649 | 1024.5 | 4180 | 0.05 | 2.8587 | 200 | 200 | 13.5 | 266.3 | 273.1 | 5.45 | 33.9909 | 2328.6255 | 0.010875
650 | 1024.5 | 4180 | 0.05 | 2.8587 | 200 | 200 | 13.5 | 266.3 | 273.1 | 5.45 | 33.98 | 2327.7382 | 0.010871
651 | 1024.5 | 4180 | 0.05 | 2.8587 | 200 | 200 | 13.5 | 266.3 | 273.1 | 5.45 | 33.9691 | 2326.8512 | 0.010867
652 | 1024.5 | 4180 | 0.05 | 2.8587 | 200 | 200 | 13.5 | 266.3 | 273.1 | 5.45 | 33.9583 | 2325.9646 | 0.010863
653 | 1024.5 | 4180 | 0.05 | 2.8587 | 200 | 200 | 13.5 | 266.3 | 273.1 | 5.45 | 33.9474 | 2325.0783 | 0.010859
654 | 1024.5 | 4180 | 0.05 | 2.8587 | 200 | 200 | 13.5 | 266.3 | 273.1 | 5.45 | 33.9365 | 2324.1923 | 0.010855
655 | 1024.5 | 4180 | 0.05 | 2.8587 | 200 | 200 | 13.5 | 266.3 | 273.1 | 5.45 | 33.9257 | 2323.3067 | 0.01085
656 | 1024.5 | 4180 | 0.05 | 2.8587 | 200 | 200 | 13.5 | 266.3 | 273.1 | 5.45 | 33.9148 | 2322.4214 | 0.010846
657 | 1024.5 | 4180 | 0.05 | 2.8587 | 200 | 200 | 13.5 | 266.3 | 273.1 | 5.45 | 33.904 | 2321.5365 | 0.010842
658 | 1024.5 | 4180 | 0.05 | 2.8587 | 200 | 200 | 13.5 | 266.3 | 273.1 | 5.45 | 33.8931 | 2320.6519 | 0.010838
659 | 1024.5 | 4180 | 0.05 | 2.8587 | 200 | 200 | 13.5 | 266.3 | 273.1 | 5.45 | 33.8823 | 2319.7676 | 0.010834
660 | 1024.5 | 4180 | 0.05 | 2.8587 | 200 | 200 | 13.5 | 266.3 | 273.1 | 5.45 | 33.8715 | 2318.8837 | 0.01083
661 | 1024.5 | 4180 | 0.05 | 2.8587 | 200 | 200 | 13.5 | 266.3 | 273.1 | 5.45 | 33.8606 | 2318.0001 | 0.010826
662 | 1024.5 | 4180 | 0.05 | 2.8587 | 200 | 200 | 13.5 | 266.3 | 273.1 | 5.45 | 33.8498 | 2317.1168 | 0.010822
663 | 1024.5 | 4180 | 0.05 | 2.8587 | 200 | 200 | 13.5 | 266.3 | 273.1 | 5.45 | 33.839 | 2316.2339 | 0.010817
664 | 1024.5 | 4180 | 0.05 | 2.8587 | 200 | 200 | 13.5 | 266.3 | 273.1 | 5.45 | 33.8282 | 2315.3513 | 0.010813
665 | 1024.5 | 4180 | 0.05 | 2.8587 | 200 | 200 | 13.5 | 266.3 | 273.1 | 5.45 | 33.8174 | 2314.4691 | 0.010809
666 | 1024.5 | 4180 | 0.05 | 2.8587 | 200 | 200 | 13.5 | 266.3 | 273.1 | 5.45 | 33.8066 | 2313.5871 | 0.010805
667 | 1024.5 | 4180 | 0.05 | 2.8587 | 200 | 200 | 13.5 | 266.3 | 273.1 | 5.45 | 33.7957 | 2312.7056 | 0.010801
668 | 1024.5 | 4180 | 0.05 | 2.8587 | 200 | 200 | 13.5 | 266.3 | 273.1 | 5.45 | 33.7849 | 2311.8243 | 0.010797
669 | 1024.5 | 4180 | 0.05 | 2.8587 | 200 | 200 | 13.5 | 266.3 | 273.1 | 5.45 | 33.7741 | 2310.9434 | 0.010793
670 | 1024.5 | 4180 | 0.05 | 2.8587 | 200 | 200 | 13.5 | 266.3 | 273.1 | 5.45 | 33.7634 | 2310.0629 | 0.010789
671 | 1024.5 | 4180 | 0.05 | 2.8587 | 200 | 200 | 13.5 | 266.3 | 273.1 | 5.45 | 33.7526 | 2309.1826 | 0.010785
672 | 1024.5 | 4180 | 0.05 | 2.8587 | 200 | 200 | 13.5 | 266.3 | 273.1 | 5.45 | 33.7418 | 2308.3027 | 0.01078
673 | 1024.5 | 4180 | 0.05 | 2.8587 | 200 | 200 | 13.5 | 266.3 | 273.1 | 5.45 | 33.731 | 2307.4232 | 0.010776
674 | 1024.5 | 4180 | 0.05 | 2.8587 | 200 | 200 | 13.5 | 266.3 | 273.1 | 5.45 | 33.7202 | 2306.5439 | 0.010772
675 | 1024.5 | 4180 | 0.05 | 2.8587 | 200 | 200 | 13.5 | 266.3 | 273.1 | 5.45 | 33.7095 | 2305.665 | 0.010768
676 | 1024.5 | 4180 | 0.05 | 2.8587 | 200 | 200 | 13.5 | 266.3 | 273.1 | 5.45 | 33.6987 | 2304.7865 | 0.010764
677 | 1024.5 | 4180 | 0.05 | 2.8587 | 200 | 200 | 13.5 | 266.3 | 273.1 | 5.45 | 33.6879 | 2303.9083 | 0.01076
678 | 1024.5 | 4180 | 0.05 | 2.8587 | 200 | 200 | 13.5 | 266.3 | 273.1 | 5.45 | 33.6772 | 2303.0304 | 0.010756
679 | 1024.5 | 4180 | 0.05 | 2.8587 | 200 | 200 | 13.5 | 266.3 | 273.1 | 5.45 | 33.6664 | 2302.1528 | 0.010752
680 | 1024.5 | 4180 | 0.05 | 2.8587 | 200 | 200 | 13.5 | 266.3 | 273.1 | 5.45 | 33.6557 | 2301.2756 | 0.010748
681 | 1024.5 | 4180 | 0.05 | 2.8587 | 200 | 200 | 13.5 | 266.3 | 273.1 | 5.45 | 33.6449 | 2300.3987 | 0.010743
682 | 1024.5 | 4180 | 0.05 | 2.8587 | 200 | 200 | 13.5 | 266.3 | 273.1 | 5.45 | 33.6342 | 2299.5222 | 0.010739
683 | 1024.5 | 4180 | 0.05 | 2.8587 | 200 | 200 | 13.5 | 266.3 | 273.1 | 5.45 | 33.6234 | 2298.6459 | 0.010735
684 | 1024.5 | 4180 | 0.05 | 2.8587 | 200 | 200 | 13.5 | 266.3 | 273.1 | 5.45 | 33.6127 | 2297.7701 | 0.010731
685 | 1024.5 | 4180 | 0.05 | 2.8587 | 200 | 200 | 13.5 | 266.3 | 273.1 | 5.45 | 33.602 | 2296.8945 | 0.010727
686 | 1024.5 | 4180 | 0.05 | 2.8587 | 200 | 200 | 13.5 | 266.3 | 273.1 | 5.45 | 33.5912 | 2296.0193 | 0.010723
687 | 1024.5 | 4180 | 0.05 | 2.8587 | 200 | 200 | 13.5 | 266.3 | 273.1 | 5.45 | 33.5805 | 2295.1444 | 0.010719
688 | 1024.5 | 4180 | 0.05 | 2.8587 | 200 | 200 | 13.5 | 266.3 | 273.1 | 5.45 | 33.5698 | 2294.2699 | 0.010715
689 | 1024.5 | 4180 | 0.05 | 2.8587 | 200 | 200 | 13.5 | 266.3 | 273.1 | 5.45 | 33.5591 | 2293.3956 | 0.010711
690 | 1024.5 | 4180 | 0.05 | 2.8587 | 200 | 200 | 13.5 | 266.3 | 273.1 | 5.45 | 33.5484 | 2292.5218 | 0.010707
691 | 1024.5 | 4180 | 0.05 | 2.8587 | 200 | 200 | 13.5 | 266.3 | 273.1 | 5.45 | 33.5377 | 2291.6482 | 0.010703
692 | 1024.5 | 4180 | 0.05 | 2.8587 | 200 | 200 | 13.5 | 266.3 | 273.1 | 5.45 | 33.527 | 2290.775 | 0.010699
693 | 1024.5 | 4180 | 0.05 | 2.8587 | 200 | 200 | 13.5 | 266.3 | 273.1 | 5.45 | 33.5163 | 2289.9021 | 0.010694
694 | 1024.5 | 4180 | 0.05 | 2.8587 | 200 | 200 | 13.5 | 266.3 | 273.1 | 5.45 | 33.5056 | 2289.0296 | 0.01069
695 | 1024.5 | 4180 | 0.05 | 2.8587 | 200 | 200 | 13.5 | 266.3 | 273.1 | 5.45 | 33.4949 | 2288.1573 | 0.010686
696 | 1024.5 | 4180 | 0.05 | 2.8587 | 200 | 200 | 13.5 | 266.3 | 273.1 | 5.45 | 33.4842 | 2287.2854 | 0.010682
697 | 1024.5 | 4180 | 0.05 | 2.8587 | 200 | 200 | 13.5 | 266.3 | 273.1 | 5.45 | 33.4735 | 2286.4139 | 0.010678
698 | 1024.5 | 4180 | 0.05 | 2.8587 | 200 | 200 | 13.5 | 266.3 | 273.1 | 5.45 | 33.4628 | 2285.5427 | 0.010674
699 | 1024.5 | 4180 | 0.05 | 2.8587 | 200 | 200 | 13.5 | 266.3 | 273.1 | 5.45 | 33.4521 | 2284.6718 | 0.01067
700 | 1024.5 | 4180 | 0.05 | 2.8587 | 200 | 200 | 13.5 | 266.3 | 273.1 | 5.45 | 33.4415 | 2283.8012 | 0.010666
701 | 1024.5 | 4180 | 0.05 | 2.8587 | 200 | 200 | 13.5 | 266.3 | 273.1 | 5.45 | 33.4308 | 2282.931 | 0.010662
702 | 1024.5 | 4180 | 0.05 | 2.8587 | 200 | 200 | 13.5 | 266.3 | 273.1 | 5.45 | 33.4202 | 2282.0611 | 0.010658
703 | 1024.5 | 4180 | 0.05 | 2.8587 | 200 | 200 | 13.5 | 266.3 | 273.1 | 5.45 | 33.4095 | 2281.1915 | 0.010654
704 | 1024.5 | 4180 | 0.05 | 2.8587 | 200 | 200 | 13.5 | 266.3 | 273.1 | 5.45 | 33.3988 | 2280.3223 | 0.01065
705 | 1024.5 | 4180 | 0.05 | 2.8587 | 200 | 200 | 13.5 | 266.3 | 273.1 | 5.45 | 33.3882 | 2279.4534 | 0.010646
706 | 1024.5 | 4180 | 0.05 | 2.8587 | 200 | 200 | 13.5 | 266.3 | 273.1 | 5.45 | 33.3775 | 2278.5848 | 0.010642
707 | 1024.5 | 4180 | 0.05 | 2.8587 | 200 | 200 | 13.5 | 266.3 | 273.1 | 5.45 | 33.3669 | 2277.7166 | 0.010638
708 | 1024.5 | 4180 | 0.05 | 2.8587 | 200 | 200 | 13.5 | 266.3 | 273.1 | 5.45 | 33.3563 | 2276.8487 | 0.010633
709 | 1024.5 | 4180 | 0.05 | 2.8587 | 200 | 200 | 13.5 | 266.3 | 273.1 | 5.45 | 33.3456 | 2275.9811 | 0.010629
710 | 1024.5 | 4180 | 0.05 | 2.8587 | 200 | 200 | 13.5 | 266.3 | 273.1 | 5.45 | 33.335 | 2275.1139 | 0.010625
711 | 1024.5 | 4180 | 0.05 | 2.8587 | 200 | 200 | 13.5 | 266.3 | 273.1 | 5.45 | 33.3244 | 2274.2469 | 0.010621
712 | 1024.5 | 4180 | 0.05 | 2.8587 | 200 | 200 | 13.5 | 266.3 | 273.1 | 5.45 | 33.3138 | 2273.3804 | 0.010617
713 | 1024.5 | 4180 | 0.05 | 2.8587 | 200 | 200 | 13.5 | 266.3 | 273.1 | 5.45 | 33.3031 | 2272.5141 | 0.010613
714 | 1024.5 | 4180 | 0.05 | 2.8587 | 200 | 200 | 13.5 | 266.3 | 273.1 | 5.45 | 33.2925 | 2271.6482 | 0.010609
715 | 1024.5 | 4180 | 0.05 | 2.8587 | 200 | 200 | 13.5 | 266.3 | 273.1 | 5.45 | 33.2819 | 2270.7826 | 0.010605
716 | 1024.5 | 4180 | 0.05 | 2.8587 | 200 | 200 | 13.5 | 266.3 | 273.1 | 5.45 | 33.2713 | 2269.9173 | 0.010601
717 | 1024.5 | 4180 | 0.05 | 2.8587 | 200 | 200 | 13.5 | 266.3 | 273.1 | 5.45 | 33.2607 | 2269.0524 | 0.010597
718 | 1024.5 | 4180 | 0.05 | 2.8587 | 200 | 200 | 13.5 | 266.3 | 273.1 | 5.45 | 33.2501 | 2268.1878 | 0.010593
719 | 1024.5 | 4180 | 0.05 | 2.8587 | 200 | 200 | 13.5 | 266.3 | 273.1 | 5.45 | 33.2395 | 2267.3235 | 0.010589
720 | 1024.5 | 4180 | 0.05 | 2.8587 | 200 | 200 | 13.5 | 266.3 | 273.1 | 5.45 | 33.2289 | 2266.4595 | 0.010585
721 | 1024.5 | 4180 | 0.05 | 2.8587 | 200 | 200 | 13.5 | 266.3 | 273.1 | 5.45 | 33.2183 | 2265.5959 | 0.010581
722 | 1024.5 | 4180 | 0.05 | 2.8587 | 200 | 200 | 13.5 | 266.3 | 273.1 | 5.45 | 33.2078 | 2264.7326 | 0.010577
723 | 1024.5 | 4180 | 0.05 | 2.8587 | 200 | 200 | 13.5 | 266.3 | 273.1 | 5.45 | 33.1972 | 2263.8697 | 0.010573
724 | 1024.5 | 4180 | 0.05 | 2.8587 | 200 | 200 | 13.5 | 266.3 | 273.1 | 5.45 | 33.1866 | 2263.007 | 0.010569
725 | 1024.5 | 4180 | 0.05 | 2.8587 | 200 | 200 | 13.5 | 266.3 | 273.1 | 5.45 | 33.176 | 2262.1447 | 0.010565
726 | 1024.5 | 4180 | 0.05 | 2.8587 | 200 | 200 | 13.5 | 266.3 | 273.1 | 5.45 | 33.1655 | 2261.2828 | 0.010561
727 | 1024.5 | 4180 | 0.05 | 2.8587 | 200 | 200 | 13.5 | 266.3 | 273.1 | 5.45 | 33.1549 | 2260.4211 | 0.010557
728 | 1024.5 | 4180 | 0.05 | 2.8587 | 200 | 200 | 13.5 | 266.3 | 273.1 | 5.45 | 33.1444 | 2259.5598 | 0.010553
729 | 1024.5 | 4180 | 0.05 | 2.8587 | 200 | 200 | 13.5 | 266.3 | 273.1 | 5.45 | 33.1338 | 2258.6988 | 0.010549
730 | 1024.5 | 4180 | 0.05 | 2.8587 | 200 | 200 | 13.5 | 266.3 | 273.1 | 5.45 | 33.1233 | 2257.8381 | 0.010545
731 | 1024.5 | 4180 | 0.05 | 2.8587 | 200 | 200 | 13.5 | 266.3 | 273.1 | 5.45 | 33.1127 | 2256.9778 | 0.010541
732 | 1024.5 | 4180 | 0.05 | 2.8587 | 200 | 200 | 13.5 | 266.3 | 273.1 | 5.45 | 33.1022 | 2256.1178 | 0.010537
733 | 1024.5 | 4180 | 0.05 | 2.8587 | 200 | 200 | 13.5 | 266.3 | 273.1 | 5.45 | 33.0916 | 2255.2581 | 0.010533
734 | 1024.5 | 4180 | 0.05 | 2.8587 | 200 | 200 | 13.5 | 266.3 | 273.1 | 5.45 | 33.0811 | 2254.3988 | 0.010529
735 | 1024.5 | 4180 | 0.05 | 2.8587 | 200 | 200 | 13.5 | 266.3 | 273.1 | 5.45 | 33.0706 | 2253.5398 | 0.010525
736 | 1024.5 | 4180 | 0.05 | 2.8587 | 200 | 200 | 13.5 | 266.3 | 273.1 | 5.45 | 33.0601 | 2252.6811 | 0.010521
737 | 1024.5 | 4180 | 0.05 | 2.8587 | 200 | 200 | 13.5 | 266.3 | 273.1 | 5.45 | 33.0495 | 2251.8227 | 0.010517
738 | 1024.5 | 4180 | 0.05 | 2.8587 | 200 | 200 | 13.5 | 266.3 | 273.1 | 5.45 | 33.039 | 2250.9646 | 0.010513
739 | 1024.5 | 4180 | 0.05 | 2.8587 | 200 | 200 | 13.5 | 266.3 | 273.1 | 5.45 | 33.0285 | 2250.1069 | 0.010509
740 | 1024.5 | 4180 | 0.05 | 2.8587 | 200 | 200 | 13.5 | 266.3 | 273.1 | 5.45 | 33.018 | 2249.2495 | 0.010505
741 | 1024.5 | 4180 | 0.05 | 2.8587 | 200 | 200 | 13.5 | 266.3 | 273.1 | 5.45 | 33.0075 | 2248.3925 | 0.010501
742 | 1024.5 | 4180 | 0.05 | 2.8587 | 200 | 200 | 13.5 | 266.3 | 273.1 | 5.45 | 32.997 | 2247.5357 | 0.010497
743 | 1024.5 | 4180 | 0.05 | 2.8587 | 200 | 200 | 13.5 | 266.3 | 273.1 | 5.45 | 32.9865 | 2246.6793 | 0.010493
744 | 1024.5 | 4180 | 0.05 | 2.8587 | 200 | 200 | 13.5 | 266.3 | 273.1 | 5.45 | 32.976 | 2245.8233 | 0.010489
745 | 1024.5 | 4180 | 0.05 | 2.8587 | 200 | 200 | 13.5 | 266.3 | 273.1 | 5.45 | 32.9655 | 2244.9675 | 0.010485
746 | 1024.5 | 4180 | 0.05 | 2.8587 | 200 | 200 | 13.5 | 266.3 | 273.1 | 5.45 | 32.955 | 2244.1121 | 0.010481
747 | 1024.5 | 4180 | 0.05 | 2.8587 | 200 | 200 | 13.5 | 266.3 | 273.1 | 5.45 | 32.9445 | 2243.257 | 0.010477
748 | 1024.5 | 4180 | 0.05 | 2.8587 | 200 | 200 | 13.5 | 266.3 | 273.1 | 5.45 | 32.9341 | 2242.4022 | 0.010473
749 | 1024.5 | 4180 | 0.05 | 2.8587 | 200 | 200 | 13.5 | 266.3 | 273.1 | 5.45 | 32.9236 | 2241.5477 | 0.010469
750 | 1024.5 | 4180 | 0.05 | 2.8587 | 200 | 200 | 13.5 | 266.3 | 273.1 | 5.45 | 32.9131 | 2240.6936 | 0.010465
751 | 1024.5 | 4180 | 0.05 | 2.8587 | 200 | 200 | 13.5 | 266.3 | 273.1 | 5.45 | 32.9027 | 2239.8398 | 0.010461
752 | 1024.5 | 4180 | 0.05 | 2.8587 | 200 | 200 | 13.5 | 266.3 | 273.1 | 5.45 | 32.8922 | 2238.9863 | 0.010457
753 | 1024.5 | 4180 | 0.05 | 2.8587 | 200 | 200 | 13.5 | 266.3 | 273.1 | 5.45 | 32.8817 | 2238.1332 | 0.010453
754 | 1024.5 | 4180 | 0.05 | 2.8587 | 200 | 200 | 13.5 | 266.3 | 273.1 | 5.45 | 32.8713 | 2237.2804 | 0.010449
755 | 1024.5 | 4180 | 0.05 | 2.8587 | 200 | 200 | 13.5 | 266.3 | 273.1 | 5.45 | 32.8608 | 2236.4279 | 0.010445
756 | 1024.5 | 4180 | 0.05 | 2.8587 | 200 | 200 | 13.5 | 266.3 | 273.1 | 5.45 | 32.8504 | 2235.5757 | 0.010441
757 | 1024.5 | 4180 | 0.05 | 2.8587 | 200 | 200 | 13.5 | 266.3 | 273.1 | 5.45 | 32.84 | 2234.7238 | 0.010437
758 | 1024.5 | 4180 | 0.05 | 2.8587 | 200 | 200 | 13.5 | 266.3 | 273.1 | 5.45 | 32.8295 | 2233.8723 | 0.010433
759 | 1024.5 | 4180 | 0.05 | 2.8587 | 200 | 200 | 13.5 | 266.3 | 273.1 | 5.45 | 32.8191 | 2233.0211 | 0.010429
760 | 1024.5 | 4180 | 0.05 | 2.8587 | 200 | 200 | 13.5 | 266.3 | 273.1 | 5.45 | 32.8087 | 2232.1702 | 0.010425
761 | 1024.5 | 4180 | 0.05 | 2.8587 | 200 | 200 | 13.5 | 266.3 | 273.1 | 5.45 | 32.7982 | 2231.3197 | 0.010421
762 | 1024.5 | 4180 | 0.05 | 2.8587 | 200 | 200 | 13.5 | 266.3 | 273.1 | 5.45 | 32.7878 | 2230.4694 | 0.010417
763 | 1024.5 | 4180 | 0.05 | 2.8587 | 200 | 200 | 13.5 | 266.3 | 273.1 | 5.45 | 32.7774 | 2229.6195 | 0.010413
764 | 1024.5 | 4180 | 0.05 | 2.8587 | 200 | 200 | 13.5 | 266.3 | 273.1 | 5.45 | 32.767 | 2228.77 | 0.010409
765 | 1024.5 | 4180 | 0.05 | 2.8587 | 200 | 200 | 13.5 | 266.3 | 273.1 | 5.45 | 32.7566 | 2227.9207 | 0.010405
766 | 1024.5 | 4180 | 0.05 | 2.8587 | 200 | 200 | 13.5 | 266.3 | 273.1 | 5.45 | 32.7462 | 2227.0718 | 0.010401
767 | 1024.5 | 4180 | 0.05 | 2.8587 | 200 | 200 | 13.5 | 266.3 | 273.1 | 5.45 | 32.7358 | 2226.2232 | 0.010397
768 | 1024.5 | 4180 | 0.05 | 2.8587 | 200 | 200 | 13.5 | 266.3 | 273.1 | 5.45 | 32.7254 | 2225.3749 | 0.010393
769 | 1024.5 | 4180 | 0.05 | 2.8587 | 200 | 200 | 13.5 | 266.3 | 273.1 | 5.45 | 32.715 | 2224.5269 | 0.010389
770 | 1024.5 | 4180 | 0.05 | 2.8587 | 200 | 200 | 13.5 | 266.3 | 273.1 | 5.45 | 32.7046 | 2223.6793 | 0.010385
771 | 1024.5 | 4180 | 0.05 | 2.8587 | 200 | 200 | 13.5 | 266.3 | 273.1 | 5.45 | 32.6942 | 2222.8319 | 0.010381
772 | 1024.5 | 4180 | 0.05 | 2.8587 | 200 | 200 | 13.5 | 266.3 | 273.1 | 5.45 | 32.6838 | 2221.985 | 0.010377
773 | 1024.5 | 4180 | 0.05 | 2.8587 | 200 | 200 | 13.5 | 266.3 | 273.1 | 5.45 | 32.6734 | 2221.1383 | 0.010373
774 | 1024.5 | 4180 | 0.05 | 2.8587 | 200 | 200 | 13.5 | 266.3 | 273.1 | 5.45 | 32.6631 | 2220.2919 | 0.010369
775 | 1024.5 | 4180 | 0.05 | 2.8587 | 200 | 200 | 13.5 | 266.3 | 273.1 | 5.45 | 32.6527 | 2219.4459 | 0.010365
776 | 1024.5 | 4180 | 0.05 | 2.8587 | 200 | 200 | 13.5 | 266.3 | 273.1 | 5.45 | 32.6423 | 2218.6002 | 0.010361
777 | 1024.5 | 4180 | 0.05 | 2.8587 | 200 | 200 | 13.5 | 266.3 | 273.1 | 5.45 | 32.632 | 2217.7548 | 0.010358
778 | 1024.5 | 4180 | 0.05 | 2.8587 | 200 | 200 | 13.5 | 266.3 | 273.1 | 5.45 | 32.6216 | 2216.9098 | 0.010354
779 | 1024.5 | 4180 | 0.05 | 2.8587 | 200 | 200 | 13.5 | 266.3 | 273.1 | 5.45 | 32.6113 | 2216.065 | 0.01035
780 | 1024.5 | 4180 | 0.05 | 2.8587 | 200 | 200 | 13.5 | 266.3 | 273.1 | 5.45 | 32.6009 | 2215.2206 | 0.010346
781 | 1024.5 | 4180 | 0.05 | 2.8587 | 200 | 200 | 13.5 | 266.3 | 273.1 | 5.45 | 32.5906 | 2214.3765 | 0.010342
782 | 1024.5 | 4180 | 0.05 | 2.8587 | 200 | 200 | 13.5 | 266.3 | 273.1 | 5.45 | 32.5802 | 2213.5327 | 0.010338
783 | 1024.5 | 4180 | 0.05 | 2.8587 | 200 | 200 | 13.5 | 266.3 | 273.1 | 5.45 | 32.5699 | 2212.6893 | 0.010334
784 | 1024.5 | 4180 | 0.05 | 2.8587 | 200 | 200 | 13.5 | 266.3 | 273.1 | 5.45 | 32.5596 | 2211.8461 | 0.01033
785 | 1024.5 | 4180 | 0.05 | 2.8587 | 200 | 200 | 13.5 | 266.3 | 273.1 | 5.45 | 32.5492 | 2211.0033 | 0.010326
786 | 1024.5 | 4180 | 0.05 | 2.8587 | 200 | 200 | 13.5 | 266.3 | 273.1 | 5.45 | 32.5389 | 2210.1609 | 0.010322
787 | 1024.5 | 4180 | 0.05 | 2.8587 | 200 | 200 | 13.5 | 266.3 | 273.1 | 5.45 | 32.5286 | 2209.3187 | 0.010318
788 | 1024.5 | 4180 | 0.05 | 2.8587 | 200 | 200 | 13.5 | 266.3 | 273.1 | 5.45 | 32.5183 | 2208.4768 | 0.010314
789 | 1024.5 | 4180 | 0.05 | 2.8587 | 200 | 200 | 13.5 | 266.3 | 273.1 | 5.45 | 32.5079 | 2207.6353 | 0.01031
790 | 1024.5 | 4180 | 0.05 | 2.8587 | 200 | 200 | 13.5 | 266.3 | 273.1 | 5.45 | 32.4976 | 2206.7941 | 0.010306
791 | 1024.5 | 4180 | 0.05 | 2.8587 | 200 | 200 | 13.5 | 266.3 | 273.1 | 5.45 | 32.4873 | 2205.9532 | 0.010302
792 | 1024.5 | 4180 | 0.05 | 2.8587 | 200 | 200 | 13.5 | 266.3 | 273.1 | 5.45 | 32.477 | 2205.1127 | 0.010298
793 | 1024.5 | 4180 | 0.05 | 2.8587 | 200 | 200 | 13.5 | 266.3 | 273.1 | 5.45 | 32.4667 | 2204.2724 | 0.010295
794 | 1024.5 | 4180 | 0.05 | 2.8587 | 200 | 200 | 13.5 | 266.3 | 273.1 | 5.45 | 32.4564 | 2203.4325 | 0.010291
795 | 1024.5 | 4180 | 0.05 | 2.8587 | 200 | 200 | 13.5 | 266.3 | 273.1 | 5.45 | 32.4461 | 2202.5929 | 0.010287
796 | 1024.5 | 4180 | 0.05 | 2.8587 | 200 | 200 | 13.5 | 266.3 | 273.1 | 5.45 | 32.4359 | 2201.7536 | 0.010283
797 | 1024.5 | 4180 | 0.05 | 2.8587 | 200 | 200 | 13.5 | 266.3 | 273.1 | 5.45 | 32.4256 | 2200.9146 | 0.010279
798 | 1024.5 | 4180 | 0.05 | 2.8587 | 200 | 200 | 13.5 | 266.3 | 273.1 | 5.45 | 32.4153 | 2200.076 | 0.010275
799 | 1024.5 | 4180 | 0.05 | 2.8587 | 200 | 200 | 13.5 | 266.3 | 273.1 | 5.45 | 32.405 | 2199.2377 | 0.010271
800 | 1024.5 | 4180 | 0.05 | 2.8587 | 200 | 200 | 13.5 | 266.3 | 273.1 | 5.45 | 32.3948 | 2198.3997 | 0.010267
801 | 1024.5 | 4180 | 0.05 | 2.8587 | 200 | 200 | 13.5 | 266.3 | 273.1 | 5.45 | 32.3845 | 2197.562 | 0.010263
802 | 1024.5 | 4180 | 0.05 | 2.8587 | 200 | 200 | 13.5 | 266.3 | 273.1 | 5.45 | 32.3742 | 2196.7246 | 0.010259
803 | 1024.5 | 4180 | 0.05 | 2.8587 | 200 | 200 | 13.5 | 266.3 | 273.1 | 5.45 | 32.364 | 2195.8876 | 0.010255
804 | 1024.5 | 4180 | 0.05 | 2.8587 | 200 | 200 | 13.5 | 266.3 | 273.1 | 5.45 | 32.3537 | 2195.0508 | 0.010251
805 | 1024.5 | 4180 | 0.05 | 2.8587 | 200 | 200 | 13.5 | 266.3 | 273.1 | 5.45 | 32.3435 | 2194.2144 | 0.010248
806 | 1024.5 | 4180 | 0.05 | 2.8587 | 200 | 200 | 13.5 | 266.3 | 273.1 | 5.45 | 32.3332 | 2193.3783 | 0.010244
807 | 1024.5 | 4180 | 0.05 | 2.8587 | 200 | 200 | 13.5 | 266.3 | 273.1 | 5.45 | 32.323 | 2192.5426 | 0.01024
808 | 1024.5 | 4180 | 0.05 | 2.8587 | 200 | 200 | 13.5 | 266.3 | 273.1 | 5.45 | 32.3127 | 2191.7071 | 0.010236
809 | 1024.5 | 4180 | 0.05 | 2.8587 | 200 | 200 | 13.5 | 266.3 | 273.1 | 5.45 | 32.3025 | 2190.872 | 0.010232
810 | 1024.5 | 4180 | 0.05 | 2.8587 | 200 | 200 | 13.5 | 266.3 | 273.1 | 5.45 | 32.2923 | 2190.0372 | 0.010228
811 | 1024.5 | 4180 | 0.05 | 2.8587 | 200 | 200 | 13.5 | 266.3 | 273.1 | 5.45 | 32.282 | 2189.2027 | 0.010224
812 | 1024.5 | 4180 | 0.05 | 2.8587 | 200 | 200 | 13.5 | 266.3 | 273.1 | 5.45 | 32.2718 | 2188.3685 | 0.01022
813 | 1024.5 | 4180 | 0.05 | 2.8587 | 200 | 200 | 13.5 | 266.3 | 273.1 | 5.45 | 32.2616 | 2187.5346 | 0.010216
814 | 1024.5 | 4180 | 0.05 | 2.8587 | 200 | 200 | 13.5 | 266.3 | 273.1 | 5.45 | 32.2514 | 2186.7011 | 0.010212
815 | 1024.5 | 4180 | 0.05 | 2.8587 | 200 | 200 | 13.5 | 266.3 | 273.1 | 5.45 | 32.2412 | 2185.8679 | 0.010209
816 | 1024.5 | 4180 | 0.05 | 2.8587 | 200 | 200 | 13.5 | 266.3 | 273.1 | 5.45 | 32.2309 | 2185.0349 | 0.010205
817 | 1024.5 | 4180 | 0.05 | 2.8587 | 200 | 200 | 13.5 | 266.3 | 273.1 | 5.45 | 32.2207 | 2184.2024 | 0.010201
818 | 1024.5 | 4180 | 0.05 | 2.8587 | 200 | 200 | 13.5 | 266.3 | 273.1 | 5.45 | 32.2105 | 2183.3701 | 0.010197
819 | 1024.5 | 4180 | 0.05 | 2.8587 | 200 | 200 | 13.5 | 266.3 | 273.1 | 5.45 | 32.2003 | 2182.5381 | 0.010193
820 | 1024.5 | 4180 | 0.05 | 2.8587 | 200 | 200 | 13.5 | 266.3 | 273.1 | 5.45 | 32.1902 | 2181.7065 | 0.010189
821 | 1024.5 | 4180 | 0.05 | 2.8587 | 200 | 200 | 13.5 | 266.3 | 273.1 | 5.45 | 32.18 | 2180.8752 | 0.010185
822 | 1024.5 | 4180 | 0.05 | 2.8587 | 200 | 200 | 13.5 | 266.3 | 273.1 | 5.45 | 32.1698 | 2180.0441 | 0.010181
823 | 1024.5 | 4180 | 0.05 | 2.8587 | 200 | 200 | 13.5 | 266.3 | 273.1 | 5.45 | 32.1596 | 2179.2135 | 0.010178
824 | 1024.5 | 4180 | 0.05 | 2.8587 | 200 | 200 | 13.5 | 266.3 | 273.1 | 5.45 | 32.1494 | 2178.3831 | 0.010174
825 | 1024.5 | 4180 | 0.05 | 2.8587 | 200 | 200 | 13.5 | 266.3 | 273.1 | 5.45 | 32.1392 | 2177.553 | 0.01017
826 | 1024.5 | 4180 | 0.05 | 2.8587 | 200 | 200 | 13.5 | 266.3 | 273.1 | 5.45 | 32.1291 | 2176.7233 | 0.010166
827 | 1024.5 | 4180 | 0.05 | 2.8587 | 200 | 200 | 13.5 | 266.3 | 273.1 | 5.45 | 32.1189 | 2175.8939 | 0.010162
828 | 1024.5 | 4180 | 0.05 | 2.8587 | 200 | 200 | 13.5 | 266.3 | 273.1 | 5.45 | 32.1087 | 2175.0647 | 0.010158
829 | 1024.5 | 4180 | 0.05 | 2.8587 | 200 | 200 | 13.5 | 266.3 | 273.1 | 5.45 | 32.0986 | 2174.236 | 0.010154
830 | 1024.5 | 4180 | 0.05 | 2.8587 | 200 | 200 | 13.5 | 266.3 | 273.1 | 5.45 | 32.0884 | 2173.4075 | 0.01015
831 | 1024.5 | 4180 | 0.05 | 2.8587 | 200 | 200 | 13.5 | 266.3 | 273.1 | 5.45 | 32.0783 | 2172.5793 | 0.010147
832 | 1024.5 | 4180 | 0.05 | 2.8587 | 200 | 200 | 13.5 | 266.3 | 273.1 | 5.45 | 32.0681 | 2171.7515 | 0.010143
833 | 1024.5 | 4180 | 0.05 | 2.8587 | 200 | 200 | 13.5 | 266.3 | 273.1 | 5.45 | 32.058 | 2170.9239 | 0.010139
834 | 1024.5 | 4180 | 0.05 | 2.8587 | 200 | 200 | 13.5 | 266.3 | 273.1 | 5.45 | 32.0479 | 2170.0967 | 0.010135
835 | 1024.5 | 4180 | 0.05 | 2.8587 | 200 | 200 | 13.5 | 266.3 | 273.1 | 5.45 | 32.0377 | 2169.2698 | 0.010131
836 | 1024.5 | 4180 | 0.05 | 2.8587 | 200 | 200 | 13.5 | 266.3 | 273.1 | 5.45 | 32.0276 | 2168.4432 | 0.010127
837 | 1024.5 | 4180 | 0.05 | 2.8587 | 200 | 200 | 13.5 | 266.3 | 273.1 | 5.45 | 32.0175 | 2167.617 | 0.010123
838 | 1024.5 | 4180 | 0.05 | 2.8587 | 200 | 200 | 13.5 | 266.3 | 273.1 | 5.45 | 32.0073 | 2166.791 | 0.010119
839 | 1024.5 | 4180 | 0.05 | 2.8587 | 200 | 200 | 13.5 | 266.3 | 273.1 | 5.45 | 31.9972 | 2165.9654 | 0.010116
840 | 1024.5 | 4180 | 0.05 | 2.8587 | 200 | 200 | 13.5 | 266.3 | 273.1 | 5.45 | 31.9871 | 2165.14 | 0.010112
841 | 1024.5 | 4180 | 0.05 | 2.8587 | 200 | 200 | 13.5 | 266.3 | 273.1 | 5.45 | 31.977 | 2164.315 | 0.010108
842 | 1024.5 | 4180 | 0.05 | 2.8587 | 200 | 200 | 13.5 | 266.3 | 273.1 | 5.45 | 31.9669 | 2163.4903 | 0.010104
843 | 1024.5 | 4180 | 0.05 | 2.8587 | 200 | 200 | 13.5 | 266.3 | 273.1 | 5.45 | 31.9568 | 2162.6659 | 0.0101
844 | 1024.5 | 4180 | 0.05 | 2.8587 | 200 | 200 | 13.5 | 266.3 | 273.1 | 5.45 | 31.9467 | 2161.8419 | 0.010096
845 | 1024.5 | 4180 | 0.05 | 2.8587 | 200 | 200 | 13.5 | 266.3 | 273.1 | 5.45 | 31.9366 | 2161.0181 | 0.010093
846 | 1024.5 | 4180 | 0.05 | 2.8587 | 200 | 200 | 13.5 | 266.3 | 273.1 | 5.45 | 31.9265 | 2160.1947 | 0.010089
847 | 1024.5 | 4180 | 0.05 | 2.8587 | 200 | 200 | 13.5 | 266.3 | 273.1 | 5.45 | 31.9164 | 2159.3716 | 0.010085
848 | 1024.5 | 4180 | 0.05 | 2.8587 | 200 | 200 | 13.5 | 266.3 | 273.1 | 5.45 | 31.9063 | 2158.5487 | 0.010081
849 | 1024.5 | 4180 | 0.05 | 2.8587 | 200 | 200 | 13.5 | 266.3 | 273.1 | 5.45 | 31.8962 | 2157.7262 | 0.010077
850 | 1024.5 | 4180 | 0.05 | 2.8587 | 200 | 200 | 13.5 | 266.3 | 273.1 | 5.45 | 31.8862 | 2156.9041 | 0.010073
851 | 1024.5 | 4180 | 0.05 | 2.8587 | 200 | 200 | 13.5 | 266.3 | 273.1 | 5.45 | 31.8761 | 2156.0822 | 0.010069
852 | 1024.5 | 4180 | 0.05 | 2.8587 | 200 | 200 | 13.5 | 266.3 | 273.1 | 5.45 | 31.866 | 2155.2606 | 0.010066
853 | 1024.5 | 4180 | 0.05 | 2.8587 | 200 | 200 | 13.5 | 266.3 | 273.1 | 5.45 | 31.856 | 2154.4394 | 0.010062
854 | 1024.5 | 4180 | 0.05 | 2.8587 | 200 | 200 | 13.5 | 266.3 | 273.1 | 5.45 | 31.8459 | 2153.6184 | 0.010058
855 | 1024.5 | 4180 | 0.05 | 2.8587 | 200 | 200 | 13.5 | 266.3 | 273.1 | 5.45 | 31.8358 | 2152.7978 | 0.010054
856 | 1024.5 | 4180 | 0.05 | 2.8587 | 200 | 200 | 13.5 | 266.3 | 273.1 | 5.45 | 31.8258 | 2151.9775 | 0.01005
857 | 1024.5 | 4180 | 0.05 | 2.8587 | 200 | 200 | 13.5 | 266.3 | 273.1 | 5.45 | 31.8157 | 2151.1575 | 0.010046
858 | 1024.5 | 4180 | 0.05 | 2.8587 | 200 | 200 | 13.5 | 266.3 | 273.1 | 5.45 | 31.8057 | 2150.3378 | 0.010043
859 | 1024.5 | 4180 | 0.05 | 2.8587 | 200 | 200 | 13.5 | 266.3 | 273.1 | 5.45 | 31.7956 | 2149.5185 | 0.010039
860 | 1024.5 | 4180 | 0.05 | 2.8587 | 200 | 200 | 13.5 | 266.3 | 273.1 | 5.45 | 31.7856 | 2148.6994 | 0.010035
861 | 1024.5 | 4180 | 0.05 | 2.8587 | 200 | 200 | 13.5 | 266.3 | 273.1 | 5.45 | 31.7756 | 2147.8806 | 0.010031
862 | 1024.5 | 4180 | 0.05 | 2.8587 | 200 | 200 | 13.5 | 266.3 | 273.1 | 5.45 | 31.7655 | 2147.0622 | 0.010027
863 | 1024.5 | 4180 | 0.05 | 2.8587 | 200 | 200 | 13.5 | 266.3 | 273.1 | 5.45 | 31.7555 | 2146.2441 | 0.010024
864 | 1024.5 | 4180 | 0.05 | 2.8587 | 200 | 200 | 13.5 | 266.3 | 273.1 | 5.45 | 31.7455 | 2145.4263 | 0.01002
865 | 1024.5 | 4180 | 0.05 | 2.8587 | 200 | 200 | 13.5 | 266.3 | 273.1 | 5.45 | 31.7355 | 2144.6088 | 0.010016
866 | 1024.5 | 4180 | 0.05 | 2.8587 | 200 | 200 | 13.5 | 266.3 | 273.1 | 5.45 | 31.7254 | 2143.7916 | 0.010012
867 | 1024.5 | 4180 | 0.05 | 2.8587 | 200 | 200 | 13.5 | 266.3 | 273.1 | 5.45 | 31.7154 | 2142.9747 | 0.010008
868 | 1024.5 | 4180 | 0.05 | 2.8587 | 200 | 200 | 13.5 | 266.3 | 273.1 | 5.45 | 31.7054 | 2142.1581 | 0.010004
869 | 1024.5 | 4180 | 0.05 | 2.8587 | 200 | 200 | 13.5 | 266.3 | 273.1 | 5.45 | 31.6954 | 2141.3419 | 0.010001
870 | 1024.5 | 4180 | 0.05 | 2.8587 | 200 | 200 | 13.5 | 266.3 | 273.1 | 5.45 | 31.6854 | 2140.5259 | 0.0099968
871 | 1024.5 | 4180 | 0.05 | 2.8587 | 200 | 200 | 13.5 | 266.3 | 273.1 | 5.45 | 31.6754 | 2139.7103 | 0.009993
872 | 1024.5 | 4180 | 0.05 | 2.8587 | 200 | 200 | 13.5 | 266.3 | 273.1 | 5.45 | 31.6654 | 2138.895 | 0.0099892
873 | 1024.5 | 4180 | 0.05 | 2.8587 | 200 | 200 | 13.5 | 266.3 | 273.1 | 5.45 | 31.6554 | 2138.08 | 0.0099854
874 | 1024.5 | 4180 | 0.05 | 2.8587 | 200 | 200 | 13.5 | 266.3 | 273.1 | 5.45 | 31.6455 | 2137.2653 | 0.0099816
875 | 1024.5 | 4180 | 0.05 | 2.8587 | 200 | 200 | 13.5 | 266.3 | 273.1 | 5.45 | 31.6355 | 2136.4509 | 0.0099778
876 | 1024.5 | 4180 | 0.05 | 2.8587 | 200 | 200 | 13.5 | 266.3 | 273.1 | 5.45 | 31.6255 | 2135.6368 | 0.009974
877 | 1024.5 | 4180 | 0.05 | 2.8587 | 200 | 200 | 13.5 | 266.3 | 273.1 | 5.45 | 31.6155 | 2134.823 | 0.0099702
878 | 1024.5 | 4180 | 0.05 | 2.8587 | 200 | 200 | 13.5 | 266.3 | 273.1 | 5.45 | 31.6056 | 2134.0096 | 0.0099664
879 | 1024.5 | 4180 | 0.05 | 2.8587 | 200 | 200 | 13.5 | 266.3 | 273.1 | 5.45 | 31.5956 | 2133.1964 | 0.0099626
880 | 1024.5 | 4180 | 0.05 | 2.8587 | 200 | 200 | 13.5 | 266.3 | 273.1 | 5.45 | 31.5856 | 2132.3836 | 0.0099588
881 | 1024.5 | 4180 | 0.05 | 2.8587 | 200 | 200 | 13.5 | 266.3 | 273.1 | 5.45 | 31.5757 | 2131.5711 | 0.009955
882 | 1024.5 | 4180 | 0.05 | 2.8587 | 200 | 200 | 13.5 | 266.3 | 273.1 | 5.45 | 31.5657 | 2130.7588 | 0.0099512
883 | 1024.5 | 4180 | 0.05 | 2.8587 | 200 | 200 | 13.5 | 266.3 | 273.1 | 5.45 | 31.5558 | 2129.9469 | 0.0099474
884 | 1024.5 | 4180 | 0.05 | 2.8587 | 200 | 200 | 13.5 | 266.3 | 273.1 | 5.45 | 31.5458 | 2129.1353 | 0.0099436
885 | 1024.5 | 4180 | 0.05 | 2.8587 | 200 | 200 | 13.5 | 266.3 | 273.1 | 5.45 | 31.5359 | 2128.324 | 0.0099398
886 | 1024.5 | 4180 | 0.05 | 2.8587 | 200 | 200 | 13.5 | 266.3 | 273.1 | 5.45 | 31.5259 | 2127.513 | 0.0099361
887 | 1024.5 | 4180 | 0.05 | 2.8587 | 200 | 200 | 13.5 | 266.3 | 273.1 | 5.45 | 31.516 | 2126.7024 | 0.0099323
888 | 1024.5 | 4180 | 0.05 | 2.8587 | 200 | 200 | 13.5 | 266.3 | 273.1 | 5.45 | 31.5061 | 2125.892 | 0.0099285
889 | 1024.5 | 4180 | 0.05 | 2.8587 | 200 | 200 | 13.5 | 266.3 | 273.1 | 5.45 | 31.4961 | 2125.082 | 0.0099247
890 | 1024.5 | 4180 | 0.05 | 2.8587 | 200 | 200 | 13.5 | 266.3 | 273.1 | 5.45 | 31.4862 | 2124.2722 | 0.0099209
891 | 1024.5 | 4180 | 0.05 | 2.8587 | 200 | 200 | 13.5 | 266.3 | 273.1 | 5.45 | 31.4763 | 2123.4628 | 0.0099171
892 | 1024.5 | 4180 | 0.05 | 2.8587 | 200 | 200 | 13.5 | 266.3 | 273.1 | 5.45 | 31.4664 | 2122.6536 | 0.0099134
893 | 1024.5 | 4180 | 0.05 | 2.8587 | 200 | 200 | 13.5 | 266.3 | 273.1 | 5.45 | 31.4565 | 2121.8448 | 0.0099096
894 | 1024.5 | 4180 | 0.05 | 2.8587 | 200 | 200 | 13.5 | 266.3 | 273.1 | 5.45 | 31.4465 | 2121.0363 | 0.0099058
895 | 1024.5 | 4180 | 0.05 | 2.8587 | 200 | 200 | 13.5 | 266.3 | 273.1 | 5.45 | 31.4366 | 2120.2281 | 0.009902
896 | 1024.5 | 4180 | 0.05 | 2.8587 | 200 | 200 | 13.5 | 266.3 | 273.1 | 5.45 | 31.4267 | 2119.4202 | 0.0098983
897 | 1024.5 | 4180 | 0.05 | 2.8587 | 200 | 200 | 13.5 | 266.3 | 273.1 | 5.45 | 31.4168 | 2118.6126 | 0.0098945
898 | 1024.5 | 4180 | 0.05 | 2.8587 | 200 | 200 | 13.5 | 266.3 | 273.1 | 5.45 | 31.4069 | 2117.8053 | 0.0098907
899 | 1024.5 | 4180 | 0.05 | 2.8587 | 200 | 200 | 13.5 | 266.3 | 273.1 | 5.45 | 31.3971 | 2116.9983 | 0.0098869
900 | 1024.5 | 4180 | 0.05 | 2.8587 | 200 | 200 | 13.5 | 266.3 | 273.1 | 5.45 | 31.3872 | 2116.1917 | 0.0098832
901 | 1024.5 | 4180 | 0.05 | 2.8587 | 200 | 200 | 13.5 | 266.3 | 273.1 | 5.45 | 31.3773 | 2115.3853 | 0.0098794
902 | 1024.5 | 4180 | 0.05 | 2.8587 | 200 | 200 | 13.5 | 266.3 | 273.1 | 5.45 | 31.3674 | 2114.5793 | 0.0098757
903 | 1024.5 | 4180 | 0.05 | 2.8587 | 200 | 200 | 13.5 | 266.3 | 273.1 | 5.45 | 31.3575 | 2113.7735 | 0.0098719
904 | 1024.5 | 4180 | 0.05 | 2.8587 | 200 | 200 | 13.5 | 266.3 | 273.1 | 5.45 | 31.3477 | 2112.9681 | 0.0098681
905 | 1024.5 | 4180 | 0.05 | 2.8587 | 200 | 200 | 13.5 | 266.3 | 273.1 | 5.45 | 31.3378 | 2112.1629 | 0.0098644
906 | 1024.5 | 4180 | 0.05 | 2.8587 | 200 | 200 | 13.5 | 266.3 | 273.1 | 5.45 | 31.3279 | 2111.3581 | 0.0098606
907 | 1024.5 | 4180 | 0.05 | 2.8587 | 200 | 200 | 13.5 | 266.3 | 273.1 | 5.45 | 31.3181 | 2110.5536 | 0.0098568
908 | 1024.5 | 4180 | 0.05 | 2.8587 | 200 | 200 | 13.5 | 266.3 | 273.1 | 5.45 | 31.3082 | 2109.7494 | 0.0098531
909 | 1024.5 | 4180 | 0.05 | 2.8587 | 200 | 200 | 13.5 | 266.3 | 273.1 | 5.45 | 31.2984 | 2108.9455 | 0.0098493
910 | 1024.5 | 4180 | 0.05 | 2.8587 | 200 | 200 | 13.5 | 266.3 | 273.1 | 5.45 | 31.2885 | 2108.1419 | 0.0098456
911 | 1024.5 | 4180 | 0.05 | 2.8587 | 200 | 200 | 13.5 | 266.3 | 273.1 | 5.45 | 31.2787 | 2107.3386 | 0.0098418
912 | 1024.5 | 4180 | 0.05 | 2.8587 | 200 | 200 | 13.5 | 266.3 | 273.1 | 5.45 | 31.2688 | 2106.5356 | 0.0098381
913 | 1024.5 | 4180 | 0.05 | 2.8587 | 200 | 200 | 13.5 | 266.3 | 273.1 | 5.45 | 31.259 | 2105.7329 | 0.0098343
914 | 1024.5 | 4180 | 0.05 | 2.8587 | 200 | 200 | 13.5 | 266.3 | 273.1 | 5.45 | 31.2491 | 2104.9305 | 0.0098306
915 | 1024.5 | 4180 | 0.05 | 2.8587 | 200 | 200 | 13.5 | 266.3 | 273.1 | 5.45 | 31.2393 | 2104.1285 | 0.0098268
916 | 1024.5 | 4180 | 0.05 | 2.8587 | 200 | 200 | 13.5 | 266.3 | 273.1 | 5.45 | 31.2295 | 2103.3267 | 0.0098231
917 | 1024.5 | 4180 | 0.05 | 2.8587 | 200 | 200 | 13.5 | 266.3 | 273.1 | 5.45 | 31.2197 | 2102.5253 | 0.0098194
918 | 1024.5 | 4180 | 0.05 | 2.8587 | 200 | 200 | 13.5 | 266.3 | 273.1 | 5.45 | 31.2098 | 2101.7241 | 0.0098156
919 | 1024.5 | 4180 | 0.05 | 2.8587 | 200 | 200 | 13.5 | 266.3 | 273.1 | 5.45 | 31.2 | 2100.9233 | 0.0098119
920 | 1024.5 | 4180 | 0.05 | 2.8587 | 200 | 200 | 13.5 | 266.3 | 273.1 | 5.45 | 31.1902 | 2100.1227 | 0.0098081
921 | 1024.5 | 4180 | 0.05 | 2.8587 | 200 | 200 | 13.5 | 266.3 | 273.1 | 5.45 | 31.1804 | 2099.3225 | 0.0098044
922 | 1024.5 | 4180 | 0.05 | 2.8587 | 200 | 200 | 13.5 | 266.3 | 273.1 | 5.45 | 31.1706 | 2098.5225 | 0.0098007
923 | 1024.5 | 4180 | 0.05 | 2.8587 | 200 | 200 | 13.5 | 266.3 | 273.1 | 5.45 | 31.1608 | 2097.7229 | 0.0097969
924 | 1024.5 | 4180 | 0.05 | 2.8587 | 200 | 200 | 13.5 | 266.3 | 273.1 | 5.45 | 31.151 | 2096.9236 | 0.0097932
925 | 1024.5 | 4180 | 0.05 | 2.8587 | 200 | 200 | 13.5 | 266.3 | 273.1 | 5.45 | 31.1412 | 2096.1246 | 0.0097895
926 | 1024.5 | 4180 | 0.05 | 2.8587 | 200 | 200 | 13.5 | 266.3 | 273.1 | 5.45 | 31.1314 | 2095.3259 | 0.0097857
927 | 1024.5 | 4180 | 0.05 | 2.8587 | 200 | 200 | 13.5 | 266.3 | 273.1 | 5.45 | 31.1216 | 2094.5274 | 0.009782
928 | 1024.5 | 4180 | 0.05 | 2.8587 | 200 | 200 | 13.5 | 266.3 | 273.1 | 5.45 | 31.1119 | 2093.7293 | 0.0097783
929 | 1024.5 | 4180 | 0.05 | 2.8587 | 200 | 200 | 13.5 | 266.3 | 273.1 | 5.45 | 31.1021 | 2092.9315 | 0.0097746
930 | 1024.5 | 4180 | 0.05 | 2.8587 | 200 | 200 | 13.5 | 266.3 | 273.1 | 5.45 | 31.0923 | 2092.134 | 0.0097708
931 | 1024.5 | 4180 | 0.05 | 2.8587 | 200 | 200 | 13.5 | 266.3 | 273.1 | 5.45 | 31.0825 | 2091.3369 | 0.0097671
932 | 1024.5 | 4180 | 0.05 | 2.8587 | 200 | 200 | 13.5 | 266.3 | 273.1 | 5.45 | 31.0728 | 2090.54 | 0.0097634
933 | 1024.5 | 4180 | 0.05 | 2.8587 | 200 | 200 | 13.5 | 266.3 | 273.1 | 5.45 | 31.063 | 2089.7434 | 0.0097597
934 | 1024.5 | 4180 | 0.05 | 2.8587 | 200 | 200 | 13.5 | 266.3 | 273.1 | 5.45 | 31.0532 | 2088.9471 | 0.0097559
935 | 1024.5 | 4180 | 0.05 | 2.8587 | 200 | 200 | 13.5 | 266.3 | 273.1 | 5.45 | 31.0435 | 2088.1511 | 0.0097522
936 | 1024.5 | 4180 | 0.05 | 2.8587 | 200 | 200 | 13.5 | 266.3 | 273.1 | 5.45 | 31.0337 | 2087.3554 | 0.0097485
937 | 1024.5 | 4180 | 0.05 | 2.8587 | 200 | 200 | 13.5 | 266.3 | 273.1 | 5.45 | 31.024 | 2086.5601 | 0.0097448
938 | 1024.5 | 4180 | 0.05 | 2.8587 | 200 | 200 | 13.5 | 266.3 | 273.1 | 5.45 | 31.0142 | 2085.765 | 0.0097411
939 | 1024.5 | 4180 | 0.05 | 2.8587 | 200 | 200 | 13.5 | 266.3 | 273.1 | 5.45 | 31.0045 | 2084.9702 | 0.0097374
940 | 1024.5 | 4180 | 0.05 | 2.8587 | 200 | 200 | 13.5 | 266.3 | 273.1 | 5.45 | 30.9948 | 2084.1758 | 0.0097337
941 | 1024.5 | 4180 | 0.05 | 2.8587 | 200 | 200 | 13.5 | 266.3 | 273.1 | 5.45 | 30.985 | 2083.3816 | 0.0097299
942 | 1024.5 | 4180 | 0.05 | 2.8587 | 200 | 200 | 13.5 | 266.3 | 273.1 | 5.45 | 30.9753 | 2082.5877 | 0.0097262
943 | 1024.5 | 4180 | 0.05 | 2.8587 | 200 | 200 | 13.5 | 266.3 | 273.1 | 5.45 | 30.9656 | 2081.7942 | 0.0097225
944 | 1024.5 | 4180 | 0.05 | 2.8587 | 200 | 200 | 13.5 | 266.3 | 273.1 | 5.45 | 30.9559 | 2081.0009 | 0.0097188
945 | 1024.5 | 4180 | 0.05 | 2.8587 | 200 | 200 | 13.5 | 266.3 | 273.1 | 5.45 | 30.9461 | 2080.208 | 0.0097151
946 | 1024.5 | 4180 | 0.05 | 2.8587 | 200 | 200 | 13.5 | 266.3 | 273.1 | 5.45 | 30.9364 | 2079.4153 | 0.0097114
947 | 1024.5 | 4180 | 0.05 | 2.8587 | 200 | 200 | 13.5 | 266.3 | 273.1 | 5.45 | 30.9267 | 2078.623 | 0.0097077
948 | 1024.5 | 4180 | 0.05 | 2.8587 | 200 | 200 | 13.5 | 266.3 | 273.1 | 5.45 | 30.917 | 2077.8309 | 0.009704
949 | 1024.5 | 4180 | 0.05 | 2.8587 | 200 | 200 | 13.5 | 266.3 | 273.1 | 5.45 | 30.9073 | 2077.0392 | 0.0097003
950 | 1024.5 | 4180 | 0.05 | 2.8587 | 200 | 200 | 13.5 | 266.3 | 273.1 | 5.45 | 30.8976 | 2076.2478 | 0.0096966
951 | 1024.5 | 4180 | 0.05 | 2.8587 | 200 | 200 | 13.5 | 266.3 | 273.1 | 5.45 | 30.8879 | 2075.4566 | 0.0096929
952 | 1024.5 | 4180 | 0.05 | 2.8587 | 200 | 200 | 13.5 | 266.3 | 273.1 | 5.45 | 30.8782 | 2074.6658 | 0.0096892
953 | 1024.5 | 4180 | 0.05 | 2.8587 | 200 | 200 | 13.5 | 266.3 | 273.1 | 5.45 | 30.8685 | 2073.8752 | 0.0096856
954 | 1024.5 | 4180 | 0.05 | 2.8587 | 200 | 200 | 13.5 | 266.3 | 273.1 | 5.45 | 30.8588 | 2073.085 | 0.0096819
955 | 1024.5 | 4180 | 0.05 | 2.8587 | 200 | 200 | 13.5 | 266.3 | 273.1 | 5.45 | 30.8491 | 2072.2951 | 0.0096782
956 | 1024.5 | 4180 | 0.05 | 2.8587 | 200 | 200 | 13.5 | 266.3 | 273.1 | 5.45 | 30.8395 | 2071.5054 | 0.0096745
957 | 1024.5 | 4180 | 0.05 | 2.8587 | 200 | 200 | 13.5 | 266.3 | 273.1 | 5.45 | 30.8298 | 2070.7161 | 0.0096708
958 | 1024.5 | 4180 | 0.05 | 2.8587 | 200 | 200 | 13.5 | 266.3 | 273.1 | 5.45 | 30.8201 | 2069.9271 | 0.0096671
959 | 1024.5 | 4180 | 0.05 | 2.8587 | 200 | 200 | 13.5 | 266.3 | 273.1 | 5.45 | 30.8105 | 2069.1383 | 0.0096634
960 | 1024.5 | 4180 | 0.05 | 2.8587 | 200 | 200 | 13.5 | 266.3 | 273.1 | 5.45 | 30.8008 | 2068.3499 | 0.0096597
961 | 1024.5 | 4180 | 0.05 | 2.8587 | 200 | 200 | 13.5 | 266.3 | 273.1 | 5.45 | 30.7911 | 2067.5618 | 0.0096561
962 | 1024.5 | 4180 | 0.05 | 2.8587 | 200 | 200 | 13.5 | 266.3 | 273.1 | 5.45 | 30.7815 | 2066.7739 | 0.0096524
963 | 1024.5 | 4180 | 0.05 | 2.8587 | 200 | 200 | 13.5 | 266.3 | 273.1 | 5.45 | 30.7718 | 2065.9864 | 0.0096487
964 | 1024.5 | 4180 | 0.05 | 2.8587 | 200 | 200 | 13.5 | 266.3 | 273.1 | 5.45 | 30.7622 | 2065.1992 | 0.009645
965 | 1024.5 | 4180 | 0.05 | 2.8587 | 200 | 200 | 13.5 | 266.3 | 273.1 | 5.45 | 30.7525 | 2064.4123 | 0.0096414
966 | 1024.5 | 4180 | 0.05 | 2.8587 | 200 | 200 | 13.5 | 266.3 | 273.1 | 5.45 | 30.7429 | 2063.6256 | 0.0096377
967 | 1024.5 | 4180 | 0.05 | 2.8587 | 200 | 200 | 13.5 | 266.3 | 273.1 | 5.45 | 30.7333 | 2062.8393 | 0.009634
968 | 1024.5 | 4180 | 0.05 | 2.8587 | 200 | 200 | 13.5 | 266.3 | 273.1 | 5.45 | 30.7236 | 2062.0533 | 0.0096303
969 | 1024.5 | 4180 | 0.05 | 2.8587 | 200 | 200 | 13.5 | 266.3 | 273.1 | 5.45 | 30.714 | 2061.2675 | 0.0096267
970 | 1024.5 | 4180 | 0.05 | 2.8587 | 200 | 200 | 13.5 | 266.3 | 273.1 | 5.45 | 30.7044 | 2060.4821 | 0.009623
971 | 1024.5 | 4180 | 0.05 | 2.8587 | 200 | 200 | 13.5 | 266.3 | 273.1 | 5.45 | 30.6947 | 2059.697 | 0.0096193
972 | 1024.5 | 4180 | 0.05 | 2.8587 | 200 | 200 | 13.5 | 266.3 | 273.1 | 5.45 | 30.6851 | 2058.9121 | 0.0096157
973 | 1024.5 | 4180 | 0.05 | 2.8587 | 200 | 200 | 13.5 | 266.3 | 273.1 | 5.45 | 30.6755 | 2058.1276 | 0.009612
974 | 1024.5 | 4180 | 0.05 | 2.8587 | 200 | 200 | 13.5 | 266.3 | 273.1 | 5.45 | 30.6659 | 2057.3434 | 0.0096083
975 | 1024.5 | 4180 | 0.05 | 2.8587 | 200 | 200 | 13.5 | 266.3 | 273.1 | 5.45 | 30.6563 | 2056.5594 | 0.0096047
976 | 1024.5 | 4180 | 0.05 | 2.8587 | 200 | 200 | 13.5 | 266.3 | 273.1 | 5.45 | 30.6467 | 2055.7758 | 0.009601
977 | 1024.5 | 4180 | 0.05 | 2.8587 | 200 | 200 | 13.5 | 266.3 | 273.1 | 5.45 | 30.6371 | 2054.9925 | 0.0095974
978 | 1024.5 | 4180 | 0.05 | 2.8587 | 200 | 200 | 13.5 | 266.3 | 273.1 | 5.45 | 30.6275 | 2054.2094 | 0.0095937
979 | 1024.5 | 4180 | 0.05 | 2.8587 | 200 | 200 | 13.5 | 266.3 | 273.1 | 5.45 | 30.6179 | 2053.4267 | 0.0095901
980 | 1024.5 | 4180 | 0.05 | 2.8587 | 200 | 200 | 13.5 | 266.3 | 273.1 | 5.45 | 30.6083 | 2052.6442 | 0.0095864
981 | 1024.5 | 4180 | 0.05 | 2.8587 | 200 | 200 | 13.5 | 266.3 | 273.1 | 5.45 | 30.5987 | 2051.8621 | 0.0095827
982 | 1024.5 | 4180 | 0.05 | 2.8587 | 200 | 200 | 13.5 | 266.3 | 273.1 | 5.45 | 30.5891 | 2051.0802 | 0.0095791
983 | 1024.5 | 4180 | 0.05 | 2.8587 | 200 | 200 | 13.5 | 266.3 | 273.1 | 5.45 | 30.5795 | 2050.2987 | 0.0095754
984 | 1024.5 | 4180 | 0.05 | 2.8587 | 200 | 200 | 13.5 | 266.3 | 273.1 | 5.45 | 30.57 | 2049.5174 | 0.0095718
985 | 1024.5 | 4180 | 0.05 | 2.8587 | 200 | 200 | 13.5 | 266.3 | 273.1 | 5.45 | 30.5604 | 2048.7365 | 0.0095681
986 | 1024.5 | 4180 | 0.05 | 2.8587 | 200 | 200 | 13.5 | 266.3 | 273.1 | 5.45 | 30.5508 | 2047.9558 | 0.0095645
987 | 1024.5 | 4180 | 0.05 | 2.8587 | 200 | 200 | 13.5 | 266.3 | 273.1 | 5.45 | 30.5413 | 2047.1755 | 0.0095609
988 | 1024.5 | 4180 | 0.05 | 2.8587 | 200 | 200 | 13.5 | 266.3 | 273.1 | 5.45 | 30.5317 | 2046.3954 | 0.0095572
989 | 1024.5 | 4180 | 0.05 | 2.8587 | 200 | 200 | 13.5 | 266.3 | 273.1 | 5.45 | 30.5221 | 2045.6156 | 0.0095536
990 | 1024.5 | 4180 | 0.05 | 2.8587 | 200 | 200 | 13.5 | 266.3 | 273.1 | 5.45 | 30.5126 | 2044.8362 | 0.0095499
991 | 1024.5 | 4180 | 0.05 | 2.8587 | 200 | 200 | 13.5 | 266.3 | 273.1 | 5.45 | 30.503 | 2044.057 | 0.0095463
992 | 1024.5 | 4180 | 0.05 | 2.8587 | 200 | 200 | 13.5 | 266.3 | 273.1 | 5.45 | 30.4935 | 2043.2781 | 0.0095427
993 | 1024.5 | 4180 | 0.05 | 2.8587 | 200 | 200 | 13.5 | 266.3 | 273.1 | 5.45 | 30.484 | 2042.4995 | 0.009539
994 | 1024.5 | 4180 | 0.05 | 2.8587 | 200 | 200 | 13.5 | 266.3 | 273.1 | 5.45 | 30.4744 | 2041.7213 | 0.0095354
995 | 1024.5 | 4180 | 0.05 | 2.8587 | 200 | 200 | 13.5 | 266.3 | 273.1 | 5.45 | 30.4649 | 2040.9433 | 0.0095318
996 | 1024.5 | 4180 | 0.05 | 2.8587 | 200 | 200 | 13.5 | 266.3 | 273.1 | 5.45 | 30.4554 | 2040.1656 | 0.0095281
997 | 1024.5 | 4180 | 0.05 | 2.8587 | 200 | 200 | 13.5 | 266.3 | 273.1 | 5.45 | 30.4458 | 2039.3882 | 0.0095245
998 | 1024.5 | 4180 | 0.05 | 2.8587 | 200 | 200 | 13.5 | 266.3 | 273.1 | 5.45 | 30.4363 | 2038.6111 | 0.0095209
999 | 1024.5 | 4180 | 0.05 | 2.8587 | 200 | 200 | 13.5 | 266.3 | 273.1 | 5.45 | 30.4268 | 2037.8343 | 0.0095172
1000 | 1024.5 | 4180 | 0.05 | 2.8587 | 200 | 200 | 13.5 | 266.3 | 273.1 | 5.45 | 30.4173 | 2037.0578 | 0.0095136
1001 | 1024.5 | 4180 | 0.05 | 2.8587 | 200 | 200 | 13.5 | 266.3 | 273.1 | 5.45 | 30.4077 | 2036.2816 | 0.00951
1002 | 1024.5 | 4180 | 0.05 | 2.8587 | 200 | 200 | 13.5 | 266.3 | 273.1 | 5.45 | 30.3982 | 2035.5057 | 0.0095064
1003 | 1024.5 | 4180 | 0.05 | 2.8587 | 200 | 200 | 13.5 | 266.3 | 273.1 | 5.45 | 30.3887 | 2034.7301 | 0.0095027
1004 | 1024.5 | 4180 | 0.05 | 2.8587 | 200 | 200 | 13.5 | 266.3 | 273.1 | 5.45 | 30.3792 | 2033.9547 | 0.0094991
1005 | 1024.5 | 4180 | 0.05 | 2.8587 | 200 | 200 | 13.5 | 266.3 | 273.1 | 5.45 | 30.3697 | 2033.1797 | 0.0094955
1006 | 1024.5 | 4180 | 0.05 | 2.8587 | 200 | 200 | 13.5 | 266.3 | 273.1 | 5.45 | 30.3602 | 2032.405 | 0.0094919
1007 | 1024.5 | 4180 | 0.05 | 2.8587 | 200 | 200 | 13.5 | 266.3 | 273.1 | 5.45 | 30.3507 | 2031.6306 | 0.0094883
1008 | 1024.5 | 4180 | 0.05 | 2.8587 | 200 | 200 | 13.5 | 266.3 | 273.1 | 5.45 | 30.3413 | 2030.8564 | 0.0094846
1009 | 1024.5 | 4180 | 0.05 | 2.8587 | 200 | 200 | 13.5 | 266.3 | 273.1 | 5.45 | 30.3318 | 2030.0826 | 0.009481
1010 | 1024.5 | 4180 | 0.05 | 2.8587 | 200 | 200 | 13.5 | 266.3 | 273.1 | 5.45 | 30.3223 | 2029.309 | 0.0094774
1011 | 1024.5 | 4180 | 0.05 | 2.8587 | 200 | 200 | 13.5 | 266.3 | 273.1 | 5.45 | 30.3128 | 2028.5358 | 0.0094738
1012 | 1024.5 | 4180 | 0.05 | 2.8587 | 200 | 200 | 13.5 | 266.3 | 273.1 | 5.45 | 30.3033 | 2027.7628 | 0.0094702
1013 | 1024.5 | 4180 | 0.05 | 2.8587 | 200 | 200 | 13.5 | 266.3 | 273.1 | 5.45 | 30.2939 | 2026.9901 | 0.0094666
1014 | 1024.5 | 4180 | 0.05 | 2.8587 | 200 | 200 | 13.5 | 266.3 | 273.1 | 5.45 | 30.2844 | 2026.2178 | 0.009463
1015 | 1024.5 | 4180 | 0.05 | 2.8587 | 200 | 200 | 13.5 | 266.3 | 273.1 | 5.45 | 30.2749 | 2025.4457 | 0.0094594
1016 | 1024.5 | 4180 | 0.05 | 2.8587 | 200 | 200 | 13.5 | 266.3 | 273.1 | 5.45 | 30.2655 | 2024.6739 | 0.0094558
1017 | 1024.5 | 4180 | 0.05 | 2.8587 | 200 | 200 | 13.5 | 266.3 | 273.1 | 5.45 | 30.256 | 2023.9024 | 0.0094522
1018 | 1024.5 | 4180 | 0.05 | 2.8587 | 200 | 200 | 13.5 | 266.3 | 273.1 | 5.45 | 30.2466 | 2023.1312 | 0.0094486
1019 | 1024.5 | 4180 | 0.05 | 2.8587 | 200 | 200 | 13.5 | 266.3 | 273.1 | 5.45 | 30.2371 | 2022.3603 | 0.009445
1020 | 1024.5 | 4180 | 0.05 | 2.8587 | 200 | 200 | 13.5 | 266.3 | 273.1 | 5.45 | 30.2277 | 2021.5897 | 0.0094414
1021 | 1024.5 | 4180 | 0.05 | 2.8587 | 200 | 200 | 13.5 | 266.3 | 273.1 | 5.45 | 30.2182 | 2020.8194 | 0.0094378
1022 | 1024.5 | 4180 | 0.05 | 2.8587 | 200 | 200 | 13.5 | 266.3 | 273.1 | 5.45 | 30.2088 | 2020.0494 | 0.0094342
1023 | 1024.5 | 4180 | 0.05 | 2.8587 | 200 | 200 | 13.5 | 266.3 | 273.1 | 5.45 | 30.1994 | 2019.2797 | 0.0094306
1024 | 1024.5 | 4180 | 0.05 | 2.8587 | 200 | 200 | 13.5 | 266.3 | 273.1 | 5.45 | 30.1899 | 2018.5102 | 0.009427
1025 | 1024.5 | 4180 | 0.05 | 2.8587 | 200 | 200 | 13.5 | 266.3 | 273.1 | 5.45 | 30.1805 | 2017.7411 | 0.0094234
1026 | 1024.5 | 4180 | 0.05 | 2.8587 | 200 | 200 | 13.5 | 266.3 | 273.1 | 5.45 | 30.1711 | 2016.9723 | 0.0094198
1027 | 1024.5 | 4180 | 0.05 | 2.8587 | 200 | 200 | 13.5 | 266.3 | 273.1 | 5.45 | 30.1617 | 2016.2037 | 0.0094162
1028 | 1024.5 | 4180 | 0.05 | 2.8587 | 200 | 200 | 13.5 | 266.3 | 273.1 | 5.45 | 30.1522 | 2015.4354 | 0.0094126
1029 | 1024.5 | 4180 | 0.05 | 2.8587 | 200 | 200 | 13.5 | 266.3 | 273.1 | 5.45 | 30.1428 | 2014.6675 | 0.009409
1030 | 1024.5 | 4180 | 0.05 | 2.8587 | 200 | 200 | 13.5 | 266.3 | 273.1 | 5.45 | 30.1334 | 2013.8998 | 0.0094055
1031 | 1024.5 | 4180 | 0.05 | 2.8587 | 200 | 200 | 13.5 | 266.3 | 273.1 | 5.45 | 30.124 | 2013.1324 | 0.0094019
1032 | 1024.5 | 4180 | 0.05 | 2.8587 | 200 | 200 | 13.5 | 266.3 | 273.1 | 5.45 | 30.1146 | 2012.3653 | 0.0093983
1033 | 1024.5 | 4180 | 0.05 | 2.8587 | 200 | 200 | 13.5 | 266.3 | 273.1 | 5.45 | 30.1052 | 2011.5985 | 0.0093947
1034 | 1024.5 | 4180 | 0.05 | 2.8587 | 200 | 200 | 13.5 | 266.3 | 273.1 | 5.45 | 30.0958 | 2010.832 | 0.0093911
1035 | 1024.5 | 4180 | 0.05 | 2.8587 | 200 | 200 | 13.5 | 266.3 | 273.1 | 5.45 | 30.0864 | 2010.0658 | 0.0093875
1036 | 1024.5 | 4180 | 0.05 | 2.8587 | 200 | 200 | 13.5 | 266.3 | 273.1 | 5.45 | 30.077 | 2009.2999 | 0.009384
1037 | 1024.5 | 4180 | 0.05 | 2.8587 | 200 | 200 | 13.5 | 266.3 | 273.1 | 5.45 | 30.0677 | 2008.5342 | 0.0093804
1038 | 1024.5 | 4180 | 0.05 | 2.8587 | 200 | 200 | 13.5 | 266.3 | 273.1 | 5.45 | 30.0583 | 2007.7689 | 0.0093768
1039 | 1024.5 | 4180 | 0.05 | 2.8587 | 200 | 200 | 13.5 | 266.3 | 273.1 | 5.45 | 30.0489 | 2007.0039 | 0.0093732
1040 | 1024.5 | 4180 | 0.05 | 2.8587 | 200 | 200 | 13.5 | 266.3 | 273.1 | 5.45 | 30.0395 | 2006.2391 | 0.0093697
1041 | 1024.5 | 4180 | 0.05 | 2.8587 | 200 | 200 | 13.5 | 266.3 | 273.1 | 5.45 | 30.0302 | 2005.4746 | 0.0093661
1042 | 1024.5 | 4180 | 0.05 | 2.8587 | 200 | 200 | 13.5 | 266.3 | 273.1 | 5.45 | 30.0208 | 2004.7105 | 0.0093625
1043 | 1024.5 | 4180 | 0.05 | 2.8587 | 200 | 200 | 13.5 | 266.3 | 273.1 | 5.45 | 30.0114 | 2003.9466 | 0.009359
1044 | 1024.5 | 4180 | 0.05 | 2.8587 | 200 | 200 | 13.5 | 266.3 | 273.1 | 5.45 | 30.0021 | 2003.183 | 0.0093554
1045 | 1024.5 | 4180 | 0.05 | 2.8587 | 200 | 200 | 13.5 | 266.3 | 273.1 | 5.45 | 29.9927 | 2002.4197 | 0.0093518
1046 | 1024.5 | 4180 | 0.05 | 2.8587 | 200 | 200 | 13.5 | 266.3 | 273.1 | 5.45 | 29.9834 | 2001.6567 | 0.0093483
1047 | 1024.5 | 4180 | 0.05 | 2.8587 | 200 | 200 | 13.5 | 266.3 | 273.1 | 5.45 | 29.974 | 2000.894 | 0.0093447
1048 | 1024.5 | 4180 | 0.05 | 2.8587 | 200 | 200 | 13.5 | 266.3 | 273.1 | 5.45 | 29.9647 | 2000.1315 | 0.0093411
1049 | 1024.5 | 4180 | 0.05 | 2.8587 | 200 | 200 | 13.5 | 266.3 | 273.1 | 5.45 | 29.9553 | 1999.3694 | 0.0093376
1050 | 1024.5 | 4180 | 0.05 | 2.8587 | 200 | 200 | 13.5 | 266.3 | 273.1 | 5.45 | 29.946 | 1998.6076 | 0.009334
1051 | 1024.5 | 4180 | 0.05 | 2.8587 | 200 | 200 | 13.5 | 266.3 | 273.1 | 5.45 | 29.9367 | 1997.846 | 0.0093305
1052 | 1024.5 | 4180 | 0.05 | 2.8587 | 200 | 200 | 13.5 | 266.3 | 273.1 | 5.45 | 29.9273 | 1997.0847 | 0.0093269
1053 | 1024.5 | 4180 | 0.05 | 2.8587 | 200 | 200 | 13.5 | 266.3 | 273.1 | 5.45 | 29.918 | 1996.3238 | 0.0093234
1054 | 1024.5 | 4180 | 0.05 | 2.8587 | 200 | 200 | 13.5 | 266.3 | 273.1 | 5.45 | 29.9087 | 1995.5631 | 0.0093198
1055 | 1024.5 | 4180 | 0.05 | 2.8587 | 200 | 200 | 13.5 | 266.3 | 273.1 | 5.45 | 29.8994 | 1994.8027 | 0.0093163
1056 | 1024.5 | 4180 | 0.05 | 2.8587 | 200 | 200 | 13.5 | 266.3 | 273.1 | 5.45 | 29.89 | 1994.0426 | 0.0093127
1057 | 1024.5 | 4180 | 0.05 | 2.8587 | 200 | 200 | 13.5 | 266.3 | 273.1 | 5.45 | 29.8807 | 1993.2828 | 0.0093092
1058 | 1024.5 | 4180 | 0.05 | 2.8587 | 200 | 200 | 13.5 | 266.3 | 273.1 | 5.45 | 29.8714 | 1992.5232 | 0.0093056
1059 | 1024.5 | 4180 | 0.05 | 2.8587 | 200 | 200 | 13.5 | 266.3 | 273.1 | 5.45 | 29.8621 | 1991.764 | 0.0093021
1060 | 1024.5 | 4180 | 0.05 | 2.8587 | 200 | 200 | 13.5 | 266.3 | 273.1 | 5.45 | 29.8528 | 1991.0051 | 0.0092985
1061 | 1024.5 | 4180 | 0.05 | 2.8587 | 200 | 200 | 13.5 | 266.3 | 273.1 | 5.45 | 29.8435 | 1990.2464 | 0.009295
1062 | 1024.5 | 4180 | 0.05 | 2.8587 | 200 | 200 | 13.5 | 266.3 | 273.1 | 5.45 | 29.8342 | 1989.488 | 0.0092914
1063 | 1024.5 | 4180 | 0.05 | 2.8587 | 200 | 200 | 13.5 | 266.3 | 273.1 | 5.45 | 29.8249 | 1988.7299 | 0.0092879
1064 | 1024.5 | 4180 | 0.05 | 2.8587 | 200 | 200 | 13.5 | 266.3 | 273.1 | 5.45 | 29.8156 | 1987.9722 | 0.0092844
1065 | 1024.5 | 4180 | 0.05 | 2.8587 | 200 | 200 | 13.5 | 266.3 | 273.1 | 5.45 | 29.8064 | 1987.2146 | 0.0092808
1066 | 1024.5 | 4180 | 0.05 | 2.8587 | 200 | 200 | 13.5 | 266.3 | 273.1 | 5.45 | 29.7971 | 1986.4574 | 0.0092773
1067 | 1024.5 | 4180 | 0.05 | 2.8587 | 200 | 200 | 13.5 | 266.3 | 273.1 | 5.45 | 29.7878 | 1985.7005 | 0.0092738
1068 | 1024.5 | 4180 | 0.05 | 2.8587 | 200 | 200 | 13.5 | 266.3 | 273.1 | 5.45 | 29.7785 | 1984.9439 | 0.0092702
1069 | 1024.5 | 4180 | 0.05 | 2.8587 | 200 | 200 | 13.5 | 266.3 | 273.1 | 5.45 | 29.7693 | 1984.1875 | 0.0092667
1070 | 1024.5 | 4180 | 0.05 | 2.8587 | 200 | 200 | 13.5 | 266.3 | 273.1 | 5.45 | 29.76 | 1983.4315 | 0.0092632
1071 | 1024.5 | 4180 | 0.05 | 2.8587 | 200 | 200 | 13.5 | 266.3 | 273.1 | 5.45 | 29.7507 | 1982.6757 | 0.0092596
1072 | 1024.5 | 4180 | 0.05 | 2.8587 | 200 | 200 | 13.5 | 266.3 | 273.1 | 5.45 | 29.7415 | 1981.9202 | 0.0092561
1073 | 1024.5 | 4180 | 0.05 | 2.8587 | 200 | 200 | 13.5 | 266.3 | 273.1 | 5.45 | 29.7322 | 1981.165 | 0.0092526
1074 | 1024.5 | 4180 | 0.05 | 2.8587 | 200 | 200 | 13.5 | 266.3 | 273.1 | 5.45 | 29.723 | 1980.4101 | 0.009249
1075 | 1024.5 | 4180 | 0.05 | 2.8587 | 200 | 200 | 13.5 | 266.3 | 273.1 | 5.45 | 29.7137 | 1979.6555 | 0.0092455
1076 | 1024.5 | 4180 | 0.05 | 2.8587 | 200 | 200 | 13.5 | 266.3 | 273.1 | 5.45 | 29.7045 | 1978.9011 | 0.009242
1077 | 1024.5 | 4180 | 0.05 | 2.8587 | 200 | 200 | 13.5 | 266.3 | 273.1 | 5.45 | 29.6952 | 1978.1471 | 0.0092385
1078 | 1024.5 | 4180 | 0.05 | 2.8587 | 200 | 200 | 13.5 | 266.3 | 273.1 | 5.45 | 29.686 | 1977.3933 | 0.009235
1079 | 1024.5 | 4180 | 0.05 | 2.8587 | 200 | 200 | 13.5 | 266.3 | 273.1 | 5.45 | 29.6767 | 1976.6399 | 0.0092314
1080 | 1024.5 | 4180 | 0.05 | 2.8587 | 200 | 200 | 13.5 | 266.3 | 273.1 | 5.45 | 29.6675 | 1975.8867 | 0.0092279
1081 | 1024.5 | 4180 | 0.05 | 2.8587 | 200 | 200 | 13.5 | 266.3 | 273.1 | 5.45 | 29.6583 | 1975.1338 | 0.0092244
1082 | 1024.5 | 4180 | 0.05 | 2.8587 | 200 | 200 | 13.5 | 266.3 | 273.1 | 5.45 | 29.6491 | 1974.3812 | 0.0092209
1083 | 1024.5 | 4180 | 0.05 | 2.8587 | 200 | 200 | 13.5 | 266.3 | 273.1 | 5.45 | 29.6398 | 1973.6288 | 0.0092174
1084 | 1024.5 | 4180 | 0.05 | 2.8587 | 200 | 200 | 13.5 | 266.3 | 273.1 | 5.45 | 29.6306 | 1972.8768 | 0.0092139
1085 | 1024.5 | 4180 | 0.05 | 2.8587 | 200 | 200 | 13.5 | 266.3 | 273.1 | 5.45 | 29.6214 | 1972.1251 | 0.0092104
1086 | 1024.5 | 4180 | 0.05 | 2.8587 | 200 | 200 | 13.5 | 266.3 | 273.1 | 5.45 | 29.6122 | 1971.3736 | 0.0092068
1087 | 1024.5 | 4180 | 0.05 | 2.8587 | 200 | 200 | 13.5 | 266.3 | 273.1 | 5.45 | 29.603 | 1970.6224 | 0.0092033
1088 | 1024.5 | 4180 | 0.05 | 2.8587 | 200 | 200 | 13.5 | 266.3 | 273.1 | 5.45 | 29.5938 | 1969.8715 | 0.0091998
1089 | 1024.5 | 4180 | 0.05 | 2.8587 | 200 | 200 | 13.5 | 266.3 | 273.1 | 5.45 | 29.5846 | 1969.1209 | 0.0091963
1090 | 1024.5 | 4180 | 0.05 | 2.8587 | 200 | 200 | 13.5 | 266.3 | 273.1 | 5.45 | 29.5754 | 1968.3706 | 0.0091928
1091 | 1024.5 | 4180 | 0.05 | 2.8587 | 200 | 200 | 13.5 | 266.3 | 273.1 | 5.45 | 29.5662 | 1967.6206 | 0.0091893
1092 | 1024.5 | 4180 | 0.05 | 2.8587 | 200 | 200 | 13.5 | 266.3 | 273.1 | 5.45 | 29.557 | 1966.8708 | 0.0091858
1093 | 1024.5 | 4180 | 0.05 | 2.8587 | 200 | 200 | 13.5 | 266.3 | 273.1 | 5.45 | 29.5478 | 1966.1213 | 0.0091823
1094 | 1024.5 | 4180 | 0.05 | 2.8587 | 200 | 200 | 13.5 | 266.3 | 273.1 | 5.45 | 29.5386 | 1965.3722 | 0.0091788
1095 | 1024.5 | 4180 | 0.05 | 2.8587 | 200 | 200 | 13.5 | 266.3 | 273.1 | 5.45 | 29.5295 | 1964.6233 | 0.0091753
1096 | 1024.5 | 4180 | 0.05 | 2.8587 | 200 | 200 | 13.5 | 266.3 | 273.1 | 5.45 | 29.5203 | 1963.8747 | 0.0091718
1097 | 1024.5 | 4180 | 0.05 | 2.8587 | 200 | 200 | 13.5 | 266.3 | 273.1 | 5.45 | 29.5111 | 1963.1263 | 0.0091683
1098 | 1024.5 | 4180 | 0.05 | 2.8587 | 200 | 200 | 13.5 | 266.3 | 273.1 | 5.45 | 29.5019 | 1962.3783 | 0.0091648
1099 | 1024.5 | 4180 | 0.05 | 2.8587 | 200 | 200 | 13.5 | 266.3 | 273.1 | 5.45 | 29.4928 | 1961.6306 | 0.0091613
1100 | 1024.5 | 4180 | 0.05 | 2.8587 | 200 | 200 | 13.5 | 266.3 | 273.1 | 5.45 | 29.4836 | 1960.8831 | 0.0091578
1101 | 1024.5 | 4180 | 0.05 | 2.8587 | 200 | 200 | 13.5 | 266.3 | 273.1 | 5.45 | 29.4745 | 1960.1359 | 0.0091544
1102 | 1024.5 | 4180 | 0.05 | 2.8587 | 200 | 200 | 13.5 | 266.3 | 273.1 | 5.45 | 29.4653 | 1959.389 | 0.0091509
1103 | 1024.5 | 4180 | 0.05 | 2.8587 | 200 | 200 | 13.5 | 266.3 | 273.1 | 5.45 | 29.4562 | 1958.6424 | 0.0091474
1104 | 1024.5 | 4180 | 0.05 | 2.8587 | 200 | 200 | 13.5 | 266.3 | 273.1 | 5.45 | 29.447 | 1957.8961 | 0.0091439
1105 | 1024.5 | 4180 | 0.05 | 2.8587 | 200 | 200 | 13.5 | 266.3 | 273.1 | 5.45 | 29.4379 | 1957.15 | 0.0091404
1106 | 1024.5 | 4180 | 0.05 | 2.8587 | 200 | 200 | 13.5 | 266.3 | 273.1 | 5.45 | 29.4287 | 1956.4043 | 0.0091369
1107 | 1024.5 | 4180 | 0.05 | 2.8587 | 200 | 200 | 13.5 | 266.3 | 273.1 | 5.45 | 29.4196 | 1955.6588 | 0.0091334
1108 | 1024.5 | 4180 | 0.05 | 2.8587 | 200 | 200 | 13.5 | 266.3 | 273.1 | 5.45 | 29.4105 | 1954.9136 | 0.00913
1109 | 1024.5 | 4180 | 0.05 | 2.8587 | 200 | 200 | 13.5 | 266.3 | 273.1 | 5.45 | 29.4013 | 1954.1687 | 0.0091265
1110 | 1024.5 | 4180 | 0.05 | 2.8587 | 200 | 200 | 13.5 | 266.3 | 273.1 | 5.45 | 29.3922 | 1953.4241 | 0.009123
1111 | 1024.5 | 4180 | 0.05 | 2.8587 | 200 | 200 | 13.5 | 266.3 | 273.1 | 5.45 | 29.3831 | 1952.6797 | 0.0091195
1112 | 1024.5 | 4180 | 0.05 | 2.8587 | 200 | 200 | 13.5 | 266.3 | 273.1 | 5.45 | 29.374 | 1951.9357 | 0.0091161
1113 | 1024.5 | 4180 | 0.05 | 2.8587 | 200 | 200 | 13.5 | 266.3 | 273.1 | 5.45 | 29.3648 | 1951.1919 | 0.0091126
1114 | 1024.5 | 4180 | 0.05 | 2.8587 | 200 | 200 | 13.5 | 266.3 | 273.1 | 5.45 | 29.3557 | 1950.4484 | 0.0091091
1115 | 1024.5 | 4180 | 0.05 | 2.8587 | 200 | 200 | 13.5 | 266.3 | 273.1 | 5.45 | 29.3466 | 1949.7052 | 0.0091056
1116 | 1024.5 | 4180 | 0.05 | 2.8587 | 200 | 200 | 13.5 | 266.3 | 273.1 | 5.45 | 29.3375 | 1948.9623 | 0.0091022
1117 | 1024.5 | 4180 | 0.05 | 2.8587 | 200 | 200 | 13.5 | 266.3 | 273.1 | 5.45 | 29.3284 | 1948.2197 | 0.0090987
1118 | 1024.5 | 4180 | 0.05 | 2.8587 | 200 | 200 | 13.5 | 266.3 | 273.1 | 5.45 | 29.3193 | 1947.4773 | 0.0090952
1119 | 1024.5 | 4180 | 0.05 | 2.8587 | 200 | 200 | 13.5 | 266.3 | 273.1 | 5.45 | 29.3102 | 1946.7352 | 0.0090918
1120 | 1024.5 | 4180 | 0.05 | 2.8587 | 200 | 200 | 13.5 | 266.3 | 273.1 | 5.45 | 29.3011 | 1945.9934 | 0.0090883
1121 | 1024.5 | 4180 | 0.05 | 2.8587 | 200 | 200 | 13.5 | 266.3 | 273.1 | 5.45 | 29.292 | 1945.2519 | 0.0090848
1122 | 1024.5 | 4180 | 0.05 | 2.8587 | 200 | 200 | 13.5 | 266.3 | 273.1 | 5.45 | 29.283 | 1944.5107 | 0.0090814
1123 | 1024.5 | 4180 | 0.05 | 2.8587 | 200 | 200 | 13.5 | 266.3 | 273.1 | 5.45 | 29.2739 | 1943.7698 | 0.0090779
1124 | 1024.5 | 4180 | 0.05 | 2.8587 | 200 | 200 | 13.5 | 266.3 | 273.1 | 5.45 | 29.2648 | 1943.0291 | 0.0090745
1125 | 1024.5 | 4180 | 0.05 | 2.8587 | 200 | 200 | 13.5 | 266.3 | 273.1 | 5.45 | 29.2557 | 1942.2887 | 0.009071
1126 | 1024.5 | 4180 | 0.05 | 2.8587 | 200 | 200 | 13.5 | 266.3 | 273.1 | 5.45 | 29.2466 | 1941.5486 | 0.0090676
1127 | 1024.5 | 4180 | 0.05 | 2.8587 | 200 | 200 | 13.5 | 266.3 | 273.1 | 5.45 | 29.2376 | 1940.8088 | 0.0090641
1128 | 1024.5 | 4180 | 0.05 | 2.8587 | 200 | 200 | 13.5 | 266.3 | 273.1 | 5.45 | 29.2285 | 1940.0693 | 0.0090606
1129 | 1024.5 | 4180 | 0.05 | 2.8587 | 200 | 200 | 13.5 | 266.3 | 273.1 | 5.45 | 29.2195 | 1939.33 | 0.0090572
1130 | 1024.5 | 4180 | 0.05 | 2.8587 | 200 | 200 | 13.5 | 266.3 | 273.1 | 5.45 | 29.2104 | 1938.5911 | 0.0090537
1131 | 1024.5 | 4180 | 0.05 | 2.8587 | 200 | 200 | 13.5 | 266.3 | 273.1 | 5.45 | 29.2013 | 1937.8524 | 0.0090503
1132 | 1024.5 | 4180 | 0.05 | 2.8587 | 200 | 200 | 13.5 | 266.3 | 273.1 | 5.45 | 29.1923 | 1937.114 | 0.0090468
1133 | 1024.5 | 4180 | 0.05 | 2.8587 | 200 | 200 | 13.5 | 266.3 | 273.1 | 5.45 | 29.1832 | 1936.3759 | 0.0090434
1134 | 1024.5 | 4180 | 0.05 | 2.8587 | 200 | 200 | 13.5 | 266.3 | 273.1 | 5.45 | 29.1742 | 1935.638 | 0.0090399
1135 | 1024.5 | 4180 | 0.05 | 2.8587 | 200 | 200 | 13.5 | 266.3 | 273.1 | 5.45 | 29.1652 | 1934.9004 | 0.0090365
1136 | 1024.5 | 4180 | 0.05 | 2.8587 | 200 | 200 | 13.5 | 266.3 | 273.1 | 5.45 | 29.1561 | 1934.1632 | 0.0090331
1137 | 1024.5 | 4180 | 0.05 | 2.8587 | 200 | 200 | 13.5 | 266.3 | 273.1 | 5.45 | 29.1471 | 1933.4262 | 0.0090296
1138 | 1024.5 | 4180 | 0.05 | 2.8587 | 200 | 200 | 13.5 | 266.3 | 273.1 | 5.45 | 29.1381 | 1932.6894 | 0.0090262
1139 | 1024.5 | 4180 | 0.05 | 2.8587 | 200 | 200 | 13.5 | 266.3 | 273.1 | 5.45 | 29.129 | 1931.953 | 0.0090227
1140 | 1024.5 | 4180 | 0.05 | 2.8587 | 200 | 200 | 13.5 | 266.3 | 273.1 | 5.45 | 29.12 | 1931.2169 | 0.0090193
1141 | 1024.5 | 4180 | 0.05 | 2.8587 | 200 | 200 | 13.5 | 266.3 | 273.1 | 5.45 | 29.111 | 1930.481 | 0.0090159
1142 | 1024.5 | 4180 | 0.05 | 2.8587 | 200 | 200 | 13.5 | 266.3 | 273.1 | 5.45 | 29.102 | 1929.7454 | 0.0090124
1143 | 1024.5 | 4180 | 0.05 | 2.8587 | 200 | 200 | 13.5 | 266.3 | 273.1 | 5.45 | 29.093 | 1929.0101 | 0.009009
1144 | 1024.5 | 4180 | 0.05 | 2.8587 | 200 | 200 | 13.5 | 266.3 | 273.1 | 5.45 | 29.084 | 1928.275 | 0.0090056
1145 | 1024.5 | 4180 | 0.05 | 2.8587 | 200 | 200 | 13.5 | 266.3 | 273.1 | 5.45 | 29.075 | 1927.5403 | 0.0090021
1146 | 1024.5 | 4180 | 0.05 | 2.8587 | 200 | 200 | 13.5 | 266.3 | 273.1 | 5.45 | 29.066 | 1926.8058 | 0.0089987
1147 | 1024.5 | 4180 | 0.05 | 2.8587 | 200 | 200 | 13.5 | 266.3 | 273.1 | 5.45 | 29.057 | 1926.0716 | 0.0089953
1148 | 1024.5 | 4180 | 0.05 | 2.8587 | 200 | 200 | 13.5 | 266.3 | 273.1 | 5.45 | 29.048 | 1925.3377 | 0.0089918
1149 | 1024.5 | 4180 | 0.05 | 2.8587 | 200 | 200 | 13.5 | 266.3 | 273.1 | 5.45 | 29.039 | 1924.604 | 0.0089884
1150 | 1024.5 | 4180 | 0.05 | 2.8587 | 200 | 200 | 13.5 | 266.3 | 273.1 | 5.45 | 29.03 | 1923.8707 | 0.008985
1151 | 1024.5 | 4180 | 0.05 | 2.8587 | 200 | 200 | 13.5 | 266.3 | 273.1 | 5.45 | 29.021 | 1923.1376 | 0.0089816
1152 | 1024.5 | 4180 | 0.05 | 2.8587 | 200 | 200 | 13.5 | 266.3 | 273.1 | 5.45 | 29.012 | 1922.4048 | 0.0089781
1153 | 1024.5 | 4180 | 0.05 | 2.8587 | 200 | 200 | 13.5 | 266.3 | 273.1 | 5.45 | 29.003 | 1921.6723 | 0.0089747
1154 | 1024.5 | 4180 | 0.05 | 2.8587 | 200 | 200 | 13.5 | 266.3 | 273.1 | 5.45 | 28.9941 | 1920.9401 | 0.0089713
1155 | 1024.5 | 4180 | 0.05 | 2.8587 | 200 | 200 | 13.5 | 266.3 | 273.1 | 5.45 | 28.9851 | 1920.2081 | 0.0089679
1156 | 1024.5 | 4180 | 0.05 | 2.8587 | 200 | 200 | 13.5 | 266.3 | 273.1 | 5.45 | 28.9761 | 1919.4764 | 0.0089645
1157 | 1024.5 | 4180 | 0.05 | 2.8587 | 200 | 200 | 13.5 | 266.3 | 273.1 | 5.45 | 28.9672 | 1918.745 | 0.0089611
1158 | 1024.5 | 4180 | 0.05 | 2.8587 | 200 | 200 | 13.5 | 266.3 | 273.1 | 5.45 | 28.9582 | 1918.0139 | 0.0089576
1159 | 1024.5 | 4180 | 0.05 | 2.8587 | 200 | 200 | 13.5 | 266.3 | 273.1 | 5.45 | 28.9492 | 1917.283 | 0.0089542
1160 | 1024.5 | 4180 | 0.05 | 2.8587 | 200 | 200 | 13.5 | 266.3 | 273.1 | 5.45 | 28.9403 | 1916.5525 | 0.0089508
1161 | 1024.5 | 4180 | 0.05 | 2.8587 | 200 | 200 | 13.5 | 266.3 | 273.1 | 5.45 | 28.9313 | 1915.8222 | 0.0089474
1162 | 1024.5 | 4180 | 0.05 | 2.8587 | 200 | 200 | 13.5 | 266.3 | 273.1 | 5.45 | 28.9224 | 1915.0922 | 0.008944
1163 | 1024.5 | 4180 | 0.05 | 2.8587 | 200 | 200 | 13.5 | 266.3 | 273.1 | 5.45 | 28.9134 | 1914.3624 | 0.0089406
1164 | 1024.5 | 4180 | 0.05 | 2.8587 | 200 | 200 | 13.5 | 266.3 | 273.1 | 5.45 | 28.9045 | 1913.633 | 0.0089372
1165 | 1024.5 | 4180 | 0.05 | 2.8587 | 200 | 200 | 13.5 | 266.3 | 273.1 | 5.45 | 28.8956 | 1912.9038 | 0.0089338
1166 | 1024.5 | 4180 | 0.05 | 2.8587 | 200 | 200 | 13.5 | 266.3 | 273.1 | 5.45 | 28.8866 | 1912.1749 | 0.0089304
1167 | 1024.5 | 4180 | 0.05 | 2.8587 | 200 | 200 | 13.5 | 266.3 | 273.1 | 5.45 | 28.8777 | 1911.4463 | 0.008927
1168 | 1024.5 | 4180 | 0.05 | 2.8587 | 200 | 200 | 13.5 | 266.3 | 273.1 | 5.45 | 28.8688 | 1910.7179 | 0.0089236
1169 | 1024.5 | 4180 | 0.05 | 2.8587 | 200 | 200 | 13.5 | 266.3 | 273.1 | 5.45 | 28.8598 | 1909.9899 | 0.0089202
1170 | 1024.5 | 4180 | 0.05 | 2.8587 | 200 | 200 | 13.5 | 266.3 | 273.1 | 5.45 | 28.8509 | 1909.2621 | 0.0089168
1171 | 1024.5 | 4180 | 0.05 | 2.8587 | 200 | 200 | 13.5 | 266.3 | 273.1 | 5.45 | 28.842 | 1908.5346 | 0.0089134
1172 | 1024.5 | 4180 | 0.05 | 2.8587 | 200 | 200 | 13.5 | 266.3 | 273.1 | 5.45 | 28.8331 | 1907.8073 | 0.00891
1173 | 1024.5 | 4180 | 0.05 | 2.8587 | 200 | 200 | 13.5 | 266.3 | 273.1 | 5.45 | 28.8242 | 1907.0804 | 0.0089066
1174 | 1024.5 | 4180 | 0.05 | 2.8587 | 200 | 200 | 13.5 | 266.3 | 273.1 | 5.45 | 28.8153 | 1906.3537 | 0.0089032
1175 | 1024.5 | 4180 | 0.05 | 2.8587 | 200 | 200 | 13.5 | 266.3 | 273.1 | 5.45 | 28.8064 | 1905.6273 | 0.0088998
1176 | 1024.5 | 4180 | 0.05 | 2.8587 | 200 | 200 | 13.5 | 266.3 | 273.1 | 5.45 | 28.7975 | 1904.9012 | 0.0088964
1177 | 1024.5 | 4180 | 0.05 | 2.8587 | 200 | 200 | 13.5 | 266.3 | 273.1 | 5.45 | 28.7886 | 1904.1753 | 0.008893
1178 | 1024.5 | 4180 | 0.05 | 2.8587 | 200 | 200 | 13.5 | 266.3 | 273.1 | 5.45 | 28.7797 | 1903.4497 | 0.0088896
1179 | 1024.5 | 4180 | 0.05 | 2.8587 | 200 | 200 | 13.5 | 266.3 | 273.1 | 5.45 | 28.7708 | 1902.7245 | 0.0088862
1180 | 1024.5 | 4180 | 0.05 | 2.8587 | 200 | 200 | 13.5 | 266.3 | 273.1 | 5.45 | 28.7619 | 1901.9994 | 0.0088828
1181 | 1024.5 | 4180 | 0.05 | 2.8587 | 200 | 200 | 13.5 | 266.3 | 273.1 | 5.45 | 28.753 | 1901.2747 | 0.0088795
1182 | 1024.5 | 4180 | 0.05 | 2.8587 | 200 | 200 | 13.5 | 266.3 | 273.1 | 5.45 | 28.7442 | 1900.5502 | 0.0088761
1183 | 1024.5 | 4180 | 0.05 | 2.8587 | 200 | 200 | 13.5 | 266.3 | 273.1 | 5.45 | 28.7353 | 1899.826 | 0.0088727
1184 | 1024.5 | 4180 | 0.05 | 2.8587 | 200 | 200 | 13.5 | 266.3 | 273.1 | 5.45 | 28.7264 | 1899.1021 | 0.0088693
1185 | 1024.5 | 4180 | 0.05 | 2.8587 | 200 | 200 | 13.5 | 266.3 | 273.1 | 5.45 | 28.7175 | 1898.3785 | 0.0088659
1186 | 1024.5 | 4180 | 0.05 | 2.8587 | 200 | 200 | 13.5 | 266.3 | 273.1 | 5.45 | 28.7087 | 1897.6551 | 0.0088626
1187 | 1024.5 | 4180 | 0.05 | 2.8587 | 200 | 200 | 13.5 | 266.3 | 273.1 | 5.45 | 28.6998 | 1896.932 | 0.0088592
1188 | 1024.5 | 4180 | 0.05 | 2.8587 | 200 | 200 | 13.5 | 266.3 | 273.1 | 5.45 | 28.6909 | 1896.2092 | 0.0088558
1189 | 1024.5 | 4180 | 0.05 | 2.8587 | 200 | 200 | 13.5 | 266.3 | 273.1 | 5.45 | 28.6821 | 1895.4867 | 0.0088524
1190 | 1024.5 | 4180 | 0.05 | 2.8587 | 200 | 200 | 13.5 | 266.3 | 273.1 | 5.45 | 28.6732 | 1894.7644 | 0.0088491
1191 | 1024.5 | 4180 | 0.05 | 2.8587 | 200 | 200 | 13.5 | 266.3 | 273.1 | 5.45 | 28.6644 | 1894.0424 | 0.0088457
1192 | 1024.5 | 4180 | 0.05 | 2.8587 | 200 | 200 | 13.5 | 266.3 | 273.1 | 5.45 | 28.6555 | 1893.3207 | 0.0088423
1193 | 1024.5 | 4180 | 0.05 | 2.8587 | 200 | 200 | 13.5 | 266.3 | 273.1 | 5.45 | 28.6467 | 1892.5993 | 0.0088389
1194 | 1024.5 | 4180 | 0.05 | 2.8587 | 200 | 200 | 13.5 | 266.3 | 273.1 | 5.45 | 28.6379 | 1891.8781 | 0.0088356
1195 | 1024.5 | 4180 | 0.05 | 2.8587 | 200 | 200 | 13.5 | 266.3 | 273.1 | 5.45 | 28.629 | 1891.1572 | 0.0088322
1196 | 1024.5 | 4180 | 0.05 | 2.8587 | 200 | 200 | 13.5 | 266.3 | 273.1 | 5.45 | 28.6202 | 1890.4366 | 0.0088288
1197 | 1024.5 | 4180 | 0.05 | 2.8587 | 200 | 200 | 13.5 | 266.3 | 273.1 | 5.45 | 28.6114 | 1889.7163 | 0.0088255
1198 | 1024.5 | 4180 | 0.05 | 2.8587 | 200 | 200 | 13.5 | 266.3 | 273.1 | 5.45 | 28.6025 | 1888.9962 | 0.0088221
1199 | 1024.5 | 4180 | 0.05 | 2.8587 | 200 | 200 | 13.5 | 266.3 | 273.1 | 5.45 | 28.5937 | 1888.2764 | 0.0088188
1200 | 1024.5 | 4180 | 0.05 | 2.8587 | 200 | 200 | 13.5 | 266.3 | 273.1 | 5.45 | 28.5849 | 1887.5569 | 0.0088154
1201 | 1024.5 | 4180 | 0.05 | 2.8587 | 200 | 200 | 13.5 | 266.3 | 273.1 | 5.45 | 28.5761 | 1886.8377 | 0.008812
1202 | 1024.5 | 4180 | 0.05 | 2.8587 | 200 | 200 | 13.5 | 266.3 | 273.1 | 5.45 | 28.5673 | 1886.1187 | 0.0088087
1203 | 1024.5 | 4180 | 0.05 | 2.8587 | 200 | 200 | 13.5 | 266.3 | 273.1 | 5.45 | 28.5585 | 1885.4 | 0.0088053
1204 | 1024.5 | 4180 | 0.05 | 2.8587 | 200 | 200 | 13.5 | 266.3 | 273.1 | 5.45 | 28.5497 | 1884.6816 | 0.008802
1205 | 1024.5 | 4180 | 0.05 | 2.8587 | 200 | 200 | 13.5 | 266.3 | 273.1 | 5.45 | 28.5409 | 1883.9634 | 0.0087986
1206 | 1024.5 | 4180 | 0.05 | 2.8587 | 200 | 200 | 13.5 | 266.3 | 273.1 | 5.45 | 28.5321 | 1883.2456 | 0.0087953
1207 | 1024.5 | 4180 | 0.05 | 2.8587 | 200 | 200 | 13.5 | 266.3 | 273.1 | 5.45 | 28.5233 | 1882.528 | 0.0087919
1208 | 1024.5 | 4180 | 0.05 | 2.8587 | 200 | 200 | 13.5 | 266.3 | 273.1 | 5.45 | 28.5145 | 1881.8106 | 0.0087886
1209 | 1024.5 | 4180 | 0.05 | 2.8587 | 200 | 200 | 13.5 | 266.3 | 273.1 | 5.45 | 28.5057 | 1881.0936 | 0.0087852
1210 | 1024.5 | 4180 | 0.05 | 2.8587 | 200 | 200 | 13.5 | 266.3 | 273.1 | 5.45 | 28.4969 | 1880.3768 | 0.0087819
1211 | 1024.5 | 4180 | 0.05 | 2.8587 | 200 | 200 | 13.5 | 266.3 | 273.1 | 5.45 | 28.4881 | 1879.6603 | 0.0087785
1212 | 1024.5 | 4180 | 0.05 | 2.8587 | 200 | 200 | 13.5 | 266.3 | 273.1 | 5.45 | 28.4793 | 1878.9441 | 0.0087752
1213 | 1024.5 | 4180 | 0.05 | 2.8587 | 200 | 200 | 13.5 | 266.3 | 273.1 | 5.45 | 28.4706 | 1878.2281 | 0.0087718
1214 | 1024.5 | 4180 | 0.05 | 2.8587 | 200 | 200 | 13.5 | 266.3 | 273.1 | 5.45 | 28.4618 | 1877.5124 | 0.0087685
1215 | 1024.5 | 4180 | 0.05 | 2.8587 | 200 | 200 | 13.5 | 266.3 | 273.1 | 5.45 | 28.453 | 1876.797 | 0.0087651
1216 | 1024.5 | 4180 | 0.05 | 2.8587 | 200 | 200 | 13.5 | 266.3 | 273.1 | 5.45 | 28.4443 | 1876.0819 | 0.0087618
1217 | 1024.5 | 4180 | 0.05 | 2.8587 | 200 | 200 | 13.5 | 266.3 | 273.1 | 5.45 | 28.4355 | 1875.367 | 0.0087585
1218 | 1024.5 | 4180 | 0.05 | 2.8587 | 200 | 200 | 13.5 | 266.3 | 273.1 | 5.45 | 28.4267 | 1874.6524 | 0.0087551
1219 | 1024.5 | 4180 | 0.05 | 2.8587 | 200 | 200 | 13.5 | 266.3 | 273.1 | 5.45 | 28.418 | 1873.9381 | 0.0087518
1220 | 1024.5 | 4180 | 0.05 | 2.8587 | 200 | 200 | 13.5 | 266.3 | 273.1 | 5.45 | 28.4092 | 1873.224 | 0.0087485
1221 | 1024.5 | 4180 | 0.05 | 2.8587 | 200 | 200 | 13.5 | 266.3 | 273.1 | 5.45 | 28.4005 | 1872.5103 | 0.0087451
1222 | 1024.5 | 4180 | 0.05 | 2.8587 | 200 | 200 | 13.5 | 266.3 | 273.1 | 5.45 | 28.3917 | 1871.7968 | 0.0087418
1223 | 1024.5 | 4180 | 0.05 | 2.8587 | 200 | 200 | 13.5 | 266.3 | 273.1 | 5.45 | 28.383 | 1871.0835 | 0.0087385
1224 | 1024.5 | 4180 | 0.05 | 2.8587 | 200 | 200 | 13.5 | 266.3 | 273.1 | 5.45 | 28.3743 | 1870.3706 | 0.0087351
1225 | 1024.5 | 4180 | 0.05 | 2.8587 | 200 | 200 | 13.5 | 266.3 | 273.1 | 5.45 | 28.3655 | 1869.6579 | 0.0087318
1226 | 1024.5 | 4180 | 0.05 | 2.8587 | 200 | 200 | 13.5 | 266.3 | 273.1 | 5.45 | 28.3568 | 1868.9454 | 0.0087285
1227 | 1024.5 | 4180 | 0.05 | 2.8587 | 200 | 200 | 13.5 | 266.3 | 273.1 | 5.45 | 28.3481 | 1868.2333 | 0.0087251
1228 | 1024.5 | 4180 | 0.05 | 2.8587 | 200 | 200 | 13.5 | 266.3 | 273.1 | 5.45 | 28.3393 | 1867.5214 | 0.0087218
1229 | 1024.5 | 4180 | 0.05 | 2.8587 | 200 | 200 | 13.5 | 266.3 | 273.1 | 5.45 | 28.3306 | 1866.8098 | 0.0087185
1230 | 1024.5 | 4180 | 0.05 | 2.8587 | 200 | 200 | 13.5 | 266.3 | 273.1 | 5.45 | 28.3219 | 1866.0985 | 0.0087152
1231 | 1024.5 | 4180 | 0.05 | 2.8587 | 200 | 200 | 13.5 | 266.3 | 273.1 | 5.45 | 28.3132 | 1865.3874 | 0.0087119
1232 | 1024.5 | 4180 | 0.05 | 2.8587 | 200 | 200 | 13.5 | 266.3 | 273.1 | 5.45 | 28.3045 | 1864.6766 | 0.0087085
1233 | 1024.5 | 4180 | 0.05 | 2.8587 | 200 | 200 | 13.5 | 266.3 | 273.1 | 5.45 | 28.2958 | 1863.9661 | 0.0087052
1234 | 1024.5 | 4180 | 0.05 | 2.8587 | 200 | 200 | 13.5 | 266.3 | 273.1 | 5.45 | 28.2871 | 1863.2558 | 0.0087019
1235 | 1024.5 | 4180 | 0.05 | 2.8587 | 200 | 200 | 13.5 | 266.3 | 273.1 | 5.45 | 28.2783 | 1862.5459 | 0.0086986
1236 | 1024.5 | 4180 | 0.05 | 2.8587 | 200 | 200 | 13.5 | 266.3 | 273.1 | 5.45 | 28.2697 | 1861.8362 | 0.0086953
1237 | 1024.5 | 4180 | 0.05 | 2.8587 | 200 | 200 | 13.5 | 266.3 | 273.1 | 5.45 | 28.261 | 1861.1267 | 0.008692
1238 | 1024.5 | 4180 | 0.05 | 2.8587 | 200 | 200 | 13.5 | 266.3 | 273.1 | 5.45 | 28.2523 | 1860.4175 | 0.0086886
1239 | 1024.5 | 4180 | 0.05 | 2.8587 | 200 | 200 | 13.5 | 266.3 | 273.1 | 5.45 | 28.2436 | 1859.7086 | 0.0086853
1240 | 1024.5 | 4180 | 0.05 | 2.8587 | 200 | 200 | 13.5 | 266.3 | 273.1 | 5.45 | 28.2349 | 1859 | 0.008682
1241 | 1024.5 | 4180 | 0.05 | 2.8587 | 200 | 200 | 13.5 | 266.3 | 273.1 | 5.45 | 28.2262 | 1858.2917 | 0.0086787
1242 | 1024.5 | 4180 | 0.05 | 2.8587 | 200 | 200 | 13.5 | 266.3 | 273.1 | 5.45 | 28.2175 | 1857.5836 | 0.0086754
1243 | 1024.5 | 4180 | 0.05 | 2.8587 | 200 | 200 | 13.5 | 266.3 | 273.1 | 5.45 | 28.2089 | 1856.8757 | 0.0086721
1244 | 1024.5 | 4180 | 0.05 | 2.8587 | 200 | 200 | 13.5 | 266.3 | 273.1 | 5.45 | 28.2002 | 1856.1682 | 0.0086688
1245 | 1024.5 | 4180 | 0.05 | 2.8587 | 200 | 200 | 13.5 | 266.3 | 273.1 | 5.45 | 28.1915 | 1855.4609 | 0.0086655
1246 | 1024.5 | 4180 | 0.05 | 2.8587 | 200 | 200 | 13.5 | 266.3 | 273.1 | 5.45 | 28.1828 | 1854.7539 | 0.0086622
1247 | 1024.5 | 4180 | 0.05 | 2.8587 | 200 | 200 | 13.5 | 266.3 | 273.1 | 5.45 | 28.1742 | 1854.0472 | 0.0086589
1248 | 1024.5 | 4180 | 0.05 | 2.8587 | 200 | 200 | 13.5 | 266.3 | 273.1 | 5.45 | 28.1655 | 1853.3407 | 0.0086556
1249 | 1024.5 | 4180 | 0.05 | 2.8587 | 200 | 200 | 13.5 | 266.3 | 273.1 | 5.45 | 28.1569 | 1852.6345 | 0.0086523
1250 | 1024.5 | 4180 | 0.05 | 2.8587 | 200 | 200 | 13.5 | 266.3 | 273.1 | 5.45 | 28.1482 | 1851.9286 | 0.008649
1251 | 1024.5 | 4180 | 0.05 | 2.8587 | 200 | 200 | 13.5 | 266.3 | 273.1 | 5.45 | 28.1396 | 1851.2229 | 0.0086457
1252 | 1024.5 | 4180 | 0.05 | 2.8587 | 200 | 200 | 13.5 | 266.3 | 273.1 | 5.45 | 28.1309 | 1850.5175 | 0.0086424
1253 | 1024.5 | 4180 | 0.05 | 2.8587 | 200 | 200 | 13.5 | 266.3 | 273.1 | 5.45 | 28.1223 | 1849.8124 | 0.0086391
1254 | 1024.5 | 4180 | 0.05 | 2.8587 | 200 | 200 | 13.5 | 266.3 | 273.1 | 5.45 | 28.1136 | 1849.1075 | 0.0086358
1255 | 1024.5 | 4180 | 0.05 | 2.8587 | 200 | 200 | 13.5 | 266.3 | 273.1 | 5.45 | 28.105 | 1848.4029 | 0.0086325
1256 | 1024.5 | 4180 | 0.05 | 2.8587 | 200 | 200 | 13.5 | 266.3 | 273.1 | 5.45 | 28.0964 | 1847.6986 | 0.0086292
1257 | 1024.5 | 4180 | 0.05 | 2.8587 | 200 | 200 | 13.5 | 266.3 | 273.1 | 5.45 | 28.0877 | 1846.9945 | 0.008626
1258 | 1024.5 | 4180 | 0.05 | 2.8587 | 200 | 200 | 13.5 | 266.3 | 273.1 | 5.45 | 28.0791 | 1846.2908 | 0.0086227
1259 | 1024.5 | 4180 | 0.05 | 2.8587 | 200 | 200 | 13.5 | 266.3 | 273.1 | 5.45 | 28.0705 | 1845.5872 | 0.0086194
1260 | 1024.5 | 4180 | 0.05 | 2.8587 | 200 | 200 | 13.5 | 266.3 | 273.1 | 5.45 | 28.0619 | 1844.884 | 0.0086161
1261 | 1024.5 | 4180 | 0.05 | 2.8587 | 200 | 200 | 13.5 | 266.3 | 273.1 | 5.45 | 28.0533 | 1844.181 | 0.0086128
1262 | 1024.5 | 4180 | 0.05 | 2.8587 | 200 | 200 | 13.5 | 266.3 | 273.1 | 5.45 | 28.0446 | 1843.4783 | 0.0086095
1263 | 1024.5 | 4180 | 0.05 | 2.8587 | 200 | 200 | 13.5 | 266.3 | 273.1 | 5.45 | 28.036 | 1842.7759 | 0.0086063
1264 | 1024.5 | 4180 | 0.05 | 2.8587 | 200 | 200 | 13.5 | 266.3 | 273.1 | 5.45 | 28.0274 | 1842.0737 | 0.008603
1265 | 1024.5 | 4180 | 0.05 | 2.8587 | 200 | 200 | 13.5 | 266.3 | 273.1 | 5.45 | 28.0188 | 1841.3718 | 0.0085997
1266 | 1024.5 | 4180 | 0.05 | 2.8587 | 200 | 200 | 13.5 | 266.3 | 273.1 | 5.45 | 28.0102 | 1840.6701 | 0.0085964
1267 | 1024.5 | 4180 | 0.05 | 2.8587 | 200 | 200 | 13.5 | 266.3 | 273.1 | 5.45 | 28.0016 | 1839.9688 | 0.0085931
1268 | 1024.5 | 4180 | 0.05 | 2.8587 | 200 | 200 | 13.5 | 266.3 | 273.1 | 5.45 | 27.993 | 1839.2676 | 0.0085899
1269 | 1024.5 | 4180 | 0.05 | 2.8587 | 200 | 200 | 13.5 | 266.3 | 273.1 | 5.45 | 27.9844 | 1838.5668 | 0.0085866
1270 | 1024.5 | 4180 | 0.05 | 2.8587 | 200 | 200 | 13.5 | 266.3 | 273.1 | 5.45 | 27.9759 | 1837.8662 | 0.0085833
1271 | 1024.5 | 4180 | 0.05 | 2.8587 | 200 | 200 | 13.5 | 266.3 | 273.1 | 5.45 | 27.9673 | 1837.1659 | 0.0085801
1272 | 1024.5 | 4180 | 0.05 | 2.8587 | 200 | 200 | 13.5 | 266.3 | 273.1 | 5.45 | 27.9587 | 1836.4659 | 0.0085768
1273 | 1024.5 | 4180 | 0.05 | 2.8587 | 200 | 200 | 13.5 | 266.3 | 273.1 | 5.45 | 27.9501 | 1835.7661 | 0.0085735
1274 | 1024.5 | 4180 | 0.05 | 2.8587 | 200 | 200 | 13.5 | 266.3 | 273.1 | 5.45 | 27.9415 | 1835.0666 | 0.0085703
1275 | 1024.5 | 4180 | 0.05 | 2.8587 | 200 | 200 | 13.5 | 266.3 | 273.1 | 5.45 | 27.933 | 1834.3674 | 0.008567
1276 | 1024.5 | 4180 | 0.05 | 2.8587 | 200 | 200 | 13.5 | 266.3 | 273.1 | 5.45 | 27.9244 | 1833.6684 | 0.0085637
1277 | 1024.5 | 4180 | 0.05 | 2.8587 | 200 | 200 | 13.5 | 266.3 | 273.1 | 5.45 | 27.9158 | 1832.9697 | 0.0085605
1278 | 1024.5 | 4180 | 0.05 | 2.8587 | 200 | 200 | 13.5 | 266.3 | 273.1 | 5.45 | 27.9073 | 1832.2712 | 0.0085572
1279 | 1024.5 | 4180 | 0.05 | 2.8587 | 200 | 200 | 13.5 | 266.3 | 273.1 | 5.45 | 27.8987 | 1831.5731 | 0.0085539
1280 | 1024.5 | 4180 | 0.05 | 2.8587 | 200 | 200 | 13.5 | 266.3 | 273.1 | 5.45 | 27.8902 | 1830.8752 | 0.0085507
1281 | 1024.5 | 4180 | 0.05 | 2.8587 | 200 | 200 | 13.5 | 266.3 | 273.1 | 5.45 | 27.8816 | 1830.1775 | 0.0085474
1282 | 1024.5 | 4180 | 0.05 | 2.8587 | 200 | 200 | 13.5 | 266.3 | 273.1 | 5.45 | 27.8731 | 1829.4801 | 0.0085442
1283 | 1024.5 | 4180 | 0.05 | 2.8587 | 200 | 200 | 13.5 | 266.3 | 273.1 | 5.45 | 27.8645 | 1828.783 | 0.0085409
1284 | 1024.5 | 4180 | 0.05 | 2.8587 | 200 | 200 | 13.5 | 266.3 | 273.1 | 5.45 | 27.856 | 1828.0862 | 0.0085377
1285 | 1024.5 | 4180 | 0.05 | 2.8587 | 200 | 200 | 13.5 | 266.3 | 273.1 | 5.45 | 27.8475 | 1827.3896 | 0.0085344
1286 | 1024.5 | 4180 | 0.05 | 2.8587 | 200 | 200 | 13.5 | 266.3 | 273.1 | 5.45 | 27.8389 | 1826.6933 | 0.0085311
1287 | 1024.5 | 4180 | 0.05 | 2.8587 | 200 | 200 | 13.5 | 266.3 | 273.1 | 5.45 | 27.8304 | 1825.9972 | 0.0085279
1288 | 1024.5 | 4180 | 0.05 | 2.8587 | 200 | 200 | 13.5 | 266.3 | 273.1 | 5.45 | 27.8219 | 1825.3015 | 0.0085246
1289 | 1024.5 | 4180 | 0.05 | 2.8587 | 200 | 200 | 13.5 | 266.3 | 273.1 | 5.45 | 27.8133 | 1824.6059 | 0.0085214
1290 | 1024.5 | 4180 | 0.05 | 2.8587 | 200 | 200 | 13.5 | 266.3 | 273.1 | 5.45 | 27.8048 | 1823.9107 | 0.0085182
1291 | 1024.5 | 4180 | 0.05 | 2.8587 | 200 | 200 | 13.5 | 266.3 | 273.1 | 5.45 | 27.7963 | 1823.2157 | 0.0085149
1292 | 1024.5 | 4180 | 0.05 | 2.8587 | 200 | 200 | 13.5 | 266.3 | 273.1 | 5.45 | 27.7878 | 1822.521 | 0.0085117
1293 | 1024.5 | 4180 | 0.05 | 2.8587 | 200 | 200 | 13.5 | 266.3 | 273.1 | 5.45 | 27.7793 | 1821.8265 | 0.0085084
1294 | 1024.5 | 4180 | 0.05 | 2.8587 | 200 | 200 | 13.5 | 266.3 | 273.1 | 5.45 | 27.7708 | 1821.1323 | 0.0085052
1295 | 1024.5 | 4180 | 0.05 | 2.8587 | 200 | 200 | 13.5 | 266.3 | 273.1 | 5.45 | 27.7623 | 1820.4384 | 0.0085019
1296 | 1024.5 | 4180 | 0.05 | 2.8587 | 200 | 200 | 13.5 | 266.3 | 273.1 | 5.45 | 27.7538 | 1819.7447 | 0.0084987
1297 | 1024.5 | 4180 | 0.05 | 2.8587 | 200 | 200 | 13.5 | 266.3 | 273.1 | 5.45 | 27.7453 | 1819.0513 | 0.0084955
1298 | 1024.5 | 4180 | 0.05 | 2.8587 | 200 | 200 | 13.5 | 266.3 | 273.1 | 5.45 | 27.7368 | 1818.3582 | 0.0084922
1299 | 1024.5 | 4180 | 0.05 | 2.8587 | 200 | 200 | 13.5 | 266.3 | 273.1 | 5.45 | 27.7283 | 1817.6653 | 0.008489
1300 | 1024.5 | 4180 | 0.05 | 2.8587 | 200 | 200 | 13.5 | 266.3 | 273.1 | 5.45 | 27.7198 | 1816.9727 | 0.0084857
1301 | 1024.5 | 4180 | 0.05 | 2.8587 | 200 | 200 | 13.5 | 266.3 | 273.1 | 5.45 | 27.7113 | 1816.2804 | 0.0084825
1302 | 1024.5 | 4180 | 0.05 | 2.8587 | 200 | 200 | 13.5 | 266.3 | 273.1 | 5.45 | 27.7028 | 1815.5883 | 0.0084793
1303 | 1024.5 | 4180 | 0.05 | 2.8587 | 200 | 200 | 13.5 | 266.3 | 273.1 | 5.45 | 27.6943 | 1814.8965 | 0.0084761
1304 | 1024.5 | 4180 | 0.05 | 2.8587 | 200 | 200 | 13.5 | 266.3 | 273.1 | 5.45 | 27.6859 | 1814.2049 | 0.0084728
1305 | 1024.5 | 4180 | 0.05 | 2.8587 | 200 | 200 | 13.5 | 266.3 | 273.1 | 5.45 | 27.6774 | 1813.5136 | 0.0084696
1306 | 1024.5 | 4180 | 0.05 | 2.8587 | 200 | 200 | 13.5 | 266.3 | 273.1 | 5.45 | 27.6689 | 1812.8226 | 0.0084664
1307 | 1024.5 | 4180 | 0.05 | 2.8587 | 200 | 200 | 13.5 | 266.3 | 273.1 | 5.45 | 27.6604 | 1812.1318 | 0.0084631
1308 | 1024.5 | 4180 | 0.05 | 2.8587 | 200 | 200 | 13.5 | 266.3 | 273.1 | 5.45 | 27.652 | 1811.4413 | 0.0084599
1309 | 1024.5 | 4180 | 0.05 | 2.8587 | 200 | 200 | 13.5 | 266.3 | 273.1 | 5.45 | 27.6435 | 1810.7511 | 0.0084567
1310 | 1024.5 | 4180 | 0.05 | 2.8587 | 200 | 200 | 13.5 | 266.3 | 273.1 | 5.45 | 27.6351 | 1810.0611 | 0.0084535
1311 | 1024.5 | 4180 | 0.05 | 2.8587 | 200 | 200 | 13.5 | 266.3 | 273.1 | 5.45 | 27.6266 | 1809.3714 | 0.0084502
1312 | 1024.5 | 4180 | 0.05 | 2.8587 | 200 | 200 | 13.5 | 266.3 | 273.1 | 5.45 | 27.6182 | 1808.682 | 0.008447
1313 | 1024.5 | 4180 | 0.05 | 2.8587 | 200 | 200 | 13.5 | 266.3 | 273.1 | 5.45 | 27.6097 | 1807.9928 | 0.0084438
1314 | 1024.5 | 4180 | 0.05 | 2.8587 | 200 | 200 | 13.5 | 266.3 | 273.1 | 5.45 | 27.6013 | 1807.3038 | 0.0084406
1315 | 1024.5 | 4180 | 0.05 | 2.8587 | 200 | 200 | 13.5 | 266.3 | 273.1 | 5.45 | 27.5928 | 1806.6152 | 0.0084374
1316 | 1024.5 | 4180 | 0.05 | 2.8587 | 200 | 200 | 13.5 | 266.3 | 273.1 | 5.45 | 27.5844 | 1805.9268 | 0.0084342
1317 | 1024.5 | 4180 | 0.05 | 2.8587 | 200 | 200 | 13.5 | 266.3 | 273.1 | 5.45 | 27.576 | 1805.2386 | 0.0084309
1318 | 1024.5 | 4180 | 0.05 | 2.8587 | 200 | 200 | 13.5 | 266.3 | 273.1 | 5.45 | 27.5675 | 1804.5508 | 0.0084277
1319 | 1024.5 | 4180 | 0.05 | 2.8587 | 200 | 200 | 13.5 | 266.3 | 273.1 | 5.45 | 27.5591 | 1803.8632 | 0.0084245
1320 | 1024.5 | 4180 | 0.05 | 2.8587 | 200 | 200 | 13.5 | 266.3 | 273.1 | 5.45 | 27.5507 | 1803.1758 | 0.0084213
1321 | 1024.5 | 4180 | 0.05 | 2.8587 | 200 | 200 | 13.5 | 266.3 | 273.1 | 5.45 | 27.5423 | 1802.4887 | 0.0084181
1322 | 1024.5 | 4180 | 0.05 | 2.8587 | 200 | 200 | 13.5 | 266.3 | 273.1 | 5.45 | 27.5338 | 1801.8019 | 0.0084149
1323 | 1024.5 | 4180 | 0.05 | 2.8587 | 200 | 200 | 13.5 | 266.3 | 273.1 | 5.45 | 27.5254 | 1801.1153 | 0.0084117
1324 | 1024.5 | 4180 | 0.05 | 2.8587 | 200 | 200 | 13.5 | 266.3 | 273.1 | 5.45 | 27.517 | 1800.429 | 0.0084085
1325 | 1024.5 | 4180 | 0.05 | 2.8587 | 200 | 200 | 13.5 | 266.3 | 273.1 | 5.45 | 27.5086 | 1799.743 | 0.0084053
1326 | 1024.5 | 4180 | 0.05 | 2.8587 | 200 | 200 | 13.5 | 266.3 | 273.1 | 5.45 | 27.5002 | 1799.0572 | 0.0084021
1327 | 1024.5 | 4180 | 0.05 | 2.8587 | 200 | 200 | 13.5 | 266.3 | 273.1 | 5.45 | 27.4918 | 1798.3717 | 0.0083989
1328 | 1024.5 | 4180 | 0.05 | 2.8587 | 200 | 200 | 13.5 | 266.3 | 273.1 | 5.45 | 27.4834 | 1797.6864 | 0.0083957
1329 | 1024.5 | 4180 | 0.05 | 2.8587 | 200 | 200 | 13.5 | 266.3 | 273.1 | 5.45 | 27.475 | 1797.0014 | 0.0083925
1330 | 1024.5 | 4180 | 0.05 | 2.8587 | 200 | 200 | 13.5 | 266.3 | 273.1 | 5.45 | 27.4666 | 1796.3167 | 0.0083893
1331 | 1024.5 | 4180 | 0.05 | 2.8587 | 200 | 200 | 13.5 | 266.3 | 273.1 | 5.45 | 27.4582 | 1795.6322 | 0.0083861
1332 | 1024.5 | 4180 | 0.05 | 2.8587 | 200 | 200 | 13.5 | 266.3 | 273.1 | 5.45 | 27.4498 | 1794.948 | 0.0083829
1333 | 1024.5 | 4180 | 0.05 | 2.8587 | 200 | 200 | 13.5 | 266.3 | 273.1 | 5.45 | 27.4415 | 1794.2641 | 0.0083797
1334 | 1024.5 | 4180 | 0.05 | 2.8587 | 200 | 200 | 13.5 | 266.3 | 273.1 | 5.45 | 27.4331 | 1793.5804 | 0.0083765
1335 | 1024.5 | 4180 | 0.05 | 2.8587 | 200 | 200 | 13.5 | 266.3 | 273.1 | 5.45 | 27.4247 | 1792.8969 | 0.0083733
1336 | 1024.5 | 4180 | 0.05 | 2.8587 | 200 | 200 | 13.5 | 266.3 | 273.1 | 5.45 | 27.4163 | 1792.2138 | 0.0083701
1337 | 1024.5 | 4180 | 0.05 | 2.8587 | 200 | 200 | 13.5 | 266.3 | 273.1 | 5.45 | 27.408 | 1791.5309 | 0.0083669
1338 | 1024.5 | 4180 | 0.05 | 2.8587 | 200 | 200 | 13.5 | 266.3 | 273.1 | 5.45 | 27.3996 | 1790.8482 | 0.0083637
1339 | 1024.5 | 4180 | 0.05 | 2.8587 | 200 | 200 | 13.5 | 266.3 | 273.1 | 5.45 | 27.3912 | 1790.1658 | 0.0083606
1340 | 1024.5 | 4180 | 0.05 | 2.8587 | 200 | 200 | 13.5 | 266.3 | 273.1 | 5.45 | 27.3829 | 1789.4837 | 0.0083574
1341 | 1024.5 | 4180 | 0.05 | 2.8587 | 200 | 200 | 13.5 | 266.3 | 273.1 | 5.45 | 27.3745 | 1788.8018 | 0.0083542
1342 | 1024.5 | 4180 | 0.05 | 2.8587 | 200 | 200 | 13.5 | 266.3 | 273.1 | 5.45 | 27.3661 | 1788.1202 | 0.008351
1343 | 1024.5 | 4180 | 0.05 | 2.8587 | 200 | 200 | 13.5 | 266.3 | 273.1 | 5.45 | 27.3578 | 1787.4389 | 0.0083478
1344 | 1024.5 | 4180 | 0.05 | 2.8587 | 200 | 200 | 13.5 | 266.3 | 273.1 | 5.45 | 27.3495 | 1786.7578 | 0.0083446
1345 | 1024.5 | 4180 | 0.05 | 2.8587 | 200 | 200 | 13.5 | 266.3 | 273.1 | 5.45 | 27.3411 | 1786.0769 | 0.0083415
1346 | 1024.5 | 4180 | 0.05 | 2.8587 | 200 | 200 | 13.5 | 266.3 | 273.1 | 5.45 | 27.3328 | 1785.3964 | 0.0083383
1347 | 1024.5 | 4180 | 0.05 | 2.8587 | 200 | 200 | 13.5 | 266.3 | 273.1 | 5.45 | 27.3244 | 1784.716 | 0.0083351
1348 | 1024.5 | 4180 | 0.05 | 2.8587 | 200 | 200 | 13.5 | 266.3 | 273.1 | 5.45 | 27.3161 | 1784.036 | 0.0083319
1349 | 1024.5 | 4180 | 0.05 | 2.8587 | 200 | 200 | 13.5 | 266.3 | 273.1 | 5.45 | 27.3078 | 1783.3562 | 0.0083288
1350 | 1024.5 | 4180 | 0.05 | 2.8587 | 200 | 200 | 13.5 | 266.3 | 273.1 | 5.45 | 27.2994 | 1782.6767 | 0.0083256
1351 | 1024.5 | 4180 | 0.05 | 2.8587 | 200 | 200 | 13.5 | 266.3 | 273.1 | 5.45 | 27.2911 | 1781.9974 | 0.0083224
1352 | 1024.5 | 4180 | 0.05 | 2.8587 | 200 | 200 | 13.5 | 266.3 | 273.1 | 5.45 | 27.2828 | 1781.3184 | 0.0083192
1353 | 1024.5 | 4180 | 0.05 | 2.8587 | 200 | 200 | 13.5 | 266.3 | 273.1 | 5.45 | 27.2745 | 1780.6396 | 0.0083161
1354 | 1024.5 | 4180 | 0.05 | 2.8587 | 200 | 200 | 13.5 | 266.3 | 273.1 | 5.45 | 27.2661 | 1779.9611 | 0.0083129
1355 | 1024.5 | 4180 | 0.05 | 2.8587 | 200 | 200 | 13.5 | 266.3 | 273.1 | 5.45 | 27.2578 | 1779.2829 | 0.0083097
1356 | 1024.5 | 4180 | 0.05 | 2.8587 | 200 | 200 | 13.5 | 266.3 | 273.1 | 5.45 | 27.2495 | 1778.6049 | 0.0083066
1357 | 1024.5 | 4180 | 0.05 | 2.8587 | 200 | 200 | 13.5 | 266.3 | 273.1 | 5.45 | 27.2412 | 1777.9272 | 0.0083034
1358 | 1024.5 | 4180 | 0.05 | 2.8587 | 200 | 200 | 13.5 | 266.3 | 273.1 | 5.45 | 27.2329 | 1777.2497 | 0.0083002
1359 | 1024.5 | 4180 | 0.05 | 2.8587 | 200 | 200 | 13.5 | 266.3 | 273.1 | 5.45 | 27.2246 | 1776.5725 | 0.0082971
1360 | 1024.5 | 4180 | 0.05 | 2.8587 | 200 | 200 | 13.5 | 266.3 | 273.1 | 5.45 | 27.2163 | 1775.8955 | 0.0082939
1361 | 1024.5 | 4180 | 0.05 | 2.8587 | 200 | 200 | 13.5 | 266.3 | 273.1 | 5.45 | 27.208 | 1775.2188 | 0.0082907
1362 | 1024.5 | 4180 | 0.05 | 2.8587 | 200 | 200 | 13.5 | 266.3 | 273.1 | 5.45 | 27.1997 | 1774.5424 | 0.0082876
1363 | 1024.5 | 4180 | 0.05 | 2.8587 | 200 | 200 | 13.5 | 266.3 | 273.1 | 5.45 | 27.1914 | 1773.8662 | 0.0082844
1364 | 1024.5 | 4180 | 0.05 | 2.8587 | 200 | 200 | 13.5 | 266.3 | 273.1 | 5.45 | 27.1832 | 1773.1903 | 0.0082813
1365 | 1024.5 | 4180 | 0.05 | 2.8587 | 200 | 200 | 13.5 | 266.3 | 273.1 | 5.45 | 27.1749 | 1772.5146 | 0.0082781
1366 | 1024.5 | 4180 | 0.05 | 2.8587 | 200 | 200 | 13.5 | 266.3 | 273.1 | 5.45 | 27.1666 | 1771.8392 | 0.008275
1367 | 1024.5 | 4180 | 0.05 | 2.8587 | 200 | 200 | 13.5 | 266.3 | 273.1 | 5.45 | 27.1583 | 1771.1641 | 0.0082718
1368 | 1024.5 | 4180 | 0.05 | 2.8587 | 200 | 200 | 13.5 | 266.3 | 273.1 | 5.45 | 27.1501 | 1770.4892 | 0.0082687
1369 | 1024.5 | 4180 | 0.05 | 2.8587 | 200 | 200 | 13.5 | 266.3 | 273.1 | 5.45 | 27.1418 | 1769.8146 | 0.0082655
1370 | 1024.5 | 4180 | 0.05 | 2.8587 | 200 | 200 | 13.5 | 266.3 | 273.1 | 5.45 | 27.1335 | 1769.1402 | 0.0082624
1371 | 1024.5 | 4180 | 0.05 | 2.8587 | 200 | 200 | 13.5 | 266.3 | 273.1 | 5.45 | 27.1253 | 1768.4661 | 0.0082592
1372 | 1024.5 | 4180 | 0.05 | 2.8587 | 200 | 200 | 13.5 | 266.3 | 273.1 | 5.45 | 27.117 | 1767.7922 | 0.0082561
1373 | 1024.5 | 4180 | 0.05 | 2.8587 | 200 | 200 | 13.5 | 266.3 | 273.1 | 5.45 | 27.1087 | 1767.1186 | 0.0082529
1374 | 1024.5 | 4180 | 0.05 | 2.8587 | 200 | 200 | 13.5 | 266.3 | 273.1 | 5.45 | 27.1005 | 1766.4453 | 0.0082498
1375 | 1024.5 | 4180 | 0.05 | 2.8587 | 200 | 200 | 13.5 | 266.3 | 273.1 | 5.45 | 27.0922 | 1765.7722 | 0.0082466
1376 | 1024.5 | 4180 | 0.05 | 2.8587 | 200 | 200 | 13.5 | 266.3 | 273.1 | 5.45 | 27.084 | 1765.0993 | 0.0082435
1377 | 1024.5 | 4180 | 0.05 | 2.8587 | 200 | 200 | 13.5 | 266.3 | 273.1 | 5.45 | 27.0757 | 1764.4267 | 0.0082403
1378 | 1024.5 | 4180 | 0.05 | 2.8587 | 200 | 200 | 13.5 | 266.3 | 273.1 | 5.45 | 27.0675 | 1763.7544 | 0.0082372
1379 | 1024.5 | 4180 | 0.05 | 2.8587 | 200 | 200 | 13.5 | 266.3 | 273.1 | 5.45 | 27.0593 | 1763.0824 | 0.0082341
1380 | 1024.5 | 4180 | 0.05 | 2.8587 | 200 | 200 | 13.5 | 266.3 | 273.1 | 5.45 | 27.051 | 1762.4105 | 0.0082309
1381 | 1024.5 | 4180 | 0.05 | 2.8587 | 200 | 200 | 13.5 | 266.3 | 273.1 | 5.45 | 27.0428 | 1761.739 | 0.0082278
1382 | 1024.5 | 4180 | 0.05 | 2.8587 | 200 | 200 | 13.5 | 266.3 | 273.1 | 5.45 | 27.0346 | 1761.0677 | 0.0082247
1383 | 1024.5 | 4180 | 0.05 | 2.8587 | 200 | 200 | 13.5 | 266.3 | 273.1 | 5.45 | 27.0264 | 1760.3967 | 0.0082215
1384 | 1024.5 | 4180 | 0.05 | 2.8587 | 200 | 200 | 13.5 | 266.3 | 273.1 | 5.45 | 27.0181 | 1759.7259 | 0.0082184
1385 | 1024.5 | 4180 | 0.05 | 2.8587 | 200 | 200 | 13.5 | 266.3 | 273.1 | 5.45 | 27.0099 | 1759.0553 | 0.0082153
1386 | 1024.5 | 4180 | 0.05 | 2.8587 | 200 | 200 | 13.5 | 266.3 | 273.1 | 5.45 | 27.0017 | 1758.3851 | 0.0082121
1387 | 1024.5 | 4180 | 0.05 | 2.8587 | 200 | 200 | 13.5 | 266.3 | 273.1 | 5.45 | 26.9935 | 1757.715 | 0.008209
1388 | 1024.5 | 4180 | 0.05 | 2.8587 | 200 | 200 | 13.5 | 266.3 | 273.1 | 5.45 | 26.9853 | 1757.0453 | 0.0082059
1389 | 1024.5 | 4180 | 0.05 | 2.8587 | 200 | 200 | 13.5 | 266.3 | 273.1 | 5.45 | 26.9771 | 1756.3758 | 0.0082027
1390 | 1024.5 | 4180 | 0.05 | 2.8587 | 200 | 200 | 13.5 | 266.3 | 273.1 | 5.45 | 26.9689 | 1755.7065 | 0.0081996
1391 | 1024.5 | 4180 | 0.05 | 2.8587 | 200 | 200 | 13.5 | 266.3 | 273.1 | 5.45 | 26.9607 | 1755.0375 | 0.0081965
1392 | 1024.5 | 4180 | 0.05 | 2.8587 | 200 | 200 | 13.5 | 266.3 | 273.1 | 5.45 | 26.9525 | 1754.3688 | 0.0081934
1393 | 1024.5 | 4180 | 0.05 | 2.8587 | 200 | 200 | 13.5 | 266.3 | 273.1 | 5.45 | 26.9443 | 1753.7003 | 0.0081902
1394 | 1024.5 | 4180 | 0.05 | 2.8587 | 200 | 200 | 13.5 | 266.3 | 273.1 | 5.45 | 26.9361 | 1753.032 | 0.0081871
1395 | 1024.5 | 4180 | 0.05 | 2.8587 | 200 | 200 | 13.5 | 266.3 | 273.1 | 5.45 | 26.9279 | 1752.3641 | 0.008184
1396 | 1024.5 | 4180 | 0.05 | 2.8587 | 200 | 200 | 13.5 | 266.3 | 273.1 | 5.45 | 26.9197 | 1751.6963 | 0.0081809
1397 | 1024.5 | 4180 | 0.05 | 2.8587 | 200 | 200 | 13.5 | 266.3 | 273.1 | 5.45 | 26.9115 | 1751.0289 | 0.0081778
1398 | 1024.5 | 4180 | 0.05 | 2.8587 | 200 | 200 | 13.5 | 266.3 | 273.1 | 5.45 | 26.9034 | 1750.3616 | 0.0081747
1399 | 1024.5 | 4180 | 0.05 | 2.8587 | 200 | 200 | 13.5 | 266.3 | 273.1 | 5.45 | 26.8952 | 1749.6947 | 0.0081715
1400 | 1024.5 | 4180 | 0.05 | 2.8587 | 200 | 200 | 13.5 | 266.3 | 273.1 | 5.45 | 26.887 | 1749.028 | 0.0081684
1401 | 1024.5 | 4180 | 0.05 | 2.8587 | 200 | 200 | 13.5 | 266.3 | 273.1 | 5.45 | 26.8788 | 1748.3615 | 0.0081653
1402 | 1024.5 | 4180 | 0.05 | 2.8587 | 200 | 200 | 13.5 | 266.3 | 273.1 | 5.45 | 26.8707 | 1747.6953 | 0.0081622
1403 | 1024.5 | 4180 | 0.05 | 2.8587 | 200 | 200 | 13.5 | 266.3 | 273.1 | 5.45 | 26.8625 | 1747.0294 | 0.0081591
1404 | 1024.5 | 4180 | 0.05 | 2.8587 | 200 | 200 | 13.5 | 266.3 | 273.1 | 5.45 | 26.8544 | 1746.3637 | 0.008156
1405 | 1024.5 | 4180 | 0.05 | 2.8587 | 200 | 200 | 13.5 | 266.3 | 273.1 | 5.45 | 26.8462 | 1745.6982 | 0.0081529
1406 | 1024.5 | 4180 | 0.05 | 2.8587 | 200 | 200 | 13.5 | 266.3 | 273.1 | 5.45 | 26.838 | 1745.033 | 0.0081498
1407 | 1024.5 | 4180 | 0.05 | 2.8587 | 200 | 200 | 13.5 | 266.3 | 273.1 | 5.45 | 26.8299 | 1744.3681 | 0.0081467
1408 | 1024.5 | 4180 | 0.05 | 2.8587 | 200 | 200 | 13.5 | 266.3 | 273.1 | 5.45 | 26.8218 | 1743.7034 | 0.0081436
1409 | 1024.5 | 4180 | 0.05 | 2.8587 | 200 | 200 | 13.5 | 266.3 | 273.1 | 5.45 | 26.8136 | 1743.039 | 0.0081405
1410 | 1024.5 | 4180 | 0.05 | 2.8587 | 200 | 200 | 13.5 | 266.3 | 273.1 | 5.45 | 26.8055 | 1742.3748 | 0.0081374
1411 | 1024.5 | 4180 | 0.05 | 2.8587 | 200 | 200 | 13.5 | 266.3 | 273.1 | 5.45 | 26.7973 | 1741.7109 | 0.0081343
1412 | 1024.5 | 4180 | 0.05 | 2.8587 | 200 | 200 | 13.5 | 266.3 | 273.1 | 5.45 | 26.7892 | 1741.0472 | 0.0081312
1413 | 1024.5 | 4180 | 0.05 | 2.8587 | 200 | 200 | 13.5 | 266.3 | 273.1 | 5.45 | 26.7811 | 1740.3838 | 0.0081281
1414 | 1024.5 | 4180 | 0.05 | 2.8587 | 200 | 200 | 13.5 | 266.3 | 273.1 | 5.45 | 26.7729 | 1739.7207 | 0.008125
1415 | 1024.5 | 4180 | 0.05 | 2.8587 | 200 | 200 | 13.5 | 266.3 | 273.1 | 5.45 | 26.7648 | 1739.0578 | 0.0081219
1416 | 1024.5 | 4180 | 0.05 | 2.8587 | 200 | 200 | 13.5 | 266.3 | 273.1 | 5.45 | 26.7567 | 1738.3951 | 0.0081188
1417 | 1024.5 | 4180 | 0.05 | 2.8587 | 200 | 200 | 13.5 | 266.3 | 273.1 | 5.45 | 26.7486 | 1737.7327 | 0.0081157
1418 | 1024.5 | 4180 | 0.05 | 2.8587 | 200 | 200 | 13.5 | 266.3 | 273.1 | 5.45 | 26.7405 | 1737.0705 | 0.0081126
1419 | 1024.5 | 4180 | 0.05 | 2.8587 | 200 | 200 | 13.5 | 266.3 | 273.1 | 5.45 | 26.7323 | 1736.4086 | 0.0081095
1420 | 1024.5 | 4180 | 0.05 | 2.8587 | 200 | 200 | 13.5 | 266.3 | 273.1 | 5.45 | 26.7242 | 1735.747 | 0.0081064
1421 | 1024.5 | 4180 | 0.05 | 2.8587 | 200 | 200 | 13.5 | 266.3 | 273.1 | 5.45 | 26.7161 | 1735.0856 | 0.0081033
1422 | 1024.5 | 4180 | 0.05 | 2.8587 | 200 | 200 | 13.5 | 266.3 | 273.1 | 5.45 | 26.708 | 1734.4245 | 0.0081002
1423 | 1024.5 | 4180 | 0.05 | 2.8587 | 200 | 200 | 13.5 | 266.3 | 273.1 | 5.45 | 26.6999 | 1733.7636 | 0.0080971
1424 | 1024.5 | 4180 | 0.05 | 2.8587 | 200 | 200 | 13.5 | 266.3 | 273.1 | 5.45 | 26.6918 | 1733.1029 | 0.0080941
1425 | 1024.5 | 4180 | 0.05 | 2.8587 | 200 | 200 | 13.5 | 266.3 | 273.1 | 5.45 | 26.6837 | 1732.4425 | 0.008091
1426 | 1024.5 | 4180 | 0.05 | 2.8587 | 200 | 200 | 13.5 | 266.3 | 273.1 | 5.45 | 26.6756 | 1731.7824 | 0.0080879
1427 | 1024.5 | 4180 | 0.05 | 2.8587 | 200 | 200 | 13.5 | 266.3 | 273.1 | 5.45 | 26.6676 | 1731.1225 | 0.0080848
1428 | 1024.5 | 4180 | 0.05 | 2.8587 | 200 | 200 | 13.5 | 266.3 | 273.1 | 5.45 | 26.6595 | 1730.4629 | 0.0080817
1429 | 1024.5 | 4180 | 0.05 | 2.8587 | 200 | 200 | 13.5 | 266.3 | 273.1 | 5.45 | 26.6514 | 1729.8035 | 0.0080786
1430 | 1024.5 | 4180 | 0.05 | 2.8587 | 200 | 200 | 13.5 | 266.3 | 273.1 | 5.45 | 26.6433 | 1729.1444 | 0.0080756
1431 | 1024.5 | 4180 | 0.05 | 2.8587 | 200 | 200 | 13.5 | 266.3 | 273.1 | 5.45 | 26.6352 | 1728.4855 | 0.0080725
1432 | 1024.5 | 4180 | 0.05 | 2.8587 | 200 | 200 | 13.5 | 266.3 | 273.1 | 5.45 | 26.6272 | 1727.8269 | 0.0080694
1433 | 1024.5 | 4180 | 0.05 | 2.8587 | 200 | 200 | 13.5 | 266.3 | 273.1 | 5.45 | 26.6191 | 1727.1685 | 0.0080663
1434 | 1024.5 | 4180 | 0.05 | 2.8587 | 200 | 200 | 13.5 | 266.3 | 273.1 | 5.45 | 26.611 | 1726.5104 | 0.0080633
1435 | 1024.5 | 4180 | 0.05 | 2.8587 | 200 | 200 | 13.5 | 266.3 | 273.1 | 5.45 | 26.603 | 1725.8525 | 0.0080602
1436 | 1024.5 | 4180 | 0.05 | 2.8587 | 200 | 200 | 13.5 | 266.3 | 273.1 | 5.45 | 26.5949 | 1725.1949 | 0.0080571
1437 | 1024.5 | 4180 | 0.05 | 2.8587 | 200 | 200 | 13.5 | 266.3 | 273.1 | 5.45 | 26.5868 | 1724.5375 | 0.0080541
1438 | 1024.5 | 4180 | 0.05 | 2.8587 | 200 | 200 | 13.5 | 266.3 | 273.1 | 5.45 | 26.5788 | 1723.8804 | 0.008051
1439 | 1024.5 | 4180 | 0.05 | 2.8587 | 200 | 200 | 13.5 | 266.3 | 273.1 | 5.45 | 26.5707 | 1723.2235 | 0.0080479
1440 | 1024.5 | 4180 | 0.05 | 2.8587 | 200 | 200 | 13.5 | 266.3 | 273.1 | 5.45 | 26.5627 | 1722.5669 | 0.0080448
1441 | 1024.5 | 4180 | 0.05 | 2.8587 | 200 | 200 | 13.5 | 266.3 | 273.1 | 5.45 | 26.5546 | 1721.9105 | 0.0080418
1442 | 1024.5 | 4180 | 0.05 | 2.8587 | 200 | 200 | 13.5 | 266.3 | 273.1 | 5.45 | 26.5466 | 1721.2544 | 0.0080387
1443 | 1024.5 | 4180 | 0.05 | 2.8587 | 200 | 200 | 13.5 | 266.3 | 273.1 | 5.45 | 26.5386 | 1720.5985 | 0.0080357
1444 | 1024.5 | 4180 | 0.05 | 2.8587 | 200 | 200 | 13.5 | 266.3 | 273.1 | 5.45 | 26.5305 | 1719.9429 | 0.0080326
1445 | 1024.5 | 4180 | 0.05 | 2.8587 | 200 | 200 | 13.5 | 266.3 | 273.1 | 5.45 | 26.5225 | 1719.2875 | 0.0080295
1446 | 1024.5 | 4180 | 0.05 | 2.8587 | 200 | 200 | 13.5 | 266.3 | 273.1 | 5.45 | 26.5145 | 1718.6324 | 0.0080265
1447 | 1024.5 | 4180 | 0.05 | 2.8587 | 200 | 200 | 13.5 | 266.3 | 273.1 | 5.45 | 26.5064 | 1717.9775 | 0.0080234
1448 | 1024.5 | 4180 | 0.05 | 2.8587 | 200 | 200 | 13.5 | 266.3 | 273.1 | 5.45 | 26.4984 | 1717.3229 | 0.0080204
1449 | 1024.5 | 4180 | 0.05 | 2.8587 | 200 | 200 | 13.5 | 266.3 | 273.1 | 5.45 | 26.4904 | 1716.6685 | 0.0080173
1450 | 1024.5 | 4180 | 0.05 | 2.8587 | 200 | 200 | 13.5 | 266.3 | 273.1 | 5.45 | 26.4824 | 1716.0144 | 0.0080142
1451 | 1024.5 | 4180 | 0.05 | 2.8587 | 200 | 200 | 13.5 | 266.3 | 273.1 | 5.45 | 26.4744 | 1715.3605 | 0.0080112
1452 | 1024.5 | 4180 | 0.05 | 2.8587 | 200 | 200 | 13.5 | 266.3 | 273.1 | 5.45 | 26.4664 | 1714.7069 | 0.0080081
1453 | 1024.5 | 4180 | 0.05 | 2.8587 | 200 | 200 | 13.5 | 266.3 | 273.1 | 5.45 | 26.4583 | 1714.0535 | 0.0080051
1454 | 1024.5 | 4180 | 0.05 | 2.8587 | 200 | 200 | 13.5 | 266.3 | 273.1 | 5.45 | 26.4503 | 1713.4004 | 0.008002
1455 | 1024.5 | 4180 | 0.05 | 2.8587 | 200 | 200 | 13.5 | 266.3 | 273.1 | 5.45 | 26.4423 | 1712.7475 | 0.007999
1456 | 1024.5 | 4180 | 0.05 | 2.8587 | 200 | 200 | 13.5 | 266.3 | 273.1 | 5.45 | 26.4343 | 1712.0949 | 0.0079959
1457 | 1024.5 | 4180 | 0.05 | 2.8587 | 200 | 200 | 13.5 | 266.3 | 273.1 | 5.45 | 26.4263 | 1711.4425 | 0.0079929
1458 | 1024.5 | 4180 | 0.05 | 2.8587 | 200 | 200 | 13.5 | 266.3 | 273.1 | 5.45 | 26.4184 | 1710.7904 | 0.0079898
1459 | 1024.5 | 4180 | 0.05 | 2.8587 | 200 | 200 | 13.5 | 266.3 | 273.1 | 5.45 | 26.4104 | 1710.1385 | 0.0079868
1460 | 1024.5 | 4180 | 0.05 | 2.8587 | 200 | 200 | 13.5 | 266.3 | 273.1 | 5.45 | 26.4024 | 1709.4868 | 0.0079838
1461 | 1024.5 | 4180 | 0.05 | 2.8587 | 200 | 200 | 13.5 | 266.3 | 273.1 | 5.45 | 26.3944 | 1708.8355 | 0.0079807
1462 | 1024.5 | 4180 | 0.05 | 2.8587 | 200 | 200 | 13.5 | 266.3 | 273.1 | 5.45 | 26.3864 | 1708.1843 | 0.0079777
1463 | 1024.5 | 4180 | 0.05 | 2.8587 | 200 | 200 | 13.5 | 266.3 | 273.1 | 5.45 | 26.3784 | 1707.5334 | 0.0079746
1464 | 1024.5 | 4180 | 0.05 | 2.8587 | 200 | 200 | 13.5 | 266.3 | 273.1 | 5.45 | 26.3705 | 1706.8828 | 0.0079716
1465 | 1024.5 | 4180 | 0.05 | 2.8587 | 200 | 200 | 13.5 | 266.3 | 273.1 | 5.45 | 26.3625 | 1706.2324 | 0.0079686
1466 | 1024.5 | 4180 | 0.05 | 2.8587 | 200 | 200 | 13.5 | 266.3 | 273.1 | 5.45 | 26.3545 | 1705.5822 | 0.0079655
1467 | 1024.5 | 4180 | 0.05 | 2.8587 | 200 | 200 | 13.5 | 266.3 | 273.1 | 5.45 | 26.3466 | 1704.9323 | 0.0079625
1468 | 1024.5 | 4180 | 0.05 | 2.8587 | 200 | 200 | 13.5 | 266.3 | 273.1 | 5.45 | 26.3386 | 1704.2827 | 0.0079595
1469 | 1024.5 | 4180 | 0.05 | 2.8587 | 200 | 200 | 13.5 | 266.3 | 273.1 | 5.45 | 26.3306 | 1703.6333 | 0.0079564
1470 | 1024.5 | 4180 | 0.05 | 2.8587 | 200 | 200 | 13.5 | 266.3 | 273.1 | 5.45 | 26.3227 | 1702.9841 | 0.0079534
1471 | 1024.5 | 4180 | 0.05 | 2.8587 | 200 | 200 | 13.5 | 266.3 | 273.1 | 5.45 | 26.3147 | 1702.3352 | 0.0079504
1472 | 1024.5 | 4180 | 0.05 | 2.8587 | 200 | 200 | 13.5 | 266.3 | 273.1 | 5.45 | 26.3068 | 1701.6865 | 0.0079473
1473 | 1024.5 | 4180 | 0.05 | 2.8587 | 200 | 200 | 13.5 | 266.3 | 273.1 | 5.45 | 26.2988 | 1701.0381 | 0.0079443
1474 | 1024.5 | 4180 | 0.05 | 2.8587 | 200 | 200 | 13.5 | 266.3 | 273.1 | 5.45 | 26.2909 | 1700.39 | 0.0079413
1475 | 1024.5 | 4180 | 0.05 | 2.8587 | 200 | 200 | 13.5 | 266.3 | 273.1 | 5.45 | 26.2829 | 1699.742 | 0.0079382
1476 | 1024.5 | 4180 | 0.05 | 2.8587 | 200 | 200 | 13.5 | 266.3 | 273.1 | 5.45 | 26.275 | 1699.0944 | 0.0079352
1477 | 1024.5 | 4180 | 0.05 | 2.8587 | 200 | 200 | 13.5 | 266.3 | 273.1 | 5.45 | 26.2671 | 1698.4469 | 0.0079322
1478 | 1024.5 | 4180 | 0.05 | 2.8587 | 200 | 200 | 13.5 | 266.3 | 273.1 | 5.45 | 26.2591 | 1697.7998 | 0.0079292
1479 | 1024.5 | 4180 | 0.05 | 2.8587 | 200 | 200 | 13.5 | 266.3 | 273.1 | 5.45 | 26.2512 | 1697.1528 | 0.0079262
1480 | 1024.5 | 4180 | 0.05 | 2.8587 | 200 | 200 | 13.5 | 266.3 | 273.1 | 5.45 | 26.2433 | 1696.5061 | 0.0079231
1481 | 1024.5 | 4180 | 0.05 | 2.8587 | 200 | 200 | 13.5 | 266.3 | 273.1 | 5.45 | 26.2354 | 1695.8597 | 0.0079201
1482 | 1024.5 | 4180 | 0.05 | 2.8587 | 200 | 200 | 13.5 | 266.3 | 273.1 | 5.45 | 26.2274 | 1695.2135 | 0.0079171
1483 | 1024.5 | 4180 | 0.05 | 2.8587 | 200 | 200 | 13.5 | 266.3 | 273.1 | 5.45 | 26.2195 | 1694.5675 | 0.0079141
1484 | 1024.5 | 4180 | 0.05 | 2.8587 | 200 | 200 | 13.5 | 266.3 | 273.1 | 5.45 | 26.2116 | 1693.9218 | 0.0079111
1485 | 1024.5 | 4180 | 0.05 | 2.8587 | 200 | 200 | 13.5 | 266.3 | 273.1 | 5.45 | 26.2037 | 1693.2764 | 0.0079081
1486 | 1024.5 | 4180 | 0.05 | 2.8587 | 200 | 200 | 13.5 | 266.3 | 273.1 | 5.45 | 26.1958 | 1692.6312 | 0.007905
1487 | 1024.5 | 4180 | 0.05 | 2.8587 | 200 | 200 | 13.5 | 266.3 | 273.1 | 5.45 | 26.1879 | 1691.9862 | 0.007902
1488 | 1024.5 | 4180 | 0.05 | 2.8587 | 200 | 200 | 13.5 | 266.3 | 273.1 | 5.45 | 26.18 | 1691.3415 | 0.007899
1489 | 1024.5 | 4180 | 0.05 | 2.8587 | 200 | 200 | 13.5 | 266.3 | 273.1 | 5.45 | 26.1721 | 1690.697 | 0.007896
1490 | 1024.5 | 4180 | 0.05 | 2.8587 | 200 | 200 | 13.5 | 266.3 | 273.1 | 5.45 | 26.1642 | 1690.0528 | 0.007893
1491 | 1024.5 | 4180 | 0.05 | 2.8587 | 200 | 200 | 13.5 | 266.3 | 273.1 | 5.45 | 26.1563 | 1689.4088 | 0.00789
1492 | 1024.5 | 4180 | 0.05 | 2.8587 | 200 | 200 | 13.5 | 266.3 | 273.1 | 5.45 | 26.1484 | 1688.7651 | 0.007887
1493 | 1024.5 | 4180 | 0.05 | 2.8587 | 200 | 200 | 13.5 | 266.3 | 273.1 | 5.45 | 26.1405 | 1688.1216 | 0.007884
1494 | 1024.5 | 4180 | 0.05 | 2.8587 | 200 | 200 | 13.5 | 266.3 | 273.1 | 5.45 | 26.1326 | 1687.4783 | 0.007881
1495 | 1024.5 | 4180 | 0.05 | 2.8587 | 200 | 200 | 13.5 | 266.3 | 273.1 | 5.45 | 26.1247 | 1686.8353 | 0.007878
1496 | 1024.5 | 4180 | 0.05 | 2.8587 | 200 | 200 | 13.5 | 266.3 | 273.1 | 5.45 | 26.1169 | 1686.1926 | 0.007875
1497 | 1024.5 | 4180 | 0.05 | 2.8587 | 200 | 200 | 13.5 | 266.3 | 273.1 | 5.45 | 26.109 | 1685.5501 | 0.007872
1498 | 1024.5 | 4180 | 0.05 | 2.8587 | 200 | 200 | 13.5 | 266.3 | 273.1 | 5.45 | 26.1011 | 1684.9078 | 0.007869
1499 | 1024.5 | 4180 | 0.05 | 2.8587 | 200 | 200 | 13.5 | 266.3 | 273.1 | 5.45 | 26.0933 | 1684.2658 | 0.007866
1500 | 1024.5 | 4180 | 0.05 | 2.8587 | 200 | 200 | 13.5 | 266.3 | 273.1 | 5.45 | 26.0854 | 1683.624 | 0.007863
1501 | 1024.5 | 4180 | 0.05 | 2.8587 | 200 | 200 | 13.5 | 266.3 | 273.1 | 5.45 | 26.0775 | 1682.9824 | 0.00786
1502 | 1024.5 | 4180 | 0.05 | 2.8587 | 200 | 200 | 13.5 | 266.3 | 273.1 | 5.45 | 26.0697 | 1682.3412 | 0.007857
1503 | 1024.5 | 4180 | 0.05 | 2.8587 | 200 | 200 | 13.5 | 266.3 | 273.1 | 5.45 | 26.0618 | 1681.7001 | 0.007854
1504 | 1024.5 | 4180 | 0.05 | 2.8587 | 200 | 200 | 13.5 | 266.3 | 273.1 | 5.45 | 26.054 | 1681.0593 | 0.007851
1505 | 1024.5 | 4180 | 0.05 | 2.8587 | 200 | 200 | 13.5 | 266.3 | 273.1 | 5.45 | 26.0461 | 1680.4188 | 0.007848
1506 | 1024.5 | 4180 | 0.05 | 2.8587 | 200 | 200 | 13.5 | 266.3 | 273.1 | 5.45 | 26.0383 | 1679.7784 | 0.007845
1507 | 1024.5 | 4180 | 0.05 | 2.8587 | 200 | 200 | 13.5 | 266.3 | 273.1 | 5.45 | 26.0304 | 1679.1384 | 0.007842
1508 | 1024.5 | 4180 | 0.05 | 2.8587 | 200 | 200 | 13.5 | 266.3 | 273.1 | 5.45 | 26.0226 | 1678.4986 | 0.007839
1509 | 1024.5 | 4180 | 0.05 | 2.8587 | 200 | 200 | 13.5 | 266.3 | 273.1 | 5.45 | 26.0147 | 1677.859 | 0.0078361
1510 | 1024.5 | 4180 | 0.05 | 2.8587 | 200 | 200 | 13.5 | 266.3 | 273.1 | 5.45 | 26.0069 | 1677.2196 | 0.0078331
1511 | 1024.5 | 4180 | 0.05 | 2.8587 | 200 | 200 | 13.5 | 266.3 | 273.1 | 5.45 | 25.9991 | 1676.5805 | 0.0078301
1512 | 1024.5 | 4180 | 0.05 | 2.8587 | 200 | 200 | 13.5 | 266.3 | 273.1 | 5.45 | 25.9912 | 1675.9417 | 0.0078271
1513 | 1024.5 | 4180 | 0.05 | 2.8587 | 200 | 200 | 13.5 | 266.3 | 273.1 | 5.45 | 25.9834 | 1675.3031 | 0.0078241
1514 | 1024.5 | 4180 | 0.05 | 2.8587 | 200 | 200 | 13.5 | 266.3 | 273.1 | 5.45 | 25.9756 | 1674.6647 | 0.0078211
1515 | 1024.5 | 4180 | 0.05 | 2.8587 | 200 | 200 | 13.5 | 266.3 | 273.1 | 5.45 | 25.9678 | 1674.0266 | 0.0078182
1516 | 1024.5 | 4180 | 0.05 | 2.8587 | 200 | 200 | 13.5 | 266.3 | 273.1 | 5.45 | 25.9599 | 1673.3887 | 0.0078152
1517 | 1024.5 | 4180 | 0.05 | 2.8587 | 200 | 200 | 13.5 | 266.3 | 273.1 | 5.45 | 25.9521 | 1672.7511 | 0.0078122
1518 | 1024.5 | 4180 | 0.05 | 2.8587 | 200 | 200 | 13.5 | 266.3 | 273.1 | 5.45 | 25.9443 | 1672.1137 | 0.0078092
1519 | 1024.5 | 4180 | 0.05 | 2.8587 | 200 | 200 | 13.5 | 266.3 | 273.1 | 5.45 | 25.9365 | 1671.4766 | 0.0078062
1520 | 1024.5 | 4180 | 0.05 | 2.8587 | 200 | 200 | 13.5 | 266.3 | 273.1 | 5.45 | 25.9287 | 1670.8397 | 0.0078033
1521 | 1024.5 | 4180 | 0.05 | 2.8587 | 200 | 200 | 13.5 | 266.3 | 273.1 | 5.45 | 25.9209 | 1670.203 | 0.0078003
1522 | 1024.5 | 4180 | 0.05 | 2.8587 | 200 | 200 | 13.5 | 266.3 | 273.1 | 5.45 | 25.9131 | 1669.5666 | 0.0077973
1523 | 1024.5 | 4180 | 0.05 | 2.8587 | 200 | 200 | 13.5 | 266.3 | 273.1 | 5.45 | 25.9053 | 1668.9304 | 0.0077944
1524 | 1024.5 | 4180 | 0.05 | 2.8587 | 200 | 200 | 13.5 | 266.3 | 273.1 | 5.45 | 25.8975 | 1668.2945 | 0.0077914
1525 | 1024.5 | 4180 | 0.05 | 2.8587 | 200 | 200 | 13.5 | 266.3 | 273.1 | 5.45 | 25.8897 | 1667.6588 | 0.0077884
1526 | 1024.5 | 4180 | 0.05 | 2.8587 | 200 | 200 | 13.5 | 266.3 | 273.1 | 5.45 | 25.8819 | 1667.0233 | 0.0077854
1527 | 1024.5 | 4180 | 0.05 | 2.8587 | 200 | 200 | 13.5 | 266.3 | 273.1 | 5.45 | 25.8741 | 1666.3881 | 0.0077825
1528 | 1024.5 | 4180 | 0.05 | 2.8587 | 200 | 200 | 13.5 | 266.3 | 273.1 | 5.45 | 25.8664 | 1665.7531 | 0.0077795
1529 | 1024.5 | 4180 | 0.05 | 2.8587 | 200 | 200 | 13.5 | 266.3 | 273.1 | 5.45 | 25.8586 | 1665.1184 | 0.0077765
1530 | 1024.5 | 4180 | 0.05 | 2.8587 | 200 | 200 | 13.5 | 266.3 | 273.1 | 5.45 | 25.8508 | 1664.4839 | 0.0077736
1531 | 1024.5 | 4180 | 0.05 | 2.8587 | 200 | 200 | 13.5 | 266.3 | 273.1 | 5.45 | 25.843 | 1663.8497 | 0.0077706
1532 | 1024.5 | 4180 | 0.05 | 2.8587 | 200 | 200 | 13.5 | 266.3 | 273.1 | 5.45 | 25.8353 | 1663.2157 | 0.0077677
1533 | 1024.5 | 4180 | 0.05 | 2.8587 | 200 | 200 | 13.5 | 266.3 | 273.1 | 5.45 | 25.8275 | 1662.5819 | 0.0077647
1534 | 1024.5 | 4180 | 0.05 | 2.8587 | 200 | 200 | 13.5 | 266.3 | 273.1 | 5.45 | 25.8197 | 1661.9484 | 0.0077617
1535 | 1024.5 | 4180 | 0.05 | 2.8587 | 200 | 200 | 13.5 | 266.3 | 273.1 | 5.45 | 25.812 | 1661.3152 | 0.0077588
1536 | 1024.5 | 4180 | 0.05 | 2.8587 | 200 | 200 | 13.5 | 266.3 | 273.1 | 5.45 | 25.8042 | 1660.6821 | 0.0077558
1537 | 1024.5 | 4180 | 0.05 | 2.8587 | 200 | 200 | 13.5 | 266.3 | 273.1 | 5.45 | 25.7964 | 1660.0493 | 0.0077529
1538 | 1024.5 | 4180 | 0.05 | 2.8587 | 200 | 200 | 13.5 | 266.3 | 273.1 | 5.45 | 25.7887 | 1659.4168 | 0.0077499
1539 | 1024.5 | 4180 | 0.05 | 2.8587 | 200 | 200 | 13.5 | 266.3 | 273.1 | 5.45 | 25.7809 | 1658.7845 | 0.007747
1540 | 1024.5 | 4180 | 0.05 | 2.8587 | 200 | 200 | 13.5 | 266.3 | 273.1 | 5.45 | 25.7732 | 1658.1524 | 0.007744
1541 | 1024.5 | 4180 | 0.05 | 2.8587 | 200 | 200 | 13.5 | 266.3 | 273.1 | 5.45 | 25.7655 | 1657.5206 | 0.0077411
1542 | 1024.5 | 4180 | 0.05 | 2.8587 | 200 | 200 | 13.5 | 266.3 | 273.1 | 5.45 | 25.7577 | 1656.889 | 0.0077381
1543 | 1024.5 | 4180 | 0.05 | 2.8587 | 200 | 200 | 13.5 | 266.3 | 273.1 | 5.45 | 25.75 | 1656.2576 | 0.0077352
1544 | 1024.5 | 4180 | 0.05 | 2.8587 | 200 | 200 | 13.5 | 266.3 | 273.1 | 5.45 | 25.7422 | 1655.6265 | 0.0077322
1545 | 1024.5 | 4180 | 0.05 | 2.8587 | 200 | 200 | 13.5 | 266.3 | 273.1 | 5.45 | 25.7345 | 1654.9957 | 0.0077293
1546 | 1024.5 | 4180 | 0.05 | 2.8587 | 200 | 200 | 13.5 | 266.3 | 273.1 | 5.45 | 25.7268 | 1654.365 | 0.0077263
1547 | 1024.5 | 4180 | 0.05 | 2.8587 | 200 | 200 | 13.5 | 266.3 | 273.1 | 5.45 | 25.719 | 1653.7347 | 0.0077234
1548 | 1024.5 | 4180 | 0.05 | 2.8587 | 200 | 200 | 13.5 | 266.3 | 273.1 | 5.45 | 25.7113 | 1653.1045 | 0.0077204
1549 | 1024.5 | 4180 | 0.05 | 2.8587 | 200 | 200 | 13.5 | 266.3 | 273.1 | 5.45 | 25.7036 | 1652.4746 | 0.0077175
1550 | 1024.5 | 4180 | 0.05 | 2.8587 | 200 | 200 | 13.5 | 266.3 | 273.1 | 5.45 | 25.6959 | 1651.8449 | 0.0077146
1551 | 1024.5 | 4180 | 0.05 | 2.8587 | 200 | 200 | 13.5 | 266.3 | 273.1 | 5.45 | 25.6882 | 1651.2155 | 0.0077116
1552 | 1024.5 | 4180 | 0.05 | 2.8587 | 200 | 200 | 13.5 | 266.3 | 273.1 | 5.45 | 25.6805 | 1650.5863 | 0.0077087
1553 | 1024.5 | 4180 | 0.05 | 2.8587 | 200 | 200 | 13.5 | 266.3 | 273.1 | 5.45 | 25.6728 | 1649.9574 | 0.0077057
1554 | 1024.5 | 4180 | 0.05 | 2.8587 | 200 | 200 | 13.5 | 266.3 | 273.1 | 5.45 | 25.665 | 1649.3287 | 0.0077028
1555 | 1024.5 | 4180 | 0.05 | 2.8587 | 200 | 200 | 13.5 | 266.3 | 273.1 | 5.45 | 25.6573 | 1648.7002 | 0.0076999
1556 | 1024.5 | 4180 | 0.05 | 2.8587 | 200 | 200 | 13.5 | 266.3 | 273.1 | 5.45 | 25.6496 | 1648.072 | 0.0076969
1557 | 1024.5 | 4180 | 0.05 | 2.8587 | 200 | 200 | 13.5 | 266.3 | 273.1 | 5.45 | 25.6419 | 1647.444 | 0.007694
1558 | 1024.5 | 4180 | 0.05 | 2.8587 | 200 | 200 | 13.5 | 266.3 | 273.1 | 5.45 | 25.6343 | 1646.8163 | 0.0076911
1559 | 1024.5 | 4180 | 0.05 | 2.8587 | 200 | 200 | 13.5 | 266.3 | 273.1 | 5.45 | 25.6266 | 1646.1888 | 0.0076881
1560 | 1024.5 | 4180 | 0.05 | 2.8587 | 200 | 200 | 13.5 | 266.3 | 273.1 | 5.45 | 25.6189 | 1645.5615 | 0.0076852
1561 | 1024.5 | 4180 | 0.05 | 2.8587 | 200 | 200 | 13.5 | 266.3 | 273.1 | 5.45 | 25.6112 | 1644.9345 | 0.0076823
1562 | 1024.5 | 4180 | 0.05 | 2.8587 | 200 | 200 | 13.5 | 266.3 | 273.1 | 5.45 | 25.6035 | 1644.3077 | 0.0076794
1563 | 1024.5 | 4180 | 0.05 | 2.8587 | 200 | 200 | 13.5 | 266.3 | 273.1 | 5.45 | 25.5958 | 1643.6811 | 0.0076764
1564 | 1024.5 | 4180 | 0.05 | 2.8587 | 200 | 200 | 13.5 | 266.3 | 273.1 | 5.45 | 25.5882 | 1643.0548 | 0.0076735
1565 | 1024.5 | 4180 | 0.05 | 2.8587 | 200 | 200 | 13.5 | 266.3 | 273.1 | 5.45 | 25.5805 | 1642.4287 | 0.0076706
1566 | 1024.5 | 4180 | 0.05 | 2.8587 | 200 | 200 | 13.5 | 266.3 | 273.1 | 5.45 | 25.5728 | 1641.8029 | 0.0076677
1567 | 1024.5 | 4180 | 0.05 | 2.8587 | 200 | 200 | 13.5 | 266.3 | 273.1 | 5.45 | 25.5651 | 1641.1773 | 0.0076647
1568 | 1024.5 | 4180 | 0.05 | 2.8587 | 200 | 200 | 13.5 | 266.3 | 273.1 | 5.45 | 25.5575 | 1640.5519 | 0.0076618
1569 | 1024.5 | 4180 | 0.05 | 2.8587 | 200 | 200 | 13.5 | 266.3 | 273.1 | 5.45 | 25.5498 | 1639.9268 | 0.0076589
1570 | 1024.5 | 4180 | 0.05 | 2.8587 | 200 | 200 | 13.5 | 266.3 | 273.1 | 5.45 | 25.5422 | 1639.3019 | 0.007656
1571 | 1024.5 | 4180 | 0.05 | 2.8587 | 200 | 200 | 13.5 | 266.3 | 273.1 | 5.45 | 25.5345 | 1638.6773 | 0.0076531
1572 | 1024.5 | 4180 | 0.05 | 2.8587 | 200 | 200 | 13.5 | 266.3 | 273.1 | 5.45 | 25.5268 | 1638.0529 | 0.0076501
1573 | 1024.5 | 4180 | 0.05 | 2.8587 | 200 | 200 | 13.5 | 266.3 | 273.1 | 5.45 | 25.5192 | 1637.4287 | 0.0076472
1574 | 1024.5 | 4180 | 0.05 | 2.8587 | 200 | 200 | 13.5 | 266.3 | 273.1 | 5.45 | 25.5115 | 1636.8048 | 0.0076443
1575 | 1024.5 | 4180 | 0.05 | 2.8587 | 200 | 200 | 13.5 | 266.3 | 273.1 | 5.45 | 25.5039 | 1636.1811 | 0.0076414
1576 | 1024.5 | 4180 | 0.05 | 2.8587 | 200 | 200 | 13.5 | 266.3 | 273.1 | 5.45 | 25.4963 | 1635.5576 | 0.0076385
1577 | 1024.5 | 4180 | 0.05 | 2.8587 | 200 | 200 | 13.5 | 266.3 | 273.1 | 5.45 | 25.4886 | 1634.9344 | 0.0076356
1578 | 1024.5 | 4180 | 0.05 | 2.8587 | 200 | 200 | 13.5 | 266.3 | 273.1 | 5.45 | 25.481 | 1634.3114 | 0.0076327
1579 | 1024.5 | 4180 | 0.05 | 2.8587 | 200 | 200 | 13.5 | 266.3 | 273.1 | 5.45 | 25.4734 | 1633.6887 | 0.0076298
1580 | 1024.5 | 4180 | 0.05 | 2.8587 | 200 | 200 | 13.5 | 266.3 | 273.1 | 5.45 | 25.4657 | 1633.0662 | 0.0076269
1581 | 1024.5 | 4180 | 0.05 | 2.8587 | 200 | 200 | 13.5 | 266.3 | 273.1 | 5.45 | 25.4581 | 1632.4439 | 0.0076239
1582 | 1024.5 | 4180 | 0.05 | 2.8587 | 200 | 200 | 13.5 | 266.3 | 273.1 | 5.45 | 25.4505 | 1631.8219 | 0.007621
1583 | 1024.5 | 4180 | 0.05 | 2.8587 | 200 | 200 | 13.5 | 266.3 | 273.1 | 5.45 | 25.4429 | 1631.2001 | 0.0076181
1584 | 1024.5 | 4180 | 0.05 | 2.8587 | 200 | 200 | 13.5 | 266.3 | 273.1 | 5.45 | 25.4352 | 1630.5785 | 0.0076152
1585 | 1024.5 | 4180 | 0.05 | 2.8587 | 200 | 200 | 13.5 | 266.3 | 273.1 | 5.45 | 25.4276 | 1629.9572 | 0.0076123
1586 | 1024.5 | 4180 | 0.05 | 2.8587 | 200 | 200 | 13.5 | 266.3 | 273.1 | 5.45 | 25.42 | 1629.3361 | 0.0076094
1587 | 1024.5 | 4180 | 0.05 | 2.8587 | 200 | 200 | 13.5 | 266.3 | 273.1 | 5.45 | 25.4124 | 1628.7153 | 0.0076065
1588 | 1024.5 | 4180 | 0.05 | 2.8587 | 200 | 200 | 13.5 | 266.3 | 273.1 | 5.45 | 25.4048 | 1628.0947 | 0.0076036
1589 | 1024.5 | 4180 | 0.05 | 2.8587 | 200 | 200 | 13.5 | 266.3 | 273.1 | 5.45 | 25.3972 | 1627.4743 | 0.0076007
1590 | 1024.5 | 4180 | 0.05 | 2.8587 | 200 | 200 | 13.5 | 266.3 | 273.1 | 5.45 | 25.3896 | 1626.8541 | 0.0075978
1591 | 1024.5 | 4180 | 0.05 | 2.8587 | 200 | 200 | 13.5 | 266.3 | 273.1 | 5.45 | 25.382 | 1626.2342 | 0.0075949
1592 | 1024.5 | 4180 | 0.05 | 2.8587 | 200 | 200 | 13.5 | 266.3 | 273.1 | 5.45 | 25.3744 | 1625.6146 | 0.0075921
1593 | 1024.5 | 4180 | 0.05 | 2.8587 | 200 | 200 | 13.5 | 266.3 | 273.1 | 5.45 | 25.3668 | 1624.9952 | 0.0075892
1594 | 1024.5 | 4180 | 0.05 | 2.8587 | 200 | 200 | 13.5 | 266.3 | 273.1 | 5.45 | 25.3592 | 1624.376 | 0.0075863
1595 | 1024.5 | 4180 | 0.05 | 2.8587 | 200 | 200 | 13.5 | 266.3 | 273.1 | 5.45 | 25.3516 | 1623.757 | 0.0075834
1596 | 1024.5 | 4180 | 0.05 | 2.8587 | 200 | 200 | 13.5 | 266.3 | 273.1 | 5.45 | 25.344 | 1623.1383 | 0.0075805
1597 | 1024.5 | 4180 | 0.05 | 2.8587 | 200 | 200 | 13.5 | 266.3 | 273.1 | 5.45 | 25.3365 | 1622.5198 | 0.0075776
1598 | 1024.5 | 4180 | 0.05 | 2.8587 | 200 | 200 | 13.5 | 266.3 | 273.1 | 5.45 | 25.3289 | 1621.9015 | 0.0075747
1599 | 1024.5 | 4180 | 0.05 | 2.8587 | 200 | 200 | 13.5 | 266.3 | 273.1 | 5.45 | 25.3213 | 1621.2835 | 0.0075718
1600 | 1024.5 | 4180 | 0.05 | 2.8587 | 200 | 200 | 13.5 | 266.3 | 273.1 | 5.45 | 25.3137 | 1620.6657 | 0.0075689
1601 | 1024.5 | 4180 | 0.05 | 2.8587 | 200 | 200 | 13.5 | 266.3 | 273.1 | 5.45 | 25.3062 | 1620.0482 | 0.0075661
1602 | 1024.5 | 4180 | 0.05 | 2.8587 | 200 | 200 | 13.5 | 266.3 | 273.1 | 5.45 | 25.2986 | 1619.4309 | 0.0075632
1603 | 1024.5 | 4180 | 0.05 | 2.8587 | 200 | 200 | 13.5 | 266.3 | 273.1 | 5.45 | 25.291 | 1618.8138 | 0.0075603
1604 | 1024.5 | 4180 | 0.05 | 2.8587 | 200 | 200 | 13.5 | 266.3 | 273.1 | 5.45 | 25.2835 | 1618.197 | 0.0075574
1605 | 1024.5 | 4180 | 0.05 | 2.8587 | 200 | 200 | 13.5 | 266.3 | 273.1 | 5.45 | 25.2759 | 1617.5804 | 0.0075545
1606 | 1024.5 | 4180 | 0.05 | 2.8587 | 200 | 200 | 13.5 | 266.3 | 273.1 | 5.45 | 25.2684 | 1616.964 | 0.0075517
1607 | 1024.5 | 4180 | 0.05 | 2.8587 | 200 | 200 | 13.5 | 266.3 | 273.1 | 5.45 | 25.2608 | 1616.3479 | 0.0075488
1608 | 1024.5 | 4180 | 0.05 | 2.8587 | 200 | 200 | 13.5 | 266.3 | 273.1 | 5.45 | 25.2533 | 1615.732 | 0.0075459
1609 | 1024.5 | 4180 | 0.05 | 2.8587 | 200 | 200 | 13.5 | 266.3 | 273.1 | 5.45 | 25.2457 | 1615.1163 | 0.007543
1610 | 1024.5 | 4180 | 0.05 | 2.8587 | 200 | 200 | 13.5 | 266.3 | 273.1 | 5.45 | 25.2382 | 1614.5009 | 0.0075402
1611 | 1024.5 | 4180 | 0.05 | 2.8587 | 200 | 200 | 13.5 | 266.3 | 273.1 | 5.45 | 25.2306 | 1613.8857 | 0.0075373
1612 | 1024.5 | 4180 | 0.05 | 2.8587 | 200 | 200 | 13.5 | 266.3 | 273.1 | 5.45 | 25.2231 | 1613.2707 | 0.0075344
1613 | 1024.5 | 4180 | 0.05 | 2.8587 | 200 | 200 | 13.5 | 266.3 | 273.1 | 5.45 | 25.2156 | 1612.656 | 0.0075315
1614 | 1024.5 | 4180 | 0.05 | 2.8587 | 200 | 200 | 13.5 | 266.3 | 273.1 | 5.45 | 25.208 | 1612.0415 | 0.0075287
1615 | 1024.5 | 4180 | 0.05 | 2.8587 | 200 | 200 | 13.5 | 266.3 | 273.1 | 5.45 | 25.2005 | 1611.4273 | 0.0075258
1616 | 1024.5 | 4180 | 0.05 | 2.8587 | 200 | 200 | 13.5 | 266.3 | 273.1 | 5.45 | 25.193 | 1610.8132 | 0.0075229
1617 | 1024.5 | 4180 | 0.05 | 2.8587 | 200 | 200 | 13.5 | 266.3 | 273.1 | 5.45 | 25.1855 | 1610.1994 | 0.0075201
1618 | 1024.5 | 4180 | 0.05 | 2.8587 | 200 | 200 | 13.5 | 266.3 | 273.1 | 5.45 | 25.1779 | 1609.5859 | 0.0075172
1619 | 1024.5 | 4180 | 0.05 | 2.8587 | 200 | 200 | 13.5 | 266.3 | 273.1 | 5.45 | 25.1704 | 1608.9726 | 0.0075143
1620 | 1024.5 | 4180 | 0.05 | 2.8587 | 200 | 200 | 13.5 | 266.3 | 273.1 | 5.45 | 25.1629 | 1608.3595 | 0.0075115
1621 | 1024.5 | 4180 | 0.05 | 2.8587 | 200 | 200 | 13.5 | 266.3 | 273.1 | 5.45 | 25.1554 | 1607.7466 | 0.0075086
1622 | 1024.5 | 4180 | 0.05 | 2.8587 | 200 | 200 | 13.5 | 266.3 | 273.1 | 5.45 | 25.1479 | 1607.134 | 0.0075057
1623 | 1024.5 | 4180 | 0.05 | 2.8587 | 200 | 200 | 13.5 | 266.3 | 273.1 | 5.45 | 25.1404 | 1606.5216 | 0.0075029
1624 | 1024.5 | 4180 | 0.05 | 2.8587 | 200 | 200 | 13.5 | 266.3 | 273.1 | 5.45 | 25.1329 | 1605.9095 | 0.0075
1625 | 1024.5 | 4180 | 0.05 | 2.8587 | 200 | 200 | 13.5 | 266.3 | 273.1 | 5.45 | 25.1254 | 1605.2975 | 0.0074972
1626 | 1024.5 | 4180 | 0.05 | 2.8587 | 200 | 200 | 13.5 | 266.3 | 273.1 | 5.45 | 25.1179 | 1604.6859 | 0.0074943
1627 | 1024.5 | 4180 | 0.05 | 2.8587 | 200 | 200 | 13.5 | 266.3 | 273.1 | 5.45 | 25.1104 | 1604.0744 | 0.0074915
1628 | 1024.5 | 4180 | 0.05 | 2.8587 | 200 | 200 | 13.5 | 266.3 | 273.1 | 5.45 | 25.1029 | 1603.4632 | 0.0074886
1629 | 1024.5 | 4180 | 0.05 | 2.8587 | 200 | 200 | 13.5 | 266.3 | 273.1 | 5.45 | 25.0954 | 1602.8522 | 0.0074857
1630 | 1024.5 | 4180 | 0.05 | 2.8587 | 200 | 200 | 13.5 | 266.3 | 273.1 | 5.45 | 25.0879 | 1602.2414 | 0.0074829
1631 | 1024.5 | 4180 | 0.05 | 2.8587 | 200 | 200 | 13.5 | 266.3 | 273.1 | 5.45 | 25.0804 | 1601.6309 | 0.00748
1632 | 1024.5 | 4180 | 0.05 | 2.8587 | 200 | 200 | 13.5 | 266.3 | 273.1 | 5.45 | 25.073 | 1601.0206 | 0.0074772
1633 | 1024.5 | 4180 | 0.05 | 2.8587 | 200 | 200 | 13.5 | 266.3 | 273.1 | 5.45 | 25.0655 | 1600.4106 | 0.0074743
1634 | 1024.5 | 4180 | 0.05 | 2.8587 | 200 | 200 | 13.5 | 266.3 | 273.1 | 5.45 | 25.058 | 1599.8007 | 0.0074715
1635 | 1024.5 | 4180 | 0.05 | 2.8587 | 200 | 200 | 13.5 | 266.3 | 273.1 | 5.45 | 25.0505 | 1599.1911 | 0.0074687
1636 | 1024.5 | 4180 | 0.05 | 2.8587 | 200 | 200 | 13.5 | 266.3 | 273.1 | 5.45 | 25.0431 | 1598.5818 | 0.0074658
1637 | 1024.5 | 4180 | 0.05 | 2.8587 | 200 | 200 | 13.5 | 266.3 | 273.1 | 5.45 | 25.0356 | 1597.9727 | 0.007463
1638 | 1024.5 | 4180 | 0.05 | 2.8587 | 200 | 200 | 13.5 | 266.3 | 273.1 | 5.45 | 25.0281 | 1597.3638 | 0.0074601
1639 | 1024.5 | 4180 | 0.05 | 2.8587 | 200 | 200 | 13.5 | 266.3 | 273.1 | 5.45 | 25.0207 | 1596.7551 | 0.0074573
1640 | 1024.5 | 4180 | 0.05 | 2.8587 | 200 | 200 | 13.5 | 266.3 | 273.1 | 5.45 | 25.0132 | 1596.1467 | 0.0074544
1641 | 1024.5 | 4180 | 0.05 | 2.8587 | 200 | 200 | 13.5 | 266.3 | 273.1 | 5.45 | 25.0058 | 1595.5385 | 0.0074516
1642 | 1024.5 | 4180 | 0.05 | 2.8587 | 200 | 200 | 13.5 | 266.3 | 273.1 | 5.45 | 24.9983 | 1594.9305 | 0.0074488
1643 | 1024.5 | 4180 | 0.05 | 2.8587 | 200 | 200 | 13.5 | 266.3 | 273.1 | 5.45 | 24.9909 | 1594.3228 | 0.0074459
1644 | 1024.5 | 4180 | 0.05 | 2.8587 | 200 | 200 | 13.5 | 266.3 | 273.1 | 5.45 | 24.9834 | 1593.7152 | 0.0074431
1645 | 1024.5 | 4180 | 0.05 | 2.8587 | 200 | 200 | 13.5 | 266.3 | 273.1 | 5.45 | 24.976 | 1593.108 | 0.0074402
1646 | 1024.5 | 4180 | 0.05 | 2.8587 | 200 | 200 | 13.5 | 266.3 | 273.1 | 5.45 | 24.9685 | 1592.5009 | 0.0074374
1647 | 1024.5 | 4180 | 0.05 | 2.8587 | 200 | 200 | 13.5 | 266.3 | 273.1 | 5.45 | 24.9611 | 1591.8941 | 0.0074346
1648 | 1024.5 | 4180 | 0.05 | 2.8587 | 200 | 200 | 13.5 | 266.3 | 273.1 | 5.45 | 24.9537 | 1591.2875 | 0.0074317
1649 | 1024.5 | 4180 | 0.05 | 2.8587 | 200 | 200 | 13.5 | 266.3 | 273.1 | 5.45 | 24.9462 | 1590.6812 | 0.0074289
1650 | 1024.5 | 4180 | 0.05 | 2.8587 | 200 | 200 | 13.5 | 266.3 | 273.1 | 5.45 | 24.9388 | 1590.0751 | 0.0074261
1651 | 1024.5 | 4180 | 0.05 | 2.8587 | 200 | 200 | 13.5 | 266.3 | 273.1 | 5.45 | 24.9314 | 1589.4692 | 0.0074232
1652 | 1024.5 | 4180 | 0.05 | 2.8587 | 200 | 200 | 13.5 | 266.3 | 273.1 | 5.45 | 24.924 | 1588.8635 | 0.0074204
1653 | 1024.5 | 4180 | 0.05 | 2.8587 | 200 | 200 | 13.5 | 266.3 | 273.1 | 5.45 | 24.9165 | 1588.2581 | 0.0074176
1654 | 1024.5 | 4180 | 0.05 | 2.8587 | 200 | 200 | 13.5 | 266.3 | 273.1 | 5.45 | 24.9091 | 1587.6529 | 0.0074148
1655 | 1024.5 | 4180 | 0.05 | 2.8587 | 200 | 200 | 13.5 | 266.3 | 273.1 | 5.45 | 24.9017 | 1587.0479 | 0.0074119
1656 | 1024.5 | 4180 | 0.05 | 2.8587 | 200 | 200 | 13.5 | 266.3 | 273.1 | 5.45 | 24.8943 | 1586.4432 | 0.0074091
1657 | 1024.5 | 4180 | 0.05 | 2.8587 | 200 | 200 | 13.5 | 266.3 | 273.1 | 5.45 | 24.8869 | 1585.8387 | 0.0074063
1658 | 1024.5 | 4180 | 0.05 | 2.8587 | 200 | 200 | 13.5 | 266.3 | 273.1 | 5.45 | 24.8795 | 1585.2344 | 0.0074035
1659 | 1024.5 | 4180 | 0.05 | 2.8587 | 200 | 200 | 13.5 | 266.3 | 273.1 | 5.45 | 24.8721 | 1584.6304 | 0.0074006
1660 | 1024.5 | 4180 | 0.05 | 2.8587 | 200 | 200 | 13.5 | 266.3 | 273.1 | 5.45 | 24.8647 | 1584.0266 | 0.0073978
1661 | 1024.5 | 4180 | 0.05 | 2.8587 | 200 | 200 | 13.5 | 266.3 | 273.1 | 5.45 | 24.8573 | 1583.423 | 0.007395
1662 | 1024.5 | 4180 | 0.05 | 2.8587 | 200 | 200 | 13.5 | 266.3 | 273.1 | 5.45 | 24.8499 | 1582.8196 | 0.0073922
1663 | 1024.5 | 4180 | 0.05 | 2.8587 | 200 | 200 | 13.5 | 266.3 | 273.1 | 5.45 | 24.8425 | 1582.2165 | 0.0073894
1664 | 1024.5 | 4180 | 0.05 | 2.8587 | 200 | 200 | 13.5 | 266.3 | 273.1 | 5.45 | 24.8351 | 1581.6136 | 0.0073866
1665 | 1024.5 | 4180 | 0.05 | 2.8587 | 200 | 200 | 13.5 | 266.3 | 273.1 | 5.45 | 24.8277 | 1581.011 | 0.0073837
1666 | 1024.5 | 4180 | 0.05 | 2.8587 | 200 | 200 | 13.5 | 266.3 | 273.1 | 5.45 | 24.8203 | 1580.4085 | 0.0073809
1667 | 1024.5 | 4180 | 0.05 | 2.8587 | 200 | 200 | 13.5 | 266.3 | 273.1 | 5.45 | 24.8129 | 1579.8063 | 0.0073781
1668 | 1024.5 | 4180 | 0.05 | 2.8587 | 200 | 200 | 13.5 | 266.3 | 273.1 | 5.45 | 24.8056 | 1579.2044 | 0.0073753
1669 | 1024.5 | 4180 | 0.05 | 2.8587 | 200 | 200 | 13.5 | 266.3 | 273.1 | 5.45 | 24.7982 | 1578.6026 | 0.0073725
1670 | 1024.5 | 4180 | 0.05 | 2.8587 | 200 | 200 | 13.5 | 266.3 | 273.1 | 5.45 | 24.7908 | 1578.0011 | 0.0073697
1671 | 1024.5 | 4180 | 0.05 | 2.8587 | 200 | 200 | 13.5 | 266.3 | 273.1 | 5.45 | 24.7834 | 1577.3998 | 0.0073669
1672 | 1024.5 | 4180 | 0.05 | 2.8587 | 200 | 200 | 13.5 | 266.3 | 273.1 | 5.45 | 24.7761 | 1576.7987 | 0.0073641
1673 | 1024.5 | 4180 | 0.05 | 2.8587 | 200 | 200 | 13.5 | 266.3 | 273.1 | 5.45 | 24.7687 | 1576.1979 | 0.0073613
1674 | 1024.5 | 4180 | 0.05 | 2.8587 | 200 | 200 | 13.5 | 266.3 | 273.1 | 5.45 | 24.7614 | 1575.5973 | 0.0073585
1675 | 1024.5 | 4180 | 0.05 | 2.8587 | 200 | 200 | 13.5 | 266.3 | 273.1 | 5.45 | 24.754 | 1574.9969 | 0.0073557
1676 | 1024.5 | 4180 | 0.05 | 2.8587 | 200 | 200 | 13.5 | 266.3 | 273.1 | 5.45 | 24.7466 | 1574.3968 | 0.0073529
1677 | 1024.5 | 4180 | 0.05 | 2.8587 | 200 | 200 | 13.5 | 266.3 | 273.1 | 5.45 | 24.7393 | 1573.7969 | 0.0073501
1678 | 1024.5 | 4180 | 0.05 | 2.8587 | 200 | 200 | 13.5 | 266.3 | 273.1 | 5.45 | 24.7319 | 1573.1972 | 0.0073473
1679 | 1024.5 | 4180 | 0.05 | 2.8587 | 200 | 200 | 13.5 | 266.3 | 273.1 | 5.45 | 24.7246 | 1572.5978 | 0.0073445
1680 | 1024.5 | 4180 | 0.05 | 2.8587 | 200 | 200 | 13.5 | 266.3 | 273.1 | 5.45 | 24.7172 | 1571.9985 | 0.0073417
1681 | 1024.5 | 4180 | 0.05 | 2.8587 | 200 | 200 | 13.5 | 266.3 | 273.1 | 5.45 | 24.7099 | 1571.3995 | 0.0073389
1682 | 1024.5 | 4180 | 0.05 | 2.8587 | 200 | 200 | 13.5 | 266.3 | 273.1 | 5.45 | 24.7026 | 1570.8008 | 0.0073361
1683 | 1024.5 | 4180 | 0.05 | 2.8587 | 200 | 200 | 13.5 | 266.3 | 273.1 | 5.45 | 24.6952 | 1570.2022 | 0.0073333
1684 | 1024.5 | 4180 | 0.05 | 2.8587 | 200 | 200 | 13.5 | 266.3 | 273.1 | 5.45 | 24.6879 | 1569.6039 | 0.0073305
1685 | 1024.5 | 4180 | 0.05 | 2.8587 | 200 | 200 | 13.5 | 266.3 | 273.1 | 5.45 | 24.6806 | 1569.0058 | 0.0073277
1686 | 1024.5 | 4180 | 0.05 | 2.8587 | 200 | 200 | 13.5 | 266.3 | 273.1 | 5.45 | 24.6732 | 1568.408 | 0.0073249
1687 | 1024.5 | 4180 | 0.05 | 2.8587 | 200 | 200 | 13.5 | 266.3 | 273.1 | 5.45 | 24.6659 | 1567.8103 | 0.0073221
1688 | 1024.5 | 4180 | 0.05 | 2.8587 | 200 | 200 | 13.5 | 266.3 | 273.1 | 5.45 | 24.6586 | 1567.2129 | 0.0073193
1689 | 1024.5 | 4180 | 0.05 | 2.8587 | 200 | 200 | 13.5 | 266.3 | 273.1 | 5.45 | 24.6513 | 1566.6157 | 0.0073165
1690 | 1024.5 | 4180 | 0.05 | 2.8587 | 200 | 200 | 13.5 | 266.3 | 273.1 | 5.45 | 24.644 | 1566.0188 | 0.0073137
1691 | 1024.5 | 4180 | 0.05 | 2.8587 | 200 | 200 | 13.5 | 266.3 | 273.1 | 5.45 | 24.6366 | 1565.4221 | 0.0073109
1692 | 1024.5 | 4180 | 0.05 | 2.8587 | 200 | 200 | 13.5 | 266.3 | 273.1 | 5.45 | 24.6293 | 1564.8256 | 0.0073082
1693 | 1024.5 | 4180 | 0.05 | 2.8587 | 200 | 200 | 13.5 | 266.3 | 273.1 | 5.45 | 24.622 | 1564.2293 | 0.0073054
1694 | 1024.5 | 4180 | 0.05 | 2.8587 | 200 | 200 | 13.5 | 266.3 | 273.1 | 5.45 | 24.6147 | 1563.6333 | 0.0073026
1695 | 1024.5 | 4180 | 0.05 | 2.8587 | 200 | 200 | 13.5 | 266.3 | 273.1 | 5.45 | 24.6074 | 1563.0375 | 0.0072998
1696 | 1024.5 | 4180 | 0.05 | 2.8587 | 200 | 200 | 13.5 | 266.3 | 273.1 | 5.45 | 24.6001 | 1562.4419 | 0.007297
1697 | 1024.5 | 4180 | 0.05 | 2.8587 | 200 | 200 | 13.5 | 266.3 | 273.1 | 5.45 | 24.5928 | 1561.8465 | 0.0072942
1698 | 1024.5 | 4180 | 0.05 | 2.8587 | 200 | 200 | 13.5 | 266.3 | 273.1 | 5.45 | 24.5855 | 1561.2514 | 0.0072915
1699 | 1024.5 | 4180 | 0.05 | 2.8587 | 200 | 200 | 13.5 | 266.3 | 273.1 | 5.45 | 24.5782 | 1560.6565 | 0.0072887
1700 | 1024.5 | 4180 | 0.05 | 2.8587 | 200 | 200 | 13.5 | 266.3 | 273.1 | 5.45 | 24.5709 | 1560.0618 | 0.0072859
1701 | 1024.5 | 4180 | 0.05 | 2.8587 | 200 | 200 | 13.5 | 266.3 | 273.1 | 5.45 | 24.5637 | 1559.4674 | 0.0072831
1702 | 1024.5 | 4180 | 0.05 | 2.8587 | 200 | 200 | 13.5 | 266.3 | 273.1 | 5.45 | 24.5564 | 1558.8731 | 0.0072804
1703 | 1024.5 | 4180 | 0.05 | 2.8587 | 200 | 200 | 13.5 | 266.3 | 273.1 | 5.45 | 24.5491 | 1558.2791 | 0.0072776
1704 | 1024.5 | 4180 | 0.05 | 2.8587 | 200 | 200 | 13.5 | 266.3 | 273.1 | 5.45 | 24.5418 | 1557.6854 | 0.0072748
1705 | 1024.5 | 4180 | 0.05 | 2.8587 | 200 | 200 | 13.5 | 266.3 | 273.1 | 5.45 | 24.5345 | 1557.0918 | 0.007272
1706 | 1024.5 | 4180 | 0.05 | 2.8587 | 200 | 200 | 13.5 | 266.3 | 273.1 | 5.45 | 24.5273 | 1556.4985 | 0.0072693
1707 | 1024.5 | 4180 | 0.05 | 2.8587 | 200 | 200 | 13.5 | 266.3 | 273.1 | 5.45 | 24.52 | 1555.9054 | 0.0072665
1708 | 1024.5 | 4180 | 0.05 | 2.8587 | 200 | 200 | 13.5 | 266.3 | 273.1 | 5.45 | 24.5127 | 1555.3125 | 0.0072637
1709 | 1024.5 | 4180 | 0.05 | 2.8587 | 200 | 200 | 13.5 | 266.3 | 273.1 | 5.45 | 24.5055 | 1554.7199 | 0.007261
1710 | 1024.5 | 4180 | 0.05 | 2.8587 | 200 | 200 | 13.5 | 266.3 | 273.1 | 5.45 | 24.4982 | 1554.1275 | 0.0072582
1711 | 1024.5 | 4180 | 0.05 | 2.8587 | 200 | 200 | 13.5 | 266.3 | 273.1 | 5.45 | 24.491 | 1553.5353 | 0.0072554
1712 | 1024.5 | 4180 | 0.05 | 2.8587 | 200 | 200 | 13.5 | 266.3 | 273.1 | 5.45 | 24.4837 | 1552.9433 | 0.0072527
1713 | 1024.5 | 4180 | 0.05 | 2.8587 | 200 | 200 | 13.5 | 266.3 | 273.1 | 5.45 | 24.4764 | 1552.3516 | 0.0072499
1714 | 1024.5 | 4180 | 0.05 | 2.8587 | 200 | 200 | 13.5 | 266.3 | 273.1 | 5.45 | 24.4692 | 1551.7601 | 0.0072471
1715 | 1024.5 | 4180 | 0.05 | 2.8587 | 200 | 200 | 13.5 | 266.3 | 273.1 | 5.45 | 24.4619 | 1551.1688 | 0.0072444
1716 | 1024.5 | 4180 | 0.05 | 2.8587 | 200 | 200 | 13.5 | 266.3 | 273.1 | 5.45 | 24.4547 | 1550.5777 | 0.0072416
1717 | 1024.5 | 4180 | 0.05 | 2.8587 | 200 | 200 | 13.5 | 266.3 | 273.1 | 5.45 | 24.4475 | 1549.9869 | 0.0072389
1718 | 1024.5 | 4180 | 0.05 | 2.8587 | 200 | 200 | 13.5 | 266.3 | 273.1 | 5.45 | 24.4402 | 1549.3963 | 0.0072361
1719 | 1024.5 | 4180 | 0.05 | 2.8587 | 200 | 200 | 13.5 | 266.3 | 273.1 | 5.45 | 24.433 | 1548.8059 | 0.0072333
1720 | 1024.5 | 4180 | 0.05 | 2.8587 | 200 | 200 | 13.5 | 266.3 | 273.1 | 5.45 | 24.4258 | 1548.2157 | 0.0072306
1721 | 1024.5 | 4180 | 0.05 | 2.8587 | 200 | 200 | 13.5 | 266.3 | 273.1 | 5.45 | 24.4185 | 1547.6258 | 0.0072278
1722 | 1024.5 | 4180 | 0.05 | 2.8587 | 200 | 200 | 13.5 | 266.3 | 273.1 | 5.45 | 24.4113 | 1547.0361 | 0.0072251
1723 | 1024.5 | 4180 | 0.05 | 2.8587 | 200 | 200 | 13.5 | 266.3 | 273.1 | 5.45 | 24.4041 | 1546.4466 | 0.0072223
1724 | 1024.5 | 4180 | 0.05 | 2.8587 | 200 | 200 | 13.5 | 266.3 | 273.1 | 5.45 | 24.3968 | 1545.8573 | 0.0072196
1725 | 1024.5 | 4180 | 0.05 | 2.8587 | 200 | 200 | 13.5 | 266.3 | 273.1 | 5.45 | 24.3896 | 1545.2683 | 0.0072168
1726 | 1024.5 | 4180 | 0.05 | 2.8587 | 200 | 200 | 13.5 | 266.3 | 273.1 | 5.45 | 24.3824 | 1544.6795 | 0.0072141
1727 | 1024.5 | 4180 | 0.05 | 2.8587 | 200 | 200 | 13.5 | 266.3 | 273.1 | 5.45 | 24.3752 | 1544.0909 | 0.0072113
1728 | 1024.5 | 4180 | 0.05 | 2.8587 | 200 | 200 | 13.5 | 266.3 | 273.1 | 5.45 | 24.368 | 1543.5025 | 0.0072086
1729 | 1024.5 | 4180 | 0.05 | 2.8587 | 200 | 200 | 13.5 | 266.3 | 273.1 | 5.45 | 24.3608 | 1542.9144 | 0.0072058
1730 | 1024.5 | 4180 | 0.05 | 2.8587 | 200 | 200 | 13.5 | 266.3 | 273.1 | 5.45 | 24.3536 | 1542.3265 | 0.0072031
1731 | 1024.5 | 4180 | 0.05 | 2.8587 | 200 | 200 | 13.5 | 266.3 | 273.1 | 5.45 | 24.3464 | 1541.7388 | 0.0072003
1732 | 1024.5 | 4180 | 0.05 | 2.8587 | 200 | 200 | 13.5 | 266.3 | 273.1 | 5.45 | 24.3392 | 1541.1513 | 0.0071976
1733 | 1024.5 | 4180 | 0.05 | 2.8587 | 200 | 200 | 13.5 | 266.3 | 273.1 | 5.45 | 24.332 | 1540.5641 | 0.0071948
1734 | 1024.5 | 4180 | 0.05 | 2.8587 | 200 | 200 | 13.5 | 266.3 | 273.1 | 5.45 | 24.3248 | 1539.977 | 0.0071921
1735 | 1024.5 | 4180 | 0.05 | 2.8587 | 200 | 200 | 13.5 | 266.3 | 273.1 | 5.45 | 24.3176 | 1539.3902 | 0.0071894
1736 | 1024.5 | 4180 | 0.05 | 2.8587 | 200 | 200 | 13.5 | 266.3 | 273.1 | 5.45 | 24.3104 | 1538.8037 | 0.0071866
1737 | 1024.5 | 4180 | 0.05 | 2.8587 | 200 | 200 | 13.5 | 266.3 | 273.1 | 5.45 | 24.3032 | 1538.2173 | 0.0071839
1738 | 1024.5 | 4180 | 0.05 | 2.8587 | 200 | 200 | 13.5 | 266.3 | 273.1 | 5.45 | 24.296 | 1537.6312 | 0.0071811
1739 | 1024.5 | 4180 | 0.05 | 2.8587 | 200 | 200 | 13.5 | 266.3 | 273.1 | 5.45 | 24.2888 | 1537.0453 | 0.0071784
1740 | 1024.5 | 4180 | 0.05 | 2.8587 | 200 | 200 | 13.5 | 266.3 | 273.1 | 5.45 | 24.2817 | 1536.4596 | 0.0071757
1741 | 1024.5 | 4180 | 0.05 | 2.8587 | 200 | 200 | 13.5 | 266.3 | 273.1 | 5.45 | 24.2745 | 1535.8741 | 0.0071729
1742 | 1024.5 | 4180 | 0.05 | 2.8587 | 200 | 200 | 13.5 | 266.3 | 273.1 | 5.45 | 24.2673 | 1535.2889 | 0.0071702
1743 | 1024.5 | 4180 | 0.05 | 2.8587 | 200 | 200 | 13.5 | 266.3 | 273.1 | 5.45 | 24.2601 | 1534.7039 | 0.0071675
1744 | 1024.5 | 4180 | 0.05 | 2.8587 | 200 | 200 | 13.5 | 266.3 | 273.1 | 5.45 | 24.253 | 1534.1191 | 0.0071647
1745 | 1024.5 | 4180 | 0.05 | 2.8587 | 200 | 200 | 13.5 | 266.3 | 273.1 | 5.45 | 24.2458 | 1533.5345 | 0.007162
1746 | 1024.5 | 4180 | 0.05 | 2.8587 | 200 | 200 | 13.5 | 266.3 | 273.1 | 5.45 | 24.2387 | 1532.9502 | 0.0071593
1747 | 1024.5 | 4180 | 0.05 | 2.8587 | 200 | 200 | 13.5 | 266.3 | 273.1 | 5.45 | 24.2315 | 1532.3661 | 0.0071566
1748 | 1024.5 | 4180 | 0.05 | 2.8587 | 200 | 200 | 13.5 | 266.3 | 273.1 | 5.45 | 24.2243 | 1531.7822 | 0.0071538
1749 | 1024.5 | 4180 | 0.05 | 2.8587 | 200 | 200 | 13.5 | 266.3 | 273.1 | 5.45 | 24.2172 | 1531.1985 | 0.0071511
1750 | 1024.5 | 4180 | 0.05 | 2.8587 | 200 | 200 | 13.5 | 266.3 | 273.1 | 5.45 | 24.21 | 1530.6151 | 0.0071484
1751 | 1024.5 | 4180 | 0.05 | 2.8587 | 200 | 200 | 13.5 | 266.3 | 273.1 | 5.45 | 24.2029 | 1530.0318 | 0.0071457
1752 | 1024.5 | 4180 | 0.05 | 2.8587 | 200 | 200 | 13.5 | 266.3 | 273.1 | 5.45 | 24.1957 | 1529.4488 | 0.0071429
1753 | 1024.5 | 4180 | 0.05 | 2.8587 | 200 | 200 | 13.5 | 266.3 | 273.1 | 5.45 | 24.1886 | 1528.866 | 0.0071402
1754 | 1024.5 | 4180 | 0.05 | 2.8587 | 200 | 200 | 13.5 | 266.3 | 273.1 | 5.45 | 24.1815 | 1528.2835 | 0.0071375
1755 | 1024.5 | 4180 | 0.05 | 2.8587 | 200 | 200 | 13.5 | 266.3 | 273.1 | 5.45 | 24.1743 | 1527.7011 | 0.0071348
1756 | 1024.5 | 4180 | 0.05 | 2.8587 | 200 | 200 | 13.5 | 266.3 | 273.1 | 5.45 | 24.1672 | 1527.119 | 0.0071321
1757 | 1024.5 | 4180 | 0.05 | 2.8587 | 200 | 200 | 13.5 | 266.3 | 273.1 | 5.45 | 24.16 | 1526.5371 | 0.0071293
1758 | 1024.5 | 4180 | 0.05 | 2.8587 | 200 | 200 | 13.5 | 266.3 | 273.1 | 5.45 | 24.1529 | 1525.9554 | 0.0071266
1759 | 1024.5 | 4180 | 0.05 | 2.8587 | 200 | 200 | 13.5 | 266.3 | 273.1 | 5.45 | 24.1458 | 1525.374 | 0.0071239
1760 | 1024.5 | 4180 | 0.05 | 2.8587 | 200 | 200 | 13.5 | 266.3 | 273.1 | 5.45 | 24.1387 | 1524.7927 | 0.0071212
1761 | 1024.5 | 4180 | 0.05 | 2.8587 | 200 | 200 | 13.5 | 266.3 | 273.1 | 5.45 | 24.1315 | 1524.2117 | 0.0071185
1762 | 1024.5 | 4180 | 0.05 | 2.8587 | 200 | 200 | 13.5 | 266.3 | 273.1 | 5.45 | 24.1244 | 1523.6309 | 0.0071158
1763 | 1024.5 | 4180 | 0.05 | 2.8587 | 200 | 200 | 13.5 | 266.3 | 273.1 | 5.45 | 24.1173 | 1523.0504 | 0.0071131
1764 | 1024.5 | 4180 | 0.05 | 2.8587 | 200 | 200 | 13.5 | 266.3 | 273.1 | 5.45 | 24.1102 | 1522.47 | 0.0071103
1765 | 1024.5 | 4180 | 0.05 | 2.8587 | 200 | 200 | 13.5 | 266.3 | 273.1 | 5.45 | 24.1031 | 1521.8899 | 0.0071076
1766 | 1024.5 | 4180 | 0.05 | 2.8587 | 200 | 200 | 13.5 | 266.3 | 273.1 | 5.45 | 24.096 | 1521.31 | 0.0071049
1767 | 1024.5 | 4180 | 0.05 | 2.8587 | 200 | 200 | 13.5 | 266.3 | 273.1 | 5.45 | 24.0889 | 1520.7303 | 0.0071022
1768 | 1024.5 | 4180 | 0.05 | 2.8587 | 200 | 200 | 13.5 | 266.3 | 273.1 | 5.45 | 24.0818 | 1520.1508 | 0.0070995
1769 | 1024.5 | 4180 | 0.05 | 2.8587 | 200 | 200 | 13.5 | 266.3 | 273.1 | 5.45 | 24.0747 | 1519.5716 | 0.0070968
1770 | 1024.5 | 4180 | 0.05 | 2.8587 | 200 | 200 | 13.5 | 266.3 | 273.1 | 5.45 | 24.0676 | 1518.9926 | 0.0070941
1771 | 1024.5 | 4180 | 0.05 | 2.8587 | 200 | 200 | 13.5 | 266.3 | 273.1 | 5.45 | 24.0605 | 1518.4138 | 0.0070914
1772 | 1024.5 | 4180 | 0.05 | 2.8587 | 200 | 200 | 13.5 | 266.3 | 273.1 | 5.45 | 24.0534 | 1517.8352 | 0.0070887
1773 | 1024.5 | 4180 | 0.05 | 2.8587 | 200 | 200 | 13.5 | 266.3 | 273.1 | 5.45 | 24.0463 | 1517.2568 | 0.007086
1774 | 1024.5 | 4180 | 0.05 | 2.8587 | 200 | 200 | 13.5 | 266.3 | 273.1 | 5.45 | 24.0392 | 1516.6787 | 0.0070833
1775 | 1024.5 | 4180 | 0.05 | 2.8587 | 200 | 200 | 13.5 | 266.3 | 273.1 | 5.45 | 24.0321 | 1516.1008 | 0.0070806
1776 | 1024.5 | 4180 | 0.05 | 2.8587 | 200 | 200 | 13.5 | 266.3 | 273.1 | 5.45 | 24.0251 | 1515.5231 | 0.0070779
1777 | 1024.5 | 4180 | 0.05 | 2.8587 | 200 | 200 | 13.5 | 266.3 | 273.1 | 5.45 | 24.018 | 1514.9456 | 0.0070752
1778 | 1024.5 | 4180 | 0.05 | 2.8587 | 200 | 200 | 13.5 | 266.3 | 273.1 | 5.45 | 24.0109 | 1514.3683 | 0.0070725
1779 | 1024.5 | 4180 | 0.05 | 2.8587 | 200 | 200 | 13.5 | 266.3 | 273.1 | 5.45 | 24.0038 | 1513.7913 | 0.0070698
1780 | 1024.5 | 4180 | 0.05 | 2.8587 | 200 | 200 | 13.5 | 266.3 | 273.1 | 5.45 | 23.9968 | 1513.2145 | 0.0070671
1781 | 1024.5 | 4180 | 0.05 | 2.8587 | 200 | 200 | 13.5 | 266.3 | 273.1 | 5.45 | 23.9897 | 1512.6379 | 0.0070644
1782 | 1024.5 | 4180 | 0.05 | 2.8587 | 200 | 200 | 13.5 | 266.3 | 273.1 | 5.45 | 23.9826 | 1512.0615 | 0.0070617
1783 | 1024.5 | 4180 | 0.05 | 2.8587 | 200 | 200 | 13.5 | 266.3 | 273.1 | 5.45 | 23.9756 | 1511.4853 | 0.007059
1784 | 1024.5 | 4180 | 0.05 | 2.8587 | 200 | 200 | 13.5 | 266.3 | 273.1 | 5.45 | 23.9685 | 1510.9094 | 0.0070564
1785 | 1024.5 | 4180 | 0.05 | 2.8587 | 200 | 200 | 13.5 | 266.3 | 273.1 | 5.45 | 23.9614 | 1510.3337 | 0.0070537
1786 | 1024.5 | 4180 | 0.05 | 2.8587 | 200 | 200 | 13.5 | 266.3 | 273.1 | 5.45 | 23.9544 | 1509.7582 | 0.007051
1787 | 1024.5 | 4180 | 0.05 | 2.8587 | 200 | 200 | 13.5 | 266.3 | 273.1 | 5.45 | 23.9473 | 1509.1829 | 0.0070483
1788 | 1024.5 | 4180 | 0.05 | 2.8587 | 200 | 200 | 13.5 | 266.3 | 273.1 | 5.45 | 23.9403 | 1508.6078 | 0.0070456
1789 | 1024.5 | 4180 | 0.05 | 2.8587 | 200 | 200 | 13.5 | 266.3 | 273.1 | 5.45 | 23.9333 | 1508.033 | 0.0070429
1790 | 1024.5 | 4180 | 0.05 | 2.8587 | 200 | 200 | 13.5 | 266.3 | 273.1 | 5.45 | 23.9262 | 1507.4583 | 0.0070402
1791 | 1024.5 | 4180 | 0.05 | 2.8587 | 200 | 200 | 13.5 | 266.3 | 273.1 | 5.45 | 23.9192 | 1506.8839 | 0.0070376
1792 | 1024.5 | 4180 | 0.05 | 2.8587 | 200 | 200 | 13.5 | 266.3 | 273.1 | 5.45 | 23.9121 | 1506.3097 | 0.0070349
1793 | 1024.5 | 4180 | 0.05 | 2.8587 | 200 | 200 | 13.5 | 266.3 | 273.1 | 5.45 | 23.9051 | 1505.7358 | 0.0070322
1794 | 1024.5 | 4180 | 0.05 | 2.8587 | 200 | 200 | 13.5 | 266.3 | 273.1 | 5.45 | 23.8981 | 1505.162 | 0.0070295
1795 | 1024.5 | 4180 | 0.05 | 2.8587 | 200 | 200 | 13.5 | 266.3 | 273.1 | 5.45 | 23.891 | 1504.5885 | 0.0070268
1796 | 1024.5 | 4180 | 0.05 | 2.8587 | 200 | 200 | 13.5 | 266.3 | 273.1 | 5.45 | 23.884 | 1504.0152 | 0.0070242
1797 | 1024.5 | 4180 | 0.05 | 2.8587 | 200 | 200 | 13.5 | 266.3 | 273.1 | 5.45 | 23.877 | 1503.4421 | 0.0070215
1798 | 1024.5 | 4180 | 0.05 | 2.8587 | 200 | 200 | 13.5 | 266.3 | 273.1 | 5.45 | 23.87 | 1502.8692 | 0.0070188
1799 | 1024.5 | 4180 | 0.05 | 2.8587 | 200 | 200 | 13.5 | 266.3 | 273.1 | 5.45 | 23.8629 | 1502.2966 | 0.0070161
1800 | 1024.5 | 4180 | 0.05 | 2.8587 | 200 | 200 | 13.5 | 266.3 | 273.1 | 5.45 | 23.8559 | 1501.7241 | 0.0070135
1801 | 1024.5 | 4180 | 0.05 | 2.8587 | 200 | 200 | 13.5 | 266.3 | 273.1 | 5.45 | 23.8489 | 1501.1519 | 0.0070108
1802 | 1024.5 | 4180 | 0.05 | 2.8587 | 200 | 200 | 13.5 | 266.3 | 273.1 | 5.45 | 23.8419 | 1500.5799 | 0.0070081
1803 | 1024.5 | 4180 | 0.05 | 2.8587 | 200 | 200 | 13.5 | 266.3 | 273.1 | 5.45 | 23.8349 | 1500.0081 | 0.0070054
1804 | 1024.5 | 4180 | 0.05 | 2.8587 | 200 | 200 | 13.5 | 266.3 | 273.1 | 5.45 | 23.8279 | 1499.4365 | 0.0070028
1805 | 1024.5 | 4180 | 0.05 | 2.8587 | 200 | 200 | 13.5 | 266.3 | 273.1 | 5.45 | 23.8209 | 1498.8652 | 0.0070001
1806 | 1024.5 | 4180 | 0.05 | 2.8587 | 200 | 200 | 13.5 | 266.3 | 273.1 | 5.45 | 23.8139 | 1498.2941 | 0.0069974
1807 | 1024.5 | 4180 | 0.05 | 2.8587 | 200 | 200 | 13.5 | 266.3 | 273.1 | 5.45 | 23.8069 | 1497.7231 | 0.0069948
1808 | 1024.5 | 4180 | 0.05 | 2.8587 | 200 | 200 | 13.5 | 266.3 | 273.1 | 5.45 | 23.7999 | 1497.1524 | 0.0069921
1809 | 1024.5 | 4180 | 0.05 | 2.8587 | 200 | 200 | 13.5 | 266.3 | 273.1 | 5.45 | 23.7929 | 1496.582 | 0.0069894
1810 | 1024.5 | 4180 | 0.05 | 2.8587 | 200 | 200 | 13.5 | 266.3 | 273.1 | 5.45 | 23.7859 | 1496.0117 | 0.0069868
1811 | 1024.5 | 4180 | 0.05 | 2.8587 | 200 | 200 | 13.5 | 266.3 | 273.1 | 5.45 | 23.7789 | 1495.4417 | 0.0069841
1812 | 1024.5 | 4180 | 0.05 | 2.8587 | 200 | 200 | 13.5 | 266.3 | 273.1 | 5.45 | 23.7719 | 1494.8718 | 0.0069815
1813 | 1024.5 | 4180 | 0.05 | 2.8587 | 200 | 200 | 13.5 | 266.3 | 273.1 | 5.45 | 23.765 | 1494.3022 | 0.0069788
1814 | 1024.5 | 4180 | 0.05 | 2.8587 | 200 | 200 | 13.5 | 266.3 | 273.1 | 5.45 | 23.758 | 1493.7328 | 0.0069761
1815 | 1024.5 | 4180 | 0.05 | 2.8587 | 200 | 200 | 13.5 | 266.3 | 273.1 | 5.45 | 23.751 | 1493.1636 | 0.0069735
1816 | 1024.5 | 4180 | 0.05 | 2.8587 | 200 | 200 | 13.5 | 266.3 | 273.1 | 5.45 | 23.744 | 1492.5947 | 0.0069708
1817 | 1024.5 | 4180 | 0.05 | 2.8587 | 200 | 200 | 13.5 | 266.3 | 273.1 | 5.45 | 23.7371 | 1492.0259 | 0.0069682
1818 | 1024.5 | 4180 | 0.05 | 2.8587 | 200 | 200 | 13.5 | 266.3 | 273.1 | 5.45 | 23.7301 | 1491.4574 | 0.0069655
1819 | 1024.5 | 4180 | 0.05 | 2.8587 | 200 | 200 | 13.5 | 266.3 | 273.1 | 5.45 | 23.7231 | 1490.8891 | 0.0069629
1820 | 1024.5 | 4180 | 0.05 | 2.8587 | 200 | 200 | 13.5 | 266.3 | 273.1 | 5.45 | 23.7162 | 1490.321 | 0.0069602
1821 | 1024.5 | 4180 | 0.05 | 2.8587 | 200 | 200 | 13.5 | 266.3 | 273.1 | 5.45 | 23.7092 | 1489.7531 | 0.0069575
1822 | 1024.5 | 4180 | 0.05 | 2.8587 | 200 | 200 | 13.5 | 266.3 | 273.1 | 5.45 | 23.7022 | 1489.1855 | 0.0069549
1823 | 1024.5 | 4180 | 0.05 | 2.8587 | 200 | 200 | 13.5 | 266.3 | 273.1 | 5.45 | 23.6953 | 1488.618 | 0.0069522
1824 | 1024.5 | 4180 | 0.05 | 2.8587 | 200 | 200 | 13.5 | 266.3 | 273.1 | 5.45 | 23.6883 | 1488.0508 | 0.0069496
1825 | 1024.5 | 4180 | 0.05 | 2.8587 | 200 | 200 | 13.5 | 266.3 | 273.1 | 5.45 | 23.6814 | 1487.4838 | 0.0069469
1826 | 1024.5 | 4180 | 0.05 | 2.8587 | 200 | 200 | 13.5 | 266.3 | 273.1 | 5.45 | 23.6744 | 1486.917 | 0.0069443
1827 | 1024.5 | 4180 | 0.05 | 2.8587 | 200 | 200 | 13.5 | 266.3 | 273.1 | 5.45 | 23.6675 | 1486.3504 | 0.0069417
1828 | 1024.5 | 4180 | 0.05 | 2.8587 | 200 | 200 | 13.5 | 266.3 | 273.1 | 5.45 | 23.6606 | 1485.7841 | 0.006939
1829 | 1024.5 | 4180 | 0.05 | 2.8587 | 200 | 200 | 13.5 | 266.3 | 273.1 | 5.45 | 23.6536 | 1485.2179 | 0.0069364
1830 | 1024.5 | 4180 | 0.05 | 2.8587 | 200 | 200 | 13.5 | 266.3 | 273.1 | 5.45 | 23.6467 | 1484.652 | 0.0069337
1831 | 1024.5 | 4180 | 0.05 | 2.8587 | 200 | 200 | 13.5 | 266.3 | 273.1 | 5.45 | 23.6397 | 1484.0863 | 0.0069311
1832 | 1024.5 | 4180 | 0.05 | 2.8587 | 200 | 200 | 13.5 | 266.3 | 273.1 | 5.45 | 23.6328 | 1483.5208 | 0.0069284
1833 | 1024.5 | 4180 | 0.05 | 2.8587 | 200 | 200 | 13.5 | 266.3 | 273.1 | 5.45 | 23.6259 | 1482.9555 | 0.0069258
1834 | 1024.5 | 4180 | 0.05 | 2.8587 | 200 | 200 | 13.5 | 266.3 | 273.1 | 5.45 | 23.619 | 1482.3904 | 0.0069232
1835 | 1024.5 | 4180 | 0.05 | 2.8587 | 200 | 200 | 13.5 | 266.3 | 273.1 | 5.45 | 23.612 | 1481.8255 | 0.0069205
1836 | 1024.5 | 4180 | 0.05 | 2.8587 | 200 | 200 | 13.5 | 266.3 | 273.1 | 5.45 | 23.6051 | 1481.2609 | 0.0069179
1837 | 1024.5 | 4180 | 0.05 | 2.8587 | 200 | 200 | 13.5 | 266.3 | 273.1 | 5.45 | 23.5982 | 1480.6965 | 0.0069152
1838 | 1024.5 | 4180 | 0.05 | 2.8587 | 200 | 200 | 13.5 | 266.3 | 273.1 | 5.45 | 23.5913 | 1480.1323 | 0.0069126
1839 | 1024.5 | 4180 | 0.05 | 2.8587 | 200 | 200 | 13.5 | 266.3 | 273.1 | 5.45 | 23.5844 | 1479.5683 | 0.00691
1840 | 1024.5 | 4180 | 0.05 | 2.8587 | 200 | 200 | 13.5 | 266.3 | 273.1 | 5.45 | 23.5775 | 1479.0045 | 0.0069073
1841 | 1024.5 | 4180 | 0.05 | 2.8587 | 200 | 200 | 13.5 | 266.3 | 273.1 | 5.45 | 23.5706 | 1478.4409 | 0.0069047
1842 | 1024.5 | 4180 | 0.05 | 2.8587 | 200 | 200 | 13.5 | 266.3 | 273.1 | 5.45 | 23.5637 | 1477.8776 | 0.0069021
1843 | 1024.5 | 4180 | 0.05 | 2.8587 | 200 | 200 | 13.5 | 266.3 | 273.1 | 5.45 | 23.5567 | 1477.3144 | 0.0068995
1844 | 1024.5 | 4180 | 0.05 | 2.8587 | 200 | 200 | 13.5 | 266.3 | 273.1 | 5.45 | 23.5498 | 1476.7515 | 0.0068968
1845 | 1024.5 | 4180 | 0.05 | 2.8587 | 200 | 200 | 13.5 | 266.3 | 273.1 | 5.45 | 23.543 | 1476.1888 | 0.0068942
1846 | 1024.5 | 4180 | 0.05 | 2.8587 | 200 | 200 | 13.5 | 266.3 | 273.1 | 5.45 | 23.5361 | 1475.6263 | 0.0068916
1847 | 1024.5 | 4180 | 0.05 | 2.8587 | 200 | 200 | 13.5 | 266.3 | 273.1 | 5.45 | 23.5292 | 1475.0641 | 0.0068889
1848 | 1024.5 | 4180 | 0.05 | 2.8587 | 200 | 200 | 13.5 | 266.3 | 273.1 | 5.45 | 23.5223 | 1474.502 | 0.0068863
1849 | 1024.5 | 4180 | 0.05 | 2.8587 | 200 | 200 | 13.5 | 266.3 | 273.1 | 5.45 | 23.5154 | 1473.9401 | 0.0068837
1850 | 1024.5 | 4180 | 0.05 | 2.8587 | 200 | 200 | 13.5 | 266.3 | 273.1 | 5.45 | 23.5085 | 1473.3785 | 0.0068811
1851 | 1024.5 | 4180 | 0.05 | 2.8587 | 200 | 200 | 13.5 | 266.3 | 273.1 | 5.45 | 23.5016 | 1472.8171 | 0.0068784
1852 | 1024.5 | 4180 | 0.05 | 2.8587 | 200 | 200 | 13.5 | 266.3 | 273.1 | 5.45 | 23.4947 | 1472.2559 | 0.0068758
1853 | 1024.5 | 4180 | 0.05 | 2.8587 | 200 | 200 | 13.5 | 266.3 | 273.1 | 5.45 | 23.4879 | 1471.6949 | 0.0068732
1854 | 1024.5 | 4180 | 0.05 | 2.8587 | 200 | 200 | 13.5 | 266.3 | 273.1 | 5.45 | 23.481 | 1471.1341 | 0.0068706
1855 | 1024.5 | 4180 | 0.05 | 2.8587 | 200 | 200 | 13.5 | 266.3 | 273.1 | 5.45 | 23.4741 | 1470.5735 | 0.006868
1856 | 1024.5 | 4180 | 0.05 | 2.8587 | 200 | 200 | 13.5 | 266.3 | 273.1 | 5.45 | 23.4673 | 1470.0132 | 0.0068654
1857 | 1024.5 | 4180 | 0.05 | 2.8587 | 200 | 200 | 13.5 | 266.3 | 273.1 | 5.45 | 23.4604 | 1469.453 | 0.0068627
1858 | 1024.5 | 4180 | 0.05 | 2.8587 | 200 | 200 | 13.5 | 266.3 | 273.1 | 5.45 | 23.4535 | 1468.8931 | 0.0068601
1859 | 1024.5 | 4180 | 0.05 | 2.8587 | 200 | 200 | 13.5 | 266.3 | 273.1 | 5.45 | 23.4467 | 1468.3334 | 0.0068575
1860 | 1024.5 | 4180 | 0.05 | 2.8587 | 200 | 200 | 13.5 | 266.3 | 273.1 | 5.45 | 23.4398 | 1467.7739 | 0.0068549
1861 | 1024.5 | 4180 | 0.05 | 2.8587 | 200 | 200 | 13.5 | 266.3 | 273.1 | 5.45 | 23.433 | 1467.2146 | 0.0068523
1862 | 1024.5 | 4180 | 0.05 | 2.8587 | 200 | 200 | 13.5 | 266.3 | 273.1 | 5.45 | 23.4261 | 1466.6556 | 0.0068497
1863 | 1024.5 | 4180 | 0.05 | 2.8587 | 200 | 200 | 13.5 | 266.3 | 273.1 | 5.45 | 23.4193 | 1466.0967 | 0.0068471
1864 | 1024.5 | 4180 | 0.05 | 2.8587 | 200 | 200 | 13.5 | 266.3 | 273.1 | 5.45 | 23.4124 | 1465.5381 | 0.0068445
1865 | 1024.5 | 4180 | 0.05 | 2.8587 | 200 | 200 | 13.5 | 266.3 | 273.1 | 5.45 | 23.4056 | 1464.9796 | 0.0068418
1866 | 1024.5 | 4180 | 0.05 | 2.8587 | 200 | 200 | 13.5 | 266.3 | 273.1 | 5.45 | 23.3987 | 1464.4214 | 0.0068392
1867 | 1024.5 | 4180 | 0.05 | 2.8587 | 200 | 200 | 13.5 | 266.3 | 273.1 | 5.45 | 23.3919 | 1463.8634 | 0.0068366
1868 | 1024.5 | 4180 | 0.05 | 2.8587 | 200 | 200 | 13.5 | 266.3 | 273.1 | 5.45 | 23.385 | 1463.3056 | 0.006834
1869 | 1024.5 | 4180 | 0.05 | 2.8587 | 200 | 200 | 13.5 | 266.3 | 273.1 | 5.45 | 23.3782 | 1462.748 | 0.0068314
1870 | 1024.5 | 4180 | 0.05 | 2.8587 | 200 | 200 | 13.5 | 266.3 | 273.1 | 5.45 | 23.3714 | 1462.1906 | 0.0068288
1871 | 1024.5 | 4180 | 0.05 | 2.8587 | 200 | 200 | 13.5 | 266.3 | 273.1 | 5.45 | 23.3646 | 1461.6335 | 0.0068262
1872 | 1024.5 | 4180 | 0.05 | 2.8587 | 200 | 200 | 13.5 | 266.3 | 273.1 | 5.45 | 23.3577 | 1461.0765 | 0.0068236
1873 | 1024.5 | 4180 | 0.05 | 2.8587 | 200 | 200 | 13.5 | 266.3 | 273.1 | 5.45 | 23.3509 | 1460.5198 | 0.006821
1874 | 1024.5 | 4180 | 0.05 | 2.8587 | 200 | 200 | 13.5 | 266.3 | 273.1 | 5.45 | 23.3441 | 1459.9633 | 0.0068184
1875 | 1024.5 | 4180 | 0.05 | 2.8587 | 200 | 200 | 13.5 | 266.3 | 273.1 | 5.45 | 23.3373 | 1459.407 | 0.0068158
1876 | 1024.5 | 4180 | 0.05 | 2.8587 | 200 | 200 | 13.5 | 266.3 | 273.1 | 5.45 | 23.3304 | 1458.8509 | 0.0068132
1877 | 1024.5 | 4180 | 0.05 | 2.8587 | 200 | 200 | 13.5 | 266.3 | 273.1 | 5.45 | 23.3236 | 1458.295 | 0.0068106
1878 | 1024.5 | 4180 | 0.05 | 2.8587 | 200 | 200 | 13.5 | 266.3 | 273.1 | 5.45 | 23.3168 | 1457.7393 | 0.006808
1879 | 1024.5 | 4180 | 0.05 | 2.8587 | 200 | 200 | 13.5 | 266.3 | 273.1 | 5.45 | 23.31 | 1457.1839 | 0.0068054
1880 | 1024.5 | 4180 | 0.05 | 2.8587 | 200 | 200 | 13.5 | 266.3 | 273.1 | 5.45 | 23.3032 | 1456.6286 | 0.0068028
1881 | 1024.5 | 4180 | 0.05 | 2.8587 | 200 | 200 | 13.5 | 266.3 | 273.1 | 5.45 | 23.2964 | 1456.0736 | 0.0068003
1882 | 1024.5 | 4180 | 0.05 | 2.8587 | 200 | 200 | 13.5 | 266.3 | 273.1 | 5.45 | 23.2896 | 1455.5187 | 0.0067977
1883 | 1024.5 | 4180 | 0.05 | 2.8587 | 200 | 200 | 13.5 | 266.3 | 273.1 | 5.45 | 23.2828 | 1454.9641 | 0.0067951
1884 | 1024.5 | 4180 | 0.05 | 2.8587 | 200 | 200 | 13.5 | 266.3 | 273.1 | 5.45 | 23.276 | 1454.4097 | 0.0067925
1885 | 1024.5 | 4180 | 0.05 | 2.8587 | 200 | 200 | 13.5 | 266.3 | 273.1 | 5.45 | 23.2692 | 1453.8555 | 0.0067899
1886 | 1024.5 | 4180 | 0.05 | 2.8587 | 200 | 200 | 13.5 | 266.3 | 273.1 | 5.45 | 23.2624 | 1453.3015 | 0.0067873
1887 | 1024.5 | 4180 | 0.05 | 2.8587 | 200 | 200 | 13.5 | 266.3 | 273.1 | 5.45 | 23.2556 | 1452.7478 | 0.0067847
1888 | 1024.5 | 4180 | 0.05 | 2.8587 | 200 | 200 | 13.5 | 266.3 | 273.1 | 5.45 | 23.2489 | 1452.1942 | 0.0067821
1889 | 1024.5 | 4180 | 0.05 | 2.8587 | 200 | 200 | 13.5 | 266.3 | 273.1 | 5.45 | 23.2421 | 1451.6409 | 0.0067796
1890 | 1024.5 | 4180 | 0.05 | 2.8587 | 200 | 200 | 13.5 | 266.3 | 273.1 | 5.45 | 23.2353 | 1451.0877 | 0.006777
1891 | 1024.5 | 4180 | 0.05 | 2.8587 | 200 | 200 | 13.5 | 266.3 | 273.1 | 5.45 | 23.2285 | 1450.5348 | 0.0067744
1892 | 1024.5 | 4180 | 0.05 | 2.8587 | 200 | 200 | 13.5 | 266.3 | 273.1 | 5.45 | 23.2217 | 1449.9821 | 0.0067718
1893 | 1024.5 | 4180 | 0.05 | 2.8587 | 200 | 200 | 13.5 | 266.3 | 273.1 | 5.45 | 23.215 | 1449.4296 | 0.0067692
1894 | 1024.5 | 4180 | 0.05 | 2.8587 | 200 | 200 | 13.5 | 266.3 | 273.1 | 5.45 | 23.2082 | 1448.8773 | 0.0067666
1895 | 1024.5 | 4180 | 0.05 | 2.8587 | 200 | 200 | 13.5 | 266.3 | 273.1 | 5.45 | 23.2014 | 1448.3252 | 0.0067641
1896 | 1024.5 | 4180 | 0.05 | 2.8587 | 200 | 200 | 13.5 | 266.3 | 273.1 | 5.45 | 23.1947 | 1447.7733 | 0.0067615
1897 | 1024.5 | 4180 | 0.05 | 2.8587 | 200 | 200 | 13.5 | 266.3 | 273.1 | 5.45 | 23.1879 | 1447.2217 | 0.0067589
1898 | 1024.5 | 4180 | 0.05 | 2.8587 | 200 | 200 | 13.5 | 266.3 | 273.1 | 5.45 | 23.1812 | 1446.6702 | 0.0067563
1899 | 1024.5 | 4180 | 0.05 | 2.8587 | 200 | 200 | 13.5 | 266.3 | 273.1 | 5.45 | 23.1744 | 1446.119 | 0.0067538
1900 | 1024.5 | 4180 | 0.05 | 2.8587 | 200 | 200 | 13.5 | 266.3 | 273.1 | 5.45 | 23.1676 | 1445.5679 | 0.0067512
1901 | 1024.5 | 4180 | 0.05 | 2.8587 | 200 | 200 | 13.5 | 266.3 | 273.1 | 5.45 | 23.1609 | 1445.0171 | 0.0067486
1902 | 1024.5 | 4180 | 0.05 | 2.8587 | 200 | 200 | 13.5 | 266.3 | 273.1 | 5.45 | 23.1541 | 1444.4665 | 0.006746
1903 | 1024.5 | 4180 | 0.05 | 2.8587 | 200 | 200 | 13.5 | 266.3 | 273.1 | 5.45 | 23.1474 | 1443.9161 | 0.0067435
1904 | 1024.5 | 4180 | 0.05 | 2.8587 | 200 | 200 | 13.5 | 266.3 | 273.1 | 5.45 | 23.1407 | 1443.3659 | 0.0067409
1905 | 1024.5 | 4180 | 0.05 | 2.8587 | 200 | 200 | 13.5 | 266.3 | 273.1 | 5.45 | 23.1339 | 1442.8159 | 0.0067383
1906 | 1024.5 | 4180 | 0.05 | 2.8587 | 200 | 200 | 13.5 | 266.3 | 273.1 | 5.45 | 23.1272 | 1442.2661 | 0.0067358
1907 | 1024.5 | 4180 | 0.05 | 2.8587 | 200 | 200 | 13.5 | 266.3 | 273.1 | 5.45 | 23.1204 | 1441.7166 | 0.0067332
1908 | 1024.5 | 4180 | 0.05 | 2.8587 | 200 | 200 | 13.5 | 266.3 | 273.1 | 5.45 | 23.1137 | 1441.1672 | 0.0067306
1909 | 1024.5 | 4180 | 0.05 | 2.8587 | 200 | 200 | 13.5 | 266.3 | 273.1 | 5.45 | 23.107 | 1440.6181 | 0.0067281
1910 | 1024.5 | 4180 | 0.05 | 2.8587 | 200 | 200 | 13.5 | 266.3 | 273.1 | 5.45 | 23.1003 | 1440.0691 | 0.0067255
1911 | 1024.5 | 4180 | 0.05 | 2.8587 | 200 | 200 | 13.5 | 266.3 | 273.1 | 5.45 | 23.0935 | 1439.5204 | 0.0067229
1912 | 1024.5 | 4180 | 0.05 | 2.8587 | 200 | 200 | 13.5 | 266.3 | 273.1 | 5.45 | 23.0868 | 1438.9719 | 0.0067204
1913 | 1024.5 | 4180 | 0.05 | 2.8587 | 200 | 200 | 13.5 | 266.3 | 273.1 | 5.45 | 23.0801 | 1438.4236 | 0.0067178
1914 | 1024.5 | 4180 | 0.05 | 2.8587 | 200 | 200 | 13.5 | 266.3 | 273.1 | 5.45 | 23.0734 | 1437.8755 | 0.0067153
1915 | 1024.5 | 4180 | 0.05 | 2.8587 | 200 | 200 | 13.5 | 266.3 | 273.1 | 5.45 | 23.0666 | 1437.3276 | 0.0067127
1916 | 1024.5 | 4180 | 0.05 | 2.8587 | 200 | 200 | 13.5 | 266.3 | 273.1 | 5.45 | 23.0599 | 1436.7799 | 0.0067101
1917 | 1024.5 | 4180 | 0.05 | 2.8587 | 200 | 200 | 13.5 | 266.3 | 273.1 | 5.45 | 23.0532 | 1436.2324 | 0.0067076
1918 | 1024.5 | 4180 | 0.05 | 2.8587 | 200 | 200 | 13.5 | 266.3 | 273.1 | 5.45 | 23.0465 | 1435.6851 | 0.006705
1919 | 1024.5 | 4180 | 0.05 | 2.8587 | 200 | 200 | 13.5 | 266.3 | 273.1 | 5.45 | 23.0398 | 1435.1381 | 0.0067025
1920 | 1024.5 | 4180 | 0.05 | 2.8587 | 200 | 200 | 13.5 | 266.3 | 273.1 | 5.45 | 23.0331 | 1434.5912 | 0.0066999
1921 | 1024.5 | 4180 | 0.05 | 2.8587 | 200 | 200 | 13.5 | 266.3 | 273.1 | 5.45 | 23.0264 | 1434.0446 | 0.0066974
1922 | 1024.5 | 4180 | 0.05 | 2.8587 | 200 | 200 | 13.5 | 266.3 | 273.1 | 5.45 | 23.0197 | 1433.4982 | 0.0066948
1923 | 1024.5 | 4180 | 0.05 | 2.8587 | 200 | 200 | 13.5 | 266.3 | 273.1 | 5.45 | 23.013 | 1432.9519 | 0.0066923
1924 | 1024.5 | 4180 | 0.05 | 2.8587 | 200 | 200 | 13.5 | 266.3 | 273.1 | 5.45 | 23.0063 | 1432.4059 | 0.0066897
1925 | 1024.5 | 4180 | 0.05 | 2.8587 | 200 | 200 | 13.5 | 266.3 | 273.1 | 5.45 | 22.9996 | 1431.8601 | 0.0066872
1926 | 1024.5 | 4180 | 0.05 | 2.8587 | 200 | 200 | 13.5 | 266.3 | 273.1 | 5.45 | 22.9929 | 1431.3145 | 0.0066846
1927 | 1024.5 | 4180 | 0.05 | 2.8587 | 200 | 200 | 13.5 | 266.3 | 273.1 | 5.45 | 22.9863 | 1430.7691 | 0.0066821
1928 | 1024.5 | 4180 | 0.05 | 2.8587 | 200 | 200 | 13.5 | 266.3 | 273.1 | 5.45 | 22.9796 | 1430.2239 | 0.0066795
1929 | 1024.5 | 4180 | 0.05 | 2.8587 | 200 | 200 | 13.5 | 266.3 | 273.1 | 5.45 | 22.9729 | 1429.679 | 0.006677
1930 | 1024.5 | 4180 | 0.05 | 2.8587 | 200 | 200 | 13.5 | 266.3 | 273.1 | 5.45 | 22.9662 | 1429.1342 | 0.0066744
1931 | 1024.5 | 4180 | 0.05 | 2.8587 | 200 | 200 | 13.5 | 266.3 | 273.1 | 5.45 | 22.9596 | 1428.5896 | 0.0066719
1932 | 1024.5 | 4180 | 0.05 | 2.8587 | 200 | 200 | 13.5 | 266.3 | 273.1 | 5.45 | 22.9529 | 1428.0453 | 0.0066694
1933 | 1024.5 | 4180 | 0.05 | 2.8587 | 200 | 200 | 13.5 | 266.3 | 273.1 | 5.45 | 22.9462 | 1427.5011 | 0.0066668
1934 | 1024.5 | 4180 | 0.05 | 2.8587 | 200 | 200 | 13.5 | 266.3 | 273.1 | 5.45 | 22.9395 | 1426.9572 | 0.0066643
1935 | 1024.5 | 4180 | 0.05 | 2.8587 | 200 | 200 | 13.5 | 266.3 | 273.1 | 5.45 | 22.9329 | 1426.4135 | 0.0066617
1936 | 1024.5 | 4180 | 0.05 | 2.8587 | 200 | 200 | 13.5 | 266.3 | 273.1 | 5.45 | 22.9262 | 1425.8699 | 0.0066592
1937 | 1024.5 | 4180 | 0.05 | 2.8587 | 200 | 200 | 13.5 | 266.3 | 273.1 | 5.45 | 22.9196 | 1425.3266 | 0.0066567
1938 | 1024.5 | 4180 | 0.05 | 2.8587 | 200 | 200 | 13.5 | 266.3 | 273.1 | 5.45 | 22.9129 | 1424.7835 | 0.0066541
1939 | 1024.5 | 4180 | 0.05 | 2.8587 | 200 | 200 | 13.5 | 266.3 | 273.1 | 5.45 | 22.9062 | 1424.2406 | 0.0066516
1940 | 1024.5 | 4180 | 0.05 | 2.8587 | 200 | 200 | 13.5 | 266.3 | 273.1 | 5.45 | 22.8996 | 1423.6979 | 0.006649
1941 | 1024.5 | 4180 | 0.05 | 2.8587 | 200 | 200 | 13.5 | 266.3 | 273.1 | 5.45 | 22.8929 | 1423.1554 | 0.0066465
1942 | 1024.5 | 4180 | 0.05 | 2.8587 | 200 | 200 | 13.5 | 266.3 | 273.1 | 5.45 | 22.8863 | 1422.6131 | 0.006644
1943 | 1024.5 | 4180 | 0.05 | 2.8587 | 200 | 200 | 13.5 | 266.3 | 273.1 | 5.45 | 22.8797 | 1422.0711 | 0.0066415
1944 | 1024.5 | 4180 | 0.05 | 2.8587 | 200 | 200 | 13.5 | 266.3 | 273.1 | 5.45 | 22.873 | 1421.5292 | 0.0066389
1945 | 1024.5 | 4180 | 0.05 | 2.8587 | 200 | 200 | 13.5 | 266.3 | 273.1 | 5.45 | 22.8664 | 1420.9875 | 0.0066364
1946 | 1024.5 | 4180 | 0.05 | 2.8587 | 200 | 200 | 13.5 | 266.3 | 273.1 | 5.45 | 22.8597 | 1420.4461 | 0.0066339
1947 | 1024.5 | 4180 | 0.05 | 2.8587 | 200 | 200 | 13.5 | 266.3 | 273.1 | 5.45 | 22.8531 | 1419.9048 | 0.0066313
1948 | 1024.5 | 4180 | 0.05 | 2.8587 | 200 | 200 | 13.5 | 266.3 | 273.1 | 5.45 | 22.8465 | 1419.3638 | 0.0066288
1949 | 1024.5 | 4180 | 0.05 | 2.8587 | 200 | 200 | 13.5 | 266.3 | 273.1 | 5.45 | 22.8398 | 1418.8229 | 0.0066263
1950 | 1024.5 | 4180 | 0.05 | 2.8587 | 200 | 200 | 13.5 | 266.3 | 273.1 | 5.45 | 22.8332 | 1418.2823 | 0.0066238
1951 | 1024.5 | 4180 | 0.05 | 2.8587 | 200 | 200 | 13.5 | 266.3 | 273.1 | 5.45 | 22.8266 | 1417.7419 | 0.0066212
1952 | 1024.5 | 4180 | 0.05 | 2.8587 | 200 | 200 | 13.5 | 266.3 | 273.1 | 5.45 | 22.82 | 1417.2016 | 0.0066187
1953 | 1024.5 | 4180 | 0.05 | 2.8587 | 200 | 200 | 13.5 | 266.3 | 273.1 | 5.45 | 22.8134 | 1416.6616 | 0.0066162
1954 | 1024.5 | 4180 | 0.05 | 2.8587 | 200 | 200 | 13.5 | 266.3 | 273.1 | 5.45 | 22.8067 | 1416.1218 | 0.0066137
1955 | 1024.5 | 4180 | 0.05 | 2.8587 | 200 | 200 | 13.5 | 266.3 | 273.1 | 5.45 | 22.8001 | 1415.5822 | 0.0066111
1956 | 1024.5 | 4180 | 0.05 | 2.8587 | 200 | 200 | 13.5 | 266.3 | 273.1 | 5.45 | 22.7935 | 1415.0428 | 0.0066086
1957 | 1024.5 | 4180 | 0.05 | 2.8587 | 200 | 200 | 13.5 | 266.3 | 273.1 | 5.45 | 22.7869 | 1414.5036 | 0.0066061
1958 | 1024.5 | 4180 | 0.05 | 2.8587 | 200 | 200 | 13.5 | 266.3 | 273.1 | 5.45 | 22.7803 | 1413.9646 | 0.0066036
1959 | 1024.5 | 4180 | 0.05 | 2.8587 | 200 | 200 | 13.5 | 266.3 | 273.1 | 5.45 | 22.7737 | 1413.4259 | 0.0066011
1960 | 1024.5 | 4180 | 0.05 | 2.8587 | 200 | 200 | 13.5 | 266.3 | 273.1 | 5.45 | 22.7671 | 1412.8873 | 0.0065986
1961 | 1024.5 | 4180 | 0.05 | 2.8587 | 200 | 200 | 13.5 | 266.3 | 273.1 | 5.45 | 22.7605 | 1412.3489 | 0.006596
1962 | 1024.5 | 4180 | 0.05 | 2.8587 | 200 | 200 | 13.5 | 266.3 | 273.1 | 5.45 | 22.7539 | 1411.8107 | 0.0065935
1963 | 1024.5 | 4180 | 0.05 | 2.8587 | 200 | 200 | 13.5 | 266.3 | 273.1 | 5.45 | 22.7473 | 1411.2728 | 0.006591
1964 | 1024.5 | 4180 | 0.05 | 2.8587 | 200 | 200 | 13.5 | 266.3 | 273.1 | 5.45 | 22.7407 | 1410.735 | 0.0065885
1965 | 1024.5 | 4180 | 0.05 | 2.8587 | 200 | 200 | 13.5 | 266.3 | 273.1 | 5.45 | 22.7341 | 1410.1975 | 0.006586
1966 | 1024.5 | 4180 | 0.05 | 2.8587 | 200 | 200 | 13.5 | 266.3 | 273.1 | 5.45 | 22.7275 | 1409.6601 | 0.0065835
1967 | 1024.5 | 4180 | 0.05 | 2.8587 | 200 | 200 | 13.5 | 266.3 | 273.1 | 5.45 | 22.721 | 1409.123 | 0.006581
1968 | 1024.5 | 4180 | 0.05 | 2.8587 | 200 | 200 | 13.5 | 266.3 | 273.1 | 5.45 | 22.7144 | 1408.5861 | 0.0065785
1969 | 1024.5 | 4180 | 0.05 | 2.8587 | 200 | 200 | 13.5 | 266.3 | 273.1 | 5.45 | 22.7078 | 1408.0493 | 0.006576
1970 | 1024.5 | 4180 | 0.05 | 2.8587 | 200 | 200 | 13.5 | 266.3 | 273.1 | 5.45 | 22.7012 | 1407.5128 | 0.0065735
1971 | 1024.5 | 4180 | 0.05 | 2.8587 | 200 | 200 | 13.5 | 266.3 | 273.1 | 5.45 | 22.6946 | 1406.9765 | 0.006571
1972 | 1024.5 | 4180 | 0.05 | 2.8587 | 200 | 200 | 13.5 | 266.3 | 273.1 | 5.45 | 22.6881 | 1406.4403 | 0.0065685
1973 | 1024.5 | 4180 | 0.05 | 2.8587 | 200 | 200 | 13.5 | 266.3 | 273.1 | 5.45 | 22.6815 | 1405.9044 | 0.0065659
1974 | 1024.5 | 4180 | 0.05 | 2.8587 | 200 | 200 | 13.5 | 266.3 | 273.1 | 5.45 | 22.6749 | 1405.3687 | 0.0065634
1975 | 1024.5 | 4180 | 0.05 | 2.8587 | 200 | 200 | 13.5 | 266.3 | 273.1 | 5.45 | 22.6684 | 1404.8332 | 0.0065609
1976 | 1024.5 | 4180 | 0.05 | 2.8587 | 200 | 200 | 13.5 | 266.3 | 273.1 | 5.45 | 22.6618 | 1404.2979 | 0.0065584
1977 | 1024.5 | 4180 | 0.05 | 2.8587 | 200 | 200 | 13.5 | 266.3 | 273.1 | 5.45 | 22.6553 | 1403.7628 | 0.0065559
1978 | 1024.5 | 4180 | 0.05 | 2.8587 | 200 | 200 | 13.5 | 266.3 | 273.1 | 5.45 | 22.6487 | 1403.2279 | 0.0065534
1979 | 1024.5 | 4180 | 0.05 | 2.8587 | 200 | 200 | 13.5 | 266.3 | 273.1 | 5.45 | 22.6422 | 1402.6932 | 0.006551
1980 | 1024.5 | 4180 | 0.05 | 2.8587 | 200 | 200 | 13.5 | 266.3 | 273.1 | 5.45 | 22.6356 | 1402.1587 | 0.0065485
1981 | 1024.5 | 4180 | 0.05 | 2.8587 | 200 | 200 | 13.5 | 266.3 | 273.1 | 5.45 | 22.6291 | 1401.6245 | 0.006546
1982 | 1024.5 | 4180 | 0.05 | 2.8587 | 200 | 200 | 13.5 | 266.3 | 273.1 | 5.45 | 22.6225 | 1401.0904 | 0.0065435
1983 | 1024.5 | 4180 | 0.05 | 2.8587 | 200 | 200 | 13.5 | 266.3 | 273.1 | 5.45 | 22.616 | 1400.5565 | 0.006541
1984 | 1024.5 | 4180 | 0.05 | 2.8587 | 200 | 200 | 13.5 | 266.3 | 273.1 | 5.45 | 22.6094 | 1400.0228 | 0.0065385
1985 | 1024.5 | 4180 | 0.05 | 2.8587 | 200 | 200 | 13.5 | 266.3 | 273.1 | 5.45 | 22.6029 | 1399.4894 | 0.006536
1986 | 1024.5 | 4180 | 0.05 | 2.8587 | 200 | 200 | 13.5 | 266.3 | 273.1 | 5.45 | 22.5963 | 1398.9561 | 0.0065335
1987 | 1024.5 | 4180 | 0.05 | 2.8587 | 200 | 200 | 13.5 | 266.3 | 273.1 | 5.45 | 22.5898 | 1398.423 | 0.006531
1988 | 1024.5 | 4180 | 0.05 | 2.8587 | 200 | 200 | 13.5 | 266.3 | 273.1 | 5.45 | 22.5833 | 1397.8902 | 0.0065285
1989 | 1024.5 | 4180 | 0.05 | 2.8587 | 200 | 200 | 13.5 | 266.3 | 273.1 | 5.45 | 22.5768 | 1397.3575 | 0.006526
1990 | 1024.5 | 4180 | 0.05 | 2.8587 | 200 | 200 | 13.5 | 266.3 | 273.1 | 5.45 | 22.5702 | 1396.8251 | 0.0065235
1991 | 1024.5 | 4180 | 0.05 | 2.8587 | 200 | 200 | 13.5 | 266.3 | 273.1 | 5.45 | 22.5637 | 1396.2928 | 0.0065211
1992 | 1024.5 | 4180 | 0.05 | 2.8587 | 200 | 200 | 13.5 | 266.3 | 273.1 | 5.45 | 22.5572 | 1395.7608 | 0.0065186
1993 | 1024.5 | 4180 | 0.05 | 2.8587 | 200 | 200 | 13.5 | 266.3 | 273.1 | 5.45 | 22.5507 | 1395.2289 | 0.0065161
1994 | 1024.5 | 4180 | 0.05 | 2.8587 | 200 | 200 | 13.5 | 266.3 | 273.1 | 5.45 | 22.5441 | 1394.6973 | 0.0065136
1995 | 1024.5 | 4180 | 0.05 | 2.8587 | 200 | 200 | 13.5 | 266.3 | 273.1 | 5.45 | 22.5376 | 1394.1658 | 0.0065111
1996 | 1024.5 | 4180 | 0.05 | 2.8587 | 200 | 200 | 13.5 | 266.3 | 273.1 | 5.45 | 22.5311 | 1393.6346 | 0.0065086
1997 | 1024.5 | 4180 | 0.05 | 2.8587 | 200 | 200 | 13.5 | 266.3 | 273.1 | 5.45 | 22.5246 | 1393.1036 | 0.0065062
1998 | 1024.5 | 4180 | 0.05 | 2.8587 | 200 | 200 | 13.5 | 266.3 | 273.1 | 5.45 | 22.5181 | 1392.5727 | 0.0065037
1999 | 1024.5 | 4180 | 0.05 | 2.8587 | 200 | 200 | 13.5 | 266.3 | 273.1 | 5.45 | 22.5116 | 1392.0421 | 0.0065012
2000 | 1024.5 | 4180 | 0.05 | 2.8587 | 200 | 200 | 13.5 | 266.3 | 273.1 | 5.45 | 22.5051 | 1391.5117 | 0.0064987
2001 | 1024.5 | 4180 | 0.05 | 2.8587 | 200 | 200 | 13.5 | 266.3 | 273.1 | 5.45 | 22.4986 | 1390.9815 | 0.0064963
2002 | 1024.5 | 4180 | 0.05 | 2.8587 | 200 | 200 | 13.5 | 266.3 | 273.1 | 5.45 | 22.4921 | 1390.4514 | 0.0064938
2003 | 1024.5 | 4180 | 0.05 | 2.8587 | 200 | 200 | 13.5 | 266.3 | 273.1 | 5.45 | 22.4856 | 1389.9216 | 0.0064913
2004 | 1024.5 | 4180 | 0.05 | 2.8587 | 200 | 200 | 13.5 | 266.3 | 273.1 | 5.45 | 22.4791 | 1389.392 | 0.0064888
2005 | 1024.5 | 4180 | 0.05 | 2.8587 | 200 | 200 | 13.5 | 266.3 | 273.1 | 5.45 | 22.4726 | 1388.8626 | 0.0064864
2006 | 1024.5 | 4180 | 0.05 | 2.8587 | 200 | 200 | 13.5 | 266.3 | 273.1 | 5.45 | 22.4661 | 1388.3334 | 0.0064839
2007 | 1024.5 | 4180 | 0.05 | 2.8587 | 200 | 200 | 13.5 | 266.3 | 273.1 | 5.45 | 22.4597 | 1387.8043 | 0.0064814
2008 | 1024.5 | 4180 | 0.05 | 2.8587 | 200 | 200 | 13.5 | 266.3 | 273.1 | 5.45 | 22.4532 | 1387.2755 | 0.0064789
2009 | 1024.5 | 4180 | 0.05 | 2.8587 | 200 | 200 | 13.5 | 266.3 | 273.1 | 5.45 | 22.4467 | 1386.7469 | 0.0064765
2010 | 1024.5 | 4180 | 0.05 | 2.8587 | 200 | 200 | 13.5 | 266.3 | 273.1 | 5.45 | 22.4402 | 1386.2185 | 0.006474
2011 | 1024.5 | 4180 | 0.05 | 2.8587 | 200 | 200 | 13.5 | 266.3 | 273.1 | 5.45 | 22.4338 | 1385.6903 | 0.0064715
2012 | 1024.5 | 4180 | 0.05 | 2.8587 | 200 | 200 | 13.5 | 266.3 | 273.1 | 5.45 | 22.4273 | 1385.1623 | 0.0064691
2013 | 1024.5 | 4180 | 0.05 | 2.8587 | 200 | 200 | 13.5 | 266.3 | 273.1 | 5.45 | 22.4208 | 1384.6345 | 0.0064666
2014 | 1024.5 | 4180 | 0.05 | 2.8587 | 200 | 200 | 13.5 | 266.3 | 273.1 | 5.45 | 22.4143 | 1384.1069 | 0.0064641
2015 | 1024.5 | 4180 | 0.05 | 2.8587 | 200 | 200 | 13.5 | 266.3 | 273.1 | 5.45 | 22.4079 | 1383.5795 | 0.0064617
2016 | 1024.5 | 4180 | 0.05 | 2.8587 | 200 | 200 | 13.5 | 266.3 | 273.1 | 5.45 | 22.4014 | 1383.0523 | 0.0064592
2017 | 1024.5 | 4180 | 0.05 | 2.8587 | 200 | 200 | 13.5 | 266.3 | 273.1 | 5.45 | 22.395 | 1382.5253 | 0.0064568
2018 | 1024.5 | 4180 | 0.05 | 2.8587 | 200 | 200 | 13.5 | 266.3 | 273.1 | 5.45 | 22.3885 | 1381.9985 | 0.0064543
2019 | 1024.5 | 4180 | 0.05 | 2.8587 | 200 | 200 | 13.5 | 266.3 | 273.1 | 5.45 | 22.3821 | 1381.4719 | 0.0064518
2020 | 1024.5 | 4180 | 0.05 | 2.8587 | 200 | 200 | 13.5 | 266.3 | 273.1 | 5.45 | 22.3756 | 1380.9455 | 0.0064494
2021 | 1024.5 | 4180 | 0.05 | 2.8587 | 200 | 200 | 13.5 | 266.3 | 273.1 | 5.45 | 22.3692 | 1380.4193 | 0.0064469
2022 | 1024.5 | 4180 | 0.05 | 2.8587 | 200 | 200 | 13.5 | 266.3 | 273.1 | 5.45 | 22.3627 | 1379.8933 | 0.0064445
2023 | 1024.5 | 4180 | 0.05 | 2.8587 | 200 | 200 | 13.5 | 266.3 | 273.1 | 5.45 | 22.3563 | 1379.3675 | 0.006442
2024 | 1024.5 | 4180 | 0.05 | 2.8587 | 200 | 200 | 13.5 | 266.3 | 273.1 | 5.45 | 22.3498 | 1378.8419 | 0.0064396
2025 | 1024.5 | 4180 | 0.05 | 2.8587 | 200 | 200 | 13.5 | 266.3 | 273.1 | 5.45 | 22.3434 | 1378.3165 | 0.0064371
2026 | 1024.5 | 4180 | 0.05 | 2.8587 | 200 | 200 | 13.5 | 266.3 | 273.1 | 5.45 | 22.3369 | 1377.7913 | 0.0064347
2027 | 1024.5 | 4180 | 0.05 | 2.8587 | 200 | 200 | 13.5 | 266.3 | 273.1 | 5.45 | 22.3305 | 1377.2663 | 0.0064322
2028 | 1024.5 | 4180 | 0.05 | 2.8587 | 200 | 200 | 13.5 | 266.3 | 273.1 | 5.45 | 22.3241 | 1376.7415 | 0.0064298
2029 | 1024.5 | 4180 | 0.05 | 2.8587 | 200 | 200 | 13.5 | 266.3 | 273.1 | 5.45 | 22.3176 | 1376.2169 | 0.0064273
2030 | 1024.5 | 4180 | 0.05 | 2.8587 | 200 | 200 | 13.5 | 266.3 | 273.1 | 5.45 | 22.3112 | 1375.6925 | 0.0064249
2031 | 1024.5 | 4180 | 0.05 | 2.8587 | 200 | 200 | 13.5 | 266.3 | 273.1 | 5.45 | 22.3048 | 1375.1683 | 0.0064224
2032 | 1024.5 | 4180 | 0.05 | 2.8587 | 200 | 200 | 13.5 | 266.3 | 273.1 | 5.45 | 22.2984 | 1374.6443 | 0.00642
2033 | 1024.5 | 4180 | 0.05 | 2.8587 | 200 | 200 | 13.5 | 266.3 | 273.1 | 5.45 | 22.2919 | 1374.1205 | 0.0064175
2034 | 1024.5 | 4180 | 0.05 | 2.8587 | 200 | 200 | 13.5 | 266.3 | 273.1 | 5.45 | 22.2855 | 1373.5969 | 0.0064151
2035 | 1024.5 | 4180 | 0.05 | 2.8587 | 200 | 200 | 13.5 | 266.3 | 273.1 | 5.45 | 22.2791 | 1373.0735 | 0.0064126
2036 | 1024.5 | 4180 | 0.05 | 2.8587 | 200 | 200 | 13.5 | 266.3 | 273.1 | 5.45 | 22.2727 | 1372.5503 | 0.0064102
2037 | 1024.5 | 4180 | 0.05 | 2.8587 | 200 | 200 | 13.5 | 266.3 | 273.1 | 5.45 | 22.2663 | 1372.0273 | 0.0064077
2038 | 1024.5 | 4180 | 0.05 | 2.8587 | 200 | 200 | 13.5 | 266.3 | 273.1 | 5.45 | 22.2599 | 1371.5045 | 0.0064053
2039 | 1024.5 | 4180 | 0.05 | 2.8587 | 200 | 200 | 13.5 | 266.3 | 273.1 | 5.45 | 22.2535 | 1370.9819 | 0.0064029
2040 | 1024.5 | 4180 | 0.05 | 2.8587 | 200 | 200 | 13.5 | 266.3 | 273.1 | 5.45 | 22.2471 | 1370.4595 | 0.0064004
2041 | 1024.5 | 4180 | 0.05 | 2.8587 | 200 | 200 | 13.5 | 266.3 | 273.1 | 5.45 | 22.2407 | 1369.9373 | 0.006398
2042 | 1024.5 | 4180 | 0.05 | 2.8587 | 200 | 200 | 13.5 | 266.3 | 273.1 | 5.45 | 22.2343 | 1369.4153 | 0.0063955
2043 | 1024.5 | 4180 | 0.05 | 2.8587 | 200 | 200 | 13.5 | 266.3 | 273.1 | 5.45 | 22.2279 | 1368.8935 | 0.0063931
2044 | 1024.5 | 4180 | 0.05 | 2.8587 | 200 | 200 | 13.5 | 266.3 | 273.1 | 5.45 | 22.2215 | 1368.3718 | 0.0063907
2045 | 1024.5 | 4180 | 0.05 | 2.8587 | 200 | 200 | 13.5 | 266.3 | 273.1 | 5.45 | 22.2151 | 1367.8504 | 0.0063882
2046 | 1024.5 | 4180 | 0.05 | 2.8587 | 200 | 200 | 13.5 | 266.3 | 273.1 | 5.45 | 22.2087 | 1367.3292 | 0.0063858
2047 | 1024.5 | 4180 | 0.05 | 2.8587 | 200 | 200 | 13.5 | 266.3 | 273.1 | 5.45 | 22.2023 | 1366.8082 | 0.0063834
2048 | 1024.5 | 4180 | 0.05 | 2.8587 | 200 | 200 | 13.5 | 266.3 | 273.1 | 5.45 | 22.1959 | 1366.2874 | 0.0063809
2049 | 1024.5 | 4180 | 0.05 | 2.8587 | 200 | 200 | 13.5 | 266.3 | 273.1 | 5.45 | 22.1896 | 1365.7668 | 0.0063785
2050 | 1024.5 | 4180 | 0.05 | 2.8587 | 200 | 200 | 13.5 | 266.3 | 273.1 | 5.45 | 22.1832 | 1365.2464 | 0.0063761
2051 | 1024.5 | 4180 | 0.05 | 2.8587 | 200 | 200 | 13.5 | 266.3 | 273.1 | 5.45 | 22.1768 | 1364.7262 | 0.0063736
2052 | 1024.5 | 4180 | 0.05 | 2.8587 | 200 | 200 | 13.5 | 266.3 | 273.1 | 5.45 | 22.1704 | 1364.2061 | 0.0063712
2053 | 1024.5 | 4180 | 0.05 | 2.8587 | 200 | 200 | 13.5 | 266.3 | 273.1 | 5.45 | 22.1641 | 1363.6863 | 0.0063688
2054 | 1024.5 | 4180 | 0.05 | 2.8587 | 200 | 200 | 13.5 | 266.3 | 273.1 | 5.45 | 22.1577 | 1363.1667 | 0.0063664
2055 | 1024.5 | 4180 | 0.05 | 2.8587 | 200 | 200 | 13.5 | 266.3 | 273.1 | 5.45 | 22.1513 | 1362.6473 | 0.0063639
2056 | 1024.5 | 4180 | 0.05 | 2.8587 | 200 | 200 | 13.5 | 266.3 | 273.1 | 5.45 | 22.145 | 1362.128 | 0.0063615
2057 | 1024.5 | 4180 | 0.05 | 2.8587 | 200 | 200 | 13.5 | 266.3 | 273.1 | 5.45 | 22.1386 | 1361.609 | 0.0063591
2058 | 1024.5 | 4180 | 0.05 | 2.8587 | 200 | 200 | 13.5 | 266.3 | 273.1 | 5.45 | 22.1322 | 1361.0902 | 0.0063567
2059 | 1024.5 | 4180 | 0.05 | 2.8587 | 200 | 200 | 13.5 | 266.3 | 273.1 | 5.45 | 22.1259 | 1360.5715 | 0.0063542
2060 | 1024.5 | 4180 | 0.05 | 2.8587 | 200 | 200 | 13.5 | 266.3 | 273.1 | 5.45 | 22.1195 | 1360.0531 | 0.0063518
2061 | 1024.5 | 4180 | 0.05 | 2.8587 | 200 | 200 | 13.5 | 266.3 | 273.1 | 5.45 | 22.1132 | 1359.5349 | 0.0063494
2062 | 1024.5 | 4180 | 0.05 | 2.8587 | 200 | 200 | 13.5 | 266.3 | 273.1 | 5.45 | 22.1068 | 1359.0168 | 0.006347
2063 | 1024.5 | 4180 | 0.05 | 2.8587 | 200 | 200 | 13.5 | 266.3 | 273.1 | 5.45 | 22.1005 | 1358.499 | 0.0063446
2064 | 1024.5 | 4180 | 0.05 | 2.8587 | 200 | 200 | 13.5 | 266.3 | 273.1 | 5.45 | 22.0941 | 1357.9813 | 0.0063421
2065 | 1024.5 | 4180 | 0.05 | 2.8587 | 200 | 200 | 13.5 | 266.3 | 273.1 | 5.45 | 22.0878 | 1357.4639 | 0.0063397
2066 | 1024.5 | 4180 | 0.05 | 2.8587 | 200 | 200 | 13.5 | 266.3 | 273.1 | 5.45 | 22.0815 | 1356.9466 | 0.0063373
2067 | 1024.5 | 4180 | 0.05 | 2.8587 | 200 | 200 | 13.5 | 266.3 | 273.1 | 5.45 | 22.0751 | 1356.4296 | 0.0063349
2068 | 1024.5 | 4180 | 0.05 | 2.8587 | 200 | 200 | 13.5 | 266.3 | 273.1 | 5.45 | 22.0688 | 1355.9127 | 0.0063325
2069 | 1024.5 | 4180 | 0.05 | 2.8587 | 200 | 200 | 13.5 | 266.3 | 273.1 | 5.45 | 22.0625 | 1355.3961 | 0.0063301
2070 | 1024.5 | 4180 | 0.05 | 2.8587 | 200 | 200 | 13.5 | 266.3 | 273.1 | 5.45 | 22.0561 | 1354.8796 | 0.0063277
2071 | 1024.5 | 4180 | 0.05 | 2.8587 | 200 | 200 | 13.5 | 266.3 | 273.1 | 5.45 | 22.0498 | 1354.3633 | 0.0063252
2072 | 1024.5 | 4180 | 0.05 | 2.8587 | 200 | 200 | 13.5 | 266.3 | 273.1 | 5.45 | 22.0435 | 1353.8473 | 0.0063228
2073 | 1024.5 | 4180 | 0.05 | 2.8587 | 200 | 200 | 13.5 | 266.3 | 273.1 | 5.45 | 22.0371 | 1353.3314 | 0.0063204
2074 | 1024.5 | 4180 | 0.05 | 2.8587 | 200 | 200 | 13.5 | 266.3 | 273.1 | 5.45 | 22.0308 | 1352.8157 | 0.006318
2075 | 1024.5 | 4180 | 0.05 | 2.8587 | 200 | 200 | 13.5 | 266.3 | 273.1 | 5.45 | 22.0245 | 1352.3002 | 0.0063156
2076 | 1024.5 | 4180 | 0.05 | 2.8587 | 200 | 200 | 13.5 | 266.3 | 273.1 | 5.45 | 22.0182 | 1351.7849 | 0.0063132
2077 | 1024.5 | 4180 | 0.05 | 2.8587 | 200 | 200 | 13.5 | 266.3 | 273.1 | 5.45 | 22.0119 | 1351.2698 | 0.0063108
2078 | 1024.5 | 4180 | 0.05 | 2.8587 | 200 | 200 | 13.5 | 266.3 | 273.1 | 5.45 | 22.0056 | 1350.755 | 0.0063084
2079 | 1024.5 | 4180 | 0.05 | 2.8587 | 200 | 200 | 13.5 | 266.3 | 273.1 | 5.45 | 21.9993 | 1350.2403 | 0.006306
2080 | 1024.5 | 4180 | 0.05 | 2.8587 | 200 | 200 | 13.5 | 266.3 | 273.1 | 5.45 | 21.993 | 1349.7258 | 0.0063036
2081 | 1024.5 | 4180 | 0.05 | 2.8587 | 200 | 200 | 13.5 | 266.3 | 273.1 | 5.45 | 21.9867 | 1349.2115 | 0.0063012
2082 | 1024.5 | 4180 | 0.05 | 2.8587 | 200 | 200 | 13.5 | 266.3 | 273.1 | 5.45 | 21.9803 | 1348.6973 | 0.0062988
2083 | 1024.5 | 4180 | 0.05 | 2.8587 | 200 | 200 | 13.5 | 266.3 | 273.1 | 5.45 | 21.9741 | 1348.1834 | 0.0062964
2084 | 1024.5 | 4180 | 0.05 | 2.8587 | 200 | 200 | 13.5 | 266.3 | 273.1 | 5.45 | 21.9678 | 1347.6697 | 0.006294
2085 | 1024.5 | 4180 | 0.05 | 2.8587 | 200 | 200 | 13.5 | 266.3 | 273.1 | 5.45 | 21.9615 | 1347.1562 | 0.0062916
2086 | 1024.5 | 4180 | 0.05 | 2.8587 | 200 | 200 | 13.5 | 266.3 | 273.1 | 5.45 | 21.9552 | 1346.6429 | 0.0062892
2087 | 1024.5 | 4180 | 0.05 | 2.8587 | 200 | 200 | 13.5 | 266.3 | 273.1 | 5.45 | 21.9489 | 1346.1297 | 0.0062868
2088 | 1024.5 | 4180 | 0.05 | 2.8587 | 200 | 200 | 13.5 | 266.3 | 273.1 | 5.45 | 21.9426 | 1345.6168 | 0.0062844
2089 | 1024.5 | 4180 | 0.05 | 2.8587 | 200 | 200 | 13.5 | 266.3 | 273.1 | 5.45 | 21.9363 | 1345.1041 | 0.006282
2090 | 1024.5 | 4180 | 0.05 | 2.8587 | 200 | 200 | 13.5 | 266.3 | 273.1 | 5.45 | 21.93 | 1344.5915 | 0.0062796
2091 | 1024.5 | 4180 | 0.05 | 2.8587 | 200 | 200 | 13.5 | 266.3 | 273.1 | 5.45 | 21.9237 | 1344.0792 | 0.0062772
2092 | 1024.5 | 4180 | 0.05 | 2.8587 | 200 | 200 | 13.5 | 266.3 | 273.1 | 5.45 | 21.9175 | 1343.567 | 0.0062748
2093 | 1024.5 | 4180 | 0.05 | 2.8587 | 200 | 200 | 13.5 | 266.3 | 273.1 | 5.45 | 21.9112 | 1343.0551 | 0.0062724
2094 | 1024.5 | 4180 | 0.05 | 2.8587 | 200 | 200 | 13.5 | 266.3 | 273.1 | 5.45 | 21.9049 | 1342.5433 | 0.00627
2095 | 1024.5 | 4180 | 0.05 | 2.8587 | 200 | 200 | 13.5 | 266.3 | 273.1 | 5.45 | 21.8987 | 1342.0317 | 0.0062676
2096 | 1024.5 | 4180 | 0.05 | 2.8587 | 200 | 200 | 13.5 | 266.3 | 273.1 | 5.45 | 21.8924 | 1341.5204 | 0.0062653
2097 | 1024.5 | 4180 | 0.05 | 2.8587 | 200 | 200 | 13.5 | 266.3 | 273.1 | 5.45 | 21.8861 | 1341.0092 | 0.0062629
2098 | 1024.5 | 4180 | 0.05 | 2.8587 | 200 | 200 | 13.5 | 266.3 | 273.1 | 5.45 | 21.8799 | 1340.4982 | 0.0062605
2099 | 1024.5 | 4180 | 0.05 | 2.8587 | 200 | 200 | 13.5 | 266.3 | 273.1 | 5.45 | 21.8736 | 1339.9874 | 0.0062581
2100 | 1024.5 | 4180 | 0.05 | 2.8587 | 200 | 200 | 13.5 | 266.3 | 273.1 | 5.45 | 21.8673 | 1339.4768 | 0.0062557
2101 | 1024.5 | 4180 | 0.05 | 2.8587 | 200 | 200 | 13.5 | 266.3 | 273.1 | 5.45 | 21.8611 | 1338.9664 | 0.0062533
2102 | 1024.5 | 4180 | 0.05 | 2.8587 | 200 | 200 | 13.5 | 266.3 | 273.1 | 5.45 | 21.8548 | 1338.4562 | 0.0062509
2103 | 1024.5 | 4180 | 0.05 | 2.8587 | 200 | 200 | 13.5 | 266.3 | 273.1 | 5.45 | 21.8486 | 1337.9462 | 0.0062486
2104 | 1024.5 | 4180 | 0.05 | 2.8587 | 200 | 200 | 13.5 | 266.3 | 273.1 | 5.45 | 21.8423 | 1337.4364 | 0.0062462
2105 | 1024.5 | 4180 | 0.05 | 2.8587 | 200 | 200 | 13.5 | 266.3 | 273.1 | 5.45 | 21.8361 | 1336.9268 | 0.0062438
2106 | 1024.5 | 4180 | 0.05 | 2.8587 | 200 | 200 | 13.5 | 266.3 | 273.1 | 5.45 | 21.8298 | 1336.4174 | 0.0062414
2107 | 1024.5 | 4180 | 0.05 | 2.8587 | 200 | 200 | 13.5 | 266.3 | 273.1 | 5.45 | 21.8236 | 1335.9081 | 0.006239
2108 | 1024.5 | 4180 | 0.05 | 2.8587 | 200 | 200 | 13.5 | 266.3 | 273.1 | 5.45 | 21.8174 | 1335.3991 | 0.0062367
2109 | 1024.5 | 4180 | 0.05 | 2.8587 | 200 | 200 | 13.5 | 266.3 | 273.1 | 5.45 | 21.8111 | 1334.8902 | 0.0062343
2110 | 1024.5 | 4180 | 0.05 | 2.8587 | 200 | 200 | 13.5 | 266.3 | 273.1 | 5.45 | 21.8049 | 1334.3816 | 0.0062319
2111 | 1024.5 | 4180 | 0.05 | 2.8587 | 200 | 200 | 13.5 | 266.3 | 273.1 | 5.45 | 21.7987 | 1333.8731 | 0.0062295
2112 | 1024.5 | 4180 | 0.05 | 2.8587 | 200 | 200 | 13.5 | 266.3 | 273.1 | 5.45 | 21.7924 | 1333.3649 | 0.0062272
2113 | 1024.5 | 4180 | 0.05 | 2.8587 | 200 | 200 | 13.5 | 266.3 | 273.1 | 5.45 | 21.7862 | 1332.8568 | 0.0062248
2114 | 1024.5 | 4180 | 0.05 | 2.8587 | 200 | 200 | 13.5 | 266.3 | 273.1 | 5.45 | 21.78 | 1332.3489 | 0.0062224
2115 | 1024.5 | 4180 | 0.05 | 2.8587 | 200 | 200 | 13.5 | 266.3 | 273.1 | 5.45 | 21.7738 | 1331.8412 | 0.0062201
2116 | 1024.5 | 4180 | 0.05 | 2.8587 | 200 | 200 | 13.5 | 266.3 | 273.1 | 5.45 | 21.7675 | 1331.3337 | 0.0062177
2117 | 1024.5 | 4180 | 0.05 | 2.8587 | 200 | 200 | 13.5 | 266.3 | 273.1 | 5.45 | 21.7613 | 1330.8265 | 0.0062153
2118 | 1024.5 | 4180 | 0.05 | 2.8587 | 200 | 200 | 13.5 | 266.3 | 273.1 | 5.45 | 21.7551 | 1330.3194 | 0.0062129
2119 | 1024.5 | 4180 | 0.05 | 2.8587 | 200 | 200 | 13.5 | 266.3 | 273.1 | 5.45 | 21.7489 | 1329.8124 | 0.0062106
2120 | 1024.5 | 4180 | 0.05 | 2.8587 | 200 | 200 | 13.5 | 266.3 | 273.1 | 5.45 | 21.7427 | 1329.3057 | 0.0062082
2121 | 1024.5 | 4180 | 0.05 | 2.8587 | 200 | 200 | 13.5 | 266.3 | 273.1 | 5.45 | 21.7365 | 1328.7992 | 0.0062058
2122 | 1024.5 | 4180 | 0.05 | 2.8587 | 200 | 200 | 13.5 | 266.3 | 273.1 | 5.45 | 21.7303 | 1328.2929 | 0.0062035
2123 | 1024.5 | 4180 | 0.05 | 2.8587 | 200 | 200 | 13.5 | 266.3 | 273.1 | 5.45 | 21.7241 | 1327.7867 | 0.0062011
2124 | 1024.5 | 4180 | 0.05 | 2.8587 | 200 | 200 | 13.5 | 266.3 | 273.1 | 5.45 | 21.7179 | 1327.2808 | 0.0061988
2125 | 1024.5 | 4180 | 0.05 | 2.8587 | 200 | 200 | 13.5 | 266.3 | 273.1 | 5.45 | 21.7117 | 1326.775 | 0.0061964
2126 | 1024.5 | 4180 | 0.05 | 2.8587 | 200 | 200 | 13.5 | 266.3 | 273.1 | 5.45 | 21.7055 | 1326.2695 | 0.006194
2127 | 1024.5 | 4180 | 0.05 | 2.8587 | 200 | 200 | 13.5 | 266.3 | 273.1 | 5.45 | 21.6993 | 1325.7641 | 0.0061917
2128 | 1024.5 | 4180 | 0.05 | 2.8587 | 200 | 200 | 13.5 | 266.3 | 273.1 | 5.45 | 21.6931 | 1325.2589 | 0.0061893
2129 | 1024.5 | 4180 | 0.05 | 2.8587 | 200 | 200 | 13.5 | 266.3 | 273.1 | 5.45 | 21.6869 | 1324.754 | 0.006187
2130 | 1024.5 | 4180 | 0.05 | 2.8587 | 200 | 200 | 13.5 | 266.3 | 273.1 | 5.45 | 21.6807 | 1324.2492 | 0.0061846
2131 | 1024.5 | 4180 | 0.05 | 2.8587 | 200 | 200 | 13.5 | 266.3 | 273.1 | 5.45 | 21.6745 | 1323.7446 | 0.0061822
2132 | 1024.5 | 4180 | 0.05 | 2.8587 | 200 | 200 | 13.5 | 266.3 | 273.1 | 5.45 | 21.6683 | 1323.2402 | 0.0061799
2133 | 1024.5 | 4180 | 0.05 | 2.8587 | 200 | 200 | 13.5 | 266.3 | 273.1 | 5.45 | 21.6622 | 1322.736 | 0.0061775
2134 | 1024.5 | 4180 | 0.05 | 2.8587 | 200 | 200 | 13.5 | 266.3 | 273.1 | 5.45 | 21.656 | 1322.2319 | 0.0061752
2135 | 1024.5 | 4180 | 0.05 | 2.8587 | 200 | 200 | 13.5 | 266.3 | 273.1 | 5.45 | 21.6498 | 1321.7281 | 0.0061728
2136 | 1024.5 | 4180 | 0.05 | 2.8587 | 200 | 200 | 13.5 | 266.3 | 273.1 | 5.45 | 21.6436 | 1321.2245 | 0.0061705
2137 | 1024.5 | 4180 | 0.05 | 2.8587 | 200 | 200 | 13.5 | 266.3 | 273.1 | 5.45 | 21.6375 | 1320.721 | 0.0061681
2138 | 1024.5 | 4180 | 0.05 | 2.8587 | 200 | 200 | 13.5 | 266.3 | 273.1 | 5.45 | 21.6313 | 1320.2178 | 0.0061658
2139 | 1024.5 | 4180 | 0.05 | 2.8587 | 200 | 200 | 13.5 | 266.3 | 273.1 | 5.45 | 21.6251 | 1319.7147 | 0.0061634
2140 | 1024.5 | 4180 | 0.05 | 2.8587 | 200 | 200 | 13.5 | 266.3 | 273.1 | 5.45 | 21.619 | 1319.2119 | 0.0061611
2141 | 1024.5 | 4180 | 0.05 | 2.8587 | 200 | 200 | 13.5 | 266.3 | 273.1 | 5.45 | 21.6128 | 1318.7092 | 0.0061587
2142 | 1024.5 | 4180 | 0.05 | 2.8587 | 200 | 200 | 13.5 | 266.3 | 273.1 | 5.45 | 21.6066 | 1318.2067 | 0.0061564
2143 | 1024.5 | 4180 | 0.05 | 2.8587 | 200 | 200 | 13.5 | 266.3 | 273.1 | 5.45 | 21.6005 | 1317.7044 | 0.006154
2144 | 1024.5 | 4180 | 0.05 | 2.8587 | 200 | 200 | 13.5 | 266.3 | 273.1 | 5.45 | 21.5943 | 1317.2023 | 0.0061517
2145 | 1024.5 | 4180 | 0.05 | 2.8587 | 200 | 200 | 13.5 | 266.3 | 273.1 | 5.45 | 21.5882 | 1316.7004 | 0.0061493
2146 | 1024.5 | 4180 | 0.05 | 2.8587 | 200 | 200 | 13.5 | 266.3 | 273.1 | 5.45 | 21.582 | 1316.1987 | 0.006147
2147 | 1024.5 | 4180 | 0.05 | 2.8587 | 200 | 200 | 13.5 | 266.3 | 273.1 | 5.45 | 21.5759 | 1315.6971 | 0.0061447
2148 | 1024.5 | 4180 | 0.05 | 2.8587 | 200 | 200 | 13.5 | 266.3 | 273.1 | 5.45 | 21.5697 | 1315.1958 | 0.0061423
2149 | 1024.5 | 4180 | 0.05 | 2.8587 | 200 | 200 | 13.5 | 266.3 | 273.1 | 5.45 | 21.5636 | 1314.6947 | 0.00614
2150 | 1024.5 | 4180 | 0.05 | 2.8587 | 200 | 200 | 13.5 | 266.3 | 273.1 | 5.45 | 21.5575 | 1314.1937 | 0.0061376
2151 | 1024.5 | 4180 | 0.05 | 2.8587 | 200 | 200 | 13.5 | 266.3 | 273.1 | 5.45 | 21.5513 | 1313.6929 | 0.0061353
2152 | 1024.5 | 4180 | 0.05 | 2.8587 | 200 | 200 | 13.5 | 266.3 | 273.1 | 5.45 | 21.5452 | 1313.1924 | 0.006133
2153 | 1024.5 | 4180 | 0.05 | 2.8587 | 200 | 200 | 13.5 | 266.3 | 273.1 | 5.45 | 21.539 | 1312.692 | 0.0061306
2154 | 1024.5 | 4180 | 0.05 | 2.8587 | 200 | 200 | 13.5 | 266.3 | 273.1 | 5.45 | 21.5329 | 1312.1918 | 0.0061283
2155 | 1024.5 | 4180 | 0.05 | 2.8587 | 200 | 200 | 13.5 | 266.3 | 273.1 | 5.45 | 21.5268 | 1311.6918 | 0.006126
2156 | 1024.5 | 4180 | 0.05 | 2.8587 | 200 | 200 | 13.5 | 266.3 | 273.1 | 5.45 | 21.5207 | 1311.192 | 0.0061236
2157 | 1024.5 | 4180 | 0.05 | 2.8587 | 200 | 200 | 13.5 | 266.3 | 273.1 | 5.45 | 21.5145 | 1310.6924 | 0.0061213
2158 | 1024.5 | 4180 | 0.05 | 2.8587 | 200 | 200 | 13.5 | 266.3 | 273.1 | 5.45 | 21.5084 | 1310.1929 | 0.006119
2159 | 1024.5 | 4180 | 0.05 | 2.8587 | 200 | 200 | 13.5 | 266.3 | 273.1 | 5.45 | 21.5023 | 1309.6937 | 0.0061166
2160 | 1024.5 | 4180 | 0.05 | 2.8587 | 200 | 200 | 13.5 | 266.3 | 273.1 | 5.45 | 21.4962 | 1309.1946 | 0.0061143
2161 | 1024.5 | 4180 | 0.05 | 2.8587 | 200 | 200 | 13.5 | 266.3 | 273.1 | 5.45 | 21.4901 | 1308.6958 | 0.006112
2162 | 1024.5 | 4180 | 0.05 | 2.8587 | 200 | 200 | 13.5 | 266.3 | 273.1 | 5.45 | 21.484 | 1308.1971 | 0.0061096
2163 | 1024.5 | 4180 | 0.05 | 2.8587 | 200 | 200 | 13.5 | 266.3 | 273.1 | 5.45 | 21.4778 | 1307.6986 | 0.0061073
2164 | 1024.5 | 4180 | 0.05 | 2.8587 | 200 | 200 | 13.5 | 266.3 | 273.1 | 5.45 | 21.4717 | 1307.2003 | 0.006105
2165 | 1024.5 | 4180 | 0.05 | 2.8587 | 200 | 200 | 13.5 | 266.3 | 273.1 | 5.45 | 21.4656 | 1306.7022 | 0.0061026
2166 | 1024.5 | 4180 | 0.05 | 2.8587 | 200 | 200 | 13.5 | 266.3 | 273.1 | 5.45 | 21.4595 | 1306.2043 | 0.0061003
2167 | 1024.5 | 4180 | 0.05 | 2.8587 | 200 | 200 | 13.5 | 266.3 | 273.1 | 5.45 | 21.4534 | 1305.7066 | 0.006098
2168 | 1024.5 | 4180 | 0.05 | 2.8587 | 200 | 200 | 13.5 | 266.3 | 273.1 | 5.45 | 21.4473 | 1305.2091 | 0.0060957
2169 | 1024.5 | 4180 | 0.05 | 2.8587 | 200 | 200 | 13.5 | 266.3 | 273.1 | 5.45 | 21.4412 | 1304.7117 | 0.0060934
2170 | 1024.5 | 4180 | 0.05 | 2.8587 | 200 | 200 | 13.5 | 266.3 | 273.1 | 5.45 | 21.4351 | 1304.2146 | 0.006091
2171 | 1024.5 | 4180 | 0.05 | 2.8587 | 200 | 200 | 13.5 | 266.3 | 273.1 | 5.45 | 21.4291 | 1303.7176 | 0.0060887
2172 | 1024.5 | 4180 | 0.05 | 2.8587 | 200 | 200 | 13.5 | 266.3 | 273.1 | 5.45 | 21.423 | 1303.2208 | 0.0060864
2173 | 1024.5 | 4180 | 0.05 | 2.8587 | 200 | 200 | 13.5 | 266.3 | 273.1 | 5.45 | 21.4169 | 1302.7243 | 0.0060841
2174 | 1024.5 | 4180 | 0.05 | 2.8587 | 200 | 200 | 13.5 | 266.3 | 273.1 | 5.45 | 21.4108 | 1302.2279 | 0.0060818
2175 | 1024.5 | 4180 | 0.05 | 2.8587 | 200 | 200 | 13.5 | 266.3 | 273.1 | 5.45 | 21.4047 | 1301.7317 | 0.0060794
2176 | 1024.5 | 4180 | 0.05 | 2.8587 | 200 | 200 | 13.5 | 266.3 | 273.1 | 5.45 | 21.3986 | 1301.2356 | 0.0060771
2177 | 1024.5 | 4180 | 0.05 | 2.8587 | 200 | 200 | 13.5 | 266.3 | 273.1 | 5.45 | 21.3926 | 1300.7398 | 0.0060748
2178 | 1024.5 | 4180 | 0.05 | 2.8587 | 200 | 200 | 13.5 | 266.3 | 273.1 | 5.45 | 21.3865 | 1300.2442 | 0.0060725
2179 | 1024.5 | 4180 | 0.05 | 2.8587 | 200 | 200 | 13.5 | 266.3 | 273.1 | 5.45 | 21.3804 | 1299.7487 | 0.0060702
2180 | 1024.5 | 4180 | 0.05 | 2.8587 | 200 | 200 | 13.5 | 266.3 | 273.1 | 5.45 | 21.3743 | 1299.2535 | 0.0060679
2181 | 1024.5 | 4180 | 0.05 | 2.8587 | 200 | 200 | 13.5 | 266.3 | 273.1 | 5.45 | 21.3683 | 1298.7584 | 0.0060655
2182 | 1024.5 | 4180 | 0.05 | 2.8587 | 200 | 200 | 13.5 | 266.3 | 273.1 | 5.45 | 21.3622 | 1298.2635 | 0.0060632
2183 | 1024.5 | 4180 | 0.05 | 2.8587 | 200 | 200 | 13.5 | 266.3 | 273.1 | 5.45 | 21.3561 | 1297.7688 | 0.0060609
2184 | 1024.5 | 4180 | 0.05 | 2.8587 | 200 | 200 | 13.5 | 266.3 | 273.1 | 5.45 | 21.3501 | 1297.2743 | 0.0060586
2185 | 1024.5 | 4180 | 0.05 | 2.8587 | 200 | 200 | 13.5 | 266.3 | 273.1 | 5.45 | 21.344 | 1296.78 | 0.0060563
2186 | 1024.5 | 4180 | 0.05 | 2.8587 | 200 | 200 | 13.5 | 266.3 | 273.1 | 5.45 | 21.338 | 1296.2859 | 0.006054
2187 | 1024.5 | 4180 | 0.05 | 2.8587 | 200 | 200 | 13.5 | 266.3 | 273.1 | 5.45 | 21.3319 | 1295.7919 | 0.0060517
2188 | 1024.5 | 4180 | 0.05 | 2.8587 | 200 | 200 | 13.5 | 266.3 | 273.1 | 5.45 | 21.3259 | 1295.2982 | 0.0060494
2189 | 1024.5 | 4180 | 0.05 | 2.8587 | 200 | 200 | 13.5 | 266.3 | 273.1 | 5.45 | 21.3198 | 1294.8046 | 0.0060471
2190 | 1024.5 | 4180 | 0.05 | 2.8587 | 200 | 200 | 13.5 | 266.3 | 273.1 | 5.45 | 21.3138 | 1294.3112 | 0.0060448
2191 | 1024.5 | 4180 | 0.05 | 2.8587 | 200 | 200 | 13.5 | 266.3 | 273.1 | 5.45 | 21.3077 | 1293.818 | 0.0060425
2192 | 1024.5 | 4180 | 0.05 | 2.8587 | 200 | 200 | 13.5 | 266.3 | 273.1 | 5.45 | 21.3017 | 1293.325 | 0.0060402
2193 | 1024.5 | 4180 | 0.05 | 2.8587 | 200 | 200 | 13.5 | 266.3 | 273.1 | 5.45 | 21.2956 | 1292.8322 | 0.0060379
2194 | 1024.5 | 4180 | 0.05 | 2.8587 | 200 | 200 | 13.5 | 266.3 | 273.1 | 5.45 | 21.2896 | 1292.3396 | 0.0060356
2195 | 1024.5 | 4180 | 0.05 | 2.8587 | 200 | 200 | 13.5 | 266.3 | 273.1 | 5.45 | 21.2836 | 1291.8472 | 0.0060333
2196 | 1024.5 | 4180 | 0.05 | 2.8587 | 200 | 200 | 13.5 | 266.3 | 273.1 | 5.45 | 21.2775 | 1291.3549 | 0.006031
2197 | 1024.5 | 4180 | 0.05 | 2.8587 | 200 | 200 | 13.5 | 266.3 | 273.1 | 5.45 | 21.2715 | 1290.8629 | 0.0060287
2198 | 1024.5 | 4180 | 0.05 | 2.8587 | 200 | 200 | 13.5 | 266.3 | 273.1 | 5.45 | 21.2655 | 1290.371 | 0.0060264
2199 | 1024.5 | 4180 | 0.05 | 2.8587 | 200 | 200 | 13.5 | 266.3 | 273.1 | 5.45 | 21.2594 | 1289.8793 | 0.0060241
2200 | 1024.5 | 4180 | 0.05 | 2.8587 | 200 | 200 | 13.5 | 266.3 | 273.1 | 5.45 | 21.2534 | 1289.3878 | 0.0060218
2201 | 1024.5 | 4180 | 0.05 | 2.8587 | 200 | 200 | 13.5 | 266.3 | 273.1 | 5.45 | 21.2474 | 1288.8965 | 0.0060195
2202 | 1024.5 | 4180 | 0.05 | 2.8587 | 200 | 200 | 13.5 | 266.3 | 273.1 | 5.45 | 21.2414 | 1288.4054 | 0.0060172
2203 | 1024.5 | 4180 | 0.05 | 2.8587 | 200 | 200 | 13.5 | 266.3 | 273.1 | 5.45 | 21.2354 | 1287.9144 | 0.0060149
2204 | 1024.5 | 4180 | 0.05 | 2.8587 | 200 | 200 | 13.5 | 266.3 | 273.1 | 5.45 | 21.2293 | 1287.4237 | 0.0060126
2205 | 1024.5 | 4180 | 0.05 | 2.8587 | 200 | 200 | 13.5 | 266.3 | 273.1 | 5.45 | 21.2233 | 1286.9331 | 0.0060103
2206 | 1024.5 | 4180 | 0.05 | 2.8587 | 200 | 200 | 13.5 | 266.3 | 273.1 | 5.45 | 21.2173 | 1286.4427 | 0.006008
2207 | 1024.5 | 4180 | 0.05 | 2.8587 | 200 | 200 | 13.5 | 266.3 | 273.1 | 5.45 | 21.2113 | 1285.9525 | 0.0060057
2208 | 1024.5 | 4180 | 0.05 | 2.8587 | 200 | 200 | 13.5 | 266.3 | 273.1 | 5.45 | 21.2053 | 1285.4625 | 0.0060035
2209 | 1024.5 | 4180 | 0.05 | 2.8587 | 200 | 200 | 13.5 | 266.3 | 273.1 | 5.45 | 21.1993 | 1284.9727 | 0.0060012
2210 | 1024.5 | 4180 | 0.05 | 2.8587 | 200 | 200 | 13.5 | 266.3 | 273.1 | 5.45 | 21.1933 | 1284.4831 | 0.0059989
2211 | 1024.5 | 4180 | 0.05 | 2.8587 | 200 | 200 | 13.5 | 266.3 | 273.1 | 5.45 | 21.1873 | 1283.9936 | 0.0059966
2212 | 1024.5 | 4180 | 0.05 | 2.8587 | 200 | 200 | 13.5 | 266.3 | 273.1 | 5.45 | 21.1813 | 1283.5044 | 0.0059943
2213 | 1024.5 | 4180 | 0.05 | 2.8587 | 200 | 200 | 13.5 | 266.3 | 273.1 | 5.45 | 21.1753 | 1283.0153 | 0.005992
2214 | 1024.5 | 4180 | 0.05 | 2.8587 | 200 | 200 | 13.5 | 266.3 | 273.1 | 5.45 | 21.1693 | 1282.5264 | 0.0059897
2215 | 1024.5 | 4180 | 0.05 | 2.8587 | 200 | 200 | 13.5 | 266.3 | 273.1 | 5.45 | 21.1633 | 1282.0377 | 0.0059875
2216 | 1024.5 | 4180 | 0.05 | 2.8587 | 200 | 200 | 13.5 | 266.3 | 273.1 | 5.45 | 21.1573 | 1281.5492 | 0.0059852
2217 | 1024.5 | 4180 | 0.05 | 2.8587 | 200 | 200 | 13.5 | 266.3 | 273.1 | 5.45 | 21.1514 | 1281.0609 | 0.0059829
2218 | 1024.5 | 4180 | 0.05 | 2.8587 | 200 | 200 | 13.5 | 266.3 | 273.1 | 5.45 | 21.1454 | 1280.5728 | 0.0059806
2219 | 1024.5 | 4180 | 0.05 | 2.8587 | 200 | 200 | 13.5 | 266.3 | 273.1 | 5.45 | 21.1394 | 1280.0848 | 0.0059783
2220 | 1024.5 | 4180 | 0.05 | 2.8587 | 200 | 200 | 13.5 | 266.3 | 273.1 | 5.45 | 21.1334 | 1279.597 | 0.0059761
2221 | 1024.5 | 4180 | 0.05 | 2.8587 | 200 | 200 | 13.5 | 266.3 | 273.1 | 5.45 | 21.1274 | 1279.1095 | 0.0059738
2222 | 1024.5 | 4180 | 0.05 | 2.8587 | 200 | 200 | 13.5 | 266.3 | 273.1 | 5.45 | 21.1215 | 1278.6221 | 0.0059715
2223 | 1024.5 | 4180 | 0.05 | 2.8587 | 200 | 200 | 13.5 | 266.3 | 273.1 | 5.45 | 21.1155 | 1278.1348 | 0.0059692
2224 | 1024.5 | 4180 | 0.05 | 2.8587 | 200 | 200 | 13.5 | 266.3 | 273.1 | 5.45 | 21.1095 | 1277.6478 | 0.005967
2225 | 1024.5 | 4180 | 0.05 | 2.8587 | 200 | 200 | 13.5 | 266.3 | 273.1 | 5.45 | 21.1036 | 1277.161 | 0.0059647
2226 | 1024.5 | 4180 | 0.05 | 2.8587 | 200 | 200 | 13.5 | 266.3 | 273.1 | 5.45 | 21.0976 | 1276.6743 | 0.0059624
2227 | 1024.5 | 4180 | 0.05 | 2.8587 | 200 | 200 | 13.5 | 266.3 | 273.1 | 5.45 | 21.0916 | 1276.1879 | 0.0059601
2228 | 1024.5 | 4180 | 0.05 | 2.8587 | 200 | 200 | 13.5 | 266.3 | 273.1 | 5.45 | 21.0857 | 1275.7016 | 0.0059579
2229 | 1024.5 | 4180 | 0.05 | 2.8587 | 200 | 200 | 13.5 | 266.3 | 273.1 | 5.45 | 21.0797 | 1275.2155 | 0.0059556
2230 | 1024.5 | 4180 | 0.05 | 2.8587 | 200 | 200 | 13.5 | 266.3 | 273.1 | 5.45 | 21.0738 | 1274.7296 | 0.0059533
2231 | 1024.5 | 4180 | 0.05 | 2.8587 | 200 | 200 | 13.5 | 266.3 | 273.1 | 5.45 | 21.0678 | 1274.2438 | 0.0059511
2232 | 1024.5 | 4180 | 0.05 | 2.8587 | 200 | 200 | 13.5 | 266.3 | 273.1 | 5.45 | 21.0619 | 1273.7583 | 0.0059488
2233 | 1024.5 | 4180 | 0.05 | 2.8587 | 200 | 200 | 13.5 | 266.3 | 273.1 | 5.45 | 21.0559 | 1273.2729 | 0.0059465
2234 | 1024.5 | 4180 | 0.05 | 2.8587 | 200 | 200 | 13.5 | 266.3 | 273.1 | 5.45 | 21.05 | 1272.7878 | 0.0059443
2235 | 1024.5 | 4180 | 0.05 | 2.8587 | 200 | 200 | 13.5 | 266.3 | 273.1 | 5.45 | 21.044 | 1272.3028 | 0.005942
2236 | 1024.5 | 4180 | 0.05 | 2.8587 | 200 | 200 | 13.5 | 266.3 | 273.1 | 5.45 | 21.0381 | 1271.818 | 0.0059397
2237 | 1024.5 | 4180 | 0.05 | 2.8587 | 200 | 200 | 13.5 | 266.3 | 273.1 | 5.45 | 21.0321 | 1271.3334 | 0.0059375
2238 | 1024.5 | 4180 | 0.05 | 2.8587 | 200 | 200 | 13.5 | 266.3 | 273.1 | 5.45 | 21.0262 | 1270.8489 | 0.0059352
2239 | 1024.5 | 4180 | 0.05 | 2.8587 | 200 | 200 | 13.5 | 266.3 | 273.1 | 5.45 | 21.0203 | 1270.3647 | 0.0059329
2240 | 1024.5 | 4180 | 0.05 | 2.8587 | 200 | 200 | 13.5 | 266.3 | 273.1 | 5.45 | 21.0143 | 1269.8806 | 0.0059307
2241 | 1024.5 | 4180 | 0.05 | 2.8587 | 200 | 200 | 13.5 | 266.3 | 273.1 | 5.45 | 21.0084 | 1269.3967 | 0.0059284
2242 | 1024.5 | 4180 | 0.05 | 2.8587 | 200 | 200 | 13.5 | 266.3 | 273.1 | 5.45 | 21.0025 | 1268.913 | 0.0059262
2243 | 1024.5 | 4180 | 0.05 | 2.8587 | 200 | 200 | 13.5 | 266.3 | 273.1 | 5.45 | 20.9965 | 1268.4295 | 0.0059239
2244 | 1024.5 | 4180 | 0.05 | 2.8587 | 200 | 200 | 13.5 | 266.3 | 273.1 | 5.45 | 20.9906 | 1267.9462 | 0.0059216
2245 | 1024.5 | 4180 | 0.05 | 2.8587 | 200 | 200 | 13.5 | 266.3 | 273.1 | 5.45 | 20.9847 | 1267.4631 | 0.0059194
2246 | 1024.5 | 4180 | 0.05 | 2.8587 | 200 | 200 | 13.5 | 266.3 | 273.1 | 5.45 | 20.9788 | 1266.9801 | 0.0059171
2247 | 1024.5 | 4180 | 0.05 | 2.8587 | 200 | 200 | 13.5 | 266.3 | 273.1 | 5.45 | 20.9729 | 1266.4973 | 0.0059149
2248 | 1024.5 | 4180 | 0.05 | 2.8587 | 200 | 200 | 13.5 | 266.3 | 273.1 | 5.45 | 20.9669 | 1266.0147 | 0.0059126
2249 | 1024.5 | 4180 | 0.05 | 2.8587 | 200 | 200 | 13.5 | 266.3 | 273.1 | 5.45 | 20.961 | 1265.5323 | 0.0059104
2250 | 1024.5 | 4180 | 0.05 | 2.8587 | 200 | 200 | 13.5 | 266.3 | 273.1 | 5.45 | 20.9551 | 1265.0501 | 0.0059081
2251 | 1024.5 | 4180 | 0.05 | 2.8587 | 200 | 200 | 13.5 | 266.3 | 273.1 | 5.45 | 20.9492 | 1264.5681 | 0.0059059
2252 | 1024.5 | 4180 | 0.05 | 2.8587 | 200 | 200 | 13.5 | 266.3 | 273.1 | 5.45 | 20.9433 | 1264.0862 | 0.0059036
2253 | 1024.5 | 4180 | 0.05 | 2.8587 | 200 | 200 | 13.5 | 266.3 | 273.1 | 5.45 | 20.9374 | 1263.6046 | 0.0059014
2254 | 1024.5 | 4180 | 0.05 | 2.8587 | 200 | 200 | 13.5 | 266.3 | 273.1 | 5.45 | 20.9315 | 1263.1231 | 0.0058991
2255 | 1024.5 | 4180 | 0.05 | 2.8587 | 200 | 200 | 13.5 | 266.3 | 273.1 | 5.45 | 20.9256 | 1262.6418 | 0.0058969
2256 | 1024.5 | 4180 | 0.05 | 2.8587 | 200 | 200 | 13.5 | 266.3 | 273.1 | 5.45 | 20.9197 | 1262.1606 | 0.0058946
2257 | 1024.5 | 4180 | 0.05 | 2.8587 | 200 | 200 | 13.5 | 266.3 | 273.1 | 5.45 | 20.9138 | 1261.6797 | 0.0058924
2258 | 1024.5 | 4180 | 0.05 | 2.8587 | 200 | 200 | 13.5 | 266.3 | 273.1 | 5.45 | 20.9079 | 1261.1989 | 0.0058901
2259 | 1024.5 | 4180 | 0.05 | 2.8587 | 200 | 200 | 13.5 | 266.3 | 273.1 | 5.45 | 20.902 | 1260.7184 | 0.0058879
2260 | 1024.5 | 4180 | 0.05 | 2.8587 | 200 | 200 | 13.5 | 266.3 | 273.1 | 5.45 | 20.8961 | 1260.238 | 0.0058856
2261 | 1024.5 | 4180 | 0.05 | 2.8587 | 200 | 200 | 13.5 | 266.3 | 273.1 | 5.45 | 20.8903 | 1259.7578 | 0.0058834
2262 | 1024.5 | 4180 | 0.05 | 2.8587 | 200 | 200 | 13.5 | 266.3 | 273.1 | 5.45 | 20.8844 | 1259.2778 | 0.0058812
2263 | 1024.5 | 4180 | 0.05 | 2.8587 | 200 | 200 | 13.5 | 266.3 | 273.1 | 5.45 | 20.8785 | 1258.7979 | 0.0058789
2264 | 1024.5 | 4180 | 0.05 | 2.8587 | 200 | 200 | 13.5 | 266.3 | 273.1 | 5.45 | 20.8726 | 1258.3183 | 0.0058767
2265 | 1024.5 | 4180 | 0.05 | 2.8587 | 200 | 200 | 13.5 | 266.3 | 273.1 | 5.45 | 20.8667 | 1257.8388 | 0.0058744
2266 | 1024.5 | 4180 | 0.05 | 2.8587 | 200 | 200 | 13.5 | 266.3 | 273.1 | 5.45 | 20.8609 | 1257.3595 | 0.0058722
2267 | 1024.5 | 4180 | 0.05 | 2.8587 | 200 | 200 | 13.5 | 266.3 | 273.1 | 5.45 | 20.855 | 1256.8804 | 0.00587
2268 | 1024.5 | 4180 | 0.05 | 2.8587 | 200 | 200 | 13.5 | 266.3 | 273.1 | 5.45 | 20.8491 | 1256.4015 | 0.0058677
2269 | 1024.5 | 4180 | 0.05 | 2.8587 | 200 | 200 | 13.5 | 266.3 | 273.1 | 5.45 | 20.8433 | 1255.9227 | 0.0058655
2270 | 1024.5 | 4180 | 0.05 | 2.8587 | 200 | 200 | 13.5 | 266.3 | 273.1 | 5.45 | 20.8374 | 1255.4442 | 0.0058633
2271 | 1024.5 | 4180 | 0.05 | 2.8587 | 200 | 200 | 13.5 | 266.3 | 273.1 | 5.45 | 20.8315 | 1254.9658 | 0.005861
2272 | 1024.5 | 4180 | 0.05 | 2.8587 | 200 | 200 | 13.5 | 266.3 | 273.1 | 5.45 | 20.8257 | 1254.4876 | 0.0058588
2273 | 1024.5 | 4180 | 0.05 | 2.8587 | 200 | 200 | 13.5 | 266.3 | 273.1 | 5.45 | 20.8198 | 1254.0096 | 0.0058566
2274 | 1024.5 | 4180 | 0.05 | 2.8587 | 200 | 200 | 13.5 | 266.3 | 273.1 | 5.45 | 20.8139 | 1253.5317 | 0.0058543
2275 | 1024.5 | 4180 | 0.05 | 2.8587 | 200 | 200 | 13.5 | 266.3 | 273.1 | 5.45 | 20.8081 | 1253.0541 | 0.0058521
2276 | 1024.5 | 4180 | 0.05 | 2.8587 | 200 | 200 | 13.5 | 266.3 | 273.1 | 5.45 | 20.8022 | 1252.5766 | 0.0058499
2277 | 1024.5 | 4180 | 0.05 | 2.8587 | 200 | 200 | 13.5 | 266.3 | 273.1 | 5.45 | 20.7964 | 1252.0993 | 0.0058476
2278 | 1024.5 | 4180 | 0.05 | 2.8587 | 200 | 200 | 13.5 | 266.3 | 273.1 | 5.45 | 20.7905 | 1251.6222 | 0.0058454
2279 | 1024.5 | 4180 | 0.05 | 2.8587 | 200 | 200 | 13.5 | 266.3 | 273.1 | 5.45 | 20.7847 | 1251.1453 | 0.0058432
2280 | 1024.5 | 4180 | 0.05 | 2.8587 | 200 | 200 | 13.5 | 266.3 | 273.1 | 5.45 | 20.7789 | 1250.6686 | 0.005841
2281 | 1024.5 | 4180 | 0.05 | 2.8587 | 200 | 200 | 13.5 | 266.3 | 273.1 | 5.45 | 20.773 | 1250.192 | 0.0058387
2282 | 1024.5 | 4180 | 0.05 | 2.8587 | 200 | 200 | 13.5 | 266.3 | 273.1 | 5.45 | 20.7672 | 1249.7156 | 0.0058365
2283 | 1024.5 | 4180 | 0.05 | 2.8587 | 200 | 200 | 13.5 | 266.3 | 273.1 | 5.45 | 20.7613 | 1249.2394 | 0.0058343
2284 | 1024.5 | 4180 | 0.05 | 2.8587 | 200 | 200 | 13.5 | 266.3 | 273.1 | 5.45 | 20.7555 | 1248.7634 | 0.0058321
2285 | 1024.5 | 4180 | 0.05 | 2.8587 | 200 | 200 | 13.5 | 266.3 | 273.1 | 5.45 | 20.7497 | 1248.2876 | 0.0058298
2286 | 1024.5 | 4180 | 0.05 | 2.8587 | 200 | 200 | 13.5 | 266.3 | 273.1 | 5.45 | 20.7438 | 1247.8119 | 0.0058276
2287 | 1024.5 | 4180 | 0.05 | 2.8587 | 200 | 200 | 13.5 | 266.3 | 273.1 | 5.45 | 20.738 | 1247.3365 | 0.0058254
2288 | 1024.5 | 4180 | 0.05 | 2.8587 | 200 | 200 | 13.5 | 266.3 | 273.1 | 5.45 | 20.7322 | 1246.8612 | 0.0058232
2289 | 1024.5 | 4180 | 0.05 | 2.8587 | 200 | 200 | 13.5 | 266.3 | 273.1 | 5.45 | 20.7264 | 1246.3861 | 0.005821
2290 | 1024.5 | 4180 | 0.05 | 2.8587 | 200 | 200 | 13.5 | 266.3 | 273.1 | 5.45 | 20.7205 | 1245.9111 | 0.0058187
2291 | 1024.5 | 4180 | 0.05 | 2.8587 | 200 | 200 | 13.5 | 266.3 | 273.1 | 5.45 | 20.7147 | 1245.4364 | 0.0058165
2292 | 1024.5 | 4180 | 0.05 | 2.8587 | 200 | 200 | 13.5 | 266.3 | 273.1 | 5.45 | 20.7089 | 1244.9618 | 0.0058143
2293 | 1024.5 | 4180 | 0.05 | 2.8587 | 200 | 200 | 13.5 | 266.3 | 273.1 | 5.45 | 20.7031 | 1244.4875 | 0.0058121
2294 | 1024.5 | 4180 | 0.05 | 2.8587 | 200 | 200 | 13.5 | 266.3 | 273.1 | 5.45 | 20.6973 | 1244.0132 | 0.0058099
2295 | 1024.5 | 4180 | 0.05 | 2.8587 | 200 | 200 | 13.5 | 266.3 | 273.1 | 5.45 | 20.6915 | 1243.5392 | 0.0058077
2296 | 1024.5 | 4180 | 0.05 | 2.8587 | 200 | 200 | 13.5 | 266.3 | 273.1 | 5.45 | 20.6857 | 1243.0654 | 0.0058054
2297 | 1024.5 | 4180 | 0.05 | 2.8587 | 200 | 200 | 13.5 | 266.3 | 273.1 | 5.45 | 20.6799 | 1242.5917 | 0.0058032
2298 | 1024.5 | 4180 | 0.05 | 2.8587 | 200 | 200 | 13.5 | 266.3 | 273.1 | 5.45 | 20.6741 | 1242.1182 | 0.005801
2299 | 1024.5 | 4180 | 0.05 | 2.8587 | 200 | 200 | 13.5 | 266.3 | 273.1 | 5.45 | 20.6683 | 1241.6449 | 0.0057988
2300 | 1024.5 | 4180 | 0.05 | 2.8587 | 200 | 200 | 13.5 | 266.3 | 273.1 | 5.45 | 20.6625 | 1241.1718 | 0.0057966
2301 | 1024.5 | 4180 | 0.05 | 2.8587 | 200 | 200 | 13.5 | 266.3 | 273.1 | 5.45 | 20.6567 | 1240.6989 | 0.0057944
2302 | 1024.5 | 4180 | 0.05 | 2.8587 | 200 | 200 | 13.5 | 266.3 | 273.1 | 5.45 | 20.6509 | 1240.2261 | 0.0057922
2303 | 1024.5 | 4180 | 0.05 | 2.8587 | 200 | 200 | 13.5 | 266.3 | 273.1 | 5.45 | 20.6451 | 1239.7535 | 0.00579
2304 | 1024.5 | 4180 | 0.05 | 2.8587 | 200 | 200 | 13.5 | 266.3 | 273.1 | 5.45 | 20.6393 | 1239.2811 | 0.0057878
2305 | 1024.5 | 4180 | 0.05 | 2.8587 | 200 | 200 | 13.5 | 266.3 | 273.1 | 5.45 | 20.6335 | 1238.8089 | 0.0057856
2306 | 1024.5 | 4180 | 0.05 | 2.8587 | 200 | 200 | 13.5 | 266.3 | 273.1 | 5.45 | 20.6277 | 1238.3369 | 0.0057834
2307 | 1024.5 | 4180 | 0.05 | 2.8587 | 200 | 200 | 13.5 | 266.3 | 273.1 | 5.45 | 20.6219 | 1237.865 | 0.0057812
2308 | 1024.5 | 4180 | 0.05 | 2.8587 | 200 | 200 | 13.5 | 266.3 | 273.1 | 5.45 | 20.6161 | 1237.3933 | 0.005779
2309 | 1024.5 | 4180 | 0.05 | 2.8587 | 200 | 200 | 13.5 | 266.3 | 273.1 | 5.45 | 20.6104 | 1236.9218 | 0.0057768
2310 | 1024.5 | 4180 | 0.05 | 2.8587 | 200 | 200 | 13.5 | 266.3 | 273.1 | 5.45 | 20.6046 | 1236.4505 | 0.0057746
2311 | 1024.5 | 4180 | 0.05 | 2.8587 | 200 | 200 | 13.5 | 266.3 | 273.1 | 5.45 | 20.5988 | 1235.9794 | 0.0057724
2312 | 1024.5 | 4180 | 0.05 | 2.8587 | 200 | 200 | 13.5 | 266.3 | 273.1 | 5.45 | 20.593 | 1235.5084 | 0.0057702
2313 | 1024.5 | 4180 | 0.05 | 2.8587 | 200 | 200 | 13.5 | 266.3 | 273.1 | 5.45 | 20.5873 | 1235.0376 | 0.005768
2314 | 1024.5 | 4180 | 0.05 | 2.8587 | 200 | 200 | 13.5 | 266.3 | 273.1 | 5.45 | 20.5815 | 1234.567 | 0.0057658
2315 | 1024.5 | 4180 | 0.05 | 2.8587 | 200 | 200 | 13.5 | 266.3 | 273.1 | 5.45 | 20.5757 | 1234.0966 | 0.0057636
2316 | 1024.5 | 4180 | 0.05 | 2.8587 | 200 | 200 | 13.5 | 266.3 | 273.1 | 5.45 | 20.57 | 1233.6264 | 0.0057614
2317 | 1024.5 | 4180 | 0.05 | 2.8587 | 200 | 200 | 13.5 | 266.3 | 273.1 | 5.45 | 20.5642 | 1233.1563 | 0.0057592
2318 | 1024.5 | 4180 | 0.05 | 2.8587 | 200 | 200 | 13.5 | 266.3 | 273.1 | 5.45 | 20.5585 | 1232.6864 | 0.005757
2319 | 1024.5 | 4180 | 0.05 | 2.8587 | 200 | 200 | 13.5 | 266.3 | 273.1 | 5.45 | 20.5527 | 1232.2167 | 0.0057548
2320 | 1024.5 | 4180 | 0.05 | 2.8587 | 200 | 200 | 13.5 | 266.3 | 273.1 | 5.45 | 20.5469 | 1231.7472 | 0.0057526
2321 | 1024.5 | 4180 | 0.05 | 2.8587 | 200 | 200 | 13.5 | 266.3 | 273.1 | 5.45 | 20.5412 | 1231.2778 | 0.0057504
2322 | 1024.5 | 4180 | 0.05 | 2.8587 | 200 | 200 | 13.5 | 266.3 | 273.1 | 5.45 | 20.5354 | 1230.8087 | 0.0057482
2323 | 1024.5 | 4180 | 0.05 | 2.8587 | 200 | 200 | 13.5 | 266.3 | 273.1 | 5.45 | 20.5297 | 1230.3397 | 0.005746
2324 | 1024.5 | 4180 | 0.05 | 2.8587 | 200 | 200 | 13.5 | 266.3 | 273.1 | 5.45 | 20.5239 | 1229.8709 | 0.0057438
2325 | 1024.5 | 4180 | 0.05 | 2.8587 | 200 | 200 | 13.5 | 266.3 | 273.1 | 5.45 | 20.5182 | 1229.4022 | 0.0057416
2326 | 1024.5 | 4180 | 0.05 | 2.8587 | 200 | 200 | 13.5 | 266.3 | 273.1 | 5.45 | 20.5125 | 1228.9338 | 0.0057394
2327 | 1024.5 | 4180 | 0.05 | 2.8587 | 200 | 200 | 13.5 | 266.3 | 273.1 | 5.45 | 20.5067 | 1228.4655 | 0.0057373
2328 | 1024.5 | 4180 | 0.05 | 2.8587 | 200 | 200 | 13.5 | 266.3 | 273.1 | 5.45 | 20.501 | 1227.9974 | 0.0057351
2329 | 1024.5 | 4180 | 0.05 | 2.8587 | 200 | 200 | 13.5 | 266.3 | 273.1 | 5.45 | 20.4953 | 1227.5295 | 0.0057329
2330 | 1024.5 | 4180 | 0.05 | 2.8587 | 200 | 200 | 13.5 | 266.3 | 273.1 | 5.45 | 20.4895 | 1227.0617 | 0.0057307
2331 | 1024.5 | 4180 | 0.05 | 2.8587 | 200 | 200 | 13.5 | 266.3 | 273.1 | 5.45 | 20.4838 | 1226.5942 | 0.0057285
2332 | 1024.5 | 4180 | 0.05 | 2.8587 | 200 | 200 | 13.5 | 266.3 | 273.1 | 5.45 | 20.4781 | 1226.1268 | 0.0057263
2333 | 1024.5 | 4180 | 0.05 | 2.8587 | 200 | 200 | 13.5 | 266.3 | 273.1 | 5.45 | 20.4723 | 1225.6596 | 0.0057242
2334 | 1024.5 | 4180 | 0.05 | 2.8587 | 200 | 200 | 13.5 | 266.3 | 273.1 | 5.45 | 20.4666 | 1225.1925 | 0.005722
2335 | 1024.5 | 4180 | 0.05 | 2.8587 | 200 | 200 | 13.5 | 266.3 | 273.1 | 5.45 | 20.4609 | 1224.7257 | 0.0057198
2336 | 1024.5 | 4180 | 0.05 | 2.8587 | 200 | 200 | 13.5 | 266.3 | 273.1 | 5.45 | 20.4552 | 1224.259 | 0.0057176
2337 | 1024.5 | 4180 | 0.05 | 2.8587 | 200 | 200 | 13.5 | 266.3 | 273.1 | 5.45 | 20.4494 | 1223.7925 | 0.0057154
2338 | 1024.5 | 4180 | 0.05 | 2.8587 | 200 | 200 | 13.5 | 266.3 | 273.1 | 5.45 | 20.4437 | 1223.3262 | 0.0057133
2339 | 1024.5 | 4180 | 0.05 | 2.8587 | 200 | 200 | 13.5 | 266.3 | 273.1 | 5.45 | 20.438 | 1222.8601 | 0.0057111
2340 | 1024.5 | 4180 | 0.05 | 2.8587 | 200 | 200 | 13.5 | 266.3 | 273.1 | 5.45 | 20.4323 | 1222.3941 | 0.0057089
2341 | 1024.5 | 4180 | 0.05 | 2.8587 | 200 | 200 | 13.5 | 266.3 | 273.1 | 5.45 | 20.4266 | 1221.9283 | 0.0057067
2342 | 1024.5 | 4180 | 0.05 | 2.8587 | 200 | 200 | 13.5 | 266.3 | 273.1 | 5.45 | 20.4209 | 1221.4627 | 0.0057046
2343 | 1024.5 | 4180 | 0.05 | 2.8587 | 200 | 200 | 13.5 | 266.3 | 273.1 | 5.45 | 20.4152 | 1220.9973 | 0.0057024
2344 | 1024.5 | 4180 | 0.05 | 2.8587 | 200 | 200 | 13.5 | 266.3 | 273.1 | 5.45 | 20.4095 | 1220.532 | 0.0057002
2345 | 1024.5 | 4180 | 0.05 | 2.8587 | 200 | 200 | 13.5 | 266.3 | 273.1 | 5.45 | 20.4038 | 1220.067 | 0.005698
2346 | 1024.5 | 4180 | 0.05 | 2.8587 | 200 | 200 | 13.5 | 266.3 | 273.1 | 5.45 | 20.3981 | 1219.6021 | 0.0056959
2347 | 1024.5 | 4180 | 0.05 | 2.8587 | 200 | 200 | 13.5 | 266.3 | 273.1 | 5.45 | 20.3924 | 1219.1373 | 0.0056937
2348 | 1024.5 | 4180 | 0.05 | 2.8587 | 200 | 200 | 13.5 | 266.3 | 273.1 | 5.45 | 20.3867 | 1218.6728 | 0.0056915
2349 | 1024.5 | 4180 | 0.05 | 2.8587 | 200 | 200 | 13.5 | 266.3 | 273.1 | 5.45 | 20.381 | 1218.2084 | 0.0056894
2350 | 1024.5 | 4180 | 0.05 | 2.8587 | 200 | 200 | 13.5 | 266.3 | 273.1 | 5.45 | 20.3753 | 1217.7442 | 0.0056872
2351 | 1024.5 | 4180 | 0.05 | 2.8587 | 200 | 200 | 13.5 | 266.3 | 273.1 | 5.45 | 20.3696 | 1217.2802 | 0.005685
2352 | 1024.5 | 4180 | 0.05 | 2.8587 | 200 | 200 | 13.5 | 266.3 | 273.1 | 5.45 | 20.3639 | 1216.8164 | 0.0056829
2353 | 1024.5 | 4180 | 0.05 | 2.8587 | 200 | 200 | 13.5 | 266.3 | 273.1 | 5.45 | 20.3583 | 1216.3527 | 0.0056807
2354 | 1024.5 | 4180 | 0.05 | 2.8587 | 200 | 200 | 13.5 | 266.3 | 273.1 | 5.45 | 20.3526 | 1215.8892 | 0.0056785
2355 | 1024.5 | 4180 | 0.05 | 2.8587 | 200 | 200 | 13.5 | 266.3 | 273.1 | 5.45 | 20.3469 | 1215.4259 | 0.0056764
2356 | 1024.5 | 4180 | 0.05 | 2.8587 | 200 | 200 | 13.5 | 266.3 | 273.1 | 5.45 | 20.3412 | 1214.9628 | 0.0056742
2357 | 1024.5 | 4180 | 0.05 | 2.8587 | 200 | 200 | 13.5 | 266.3 | 273.1 | 5.45 | 20.3356 | 1214.4999 | 0.005672
2358 | 1024.5 | 4180 | 0.05 | 2.8587 | 200 | 200 | 13.5 | 266.3 | 273.1 | 5.45 | 20.3299 | 1214.0371 | 0.0056699
2359 | 1024.5 | 4180 | 0.05 | 2.8587 | 200 | 200 | 13.5 | 266.3 | 273.1 | 5.45 | 20.3242 | 1213.5745 | 0.0056677
2360 | 1024.5 | 4180 | 0.05 | 2.8587 | 200 | 200 | 13.5 | 266.3 | 273.1 | 5.45 | 20.3185 | 1213.112 | 0.0056656
2361 | 1024.5 | 4180 | 0.05 | 2.8587 | 200 | 200 | 13.5 | 266.3 | 273.1 | 5.45 | 20.3129 | 1212.6498 | 0.0056634
2362 | 1024.5 | 4180 | 0.05 | 2.8587 | 200 | 200 | 13.5 | 266.3 | 273.1 | 5.45 | 20.3072 | 1212.1877 | 0.0056612
2363 | 1024.5 | 4180 | 0.05 | 2.8587 | 200 | 200 | 13.5 | 266.3 | 273.1 | 5.45 | 20.3016 | 1211.7258 | 0.0056591
2364 | 1024.5 | 4180 | 0.05 | 2.8587 | 200 | 200 | 13.5 | 266.3 | 273.1 | 5.45 | 20.2959 | 1211.2641 | 0.0056569
2365 | 1024.5 | 4180 | 0.05 | 2.8587 | 200 | 200 | 13.5 | 266.3 | 273.1 | 5.45 | 20.2902 | 1210.8026 | 0.0056548
2366 | 1024.5 | 4180 | 0.05 | 2.8587 | 200 | 200 | 13.5 | 266.3 | 273.1 | 5.45 | 20.2846 | 1210.3412 | 0.0056526
2367 | 1024.5 | 4180 | 0.05 | 2.8587 | 200 | 200 | 13.5 | 266.3 | 273.1 | 5.45 | 20.2789 | 1209.88 | 0.0056505
2368 | 1024.5 | 4180 | 0.05 | 2.8587 | 200 | 200 | 13.5 | 266.3 | 273.1 | 5.45 | 20.2733 | 1209.419 | 0.0056483
2369 | 1024.5 | 4180 | 0.05 | 2.8587 | 200 | 200 | 13.5 | 266.3 | 273.1 | 5.45 | 20.2676 | 1208.9582 | 0.0056462
2370 | 1024.5 | 4180 | 0.05 | 2.8587 | 200 | 200 | 13.5 | 266.3 | 273.1 | 5.45 | 20.262 | 1208.4975 | 0.005644
2371 | 1024.5 | 4180 | 0.05 | 2.8587 | 200 | 200 | 13.5 | 266.3 | 273.1 | 5.45 | 20.2563 | 1208.037 | 0.0056419
2372 | 1024.5 | 4180 | 0.05 | 2.8587 | 200 | 200 | 13.5 | 266.3 | 273.1 | 5.45 | 20.2507 | 1207.5767 | 0.0056397
2373 | 1024.5 | 4180 | 0.05 | 2.8587 | 200 | 200 | 13.5 | 266.3 | 273.1 | 5.45 | 20.2451 | 1207.1165 | 0.0056376
2374 | 1024.5 | 4180 | 0.05 | 2.8587 | 200 | 200 | 13.5 | 266.3 | 273.1 | 5.45 | 20.2394 | 1206.6566 | 0.0056354
2375 | 1024.5 | 4180 | 0.05 | 2.8587 | 200 | 200 | 13.5 | 266.3 | 273.1 | 5.45 | 20.2338 | 1206.1968 | 0.0056333
2376 | 1024.5 | 4180 | 0.05 | 2.8587 | 200 | 200 | 13.5 | 266.3 | 273.1 | 5.45 | 20.2282 | 1205.7372 | 0.0056311
2377 | 1024.5 | 4180 | 0.05 | 2.8587 | 200 | 200 | 13.5 | 266.3 | 273.1 | 5.45 | 20.2225 | 1205.2777 | 0.005629
2378 | 1024.5 | 4180 | 0.05 | 2.8587 | 200 | 200 | 13.5 | 266.3 | 273.1 | 5.45 | 20.2169 | 1204.8185 | 0.0056268
2379 | 1024.5 | 4180 | 0.05 | 2.8587 | 200 | 200 | 13.5 | 266.3 | 273.1 | 5.45 | 20.2113 | 1204.3594 | 0.0056247
2380 | 1024.5 | 4180 | 0.05 | 2.8587 | 200 | 200 | 13.5 | 266.3 | 273.1 | 5.45 | 20.2056 | 1203.9005 | 0.0056225
2381 | 1024.5 | 4180 | 0.05 | 2.8587 | 200 | 200 | 13.5 | 266.3 | 273.1 | 5.45 | 20.2 | 1203.4417 | 0.0056204
2382 | 1024.5 | 4180 | 0.05 | 2.8587 | 200 | 200 | 13.5 | 266.3 | 273.1 | 5.45 | 20.1944 | 1202.9832 | 0.0056183
2383 | 1024.5 | 4180 | 0.05 | 2.8587 | 200 | 200 | 13.5 | 266.3 | 273.1 | 5.45 | 20.1888 | 1202.5248 | 0.0056161
2384 | 1024.5 | 4180 | 0.05 | 2.8587 | 200 | 200 | 13.5 | 266.3 | 273.1 | 5.45 | 20.1832 | 1202.0666 | 0.005614
2385 | 1024.5 | 4180 | 0.05 | 2.8587 | 200 | 200 | 13.5 | 266.3 | 273.1 | 5.45 | 20.1776 | 1201.6085 | 0.0056118
2386 | 1024.5 | 4180 | 0.05 | 2.8587 | 200 | 200 | 13.5 | 266.3 | 273.1 | 5.45 | 20.1719 | 1201.1507 | 0.0056097
2387 | 1024.5 | 4180 | 0.05 | 2.8587 | 200 | 200 | 13.5 | 266.3 | 273.1 | 5.45 | 20.1663 | 1200.693 | 0.0056076
2388 | 1024.5 | 4180 | 0.05 | 2.8587 | 200 | 200 | 13.5 | 266.3 | 273.1 | 5.45 | 20.1607 | 1200.2355 | 0.0056054
2389 | 1024.5 | 4180 | 0.05 | 2.8587 | 200 | 200 | 13.5 | 266.3 | 273.1 | 5.45 | 20.1551 | 1199.7781 | 0.0056033
2390 | 1024.5 | 4180 | 0.05 | 2.8587 | 200 | 200 | 13.5 | 266.3 | 273.1 | 5.45 | 20.1495 | 1199.321 | 0.0056011
2391 | 1024.5 | 4180 | 0.05 | 2.8587 | 200 | 200 | 13.5 | 266.3 | 273.1 | 5.45 | 20.1439 | 1198.864 | 0.005599
2392 | 1024.5 | 4180 | 0.05 | 2.8587 | 200 | 200 | 13.5 | 266.3 | 273.1 | 5.45 | 20.1383 | 1198.4071 | 0.0055969
2393 | 1024.5 | 4180 | 0.05 | 2.8587 | 200 | 200 | 13.5 | 266.3 | 273.1 | 5.45 | 20.1327 | 1197.9505 | 0.0055947
2394 | 1024.5 | 4180 | 0.05 | 2.8587 | 200 | 200 | 13.5 | 266.3 | 273.1 | 5.45 | 20.1271 | 1197.494 | 0.0055926
2395 | 1024.5 | 4180 | 0.05 | 2.8587 | 200 | 200 | 13.5 | 266.3 | 273.1 | 5.45 | 20.1215 | 1197.0377 | 0.0055905
2396 | 1024.5 | 4180 | 0.05 | 2.8587 | 200 | 200 | 13.5 | 266.3 | 273.1 | 5.45 | 20.1159 | 1196.5816 | 0.0055884
2397 | 1024.5 | 4180 | 0.05 | 2.8587 | 200 | 200 | 13.5 | 266.3 | 273.1 | 5.45 | 20.1103 | 1196.1257 | 0.0055862
2398 | 1024.5 | 4180 | 0.05 | 2.8587 | 200 | 200 | 13.5 | 266.3 | 273.1 | 5.45 | 20.1048 | 1195.6699 | 0.0055841
2399 | 1024.5 | 4180 | 0.05 | 2.8587 | 200 | 200 | 13.5 | 266.3 | 273.1 | 5.45 | 20.0992 | 1195.2143 | 0.005582
2400 | 1024.5 | 4180 | 0.05 | 2.8587 | 200 | 200 | 13.5 | 266.3 | 273.1 | 5.45 | 20.0936 | 1194.7589 | 0.0055798
2401 | 1024.5 | 4180 | 0.05 | 2.8587 | 200 | 200 | 13.5 | 266.3 | 273.1 | 5.45 | 20.088 | 1194.3036 | 0.0055777
2402 | 1024.5 | 4180 | 0.05 | 2.8587 | 200 | 200 | 13.5 | 266.3 | 273.1 | 5.45 | 20.0824 | 1193.8485 | 0.0055756
2403 | 1024.5 | 4180 | 0.05 | 2.8587 | 200 | 200 | 13.5 | 266.3 | 273.1 | 5.45 | 20.0769 | 1193.3936 | 0.0055735
2404 | 1024.5 | 4180 | 0.05 | 2.8587 | 200 | 200 | 13.5 | 266.3 | 273.1 | 5.45 | 20.0713 | 1192.9389 | 0.0055713
2405 | 1024.5 | 4180 | 0.05 | 2.8587 | 200 | 200 | 13.5 | 266.3 | 273.1 | 5.45 | 20.0657 | 1192.4843 | 0.0055692
2406 | 1024.5 | 4180 | 0.05 | 2.8587 | 200 | 200 | 13.5 | 266.3 | 273.1 | 5.45 | 20.0602 | 1192.0299 | 0.0055671
2407 | 1024.5 | 4180 | 0.05 | 2.8587 | 200 | 200 | 13.5 | 266.3 | 273.1 | 5.45 | 20.0546 | 1191.5757 | 0.005565
2408 | 1024.5 | 4180 | 0.05 | 2.8587 | 200 | 200 | 13.5 | 266.3 | 273.1 | 5.45 | 20.049 | 1191.1217 | 0.0055629
2409 | 1024.5 | 4180 | 0.05 | 2.8587 | 200 | 200 | 13.5 | 266.3 | 273.1 | 5.45 | 20.0435 | 1190.6678 | 0.0055607
2410 | 1024.5 | 4180 | 0.05 | 2.8587 | 200 | 200 | 13.5 | 266.3 | 273.1 | 5.45 | 20.0379 | 1190.2141 | 0.0055586
2411 | 1024.5 | 4180 | 0.05 | 2.8587 | 200 | 200 | 13.5 | 266.3 | 273.1 | 5.45 | 20.0323 | 1189.7606 | 0.0055565
2412 | 1024.5 | 4180 | 0.05 | 2.8587 | 200 | 200 | 13.5 | 266.3 | 273.1 | 5.45 | 20.0268 | 1189.3072 | 0.0055544
2413 | 1024.5 | 4180 | 0.05 | 2.8587 | 200 | 200 | 13.5 | 266.3 | 273.1 | 5.45 | 20.0212 | 1188.8541 | 0.0055523
2414 | 1024.5 | 4180 | 0.05 | 2.8587 | 200 | 200 | 13.5 | 266.3 | 273.1 | 5.45 | 20.0157 | 1188.401 | 0.0055502
2415 | 1024.5 | 4180 | 0.05 | 2.8587 | 200 | 200 | 13.5 | 266.3 | 273.1 | 5.45 | 20.0101 | 1187.9482 | 0.005548
2416 | 1024.5 | 4180 | 0.05 | 2.8587 | 200 | 200 | 13.5 | 266.3 | 273.1 | 5.45 | 20.0046 | 1187.4956 | 0.0055459
2417 | 1024.5 | 4180 | 0.05 | 2.8587 | 200 | 200 | 13.5 | 266.3 | 273.1 | 5.45 | 19.999 | 1187.0431 | 0.0055438
2418 | 1024.5 | 4180 | 0.05 | 2.8587 | 200 | 200 | 13.5 | 266.3 | 273.1 | 5.45 | 19.9935 | 1186.5908 | 0.0055417
2419 | 1024.5 | 4180 | 0.05 | 2.8587 | 200 | 200 | 13.5 | 266.3 | 273.1 | 5.45 | 19.9879 | 1186.1386 | 0.0055396
2420 | 1024.5 | 4180 | 0.05 | 2.8587 | 200 | 200 | 13.5 | 266.3 | 273.1 | 5.45 | 19.9824 | 1185.6866 | 0.0055375
2421 | 1024.5 | 4180 | 0.05 | 2.8587 | 200 | 200 | 13.5 | 266.3 | 273.1 | 5.45 | 19.9769 | 1185.2348 | 0.0055354
2422 | 1024.5 | 4180 | 0.05 | 2.8587 | 200 | 200 | 13.5 | 266.3 | 273.1 | 5.45 | 19.9713 | 1184.7832 | 0.0055333
2423 | 1024.5 | 4180 | 0.05 | 2.8587 | 200 | 200 | 13.5 | 266.3 | 273.1 | 5.45 | 19.9658 | 1184.3318 | 0.0055311
2424 | 1024.5 | 4180 | 0.05 | 2.8587 | 200 | 200 | 13.5 | 266.3 | 273.1 | 5.45 | 19.9603 | 1183.8805 | 0.005529
2425 | 1024.5 | 4180 | 0.05 | 2.8587 | 200 | 200 | 13.5 | 266.3 | 273.1 | 5.45 | 19.9547 | 1183.4294 | 0.0055269
2426 | 1024.5 | 4180 | 0.05 | 2.8587 | 200 | 200 | 13.5 | 266.3 | 273.1 | 5.45 | 19.9492 | 1182.9784 | 0.0055248
2427 | 1024.5 | 4180 | 0.05 | 2.8587 | 200 | 200 | 13.5 | 266.3 | 273.1 | 5.45 | 19.9437 | 1182.5277 | 0.0055227
2428 | 1024.5 | 4180 | 0.05 | 2.8587 | 200 | 200 | 13.5 | 266.3 | 273.1 | 5.45 | 19.9382 | 1182.0771 | 0.0055206
2429 | 1024.5 | 4180 | 0.05 | 2.8587 | 200 | 200 | 13.5 | 266.3 | 273.1 | 5.45 | 19.9326 | 1181.6267 | 0.0055185
2430 | 1024.5 | 4180 | 0.05 | 2.8587 | 200 | 200 | 13.5 | 266.3 | 273.1 | 5.45 | 19.9271 | 1181.1764 | 0.0055164
2431 | 1024.5 | 4180 | 0.05 | 2.8587 | 200 | 200 | 13.5 | 266.3 | 273.1 | 5.45 | 19.9216 | 1180.7263 | 0.0055143
2432 | 1024.5 | 4180 | 0.05 | 2.8587 | 200 | 200 | 13.5 | 266.3 | 273.1 | 5.45 | 19.9161 | 1180.2764 | 0.0055122
2433 | 1024.5 | 4180 | 0.05 | 2.8587 | 200 | 200 | 13.5 | 266.3 | 273.1 | 5.45 | 19.9106 | 1179.8267 | 0.0055101
2434 | 1024.5 | 4180 | 0.05 | 2.8587 | 200 | 200 | 13.5 | 266.3 | 273.1 | 5.45 | 19.9051 | 1179.3771 | 0.005508
2435 | 1024.5 | 4180 | 0.05 | 2.8587 | 200 | 200 | 13.5 | 266.3 | 273.1 | 5.45 | 19.8996 | 1178.9277 | 0.0055059
2436 | 1024.5 | 4180 | 0.05 | 2.8587 | 200 | 200 | 13.5 | 266.3 | 273.1 | 5.45 | 19.8941 | 1178.4785 | 0.0055038
2437 | 1024.5 | 4180 | 0.05 | 2.8587 | 200 | 200 | 13.5 | 266.3 | 273.1 | 5.45 | 19.8886 | 1178.0294 | 0.0055017
2438 | 1024.5 | 4180 | 0.05 | 2.8587 | 200 | 200 | 13.5 | 266.3 | 273.1 | 5.45 | 19.8831 | 1177.5806 | 0.0054996
2439 | 1024.5 | 4180 | 0.05 | 2.8587 | 200 | 200 | 13.5 | 266.3 | 273.1 | 5.45 | 19.8776 | 1177.1319 | 0.0054975
2440 | 1024.5 | 4180 | 0.05 | 2.8587 | 200 | 200 | 13.5 | 266.3 | 273.1 | 5.45 | 19.8721 | 1176.6833 | 0.0054954
2441 | 1024.5 | 4180 | 0.05 | 2.8587 | 200 | 200 | 13.5 | 266.3 | 273.1 | 5.45 | 19.8666 | 1176.235 | 0.0054933
2442 | 1024.5 | 4180 | 0.05 | 2.8587 | 200 | 200 | 13.5 | 266.3 | 273.1 | 5.45 | 19.8611 | 1175.7868 | 0.0054912
2443 | 1024.5 | 4180 | 0.05 | 2.8587 | 200 | 200 | 13.5 | 266.3 | 273.1 | 5.45 | 19.8556 | 1175.3387 | 0.0054891
2444 | 1024.5 | 4180 | 0.05 | 2.8587 | 200 | 200 | 13.5 | 266.3 | 273.1 | 5.45 | 19.8501 | 1174.8909 | 0.0054871
2445 | 1024.5 | 4180 | 0.05 | 2.8587 | 200 | 200 | 13.5 | 266.3 | 273.1 | 5.45 | 19.8446 | 1174.4432 | 0.005485
2446 | 1024.5 | 4180 | 0.05 | 2.8587 | 200 | 200 | 13.5 | 266.3 | 273.1 | 5.45 | 19.8391 | 1173.9957 | 0.0054829
2447 | 1024.5 | 4180 | 0.05 | 2.8587 | 200 | 200 | 13.5 | 266.3 | 273.1 | 5.45 | 19.8336 | 1173.5483 | 0.0054808
2448 | 1024.5 | 4180 | 0.05 | 2.8587 | 200 | 200 | 13.5 | 266.3 | 273.1 | 5.45 | 19.8281 | 1173.1012 | 0.0054787
2449 | 1024.5 | 4180 | 0.05 | 2.8587 | 200 | 200 | 13.5 | 266.3 | 273.1 | 5.45 | 19.8227 | 1172.6542 | 0.0054766
2450 | 1024.5 | 4180 | 0.05 | 2.8587 | 200 | 200 | 13.5 | 266.3 | 273.1 | 5.45 | 19.8172 | 1172.2073 | 0.0054745
2451 | 1024.5 | 4180 | 0.05 | 2.8587 | 200 | 200 | 13.5 | 266.3 | 273.1 | 5.45 | 19.8117 | 1171.7607 | 0.0054724
2452 | 1024.5 | 4180 | 0.05 | 2.8587 | 200 | 200 | 13.5 | 266.3 | 273.1 | 5.45 | 19.8062 | 1171.3142 | 0.0054704
2453 | 1024.5 | 4180 | 0.05 | 2.8587 | 200 | 200 | 13.5 | 266.3 | 273.1 | 5.45 | 19.8008 | 1170.8679 | 0.0054683
2454 | 1024.5 | 4180 | 0.05 | 2.8587 | 200 | 200 | 13.5 | 266.3 | 273.1 | 5.45 | 19.7953 | 1170.4217 | 0.0054662
2455 | 1024.5 | 4180 | 0.05 | 2.8587 | 200 | 200 | 13.5 | 266.3 | 273.1 | 5.45 | 19.7898 | 1169.9757 | 0.0054641
2456 | 1024.5 | 4180 | 0.05 | 2.8587 | 200 | 200 | 13.5 | 266.3 | 273.1 | 5.45 | 19.7844 | 1169.5299 | 0.005462
2457 | 1024.5 | 4180 | 0.05 | 2.8587 | 200 | 200 | 13.5 | 266.3 | 273.1 | 5.45 | 19.7789 | 1169.0843 | 0.0054599
2458 | 1024.5 | 4180 | 0.05 | 2.8587 | 200 | 200 | 13.5 | 266.3 | 273.1 | 5.45 | 19.7735 | 1168.6388 | 0.0054579
2459 | 1024.5 | 4180 | 0.05 | 2.8587 | 200 | 200 | 13.5 | 266.3 | 273.1 | 5.45 | 19.768 | 1168.1935 | 0.0054558
2460 | 1024.5 | 4180 | 0.05 | 2.8587 | 200 | 200 | 13.5 | 266.3 | 273.1 | 5.45 | 19.7625 | 1167.7484 | 0.0054537
2461 | 1024.5 | 4180 | 0.05 | 2.8587 | 200 | 200 | 13.5 | 266.3 | 273.1 | 5.45 | 19.7571 | 1167.3034 | 0.0054516
2462 | 1024.5 | 4180 | 0.05 | 2.8587 | 200 | 200 | 13.5 | 266.3 | 273.1 | 5.45 | 19.7516 | 1166.8586 | 0.0054495
2463 | 1024.5 | 4180 | 0.05 | 2.8587 | 200 | 200 | 13.5 | 266.3 | 273.1 | 5.45 | 19.7462 | 1166.414 | 0.0054475
2464 | 1024.5 | 4180 | 0.05 | 2.8587 | 200 | 200 | 13.5 | 266.3 | 273.1 | 5.45 | 19.7407 | 1165.9695 | 0.0054454
2465 | 1024.5 | 4180 | 0.05 | 2.8587 | 200 | 200 | 13.5 | 266.3 | 273.1 | 5.45 | 19.7353 | 1165.5252 | 0.0054433
2466 | 1024.5 | 4180 | 0.05 | 2.8587 | 200 | 200 | 13.5 | 266.3 | 273.1 | 5.45 | 19.7299 | 1165.0811 | 0.0054412
2467 | 1024.5 | 4180 | 0.05 | 2.8587 | 200 | 200 | 13.5 | 266.3 | 273.1 | 5.45 | 19.7244 | 1164.6372 | 0.0054392
2468 | 1024.5 | 4180 | 0.05 | 2.8587 | 200 | 200 | 13.5 | 266.3 | 273.1 | 5.45 | 19.719 | 1164.1934 | 0.0054371
2469 | 1024.5 | 4180 | 0.05 | 2.8587 | 200 | 200 | 13.5 | 266.3 | 273.1 | 5.45 | 19.7135 | 1163.7498 | 0.005435
2470 | 1024.5 | 4180 | 0.05 | 2.8587 | 200 | 200 | 13.5 | 266.3 | 273.1 | 5.45 | 19.7081 | 1163.3064 | 0.005433
2471 | 1024.5 | 4180 | 0.05 | 2.8587 | 200 | 200 | 13.5 | 266.3 | 273.1 | 5.45 | 19.7027 | 1162.8631 | 0.0054309
2472 | 1024.5 | 4180 | 0.05 | 2.8587 | 200 | 200 | 13.5 | 266.3 | 273.1 | 5.45 | 19.6972 | 1162.42 | 0.0054288
2473 | 1024.5 | 4180 | 0.05 | 2.8587 | 200 | 200 | 13.5 | 266.3 | 273.1 | 5.45 | 19.6918 | 1161.9771 | 0.0054267
2474 | 1024.5 | 4180 | 0.05 | 2.8587 | 200 | 200 | 13.5 | 266.3 | 273.1 | 5.45 | 19.6864 | 1161.5343 | 0.0054247
2475 | 1024.5 | 4180 | 0.05 | 2.8587 | 200 | 200 | 13.5 | 266.3 | 273.1 | 5.45 | 19.681 | 1161.0917 | 0.0054226
2476 | 1024.5 | 4180 | 0.05 | 2.8587 | 200 | 200 | 13.5 | 266.3 | 273.1 | 5.45 | 19.6755 | 1160.6493 | 0.0054205
2477 | 1024.5 | 4180 | 0.05 | 2.8587 | 200 | 200 | 13.5 | 266.3 | 273.1 | 5.45 | 19.6701 | 1160.207 | 0.0054185
2478 | 1024.5 | 4180 | 0.05 | 2.8587 | 200 | 200 | 13.5 | 266.3 | 273.1 | 5.45 | 19.6647 | 1159.7649 | 0.0054164
2479 | 1024.5 | 4180 | 0.05 | 2.8587 | 200 | 200 | 13.5 | 266.3 | 273.1 | 5.45 | 19.6593 | 1159.323 | 0.0054143
2480 | 1024.5 | 4180 | 0.05 | 2.8587 | 200 | 200 | 13.5 | 266.3 | 273.1 | 5.45 | 19.6539 | 1158.8813 | 0.0054123
2481 | 1024.5 | 4180 | 0.05 | 2.8587 | 200 | 200 | 13.5 | 266.3 | 273.1 | 5.45 | 19.6485 | 1158.4397 | 0.0054102
2482 | 1024.5 | 4180 | 0.05 | 2.8587 | 200 | 200 | 13.5 | 266.3 | 273.1 | 5.45 | 19.643 | 1157.9983 | 0.0054082
2483 | 1024.5 | 4180 | 0.05 | 2.8587 | 200 | 200 | 13.5 | 266.3 | 273.1 | 5.45 | 19.6376 | 1157.557 | 0.0054061
2484 | 1024.5 | 4180 | 0.05 | 2.8587 | 200 | 200 | 13.5 | 266.3 | 273.1 | 5.45 | 19.6322 | 1157.1159 | 0.005404
2485 | 1024.5 | 4180 | 0.05 | 2.8587 | 200 | 200 | 13.5 | 266.3 | 273.1 | 5.45 | 19.6268 | 1156.675 | 0.005402
2486 | 1024.5 | 4180 | 0.05 | 2.8587 | 200 | 200 | 13.5 | 266.3 | 273.1 | 5.45 | 19.6214 | 1156.2343 | 0.0053999
2487 | 1024.5 | 4180 | 0.05 | 2.8587 | 200 | 200 | 13.5 | 266.3 | 273.1 | 5.45 | 19.616 | 1155.7937 | 0.0053979
2488 | 1024.5 | 4180 | 0.05 | 2.8587 | 200 | 200 | 13.5 | 266.3 | 273.1 | 5.45 | 19.6106 | 1155.3533 | 0.0053958
2489 | 1024.5 | 4180 | 0.05 | 2.8587 | 200 | 200 | 13.5 | 266.3 | 273.1 | 5.45 | 19.6052 | 1154.913 | 0.0053938
2490 | 1024.5 | 4180 | 0.05 | 2.8587 | 200 | 200 | 13.5 | 266.3 | 273.1 | 5.45 | 19.5998 | 1154.473 | 0.0053917
2491 | 1024.5 | 4180 | 0.05 | 2.8587 | 200 | 200 | 13.5 | 266.3 | 273.1 | 5.45 | 19.5944 | 1154.0331 | 0.0053896
2492 | 1024.5 | 4180 | 0.05 | 2.8587 | 200 | 200 | 13.5 | 266.3 | 273.1 | 5.45 | 19.5891 | 1153.5933 | 0.0053876
2493 | 1024.5 | 4180 | 0.05 | 2.8587 | 200 | 200 | 13.5 | 266.3 | 273.1 | 5.45 | 19.5837 | 1153.1538 | 0.0053855
2494 | 1024.5 | 4180 | 0.05 | 2.8587 | 200 | 200 | 13.5 | 266.3 | 273.1 | 5.45 | 19.5783 | 1152.7144 | 0.0053835
2495 | 1024.5 | 4180 | 0.05 | 2.8587 | 200 | 200 | 13.5 | 266.3 | 273.1 | 5.45 | 19.5729 | 1152.2751 | 0.0053814
2496 | 1024.5 | 4180 | 0.05 | 2.8587 | 200 | 200 | 13.5 | 266.3 | 273.1 | 5.45 | 19.5675 | 1151.8361 | 0.0053794
2497 | 1024.5 | 4180 | 0.05 | 2.8587 | 200 | 200 | 13.5 | 266.3 | 273.1 | 5.45 | 19.5621 | 1151.3972 | 0.0053773
2498 | 1024.5 | 4180 | 0.05 | 2.8587 | 200 | 200 | 13.5 | 266.3 | 273.1 | 5.45 | 19.5568 | 1150.9584 | 0.0053753
2499 | 1024.5 | 4180 | 0.05 | 2.8587 | 200 | 200 | 13.5 | 266.3 | 273.1 | 5.45 | 19.5514 | 1150.5199 | 0.0053732
2500 | 1024.5 | 4180 | 0.05 | 2.8587 | 200 | 200 | 13.5 | 266.3 | 273.1 | 5.45 | 19.546 | 1150.0815 | 0.0053712
2501 | 1024.5 | 4180 | 0.05 | 2.8587 | 200 | 200 | 13.5 | 266.3 | 273.1 | 5.45 | 19.5406 | 1149.6432 | 0.0053691
2502 | 1024.5 | 4180 | 0.05 | 2.8587 | 200 | 200 | 13.5 | 266.3 | 273.1 | 5.45 | 19.5353 | 1149.2052 | 0.0053671
2503 | 1024.5 | 4180 | 0.05 | 2.8587 | 200 | 200 | 13.5 | 266.3 | 273.1 | 5.45 | 19.5299 | 1148.7673 | 0.0053651
2504 | 1024.5 | 4180 | 0.05 | 2.8587 | 200 | 200 | 13.5 | 266.3 | 273.1 | 5.45 | 19.5245 | 1148.3296 | 0.005363
2505 | 1024.5 | 4180 | 0.05 | 2.8587 | 200 | 200 | 13.5 | 266.3 | 273.1 | 5.45 | 19.5192 | 1147.892 | 0.005361
2506 | 1024.5 | 4180 | 0.05 | 2.8587 | 200 | 200 | 13.5 | 266.3 | 273.1 | 5.45 | 19.5138 | 1147.4546 | 0.0053589
2507 | 1024.5 | 4180 | 0.05 | 2.8587 | 200 | 200 | 13.5 | 266.3 | 273.1 | 5.45 | 19.5085 | 1147.0174 | 0.0053569
2508 | 1024.5 | 4180 | 0.05 | 2.8587 | 200 | 200 | 13.5 | 266.3 | 273.1 | 5.45 | 19.5031 | 1146.5803 | 0.0053548
2509 | 1024.5 | 4180 | 0.05 | 2.8587 | 200 | 200 | 13.5 | 266.3 | 273.1 | 5.45 | 19.4977 | 1146.1434 | 0.0053528
2510 | 1024.5 | 4180 | 0.05 | 2.8587 | 200 | 200 | 13.5 | 266.3 | 273.1 | 5.45 | 19.4924 | 1145.7067 | 0.0053508
2511 | 1024.5 | 4180 | 0.05 | 2.8587 | 200 | 200 | 13.5 | 266.3 | 273.1 | 5.45 | 19.487 | 1145.2701 | 0.0053487
2512 | 1024.5 | 4180 | 0.05 | 2.8587 | 200 | 200 | 13.5 | 266.3 | 273.1 | 5.45 | 19.4817 | 1144.8337 | 0.0053467
2513 | 1024.5 | 4180 | 0.05 | 2.8587 | 200 | 200 | 13.5 | 266.3 | 273.1 | 5.45 | 19.4763 | 1144.3975 | 0.0053446
2514 | 1024.5 | 4180 | 0.05 | 2.8587 | 200 | 200 | 13.5 | 266.3 | 273.1 | 5.45 | 19.471 | 1143.9614 | 0.0053426
2515 | 1024.5 | 4180 | 0.05 | 2.8587 | 200 | 200 | 13.5 | 266.3 | 273.1 | 5.45 | 19.4657 | 1143.5255 | 0.0053406
2516 | 1024.5 | 4180 | 0.05 | 2.8587 | 200 | 200 | 13.5 | 266.3 | 273.1 | 5.45 | 19.4603 | 1143.0898 | 0.0053385
2517 | 1024.5 | 4180 | 0.05 | 2.8587 | 200 | 200 | 13.5 | 266.3 | 273.1 | 5.45 | 19.455 | 1142.6542 | 0.0053365
2518 | 1024.5 | 4180 | 0.05 | 2.8587 | 200 | 200 | 13.5 | 266.3 | 273.1 | 5.45 | 19.4496 | 1142.2188 | 0.0053345
2519 | 1024.5 | 4180 | 0.05 | 2.8587 | 200 | 200 | 13.5 | 266.3 | 273.1 | 5.45 | 19.4443 | 1141.7836 | 0.0053324
2520 | 1024.5 | 4180 | 0.05 | 2.8587 | 200 | 200 | 13.5 | 266.3 | 273.1 | 5.45 | 19.439 | 1141.3485 | 0.0053304
2521 | 1024.5 | 4180 | 0.05 | 2.8587 | 200 | 200 | 13.5 | 266.3 | 273.1 | 5.45 | 19.4336 | 1140.9136 | 0.0053284
2522 | 1024.5 | 4180 | 0.05 | 2.8587 | 200 | 200 | 13.5 | 266.3 | 273.1 | 5.45 | 19.4283 | 1140.4789 | 0.0053263
2523 | 1024.5 | 4180 | 0.05 | 2.8587 | 200 | 200 | 13.5 | 266.3 | 273.1 | 5.45 | 19.423 | 1140.0443 | 0.0053243
2524 | 1024.5 | 4180 | 0.05 | 2.8587 | 200 | 200 | 13.5 | 266.3 | 273.1 | 5.45 | 19.4177 | 1139.6099 | 0.0053223
2525 | 1024.5 | 4180 | 0.05 | 2.8587 | 200 | 200 | 13.5 | 266.3 | 273.1 | 5.45 | 19.4123 | 1139.1757 | 0.0053203
2526 | 1024.5 | 4180 | 0.05 | 2.8587 | 200 | 200 | 13.5 | 266.3 | 273.1 | 5.45 | 19.407 | 1138.7416 | 0.0053182
2527 | 1024.5 | 4180 | 0.05 | 2.8587 | 200 | 200 | 13.5 | 266.3 | 273.1 | 5.45 | 19.4017 | 1138.3077 | 0.0053162
2528 | 1024.5 | 4180 | 0.05 | 2.8587 | 200 | 200 | 13.5 | 266.3 | 273.1 | 5.45 | 19.3964 | 1137.8739 | 0.0053142
2529 | 1024.5 | 4180 | 0.05 | 2.8587 | 200 | 200 | 13.5 | 266.3 | 273.1 | 5.45 | 19.3911 | 1137.4403 | 0.0053122
2530 | 1024.5 | 4180 | 0.05 | 2.8587 | 200 | 200 | 13.5 | 266.3 | 273.1 | 5.45 | 19.3858 | 1137.0069 | 0.0053101
2531 | 1024.5 | 4180 | 0.05 | 2.8587 | 200 | 200 | 13.5 | 266.3 | 273.1 | 5.45 | 19.3804 | 1136.5737 | 0.0053081
2532 | 1024.5 | 4180 | 0.05 | 2.8587 | 200 | 200 | 13.5 | 266.3 | 273.1 | 5.45 | 19.3751 | 1136.1406 | 0.0053061
2533 | 1024.5 | 4180 | 0.05 | 2.8587 | 200 | 200 | 13.5 | 266.3 | 273.1 | 5.45 | 19.3698 | 1135.7077 | 0.0053041
2534 | 1024.5 | 4180 | 0.05 | 2.8587 | 200 | 200 | 13.5 | 266.3 | 273.1 | 5.45 | 19.3645 | 1135.2749 | 0.005302
2535 | 1024.5 | 4180 | 0.05 | 2.8587 | 200 | 200 | 13.5 | 266.3 | 273.1 | 5.45 | 19.3592 | 1134.8423 | 0.0053
2536 | 1024.5 | 4180 | 0.05 | 2.8587 | 200 | 200 | 13.5 | 266.3 | 273.1 | 5.45 | 19.3539 | 1134.4099 | 0.005298
2537 | 1024.5 | 4180 | 0.05 | 2.8587 | 200 | 200 | 13.5 | 266.3 | 273.1 | 5.45 | 19.3486 | 1133.9777 | 0.005296
2538 | 1024.5 | 4180 | 0.05 | 2.8587 | 200 | 200 | 13.5 | 266.3 | 273.1 | 5.45 | 19.3433 | 1133.5456 | 0.005294
2539 | 1024.5 | 4180 | 0.05 | 2.8587 | 200 | 200 | 13.5 | 266.3 | 273.1 | 5.45 | 19.338 | 1133.1136 | 0.0052919
2540 | 1024.5 | 4180 | 0.05 | 2.8587 | 200 | 200 | 13.5 | 266.3 | 273.1 | 5.45 | 19.3327 | 1132.6819 | 0.0052899
2541 | 1024.5 | 4180 | 0.05 | 2.8587 | 200 | 200 | 13.5 | 266.3 | 273.1 | 5.45 | 19.3275 | 1132.2503 | 0.0052879
2542 | 1024.5 | 4180 | 0.05 | 2.8587 | 200 | 200 | 13.5 | 266.3 | 273.1 | 5.45 | 19.3222 | 1131.8188 | 0.0052859
2543 | 1024.5 | 4180 | 0.05 | 2.8587 | 200 | 200 | 13.5 | 266.3 | 273.1 | 5.45 | 19.3169 | 1131.3876 | 0.0052839
2544 | 1024.5 | 4180 | 0.05 | 2.8587 | 200 | 200 | 13.5 | 266.3 | 273.1 | 5.45 | 19.3116 | 1130.9564 | 0.0052819
2545 | 1024.5 | 4180 | 0.05 | 2.8587 | 200 | 200 | 13.5 | 266.3 | 273.1 | 5.45 | 19.3063 | 1130.5255 | 0.0052799
2546 | 1024.5 | 4180 | 0.05 | 2.8587 | 200 | 200 | 13.5 | 266.3 | 273.1 | 5.45 | 19.301 | 1130.0947 | 0.0052778
2547 | 1024.5 | 4180 | 0.05 | 2.8587 | 200 | 200 | 13.5 | 266.3 | 273.1 | 5.45 | 19.2958 | 1129.6641 | 0.0052758
2548 | 1024.5 | 4180 | 0.05 | 2.8587 | 200 | 200 | 13.5 | 266.3 | 273.1 | 5.45 | 19.2905 | 1129.2337 | 0.0052738
2549 | 1024.5 | 4180 | 0.05 | 2.8587 | 200 | 200 | 13.5 | 266.3 | 273.1 | 5.45 | 19.2852 | 1128.8034 | 0.0052718
2550 | 1024.5 | 4180 | 0.05 | 2.8587 | 200 | 200 | 13.5 | 266.3 | 273.1 | 5.45 | 19.2799 | 1128.3733 | 0.0052698
2551 | 1024.5 | 4180 | 0.05 | 2.8587 | 200 | 200 | 13.5 | 266.3 | 273.1 | 5.45 | 19.2747 | 1127.9433 | 0.0052678
2552 | 1024.5 | 4180 | 0.05 | 2.8587 | 200 | 200 | 13.5 | 266.3 | 273.1 | 5.45 | 19.2694 | 1127.5135 | 0.0052658
2553 | 1024.5 | 4180 | 0.05 | 2.8587 | 200 | 200 | 13.5 | 266.3 | 273.1 | 5.45 | 19.2641 | 1127.0839 | 0.0052638
2554 | 1024.5 | 4180 | 0.05 | 2.8587 | 200 | 200 | 13.5 | 266.3 | 273.1 | 5.45 | 19.2589 | 1126.6544 | 0.0052618
2555 | 1024.5 | 4180 | 0.05 | 2.8587 | 200 | 200 | 13.5 | 266.3 | 273.1 | 5.45 | 19.2536 | 1126.2251 | 0.0052598
2556 | 1024.5 | 4180 | 0.05 | 2.8587 | 200 | 200 | 13.5 | 266.3 | 273.1 | 5.45 | 19.2484 | 1125.796 | 0.0052578
2557 | 1024.5 | 4180 | 0.05 | 2.8587 | 200 | 200 | 13.5 | 266.3 | 273.1 | 5.45 | 19.2431 | 1125.367 | 0.0052558
2558 | 1024.5 | 4180 | 0.05 | 2.8587 | 200 | 200 | 13.5 | 266.3 | 273.1 | 5.45 | 19.2378 | 1124.9382 | 0.0052538
2559 | 1024.5 | 4180 | 0.05 | 2.8587 | 200 | 200 | 13.5 | 266.3 | 273.1 | 5.45 | 19.2326 | 1124.5095 | 0.0052518
2560 | 1024.5 | 4180 | 0.05 | 2.8587 | 200 | 200 | 13.5 | 266.3 | 273.1 | 5.45 | 19.2273 | 1124.081 | 0.0052498
2561 | 1024.5 | 4180 | 0.05 | 2.8587 | 200 | 200 | 13.5 | 266.3 | 273.1 | 5.45 | 19.2221 | 1123.6527 | 0.0052478
2562 | 1024.5 | 4180 | 0.05 | 2.8587 | 200 | 200 | 13.5 | 266.3 | 273.1 | 5.45 | 19.2168 | 1123.2245 | 0.0052458
2563 | 1024.5 | 4180 | 0.05 | 2.8587 | 200 | 200 | 13.5 | 266.3 | 273.1 | 5.45 | 19.2116 | 1122.7965 | 0.0052438
2564 | 1024.5 | 4180 | 0.05 | 2.8587 | 200 | 200 | 13.5 | 266.3 | 273.1 | 5.45 | 19.2063 | 1122.3687 | 0.0052418
2565 | 1024.5 | 4180 | 0.05 | 2.8587 | 200 | 200 | 13.5 | 266.3 | 273.1 | 5.45 | 19.2011 | 1121.941 | 0.0052398
2566 | 1024.5 | 4180 | 0.05 | 2.8587 | 200 | 200 | 13.5 | 266.3 | 273.1 | 5.45 | 19.1959 | 1121.5135 | 0.0052378
2567 | 1024.5 | 4180 | 0.05 | 2.8587 | 200 | 200 | 13.5 | 266.3 | 273.1 | 5.45 | 19.1906 | 1121.0862 | 0.0052358
2568 | 1024.5 | 4180 | 0.05 | 2.8587 | 200 | 200 | 13.5 | 266.3 | 273.1 | 5.45 | 19.1854 | 1120.659 | 0.0052338
2569 | 1024.5 | 4180 | 0.05 | 2.8587 | 200 | 200 | 13.5 | 266.3 | 273.1 | 5.45 | 19.1802 | 1120.232 | 0.0052318
2570 | 1024.5 | 4180 | 0.05 | 2.8587 | 200 | 200 | 13.5 | 266.3 | 273.1 | 5.45 | 19.1749 | 1119.8051 | 0.0052298
2571 | 1024.5 | 4180 | 0.05 | 2.8587 | 200 | 200 | 13.5 | 266.3 | 273.1 | 5.45 | 19.1697 | 1119.3784 | 0.0052278
2572 | 1024.5 | 4180 | 0.05 | 2.8587 | 200 | 200 | 13.5 | 266.3 | 273.1 | 5.45 | 19.1645 | 1118.9519 | 0.0052258
2573 | 1024.5 | 4180 | 0.05 | 2.8587 | 200 | 200 | 13.5 | 266.3 | 273.1 | 5.45 | 19.1592 | 1118.5255 | 0.0052238
2574 | 1024.5 | 4180 | 0.05 | 2.8587 | 200 | 200 | 13.5 | 266.3 | 273.1 | 5.45 | 19.154 | 1118.0993 | 0.0052218
2575 | 1024.5 | 4180 | 0.05 | 2.8587 | 200 | 200 | 13.5 | 266.3 | 273.1 | 5.45 | 19.1488 | 1117.6733 | 0.0052198
2576 | 1024.5 | 4180 | 0.05 | 2.8587 | 200 | 200 | 13.5 | 266.3 | 273.1 | 5.45 | 19.1436 | 1117.2474 | 0.0052178
2577 | 1024.5 | 4180 | 0.05 | 2.8587 | 200 | 200 | 13.5 | 266.3 | 273.1 | 5.45 | 19.1384 | 1116.8217 | 0.0052159
2578 | 1024.5 | 4180 | 0.05 | 2.8587 | 200 | 200 | 13.5 | 266.3 | 273.1 | 5.45 | 19.1331 | 1116.3961 | 0.0052139
2579 | 1024.5 | 4180 | 0.05 | 2.8587 | 200 | 200 | 13.5 | 266.3 | 273.1 | 5.45 | 19.1279 | 1115.9707 | 0.0052119
2580 | 1024.5 | 4180 | 0.05 | 2.8587 | 200 | 200 | 13.5 | 266.3 | 273.1 | 5.45 | 19.1227 | 1115.5455 | 0.0052099
2581 | 1024.5 | 4180 | 0.05 | 2.8587 | 200 | 200 | 13.5 | 266.3 | 273.1 | 5.45 | 19.1175 | 1115.1204 | 0.0052079
2582 | 1024.5 | 4180 | 0.05 | 2.8587 | 200 | 200 | 13.5 | 266.3 | 273.1 | 5.45 | 19.1123 | 1114.6955 | 0.0052059
2583 | 1024.5 | 4180 | 0.05 | 2.8587 | 200 | 200 | 13.5 | 266.3 | 273.1 | 5.45 | 19.1071 | 1114.2708 | 0.0052039
2584 | 1024.5 | 4180 | 0.05 | 2.8587 | 200 | 200 | 13.5 | 266.3 | 273.1 | 5.45 | 19.1019 | 1113.8462 | 0.005202
2585 | 1024.5 | 4180 | 0.05 | 2.8587 | 200 | 200 | 13.5 | 266.3 | 273.1 | 5.45 | 19.0967 | 1113.4218 | 0.0052
2586 | 1024.5 | 4180 | 0.05 | 2.8587 | 200 | 200 | 13.5 | 266.3 | 273.1 | 5.45 | 19.0915 | 1112.9975 | 0.005198
2587 | 1024.5 | 4180 | 0.05 | 2.8587 | 200 | 200 | 13.5 | 266.3 | 273.1 | 5.45 | 19.0863 | 1112.5734 | 0.005196
2588 | 1024.5 | 4180 | 0.05 | 2.8587 | 200 | 200 | 13.5 | 266.3 | 273.1 | 5.45 | 19.0811 | 1112.1495 | 0.005194
2589 | 1024.5 | 4180 | 0.05 | 2.8587 | 200 | 200 | 13.5 | 266.3 | 273.1 | 5.45 | 19.0759 | 1111.7257 | 0.0051921
2590 | 1024.5 | 4180 | 0.05 | 2.8587 | 200 | 200 | 13.5 | 266.3 | 273.1 | 5.45 | 19.0707 | 1111.3021 | 0.0051901
2591 | 1024.5 | 4180 | 0.05 | 2.8587 | 200 | 200 | 13.5 | 266.3 | 273.1 | 5.45 | 19.0655 | 1110.8786 | 0.0051881
2592 | 1024.5 | 4180 | 0.05 | 2.8587 | 200 | 200 | 13.5 | 266.3 | 273.1 | 5.45 | 19.0603 | 1110.4553 | 0.0051861
2593 | 1024.5 | 4180 | 0.05 | 2.8587 | 200 | 200 | 13.5 | 266.3 | 273.1 | 5.45 | 19.0551 | 1110.0322 | 0.0051841
2594 | 1024.5 | 4180 | 0.05 | 2.8587 | 200 | 200 | 13.5 | 266.3 | 273.1 | 5.45 | 19.05 | 1109.6092 | 0.0051822
2595 | 1024.5 | 4180 | 0.05 | 2.8587 | 200 | 200 | 13.5 | 266.3 | 273.1 | 5.45 | 19.0448 | 1109.1864 | 0.0051802
2596 | 1024.5 | 4180 | 0.05 | 2.8587 | 200 | 200 | 13.5 | 266.3 | 273.1 | 5.45 | 19.0396 | 1108.7638 | 0.0051782
2597 | 1024.5 | 4180 | 0.05 | 2.8587 | 200 | 200 | 13.5 | 266.3 | 273.1 | 5.45 | 19.0344 | 1108.3413 | 0.0051763
2598 | 1024.5 | 4180 | 0.05 | 2.8587 | 200 | 200 | 13.5 | 266.3 | 273.1 | 5.45 | 19.0292 | 1107.9189 | 0.0051743
2599 | 1024.5 | 4180 | 0.05 | 2.8587 | 200 | 200 | 13.5 | 266.3 | 273.1 | 5.45 | 19.0241 | 1107.4968 | 0.0051723
2600 | 1024.5 | 4180 | 0.05 | 2.8587 | 200 | 200 | 13.5 | 266.3 | 273.1 | 5.45 | 19.0189 | 1107.0748 | 0.0051703
2601 | 1024.5 | 4180 | 0.05 | 2.8587 | 200 | 200 | 13.5 | 266.3 | 273.1 | 5.45 | 19.0137 | 1106.6529 | 0.0051684
2602 | 1024.5 | 4180 | 0.05 | 2.8587 | 200 | 200 | 13.5 | 266.3 | 273.1 | 5.45 | 19.0086 | 1106.2313 | 0.0051664
2603 | 1024.5 | 4180 | 0.05 | 2.8587 | 200 | 200 | 13.5 | 266.3 | 273.1 | 5.45 | 19.0034 | 1105.8097 | 0.0051644
2604 | 1024.5 | 4180 | 0.05 | 2.8587 | 200 | 200 | 13.5 | 266.3 | 273.1 | 5.45 | 18.9982 | 1105.3884 | 0.0051625
2605 | 1024.5 | 4180 | 0.05 | 2.8587 | 200 | 200 | 13.5 | 266.3 | 273.1 | 5.45 | 18.9931 | 1104.9672 | 0.0051605
2606 | 1024.5 | 4180 | 0.05 | 2.8587 | 200 | 200 | 13.5 | 266.3 | 273.1 | 5.45 | 18.9879 | 1104.5461 | 0.0051585
2607 | 1024.5 | 4180 | 0.05 | 2.8587 | 200 | 200 | 13.5 | 266.3 | 273.1 | 5.45 | 18.9827 | 1104.1253 | 0.0051566
2608 | 1024.5 | 4180 | 0.05 | 2.8587 | 200 | 200 | 13.5 | 266.3 | 273.1 | 5.45 | 18.9776 | 1103.7045 | 0.0051546
2609 | 1024.5 | 4180 | 0.05 | 2.8587 | 200 | 200 | 13.5 | 266.3 | 273.1 | 5.45 | 18.9724 | 1103.284 | 0.0051526
2610 | 1024.5 | 4180 | 0.05 | 2.8587 | 200 | 200 | 13.5 | 266.3 | 273.1 | 5.45 | 18.9673 | 1102.8636 | 0.0051507
2611 | 1024.5 | 4180 | 0.05 | 2.8587 | 200 | 200 | 13.5 | 266.3 | 273.1 | 5.45 | 18.9621 | 1102.4433 | 0.0051487
2612 | 1024.5 | 4180 | 0.05 | 2.8587 | 200 | 200 | 13.5 | 266.3 | 273.1 | 5.45 | 18.957 | 1102.0233 | 0.0051467
2613 | 1024.5 | 4180 | 0.05 | 2.8587 | 200 | 200 | 13.5 | 266.3 | 273.1 | 5.45 | 18.9518 | 1101.6033 | 0.0051448
2614 | 1024.5 | 4180 | 0.05 | 2.8587 | 200 | 200 | 13.5 | 266.3 | 273.1 | 5.45 | 18.9467 | 1101.1836 | 0.0051428
2615 | 1024.5 | 4180 | 0.05 | 2.8587 | 200 | 200 | 13.5 | 266.3 | 273.1 | 5.45 | 18.9415 | 1100.764 | 0.0051409
2616 | 1024.5 | 4180 | 0.05 | 2.8587 | 200 | 200 | 13.5 | 266.3 | 273.1 | 5.45 | 18.9364 | 1100.3445 | 0.0051389
2617 | 1024.5 | 4180 | 0.05 | 2.8587 | 200 | 200 | 13.5 | 266.3 | 273.1 | 5.45 | 18.9313 | 1099.9253 | 0.0051369
2618 | 1024.5 | 4180 | 0.05 | 2.8587 | 200 | 200 | 13.5 | 266.3 | 273.1 | 5.45 | 18.9261 | 1099.5061 | 0.005135
2619 | 1024.5 | 4180 | 0.05 | 2.8587 | 200 | 200 | 13.5 | 266.3 | 273.1 | 5.45 | 18.921 | 1099.0872 | 0.005133
2620 | 1024.5 | 4180 | 0.05 | 2.8587 | 200 | 200 | 13.5 | 266.3 | 273.1 | 5.45 | 18.9159 | 1098.6684 | 0.0051311
2621 | 1024.5 | 4180 | 0.05 | 2.8587 | 200 | 200 | 13.5 | 266.3 | 273.1 | 5.45 | 18.9107 | 1098.2497 | 0.0051291
2622 | 1024.5 | 4180 | 0.05 | 2.8587 | 200 | 200 | 13.5 | 266.3 | 273.1 | 5.45 | 18.9056 | 1097.8313 | 0.0051272
2623 | 1024.5 | 4180 | 0.05 | 2.8587 | 200 | 200 | 13.5 | 266.3 | 273.1 | 5.45 | 18.9005 | 1097.4129 | 0.0051252
2624 | 1024.5 | 4180 | 0.05 | 2.8587 | 200 | 200 | 13.5 | 266.3 | 273.1 | 5.45 | 18.8953 | 1096.9948 | 0.0051233
2625 | 1024.5 | 4180 | 0.05 | 2.8587 | 200 | 200 | 13.5 | 266.3 | 273.1 | 5.45 | 18.8902 | 1096.5768 | 0.0051213
2626 | 1024.5 | 4180 | 0.05 | 2.8587 | 200 | 200 | 13.5 | 266.3 | 273.1 | 5.45 | 18.8851 | 1096.1589 | 0.0051194
2627 | 1024.5 | 4180 | 0.05 | 2.8587 | 200 | 200 | 13.5 | 266.3 | 273.1 | 5.45 | 18.88 | 1095.7413 | 0.0051174
2628 | 1024.5 | 4180 | 0.05 | 2.8587 | 200 | 200 | 13.5 | 266.3 | 273.1 | 5.45 | 18.8749 | 1095.3237 | 0.0051155
2629 | 1024.5 | 4180 | 0.05 | 2.8587 | 200 | 200 | 13.5 | 266.3 | 273.1 | 5.45 | 18.8698 | 1094.9064 | 0.0051135
2630 | 1024.5 | 4180 | 0.05 | 2.8587 | 200 | 200 | 13.5 | 266.3 | 273.1 | 5.45 | 18.8646 | 1094.4892 | 0.0051116
2631 | 1024.5 | 4180 | 0.05 | 2.8587 | 200 | 200 | 13.5 | 266.3 | 273.1 | 5.45 | 18.8595 | 1094.0721 | 0.0051096
2632 | 1024.5 | 4180 | 0.05 | 2.8587 | 200 | 200 | 13.5 | 266.3 | 273.1 | 5.45 | 18.8544 | 1093.6552 | 0.0051077
2633 | 1024.5 | 4180 | 0.05 | 2.8587 | 200 | 200 | 13.5 | 266.3 | 273.1 | 5.45 | 18.8493 | 1093.2385 | 0.0051057
2634 | 1024.5 | 4180 | 0.05 | 2.8587 | 200 | 200 | 13.5 | 266.3 | 273.1 | 5.45 | 18.8442 | 1092.8219 | 0.0051038
2635 | 1024.5 | 4180 | 0.05 | 2.8587 | 200 | 200 | 13.5 | 266.3 | 273.1 | 5.45 | 18.8391 | 1092.4055 | 0.0051018
2636 | 1024.5 | 4180 | 0.05 | 2.8587 | 200 | 200 | 13.5 | 266.3 | 273.1 | 5.45 | 18.834 | 1091.9893 | 0.0050999
2637 | 1024.5 | 4180 | 0.05 | 2.8587 | 200 | 200 | 13.5 | 266.3 | 273.1 | 5.45 | 18.8289 | 1091.5732 | 0.0050979
2638 | 1024.5 | 4180 | 0.05 | 2.8587 | 200 | 200 | 13.5 | 266.3 | 273.1 | 5.45 | 18.8238 | 1091.1572 | 0.005096
2639 | 1024.5 | 4180 | 0.05 | 2.8587 | 200 | 200 | 13.5 | 266.3 | 273.1 | 5.45 | 18.8187 | 1090.7414 | 0.0050941
2640 | 1024.5 | 4180 | 0.05 | 2.8587 | 200 | 200 | 13.5 | 266.3 | 273.1 | 5.45 | 18.8136 | 1090.3258 | 0.0050921
2641 | 1024.5 | 4180 | 0.05 | 2.8587 | 200 | 200 | 13.5 | 266.3 | 273.1 | 5.45 | 18.8085 | 1089.9104 | 0.0050902
2642 | 1024.5 | 4180 | 0.05 | 2.8587 | 200 | 200 | 13.5 | 266.3 | 273.1 | 5.45 | 18.8034 | 1089.4951 | 0.0050882
2643 | 1024.5 | 4180 | 0.05 | 2.8587 | 200 | 200 | 13.5 | 266.3 | 273.1 | 5.45 | 18.7983 | 1089.0799 | 0.0050863
2644 | 1024.5 | 4180 | 0.05 | 2.8587 | 200 | 200 | 13.5 | 266.3 | 273.1 | 5.45 | 18.7933 | 1088.6649 | 0.0050844
2645 | 1024.5 | 4180 | 0.05 | 2.8587 | 200 | 200 | 13.5 | 266.3 | 273.1 | 5.45 | 18.7882 | 1088.2501 | 0.0050824
2646 | 1024.5 | 4180 | 0.05 | 2.8587 | 200 | 200 | 13.5 | 266.3 | 273.1 | 5.45 | 18.7831 | 1087.8354 | 0.0050805
2647 | 1024.5 | 4180 | 0.05 | 2.8587 | 200 | 200 | 13.5 | 266.3 | 273.1 | 5.45 | 18.778 | 1087.4209 | 0.0050785
2648 | 1024.5 | 4180 | 0.05 | 2.8587 | 200 | 200 | 13.5 | 266.3 | 273.1 | 5.45 | 18.7729 | 1087.0066 | 0.0050766
2649 | 1024.5 | 4180 | 0.05 | 2.8587 | 200 | 200 | 13.5 | 266.3 | 273.1 | 5.45 | 18.7679 | 1086.5924 | 0.0050747
2650 | 1024.5 | 4180 | 0.05 | 2.8587 | 200 | 200 | 13.5 | 266.3 | 273.1 | 5.45 | 18.7628 | 1086.1783 | 0.0050727
2651 | 1024.5 | 4180 | 0.05 | 2.8587 | 200 | 200 | 13.5 | 266.3 | 273.1 | 5.45 | 18.7577 | 1085.7644 | 0.0050708
2652 | 1024.5 | 4180 | 0.05 | 2.8587 | 200 | 200 | 13.5 | 266.3 | 273.1 | 5.45 | 18.7526 | 1085.3507 | 0.0050689
2653 | 1024.5 | 4180 | 0.05 | 2.8587 | 200 | 200 | 13.5 | 266.3 | 273.1 | 5.45 | 18.7476 | 1084.9372 | 0.0050669
2654 | 1024.5 | 4180 | 0.05 | 2.8587 | 200 | 200 | 13.5 | 266.3 | 273.1 | 5.45 | 18.7425 | 1084.5237 | 0.005065
2655 | 1024.5 | 4180 | 0.05 | 2.8587 | 200 | 200 | 13.5 | 266.3 | 273.1 | 5.45 | 18.7374 | 1084.1105 | 0.0050631
2656 | 1024.5 | 4180 | 0.05 | 2.8587 | 200 | 200 | 13.5 | 266.3 | 273.1 | 5.45 | 18.7324 | 1083.6974 | 0.0050612
2657 | 1024.5 | 4180 | 0.05 | 2.8587 | 200 | 200 | 13.5 | 266.3 | 273.1 | 5.45 | 18.7273 | 1083.2845 | 0.0050592
2658 | 1024.5 | 4180 | 0.05 | 2.8587 | 200 | 200 | 13.5 | 266.3 | 273.1 | 5.45 | 18.7222 | 1082.8717 | 0.0050573
2659 | 1024.5 | 4180 | 0.05 | 2.8587 | 200 | 200 | 13.5 | 266.3 | 273.1 | 5.45 | 18.7172 | 1082.4591 | 0.0050554
2660 | 1024.5 | 4180 | 0.05 | 2.8587 | 200 | 200 | 13.5 | 266.3 | 273.1 | 5.45 | 18.7121 | 1082.0466 | 0.0050534
2661 | 1024.5 | 4180 | 0.05 | 2.8587 | 200 | 200 | 13.5 | 266.3 | 273.1 | 5.45 | 18.7071 | 1081.6343 | 0.0050515
2662 | 1024.5 | 4180 | 0.05 | 2.8587 | 200 | 200 | 13.5 | 266.3 | 273.1 | 5.45 | 18.702 | 1081.2222 | 0.0050496
2663 | 1024.5 | 4180 | 0.05 | 2.8587 | 200 | 200 | 13.5 | 266.3 | 273.1 | 5.45 | 18.697 | 1080.8102 | 0.0050477
2664 | 1024.5 | 4180 | 0.05 | 2.8587 | 200 | 200 | 13.5 | 266.3 | 273.1 | 5.45 | 18.6919 | 1080.3983 | 0.0050457
2665 | 1024.5 | 4180 | 0.05 | 2.8587 | 200 | 200 | 13.5 | 266.3 | 273.1 | 5.45 | 18.6869 | 1079.9866 | 0.0050438
2666 | 1024.5 | 4180 | 0.05 | 2.8587 | 200 | 200 | 13.5 | 266.3 | 273.1 | 5.45 | 18.6818 | 1079.5751 | 0.0050419
2667 | 1024.5 | 4180 | 0.05 | 2.8587 | 200 | 200 | 13.5 | 266.3 | 273.1 | 5.45 | 18.6768 | 1079.1638 | 0.00504
2668 | 1024.5 | 4180 | 0.05 | 2.8587 | 200 | 200 | 13.5 | 266.3 | 273.1 | 5.45 | 18.6718 | 1078.7526 | 0.0050381
2669 | 1024.5 | 4180 | 0.05 | 2.8587 | 200 | 200 | 13.5 | 266.3 | 273.1 | 5.45 | 18.6667 | 1078.3415 | 0.0050361
2670 | 1024.5 | 4180 | 0.05 | 2.8587 | 200 | 200 | 13.5 | 266.3 | 273.1 | 5.45 | 18.6617 | 1077.9306 | 0.0050342
2671 | 1024.5 | 4180 | 0.05 | 2.8587 | 200 | 200 | 13.5 | 266.3 | 273.1 | 5.45 | 18.6567 | 1077.5199 | 0.0050323
2672 | 1024.5 | 4180 | 0.05 | 2.8587 | 200 | 200 | 13.5 | 266.3 | 273.1 | 5.45 | 18.6516 | 1077.1093 | 0.0050304
2673 | 1024.5 | 4180 | 0.05 | 2.8587 | 200 | 200 | 13.5 | 266.3 | 273.1 | 5.45 | 18.6466 | 1076.6989 | 0.0050285
2674 | 1024.5 | 4180 | 0.05 | 2.8587 | 200 | 200 | 13.5 | 266.3 | 273.1 | 5.45 | 18.6416 | 1076.2886 | 0.0050266
2675 | 1024.5 | 4180 | 0.05 | 2.8587 | 200 | 200 | 13.5 | 266.3 | 273.1 | 5.45 | 18.6365 | 1075.8785 | 0.0050246
2676 | 1024.5 | 4180 | 0.05 | 2.8587 | 200 | 200 | 13.5 | 266.3 | 273.1 | 5.45 | 18.6315 | 1075.4685 | 0.0050227
2677 | 1024.5 | 4180 | 0.05 | 2.8587 | 200 | 200 | 13.5 | 266.3 | 273.1 | 5.45 | 18.6265 | 1075.0587 | 0.0050208
2678 | 1024.5 | 4180 | 0.05 | 2.8587 | 200 | 200 | 13.5 | 266.3 | 273.1 | 5.45 | 18.6215 | 1074.6491 | 0.0050189
2679 | 1024.5 | 4180 | 0.05 | 2.8587 | 200 | 200 | 13.5 | 266.3 | 273.1 | 5.45 | 18.6164 | 1074.2396 | 0.005017
2680 | 1024.5 | 4180 | 0.05 | 2.8587 | 200 | 200 | 13.5 | 266.3 | 273.1 | 5.45 | 18.6114 | 1073.8303 | 0.0050151
2681 | 1024.5 | 4180 | 0.05 | 2.8587 | 200 | 200 | 13.5 | 266.3 | 273.1 | 5.45 | 18.6064 | 1073.4211 | 0.0050132
2682 | 1024.5 | 4180 | 0.05 | 2.8587 | 200 | 200 | 13.5 | 266.3 | 273.1 | 5.45 | 18.6014 | 1073.0121 | 0.0050113
2683 | 1024.5 | 4180 | 0.05 | 2.8587 | 200 | 200 | 13.5 | 266.3 | 273.1 | 5.45 | 18.5964 | 1072.6032 | 0.0050093
2684 | 1024.5 | 4180 | 0.05 | 2.8587 | 200 | 200 | 13.5 | 266.3 | 273.1 | 5.45 | 18.5914 | 1072.1945 | 0.0050074
2685 | 1024.5 | 4180 | 0.05 | 2.8587 | 200 | 200 | 13.5 | 266.3 | 273.1 | 5.45 | 18.5864 | 1071.7859 | 0.0050055
2686 | 1024.5 | 4180 | 0.05 | 2.8587 | 200 | 200 | 13.5 | 266.3 | 273.1 | 5.45 | 18.5814 | 1071.3775 | 0.0050036
2687 | 1024.5 | 4180 | 0.05 | 2.8587 | 200 | 200 | 13.5 | 266.3 | 273.1 | 5.45 | 18.5764 | 1070.9693 | 0.0050017
2688 | 1024.5 | 4180 | 0.05 | 2.8587 | 200 | 200 | 13.5 | 266.3 | 273.1 | 5.45 | 18.5714 | 1070.5612 | 0.0049998
2689 | 1024.5 | 4180 | 0.05 | 2.8587 | 200 | 200 | 13.5 | 266.3 | 273.1 | 5.45 | 18.5664 | 1070.1533 | 0.0049979
2690 | 1024.5 | 4180 | 0.05 | 2.8587 | 200 | 200 | 13.5 | 266.3 | 273.1 | 5.45 | 18.5614 | 1069.7455 | 0.004996
2691 | 1024.5 | 4180 | 0.05 | 2.8587 | 200 | 200 | 13.5 | 266.3 | 273.1 | 5.45 | 18.5564 | 1069.3379 | 0.0049941
2692 | 1024.5 | 4180 | 0.05 | 2.8587 | 200 | 200 | 13.5 | 266.3 | 273.1 | 5.45 | 18.5514 | 1068.9304 | 0.0049922
2693 | 1024.5 | 4180 | 0.05 | 2.8587 | 200 | 200 | 13.5 | 266.3 | 273.1 | 5.45 | 18.5464 | 1068.5231 | 0.0049903
2694 | 1024.5 | 4180 | 0.05 | 2.8587 | 200 | 200 | 13.5 | 266.3 | 273.1 | 5.45 | 18.5414 | 1068.116 | 0.0049884
2695 | 1024.5 | 4180 | 0.05 | 2.8587 | 200 | 200 | 13.5 | 266.3 | 273.1 | 5.45 | 18.5364 | 1067.709 | 0.0049865
2696 | 1024.5 | 4180 | 0.05 | 2.8587 | 200 | 200 | 13.5 | 266.3 | 273.1 | 5.45 | 18.5314 | 1067.3021 | 0.0049846
2697 | 1024.5 | 4180 | 0.05 | 2.8587 | 200 | 200 | 13.5 | 266.3 | 273.1 | 5.45 | 18.5264 | 1066.8954 | 0.0049827
2698 | 1024.5 | 4180 | 0.05 | 2.8587 | 200 | 200 | 13.5 | 266.3 | 273.1 | 5.45 | 18.5215 | 1066.4889 | 0.0049808
2699 | 1024.5 | 4180 | 0.05 | 2.8587 | 200 | 200 | 13.5 | 266.3 | 273.1 | 5.45 | 18.5165 | 1066.0825 | 0.0049789
2700 | 1024.5 | 4180 | 0.05 | 2.8587 | 200 | 200 | 13.5 | 266.3 | 273.1 | 5.45 | 18.5115 | 1065.6763 | 0.004977
2701 | 1024.5 | 4180 | 0.05 | 2.8587 | 200 | 200 | 13.5 | 266.3 | 273.1 | 5.45 | 18.5065 | 1065.2702 | 0.0049751
2702 | 1024.5 | 4180 | 0.05 | 2.8587 | 200 | 200 | 13.5 | 266.3 | 273.1 | 5.45 | 18.5015 | 1064.8643 | 0.0049732
2703 | 1024.5 | 4180 | 0.05 | 2.8587 | 200 | 200 | 13.5 | 266.3 | 273.1 | 5.45 | 18.4966 | 1064.4586 | 0.0049713
2704 | 1024.5 | 4180 | 0.05 | 2.8587 | 200 | 200 | 13.5 | 266.3 | 273.1 | 5.45 | 18.4916 | 1064.053 | 0.0049694
2705 | 1024.5 | 4180 | 0.05 | 2.8587 | 200 | 200 | 13.5 | 266.3 | 273.1 | 5.45 | 18.4866 | 1063.6475 | 0.0049675
2706 | 1024.5 | 4180 | 0.05 | 2.8587 | 200 | 200 | 13.5 | 266.3 | 273.1 | 5.45 | 18.4817 | 1063.2422 | 0.0049656
2707 | 1024.5 | 4180 | 0.05 | 2.8587 | 200 | 200 | 13.5 | 266.3 | 273.1 | 5.45 | 18.4767 | 1062.8371 | 0.0049637
2708 | 1024.5 | 4180 | 0.05 | 2.8587 | 200 | 200 | 13.5 | 266.3 | 273.1 | 5.45 | 18.4717 | 1062.4321 | 0.0049618
2709 | 1024.5 | 4180 | 0.05 | 2.8587 | 200 | 200 | 13.5 | 266.3 | 273.1 | 5.45 | 18.4668 | 1062.0272 | 0.00496
2710 | 1024.5 | 4180 | 0.05 | 2.8587 | 200 | 200 | 13.5 | 266.3 | 273.1 | 5.45 | 18.4618 | 1061.6226 | 0.0049581
2711 | 1024.5 | 4180 | 0.05 | 2.8587 | 200 | 200 | 13.5 | 266.3 | 273.1 | 5.45 | 18.4569 | 1061.218 | 0.0049562
2712 | 1024.5 | 4180 | 0.05 | 2.8587 | 200 | 200 | 13.5 | 266.3 | 273.1 | 5.45 | 18.4519 | 1060.8137 | 0.0049543
2713 | 1024.5 | 4180 | 0.05 | 2.8587 | 200 | 200 | 13.5 | 266.3 | 273.1 | 5.45 | 18.4469 | 1060.4095 | 0.0049524
2714 | 1024.5 | 4180 | 0.05 | 2.8587 | 200 | 200 | 13.5 | 266.3 | 273.1 | 5.45 | 18.442 | 1060.0054 | 0.0049505
2715 | 1024.5 | 4180 | 0.05 | 2.8587 | 200 | 200 | 13.5 | 266.3 | 273.1 | 5.45 | 18.437 | 1059.6015 | 0.0049486
2716 | 1024.5 | 4180 | 0.05 | 2.8587 | 200 | 200 | 13.5 | 266.3 | 273.1 | 5.45 | 18.4321 | 1059.1977 | 0.0049467
2717 | 1024.5 | 4180 | 0.05 | 2.8587 | 200 | 200 | 13.5 | 266.3 | 273.1 | 5.45 | 18.4271 | 1058.7941 | 0.0049449
2718 | 1024.5 | 4180 | 0.05 | 2.8587 | 200 | 200 | 13.5 | 266.3 | 273.1 | 5.45 | 18.4222 | 1058.3907 | 0.004943
2719 | 1024.5 | 4180 | 0.05 | 2.8587 | 200 | 200 | 13.5 | 266.3 | 273.1 | 5.45 | 18.4173 | 1057.9874 | 0.0049411
2720 | 1024.5 | 4180 | 0.05 | 2.8587 | 200 | 200 | 13.5 | 266.3 | 273.1 | 5.45 | 18.4123 | 1057.5843 | 0.0049392
2721 | 1024.5 | 4180 | 0.05 | 2.8587 | 200 | 200 | 13.5 | 266.3 | 273.1 | 5.45 | 18.4074 | 1057.1813 | 0.0049373
2722 | 1024.5 | 4180 | 0.05 | 2.8587 | 200 | 200 | 13.5 | 266.3 | 273.1 | 5.45 | 18.4024 | 1056.7784 | 0.0049354
2723 | 1024.5 | 4180 | 0.05 | 2.8587 | 200 | 200 | 13.5 | 266.3 | 273.1 | 5.45 | 18.3975 | 1056.3758 | 0.0049336
2724 | 1024.5 | 4180 | 0.05 | 2.8587 | 200 | 200 | 13.5 | 266.3 | 273.1 | 5.45 | 18.3926 | 1055.9732 | 0.0049317
2725 | 1024.5 | 4180 | 0.05 | 2.8587 | 200 | 200 | 13.5 | 266.3 | 273.1 | 5.45 | 18.3876 | 1055.5709 | 0.0049298
2726 | 1024.5 | 4180 | 0.05 | 2.8587 | 200 | 200 | 13.5 | 266.3 | 273.1 | 5.45 | 18.3827 | 1055.1686 | 0.0049279
2727 | 1024.5 | 4180 | 0.05 | 2.8587 | 200 | 200 | 13.5 | 266.3 | 273.1 | 5.45 | 18.3778 | 1054.7666 | 0.004926
2728 | 1024.5 | 4180 | 0.05 | 2.8587 | 200 | 200 | 13.5 | 266.3 | 273.1 | 5.45 | 18.3729 | 1054.3647 | 0.0049242
2729 | 1024.5 | 4180 | 0.05 | 2.8587 | 200 | 200 | 13.5 | 266.3 | 273.1 | 5.45 | 18.3679 | 1053.9629 | 0.0049223
2730 | 1024.5 | 4180 | 0.05 | 2.8587 | 200 | 200 | 13.5 | 266.3 | 273.1 | 5.45 | 18.363 | 1053.5613 | 0.0049204
2731 | 1024.5 | 4180 | 0.05 | 2.8587 | 200 | 200 | 13.5 | 266.3 | 273.1 | 5.45 | 18.3581 | 1053.1599 | 0.0049185
2732 | 1024.5 | 4180 | 0.05 | 2.8587 | 200 | 200 | 13.5 | 266.3 | 273.1 | 5.45 | 18.3532 | 1052.7586 | 0.0049167
2733 | 1024.5 | 4180 | 0.05 | 2.8587 | 200 | 200 | 13.5 | 266.3 | 273.1 | 5.45 | 18.3483 | 1052.3574 | 0.0049148
2734 | 1024.5 | 4180 | 0.05 | 2.8587 | 200 | 200 | 13.5 | 266.3 | 273.1 | 5.45 | 18.3433 | 1051.9564 | 0.0049129
2735 | 1024.5 | 4180 | 0.05 | 2.8587 | 200 | 200 | 13.5 | 266.3 | 273.1 | 5.45 | 18.3384 | 1051.5556 | 0.004911
2736 | 1024.5 | 4180 | 0.05 | 2.8587 | 200 | 200 | 13.5 | 266.3 | 273.1 | 5.45 | 18.3335 | 1051.1549 | 0.0049092
2737 | 1024.5 | 4180 | 0.05 | 2.8587 | 200 | 200 | 13.5 | 266.3 | 273.1 | 5.45 | 18.3286 | 1050.7544 | 0.0049073
2738 | 1024.5 | 4180 | 0.05 | 2.8587 | 200 | 200 | 13.5 | 266.3 | 273.1 | 5.45 | 18.3237 | 1050.354 | 0.0049054
2739 | 1024.5 | 4180 | 0.05 | 2.8587 | 200 | 200 | 13.5 | 266.3 | 273.1 | 5.45 | 18.3188 | 1049.9537 | 0.0049036
2740 | 1024.5 | 4180 | 0.05 | 2.8587 | 200 | 200 | 13.5 | 266.3 | 273.1 | 5.45 | 18.3139 | 1049.5537 | 0.0049017
2741 | 1024.5 | 4180 | 0.05 | 2.8587 | 200 | 200 | 13.5 | 266.3 | 273.1 | 5.45 | 18.309 | 1049.1537 | 0.0048998
2742 | 1024.5 | 4180 | 0.05 | 2.8587 | 200 | 200 | 13.5 | 266.3 | 273.1 | 5.45 | 18.3041 | 1048.754 | 0.004898
2743 | 1024.5 | 4180 | 0.05 | 2.8587 | 200 | 200 | 13.5 | 266.3 | 273.1 | 5.45 | 18.2992 | 1048.3543 | 0.0048961
2744 | 1024.5 | 4180 | 0.05 | 2.8587 | 200 | 200 | 13.5 | 266.3 | 273.1 | 5.45 | 18.2943 | 1047.9549 | 0.0048942
2745 | 1024.5 | 4180 | 0.05 | 2.8587 | 200 | 200 | 13.5 | 266.3 | 273.1 | 5.45 | 18.2894 | 1047.5556 | 0.0048924
2746 | 1024.5 | 4180 | 0.05 | 2.8587 | 200 | 200 | 13.5 | 266.3 | 273.1 | 5.45 | 18.2845 | 1047.1564 | 0.0048905
2747 | 1024.5 | 4180 | 0.05 | 2.8587 | 200 | 200 | 13.5 | 266.3 | 273.1 | 5.45 | 18.2796 | 1046.7574 | 0.0048886
2748 | 1024.5 | 4180 | 0.05 | 2.8587 | 200 | 200 | 13.5 | 266.3 | 273.1 | 5.45 | 18.2747 | 1046.3585 | 0.0048868
2749 | 1024.5 | 4180 | 0.05 | 2.8587 | 200 | 200 | 13.5 | 266.3 | 273.1 | 5.45 | 18.2698 | 1045.9598 | 0.0048849
2750 | 1024.5 | 4180 | 0.05 | 2.8587 | 200 | 200 | 13.5 | 266.3 | 273.1 | 5.45 | 18.265 | 1045.5613 | 0.0048831
2751 | 1024.5 | 4180 | 0.05 | 2.8587 | 200 | 200 | 13.5 | 266.3 | 273.1 | 5.45 | 18.2601 | 1045.1629 | 0.0048812
2752 | 1024.5 | 4180 | 0.05 | 2.8587 | 200 | 200 | 13.5 | 266.3 | 273.1 | 5.45 | 18.2552 | 1044.7646 | 0.0048793
2753 | 1024.5 | 4180 | 0.05 | 2.8587 | 200 | 200 | 13.5 | 266.3 | 273.1 | 5.45 | 18.2503 | 1044.3665 | 0.0048775
2754 | 1024.5 | 4180 | 0.05 | 2.8587 | 200 | 200 | 13.5 | 266.3 | 273.1 | 5.45 | 18.2454 | 1043.9686 | 0.0048756
2755 | 1024.5 | 4180 | 0.05 | 2.8587 | 200 | 200 | 13.5 | 266.3 | 273.1 | 5.45 | 18.2406 | 1043.5708 | 0.0048738
2756 | 1024.5 | 4180 | 0.05 | 2.8587 | 200 | 200 | 13.5 | 266.3 | 273.1 | 5.45 | 18.2357 | 1043.1731 | 0.0048719
2757 | 1024.5 | 4180 | 0.05 | 2.8587 | 200 | 200 | 13.5 | 266.3 | 273.1 | 5.45 | 18.2308 | 1042.7756 | 0.00487
2758 | 1024.5 | 4180 | 0.05 | 2.8587 | 200 | 200 | 13.5 | 266.3 | 273.1 | 5.45 | 18.2259 | 1042.3783 | 0.0048682
2759 | 1024.5 | 4180 | 0.05 | 2.8587 | 200 | 200 | 13.5 | 266.3 | 273.1 | 5.45 | 18.2211 | 1041.9811 | 0.0048663
2760 | 1024.5 | 4180 | 0.05 | 2.8587 | 200 | 200 | 13.5 | 266.3 | 273.1 | 5.45 | 18.2162 | 1041.584 | 0.0048645
2761 | 1024.5 | 4180 | 0.05 | 2.8587 | 200 | 200 | 13.5 | 266.3 | 273.1 | 5.45 | 18.2113 | 1041.1872 | 0.0048626
2762 | 1024.5 | 4180 | 0.05 | 2.8587 | 200 | 200 | 13.5 | 266.3 | 273.1 | 5.45 | 18.2065 | 1040.7904 | 0.0048608
2763 | 1024.5 | 4180 | 0.05 | 2.8587 | 200 | 200 | 13.5 | 266.3 | 273.1 | 5.45 | 18.2016 | 1040.3938 | 0.0048589
2764 | 1024.5 | 4180 | 0.05 | 2.8587 | 200 | 200 | 13.5 | 266.3 | 273.1 | 5.45 | 18.1968 | 1039.9974 | 0.0048571
2765 | 1024.5 | 4180 | 0.05 | 2.8587 | 200 | 200 | 13.5 | 266.3 | 273.1 | 5.45 | 18.1919 | 1039.6011 | 0.0048552
2766 | 1024.5 | 4180 | 0.05 | 2.8587 | 200 | 200 | 13.5 | 266.3 | 273.1 | 5.45 | 18.187 | 1039.205 | 0.0048534
2767 | 1024.5 | 4180 | 0.05 | 2.8587 | 200 | 200 | 13.5 | 266.3 | 273.1 | 5.45 | 18.1822 | 1038.809 | 0.0048515
2768 | 1024.5 | 4180 | 0.05 | 2.8587 | 200 | 200 | 13.5 | 266.3 | 273.1 | 5.45 | 18.1773 | 1038.4132 | 0.0048497
2769 | 1024.5 | 4180 | 0.05 | 2.8587 | 200 | 200 | 13.5 | 266.3 | 273.1 | 5.45 | 18.1725 | 1038.0175 | 0.0048478
2770 | 1024.5 | 4180 | 0.05 | 2.8587 | 200 | 200 | 13.5 | 266.3 | 273.1 | 5.45 | 18.1676 | 1037.622 | 0.004846
2771 | 1024.5 | 4180 | 0.05 | 2.8587 | 200 | 200 | 13.5 | 266.3 | 273.1 | 5.45 | 18.1628 | 1037.2266 | 0.0048441
2772 | 1024.5 | 4180 | 0.05 | 2.8587 | 200 | 200 | 13.5 | 266.3 | 273.1 | 5.45 | 18.158 | 1036.8313 | 0.0048423
2773 | 1024.5 | 4180 | 0.05 | 2.8587 | 200 | 200 | 13.5 | 266.3 | 273.1 | 5.45 | 18.1531 | 1036.4363 | 0.0048404
2774 | 1024.5 | 4180 | 0.05 | 2.8587 | 200 | 200 | 13.5 | 266.3 | 273.1 | 5.45 | 18.1483 | 1036.0413 | 0.0048386
2775 | 1024.5 | 4180 | 0.05 | 2.8587 | 200 | 200 | 13.5 | 266.3 | 273.1 | 5.45 | 18.1434 | 1035.6466 | 0.0048367
2776 | 1024.5 | 4180 | 0.05 | 2.8587 | 200 | 200 | 13.5 | 266.3 | 273.1 | 5.45 | 18.1386 | 1035.2519 | 0.0048349
2777 | 1024.5 | 4180 | 0.05 | 2.8587 | 200 | 200 | 13.5 | 266.3 | 273.1 | 5.45 | 18.1338 | 1034.8575 | 0.0048331
2778 | 1024.5 | 4180 | 0.05 | 2.8587 | 200 | 200 | 13.5 | 266.3 | 273.1 | 5.45 | 18.1289 | 1034.4631 | 0.0048312
2779 | 1024.5 | 4180 | 0.05 | 2.8587 | 200 | 200 | 13.5 | 266.3 | 273.1 | 5.45 | 18.1241 | 1034.069 | 0.0048294
2780 | 1024.5 | 4180 | 0.05 | 2.8587 | 200 | 200 | 13.5 | 266.3 | 273.1 | 5.45 | 18.1193 | 1033.6749 | 0.0048275
2781 | 1024.5 | 4180 | 0.05 | 2.8587 | 200 | 200 | 13.5 | 266.3 | 273.1 | 5.45 | 18.1144 | 1033.2811 | 0.0048257
2782 | 1024.5 | 4180 | 0.05 | 2.8587 | 200 | 200 | 13.5 | 266.3 | 273.1 | 5.45 | 18.1096 | 1032.8873 | 0.0048239
2783 | 1024.5 | 4180 | 0.05 | 2.8587 | 200 | 200 | 13.5 | 266.3 | 273.1 | 5.45 | 18.1048 | 1032.4938 | 0.004822
2784 | 1024.5 | 4180 | 0.05 | 2.8587 | 200 | 200 | 13.5 | 266.3 | 273.1 | 5.45 | 18.1 | 1032.1003 | 0.0048202
2785 | 1024.5 | 4180 | 0.05 | 2.8587 | 200 | 200 | 13.5 | 266.3 | 273.1 | 5.45 | 18.0951 | 1031.7071 | 0.0048183
2786 | 1024.5 | 4180 | 0.05 | 2.8587 | 200 | 200 | 13.5 | 266.3 | 273.1 | 5.45 | 18.0903 | 1031.3139 | 0.0048165
2787 | 1024.5 | 4180 | 0.05 | 2.8587 | 200 | 200 | 13.5 | 266.3 | 273.1 | 5.45 | 18.0855 | 1030.921 | 0.0048147
2788 | 1024.5 | 4180 | 0.05 | 2.8587 | 200 | 200 | 13.5 | 266.3 | 273.1 | 5.45 | 18.0807 | 1030.5281 | 0.0048128
2789 | 1024.5 | 4180 | 0.05 | 2.8587 | 200 | 200 | 13.5 | 266.3 | 273.1 | 5.45 | 18.0759 | 1030.1355 | 0.004811
2790 | 1024.5 | 4180 | 0.05 | 2.8587 | 200 | 200 | 13.5 | 266.3 | 273.1 | 5.45 | 18.0711 | 1029.7429 | 0.0048092
2791 | 1024.5 | 4180 | 0.05 | 2.8587 | 200 | 200 | 13.5 | 266.3 | 273.1 | 5.45 | 18.0663 | 1029.3506 | 0.0048073
2792 | 1024.5 | 4180 | 0.05 | 2.8587 | 200 | 200 | 13.5 | 266.3 | 273.1 | 5.45 | 18.0615 | 1028.9583 | 0.0048055
2793 | 1024.5 | 4180 | 0.05 | 2.8587 | 200 | 200 | 13.5 | 266.3 | 273.1 | 5.45 | 18.0567 | 1028.5663 | 0.0048037
2794 | 1024.5 | 4180 | 0.05 | 2.8587 | 200 | 200 | 13.5 | 266.3 | 273.1 | 5.45 | 18.0518 | 1028.1743 | 0.0048018
2795 | 1024.5 | 4180 | 0.05 | 2.8587 | 200 | 200 | 13.5 | 266.3 | 273.1 | 5.45 | 18.047 | 1027.7826 | 0.0048
2796 | 1024.5 | 4180 | 0.05 | 2.8587 | 200 | 200 | 13.5 | 266.3 | 273.1 | 5.45 | 18.0422 | 1027.3909 | 0.0047982
2797 | 1024.5 | 4180 | 0.05 | 2.8587 | 200 | 200 | 13.5 | 266.3 | 273.1 | 5.45 | 18.0374 | 1026.9994 | 0.0047964
2798 | 1024.5 | 4180 | 0.05 | 2.8587 | 200 | 200 | 13.5 | 266.3 | 273.1 | 5.45 | 18.0327 | 1026.6081 | 0.0047945
2799 | 1024.5 | 4180 | 0.05 | 2.8587 | 200 | 200 | 13.5 | 266.3 | 273.1 | 5.45 | 18.0279 | 1026.2169 | 0.0047927
2800 | 1024.5 | 4180 | 0.05 | 2.8587 | 200 | 200 | 13.5 | 266.3 | 273.1 | 5.45 | 18.0231 | 1025.8259 | 0.0047909
2801 | 1024.5 | 4180 | 0.05 | 2.8587 | 200 | 200 | 13.5 | 266.3 | 273.1 | 5.45 | 18.0183 | 1025.435 | 0.0047891
2802 | 1024.5 | 4180 | 0.05 | 2.8587 | 200 | 200 | 13.5 | 266.3 | 273.1 | 5.45 | 18.0135 | 1025.0443 | 0.0047872
2803 | 1024.5 | 4180 | 0.05 | 2.8587 | 200 | 200 | 13.5 | 266.3 | 273.1 | 5.45 | 18.0087 | 1024.6537 | 0.0047854
2804 | 1024.5 | 4180 | 0.05 | 2.8587 | 200 | 200 | 13.5 | 266.3 | 273.1 | 5.45 | 18.0039 | 1024.2633 | 0.0047836
2805 | 1024.5 | 4180 | 0.05 | 2.8587 | 200 | 200 | 13.5 | 266.3 | 273.1 | 5.45 | 17.9991 | 1023.873 | 0.0047818
2806 | 1024.5 | 4180 | 0.05 | 2.8587 | 200 | 200 | 13.5 | 266.3 | 273.1 | 5.45 | 17.9943 | 1023.4828 | 0.0047799
2807 | 1024.5 | 4180 | 0.05 | 2.8587 | 200 | 200 | 13.5 | 266.3 | 273.1 | 5.45 | 17.9896 | 1023.0928 | 0.0047781
2808 | 1024.5 | 4180 | 0.05 | 2.8587 | 200 | 200 | 13.5 | 266.3 | 273.1 | 5.45 | 17.9848 | 1022.703 | 0.0047763
2809 | 1024.5 | 4180 | 0.05 | 2.8587 | 200 | 200 | 13.5 | 266.3 | 273.1 | 5.45 | 17.98 | 1022.3133 | 0.0047745
2810 | 1024.5 | 4180 | 0.05 | 2.8587 | 200 | 200 | 13.5 | 266.3 | 273.1 | 5.45 | 17.9752 | 1021.9238 | 0.0047727
2811 | 1024.5 | 4180 | 0.05 | 2.8587 | 200 | 200 | 13.5 | 266.3 | 273.1 | 5.45 | 17.9705 | 1021.5344 | 0.0047708
2812 | 1024.5 | 4180 | 0.05 | 2.8587 | 200 | 200 | 13.5 | 266.3 | 273.1 | 5.45 | 17.9657 | 1021.1451 | 0.004769
2813 | 1024.5 | 4180 | 0.05 | 2.8587 | 200 | 200 | 13.5 | 266.3 | 273.1 | 5.45 | 17.9609 | 1020.756 | 0.0047672
2814 | 1024.5 | 4180 | 0.05 | 2.8587 | 200 | 200 | 13.5 | 266.3 | 273.1 | 5.45 | 17.9562 | 1020.3671 | 0.0047654
2815 | 1024.5 | 4180 | 0.05 | 2.8587 | 200 | 200 | 13.5 | 266.3 | 273.1 | 5.45 | 17.9514 | 1019.9782 | 0.0047636
2816 | 1024.5 | 4180 | 0.05 | 2.8587 | 200 | 200 | 13.5 | 266.3 | 273.1 | 5.45 | 17.9466 | 1019.5896 | 0.0047618
2817 | 1024.5 | 4180 | 0.05 | 2.8587 | 200 | 200 | 13.5 | 266.3 | 273.1 | 5.45 | 17.9419 | 1019.2011 | 0.0047599
2818 | 1024.5 | 4180 | 0.05 | 2.8587 | 200 | 200 | 13.5 | 266.3 | 273.1 | 5.45 | 17.9371 | 1018.8127 | 0.0047581
2819 | 1024.5 | 4180 | 0.05 | 2.8587 | 200 | 200 | 13.5 | 266.3 | 273.1 | 5.45 | 17.9324 | 1018.4245 | 0.0047563
2820 | 1024.5 | 4180 | 0.05 | 2.8587 | 200 | 200 | 13.5 | 266.3 | 273.1 | 5.45 | 17.9276 | 1018.0365 | 0.0047545
2821 | 1024.5 | 4180 | 0.05 | 2.8587 | 200 | 200 | 13.5 | 266.3 | 273.1 | 5.45 | 17.9228 | 1017.6485 | 0.0047527
2822 | 1024.5 | 4180 | 0.05 | 2.8587 | 200 | 200 | 13.5 | 266.3 | 273.1 | 5.45 | 17.9181 | 1017.2608 | 0.0047509
2823 | 1024.5 | 4180 | 0.05 | 2.8587 | 200 | 200 | 13.5 | 266.3 | 273.1 | 5.45 | 17.9133 | 1016.8731 | 0.0047491
2824 | 1024.5 | 4180 | 0.05 | 2.8587 | 200 | 200 | 13.5 | 266.3 | 273.1 | 5.45 | 17.9086 | 1016.4857 | 0.0047473
2825 | 1024.5 | 4180 | 0.05 | 2.8587 | 200 | 200 | 13.5 | 266.3 | 273.1 | 5.45 | 17.9038 | 1016.0983 | 0.0047455
2826 | 1024.5 | 4180 | 0.05 | 2.8587 | 200 | 200 | 13.5 | 266.3 | 273.1 | 5.45 | 17.8991 | 1015.7112 | 0.0047436
2827 | 1024.5 | 4180 | 0.05 | 2.8587 | 200 | 200 | 13.5 | 266.3 | 273.1 | 5.45 | 17.8944 | 1015.3241 | 0.0047418
2828 | 1024.5 | 4180 | 0.05 | 2.8587 | 200 | 200 | 13.5 | 266.3 | 273.1 | 5.45 | 17.8896 | 1014.9373 | 0.00474
2829 | 1024.5 | 4180 | 0.05 | 2.8587 | 200 | 200 | 13.5 | 266.3 | 273.1 | 5.45 | 17.8849 | 1014.5505 | 0.0047382
2830 | 1024.5 | 4180 | 0.05 | 2.8587 | 200 | 200 | 13.5 | 266.3 | 273.1 | 5.45 | 17.8801 | 1014.1639 | 0.0047364
2831 | 1024.5 | 4180 | 0.05 | 2.8587 | 200 | 200 | 13.5 | 266.3 | 273.1 | 5.45 | 17.8754 | 1013.7775 | 0.0047346
2832 | 1024.5 | 4180 | 0.05 | 2.8587 | 200 | 200 | 13.5 | 266.3 | 273.1 | 5.45 | 17.8707 | 1013.3912 | 0.0047328
2833 | 1024.5 | 4180 | 0.05 | 2.8587 | 200 | 200 | 13.5 | 266.3 | 273.1 | 5.45 | 17.8659 | 1013.0051 | 0.004731
2834 | 1024.5 | 4180 | 0.05 | 2.8587 | 200 | 200 | 13.5 | 266.3 | 273.1 | 5.45 | 17.8612 | 1012.6191 | 0.0047292
2835 | 1024.5 | 4180 | 0.05 | 2.8587 | 200 | 200 | 13.5 | 266.3 | 273.1 | 5.45 | 17.8565 | 1012.2332 | 0.0047274
2836 | 1024.5 | 4180 | 0.05 | 2.8587 | 200 | 200 | 13.5 | 266.3 | 273.1 | 5.45 | 17.8517 | 1011.8475 | 0.0047256
2837 | 1024.5 | 4180 | 0.05 | 2.8587 | 200 | 200 | 13.5 | 266.3 | 273.1 | 5.45 | 17.847 | 1011.4619 | 0.0047238
2838 | 1024.5 | 4180 | 0.05 | 2.8587 | 200 | 200 | 13.5 | 266.3 | 273.1 | 5.45 | 17.8423 | 1011.0765 | 0.004722
2839 | 1024.5 | 4180 | 0.05 | 2.8587 | 200 | 200 | 13.5 | 266.3 | 273.1 | 5.45 | 17.8376 | 1010.6913 | 0.0047202
2840 | 1024.5 | 4180 | 0.05 | 2.8587 | 200 | 200 | 13.5 | 266.3 | 273.1 | 5.45 | 17.8328 | 1010.3062 | 0.0047184
2841 | 1024.5 | 4180 | 0.05 | 2.8587 | 200 | 200 | 13.5 | 266.3 | 273.1 | 5.45 | 17.8281 | 1009.9212 | 0.0047166
2842 | 1024.5 | 4180 | 0.05 | 2.8587 | 200 | 200 | 13.5 | 266.3 | 273.1 | 5.45 | 17.8234 | 1009.5364 | 0.0047148
2843 | 1024.5 | 4180 | 0.05 | 2.8587 | 200 | 200 | 13.5 | 266.3 | 273.1 | 5.45 | 17.8187 | 1009.1517 | 0.004713
2844 | 1024.5 | 4180 | 0.05 | 2.8587 | 200 | 200 | 13.5 | 266.3 | 273.1 | 5.45 | 17.814 | 1008.7672 | 0.0047112
2845 | 1024.5 | 4180 | 0.05 | 2.8587 | 200 | 200 | 13.5 | 266.3 | 273.1 | 5.45 | 17.8093 | 1008.3828 | 0.0047094
2846 | 1024.5 | 4180 | 0.05 | 2.8587 | 200 | 200 | 13.5 | 266.3 | 273.1 | 5.45 | 17.8046 | 1007.9985 | 0.0047076
2847 | 1024.5 | 4180 | 0.05 | 2.8587 | 200 | 200 | 13.5 | 266.3 | 273.1 | 5.45 | 17.7999 | 1007.6144 | 0.0047058
2848 | 1024.5 | 4180 | 0.05 | 2.8587 | 200 | 200 | 13.5 | 266.3 | 273.1 | 5.45 | 17.7952 | 1007.2305 | 0.004704
2849 | 1024.5 | 4180 | 0.05 | 2.8587 | 200 | 200 | 13.5 | 266.3 | 273.1 | 5.45 | 17.7904 | 1006.8467 | 0.0047022
2850 | 1024.5 | 4180 | 0.05 | 2.8587 | 200 | 200 | 13.5 | 266.3 | 273.1 | 5.45 | 17.7857 | 1006.463 | 0.0047005
2851 | 1024.5 | 4180 | 0.05 | 2.8587 | 200 | 200 | 13.5 | 266.3 | 273.1 | 5.45 | 17.781 | 1006.0795 | 0.0046987
2852 | 1024.5 | 4180 | 0.05 | 2.8587 | 200 | 200 | 13.5 | 266.3 | 273.1 | 5.45 | 17.7763 | 1005.6962 | 0.0046969
2853 | 1024.5 | 4180 | 0.05 | 2.8587 | 200 | 200 | 13.5 | 266.3 | 273.1 | 5.45 | 17.7716 | 1005.313 | 0.0046951
2854 | 1024.5 | 4180 | 0.05 | 2.8587 | 200 | 200 | 13.5 | 266.3 | 273.1 | 5.45 | 17.767 | 1004.9299 | 0.0046933
2855 | 1024.5 | 4180 | 0.05 | 2.8587 | 200 | 200 | 13.5 | 266.3 | 273.1 | 5.45 | 17.7623 | 1004.547 | 0.0046915
2856 | 1024.5 | 4180 | 0.05 | 2.8587 | 200 | 200 | 13.5 | 266.3 | 273.1 | 5.45 | 17.7576 | 1004.1642 | 0.0046897
2857 | 1024.5 | 4180 | 0.05 | 2.8587 | 200 | 200 | 13.5 | 266.3 | 273.1 | 5.45 | 17.7529 | 1003.7816 | 0.0046879
2858 | 1024.5 | 4180 | 0.05 | 2.8587 | 200 | 200 | 13.5 | 266.3 | 273.1 | 5.45 | 17.7482 | 1003.3991 | 0.0046861
2859 | 1024.5 | 4180 | 0.05 | 2.8587 | 200 | 200 | 13.5 | 266.3 | 273.1 | 5.45 | 17.7435 | 1003.0167 | 0.0046844
2860 | 1024.5 | 4180 | 0.05 | 2.8587 | 200 | 200 | 13.5 | 266.3 | 273.1 | 5.45 | 17.7388 | 1002.6346 | 0.0046826
2861 | 1024.5 | 4180 | 0.05 | 2.8587 | 200 | 200 | 13.5 | 266.3 | 273.1 | 5.45 | 17.7341 | 1002.2525 | 0.0046808
2862 | 1024.5 | 4180 | 0.05 | 2.8587 | 200 | 200 | 13.5 | 266.3 | 273.1 | 5.45 | 17.7295 | 1001.8706 | 0.004679
2863 | 1024.5 | 4180 | 0.05 | 2.8587 | 200 | 200 | 13.5 | 266.3 | 273.1 | 5.45 | 17.7248 | 1001.4889 | 0.0046772
2864 | 1024.5 | 4180 | 0.05 | 2.8587 | 200 | 200 | 13.5 | 266.3 | 273.1 | 5.45 | 17.7201 | 1001.1072 | 0.0046754
2865 | 1024.5 | 4180 | 0.05 | 2.8587 | 200 | 200 | 13.5 | 266.3 | 273.1 | 5.45 | 17.7154 | 1000.7258 | 0.0046737
2866 | 1024.5 | 4180 | 0.05 | 2.8587 | 200 | 200 | 13.5 | 266.3 | 273.1 | 5.45 | 17.7108 | 1000.3445 | 0.0046719
2867 | 1024.5 | 4180 | 0.05 | 2.8587 | 200 | 200 | 13.5 | 266.3 | 273.1 | 5.45 | 17.7061 | 999.9633 | 0.0046701
2868 | 1024.5 | 4180 | 0.05 | 2.8587 | 200 | 200 | 13.5 | 266.3 | 273.1 | 5.45 | 17.7014 | 999.5823 | 0.0046683
2869 | 1024.5 | 4180 | 0.05 | 2.8587 | 200 | 200 | 13.5 | 266.3 | 273.1 | 5.45 | 17.6967 | 999.2014 | 0.0046665
2870 | 1024.5 | 4180 | 0.05 | 2.8587 | 200 | 200 | 13.5 | 266.3 | 273.1 | 5.45 | 17.6921 | 998.8206 | 0.0046648
2871 | 1024.5 | 4180 | 0.05 | 2.8587 | 200 | 200 | 13.5 | 266.3 | 273.1 | 5.45 | 17.6874 | 998.44 | 0.004663
2872 | 1024.5 | 4180 | 0.05 | 2.8587 | 200 | 200 | 13.5 | 266.3 | 273.1 | 5.45 | 17.6827 | 998.0596 | 0.0046612
2873 | 1024.5 | 4180 | 0.05 | 2.8587 | 200 | 200 | 13.5 | 266.3 | 273.1 | 5.45 | 17.6781 | 997.6793 | 0.0046594
2874 | 1024.5 | 4180 | 0.05 | 2.8587 | 200 | 200 | 13.5 | 266.3 | 273.1 | 5.45 | 17.6734 | 997.2991 | 0.0046577
2875 | 1024.5 | 4180 | 0.05 | 2.8587 | 200 | 200 | 13.5 | 266.3 | 273.1 | 5.45 | 17.6688 | 996.9191 | 0.0046559
2876 | 1024.5 | 4180 | 0.05 | 2.8587 | 200 | 200 | 13.5 | 266.3 | 273.1 | 5.45 | 17.6641 | 996.5392 | 0.0046541
2877 | 1024.5 | 4180 | 0.05 | 2.8587 | 200 | 200 | 13.5 | 266.3 | 273.1 | 5.45 | 17.6595 | 996.1595 | 0.0046523
2878 | 1024.5 | 4180 | 0.05 | 2.8587 | 200 | 200 | 13.5 | 266.3 | 273.1 | 5.45 | 17.6548 | 995.7799 | 0.0046506
2879 | 1024.5 | 4180 | 0.05 | 2.8587 | 200 | 200 | 13.5 | 266.3 | 273.1 | 5.45 | 17.6502 | 995.4005 | 0.0046488
2880 | 1024.5 | 4180 | 0.05 | 2.8587 | 200 | 200 | 13.5 | 266.3 | 273.1 | 5.45 | 17.6455 | 995.0212 | 0.004647
2881 | 1024.5 | 4180 | 0.05 | 2.8587 | 200 | 200 | 13.5 | 266.3 | 273.1 | 5.45 | 17.6409 | 994.6421 | 0.0046452
2882 | 1024.5 | 4180 | 0.05 | 2.8587 | 200 | 200 | 13.5 | 266.3 | 273.1 | 5.45 | 17.6362 | 994.2631 | 0.0046435
2883 | 1024.5 | 4180 | 0.05 | 2.8587 | 200 | 200 | 13.5 | 266.3 | 273.1 | 5.45 | 17.6316 | 993.8842 | 0.0046417
2884 | 1024.5 | 4180 | 0.05 | 2.8587 | 200 | 200 | 13.5 | 266.3 | 273.1 | 5.45 | 17.6269 | 993.5055 | 0.0046399
2885 | 1024.5 | 4180 | 0.05 | 2.8587 | 200 | 200 | 13.5 | 266.3 | 273.1 | 5.45 | 17.6223 | 993.1269 | 0.0046382
2886 | 1024.5 | 4180 | 0.05 | 2.8587 | 200 | 200 | 13.5 | 266.3 | 273.1 | 5.45 | 17.6177 | 992.7485 | 0.0046364
2887 | 1024.5 | 4180 | 0.05 | 2.8587 | 200 | 200 | 13.5 | 266.3 | 273.1 | 5.45 | 17.613 | 992.3702 | 0.0046346
2888 | 1024.5 | 4180 | 0.05 | 2.8587 | 200 | 200 | 13.5 | 266.3 | 273.1 | 5.45 | 17.6084 | 991.9921 | 0.0046329
2889 | 1024.5 | 4180 | 0.05 | 2.8587 | 200 | 200 | 13.5 | 266.3 | 273.1 | 5.45 | 17.6037 | 991.6141 | 0.0046311
2890 | 1024.5 | 4180 | 0.05 | 2.8587 | 200 | 200 | 13.5 | 266.3 | 273.1 | 5.45 | 17.5991 | 991.2362 | 0.0046293
2891 | 1024.5 | 4180 | 0.05 | 2.8587 | 200 | 200 | 13.5 | 266.3 | 273.1 | 5.45 | 17.5945 | 990.8585 | 0.0046276
2892 | 1024.5 | 4180 | 0.05 | 2.8587 | 200 | 200 | 13.5 | 266.3 | 273.1 | 5.45 | 17.5899 | 990.481 | 0.0046258
2893 | 1024.5 | 4180 | 0.05 | 2.8587 | 200 | 200 | 13.5 | 266.3 | 273.1 | 5.45 | 17.5852 | 990.1036 | 0.004624
2894 | 1024.5 | 4180 | 0.05 | 2.8587 | 200 | 200 | 13.5 | 266.3 | 273.1 | 5.45 | 17.5806 | 989.7263 | 0.0046223
2895 | 1024.5 | 4180 | 0.05 | 2.8587 | 200 | 200 | 13.5 | 266.3 | 273.1 | 5.45 | 17.576 | 989.3492 | 0.0046205
2896 | 1024.5 | 4180 | 0.05 | 2.8587 | 200 | 200 | 13.5 | 266.3 | 273.1 | 5.45 | 17.5714 | 988.9722 | 0.0046188
2897 | 1024.5 | 4180 | 0.05 | 2.8587 | 200 | 200 | 13.5 | 266.3 | 273.1 | 5.45 | 17.5667 | 988.5953 | 0.004617
2898 | 1024.5 | 4180 | 0.05 | 2.8587 | 200 | 200 | 13.5 | 266.3 | 273.1 | 5.45 | 17.5621 | 988.2186 | 0.0046152
2899 | 1024.5 | 4180 | 0.05 | 2.8587 | 200 | 200 | 13.5 | 266.3 | 273.1 | 5.45 | 17.5575 | 987.8421 | 0.0046135
2900 | 1024.5 | 4180 | 0.05 | 2.8587 | 200 | 200 | 13.5 | 266.3 | 273.1 | 5.45 | 17.5529 | 987.4657 | 0.0046117
2901 | 1024.5 | 4180 | 0.05 | 2.8587 | 200 | 200 | 13.5 | 266.3 | 273.1 | 5.45 | 17.5483 | 987.0894 | 0.00461
2902 | 1024.5 | 4180 | 0.05 | 2.8587 | 200 | 200 | 13.5 | 266.3 | 273.1 | 5.45 | 17.5437 | 986.7133 | 0.0046082
2903 | 1024.5 | 4180 | 0.05 | 2.8587 | 200 | 200 | 13.5 | 266.3 | 273.1 | 5.45 | 17.5391 | 986.3373 | 0.0046065
2904 | 1024.5 | 4180 | 0.05 | 2.8587 | 200 | 200 | 13.5 | 266.3 | 273.1 | 5.45 | 17.5345 | 985.9615 | 0.0046047
2905 | 1024.5 | 4180 | 0.05 | 2.8587 | 200 | 200 | 13.5 | 266.3 | 273.1 | 5.45 | 17.5299 | 985.5858 | 0.0046029
2906 | 1024.5 | 4180 | 0.05 | 2.8587 | 200 | 200 | 13.5 | 266.3 | 273.1 | 5.45 | 17.5253 | 985.2102 | 0.0046012
2907 | 1024.5 | 4180 | 0.05 | 2.8587 | 200 | 200 | 13.5 | 266.3 | 273.1 | 5.45 | 17.5207 | 984.8348 | 0.0045994
2908 | 1024.5 | 4180 | 0.05 | 2.8587 | 200 | 200 | 13.5 | 266.3 | 273.1 | 5.45 | 17.5161 | 984.4596 | 0.0045977
2909 | 1024.5 | 4180 | 0.05 | 2.8587 | 200 | 200 | 13.5 | 266.3 | 273.1 | 5.45 | 17.5115 | 984.0844 | 0.0045959
2910 | 1024.5 | 4180 | 0.05 | 2.8587 | 200 | 200 | 13.5 | 266.3 | 273.1 | 5.45 | 17.5069 | 983.7094 | 0.0045942
2911 | 1024.5 | 4180 | 0.05 | 2.8587 | 200 | 200 | 13.5 | 266.3 | 273.1 | 5.45 | 17.5023 | 983.3346 | 0.0045924
2912 | 1024.5 | 4180 | 0.05 | 2.8587 | 200 | 200 | 13.5 | 266.3 | 273.1 | 5.45 | 17.4977 | 982.9599 | 0.0045907
2913 | 1024.5 | 4180 | 0.05 | 2.8587 | 200 | 200 | 13.5 | 266.3 | 273.1 | 5.45 | 17.4931 | 982.5854 | 0.0045889
2914 | 1024.5 | 4180 | 0.05 | 2.8587 | 200 | 200 | 13.5 | 266.3 | 273.1 | 5.45 | 17.4885 | 982.211 | 0.0045872
2915 | 1024.5 | 4180 | 0.05 | 2.8587 | 200 | 200 | 13.5 | 266.3 | 273.1 | 5.45 | 17.4839 | 981.8367 | 0.0045854
2916 | 1024.5 | 4180 | 0.05 | 2.8587 | 200 | 200 | 13.5 | 266.3 | 273.1 | 5.45 | 17.4793 | 981.4626 | 0.0045837
2917 | 1024.5 | 4180 | 0.05 | 2.8587 | 200 | 200 | 13.5 | 266.3 | 273.1 | 5.45 | 17.4747 | 981.0886 | 0.0045819
2918 | 1024.5 | 4180 | 0.05 | 2.8587 | 200 | 200 | 13.5 | 266.3 | 273.1 | 5.45 | 17.4702 | 980.7148 | 0.0045802
2919 | 1024.5 | 4180 | 0.05 | 2.8587 | 200 | 200 | 13.5 | 266.3 | 273.1 | 5.45 | 17.4656 | 980.3411 | 0.0045785
2920 | 1024.5 | 4180 | 0.05 | 2.8587 | 200 | 200 | 13.5 | 266.3 | 273.1 | 5.45 | 17.461 | 979.9675 | 0.0045767
2921 | 1024.5 | 4180 | 0.05 | 2.8587 | 200 | 200 | 13.5 | 266.3 | 273.1 | 5.45 | 17.4564 | 979.5941 | 0.004575
2922 | 1024.5 | 4180 | 0.05 | 2.8587 | 200 | 200 | 13.5 | 266.3 | 273.1 | 5.45 | 17.4518 | 979.2208 | 0.0045732
2923 | 1024.5 | 4180 | 0.05 | 2.8587 | 200 | 200 | 13.5 | 266.3 | 273.1 | 5.45 | 17.4473 | 978.8477 | 0.0045715
2924 | 1024.5 | 4180 | 0.05 | 2.8587 | 200 | 200 | 13.5 | 266.3 | 273.1 | 5.45 | 17.4427 | 978.4747 | 0.0045697
2925 | 1024.5 | 4180 | 0.05 | 2.8587 | 200 | 200 | 13.5 | 266.3 | 273.1 | 5.45 | 17.4381 | 978.1019 | 0.004568
2926 | 1024.5 | 4180 | 0.05 | 2.8587 | 200 | 200 | 13.5 | 266.3 | 273.1 | 5.45 | 17.4336 | 977.7292 | 0.0045663
2927 | 1024.5 | 4180 | 0.05 | 2.8587 | 200 | 200 | 13.5 | 266.3 | 273.1 | 5.45 | 17.429 | 977.3566 | 0.0045645
2928 | 1024.5 | 4180 | 0.05 | 2.8587 | 200 | 200 | 13.5 | 266.3 | 273.1 | 5.45 | 17.4244 | 976.9842 | 0.0045628
2929 | 1024.5 | 4180 | 0.05 | 2.8587 | 200 | 200 | 13.5 | 266.3 | 273.1 | 5.45 | 17.4199 | 976.6119 | 0.004561
2930 | 1024.5 | 4180 | 0.05 | 2.8587 | 200 | 200 | 13.5 | 266.3 | 273.1 | 5.45 | 17.4153 | 976.2398 | 0.0045593
2931 | 1024.5 | 4180 | 0.05 | 2.8587 | 200 | 200 | 13.5 | 266.3 | 273.1 | 5.45 | 17.4108 | 975.8678 | 0.0045576
2932 | 1024.5 | 4180 | 0.05 | 2.8587 | 200 | 200 | 13.5 | 266.3 | 273.1 | 5.45 | 17.4062 | 975.496 | 0.0045558
2933 | 1024.5 | 4180 | 0.05 | 2.8587 | 200 | 200 | 13.5 | 266.3 | 273.1 | 5.45 | 17.4016 | 975.1243 | 0.0045541
2934 | 1024.5 | 4180 | 0.05 | 2.8587 | 200 | 200 | 13.5 | 266.3 | 273.1 | 5.45 | 17.3971 | 974.7527 | 0.0045524
2935 | 1024.5 | 4180 | 0.05 | 2.8587 | 200 | 200 | 13.5 | 266.3 | 273.1 | 5.45 | 17.3925 | 974.3813 | 0.0045506
2936 | 1024.5 | 4180 | 0.05 | 2.8587 | 200 | 200 | 13.5 | 266.3 | 273.1 | 5.45 | 17.388 | 974.01 | 0.0045489
2937 | 1024.5 | 4180 | 0.05 | 2.8587 | 200 | 200 | 13.5 | 266.3 | 273.1 | 5.45 | 17.3834 | 973.6389 | 0.0045472
2938 | 1024.5 | 4180 | 0.05 | 2.8587 | 200 | 200 | 13.5 | 266.3 | 273.1 | 5.45 | 17.3789 | 973.2679 | 0.0045454
2939 | 1024.5 | 4180 | 0.05 | 2.8587 | 200 | 200 | 13.5 | 266.3 | 273.1 | 5.45 | 17.3743 | 972.897 | 0.0045437
2940 | 1024.5 | 4180 | 0.05 | 2.8587 | 200 | 200 | 13.5 | 266.3 | 273.1 | 5.45 | 17.3698 | 972.5263 | 0.004542
2941 | 1024.5 | 4180 | 0.05 | 2.8587 | 200 | 200 | 13.5 | 266.3 | 273.1 | 5.45 | 17.3653 | 972.1557 | 0.0045402
2942 | 1024.5 | 4180 | 0.05 | 2.8587 | 200 | 200 | 13.5 | 266.3 | 273.1 | 5.45 | 17.3607 | 971.7853 | 0.0045385
2943 | 1024.5 | 4180 | 0.05 | 2.8587 | 200 | 200 | 13.5 | 266.3 | 273.1 | 5.45 | 17.3562 | 971.415 | 0.0045368
2944 | 1024.5 | 4180 | 0.05 | 2.8587 | 200 | 200 | 13.5 | 266.3 | 273.1 | 5.45 | 17.3516 | 971.0448 | 0.004535
2945 | 1024.5 | 4180 | 0.05 | 2.8587 | 200 | 200 | 13.5 | 266.3 | 273.1 | 5.45 | 17.3471 | 970.6748 | 0.0045333
2946 | 1024.5 | 4180 | 0.05 | 2.8587 | 200 | 200 | 13.5 | 266.3 | 273.1 | 5.45 | 17.3426 | 970.305 | 0.0045316
2947 | 1024.5 | 4180 | 0.05 | 2.8587 | 200 | 200 | 13.5 | 266.3 | 273.1 | 5.45 | 17.338 | 969.9352 | 0.0045299
2948 | 1024.5 | 4180 | 0.05 | 2.8587 | 200 | 200 | 13.5 | 266.3 | 273.1 | 5.45 | 17.3335 | 969.5656 | 0.0045281
2949 | 1024.5 | 4180 | 0.05 | 2.8587 | 200 | 200 | 13.5 | 266.3 | 273.1 | 5.45 | 17.329 | 969.1962 | 0.0045264
2950 | 1024.5 | 4180 | 0.05 | 2.8587 | 200 | 200 | 13.5 | 266.3 | 273.1 | 5.45 | 17.3245 | 968.8269 | 0.0045247
2951 | 1024.5 | 4180 | 0.05 | 2.8587 | 200 | 200 | 13.5 | 266.3 | 273.1 | 5.45 | 17.3199 | 968.4577 | 0.004523
2952 | 1024.5 | 4180 | 0.05 | 2.8587 | 200 | 200 | 13.5 | 266.3 | 273.1 | 5.45 | 17.3154 | 968.0887 | 0.0045212
2953 | 1024.5 | 4180 | 0.05 | 2.8587 | 200 | 200 | 13.5 | 266.3 | 273.1 | 5.45 | 17.3109 | 967.7198 | 0.0045195
2954 | 1024.5 | 4180 | 0.05 | 2.8587 | 200 | 200 | 13.5 | 266.3 | 273.1 | 5.45 | 17.3064 | 967.3511 | 0.0045178
2955 | 1024.5 | 4180 | 0.05 | 2.8587 | 200 | 200 | 13.5 | 266.3 | 273.1 | 5.45 | 17.3018 | 966.9825 | 0.0045161
2956 | 1024.5 | 4180 | 0.05 | 2.8587 | 200 | 200 | 13.5 | 266.3 | 273.1 | 5.45 | 17.2973 | 966.614 | 0.0045143
2957 | 1024.5 | 4180 | 0.05 | 2.8587 | 200 | 200 | 13.5 | 266.3 | 273.1 | 5.45 | 17.2928 | 966.2457 | 0.0045126
2958 | 1024.5 | 4180 | 0.05 | 2.8587 | 200 | 200 | 13.5 | 266.3 | 273.1 | 5.45 | 17.2883 | 965.8775 | 0.0045109
2959 | 1024.5 | 4180 | 0.05 | 2.8587 | 200 | 200 | 13.5 | 266.3 | 273.1 | 5.45 | 17.2838 | 965.5095 | 0.0045092
2960 | 1024.5 | 4180 | 0.05 | 2.8587 | 200 | 200 | 13.5 | 266.3 | 273.1 | 5.45 | 17.2793 | 965.1416 | 0.0045075
2961 | 1024.5 | 4180 | 0.05 | 2.8587 | 200 | 200 | 13.5 | 266.3 | 273.1 | 5.45 | 17.2748 | 964.7738 | 0.0045058
2962 | 1024.5 | 4180 | 0.05 | 2.8587 | 200 | 200 | 13.5 | 266.3 | 273.1 | 5.45 | 17.2703 | 964.4062 | 0.004504
2963 | 1024.5 | 4180 | 0.05 | 2.8587 | 200 | 200 | 13.5 | 266.3 | 273.1 | 5.45 | 17.2658 | 964.0387 | 0.0045023
2964 | 1024.5 | 4180 | 0.05 | 2.8587 | 200 | 200 | 13.5 | 266.3 | 273.1 | 5.45 | 17.2613 | 963.6714 | 0.0045006
2965 | 1024.5 | 4180 | 0.05 | 2.8587 | 200 | 200 | 13.5 | 266.3 | 273.1 | 5.45 | 17.2568 | 963.3042 | 0.0044989
2966 | 1024.5 | 4180 | 0.05 | 2.8587 | 200 | 200 | 13.5 | 266.3 | 273.1 | 5.45 | 17.2523 | 962.9371 | 0.0044972
2967 | 1024.5 | 4180 | 0.05 | 2.8587 | 200 | 200 | 13.5 | 266.3 | 273.1 | 5.45 | 17.2478 | 962.5702 | 0.0044955
2968 | 1024.5 | 4180 | 0.05 | 2.8587 | 200 | 200 | 13.5 | 266.3 | 273.1 | 5.45 | 17.2433 | 962.2034 | 0.0044937
2969 | 1024.5 | 4180 | 0.05 | 2.8587 | 200 | 200 | 13.5 | 266.3 | 273.1 | 5.45 | 17.2388 | 961.8368 | 0.004492
2970 | 1024.5 | 4180 | 0.05 | 2.8587 | 200 | 200 | 13.5 | 266.3 | 273.1 | 5.45 | 17.2343 | 961.4703 | 0.0044903
2971 | 1024.5 | 4180 | 0.05 | 2.8587 | 200 | 200 | 13.5 | 266.3 | 273.1 | 5.45 | 17.2298 | 961.1039 | 0.0044886
2972 | 1024.5 | 4180 | 0.05 | 2.8587 | 200 | 200 | 13.5 | 266.3 | 273.1 | 5.45 | 17.2253 | 960.7377 | 0.0044869
2973 | 1024.5 | 4180 | 0.05 | 2.8587 | 200 | 200 | 13.5 | 266.3 | 273.1 | 5.45 | 17.2208 | 960.3716 | 0.0044852
2974 | 1024.5 | 4180 | 0.05 | 2.8587 | 200 | 200 | 13.5 | 266.3 | 273.1 | 5.45 | 17.2163 | 960.0056 | 0.0044835
2975 | 1024.5 | 4180 | 0.05 | 2.8587 | 200 | 200 | 13.5 | 266.3 | 273.1 | 5.45 | 17.2119 | 959.6398 | 0.0044818
2976 | 1024.5 | 4180 | 0.05 | 2.8587 | 200 | 200 | 13.5 | 266.3 | 273.1 | 5.45 | 17.2074 | 959.2742 | 0.0044801
2977 | 1024.5 | 4180 | 0.05 | 2.8587 | 200 | 200 | 13.5 | 266.3 | 273.1 | 5.45 | 17.2029 | 958.9087 | 0.0044784
2978 | 1024.5 | 4180 | 0.05 | 2.8587 | 200 | 200 | 13.5 | 266.3 | 273.1 | 5.45 | 17.1984 | 958.5433 | 0.0044767
2979 | 1024.5 | 4180 | 0.05 | 2.8587 | 200 | 200 | 13.5 | 266.3 | 273.1 | 5.45 | 17.1939 | 958.178 | 0.0044749
2980 | 1024.5 | 4180 | 0.05 | 2.8587 | 200 | 200 | 13.5 | 266.3 | 273.1 | 5.45 | 17.1895 | 957.8129 | 0.0044732
2981 | 1024.5 | 4180 | 0.05 | 2.8587 | 200 | 200 | 13.5 | 266.3 | 273.1 | 5.45 | 17.185 | 957.4479 | 0.0044715
2982 | 1024.5 | 4180 | 0.05 | 2.8587 | 200 | 200 | 13.5 | 266.3 | 273.1 | 5.45 | 17.1805 | 957.0831 | 0.0044698
2983 | 1024.5 | 4180 | 0.05 | 2.8587 | 200 | 200 | 13.5 | 266.3 | 273.1 | 5.45 | 17.176 | 956.7184 | 0.0044681
2984 | 1024.5 | 4180 | 0.05 | 2.8587 | 200 | 200 | 13.5 | 266.3 | 273.1 | 5.45 | 17.1716 | 956.3539 | 0.0044664
2985 | 1024.5 | 4180 | 0.05 | 2.8587 | 200 | 200 | 13.5 | 266.3 | 273.1 | 5.45 | 17.1671 | 955.9895 | 0.0044647
2986 | 1024.5 | 4180 | 0.05 | 2.8587 | 200 | 200 | 13.5 | 266.3 | 273.1 | 5.45 | 17.1626 | 955.6252 | 0.004463
2987 | 1024.5 | 4180 | 0.05 | 2.8587 | 200 | 200 | 13.5 | 266.3 | 273.1 | 5.45 | 17.1582 | 955.2611 | 0.0044613
2988 | 1024.5 | 4180 | 0.05 | 2.8587 | 200 | 200 | 13.5 | 266.3 | 273.1 | 5.45 | 17.1537 | 954.8971 | 0.0044596
2989 | 1024.5 | 4180 | 0.05 | 2.8587 | 200 | 200 | 13.5 | 266.3 | 273.1 | 5.45 | 17.1493 | 954.5332 | 0.0044579
2990 | 1024.5 | 4180 | 0.05 | 2.8587 | 200 | 200 | 13.5 | 266.3 | 273.1 | 5.45 | 17.1448 | 954.1695 | 0.0044562
2991 | 1024.5 | 4180 | 0.05 | 2.8587 | 200 | 200 | 13.5 | 266.3 | 273.1 | 5.45 | 17.1404 | 953.8059 | 0.0044545
2992 | 1024.5 | 4180 | 0.05 | 2.8587 | 200 | 200 | 13.5 | 266.3 | 273.1 | 5.45 | 17.1359 | 953.4425 | 0.0044528
2993 | 1024.5 | 4180 | 0.05 | 2.8587 | 200 | 200 | 13.5 | 266.3 | 273.1 | 5.45 | 17.1314 | 953.0792 | 0.0044511
2994 | 1024.5 | 4180 | 0.05 | 2.8587 | 200 | 200 | 13.5 | 266.3 | 273.1 | 5.45 | 17.127 | 952.716 | 0.0044494
2995 | 1024.5 | 4180 | 0.05 | 2.8587 | 200 | 200 | 13.5 | 266.3 | 273.1 | 5.45 | 17.1225 | 952.353 | 0.0044477
2996 | 1024.5 | 4180 | 0.05 | 2.8587 | 200 | 200 | 13.5 | 266.3 | 273.1 | 5.45 | 17.1181 | 951.9901 | 0.004446
2997 | 1024.5 | 4180 | 0.05 | 2.8587 | 200 | 200 | 13.5 | 266.3 | 273.1 | 5.45 | 17.1136 | 951.6273 | 0.0044444
2998 | 1024.5 | 4180 | 0.05 | 2.8587 | 200 | 200 | 13.5 | 266.3 | 273.1 | 5.45 | 17.1092 | 951.2647 | 0.0044427
2999 | 1024.5 | 4180 | 0.05 | 2.8587 | 200 | 200 | 13.5 | 266.3 | 273.1 | 5.45 | 17.1048 | 950.9023 | 0.004441
3000 | 1024.5 | 4180 | 0.05 | 2.8587 | 200 | 200 | 13.5 | 266.3 | 273.1 | 5.45 | 17.1003 | 950.5399 | 0.0044393
3001 | 1024.5 | 4180 | 0.05 | 2.8587 | 200 | 200 | 13.5 | 266.3 | 273.1 | 5.45 | 17.0959 | 950.1777 | 0.0044376
3002 | 1024.5 | 4180 | 0.05 | 2.8587 | 200 | 200 | 13.5 | 266.3 | 273.1 | 5.45 | 17.0914 | 949.8157 | 0.0044359
3003 | 1024.5 | 4180 | 0.05 | 2.8587 | 200 | 200 | 13.5 | 266.3 | 273.1 | 5.45 | 17.087 | 949.4537 | 0.0044342
3004 | 1024.5 | 4180 | 0.05 | 2.8587 | 200 | 200 | 13.5 | 266.3 | 273.1 | 5.45 | 17.0826 | 949.092 | 0.0044325
3005 | 1024.5 | 4180 | 0.05 | 2.8587 | 200 | 200 | 13.5 | 266.3 | 273.1 | 5.45 | 17.0781 | 948.7303 | 0.0044308
3006 | 1024.5 | 4180 | 0.05 | 2.8587 | 200 | 200 | 13.5 | 266.3 | 273.1 | 5.45 | 17.0737 | 948.3688 | 0.0044291
3007 | 1024.5 | 4180 | 0.05 | 2.8587 | 200 | 200 | 13.5 | 266.3 | 273.1 | 5.45 | 17.0693 | 948.0074 | 0.0044274
3008 | 1024.5 | 4180 | 0.05 | 2.8587 | 200 | 200 | 13.5 | 266.3 | 273.1 | 5.45 | 17.0649 | 947.6462 | 0.0044258
3009 | 1024.5 | 4180 | 0.05 | 2.8587 | 200 | 200 | 13.5 | 266.3 | 273.1 | 5.45 | 17.0604 | 947.2851 | 0.0044241
3010 | 1024.5 | 4180 | 0.05 | 2.8587 | 200 | 200 | 13.5 | 266.3 | 273.1 | 5.45 | 17.056 | 946.9242 | 0.0044224
3011 | 1024.5 | 4180 | 0.05 | 2.8587 | 200 | 200 | 13.5 | 266.3 | 273.1 | 5.45 | 17.0516 | 946.5633 | 0.0044207
3012 | 1024.5 | 4180 | 0.05 | 2.8587 | 200 | 200 | 13.5 | 266.3 | 273.1 | 5.45 | 17.0472 | 946.2027 | 0.004419
3013 | 1024.5 | 4180 | 0.05 | 2.8587 | 200 | 200 | 13.5 | 266.3 | 273.1 | 5.45 | 17.0427 | 945.8421 | 0.0044173
3014 | 1024.5 | 4180 | 0.05 | 2.8587 | 200 | 200 | 13.5 | 266.3 | 273.1 | 5.45 | 17.0383 | 945.4817 | 0.0044157
3015 | 1024.5 | 4180 | 0.05 | 2.8587 | 200 | 200 | 13.5 | 266.3 | 273.1 | 5.45 | 17.0339 | 945.1214 | 0.004414
3016 | 1024.5 | 4180 | 0.05 | 2.8587 | 200 | 200 | 13.5 | 266.3 | 273.1 | 5.45 | 17.0295 | 944.7613 | 0.0044123
3017 | 1024.5 | 4180 | 0.05 | 2.8587 | 200 | 200 | 13.5 | 266.3 | 273.1 | 5.45 | 17.0251 | 944.4013 | 0.0044106
3018 | 1024.5 | 4180 | 0.05 | 2.8587 | 200 | 200 | 13.5 | 266.3 | 273.1 | 5.45 | 17.0207 | 944.0414 | 0.0044089
3019 | 1024.5 | 4180 | 0.05 | 2.8587 | 200 | 200 | 13.5 | 266.3 | 273.1 | 5.45 | 17.0163 | 943.6817 | 0.0044072
3020 | 1024.5 | 4180 | 0.05 | 2.8587 | 200 | 200 | 13.5 | 266.3 | 273.1 | 5.45 | 17.0119 | 943.3221 | 0.0044056
3021 | 1024.5 | 4180 | 0.05 | 2.8587 | 200 | 200 | 13.5 | 266.3 | 273.1 | 5.45 | 17.0075 | 942.9627 | 0.0044039
3022 | 1024.5 | 4180 | 0.05 | 2.8587 | 200 | 200 | 13.5 | 266.3 | 273.1 | 5.45 | 17.003 | 942.6034 | 0.0044022
3023 | 1024.5 | 4180 | 0.05 | 2.8587 | 200 | 200 | 13.5 | 266.3 | 273.1 | 5.45 | 16.9986 | 942.2442 | 0.0044005
3024 | 1024.5 | 4180 | 0.05 | 2.8587 | 200 | 200 | 13.5 | 266.3 | 273.1 | 5.45 | 16.9942 | 941.8852 | 0.0043989
3025 | 1024.5 | 4180 | 0.05 | 2.8587 | 200 | 200 | 13.5 | 266.3 | 273.1 | 5.45 | 16.9898 | 941.5263 | 0.0043972
3026 | 1024.5 | 4180 | 0.05 | 2.8587 | 200 | 200 | 13.5 | 266.3 | 273.1 | 5.45 | 16.9854 | 941.1675 | 0.0043955
3027 | 1024.5 | 4180 | 0.05 | 2.8587 | 200 | 200 | 13.5 | 266.3 | 273.1 | 5.45 | 16.9811 | 940.8089 | 0.0043938
3028 | 1024.5 | 4180 | 0.05 | 2.8587 | 200 | 200 | 13.5 | 266.3 | 273.1 | 5.45 | 16.9767 | 940.4504 | 0.0043922
3029 | 1024.5 | 4180 | 0.05 | 2.8587 | 200 | 200 | 13.5 | 266.3 | 273.1 | 5.45 | 16.9723 | 940.0921 | 0.0043905
3030 | 1024.5 | 4180 | 0.05 | 2.8587 | 200 | 200 | 13.5 | 266.3 | 273.1 | 5.45 | 16.9679 | 939.7338 | 0.0043888
3031 | 1024.5 | 4180 | 0.05 | 2.8587 | 200 | 200 | 13.5 | 266.3 | 273.1 | 5.45 | 16.9635 | 939.3758 | 0.0043871
3032 | 1024.5 | 4180 | 0.05 | 2.8587 | 200 | 200 | 13.5 | 266.3 | 273.1 | 5.45 | 16.9591 | 939.0178 | 0.0043855
3033 | 1024.5 | 4180 | 0.05 | 2.8587 | 200 | 200 | 13.5 | 266.3 | 273.1 | 5.45 | 16.9547 | 938.66 | 0.0043838
3034 | 1024.5 | 4180 | 0.05 | 2.8587 | 200 | 200 | 13.5 | 266.3 | 273.1 | 5.45 | 16.9503 | 938.3023 | 0.0043821
3035 | 1024.5 | 4180 | 0.05 | 2.8587 | 200 | 200 | 13.5 | 266.3 | 273.1 | 5.45 | 16.9459 | 937.9448 | 0.0043805
3036 | 1024.5 | 4180 | 0.05 | 2.8587 | 200 | 200 | 13.5 | 266.3 | 273.1 | 5.45 | 16.9416 | 937.5874 | 0.0043788
3037 | 1024.5 | 4180 | 0.05 | 2.8587 | 200 | 200 | 13.5 | 266.3 | 273.1 | 5.45 | 16.9372 | 937.2301 | 0.0043771
3038 | 1024.5 | 4180 | 0.05 | 2.8587 | 200 | 200 | 13.5 | 266.3 | 273.1 | 5.45 | 16.9328 | 936.873 | 0.0043754
3039 | 1024.5 | 4180 | 0.05 | 2.8587 | 200 | 200 | 13.5 | 266.3 | 273.1 | 5.45 | 16.9284 | 936.516 | 0.0043738
3040 | 1024.5 | 4180 | 0.05 | 2.8587 | 200 | 200 | 13.5 | 266.3 | 273.1 | 5.45 | 16.9241 | 936.1592 | 0.0043721
3041 | 1024.5 | 4180 | 0.05 | 2.8587 | 200 | 200 | 13.5 | 266.3 | 273.1 | 5.45 | 16.9197 | 935.8025 | 0.0043704
3042 | 1024.5 | 4180 | 0.05 | 2.8587 | 200 | 200 | 13.5 | 266.3 | 273.1 | 5.45 | 16.9153 | 935.4459 | 0.0043688
3043 | 1024.5 | 4180 | 0.05 | 2.8587 | 200 | 200 | 13.5 | 266.3 | 273.1 | 5.45 | 16.911 | 935.0894 | 0.0043671
3044 | 1024.5 | 4180 | 0.05 | 2.8587 | 200 | 200 | 13.5 | 266.3 | 273.1 | 5.45 | 16.9066 | 934.7331 | 0.0043655
3045 | 1024.5 | 4180 | 0.05 | 2.8587 | 200 | 200 | 13.5 | 266.3 | 273.1 | 5.45 | 16.9022 | 934.3769 | 0.0043638
3046 | 1024.5 | 4180 | 0.05 | 2.8587 | 200 | 200 | 13.5 | 266.3 | 273.1 | 5.45 | 16.8979 | 934.0209 | 0.0043621
3047 | 1024.5 | 4180 | 0.05 | 2.8587 | 200 | 200 | 13.5 | 266.3 | 273.1 | 5.45 | 16.8935 | 933.665 | 0.0043605
3048 | 1024.5 | 4180 | 0.05 | 2.8587 | 200 | 200 | 13.5 | 266.3 | 273.1 | 5.45 | 16.8891 | 933.3092 | 0.0043588
3049 | 1024.5 | 4180 | 0.05 | 2.8587 | 200 | 200 | 13.5 | 266.3 | 273.1 | 5.45 | 16.8848 | 932.9536 | 0.0043571
3050 | 1024.5 | 4180 | 0.05 | 2.8587 | 200 | 200 | 13.5 | 266.3 | 273.1 | 5.45 | 16.8804 | 932.5981 | 0.0043555
3051 | 1024.5 | 4180 | 0.05 | 2.8587 | 200 | 200 | 13.5 | 266.3 | 273.1 | 5.45 | 16.8761 | 932.2428 | 0.0043538
3052 | 1024.5 | 4180 | 0.05 | 2.8587 | 200 | 200 | 13.5 | 266.3 | 273.1 | 5.45 | 16.8717 | 931.8875 | 0.0043522
3053 | 1024.5 | 4180 | 0.05 | 2.8587 | 200 | 200 | 13.5 | 266.3 | 273.1 | 5.45 | 16.8674 | 931.5324 | 0.0043505
3054 | 1024.5 | 4180 | 0.05 | 2.8587 | 200 | 200 | 13.5 | 266.3 | 273.1 | 5.45 | 16.863 | 931.1775 | 0.0043488
3055 | 1024.5 | 4180 | 0.05 | 2.8587 | 200 | 200 | 13.5 | 266.3 | 273.1 | 5.45 | 16.8587 | 930.8227 | 0.0043472
3056 | 1024.5 | 4180 | 0.05 | 2.8587 | 200 | 200 | 13.5 | 266.3 | 273.1 | 5.45 | 16.8543 | 930.468 | 0.0043455
3057 | 1024.5 | 4180 | 0.05 | 2.8587 | 200 | 200 | 13.5 | 266.3 | 273.1 | 5.45 | 16.85 | 930.1134 | 0.0043439
3058 | 1024.5 | 4180 | 0.05 | 2.8587 | 200 | 200 | 13.5 | 266.3 | 273.1 | 5.45 | 16.8456 | 929.759 | 0.0043422
3059 | 1024.5 | 4180 | 0.05 | 2.8587 | 200 | 200 | 13.5 | 266.3 | 273.1 | 5.45 | 16.8413 | 929.4047 | 0.0043406
3060 | 1024.5 | 4180 | 0.05 | 2.8587 | 200 | 200 | 13.5 | 266.3 | 273.1 | 5.45 | 16.8369 | 929.0506 | 0.0043389
3061 | 1024.5 | 4180 | 0.05 | 2.8587 | 200 | 200 | 13.5 | 266.3 | 273.1 | 5.45 | 16.8326 | 928.6966 | 0.0043373
3062 | 1024.5 | 4180 | 0.05 | 2.8587 | 200 | 200 | 13.5 | 266.3 | 273.1 | 5.45 | 16.8283 | 928.3427 | 0.0043356
3063 | 1024.5 | 4180 | 0.05 | 2.8587 | 200 | 200 | 13.5 | 266.3 | 273.1 | 5.45 | 16.8239 | 927.989 | 0.004334
3064 | 1024.5 | 4180 | 0.05 | 2.8587 | 200 | 200 | 13.5 | 266.3 | 273.1 | 5.45 | 16.8196 | 927.6354 | 0.0043323
3065 | 1024.5 | 4180 | 0.05 | 2.8587 | 200 | 200 | 13.5 | 266.3 | 273.1 | 5.45 | 16.8153 | 927.2819 | 0.0043307
3066 | 1024.5 | 4180 | 0.05 | 2.8587 | 200 | 200 | 13.5 | 266.3 | 273.1 | 5.45 | 16.8109 | 926.9286 | 0.004329
3067 | 1024.5 | 4180 | 0.05 | 2.8587 | 200 | 200 | 13.5 | 266.3 | 273.1 | 5.45 | 16.8066 | 926.5754 | 0.0043274
3068 | 1024.5 | 4180 | 0.05 | 2.8587 | 200 | 200 | 13.5 | 266.3 | 273.1 | 5.45 | 16.8023 | 926.2223 | 0.0043257
3069 | 1024.5 | 4180 | 0.05 | 2.8587 | 200 | 200 | 13.5 | 266.3 | 273.1 | 5.45 | 16.7979 | 925.8694 | 0.0043241
3070 | 1024.5 | 4180 | 0.05 | 2.8587 | 200 | 200 | 13.5 | 266.3 | 273.1 | 5.45 | 16.7936 | 925.5166 | 0.0043224
3071 | 1024.5 | 4180 | 0.05 | 2.8587 | 200 | 200 | 13.5 | 266.3 | 273.1 | 5.45 | 16.7893 | 925.1639 | 0.0043208
3072 | 1024.5 | 4180 | 0.05 | 2.8587 | 200 | 200 | 13.5 | 266.3 | 273.1 | 5.45 | 16.785 | 924.8114 | 0.0043191
3073 | 1024.5 | 4180 | 0.05 | 2.8587 | 200 | 200 | 13.5 | 266.3 | 273.1 | 5.45 | 16.7807 | 924.459 | 0.0043175
3074 | 1024.5 | 4180 | 0.05 | 2.8587 | 200 | 200 | 13.5 | 266.3 | 273.1 | 5.45 | 16.7763 | 924.1067 | 0.0043158
3075 | 1024.5 | 4180 | 0.05 | 2.8587 | 200 | 200 | 13.5 | 266.3 | 273.1 | 5.45 | 16.772 | 923.7546 | 0.0043142
3076 | 1024.5 | 4180 | 0.05 | 2.8587 | 200 | 200 | 13.5 | 266.3 | 273.1 | 5.45 | 16.7677 | 923.4026 | 0.0043125
3077 | 1024.5 | 4180 | 0.05 | 2.8587 | 200 | 200 | 13.5 | 266.3 | 273.1 | 5.45 | 16.7634 | 923.0508 | 0.0043109
3078 | 1024.5 | 4180 | 0.05 | 2.8587 | 200 | 200 | 13.5 | 266.3 | 273.1 | 5.45 | 16.7591 | 922.699 | 0.0043093
3079 | 1024.5 | 4180 | 0.05 | 2.8587 | 200 | 200 | 13.5 | 266.3 | 273.1 | 5.45 | 16.7548 | 922.3475 | 0.0043076
3080 | 1024.5 | 4180 | 0.05 | 2.8587 | 200 | 200 | 13.5 | 266.3 | 273.1 | 5.45 | 16.7505 | 921.996 | 0.004306
3081 | 1024.5 | 4180 | 0.05 | 2.8587 | 200 | 200 | 13.5 | 266.3 | 273.1 | 5.45 | 16.7462 | 921.6447 | 0.0043043
3082 | 1024.5 | 4180 | 0.05 | 2.8587 | 200 | 200 | 13.5 | 266.3 | 273.1 | 5.45 | 16.7419 | 921.2935 | 0.0043027
3083 | 1024.5 | 4180 | 0.05 | 2.8587 | 200 | 200 | 13.5 | 266.3 | 273.1 | 5.45 | 16.7376 | 920.9424 | 0.004301
3084 | 1024.5 | 4180 | 0.05 | 2.8587 | 200 | 200 | 13.5 | 266.3 | 273.1 | 5.45 | 16.7333 | 920.5915 | 0.0042994
3085 | 1024.5 | 4180 | 0.05 | 2.8587 | 200 | 200 | 13.5 | 266.3 | 273.1 | 5.45 | 16.729 | 920.2407 | 0.0042978
3086 | 1024.5 | 4180 | 0.05 | 2.8587 | 200 | 200 | 13.5 | 266.3 | 273.1 | 5.45 | 16.7247 | 919.8901 | 0.0042961
3087 | 1024.5 | 4180 | 0.05 | 2.8587 | 200 | 200 | 13.5 | 266.3 | 273.1 | 5.45 | 16.7204 | 919.5396 | 0.0042945
3088 | 1024.5 | 4180 | 0.05 | 2.8587 | 200 | 200 | 13.5 | 266.3 | 273.1 | 5.45 | 16.7161 | 919.1892 | 0.0042929
3089 | 1024.5 | 4180 | 0.05 | 2.8587 | 200 | 200 | 13.5 | 266.3 | 273.1 | 5.45 | 16.7118 | 918.8389 | 0.0042912
3090 | 1024.5 | 4180 | 0.05 | 2.8587 | 200 | 200 | 13.5 | 266.3 | 273.1 | 5.45 | 16.7075 | 918.4888 | 0.0042896
3091 | 1024.5 | 4180 | 0.05 | 2.8587 | 200 | 200 | 13.5 | 266.3 | 273.1 | 5.45 | 16.7032 | 918.1388 | 0.004288
3092 | 1024.5 | 4180 | 0.05 | 2.8587 | 200 | 200 | 13.5 | 266.3 | 273.1 | 5.45 | 16.6989 | 917.789 | 0.0042863
3093 | 1024.5 | 4180 | 0.05 | 2.8587 | 200 | 200 | 13.5 | 266.3 | 273.1 | 5.45 | 16.6946 | 917.4393 | 0.0042847
3094 | 1024.5 | 4180 | 0.05 | 2.8587 | 200 | 200 | 13.5 | 266.3 | 273.1 | 5.45 | 16.6903 | 917.0897 | 0.0042831
3095 | 1024.5 | 4180 | 0.05 | 2.8587 | 200 | 200 | 13.5 | 266.3 | 273.1 | 5.45 | 16.6861 | 916.7402 | 0.0042814
3096 | 1024.5 | 4180 | 0.05 | 2.8587 | 200 | 200 | 13.5 | 266.3 | 273.1 | 5.45 | 16.6818 | 916.3909 | 0.0042798
3097 | 1024.5 | 4180 | 0.05 | 2.8587 | 200 | 200 | 13.5 | 266.3 | 273.1 | 5.45 | 16.6775 | 916.0417 | 0.0042782
3098 | 1024.5 | 4180 | 0.05 | 2.8587 | 200 | 200 | 13.5 | 266.3 | 273.1 | 5.45 | 16.6732 | 915.6927 | 0.0042765
3099 | 1024.5 | 4180 | 0.05 | 2.8587 | 200 | 200 | 13.5 | 266.3 | 273.1 | 5.45 | 16.6689 | 915.3438 | 0.0042749
3100 | 1024.5 | 4180 | 0.05 | 2.8587 | 200 | 200 | 13.5 | 266.3 | 273.1 | 5.45 | 16.6647 | 914.995 | 0.0042733
3101 | 1024.5 | 4180 | 0.05 | 2.8587 | 200 | 200 | 13.5 | 266.3 | 273.1 | 5.45 | 16.6604 | 914.6463 | 0.0042716
3102 | 1024.5 | 4180 | 0.05 | 2.8587 | 200 | 200 | 13.5 | 266.3 | 273.1 | 5.45 | 16.6561 | 914.2978 | 0.00427
3103 | 1024.5 | 4180 | 0.05 | 2.8587 | 200 | 200 | 13.5 | 266.3 | 273.1 | 5.45 | 16.6518 | 913.9494 | 0.0042684
3104 | 1024.5 | 4180 | 0.05 | 2.8587 | 200 | 200 | 13.5 | 266.3 | 273.1 | 5.45 | 16.6476 | 913.6012 | 0.0042668
3105 | 1024.5 | 4180 | 0.05 | 2.8587 | 200 | 200 | 13.5 | 266.3 | 273.1 | 5.45 | 16.6433 | 913.253 | 0.0042651
3106 | 1024.5 | 4180 | 0.05 | 2.8587 | 200 | 200 | 13.5 | 266.3 | 273.1 | 5.45 | 16.639 | 912.9051 | 0.0042635
3107 | 1024.5 | 4180 | 0.05 | 2.8587 | 200 | 200 | 13.5 | 266.3 | 273.1 | 5.45 | 16.6348 | 912.5572 | 0.0042619
3108 | 1024.5 | 4180 | 0.05 | 2.8587 | 200 | 200 | 13.5 | 266.3 | 273.1 | 5.45 | 16.6305 | 912.2095 | 0.0042603
3109 | 1024.5 | 4180 | 0.05 | 2.8587 | 200 | 200 | 13.5 | 266.3 | 273.1 | 5.45 | 16.6263 | 911.8619 | 0.0042586
3110 | 1024.5 | 4180 | 0.05 | 2.8587 | 200 | 200 | 13.5 | 266.3 | 273.1 | 5.45 | 16.622 | 911.5144 | 0.004257
3111 | 1024.5 | 4180 | 0.05 | 2.8587 | 200 | 200 | 13.5 | 266.3 | 273.1 | 5.45 | 16.6177 | 911.1671 | 0.0042554
3112 | 1024.5 | 4180 | 0.05 | 2.8587 | 200 | 200 | 13.5 | 266.3 | 273.1 | 5.45 | 16.6135 | 910.8199 | 0.0042538
3113 | 1024.5 | 4180 | 0.05 | 2.8587 | 200 | 200 | 13.5 | 266.3 | 273.1 | 5.45 | 16.6092 | 910.4728 | 0.0042522
3114 | 1024.5 | 4180 | 0.05 | 2.8587 | 200 | 200 | 13.5 | 266.3 | 273.1 | 5.45 | 16.605 | 910.1259 | 0.0042505
3115 | 1024.5 | 4180 | 0.05 | 2.8587 | 200 | 200 | 13.5 | 266.3 | 273.1 | 5.45 | 16.6007 | 909.7791 | 0.0042489
3116 | 1024.5 | 4180 | 0.05 | 2.8587 | 200 | 200 | 13.5 | 266.3 | 273.1 | 5.45 | 16.5965 | 909.4324 | 0.0042473
3117 | 1024.5 | 4180 | 0.05 | 2.8587 | 200 | 200 | 13.5 | 266.3 | 273.1 | 5.45 | 16.5922 | 909.0859 | 0.0042457
3118 | 1024.5 | 4180 | 0.05 | 2.8587 | 200 | 200 | 13.5 | 266.3 | 273.1 | 5.45 | 16.588 | 908.7395 | 0.0042441
3119 | 1024.5 | 4180 | 0.05 | 2.8587 | 200 | 200 | 13.5 | 266.3 | 273.1 | 5.45 | 16.5837 | 908.3932 | 0.0042424
3120 | 1024.5 | 4180 | 0.05 | 2.8587 | 200 | 200 | 13.5 | 266.3 | 273.1 | 5.45 | 16.5795 | 908.0471 | 0.0042408
3121 | 1024.5 | 4180 | 0.05 | 2.8587 | 200 | 200 | 13.5 | 266.3 | 273.1 | 5.45 | 16.5753 | 907.7011 | 0.0042392
3122 | 1024.5 | 4180 | 0.05 | 2.8587 | 200 | 200 | 13.5 | 266.3 | 273.1 | 5.45 | 16.571 | 907.3552 | 0.0042376
3123 | 1024.5 | 4180 | 0.05 | 2.8587 | 200 | 200 | 13.5 | 266.3 | 273.1 | 5.45 | 16.5668 | 907.0095 | 0.004236
3124 | 1024.5 | 4180 | 0.05 | 2.8587 | 200 | 200 | 13.5 | 266.3 | 273.1 | 5.45 | 16.5626 | 906.6639 | 0.0042344
3125 | 1024.5 | 4180 | 0.05 | 2.8587 | 200 | 200 | 13.5 | 266.3 | 273.1 | 5.45 | 16.5583 | 906.3184 | 0.0042327
3126 | 1024.5 | 4180 | 0.05 | 2.8587 | 200 | 200 | 13.5 | 266.3 | 273.1 | 5.45 | 16.5541 | 905.9731 | 0.0042311
3127 | 1024.5 | 4180 | 0.05 | 2.8587 | 200 | 200 | 13.5 | 266.3 | 273.1 | 5.45 | 16.5499 | 905.6278 | 0.0042295
3128 | 1024.5 | 4180 | 0.05 | 2.8587 | 200 | 200 | 13.5 | 266.3 | 273.1 | 5.45 | 16.5456 | 905.2828 | 0.0042279
3129 | 1024.5 | 4180 | 0.05 | 2.8587 | 200 | 200 | 13.5 | 266.3 | 273.1 | 5.45 | 16.5414 | 904.9378 | 0.0042263
3130 | 1024.5 | 4180 | 0.05 | 2.8587 | 200 | 200 | 13.5 | 266.3 | 273.1 | 5.45 | 16.5372 | 904.593 | 0.0042247
3131 | 1024.5 | 4180 | 0.05 | 2.8587 | 200 | 200 | 13.5 | 266.3 | 273.1 | 5.45 | 16.5329 | 904.2483 | 0.0042231
3132 | 1024.5 | 4180 | 0.05 | 2.8587 | 200 | 200 | 13.5 | 266.3 | 273.1 | 5.45 | 16.5287 | 903.9037 | 0.0042215
3133 | 1024.5 | 4180 | 0.05 | 2.8587 | 200 | 200 | 13.5 | 266.3 | 273.1 | 5.45 | 16.5245 | 903.5593 | 0.0042199
3134 | 1024.5 | 4180 | 0.05 | 2.8587 | 200 | 200 | 13.5 | 266.3 | 273.1 | 5.45 | 16.5203 | 903.215 | 0.0042183
3135 | 1024.5 | 4180 | 0.05 | 2.8587 | 200 | 200 | 13.5 | 266.3 | 273.1 | 5.45 | 16.5161 | 902.8708 | 0.0042166
3136 | 1024.5 | 4180 | 0.05 | 2.8587 | 200 | 200 | 13.5 | 266.3 | 273.1 | 5.45 | 16.5118 | 902.5268 | 0.004215
3137 | 1024.5 | 4180 | 0.05 | 2.8587 | 200 | 200 | 13.5 | 266.3 | 273.1 | 5.45 | 16.5076 | 902.1829 | 0.0042134
3138 | 1024.5 | 4180 | 0.05 | 2.8587 | 200 | 200 | 13.5 | 266.3 | 273.1 | 5.45 | 16.5034 | 901.8391 | 0.0042118
3139 | 1024.5 | 4180 | 0.05 | 2.8587 | 200 | 200 | 13.5 | 266.3 | 273.1 | 5.45 | 16.4992 | 901.4955 | 0.0042102
3140 | 1024.5 | 4180 | 0.05 | 2.8587 | 200 | 200 | 13.5 | 266.3 | 273.1 | 5.45 | 16.495 | 901.152 | 0.0042086
3141 | 1024.5 | 4180 | 0.05 | 2.8587 | 200 | 200 | 13.5 | 266.3 | 273.1 | 5.45 | 16.4908 | 900.8086 | 0.004207
3142 | 1024.5 | 4180 | 0.05 | 2.8587 | 200 | 200 | 13.5 | 266.3 | 273.1 | 5.45 | 16.4866 | 900.4654 | 0.0042054
3143 | 1024.5 | 4180 | 0.05 | 2.8587 | 200 | 200 | 13.5 | 266.3 | 273.1 | 5.45 | 16.4824 | 900.1223 | 0.0042038
3144 | 1024.5 | 4180 | 0.05 | 2.8587 | 200 | 200 | 13.5 | 266.3 | 273.1 | 5.45 | 16.4782 | 899.7793 | 0.0042022
3145 | 1024.5 | 4180 | 0.05 | 2.8587 | 200 | 200 | 13.5 | 266.3 | 273.1 | 5.45 | 16.474 | 899.4364 | 0.0042006
3146 | 1024.5 | 4180 | 0.05 | 2.8587 | 200 | 200 | 13.5 | 266.3 | 273.1 | 5.45 | 16.4698 | 899.0937 | 0.004199
3147 | 1024.5 | 4180 | 0.05 | 2.8587 | 200 | 200 | 13.5 | 266.3 | 273.1 | 5.45 | 16.4656 | 898.7511 | 0.0041974
3148 | 1024.5 | 4180 | 0.05 | 2.8587 | 200 | 200 | 13.5 | 266.3 | 273.1 | 5.45 | 16.4614 | 898.4086 | 0.0041958
3149 | 1024.5 | 4180 | 0.05 | 2.8587 | 200 | 200 | 13.5 | 266.3 | 273.1 | 5.45 | 16.4572 | 898.0663 | 0.0041942
3150 | 1024.5 | 4180 | 0.05 | 2.8587 | 200 | 200 | 13.5 | 266.3 | 273.1 | 5.45 | 16.453 | 897.7241 | 0.0041926
3151 | 1024.5 | 4180 | 0.05 | 2.8587 | 200 | 200 | 13.5 | 266.3 | 273.1 | 5.45 | 16.4488 | 897.382 | 0.004191
3152 | 1024.5 | 4180 | 0.05 | 2.8587 | 200 | 200 | 13.5 | 266.3 | 273.1 | 5.45 | 16.4446 | 897.0401 | 0.0041894
3153 | 1024.5 | 4180 | 0.05 | 2.8587 | 200 | 200 | 13.5 | 266.3 | 273.1 | 5.45 | 16.4404 | 896.6983 | 0.0041878
3154 | 1024.5 | 4180 | 0.05 | 2.8587 | 200 | 200 | 13.5 | 266.3 | 273.1 | 5.45 | 16.4362 | 896.3566 | 0.0041862
3155 | 1024.5 | 4180 | 0.05 | 2.8587 | 200 | 200 | 13.5 | 266.3 | 273.1 | 5.45 | 16.432 | 896.015 | 0.0041846
3156 | 1024.5 | 4180 | 0.05 | 2.8587 | 200 | 200 | 13.5 | 266.3 | 273.1 | 5.45 | 16.4279 | 895.6736 | 0.004183
3157 | 1024.5 | 4180 | 0.05 | 2.8587 | 200 | 200 | 13.5 | 266.3 | 273.1 | 5.45 | 16.4237 | 895.3323 | 0.0041814
3158 | 1024.5 | 4180 | 0.05 | 2.8587 | 200 | 200 | 13.5 | 266.3 | 273.1 | 5.45 | 16.4195 | 894.9912 | 0.0041798
3159 | 1024.5 | 4180 | 0.05 | 2.8587 | 200 | 200 | 13.5 | 266.3 | 273.1 | 5.45 | 16.4153 | 894.6501 | 0.0041783
3160 | 1024.5 | 4180 | 0.05 | 2.8587 | 200 | 200 | 13.5 | 266.3 | 273.1 | 5.45 | 16.4111 | 894.3092 | 0.0041767
3161 | 1024.5 | 4180 | 0.05 | 2.8587 | 200 | 200 | 13.5 | 266.3 | 273.1 | 5.45 | 16.407 | 893.9685 | 0.0041751
3162 | 1024.5 | 4180 | 0.05 | 2.8587 | 200 | 200 | 13.5 | 266.3 | 273.1 | 5.45 | 16.4028 | 893.6278 | 0.0041735
3163 | 1024.5 | 4180 | 0.05 | 2.8587 | 200 | 200 | 13.5 | 266.3 | 273.1 | 5.45 | 16.3986 | 893.2873 | 0.0041719
3164 | 1024.5 | 4180 | 0.05 | 2.8587 | 200 | 200 | 13.5 | 266.3 | 273.1 | 5.45 | 16.3944 | 892.9469 | 0.0041703
3165 | 1024.5 | 4180 | 0.05 | 2.8587 | 200 | 200 | 13.5 | 266.3 | 273.1 | 5.45 | 16.3903 | 892.6067 | 0.0041687
3166 | 1024.5 | 4180 | 0.05 | 2.8587 | 200 | 200 | 13.5 | 266.3 | 273.1 | 5.45 | 16.3861 | 892.2666 | 0.0041671
3167 | 1024.5 | 4180 | 0.05 | 2.8587 | 200 | 200 | 13.5 | 266.3 | 273.1 | 5.45 | 16.3819 | 891.9266 | 0.0041655
3168 | 1024.5 | 4180 | 0.05 | 2.8587 | 200 | 200 | 13.5 | 266.3 | 273.1 | 5.45 | 16.3778 | 891.5867 | 0.0041639
3169 | 1024.5 | 4180 | 0.05 | 2.8587 | 200 | 200 | 13.5 | 266.3 | 273.1 | 5.45 | 16.3736 | 891.247 | 0.0041624
3170 | 1024.5 | 4180 | 0.05 | 2.8587 | 200 | 200 | 13.5 | 266.3 | 273.1 | 5.45 | 16.3694 | 890.9074 | 0.0041608
3171 | 1024.5 | 4180 | 0.05 | 2.8587 | 200 | 200 | 13.5 | 266.3 | 273.1 | 5.45 | 16.3653 | 890.5679 | 0.0041592
3172 | 1024.5 | 4180 | 0.05 | 2.8587 | 200 | 200 | 13.5 | 266.3 | 273.1 | 5.45 | 16.3611 | 890.2286 | 0.0041576
3173 | 1024.5 | 4180 | 0.05 | 2.8587 | 200 | 200 | 13.5 | 266.3 | 273.1 | 5.45 | 16.357 | 889.8893 | 0.004156
3174 | 1024.5 | 4180 | 0.05 | 2.8587 | 200 | 200 | 13.5 | 266.3 | 273.1 | 5.45 | 16.3528 | 889.5503 | 0.0041544
3175 | 1024.5 | 4180 | 0.05 | 2.8587 | 200 | 200 | 13.5 | 266.3 | 273.1 | 5.45 | 16.3486 | 889.2113 | 0.0041529
3176 | 1024.5 | 4180 | 0.05 | 2.8587 | 200 | 200 | 13.5 | 266.3 | 273.1 | 5.45 | 16.3445 | 888.8725 | 0.0041513
3177 | 1024.5 | 4180 | 0.05 | 2.8587 | 200 | 200 | 13.5 | 266.3 | 273.1 | 5.45 | 16.3403 | 888.5338 | 0.0041497
3178 | 1024.5 | 4180 | 0.05 | 2.8587 | 200 | 200 | 13.5 | 266.3 | 273.1 | 5.45 | 16.3362 | 888.1952 | 0.0041481
3179 | 1024.5 | 4180 | 0.05 | 2.8587 | 200 | 200 | 13.5 | 266.3 | 273.1 | 5.45 | 16.332 | 887.8568 | 0.0041465
3180 | 1024.5 | 4180 | 0.05 | 2.8587 | 200 | 200 | 13.5 | 266.3 | 273.1 | 5.45 | 16.3279 | 887.5184 | 0.0041449
3181 | 1024.5 | 4180 | 0.05 | 2.8587 | 200 | 200 | 13.5 | 266.3 | 273.1 | 5.45 | 16.3238 | 887.1803 | 0.0041434
3182 | 1024.5 | 4180 | 0.05 | 2.8587 | 200 | 200 | 13.5 | 266.3 | 273.1 | 5.45 | 16.3196 | 886.8422 | 0.0041418
3183 | 1024.5 | 4180 | 0.05 | 2.8587 | 200 | 200 | 13.5 | 266.3 | 273.1 | 5.45 | 16.3155 | 886.5043 | 0.0041402
3184 | 1024.5 | 4180 | 0.05 | 2.8587 | 200 | 200 | 13.5 | 266.3 | 273.1 | 5.45 | 16.3113 | 886.1665 | 0.0041386
3185 | 1024.5 | 4180 | 0.05 | 2.8587 | 200 | 200 | 13.5 | 266.3 | 273.1 | 5.45 | 16.3072 | 885.8288 | 0.0041371
3186 | 1024.5 | 4180 | 0.05 | 2.8587 | 200 | 200 | 13.5 | 266.3 | 273.1 | 5.45 | 16.3031 | 885.4913 | 0.0041355
3187 | 1024.5 | 4180 | 0.05 | 2.8587 | 200 | 200 | 13.5 | 266.3 | 273.1 | 5.45 | 16.2989 | 885.1539 | 0.0041339
3188 | 1024.5 | 4180 | 0.05 | 2.8587 | 200 | 200 | 13.5 | 266.3 | 273.1 | 5.45 | 16.2948 | 884.8166 | 0.0041323
3189 | 1024.5 | 4180 | 0.05 | 2.8587 | 200 | 200 | 13.5 | 266.3 | 273.1 | 5.45 | 16.2906 | 884.4794 | 0.0041308
3190 | 1024.5 | 4180 | 0.05 | 2.8587 | 200 | 200 | 13.5 | 266.3 | 273.1 | 5.45 | 16.2865 | 884.1424 | 0.0041292
3191 | 1024.5 | 4180 | 0.05 | 2.8587 | 200 | 200 | 13.5 | 266.3 | 273.1 | 5.45 | 16.2824 | 883.8055 | 0.0041276
3192 | 1024.5 | 4180 | 0.05 | 2.8587 | 200 | 200 | 13.5 | 266.3 | 273.1 | 5.45 | 16.2783 | 883.4687 | 0.004126
3193 | 1024.5 | 4180 | 0.05 | 2.8587 | 200 | 200 | 13.5 | 266.3 | 273.1 | 5.45 | 16.2741 | 883.1321 | 0.0041245
3194 | 1024.5 | 4180 | 0.05 | 2.8587 | 200 | 200 | 13.5 | 266.3 | 273.1 | 5.45 | 16.27 | 882.7956 | 0.0041229
3195 | 1024.5 | 4180 | 0.05 | 2.8587 | 200 | 200 | 13.5 | 266.3 | 273.1 | 5.45 | 16.2659 | 882.4592 | 0.0041213
3196 | 1024.5 | 4180 | 0.05 | 2.8587 | 200 | 200 | 13.5 | 266.3 | 273.1 | 5.45 | 16.2618 | 882.123 | 0.0041198
3197 | 1024.5 | 4180 | 0.05 | 2.8587 | 200 | 200 | 13.5 | 266.3 | 273.1 | 5.45 | 16.2576 | 881.7868 | 0.0041182
3198 | 1024.5 | 4180 | 0.05 | 2.8587 | 200 | 200 | 13.5 | 266.3 | 273.1 | 5.45 | 16.2535 | 881.4508 | 0.0041166
3199 | 1024.5 | 4180 | 0.05 | 2.8587 | 200 | 200 | 13.5 | 266.3 | 273.1 | 5.45 | 16.2494 | 881.115 | 0.004115
3200 | 1024.5 | 4180 | 0.05 | 2.8587 | 200 | 200 | 13.5 | 266.3 | 273.1 | 5.45 | 16.2453 | 880.7792 | 0.0041135
3201 | 1024.5 | 4180 | 0.05 | 2.8587 | 200 | 200 | 13.5 | 266.3 | 273.1 | 5.45 | 16.2412 | 880.4436 | 0.0041119
3202 | 1024.5 | 4180 | 0.05 | 2.8587 | 200 | 200 | 13.5 | 266.3 | 273.1 | 5.45 | 16.2371 | 880.1081 | 0.0041103
3203 | 1024.5 | 4180 | 0.05 | 2.8587 | 200 | 200 | 13.5 | 266.3 | 273.1 | 5.45 | 16.233 | 879.7728 | 0.0041088
3204 | 1024.5 | 4180 | 0.05 | 2.8587 | 200 | 200 | 13.5 | 266.3 | 273.1 | 5.45 | 16.2289 | 879.4375 | 0.0041072
3205 | 1024.5 | 4180 | 0.05 | 2.8587 | 200 | 200 | 13.5 | 266.3 | 273.1 | 5.45 | 16.2247 | 879.1024 | 0.0041056
3206 | 1024.5 | 4180 | 0.05 | 2.8587 | 200 | 200 | 13.5 | 266.3 | 273.1 | 5.45 | 16.2206 | 878.7674 | 0.0041041
3207 | 1024.5 | 4180 | 0.05 | 2.8587 | 200 | 200 | 13.5 | 266.3 | 273.1 | 5.45 | 16.2165 | 878.4326 | 0.0041025
3208 | 1024.5 | 4180 | 0.05 | 2.8587 | 200 | 200 | 13.5 | 266.3 | 273.1 | 5.45 | 16.2124 | 878.0979 | 0.004101
3209 | 1024.5 | 4180 | 0.05 | 2.8587 | 200 | 200 | 13.5 | 266.3 | 273.1 | 5.45 | 16.2083 | 877.7633 | 0.0040994
3210 | 1024.5 | 4180 | 0.05 | 2.8587 | 200 | 200 | 13.5 | 266.3 | 273.1 | 5.45 | 16.2042 | 877.4288 | 0.0040978
3211 | 1024.5 | 4180 | 0.05 | 2.8587 | 200 | 200 | 13.5 | 266.3 | 273.1 | 5.45 | 16.2001 | 877.0945 | 0.0040963
3212 | 1024.5 | 4180 | 0.05 | 2.8587 | 200 | 200 | 13.5 | 266.3 | 273.1 | 5.45 | 16.196 | 876.7603 | 0.0040947
3213 | 1024.5 | 4180 | 0.05 | 2.8587 | 200 | 200 | 13.5 | 266.3 | 273.1 | 5.45 | 16.1919 | 876.4262 | 0.0040931
3214 | 1024.5 | 4180 | 0.05 | 2.8587 | 200 | 200 | 13.5 | 266.3 | 273.1 | 5.45 | 16.1879 | 876.0922 | 0.0040916
3215 | 1024.5 | 4180 | 0.05 | 2.8587 | 200 | 200 | 13.5 | 266.3 | 273.1 | 5.45 | 16.1838 | 875.7584 | 0.00409
3216 | 1024.5 | 4180 | 0.05 | 2.8587 | 200 | 200 | 13.5 | 266.3 | 273.1 | 5.45 | 16.1797 | 875.4247 | 0.0040885
3217 | 1024.5 | 4180 | 0.05 | 2.8587 | 200 | 200 | 13.5 | 266.3 | 273.1 | 5.45 | 16.1756 | 875.0911 | 0.0040869
3218 | 1024.5 | 4180 | 0.05 | 2.8587 | 200 | 200 | 13.5 | 266.3 | 273.1 | 5.45 | 16.1715 | 874.7577 | 0.0040854
3219 | 1024.5 | 4180 | 0.05 | 2.8587 | 200 | 200 | 13.5 | 266.3 | 273.1 | 5.45 | 16.1674 | 874.4244 | 0.0040838
3220 | 1024.5 | 4180 | 0.05 | 2.8587 | 200 | 200 | 13.5 | 266.3 | 273.1 | 5.45 | 16.1633 | 874.0912 | 0.0040822
3221 | 1024.5 | 4180 | 0.05 | 2.8587 | 200 | 200 | 13.5 | 266.3 | 273.1 | 5.45 | 16.1592 | 873.7581 | 0.0040807
3222 | 1024.5 | 4180 | 0.05 | 2.8587 | 200 | 200 | 13.5 | 266.3 | 273.1 | 5.45 | 16.1552 | 873.4252 | 0.0040791
3223 | 1024.5 | 4180 | 0.05 | 2.8587 | 200 | 200 | 13.5 | 266.3 | 273.1 | 5.45 | 16.1511 | 873.0923 | 0.0040776
3224 | 1024.5 | 4180 | 0.05 | 2.8587 | 200 | 200 | 13.5 | 266.3 | 273.1 | 5.45 | 16.147 | 872.7597 | 0.004076
3225 | 1024.5 | 4180 | 0.05 | 2.8587 | 200 | 200 | 13.5 | 266.3 | 273.1 | 5.45 | 16.1429 | 872.4271 | 0.0040745
3226 | 1024.5 | 4180 | 0.05 | 2.8587 | 200 | 200 | 13.5 | 266.3 | 273.1 | 5.45 | 16.1389 | 872.0947 | 0.0040729
3227 | 1024.5 | 4180 | 0.05 | 2.8587 | 200 | 200 | 13.5 | 266.3 | 273.1 | 5.45 | 16.1348 | 871.7624 | 0.0040714
3228 | 1024.5 | 4180 | 0.05 | 2.8587 | 200 | 200 | 13.5 | 266.3 | 273.1 | 5.45 | 16.1307 | 871.4302 | 0.0040698
3229 | 1024.5 | 4180 | 0.05 | 2.8587 | 200 | 200 | 13.5 | 266.3 | 273.1 | 5.45 | 16.1266 | 871.0981 | 0.0040683
3230 | 1024.5 | 4180 | 0.05 | 2.8587 | 200 | 200 | 13.5 | 266.3 | 273.1 | 5.45 | 16.1226 | 870.7662 | 0.0040667
3231 | 1024.5 | 4180 | 0.05 | 2.8587 | 200 | 200 | 13.5 | 266.3 | 273.1 | 5.45 | 16.1185 | 870.4344 | 0.0040652
3232 | 1024.5 | 4180 | 0.05 | 2.8587 | 200 | 200 | 13.5 | 266.3 | 273.1 | 5.45 | 16.1144 | 870.1027 | 0.0040636
3233 | 1024.5 | 4180 | 0.05 | 2.8587 | 200 | 200 | 13.5 | 266.3 | 273.1 | 5.45 | 16.1104 | 869.7712 | 0.0040621
3234 | 1024.5 | 4180 | 0.05 | 2.8587 | 200 | 200 | 13.5 | 266.3 | 273.1 | 5.45 | 16.1063 | 869.4398 | 0.0040605
3235 | 1024.5 | 4180 | 0.05 | 2.8587 | 200 | 200 | 13.5 | 266.3 | 273.1 | 5.45 | 16.1023 | 869.1085 | 0.004059
3236 | 1024.5 | 4180 | 0.05 | 2.8587 | 200 | 200 | 13.5 | 266.3 | 273.1 | 5.45 | 16.0982 | 868.7773 | 0.0040574
3237 | 1024.5 | 4180 | 0.05 | 2.8587 | 200 | 200 | 13.5 | 266.3 | 273.1 | 5.45 | 16.0941 | 868.4463 | 0.0040559
3238 | 1024.5 | 4180 | 0.05 | 2.8587 | 200 | 200 | 13.5 | 266.3 | 273.1 | 5.45 | 16.0901 | 868.1153 | 0.0040543
3239 | 1024.5 | 4180 | 0.05 | 2.8587 | 200 | 200 | 13.5 | 266.3 | 273.1 | 5.45 | 16.086 | 867.7846 | 0.0040528
3240 | 1024.5 | 4180 | 0.05 | 2.8587 | 200 | 200 | 13.5 | 266.3 | 273.1 | 5.45 | 16.082 | 867.4539 | 0.0040512
3241 | 1024.5 | 4180 | 0.05 | 2.8587 | 200 | 200 | 13.5 | 266.3 | 273.1 | 5.45 | 16.0779 | 867.1234 | 0.0040497
3242 | 1024.5 | 4180 | 0.05 | 2.8587 | 200 | 200 | 13.5 | 266.3 | 273.1 | 5.45 | 16.0739 | 866.7929 | 0.0040482
3243 | 1024.5 | 4180 | 0.05 | 2.8587 | 200 | 200 | 13.5 | 266.3 | 273.1 | 5.45 | 16.0698 | 866.4627 | 0.0040466
3244 | 1024.5 | 4180 | 0.05 | 2.8587 | 200 | 200 | 13.5 | 266.3 | 273.1 | 5.45 | 16.0658 | 866.1325 | 0.0040451
3245 | 1024.5 | 4180 | 0.05 | 2.8587 | 200 | 200 | 13.5 | 266.3 | 273.1 | 5.45 | 16.0617 | 865.8025 | 0.0040435
3246 | 1024.5 | 4180 | 0.05 | 2.8587 | 200 | 200 | 13.5 | 266.3 | 273.1 | 5.45 | 16.0577 | 865.4726 | 0.004042
3247 | 1024.5 | 4180 | 0.05 | 2.8587 | 200 | 200 | 13.5 | 266.3 | 273.1 | 5.45 | 16.0536 | 865.1428 | 0.0040404
3248 | 1024.5 | 4180 | 0.05 | 2.8587 | 200 | 200 | 13.5 | 266.3 | 273.1 | 5.45 | 16.0496 | 864.8131 | 0.0040389
3249 | 1024.5 | 4180 | 0.05 | 2.8587 | 200 | 200 | 13.5 | 266.3 | 273.1 | 5.45 | 16.0456 | 864.4836 | 0.0040374
3250 | 1024.5 | 4180 | 0.05 | 2.8587 | 200 | 200 | 13.5 | 266.3 | 273.1 | 5.45 | 16.0415 | 864.1542 | 0.0040358
3251 | 1024.5 | 4180 | 0.05 | 2.8587 | 200 | 200 | 13.5 | 266.3 | 273.1 | 5.45 | 16.0375 | 863.8249 | 0.0040343
3252 | 1024.5 | 4180 | 0.05 | 2.8587 | 200 | 200 | 13.5 | 266.3 | 273.1 | 5.45 | 16.0335 | 863.4957 | 0.0040328
3253 | 1024.5 | 4180 | 0.05 | 2.8587 | 200 | 200 | 13.5 | 266.3 | 273.1 | 5.45 | 16.0294 | 863.1667 | 0.0040312
3254 | 1024.5 | 4180 | 0.05 | 2.8587 | 200 | 200 | 13.5 | 266.3 | 273.1 | 5.45 | 16.0254 | 862.8378 | 0.0040297
3255 | 1024.5 | 4180 | 0.05 | 2.8587 | 200 | 200 | 13.5 | 266.3 | 273.1 | 5.45 | 16.0214 | 862.509 | 0.0040281
3256 | 1024.5 | 4180 | 0.05 | 2.8587 | 200 | 200 | 13.5 | 266.3 | 273.1 | 5.45 | 16.0173 | 862.1804 | 0.0040266
3257 | 1024.5 | 4180 | 0.05 | 2.8587 | 200 | 200 | 13.5 | 266.3 | 273.1 | 5.45 | 16.0133 | 861.8519 | 0.0040251
3258 | 1024.5 | 4180 | 0.05 | 2.8587 | 200 | 200 | 13.5 | 266.3 | 273.1 | 5.45 | 16.0093 | 861.5234 | 0.0040235
3259 | 1024.5 | 4180 | 0.05 | 2.8587 | 200 | 200 | 13.5 | 266.3 | 273.1 | 5.45 | 16.0053 | 861.1952 | 0.004022
3260 | 1024.5 | 4180 | 0.05 | 2.8587 | 200 | 200 | 13.5 | 266.3 | 273.1 | 5.45 | 16.0012 | 860.867 | 0.0040205
3261 | 1024.5 | 4180 | 0.05 | 2.8587 | 200 | 200 | 13.5 | 266.3 | 273.1 | 5.45 | 15.9972 | 860.539 | 0.0040189
3262 | 1024.5 | 4180 | 0.05 | 2.8587 | 200 | 200 | 13.5 | 266.3 | 273.1 | 5.45 | 15.9932 | 860.2111 | 0.0040174
3263 | 1024.5 | 4180 | 0.05 | 2.8587 | 200 | 200 | 13.5 | 266.3 | 273.1 | 5.45 | 15.9892 | 859.8833 | 0.0040159
3264 | 1024.5 | 4180 | 0.05 | 2.8587 | 200 | 200 | 13.5 | 266.3 | 273.1 | 5.45 | 15.9852 | 859.5557 | 0.0040144
3265 | 1024.5 | 4180 | 0.05 | 2.8587 | 200 | 200 | 13.5 | 266.3 | 273.1 | 5.45 | 15.9812 | 859.2281 | 0.0040128
3266 | 1024.5 | 4180 | 0.05 | 2.8587 | 200 | 200 | 13.5 | 266.3 | 273.1 | 5.45 | 15.9771 | 858.9007 | 0.0040113
3267 | 1024.5 | 4180 | 0.05 | 2.8587 | 200 | 200 | 13.5 | 266.3 | 273.1 | 5.45 | 15.9731 | 858.5734 | 0.0040098
3268 | 1024.5 | 4180 | 0.05 | 2.8587 | 200 | 200 | 13.5 | 266.3 | 273.1 | 5.45 | 15.9691 | 858.2463 | 0.0040082
3269 | 1024.5 | 4180 | 0.05 | 2.8587 | 200 | 200 | 13.5 | 266.3 | 273.1 | 5.45 | 15.9651 | 857.9193 | 0.0040067
3270 | 1024.5 | 4180 | 0.05 | 2.8587 | 200 | 200 | 13.5 | 266.3 | 273.1 | 5.45 | 15.9611 | 857.5924 | 0.0040052
3271 | 1024.5 | 4180 | 0.05 | 2.8587 | 200 | 200 | 13.5 | 266.3 | 273.1 | 5.45 | 15.9571 | 857.2656 | 0.0040037
3272 | 1024.5 | 4180 | 0.05 | 2.8587 | 200 | 200 | 13.5 | 266.3 | 273.1 | 5.45 | 15.9531 | 856.9389 | 0.0040021
3273 | 1024.5 | 4180 | 0.05 | 2.8587 | 200 | 200 | 13.5 | 266.3 | 273.1 | 5.45 | 15.9491 | 856.6124 | 0.0040006
3274 | 1024.5 | 4180 | 0.05 | 2.8587 | 200 | 200 | 13.5 | 266.3 | 273.1 | 5.45 | 15.9451 | 856.286 | 0.0039991
3275 | 1024.5 | 4180 | 0.05 | 2.8587 | 200 | 200 | 13.5 | 266.3 | 273.1 | 5.45 | 15.9411 | 855.9597 | 0.0039976
3276 | 1024.5 | 4180 | 0.05 | 2.8587 | 200 | 200 | 13.5 | 266.3 | 273.1 | 5.45 | 15.9371 | 855.6336 | 0.003996
3277 | 1024.5 | 4180 | 0.05 | 2.8587 | 200 | 200 | 13.5 | 266.3 | 273.1 | 5.45 | 15.9331 | 855.3075 | 0.0039945
3278 | 1024.5 | 4180 | 0.05 | 2.8587 | 200 | 200 | 13.5 | 266.3 | 273.1 | 5.45 | 15.9291 | 854.9816 | 0.003993
3279 | 1024.5 | 4180 | 0.05 | 2.8587 | 200 | 200 | 13.5 | 266.3 | 273.1 | 5.45 | 15.9251 | 854.6558 | 0.0039915
3280 | 1024.5 | 4180 | 0.05 | 2.8587 | 200 | 200 | 13.5 | 266.3 | 273.1 | 5.45 | 15.9211 | 854.3302 | 0.00399
3281 | 1024.5 | 4180 | 0.05 | 2.8587 | 200 | 200 | 13.5 | 266.3 | 273.1 | 5.45 | 15.9171 | 854.0046 | 0.0039884
3282 | 1024.5 | 4180 | 0.05 | 2.8587 | 200 | 200 | 13.5 | 266.3 | 273.1 | 5.45 | 15.9131 | 853.6792 | 0.0039869
3283 | 1024.5 | 4180 | 0.05 | 2.8587 | 200 | 200 | 13.5 | 266.3 | 273.1 | 5.45 | 15.9092 | 853.3539 | 0.0039854
3284 | 1024.5 | 4180 | 0.05 | 2.8587 | 200 | 200 | 13.5 | 266.3 | 273.1 | 5.45 | 15.9052 | 853.0288 | 0.0039839
3285 | 1024.5 | 4180 | 0.05 | 2.8587 | 200 | 200 | 13.5 | 266.3 | 273.1 | 5.45 | 15.9012 | 852.7037 | 0.0039824
3286 | 1024.5 | 4180 | 0.05 | 2.8587 | 200 | 200 | 13.5 | 266.3 | 273.1 | 5.45 | 15.8972 | 852.3788 | 0.0039808
3287 | 1024.5 | 4180 | 0.05 | 2.8587 | 200 | 200 | 13.5 | 266.3 | 273.1 | 5.45 | 15.8932 | 852.054 | 0.0039793
3288 | 1024.5 | 4180 | 0.05 | 2.8587 | 200 | 200 | 13.5 | 266.3 | 273.1 | 5.45 | 15.8892 | 851.7293 | 0.0039778
3289 | 1024.5 | 4180 | 0.05 | 2.8587 | 200 | 200 | 13.5 | 266.3 | 273.1 | 5.45 | 15.8853 | 851.4048 | 0.0039763
3290 | 1024.5 | 4180 | 0.05 | 2.8587 | 200 | 200 | 13.5 | 266.3 | 273.1 | 5.45 | 15.8813 | 851.0804 | 0.0039748
3291 | 1024.5 | 4180 | 0.05 | 2.8587 | 200 | 200 | 13.5 | 266.3 | 273.1 | 5.45 | 15.8773 | 850.7561 | 0.0039733
3292 | 1024.5 | 4180 | 0.05 | 2.8587 | 200 | 200 | 13.5 | 266.3 | 273.1 | 5.45 | 15.8733 | 850.4319 | 0.0039717
3293 | 1024.5 | 4180 | 0.05 | 2.8587 | 200 | 200 | 13.5 | 266.3 | 273.1 | 5.45 | 15.8694 | 850.1078 | 0.0039702
3294 | 1024.5 | 4180 | 0.05 | 2.8587 | 200 | 200 | 13.5 | 266.3 | 273.1 | 5.45 | 15.8654 | 849.7839 | 0.0039687
3295 | 1024.5 | 4180 | 0.05 | 2.8587 | 200 | 200 | 13.5 | 266.3 | 273.1 | 5.45 | 15.8614 | 849.4601 | 0.0039672
3296 | 1024.5 | 4180 | 0.05 | 2.8587 | 200 | 200 | 13.5 | 266.3 | 273.1 | 5.45 | 15.8575 | 849.1364 | 0.0039657
3297 | 1024.5 | 4180 | 0.05 | 2.8587 | 200 | 200 | 13.5 | 266.3 | 273.1 | 5.45 | 15.8535 | 848.8129 | 0.0039642
3298 | 1024.5 | 4180 | 0.05 | 2.8587 | 200 | 200 | 13.5 | 266.3 | 273.1 | 5.45 | 15.8495 | 848.4894 | 0.0039627
3299 | 1024.5 | 4180 | 0.05 | 2.8587 | 200 | 200 | 13.5 | 266.3 | 273.1 | 5.45 | 15.8456 | 848.1661 | 0.0039612
3300 | 1024.5 | 4180 | 0.05 | 2.8587 | 200 | 200 | 13.5 | 266.3 | 273.1 | 5.45 | 15.8416 | 847.8429 | 0.0039597
3301 | 1024.5 | 4180 | 0.05 | 2.8587 | 200 | 200 | 13.5 | 266.3 | 273.1 | 5.45 | 15.8377 | 847.5199 | 0.0039581
3302 | 1024.5 | 4180 | 0.05 | 2.8587 | 200 | 200 | 13.5 | 266.3 | 273.1 | 5.45 | 15.8337 | 847.1969 | 0.0039566
3303 | 1024.5 | 4180 | 0.05 | 2.8587 | 200 | 200 | 13.5 | 266.3 | 273.1 | 5.45 | 15.8297 | 846.8741 | 0.0039551
3304 | 1024.5 | 4180 | 0.05 | 2.8587 | 200 | 200 | 13.5 | 266.3 | 273.1 | 5.45 | 15.8258 | 846.5514 | 0.0039536
3305 | 1024.5 | 4180 | 0.05 | 2.8587 | 200 | 200 | 13.5 | 266.3 | 273.1 | 5.45 | 15.8218 | 846.2288 | 0.0039521
3306 | 1024.5 | 4180 | 0.05 | 2.8587 | 200 | 200 | 13.5 | 266.3 | 273.1 | 5.45 | 15.8179 | 845.9064 | 0.0039506
3307 | 1024.5 | 4180 | 0.05 | 2.8587 | 200 | 200 | 13.5 | 266.3 | 273.1 | 5.45 | 15.8139 | 845.5841 | 0.0039491
3308 | 1024.5 | 4180 | 0.05 | 2.8587 | 200 | 200 | 13.5 | 266.3 | 273.1 | 5.45 | 15.81 | 845.2619 | 0.0039476
3309 | 1024.5 | 4180 | 0.05 | 2.8587 | 200 | 200 | 13.5 | 266.3 | 273.1 | 5.45 | 15.806 | 844.9398 | 0.0039461
3310 | 1024.5 | 4180 | 0.05 | 2.8587 | 200 | 200 | 13.5 | 266.3 | 273.1 | 5.45 | 15.8021 | 844.6178 | 0.0039446
3311 | 1024.5 | 4180 | 0.05 | 2.8587 | 200 | 200 | 13.5 | 266.3 | 273.1 | 5.45 | 15.7981 | 844.296 | 0.0039431
3312 | 1024.5 | 4180 | 0.05 | 2.8587 | 200 | 200 | 13.5 | 266.3 | 273.1 | 5.45 | 15.7942 | 843.9743 | 0.0039416
3313 | 1024.5 | 4180 | 0.05 | 2.8587 | 200 | 200 | 13.5 | 266.3 | 273.1 | 5.45 | 15.7903 | 843.6527 | 0.0039401
3314 | 1024.5 | 4180 | 0.05 | 2.8587 | 200 | 200 | 13.5 | 266.3 | 273.1 | 5.45 | 15.7863 | 843.3312 | 0.0039386
3315 | 1024.5 | 4180 | 0.05 | 2.8587 | 200 | 200 | 13.5 | 266.3 | 273.1 | 5.45 | 15.7824 | 843.0099 | 0.0039371
3316 | 1024.5 | 4180 | 0.05 | 2.8587 | 200 | 200 | 13.5 | 266.3 | 273.1 | 5.45 | 15.7784 | 842.6887 | 0.0039356
3317 | 1024.5 | 4180 | 0.05 | 2.8587 | 200 | 200 | 13.5 | 266.3 | 273.1 | 5.45 | 15.7745 | 842.3676 | 0.0039341
3318 | 1024.5 | 4180 | 0.05 | 2.8587 | 200 | 200 | 13.5 | 266.3 | 273.1 | 5.45 | 15.7706 | 842.0466 | 0.0039326
3319 | 1024.5 | 4180 | 0.05 | 2.8587 | 200 | 200 | 13.5 | 266.3 | 273.1 | 5.45 | 15.7666 | 841.7257 | 0.0039311
3320 | 1024.5 | 4180 | 0.05 | 2.8587 | 200 | 200 | 13.5 | 266.3 | 273.1 | 5.45 | 15.7627 | 841.405 | 0.0039296
3321 | 1024.5 | 4180 | 0.05 | 2.8587 | 200 | 200 | 13.5 | 266.3 | 273.1 | 5.45 | 15.7588 | 841.0844 | 0.0039281
3322 | 1024.5 | 4180 | 0.05 | 2.8587 | 200 | 200 | 13.5 | 266.3 | 273.1 | 5.45 | 15.7548 | 840.7639 | 0.0039266
3323 | 1024.5 | 4180 | 0.05 | 2.8587 | 200 | 200 | 13.5 | 266.3 | 273.1 | 5.45 | 15.7509 | 840.4435 | 0.0039251
3324 | 1024.5 | 4180 | 0.05 | 2.8587 | 200 | 200 | 13.5 | 266.3 | 273.1 | 5.45 | 15.747 | 840.1233 | 0.0039236
3325 | 1024.5 | 4180 | 0.05 | 2.8587 | 200 | 200 | 13.5 | 266.3 | 273.1 | 5.45 | 15.7431 | 839.8031 | 0.0039221
3326 | 1024.5 | 4180 | 0.05 | 2.8587 | 200 | 200 | 13.5 | 266.3 | 273.1 | 5.45 | 15.7392 | 839.4831 | 0.0039206
3327 | 1024.5 | 4180 | 0.05 | 2.8587 | 200 | 200 | 13.5 | 266.3 | 273.1 | 5.45 | 15.7352 | 839.1633 | 0.0039191
3328 | 1024.5 | 4180 | 0.05 | 2.8587 | 200 | 200 | 13.5 | 266.3 | 273.1 | 5.45 | 15.7313 | 838.8435 | 0.0039176
3329 | 1024.5 | 4180 | 0.05 | 2.8587 | 200 | 200 | 13.5 | 266.3 | 273.1 | 5.45 | 15.7274 | 838.5239 | 0.0039161
3330 | 1024.5 | 4180 | 0.05 | 2.8587 | 200 | 200 | 13.5 | 266.3 | 273.1 | 5.45 | 15.7235 | 838.2044 | 0.0039146
3331 | 1024.5 | 4180 | 0.05 | 2.8587 | 200 | 200 | 13.5 | 266.3 | 273.1 | 5.45 | 15.7196 | 837.885 | 0.0039131
3332 | 1024.5 | 4180 | 0.05 | 2.8587 | 200 | 200 | 13.5 | 266.3 | 273.1 | 5.45 | 15.7156 | 837.5657 | 0.0039117
3333 | 1024.5 | 4180 | 0.05 | 2.8587 | 200 | 200 | 13.5 | 266.3 | 273.1 | 5.45 | 15.7117 | 837.2465 | 0.0039102
3334 | 1024.5 | 4180 | 0.05 | 2.8587 | 200 | 200 | 13.5 | 266.3 | 273.1 | 5.45 | 15.7078 | 836.9275 | 0.0039087
3335 | 1024.5 | 4180 | 0.05 | 2.8587 | 200 | 200 | 13.5 | 266.3 | 273.1 | 5.45 | 15.7039 | 836.6086 | 0.0039072
3336 | 1024.5 | 4180 | 0.05 | 2.8587 | 200 | 200 | 13.5 | 266.3 | 273.1 | 5.45 | 15.7 | 836.2898 | 0.0039057
3337 | 1024.5 | 4180 | 0.05 | 2.8587 | 200 | 200 | 13.5 | 266.3 | 273.1 | 5.45 | 15.6961 | 835.9712 | 0.0039042
3338 | 1024.5 | 4180 | 0.05 | 2.8587 | 200 | 200 | 13.5 | 266.3 | 273.1 | 5.45 | 15.6922 | 835.6526 | 0.0039027
3339 | 1024.5 | 4180 | 0.05 | 2.8587 | 200 | 200 | 13.5 | 266.3 | 273.1 | 5.45 | 15.6883 | 835.3342 | 0.0039012
3340 | 1024.5 | 4180 | 0.05 | 2.8587 | 200 | 200 | 13.5 | 266.3 | 273.1 | 5.45 | 15.6844 | 835.0159 | 0.0038997
3341 | 1024.5 | 4180 | 0.05 | 2.8587 | 200 | 200 | 13.5 | 266.3 | 273.1 | 5.45 | 15.6805 | 834.6977 | 0.0038983
3342 | 1024.5 | 4180 | 0.05 | 2.8587 | 200 | 200 | 13.5 | 266.3 | 273.1 | 5.45 | 15.6766 | 834.3797 | 0.0038968
3343 | 1024.5 | 4180 | 0.05 | 2.8587 | 200 | 200 | 13.5 | 266.3 | 273.1 | 5.45 | 15.6727 | 834.0617 | 0.0038953
3344 | 1024.5 | 4180 | 0.05 | 2.8587 | 200 | 200 | 13.5 | 266.3 | 273.1 | 5.45 | 15.6688 | 833.7439 | 0.0038938
3345 | 1024.5 | 4180 | 0.05 | 2.8587 | 200 | 200 | 13.5 | 266.3 | 273.1 | 5.45 | 15.6649 | 833.4262 | 0.0038923
3346 | 1024.5 | 4180 | 0.05 | 2.8587 | 200 | 200 | 13.5 | 266.3 | 273.1 | 5.45 | 15.661 | 833.1087 | 0.0038908
3347 | 1024.5 | 4180 | 0.05 | 2.8587 | 200 | 200 | 13.5 | 266.3 | 273.1 | 5.45 | 15.6571 | 832.7912 | 0.0038894
3348 | 1024.5 | 4180 | 0.05 | 2.8587 | 200 | 200 | 13.5 | 266.3 | 273.1 | 5.45 | 15.6532 | 832.4739 | 0.0038879
3349 | 1024.5 | 4180 | 0.05 | 2.8587 | 200 | 200 | 13.5 | 266.3 | 273.1 | 5.45 | 15.6494 | 832.1567 | 0.0038864
3350 | 1024.5 | 4180 | 0.05 | 2.8587 | 200 | 200 | 13.5 | 266.3 | 273.1 | 5.45 | 15.6455 | 831.8396 | 0.0038849
3351 | 1024.5 | 4180 | 0.05 | 2.8587 | 200 | 200 | 13.5 | 266.3 | 273.1 | 5.45 | 15.6416 | 831.5226 | 0.0038834
3352 | 1024.5 | 4180 | 0.05 | 2.8587 | 200 | 200 | 13.5 | 266.3 | 273.1 | 5.45 | 15.6377 | 831.2058 | 0.003882
3353 | 1024.5 | 4180 | 0.05 | 2.8587 | 200 | 200 | 13.5 | 266.3 | 273.1 | 5.45 | 15.6338 | 830.889 | 0.0038805
3354 | 1024.5 | 4180 | 0.05 | 2.8587 | 200 | 200 | 13.5 | 266.3 | 273.1 | 5.45 | 15.6299 | 830.5724 | 0.003879
3355 | 1024.5 | 4180 | 0.05 | 2.8587 | 200 | 200 | 13.5 | 266.3 | 273.1 | 5.45 | 15.6261 | 830.256 | 0.0038775
3356 | 1024.5 | 4180 | 0.05 | 2.8587 | 200 | 200 | 13.5 | 266.3 | 273.1 | 5.45 | 15.6222 | 829.9396 | 0.003876
3357 | 1024.5 | 4180 | 0.05 | 2.8587 | 200 | 200 | 13.5 | 266.3 | 273.1 | 5.45 | 15.6183 | 829.6234 | 0.0038746
3358 | 1024.5 | 4180 | 0.05 | 2.8587 | 200 | 200 | 13.5 | 266.3 | 273.1 | 5.45 | 15.6144 | 829.3072 | 0.0038731
3359 | 1024.5 | 4180 | 0.05 | 2.8587 | 200 | 200 | 13.5 | 266.3 | 273.1 | 5.45 | 15.6106 | 828.9912 | 0.0038716
3360 | 1024.5 | 4180 | 0.05 | 2.8587 | 200 | 200 | 13.5 | 266.3 | 273.1 | 5.45 | 15.6067 | 828.6753 | 0.0038701
3361 | 1024.5 | 4180 | 0.05 | 2.8587 | 200 | 200 | 13.5 | 266.3 | 273.1 | 5.45 | 15.6028 | 828.3596 | 0.0038687
3362 | 1024.5 | 4180 | 0.05 | 2.8587 | 200 | 200 | 13.5 | 266.3 | 273.1 | 5.45 | 15.5989 | 828.0439 | 0.0038672
3363 | 1024.5 | 4180 | 0.05 | 2.8587 | 200 | 200 | 13.5 | 266.3 | 273.1 | 5.45 | 15.5951 | 827.7284 | 0.0038657
3364 | 1024.5 | 4180 | 0.05 | 2.8587 | 200 | 200 | 13.5 | 266.3 | 273.1 | 5.45 | 15.5912 | 827.413 | 0.0038642
3365 | 1024.5 | 4180 | 0.05 | 2.8587 | 200 | 200 | 13.5 | 266.3 | 273.1 | 5.45 | 15.5873 | 827.0977 | 0.0038628
3366 | 1024.5 | 4180 | 0.05 | 2.8587 | 200 | 200 | 13.5 | 266.3 | 273.1 | 5.45 | 15.5835 | 826.7826 | 0.0038613
3367 | 1024.5 | 4180 | 0.05 | 2.8587 | 200 | 200 | 13.5 | 266.3 | 273.1 | 5.45 | 15.5796 | 826.4675 | 0.0038598
3368 | 1024.5 | 4180 | 0.05 | 2.8587 | 200 | 200 | 13.5 | 266.3 | 273.1 | 5.45 | 15.5758 | 826.1526 | 0.0038584
3369 | 1024.5 | 4180 | 0.05 | 2.8587 | 200 | 200 | 13.5 | 266.3 | 273.1 | 5.45 | 15.5719 | 825.8378 | 0.0038569
3370 | 1024.5 | 4180 | 0.05 | 2.8587 | 200 | 200 | 13.5 | 266.3 | 273.1 | 5.45 | 15.568 | 825.5231 | 0.0038554
3371 | 1024.5 | 4180 | 0.05 | 2.8587 | 200 | 200 | 13.5 | 266.3 | 273.1 | 5.45 | 15.5642 | 825.2086 | 0.0038539
3372 | 1024.5 | 4180 | 0.05 | 2.8587 | 200 | 200 | 13.5 | 266.3 | 273.1 | 5.45 | 15.5603 | 824.8941 | 0.0038525
3373 | 1024.5 | 4180 | 0.05 | 2.8587 | 200 | 200 | 13.5 | 266.3 | 273.1 | 5.45 | 15.5565 | 824.5798 | 0.003851
3374 | 1024.5 | 4180 | 0.05 | 2.8587 | 200 | 200 | 13.5 | 266.3 | 273.1 | 5.45 | 15.5526 | 824.2656 | 0.0038495
3375 | 1024.5 | 4180 | 0.05 | 2.8587 | 200 | 200 | 13.5 | 266.3 | 273.1 | 5.45 | 15.5488 | 823.9515 | 0.0038481
3376 | 1024.5 | 4180 | 0.05 | 2.8587 | 200 | 200 | 13.5 | 266.3 | 273.1 | 5.45 | 15.5449 | 823.6376 | 0.0038466
3377 | 1024.5 | 4180 | 0.05 | 2.8587 | 200 | 200 | 13.5 | 266.3 | 273.1 | 5.45 | 15.5411 | 823.3237 | 0.0038451
3378 | 1024.5 | 4180 | 0.05 | 2.8587 | 200 | 200 | 13.5 | 266.3 | 273.1 | 5.45 | 15.5372 | 823.01 | 0.0038437
3379 | 1024.5 | 4180 | 0.05 | 2.8587 | 200 | 200 | 13.5 | 266.3 | 273.1 | 5.45 | 15.5334 | 822.6964 | 0.0038422
3380 | 1024.5 | 4180 | 0.05 | 2.8587 | 200 | 200 | 13.5 | 266.3 | 273.1 | 5.45 | 15.5296 | 822.3829 | 0.0038407
3381 | 1024.5 | 4180 | 0.05 | 2.8587 | 200 | 200 | 13.5 | 266.3 | 273.1 | 5.45 | 15.5257 | 822.0696 | 0.0038393
3382 | 1024.5 | 4180 | 0.05 | 2.8587 | 200 | 200 | 13.5 | 266.3 | 273.1 | 5.45 | 15.5219 | 821.7563 | 0.0038378
3383 | 1024.5 | 4180 | 0.05 | 2.8587 | 200 | 200 | 13.5 | 266.3 | 273.1 | 5.45 | 15.518 | 821.4432 | 0.0038364
3384 | 1024.5 | 4180 | 0.05 | 2.8587 | 200 | 200 | 13.5 | 266.3 | 273.1 | 5.45 | 15.5142 | 821.1302 | 0.0038349
3385 | 1024.5 | 4180 | 0.05 | 2.8587 | 200 | 200 | 13.5 | 266.3 | 273.1 | 5.45 | 15.5104 | 820.8173 | 0.0038334
3386 | 1024.5 | 4180 | 0.05 | 2.8587 | 200 | 200 | 13.5 | 266.3 | 273.1 | 5.45 | 15.5065 | 820.5045 | 0.003832
3387 | 1024.5 | 4180 | 0.05 | 2.8587 | 200 | 200 | 13.5 | 266.3 | 273.1 | 5.45 | 15.5027 | 820.1919 | 0.0038305
3388 | 1024.5 | 4180 | 0.05 | 2.8587 | 200 | 200 | 13.5 | 266.3 | 273.1 | 5.45 | 15.4989 | 819.8794 | 0.0038291
3389 | 1024.5 | 4180 | 0.05 | 2.8587 | 200 | 200 | 13.5 | 266.3 | 273.1 | 5.45 | 15.495 | 819.567 | 0.0038276
3390 | 1024.5 | 4180 | 0.05 | 2.8587 | 200 | 200 | 13.5 | 266.3 | 273.1 | 5.45 | 15.4912 | 819.2547 | 0.0038261
3391 | 1024.5 | 4180 | 0.05 | 2.8587 | 200 | 200 | 13.5 | 266.3 | 273.1 | 5.45 | 15.4874 | 818.9425 | 0.0038247
3392 | 1024.5 | 4180 | 0.05 | 2.8587 | 200 | 200 | 13.5 | 266.3 | 273.1 | 5.45 | 15.4836 | 818.6304 | 0.0038232
3393 | 1024.5 | 4180 | 0.05 | 2.8587 | 200 | 200 | 13.5 | 266.3 | 273.1 | 5.45 | 15.4797 | 818.3185 | 0.0038218
3394 | 1024.5 | 4180 | 0.05 | 2.8587 | 200 | 200 | 13.5 | 266.3 | 273.1 | 5.45 | 15.4759 | 818.0067 | 0.0038203
3395 | 1024.5 | 4180 | 0.05 | 2.8587 | 200 | 200 | 13.5 | 266.3 | 273.1 | 5.45 | 15.4721 | 817.695 | 0.0038189
3396 | 1024.5 | 4180 | 0.05 | 2.8587 | 200 | 200 | 13.5 | 266.3 | 273.1 | 5.45 | 15.4683 | 817.3834 | 0.0038174
3397 | 1024.5 | 4180 | 0.05 | 2.8587 | 200 | 200 | 13.5 | 266.3 | 273.1 | 5.45 | 15.4645 | 817.072 | 0.0038159
3398 | 1024.5 | 4180 | 0.05 | 2.8587 | 200 | 200 | 13.5 | 266.3 | 273.1 | 5.45 | 15.4607 | 816.7606 | 0.0038145
3399 | 1024.5 | 4180 | 0.05 | 2.8587 | 200 | 200 | 13.5 | 266.3 | 273.1 | 5.45 | 15.4568 | 816.4494 | 0.003813
3400 | 1024.5 | 4180 | 0.05 | 2.8587 | 200 | 200 | 13.5 | 266.3 | 273.1 | 5.45 | 15.453 | 816.1383 | 0.0038116
3401 | 1024.5 | 4180 | 0.05 | 2.8587 | 200 | 200 | 13.5 | 266.3 | 273.1 | 5.45 | 15.4492 | 815.8273 | 0.0038101
3402 | 1024.5 | 4180 | 0.05 | 2.8587 | 200 | 200 | 13.5 | 266.3 | 273.1 | 5.45 | 15.4454 | 815.5165 | 0.0038087
3403 | 1024.5 | 4180 | 0.05 | 2.8587 | 200 | 200 | 13.5 | 266.3 | 273.1 | 5.45 | 15.4416 | 815.2057 | 0.0038072
3404 | 1024.5 | 4180 | 0.05 | 2.8587 | 200 | 200 | 13.5 | 266.3 | 273.1 | 5.45 | 15.4378 | 814.8951 | 0.0038058
3405 | 1024.5 | 4180 | 0.05 | 2.8587 | 200 | 200 | 13.5 | 266.3 | 273.1 | 5.45 | 15.434 | 814.5846 | 0.0038043
3406 | 1024.5 | 4180 | 0.05 | 2.8587 | 200 | 200 | 13.5 | 266.3 | 273.1 | 5.45 | 15.4302 | 814.2742 | 0.0038029
3407 | 1024.5 | 4180 | 0.05 | 2.8587 | 200 | 200 | 13.5 | 266.3 | 273.1 | 5.45 | 15.4264 | 813.9639 | 0.0038014
3408 | 1024.5 | 4180 | 0.05 | 2.8587 | 200 | 200 | 13.5 | 266.3 | 273.1 | 5.45 | 15.4226 | 813.6537 | 0.0038
3409 | 1024.5 | 4180 | 0.05 | 2.8587 | 200 | 200 | 13.5 | 266.3 | 273.1 | 5.45 | 15.4188 | 813.3437 | 0.0037985
3410 | 1024.5 | 4180 | 0.05 | 2.8587 | 200 | 200 | 13.5 | 266.3 | 273.1 | 5.45 | 15.415 | 813.0338 | 0.0037971
3411 | 1024.5 | 4180 | 0.05 | 2.8587 | 200 | 200 | 13.5 | 266.3 | 273.1 | 5.45 | 15.4112 | 812.724 | 0.0037956
3412 | 1024.5 | 4180 | 0.05 | 2.8587 | 200 | 200 | 13.5 | 266.3 | 273.1 | 5.45 | 15.4074 | 812.4143 | 0.0037942
3413 | 1024.5 | 4180 | 0.05 | 2.8587 | 200 | 200 | 13.5 | 266.3 | 273.1 | 5.45 | 15.4036 | 812.1047 | 0.0037927
3414 | 1024.5 | 4180 | 0.05 | 2.8587 | 200 | 200 | 13.5 | 266.3 | 273.1 | 5.45 | 15.3998 | 811.7953 | 0.0037913
3415 | 1024.5 | 4180 | 0.05 | 2.8587 | 200 | 200 | 13.5 | 266.3 | 273.1 | 5.45 | 15.396 | 811.486 | 0.0037899
3416 | 1024.5 | 4180 | 0.05 | 2.8587 | 200 | 200 | 13.5 | 266.3 | 273.1 | 5.45 | 15.3922 | 811.1768 | 0.0037884
3417 | 1024.5 | 4180 | 0.05 | 2.8587 | 200 | 200 | 13.5 | 266.3 | 273.1 | 5.45 | 15.3884 | 810.8677 | 0.003787
3418 | 1024.5 | 4180 | 0.05 | 2.8587 | 200 | 200 | 13.5 | 266.3 | 273.1 | 5.45 | 15.3846 | 810.5587 | 0.0037855
3419 | 1024.5 | 4180 | 0.05 | 2.8587 | 200 | 200 | 13.5 | 266.3 | 273.1 | 5.45 | 15.3809 | 810.2498 | 0.0037841
3420 | 1024.5 | 4180 | 0.05 | 2.8587 | 200 | 200 | 13.5 | 266.3 | 273.1 | 5.45 | 15.3771 | 809.9411 | 0.0037826
3421 | 1024.5 | 4180 | 0.05 | 2.8587 | 200 | 200 | 13.5 | 266.3 | 273.1 | 5.45 | 15.3733 | 809.6325 | 0.0037812
3422 | 1024.5 | 4180 | 0.05 | 2.8587 | 200 | 200 | 13.5 | 266.3 | 273.1 | 5.45 | 15.3695 | 809.324 | 0.0037798
3423 | 1024.5 | 4180 | 0.05 | 2.8587 | 200 | 200 | 13.5 | 266.3 | 273.1 | 5.45 | 15.3657 | 809.0156 | 0.0037783
3424 | 1024.5 | 4180 | 0.05 | 2.8587 | 200 | 200 | 13.5 | 266.3 | 273.1 | 5.45 | 15.3619 | 808.7073 | 0.0037769
3425 | 1024.5 | 4180 | 0.05 | 2.8587 | 200 | 200 | 13.5 | 266.3 | 273.1 | 5.45 | 15.3582 | 808.3991 | 0.0037754
3426 | 1024.5 | 4180 | 0.05 | 2.8587 | 200 | 200 | 13.5 | 266.3 | 273.1 | 5.45 | 15.3544 | 808.0911 | 0.003774
3427 | 1024.5 | 4180 | 0.05 | 2.8587 | 200 | 200 | 13.5 | 266.3 | 273.1 | 5.45 | 15.3506 | 807.7832 | 0.0037726
3428 | 1024.5 | 4180 | 0.05 | 2.8587 | 200 | 200 | 13.5 | 266.3 | 273.1 | 5.45 | 15.3468 | 807.4754 | 0.0037711
3429 | 1024.5 | 4180 | 0.05 | 2.8587 | 200 | 200 | 13.5 | 266.3 | 273.1 | 5.45 | 15.3431 | 807.1677 | 0.0037697
3430 | 1024.5 | 4180 | 0.05 | 2.8587 | 200 | 200 | 13.5 | 266.3 | 273.1 | 5.45 | 15.3393 | 806.8601 | 0.0037683
3431 | 1024.5 | 4180 | 0.05 | 2.8587 | 200 | 200 | 13.5 | 266.3 | 273.1 | 5.45 | 15.3355 | 806.5527 | 0.0037668
3432 | 1024.5 | 4180 | 0.05 | 2.8587 | 200 | 200 | 13.5 | 266.3 | 273.1 | 5.45 | 15.3318 | 806.2454 | 0.0037654
3433 | 1024.5 | 4180 | 0.05 | 2.8587 | 200 | 200 | 13.5 | 266.3 | 273.1 | 5.45 | 15.328 | 805.9382 | 0.0037639
3434 | 1024.5 | 4180 | 0.05 | 2.8587 | 200 | 200 | 13.5 | 266.3 | 273.1 | 5.45 | 15.3242 | 805.6311 | 0.0037625
3435 | 1024.5 | 4180 | 0.05 | 2.8587 | 200 | 200 | 13.5 | 266.3 | 273.1 | 5.45 | 15.3205 | 805.3241 | 0.0037611
3436 | 1024.5 | 4180 | 0.05 | 2.8587 | 200 | 200 | 13.5 | 266.3 | 273.1 | 5.45 | 15.3167 | 805.0172 | 0.0037596
3437 | 1024.5 | 4180 | 0.05 | 2.8587 | 200 | 200 | 13.5 | 266.3 | 273.1 | 5.45 | 15.313 | 804.7105 | 0.0037582
3438 | 1024.5 | 4180 | 0.05 | 2.8587 | 200 | 200 | 13.5 | 266.3 | 273.1 | 5.45 | 15.3092 | 804.4038 | 0.0037568
3439 | 1024.5 | 4180 | 0.05 | 2.8587 | 200 | 200 | 13.5 | 266.3 | 273.1 | 5.45 | 15.3054 | 804.0973 | 0.0037553
3440 | 1024.5 | 4180 | 0.05 | 2.8587 | 200 | 200 | 13.5 | 266.3 | 273.1 | 5.45 | 15.3017 | 803.7909 | 0.0037539
3441 | 1024.5 | 4180 | 0.05 | 2.8587 | 200 | 200 | 13.5 | 266.3 | 273.1 | 5.45 | 15.2979 | 803.4846 | 0.0037525
3442 | 1024.5 | 4180 | 0.05 | 2.8587 | 200 | 200 | 13.5 | 266.3 | 273.1 | 5.45 | 15.2942 | 803.1785 | 0.0037511
3443 | 1024.5 | 4180 | 0.05 | 2.8587 | 200 | 200 | 13.5 | 266.3 | 273.1 | 5.45 | 15.2904 | 802.8724 | 0.0037496
3444 | 1024.5 | 4180 | 0.05 | 2.8587 | 200 | 200 | 13.5 | 266.3 | 273.1 | 5.45 | 15.2867 | 802.5665 | 0.0037482
3445 | 1024.5 | 4180 | 0.05 | 2.8587 | 200 | 200 | 13.5 | 266.3 | 273.1 | 5.45 | 15.2829 | 802.2607 | 0.0037468
3446 | 1024.5 | 4180 | 0.05 | 2.8587 | 200 | 200 | 13.5 | 266.3 | 273.1 | 5.45 | 15.2792 | 801.955 | 0.0037453
3447 | 1024.5 | 4180 | 0.05 | 2.8587 | 200 | 200 | 13.5 | 266.3 | 273.1 | 5.45 | 15.2754 | 801.6494 | 0.0037439
3448 | 1024.5 | 4180 | 0.05 | 2.8587 | 200 | 200 | 13.5 | 266.3 | 273.1 | 5.45 | 15.2717 | 801.344 | 0.0037425
3449 | 1024.5 | 4180 | 0.05 | 2.8587 | 200 | 200 | 13.5 | 266.3 | 273.1 | 5.45 | 15.268 | 801.0386 | 0.0037411
3450 | 1024.5 | 4180 | 0.05 | 2.8587 | 200 | 200 | 13.5 | 266.3 | 273.1 | 5.45 | 15.2642 | 800.7334 | 0.0037396
3451 | 1024.5 | 4180 | 0.05 | 2.8587 | 200 | 200 | 13.5 | 266.3 | 273.1 | 5.45 | 15.2605 | 800.4283 | 0.0037382
3452 | 1024.5 | 4180 | 0.05 | 2.8587 | 200 | 200 | 13.5 | 266.3 | 273.1 | 5.45 | 15.2567 | 800.1233 | 0.0037368
3453 | 1024.5 | 4180 | 0.05 | 2.8587 | 200 | 200 | 13.5 | 266.3 | 273.1 | 5.45 | 15.253 | 799.8184 | 0.0037354
3454 | 1024.5 | 4180 | 0.05 | 2.8587 | 200 | 200 | 13.5 | 266.3 | 273.1 | 5.45 | 15.2493 | 799.5136 | 0.0037339
3455 | 1024.5 | 4180 | 0.05 | 2.8587 | 200 | 200 | 13.5 | 266.3 | 273.1 | 5.45 | 15.2455 | 799.209 | 0.0037325
3456 | 1024.5 | 4180 | 0.05 | 2.8587 | 200 | 200 | 13.5 | 266.3 | 273.1 | 5.45 | 15.2418 | 798.9044 | 0.0037311
3457 | 1024.5 | 4180 | 0.05 | 2.8587 | 200 | 200 | 13.5 | 266.3 | 273.1 | 5.45 | 15.2381 | 798.6 | 0.0037297
3458 | 1024.5 | 4180 | 0.05 | 2.8587 | 200 | 200 | 13.5 | 266.3 | 273.1 | 5.45 | 15.2343 | 798.2957 | 0.0037283
3459 | 1024.5 | 4180 | 0.05 | 2.8587 | 200 | 200 | 13.5 | 266.3 | 273.1 | 5.45 | 15.2306 | 797.9915 | 0.0037268
3460 | 1024.5 | 4180 | 0.05 | 2.8587 | 200 | 200 | 13.5 | 266.3 | 273.1 | 5.45 | 15.2269 | 797.6875 | 0.0037254
3461 | 1024.5 | 4180 | 0.05 | 2.8587 | 200 | 200 | 13.5 | 266.3 | 273.1 | 5.45 | 15.2232 | 797.3835 | 0.003724
3462 | 1024.5 | 4180 | 0.05 | 2.8587 | 200 | 200 | 13.5 | 266.3 | 273.1 | 5.45 | 15.2194 | 797.0797 | 0.0037226
3463 | 1024.5 | 4180 | 0.05 | 2.8587 | 200 | 200 | 13.5 | 266.3 | 273.1 | 5.45 | 15.2157 | 796.776 | 0.0037212
3464 | 1024.5 | 4180 | 0.05 | 2.8587 | 200 | 200 | 13.5 | 266.3 | 273.1 | 5.45 | 15.212 | 796.4724 | 0.0037197
3465 | 1024.5 | 4180 | 0.05 | 2.8587 | 200 | 200 | 13.5 | 266.3 | 273.1 | 5.45 | 15.2083 | 796.1689 | 0.0037183
3466 | 1024.5 | 4180 | 0.05 | 2.8587 | 200 | 200 | 13.5 | 266.3 | 273.1 | 5.45 | 15.2045 | 795.8655 | 0.0037169
3467 | 1024.5 | 4180 | 0.05 | 2.8587 | 200 | 200 | 13.5 | 266.3 | 273.1 | 5.45 | 15.2008 | 795.5622 | 0.0037155
3468 | 1024.5 | 4180 | 0.05 | 2.8587 | 200 | 200 | 13.5 | 266.3 | 273.1 | 5.45 | 15.1971 | 795.2591 | 0.0037141
3469 | 1024.5 | 4180 | 0.05 | 2.8587 | 200 | 200 | 13.5 | 266.3 | 273.1 | 5.45 | 15.1934 | 794.9561 | 0.0037127
3470 | 1024.5 | 4180 | 0.05 | 2.8587 | 200 | 200 | 13.5 | 266.3 | 273.1 | 5.45 | 15.1897 | 794.6531 | 0.0037112
3471 | 1024.5 | 4180 | 0.05 | 2.8587 | 200 | 200 | 13.5 | 266.3 | 273.1 | 5.45 | 15.186 | 794.3503 | 0.0037098
3472 | 1024.5 | 4180 | 0.05 | 2.8587 | 200 | 200 | 13.5 | 266.3 | 273.1 | 5.45 | 15.1823 | 794.0477 | 0.0037084
3473 | 1024.5 | 4180 | 0.05 | 2.8587 | 200 | 200 | 13.5 | 266.3 | 273.1 | 5.45 | 15.1786 | 793.7451 | 0.003707
3474 | 1024.5 | 4180 | 0.05 | 2.8587 | 200 | 200 | 13.5 | 266.3 | 273.1 | 5.45 | 15.1749 | 793.4426 | 0.0037056
3475 | 1024.5 | 4180 | 0.05 | 2.8587 | 200 | 200 | 13.5 | 266.3 | 273.1 | 5.45 | 15.1711 | 793.1403 | 0.0037042
3476 | 1024.5 | 4180 | 0.05 | 2.8587 | 200 | 200 | 13.5 | 266.3 | 273.1 | 5.45 | 15.1674 | 792.8381 | 0.0037028
3477 | 1024.5 | 4180 | 0.05 | 2.8587 | 200 | 200 | 13.5 | 266.3 | 273.1 | 5.45 | 15.1637 | 792.536 | 0.0037014
3478 | 1024.5 | 4180 | 0.05 | 2.8587 | 200 | 200 | 13.5 | 266.3 | 273.1 | 5.45 | 15.16 | 792.234 | 0.0036999
3479 | 1024.5 | 4180 | 0.05 | 2.8587 | 200 | 200 | 13.5 | 266.3 | 273.1 | 5.45 | 15.1563 | 791.9321 | 0.0036985
3480 | 1024.5 | 4180 | 0.05 | 2.8587 | 200 | 200 | 13.5 | 266.3 | 273.1 | 5.45 | 15.1526 | 791.6304 | 0.0036971
3481 | 1024.5 | 4180 | 0.05 | 2.8587 | 200 | 200 | 13.5 | 266.3 | 273.1 | 5.45 | 15.1489 | 791.3287 | 0.0036957
3482 | 1024.5 | 4180 | 0.05 | 2.8587 | 200 | 200 | 13.5 | 266.3 | 273.1 | 5.45 | 15.1452 | 791.0272 | 0.0036943
3483 | 1024.5 | 4180 | 0.05 | 2.8587 | 200 | 200 | 13.5 | 266.3 | 273.1 | 5.45 | 15.1416 | 790.7258 | 0.0036929
3484 | 1024.5 | 4180 | 0.05 | 2.8587 | 200 | 200 | 13.5 | 266.3 | 273.1 | 5.45 | 15.1379 | 790.4245 | 0.0036915
3485 | 1024.5 | 4180 | 0.05 | 2.8587 | 200 | 200 | 13.5 | 266.3 | 273.1 | 5.45 | 15.1342 | 790.1233 | 0.0036901
3486 | 1024.5 | 4180 | 0.05 | 2.8587 | 200 | 200 | 13.5 | 266.3 | 273.1 | 5.45 | 15.1305 | 789.8222 | 0.0036887
3487 | 1024.5 | 4180 | 0.05 | 2.8587 | 200 | 200 | 13.5 | 266.3 | 273.1 | 5.45 | 15.1268 | 789.5213 | 0.0036873
3488 | 1024.5 | 4180 | 0.05 | 2.8587 | 200 | 200 | 13.5 | 266.3 | 273.1 | 5.45 | 15.1231 | 789.2204 | 0.0036859
3489 | 1024.5 | 4180 | 0.05 | 2.8587 | 200 | 200 | 13.5 | 266.3 | 273.1 | 5.45 | 15.1194 | 788.9197 | 0.0036845
3490 | 1024.5 | 4180 | 0.05 | 2.8587 | 200 | 200 | 13.5 | 266.3 | 273.1 | 5.45 | 15.1157 | 788.6191 | 0.0036831
3491 | 1024.5 | 4180 | 0.05 | 2.8587 | 200 | 200 | 13.5 | 266.3 | 273.1 | 5.45 | 15.1121 | 788.3186 | 0.0036817
3492 | 1024.5 | 4180 | 0.05 | 2.8587 | 200 | 200 | 13.5 | 266.3 | 273.1 | 5.45 | 15.1084 | 788.0182 | 0.0036803
3493 | 1024.5 | 4180 | 0.05 | 2.8587 | 200 | 200 | 13.5 | 266.3 | 273.1 | 5.45 | 15.1047 | 787.7179 | 0.0036789
3494 | 1024.5 | 4180 | 0.05 | 2.8587 | 200 | 200 | 13.5 | 266.3 | 273.1 | 5.45 | 15.101 | 787.4178 | 0.0036775
3495 | 1024.5 | 4180 | 0.05 | 2.8587 | 200 | 200 | 13.5 | 266.3 | 273.1 | 5.45 | 15.0973 | 787.1177 | 0.0036761
3496 | 1024.5 | 4180 | 0.05 | 2.8587 | 200 | 200 | 13.5 | 266.3 | 273.1 | 5.45 | 15.0937 | 786.8178 | 0.0036746
3497 | 1024.5 | 4180 | 0.05 | 2.8587 | 200 | 200 | 13.5 | 266.3 | 273.1 | 5.45 | 15.09 | 786.518 | 0.0036732
3498 | 1024.5 | 4180 | 0.05 | 2.8587 | 200 | 200 | 13.5 | 266.3 | 273.1 | 5.45 | 15.0863 | 786.2183 | 0.0036718
3499 | 1024.5 | 4180 | 0.05 | 2.8587 | 200 | 200 | 13.5 | 266.3 | 273.1 | 5.45 | 15.0826 | 785.9187 | 0.0036705
3500 | 1024.5 | 4180 | 0.05 | 2.8587 | 200 | 200 | 13.5 | 266.3 | 273.1 | 5.45 | 15.079 | 785.6192 | 0.0036691
3501 | 1024.5 | 4180 | 0.05 | 2.8587 | 200 | 200 | 13.5 | 266.3 | 273.1 | 5.45 | 15.0753 | 785.3199 | 0.0036677
3502 | 1024.5 | 4180 | 0.05 | 2.8587 | 200 | 200 | 13.5 | 266.3 | 273.1 | 5.45 | 15.0716 | 785.0206 | 0.0036663
3503 | 1024.5 | 4180 | 0.05 | 2.8587 | 200 | 200 | 13.5 | 266.3 | 273.1 | 5.45 | 15.068 | 784.7215 | 0.0036649
3504 | 1024.5 | 4180 | 0.05 | 2.8587 | 200 | 200 | 13.5 | 266.3 | 273.1 | 5.45 | 15.0643 | 784.4225 | 0.0036635
3505 | 1024.5 | 4180 | 0.05 | 2.8587 | 200 | 200 | 13.5 | 266.3 | 273.1 | 5.45 | 15.0606 | 784.1236 | 0.0036621
3506 | 1024.5 | 4180 | 0.05 | 2.8587 | 200 | 200 | 13.5 | 266.3 | 273.1 | 5.45 | 15.057 | 783.8248 | 0.0036607
3507 | 1024.5 | 4180 | 0.05 | 2.8587 | 200 | 200 | 13.5 | 266.3 | 273.1 | 5.45 | 15.0533 | 783.5261 | 0.0036593
3508 | 1024.5 | 4180 | 0.05 | 2.8587 | 200 | 200 | 13.5 | 266.3 | 273.1 | 5.45 | 15.0497 | 783.2276 | 0.0036579
3509 | 1024.5 | 4180 | 0.05 | 2.8587 | 200 | 200 | 13.5 | 266.3 | 273.1 | 5.45 | 15.046 | 782.9291 | 0.0036565
3510 | 1024.5 | 4180 | 0.05 | 2.8587 | 200 | 200 | 13.5 | 266.3 | 273.1 | 5.45 | 15.0423 | 782.6308 | 0.0036551
3511 | 1024.5 | 4180 | 0.05 | 2.8587 | 200 | 200 | 13.5 | 266.3 | 273.1 | 5.45 | 15.0387 | 782.3326 | 0.0036537
3512 | 1024.5 | 4180 | 0.05 | 2.8587 | 200 | 200 | 13.5 | 266.3 | 273.1 | 5.45 | 15.035 | 782.0345 | 0.0036523
3513 | 1024.5 | 4180 | 0.05 | 2.8587 | 200 | 200 | 13.5 | 266.3 | 273.1 | 5.45 | 15.0314 | 781.7365 | 0.0036509
3514 | 1024.5 | 4180 | 0.05 | 2.8587 | 200 | 200 | 13.5 | 266.3 | 273.1 | 5.45 | 15.0277 | 781.4386 | 0.0036495
3515 | 1024.5 | 4180 | 0.05 | 2.8587 | 200 | 200 | 13.5 | 266.3 | 273.1 | 5.45 | 15.0241 | 781.1409 | 0.0036481
3516 | 1024.5 | 4180 | 0.05 | 2.8587 | 200 | 200 | 13.5 | 266.3 | 273.1 | 5.45 | 15.0204 | 780.8432 | 0.0036467
3517 | 1024.5 | 4180 | 0.05 | 2.8587 | 200 | 200 | 13.5 | 266.3 | 273.1 | 5.45 | 15.0168 | 780.5457 | 0.0036454
3518 | 1024.5 | 4180 | 0.05 | 2.8587 | 200 | 200 | 13.5 | 266.3 | 273.1 | 5.45 | 15.0131 | 780.2483 | 0.003644
3519 | 1024.5 | 4180 | 0.05 | 2.8587 | 200 | 200 | 13.5 | 266.3 | 273.1 | 5.45 | 15.0095 | 779.951 | 0.0036426
3520 | 1024.5 | 4180 | 0.05 | 2.8587 | 200 | 200 | 13.5 | 266.3 | 273.1 | 5.45 | 15.0058 | 779.6538 | 0.0036412
3521 | 1024.5 | 4180 | 0.05 | 2.8587 | 200 | 200 | 13.5 | 266.3 | 273.1 | 5.45 | 15.0022 | 779.3567 | 0.0036398
3522 | 1024.5 | 4180 | 0.05 | 2.8587 | 200 | 200 | 13.5 | 266.3 | 273.1 | 5.45 | 14.9986 | 779.0597 | 0.0036384
3523 | 1024.5 | 4180 | 0.05 | 2.8587 | 200 | 200 | 13.5 | 266.3 | 273.1 | 5.45 | 14.9949 | 778.7629 | 0.003637
3524 | 1024.5 | 4180 | 0.05 | 2.8587 | 200 | 200 | 13.5 | 266.3 | 273.1 | 5.45 | 14.9913 | 778.4661 | 0.0036356
3525 | 1024.5 | 4180 | 0.05 | 2.8587 | 200 | 200 | 13.5 | 266.3 | 273.1 | 5.45 | 14.9877 | 778.1695 | 0.0036343
3526 | 1024.5 | 4180 | 0.05 | 2.8587 | 200 | 200 | 13.5 | 266.3 | 273.1 | 5.45 | 14.984 | 777.873 | 0.0036329
3527 | 1024.5 | 4180 | 0.05 | 2.8587 | 200 | 200 | 13.5 | 266.3 | 273.1 | 5.45 | 14.9804 | 777.5766 | 0.0036315
3528 | 1024.5 | 4180 | 0.05 | 2.8587 | 200 | 200 | 13.5 | 266.3 | 273.1 | 5.45 | 14.9768 | 777.2803 | 0.0036301
3529 | 1024.5 | 4180 | 0.05 | 2.8587 | 200 | 200 | 13.5 | 266.3 | 273.1 | 5.45 | 14.9731 | 776.9841 | 0.0036287
3530 | 1024.5 | 4180 | 0.05 | 2.8587 | 200 | 200 | 13.5 | 266.3 | 273.1 | 5.45 | 14.9695 | 776.688 | 0.0036273
3531 | 1024.5 | 4180 | 0.05 | 2.8587 | 200 | 200 | 13.5 | 266.3 | 273.1 | 5.45 | 14.9659 | 776.3921 | 0.003626
3532 | 1024.5 | 4180 | 0.05 | 2.8587 | 200 | 200 | 13.5 | 266.3 | 273.1 | 5.45 | 14.9622 | 776.0962 | 0.0036246
3533 | 1024.5 | 4180 | 0.05 | 2.8587 | 200 | 200 | 13.5 | 266.3 | 273.1 | 5.45 | 14.9586 | 775.8005 | 0.0036232
3534 | 1024.5 | 4180 | 0.05 | 2.8587 | 200 | 200 | 13.5 | 266.3 | 273.1 | 5.45 | 14.955 | 775.5049 | 0.0036218
3535 | 1024.5 | 4180 | 0.05 | 2.8587 | 200 | 200 | 13.5 | 266.3 | 273.1 | 5.45 | 14.9514 | 775.2094 | 0.0036204
3536 | 1024.5 | 4180 | 0.05 | 2.8587 | 200 | 200 | 13.5 | 266.3 | 273.1 | 5.45 | 14.9478 | 774.914 | 0.0036191
3537 | 1024.5 | 4180 | 0.05 | 2.8587 | 200 | 200 | 13.5 | 266.3 | 273.1 | 5.45 | 14.9441 | 774.6187 | 0.0036177
3538 | 1024.5 | 4180 | 0.05 | 2.8587 | 200 | 200 | 13.5 | 266.3 | 273.1 | 5.45 | 14.9405 | 774.3236 | 0.0036163
3539 | 1024.5 | 4180 | 0.05 | 2.8587 | 200 | 200 | 13.5 | 266.3 | 273.1 | 5.45 | 14.9369 | 774.0285 | 0.0036149
3540 | 1024.5 | 4180 | 0.05 | 2.8587 | 200 | 200 | 13.5 | 266.3 | 273.1 | 5.45 | 14.9333 | 773.7336 | 0.0036135
3541 | 1024.5 | 4180 | 0.05 | 2.8587 | 200 | 200 | 13.5 | 266.3 | 273.1 | 5.45 | 14.9297 | 773.4388 | 0.0036122
3542 | 1024.5 | 4180 | 0.05 | 2.8587 | 200 | 200 | 13.5 | 266.3 | 273.1 | 5.45 | 14.9261 | 773.144 | 0.0036108
3543 | 1024.5 | 4180 | 0.05 | 2.8587 | 200 | 200 | 13.5 | 266.3 | 273.1 | 5.45 | 14.9225 | 772.8494 | 0.0036094
3544 | 1024.5 | 4180 | 0.05 | 2.8587 | 200 | 200 | 13.5 | 266.3 | 273.1 | 5.45 | 14.9188 | 772.555 | 0.003608
3545 | 1024.5 | 4180 | 0.05 | 2.8587 | 200 | 200 | 13.5 | 266.3 | 273.1 | 5.45 | 14.9152 | 772.2606 | 0.0036067
3546 | 1024.5 | 4180 | 0.05 | 2.8587 | 200 | 200 | 13.5 | 266.3 | 273.1 | 5.45 | 14.9116 | 771.9663 | 0.0036053
3547 | 1024.5 | 4180 | 0.05 | 2.8587 | 200 | 200 | 13.5 | 266.3 | 273.1 | 5.45 | 14.908 | 771.6722 | 0.0036039
3548 | 1024.5 | 4180 | 0.05 | 2.8587 | 200 | 200 | 13.5 | 266.3 | 273.1 | 5.45 | 14.9044 | 771.3781 | 0.0036025
3549 | 1024.5 | 4180 | 0.05 | 2.8587 | 200 | 200 | 13.5 | 266.3 | 273.1 | 5.45 | 14.9008 | 771.0842 | 0.0036012
3550 | 1024.5 | 4180 | 0.05 | 2.8587 | 200 | 200 | 13.5 | 266.3 | 273.1 | 5.45 | 14.8972 | 770.7904 | 0.0035998
3551 | 1024.5 | 4180 | 0.05 | 2.8587 | 200 | 200 | 13.5 | 266.3 | 273.1 | 5.45 | 14.8936 | 770.4967 | 0.0035984
3552 | 1024.5 | 4180 | 0.05 | 2.8587 | 200 | 200 | 13.5 | 266.3 | 273.1 | 5.45 | 14.89 | 770.2031 | 0.0035971
3553 | 1024.5 | 4180 | 0.05 | 2.8587 | 200 | 200 | 13.5 | 266.3 | 273.1 | 5.45 | 14.8864 | 769.9096 | 0.0035957
3554 | 1024.5 | 4180 | 0.05 | 2.8587 | 200 | 200 | 13.5 | 266.3 | 273.1 | 5.45 | 14.8828 | 769.6162 | 0.0035943
3555 | 1024.5 | 4180 | 0.05 | 2.8587 | 200 | 200 | 13.5 | 266.3 | 273.1 | 5.45 | 14.8792 | 769.323 | 0.0035929
3556 | 1024.5 | 4180 | 0.05 | 2.8587 | 200 | 200 | 13.5 | 266.3 | 273.1 | 5.45 | 14.8756 | 769.0298 | 0.0035916
3557 | 1024.5 | 4180 | 0.05 | 2.8587 | 200 | 200 | 13.5 | 266.3 | 273.1 | 5.45 | 14.872 | 768.7368 | 0.0035902
3558 | 1024.5 | 4180 | 0.05 | 2.8587 | 200 | 200 | 13.5 | 266.3 | 273.1 | 5.45 | 14.8685 | 768.4439 | 0.0035888
3559 | 1024.5 | 4180 | 0.05 | 2.8587 | 200 | 200 | 13.5 | 266.3 | 273.1 | 5.45 | 14.8649 | 768.1511 | 0.0035875
3560 | 1024.5 | 4180 | 0.05 | 2.8587 | 200 | 200 | 13.5 | 266.3 | 273.1 | 5.45 | 14.8613 | 767.8584 | 0.0035861
3561 | 1024.5 | 4180 | 0.05 | 2.8587 | 200 | 200 | 13.5 | 266.3 | 273.1 | 5.45 | 14.8577 | 767.5658 | 0.0035847
3562 | 1024.5 | 4180 | 0.05 | 2.8587 | 200 | 200 | 13.5 | 266.3 | 273.1 | 5.45 | 14.8541 | 767.2733 | 0.0035834
3563 | 1024.5 | 4180 | 0.05 | 2.8587 | 200 | 200 | 13.5 | 266.3 | 273.1 | 5.45 | 14.8505 | 766.9809 | 0.003582
3564 | 1024.5 | 4180 | 0.05 | 2.8587 | 200 | 200 | 13.5 | 266.3 | 273.1 | 5.45 | 14.8469 | 766.6887 | 0.0035806
3565 | 1024.5 | 4180 | 0.05 | 2.8587 | 200 | 200 | 13.5 | 266.3 | 273.1 | 5.45 | 14.8434 | 766.3965 | 0.0035793
3566 | 1024.5 | 4180 | 0.05 | 2.8587 | 200 | 200 | 13.5 | 266.3 | 273.1 | 5.45 | 14.8398 | 766.1045 | 0.0035779
3567 | 1024.5 | 4180 | 0.05 | 2.8587 | 200 | 200 | 13.5 | 266.3 | 273.1 | 5.45 | 14.8362 | 765.8126 | 0.0035765
3568 | 1024.5 | 4180 | 0.05 | 2.8587 | 200 | 200 | 13.5 | 266.3 | 273.1 | 5.45 | 14.8326 | 765.5208 | 0.0035752
3569 | 1024.5 | 4180 | 0.05 | 2.8587 | 200 | 200 | 13.5 | 266.3 | 273.1 | 5.45 | 14.8291 | 765.2291 | 0.0035738
3570 | 1024.5 | 4180 | 0.05 | 2.8587 | 200 | 200 | 13.5 | 266.3 | 273.1 | 5.45 | 14.8255 | 764.9375 | 0.0035725
3571 | 1024.5 | 4180 | 0.05 | 2.8587 | 200 | 200 | 13.5 | 266.3 | 273.1 | 5.45 | 14.8219 | 764.646 | 0.0035711
3572 | 1024.5 | 4180 | 0.05 | 2.8587 | 200 | 200 | 13.5 | 266.3 | 273.1 | 5.45 | 14.8183 | 764.3547 | 0.0035697
3573 | 1024.5 | 4180 | 0.05 | 2.8587 | 200 | 200 | 13.5 | 266.3 | 273.1 | 5.45 | 14.8148 | 764.0634 | 0.0035684
3574 | 1024.5 | 4180 | 0.05 | 2.8587 | 200 | 200 | 13.5 | 266.3 | 273.1 | 5.45 | 14.8112 | 763.7723 | 0.003567
3575 | 1024.5 | 4180 | 0.05 | 2.8587 | 200 | 200 | 13.5 | 266.3 | 273.1 | 5.45 | 14.8076 | 763.4812 | 0.0035657
3576 | 1024.5 | 4180 | 0.05 | 2.8587 | 200 | 200 | 13.5 | 266.3 | 273.1 | 5.45 | 14.8041 | 763.1903 | 0.0035643
3577 | 1024.5 | 4180 | 0.05 | 2.8587 | 200 | 200 | 13.5 | 266.3 | 273.1 | 5.45 | 14.8005 | 762.8995 | 0.0035629
3578 | 1024.5 | 4180 | 0.05 | 2.8587 | 200 | 200 | 13.5 | 266.3 | 273.1 | 5.45 | 14.7969 | 762.6088 | 0.0035616
3579 | 1024.5 | 4180 | 0.05 | 2.8587 | 200 | 200 | 13.5 | 266.3 | 273.1 | 5.45 | 14.7934 | 762.3182 | 0.0035602
3580 | 1024.5 | 4180 | 0.05 | 2.8587 | 200 | 200 | 13.5 | 266.3 | 273.1 | 5.45 | 14.7898 | 762.0278 | 0.0035589
3581 | 1024.5 | 4180 | 0.05 | 2.8587 | 200 | 200 | 13.5 | 266.3 | 273.1 | 5.45 | 14.7863 | 761.7374 | 0.0035575
3582 | 1024.5 | 4180 | 0.05 | 2.8587 | 200 | 200 | 13.5 | 266.3 | 273.1 | 5.45 | 14.7827 | 761.4471 | 0.0035562
3583 | 1024.5 | 4180 | 0.05 | 2.8587 | 200 | 200 | 13.5 | 266.3 | 273.1 | 5.45 | 14.7791 | 761.157 | 0.0035548
3584 | 1024.5 | 4180 | 0.05 | 2.8587 | 200 | 200 | 13.5 | 266.3 | 273.1 | 5.45 | 14.7756 | 760.867 | 0.0035535
3585 | 1024.5 | 4180 | 0.05 | 2.8587 | 200 | 200 | 13.5 | 266.3 | 273.1 | 5.45 | 14.772 | 760.577 | 0.0035521
3586 | 1024.5 | 4180 | 0.05 | 2.8587 | 200 | 200 | 13.5 | 266.3 | 273.1 | 5.45 | 14.7685 | 760.2872 | 0.0035507
3587 | 1024.5 | 4180 | 0.05 | 2.8587 | 200 | 200 | 13.5 | 266.3 | 273.1 | 5.45 | 14.7649 | 759.9975 | 0.0035494
3588 | 1024.5 | 4180 | 0.05 | 2.8587 | 200 | 200 | 13.5 | 266.3 | 273.1 | 5.45 | 14.7614 | 759.7079 | 0.003548
3589 | 1024.5 | 4180 | 0.05 | 2.8587 | 200 | 200 | 13.5 | 266.3 | 273.1 | 5.45 | 14.7578 | 759.4184 | 0.0035467
3590 | 1024.5 | 4180 | 0.05 | 2.8587 | 200 | 200 | 13.5 | 266.3 | 273.1 | 5.45 | 14.7543 | 759.1291 | 0.0035453
3591 | 1024.5 | 4180 | 0.05 | 2.8587 | 200 | 200 | 13.5 | 266.3 | 273.1 | 5.45 | 14.7507 | 758.8398 | 0.003544
3592 | 1024.5 | 4180 | 0.05 | 2.8587 | 200 | 200 | 13.5 | 266.3 | 273.1 | 5.45 | 14.7472 | 758.5507 | 0.0035426
3593 | 1024.5 | 4180 | 0.05 | 2.8587 | 200 | 200 | 13.5 | 266.3 | 273.1 | 5.45 | 14.7437 | 758.2616 | 0.0035413
3594 | 1024.5 | 4180 | 0.05 | 2.8587 | 200 | 200 | 13.5 | 266.3 | 273.1 | 5.45 | 14.7401 | 757.9727 | 0.0035399
3595 | 1024.5 | 4180 | 0.05 | 2.8587 | 200 | 200 | 13.5 | 266.3 | 273.1 | 5.45 | 14.7366 | 757.6839 | 0.0035386
3596 | 1024.5 | 4180 | 0.05 | 2.8587 | 200 | 200 | 13.5 | 266.3 | 273.1 | 5.45 | 14.733 | 757.3952 | 0.0035372
3597 | 1024.5 | 4180 | 0.05 | 2.8587 | 200 | 200 | 13.5 | 266.3 | 273.1 | 5.45 | 14.7295 | 757.1066 | 0.0035359
3598 | 1024.5 | 4180 | 0.05 | 2.8587 | 200 | 200 | 13.5 | 266.3 | 273.1 | 5.45 | 14.726 | 756.8181 | 0.0035345
3599 | 1024.5 | 4180 | 0.05 | 2.8587 | 200 | 200 | 13.5 | 266.3 | 273.1 | 5.45 | 14.7224 | 756.5297 | 0.0035332
3600 | 1024.5 | 4180 | 0.05 | 2.8587 | 200 | 200 | 13.5 | 266.3 | 273.1 | 5.45 | 14.7189 | 756.2414 | 0.0035318
3601 | 1024.5 | 4180 | 0.05 | 2.8587 | 200 | 200 | 13.5 | 266.3 | 273.1 | 5.45 | 14.7154 | 755.9533 | 0.0035305
3602 | 1024.5 | 4180 | 0.05 | 2.8587 | 200 | 200 | 13.5 | 266.3 | 273.1 | 5.45 | 14.7118 | 755.6652 | 0.0035292
3603 | 1024.5 | 4180 | 0.05 | 2.8587 | 200 | 200 | 13.5 | 266.3 | 273.1 | 5.45 | 14.7083 | 755.3773 | 0.0035278
3604 | 1024.5 | 4180 | 0.05 | 2.8587 | 200 | 200 | 13.5 | 266.3 | 273.1 | 5.45 | 14.7048 | 755.0894 | 0.0035265
3605 | 1024.5 | 4180 | 0.05 | 2.8587 | 200 | 200 | 13.5 | 266.3 | 273.1 | 5.45 | 14.7012 | 754.8017 | 0.0035251
3606 | 1024.5 | 4180 | 0.05 | 2.8587 | 200 | 200 | 13.5 | 266.3 | 273.1 | 5.45 | 14.6977 | 754.5141 | 0.0035238
3607 | 1024.5 | 4180 | 0.05 | 2.8587 | 200 | 200 | 13.5 | 266.3 | 273.1 | 5.45 | 14.6942 | 754.2266 | 0.0035224
3608 | 1024.5 | 4180 | 0.05 | 2.8587 | 200 | 200 | 13.5 | 266.3 | 273.1 | 5.45 | 14.6907 | 753.9392 | 0.0035211
3609 | 1024.5 | 4180 | 0.05 | 2.8587 | 200 | 200 | 13.5 | 266.3 | 273.1 | 5.45 | 14.6872 | 753.6519 | 0.0035198
3610 | 1024.5 | 4180 | 0.05 | 2.8587 | 200 | 200 | 13.5 | 266.3 | 273.1 | 5.45 | 14.6836 | 753.3648 | 0.0035184
3611 | 1024.5 | 4180 | 0.05 | 2.8587 | 200 | 200 | 13.5 | 266.3 | 273.1 | 5.45 | 14.6801 | 753.0777 | 0.0035171
3612 | 1024.5 | 4180 | 0.05 | 2.8587 | 200 | 200 | 13.5 | 266.3 | 273.1 | 5.45 | 14.6766 | 752.7907 | 0.0035157
3613 | 1024.5 | 4180 | 0.05 | 2.8587 | 200 | 200 | 13.5 | 266.3 | 273.1 | 5.45 | 14.6731 | 752.5039 | 0.0035144
3614 | 1024.5 | 4180 | 0.05 | 2.8587 | 200 | 200 | 13.5 | 266.3 | 273.1 | 5.45 | 14.6696 | 752.2171 | 0.0035131
3615 | 1024.5 | 4180 | 0.05 | 2.8587 | 200 | 200 | 13.5 | 266.3 | 273.1 | 5.45 | 14.6661 | 751.9305 | 0.0035117
3616 | 1024.5 | 4180 | 0.05 | 2.8587 | 200 | 200 | 13.5 | 266.3 | 273.1 | 5.45 | 14.6625 | 751.644 | 0.0035104
3617 | 1024.5 | 4180 | 0.05 | 2.8587 | 200 | 200 | 13.5 | 266.3 | 273.1 | 5.45 | 14.659 | 751.3576 | 0.003509
3618 | 1024.5 | 4180 | 0.05 | 2.8587 | 200 | 200 | 13.5 | 266.3 | 273.1 | 5.45 | 14.6555 | 751.0713 | 0.0035077
3619 | 1024.5 | 4180 | 0.05 | 2.8587 | 200 | 200 | 13.5 | 266.3 | 273.1 | 5.45 | 14.652 | 750.7851 | 0.0035064
3620 | 1024.5 | 4180 | 0.05 | 2.8587 | 200 | 200 | 13.5 | 266.3 | 273.1 | 5.45 | 14.6485 | 750.499 | 0.003505
3621 | 1024.5 | 4180 | 0.05 | 2.8587 | 200 | 200 | 13.5 | 266.3 | 273.1 | 5.45 | 14.645 | 750.213 | 0.0035037
3622 | 1024.5 | 4180 | 0.05 | 2.8587 | 200 | 200 | 13.5 | 266.3 | 273.1 | 5.45 | 14.6415 | 749.9272 | 0.0035024
3623 | 1024.5 | 4180 | 0.05 | 2.8587 | 200 | 200 | 13.5 | 266.3 | 273.1 | 5.45 | 14.638 | 749.6414 | 0.003501
3624 | 1024.5 | 4180 | 0.05 | 2.8587 | 200 | 200 | 13.5 | 266.3 | 273.1 | 5.45 | 14.6345 | 749.3558 | 0.0034997
3625 | 1024.5 | 4180 | 0.05 | 2.8587 | 200 | 200 | 13.5 | 266.3 | 273.1 | 5.45 | 14.631 | 749.0702 | 0.0034984
3626 | 1024.5 | 4180 | 0.05 | 2.8587 | 200 | 200 | 13.5 | 266.3 | 273.1 | 5.45 | 14.6275 | 748.7848 | 0.003497
3627 | 1024.5 | 4180 | 0.05 | 2.8587 | 200 | 200 | 13.5 | 266.3 | 273.1 | 5.45 | 14.624 | 748.4995 | 0.0034957
3628 | 1024.5 | 4180 | 0.05 | 2.8587 | 200 | 200 | 13.5 | 266.3 | 273.1 | 5.45 | 14.6205 | 748.2143 | 0.0034944
3629 | 1024.5 | 4180 | 0.05 | 2.8587 | 200 | 200 | 13.5 | 266.3 | 273.1 | 5.45 | 14.617 | 747.9292 | 0.003493
3630 | 1024.5 | 4180 | 0.05 | 2.8587 | 200 | 200 | 13.5 | 266.3 | 273.1 | 5.45 | 14.6135 | 747.6442 | 0.0034917
3631 | 1024.5 | 4180 | 0.05 | 2.8587 | 200 | 200 | 13.5 | 266.3 | 273.1 | 5.45 | 14.61 | 747.3593 | 0.0034904
3632 | 1024.5 | 4180 | 0.05 | 2.8587 | 200 | 200 | 13.5 | 266.3 | 273.1 | 5.45 | 14.6065 | 747.0745 | 0.003489
3633 | 1024.5 | 4180 | 0.05 | 2.8587 | 200 | 200 | 13.5 | 266.3 | 273.1 | 5.45 | 14.6031 | 746.7899 | 0.0034877
3634 | 1024.5 | 4180 | 0.05 | 2.8587 | 200 | 200 | 13.5 | 266.3 | 273.1 | 5.45 | 14.5996 | 746.5053 | 0.0034864
3635 | 1024.5 | 4180 | 0.05 | 2.8587 | 200 | 200 | 13.5 | 266.3 | 273.1 | 5.45 | 14.5961 | 746.2209 | 0.0034851
3636 | 1024.5 | 4180 | 0.05 | 2.8587 | 200 | 200 | 13.5 | 266.3 | 273.1 | 5.45 | 14.5926 | 745.9365 | 0.0034837
3637 | 1024.5 | 4180 | 0.05 | 2.8587 | 200 | 200 | 13.5 | 266.3 | 273.1 | 5.45 | 14.5891 | 745.6523 | 0.0034824
3638 | 1024.5 | 4180 | 0.05 | 2.8587 | 200 | 200 | 13.5 | 266.3 | 273.1 | 5.45 | 14.5856 | 745.3682 | 0.0034811
3639 | 1024.5 | 4180 | 0.05 | 2.8587 | 200 | 200 | 13.5 | 266.3 | 273.1 | 5.45 | 14.5821 | 745.0841 | 0.0034797
3640 | 1024.5 | 4180 | 0.05 | 2.8587 | 200 | 200 | 13.5 | 266.3 | 273.1 | 5.45 | 14.5787 | 744.8002 | 0.0034784
3641 | 1024.5 | 4180 | 0.05 | 2.8587 | 200 | 200 | 13.5 | 266.3 | 273.1 | 5.45 | 14.5752 | 744.5164 | 0.0034771
3642 | 1024.5 | 4180 | 0.05 | 2.8587 | 200 | 200 | 13.5 | 266.3 | 273.1 | 5.45 | 14.5717 | 744.2327 | 0.0034758
3643 | 1024.5 | 4180 | 0.05 | 2.8587 | 200 | 200 | 13.5 | 266.3 | 273.1 | 5.45 | 14.5682 | 743.9491 | 0.0034744
3644 | 1024.5 | 4180 | 0.05 | 2.8587 | 200 | 200 | 13.5 | 266.3 | 273.1 | 5.45 | 14.5648 | 743.6657 | 0.0034731
3645 | 1024.5 | 4180 | 0.05 | 2.8587 | 200 | 200 | 13.5 | 266.3 | 273.1 | 5.45 | 14.5613 | 743.3823 | 0.0034718
3646 | 1024.5 | 4180 | 0.05 | 2.8587 | 200 | 200 | 13.5 | 266.3 | 273.1 | 5.45 | 14.5578 | 743.099 | 0.0034705
3647 | 1024.5 | 4180 | 0.05 | 2.8587 | 200 | 200 | 13.5 | 266.3 | 273.1 | 5.45 | 14.5543 | 742.8159 | 0.0034691
3648 | 1024.5 | 4180 | 0.05 | 2.8587 | 200 | 200 | 13.5 | 266.3 | 273.1 | 5.45 | 14.5509 | 742.5328 | 0.0034678
3649 | 1024.5 | 4180 | 0.05 | 2.8587 | 200 | 200 | 13.5 | 266.3 | 273.1 | 5.45 | 14.5474 | 742.2499 | 0.0034665
3650 | 1024.5 | 4180 | 0.05 | 2.8587 | 200 | 200 | 13.5 | 266.3 | 273.1 | 5.45 | 14.5439 | 741.9671 | 0.0034652
3651 | 1024.5 | 4180 | 0.05 | 2.8587 | 200 | 200 | 13.5 | 266.3 | 273.1 | 5.45 | 14.5405 | 741.6844 | 0.0034639
3652 | 1024.5 | 4180 | 0.05 | 2.8587 | 200 | 200 | 13.5 | 266.3 | 273.1 | 5.45 | 14.537 | 741.4017 | 0.0034625
3653 | 1024.5 | 4180 | 0.05 | 2.8587 | 200 | 200 | 13.5 | 266.3 | 273.1 | 5.45 | 14.5336 | 741.1192 | 0.0034612
3654 | 1024.5 | 4180 | 0.05 | 2.8587 | 200 | 200 | 13.5 | 266.3 | 273.1 | 5.45 | 14.5301 | 740.8368 | 0.0034599
3655 | 1024.5 | 4180 | 0.05 | 2.8587 | 200 | 200 | 13.5 | 266.3 | 273.1 | 5.45 | 14.5266 | 740.5545 | 0.0034586
3656 | 1024.5 | 4180 | 0.05 | 2.8587 | 200 | 200 | 13.5 | 266.3 | 273.1 | 5.45 | 14.5232 | 740.2724 | 0.0034573
3657 | 1024.5 | 4180 | 0.05 | 2.8587 | 200 | 200 | 13.5 | 266.3 | 273.1 | 5.45 | 14.5197 | 739.9903 | 0.003456
3658 | 1024.5 | 4180 | 0.05 | 2.8587 | 200 | 200 | 13.5 | 266.3 | 273.1 | 5.45 | 14.5163 | 739.7083 | 0.0034546
3659 | 1024.5 | 4180 | 0.05 | 2.8587 | 200 | 200 | 13.5 | 266.3 | 273.1 | 5.45 | 14.5128 | 739.4265 | 0.0034533
3660 | 1024.5 | 4180 | 0.05 | 2.8587 | 200 | 200 | 13.5 | 266.3 | 273.1 | 5.45 | 14.5093 | 739.1447 | 0.003452
3661 | 1024.5 | 4180 | 0.05 | 2.8587 | 200 | 200 | 13.5 | 266.3 | 273.1 | 5.45 | 14.5059 | 738.8631 | 0.0034507
3662 | 1024.5 | 4180 | 0.05 | 2.8587 | 200 | 200 | 13.5 | 266.3 | 273.1 | 5.45 | 14.5024 | 738.5815 | 0.0034494
3663 | 1024.5 | 4180 | 0.05 | 2.8587 | 200 | 200 | 13.5 | 266.3 | 273.1 | 5.45 | 14.499 | 738.3001 | 0.0034481
3664 | 1024.5 | 4180 | 0.05 | 2.8587 | 200 | 200 | 13.5 | 266.3 | 273.1 | 5.45 | 14.4955 | 738.0188 | 0.0034467
3665 | 1024.5 | 4180 | 0.05 | 2.8587 | 200 | 200 | 13.5 | 266.3 | 273.1 | 5.45 | 14.4921 | 737.7375 | 0.0034454
3666 | 1024.5 | 4180 | 0.05 | 2.8587 | 200 | 200 | 13.5 | 266.3 | 273.1 | 5.45 | 14.4887 | 737.4564 | 0.0034441
3667 | 1024.5 | 4180 | 0.05 | 2.8587 | 200 | 200 | 13.5 | 266.3 | 273.1 | 5.45 | 14.4852 | 737.1754 | 0.0034428
3668 | 1024.5 | 4180 | 0.05 | 2.8587 | 200 | 200 | 13.5 | 266.3 | 273.1 | 5.45 | 14.4818 | 736.8945 | 0.0034415
3669 | 1024.5 | 4180 | 0.05 | 2.8587 | 200 | 200 | 13.5 | 266.3 | 273.1 | 5.45 | 14.4783 | 736.6138 | 0.0034402
3670 | 1024.5 | 4180 | 0.05 | 2.8587 | 200 | 200 | 13.5 | 266.3 | 273.1 | 5.45 | 14.4749 | 736.3331 | 0.0034389
3671 | 1024.5 | 4180 | 0.05 | 2.8587 | 200 | 200 | 13.5 | 266.3 | 273.1 | 5.45 | 14.4714 | 736.0525 | 0.0034376
3672 | 1024.5 | 4180 | 0.05 | 2.8587 | 200 | 200 | 13.5 | 266.3 | 273.1 | 5.45 | 14.468 | 735.772 | 0.0034363
3673 | 1024.5 | 4180 | 0.05 | 2.8587 | 200 | 200 | 13.5 | 266.3 | 273.1 | 5.45 | 14.4646 | 735.4917 | 0.0034349
3674 | 1024.5 | 4180 | 0.05 | 2.8587 | 200 | 200 | 13.5 | 266.3 | 273.1 | 5.45 | 14.4611 | 735.2114 | 0.0034336
3675 | 1024.5 | 4180 | 0.05 | 2.8587 | 200 | 200 | 13.5 | 266.3 | 273.1 | 5.45 | 14.4577 | 734.9313 | 0.0034323
3676 | 1024.5 | 4180 | 0.05 | 2.8587 | 200 | 200 | 13.5 | 266.3 | 273.1 | 5.45 | 14.4543 | 734.6512 | 0.003431
3677 | 1024.5 | 4180 | 0.05 | 2.8587 | 200 | 200 | 13.5 | 266.3 | 273.1 | 5.45 | 14.4508 | 734.3713 | 0.0034297
3678 | 1024.5 | 4180 | 0.05 | 2.8587 | 200 | 200 | 13.5 | 266.3 | 273.1 | 5.45 | 14.4474 | 734.0915 | 0.0034284
3679 | 1024.5 | 4180 | 0.05 | 2.8587 | 200 | 200 | 13.5 | 266.3 | 273.1 | 5.45 | 14.444 | 733.8117 | 0.0034271
3680 | 1024.5 | 4180 | 0.05 | 2.8587 | 200 | 200 | 13.5 | 266.3 | 273.1 | 5.45 | 14.4406 | 733.5321 | 0.0034258
3681 | 1024.5 | 4180 | 0.05 | 2.8587 | 200 | 200 | 13.5 | 266.3 | 273.1 | 5.45 | 14.4371 | 733.2526 | 0.0034245
3682 | 1024.5 | 4180 | 0.05 | 2.8587 | 200 | 200 | 13.5 | 266.3 | 273.1 | 5.45 | 14.4337 | 732.9732 | 0.0034232
3683 | 1024.5 | 4180 | 0.05 | 2.8587 | 200 | 200 | 13.5 | 266.3 | 273.1 | 5.45 | 14.4303 | 732.6939 | 0.0034219
3684 | 1024.5 | 4180 | 0.05 | 2.8587 | 200 | 200 | 13.5 | 266.3 | 273.1 | 5.45 | 14.4269 | 732.4147 | 0.0034206
3685 | 1024.5 | 4180 | 0.05 | 2.8587 | 200 | 200 | 13.5 | 266.3 | 273.1 | 5.45 | 14.4234 | 732.1357 | 0.0034193
3686 | 1024.5 | 4180 | 0.05 | 2.8587 | 200 | 200 | 13.5 | 266.3 | 273.1 | 5.45 | 14.42 | 731.8567 | 0.003418
3687 | 1024.5 | 4180 | 0.05 | 2.8587 | 200 | 200 | 13.5 | 266.3 | 273.1 | 5.45 | 14.4166 | 731.5778 | 0.0034167
3688 | 1024.5 | 4180 | 0.05 | 2.8587 | 200 | 200 | 13.5 | 266.3 | 273.1 | 5.45 | 14.4132 | 731.299 | 0.0034154
3689 | 1024.5 | 4180 | 0.05 | 2.8587 | 200 | 200 | 13.5 | 266.3 | 273.1 | 5.45 | 14.4098 | 731.0204 | 0.0034141
3690 | 1024.5 | 4180 | 0.05 | 2.8587 | 200 | 200 | 13.5 | 266.3 | 273.1 | 5.45 | 14.4064 | 730.7418 | 0.0034128
3691 | 1024.5 | 4180 | 0.05 | 2.8587 | 200 | 200 | 13.5 | 266.3 | 273.1 | 5.45 | 14.4029 | 730.4634 | 0.0034115
3692 | 1024.5 | 4180 | 0.05 | 2.8587 | 200 | 200 | 13.5 | 266.3 | 273.1 | 5.45 | 14.3995 | 730.1851 | 0.0034102
3693 | 1024.5 | 4180 | 0.05 | 2.8587 | 200 | 200 | 13.5 | 266.3 | 273.1 | 5.45 | 14.3961 | 729.9068 | 0.0034089
3694 | 1024.5 | 4180 | 0.05 | 2.8587 | 200 | 200 | 13.5 | 266.3 | 273.1 | 5.45 | 14.3927 | 729.6287 | 0.0034076
3695 | 1024.5 | 4180 | 0.05 | 2.8587 | 200 | 200 | 13.5 | 266.3 | 273.1 | 5.45 | 14.3893 | 729.3507 | 0.0034063
3696 | 1024.5 | 4180 | 0.05 | 2.8587 | 200 | 200 | 13.5 | 266.3 | 273.1 | 5.45 | 14.3859 | 729.0728 | 0.003405
3697 | 1024.5 | 4180 | 0.05 | 2.8587 | 200 | 200 | 13.5 | 266.3 | 273.1 | 5.45 | 14.3825 | 728.795 | 0.0034037
3698 | 1024.5 | 4180 | 0.05 | 2.8587 | 200 | 200 | 13.5 | 266.3 | 273.1 | 5.45 | 14.3791 | 728.5173 | 0.0034024
3699 | 1024.5 | 4180 | 0.05 | 2.8587 | 200 | 200 | 13.5 | 266.3 | 273.1 | 5.45 | 14.3757 | 728.2397 | 0.0034011
3700 | 1024.5 | 4180 | 0.05 | 2.8587 | 200 | 200 | 13.5 | 266.3 | 273.1 | 5.45 | 14.3723 | 727.9622 | 0.0033998
3701 | 1024.5 | 4180 | 0.05 | 2.8587 | 200 | 200 | 13.5 | 266.3 | 273.1 | 5.45 | 14.3689 | 727.6848 | 0.0033985
3702 | 1024.5 | 4180 | 0.05 | 2.8587 | 200 | 200 | 13.5 | 266.3 | 273.1 | 5.45 | 14.3655 | 727.4075 | 0.0033972
3703 | 1024.5 | 4180 | 0.05 | 2.8587 | 200 | 200 | 13.5 | 266.3 | 273.1 | 5.45 | 14.3621 | 727.1303 | 0.0033959
3704 | 1024.5 | 4180 | 0.05 | 2.8587 | 200 | 200 | 13.5 | 266.3 | 273.1 | 5.45 | 14.3587 | 726.8533 | 0.0033946
3705 | 1024.5 | 4180 | 0.05 | 2.8587 | 200 | 200 | 13.5 | 266.3 | 273.1 | 5.45 | 14.3553 | 726.5763 | 0.0033933
3706 | 1024.5 | 4180 | 0.05 | 2.8587 | 200 | 200 | 13.5 | 266.3 | 273.1 | 5.45 | 14.3519 | 726.2994 | 0.003392
3707 | 1024.5 | 4180 | 0.05 | 2.8587 | 200 | 200 | 13.5 | 266.3 | 273.1 | 5.45 | 14.3485 | 726.0227 | 0.0033907
3708 | 1024.5 | 4180 | 0.05 | 2.8587 | 200 | 200 | 13.5 | 266.3 | 273.1 | 5.45 | 14.3451 | 725.746 | 0.0033894
3709 | 1024.5 | 4180 | 0.05 | 2.8587 | 200 | 200 | 13.5 | 266.3 | 273.1 | 5.45 | 14.3417 | 725.4695 | 0.0033881
3710 | 1024.5 | 4180 | 0.05 | 2.8587 | 200 | 200 | 13.5 | 266.3 | 273.1 | 5.45 | 14.3384 | 725.1931 | 0.0033868
3711 | 1024.5 | 4180 | 0.05 | 2.8587 | 200 | 200 | 13.5 | 266.3 | 273.1 | 5.45 | 14.335 | 724.9167 | 0.0033856
3712 | 1024.5 | 4180 | 0.05 | 2.8587 | 200 | 200 | 13.5 | 266.3 | 273.1 | 5.45 | 14.3316 | 724.6405 | 0.0033843
3713 | 1024.5 | 4180 | 0.05 | 2.8587 | 200 | 200 | 13.5 | 266.3 | 273.1 | 5.45 | 14.3282 | 724.3644 | 0.003383
3714 | 1024.5 | 4180 | 0.05 | 2.8587 | 200 | 200 | 13.5 | 266.3 | 273.1 | 5.45 | 14.3248 | 724.0884 | 0.0033817
3715 | 1024.5 | 4180 | 0.05 | 2.8587 | 200 | 200 | 13.5 | 266.3 | 273.1 | 5.45 | 14.3214 | 723.8125 | 0.0033804
3716 | 1024.5 | 4180 | 0.05 | 2.8587 | 200 | 200 | 13.5 | 266.3 | 273.1 | 5.45 | 14.318 | 723.5367 | 0.0033791
3717 | 1024.5 | 4180 | 0.05 | 2.8587 | 200 | 200 | 13.5 | 266.3 | 273.1 | 5.45 | 14.3147 | 723.261 | 0.0033778
3718 | 1024.5 | 4180 | 0.05 | 2.8587 | 200 | 200 | 13.5 | 266.3 | 273.1 | 5.45 | 14.3113 | 722.9854 | 0.0033765
3719 | 1024.5 | 4180 | 0.05 | 2.8587 | 200 | 200 | 13.5 | 266.3 | 273.1 | 5.45 | 14.3079 | 722.7099 | 0.0033752
3720 | 1024.5 | 4180 | 0.05 | 2.8587 | 200 | 200 | 13.5 | 266.3 | 273.1 | 5.45 | 14.3045 | 722.4345 | 0.003374
3721 | 1024.5 | 4180 | 0.05 | 2.8587 | 200 | 200 | 13.5 | 266.3 | 273.1 | 5.45 | 14.3012 | 722.1592 | 0.0033727
3722 | 1024.5 | 4180 | 0.05 | 2.8587 | 200 | 200 | 13.5 | 266.3 | 273.1 | 5.45 | 14.2978 | 721.8841 | 0.0033714
3723 | 1024.5 | 4180 | 0.05 | 2.8587 | 200 | 200 | 13.5 | 266.3 | 273.1 | 5.45 | 14.2944 | 721.609 | 0.0033701
3724 | 1024.5 | 4180 | 0.05 | 2.8587 | 200 | 200 | 13.5 | 266.3 | 273.1 | 5.45 | 14.2911 | 721.334 | 0.0033688
3725 | 1024.5 | 4180 | 0.05 | 2.8587 | 200 | 200 | 13.5 | 266.3 | 273.1 | 5.45 | 14.2877 | 721.0592 | 0.0033675
3726 | 1024.5 | 4180 | 0.05 | 2.8587 | 200 | 200 | 13.5 | 266.3 | 273.1 | 5.45 | 14.2843 | 720.7844 | 0.0033663
3727 | 1024.5 | 4180 | 0.05 | 2.8587 | 200 | 200 | 13.5 | 266.3 | 273.1 | 5.45 | 14.2809 | 720.5098 | 0.003365
3728 | 1024.5 | 4180 | 0.05 | 2.8587 | 200 | 200 | 13.5 | 266.3 | 273.1 | 5.45 | 14.2776 | 720.2352 | 0.0033637
3729 | 1024.5 | 4180 | 0.05 | 2.8587 | 200 | 200 | 13.5 | 266.3 | 273.1 | 5.45 | 14.2742 | 719.9608 | 0.0033624
3730 | 1024.5 | 4180 | 0.05 | 2.8587 | 200 | 200 | 13.5 | 266.3 | 273.1 | 5.45 | 14.2709 | 719.6864 | 0.0033611
3731 | 1024.5 | 4180 | 0.05 | 2.8587 | 200 | 200 | 13.5 | 266.3 | 273.1 | 5.45 | 14.2675 | 719.4122 | 0.0033598
3732 | 1024.5 | 4180 | 0.05 | 2.8587 | 200 | 200 | 13.5 | 266.3 | 273.1 | 5.45 | 14.2641 | 719.1381 | 0.0033586
3733 | 1024.5 | 4180 | 0.05 | 2.8587 | 200 | 200 | 13.5 | 266.3 | 273.1 | 5.45 | 14.2608 | 718.8641 | 0.0033573
3734 | 1024.5 | 4180 | 0.05 | 2.8587 | 200 | 200 | 13.5 | 266.3 | 273.1 | 5.45 | 14.2574 | 718.5901 | 0.003356
3735 | 1024.5 | 4180 | 0.05 | 2.8587 | 200 | 200 | 13.5 | 266.3 | 273.1 | 5.45 | 14.2541 | 718.3163 | 0.0033547
3736 | 1024.5 | 4180 | 0.05 | 2.8587 | 200 | 200 | 13.5 | 266.3 | 273.1 | 5.45 | 14.2507 | 718.0426 | 0.0033535
3737 | 1024.5 | 4180 | 0.05 | 2.8587 | 200 | 200 | 13.5 | 266.3 | 273.1 | 5.45 | 14.2474 | 717.769 | 0.0033522
3738 | 1024.5 | 4180 | 0.05 | 2.8587 | 200 | 200 | 13.5 | 266.3 | 273.1 | 5.45 | 14.244 | 717.4955 | 0.0033509
3739 | 1024.5 | 4180 | 0.05 | 2.8587 | 200 | 200 | 13.5 | 266.3 | 273.1 | 5.45 | 14.2407 | 717.2221 | 0.0033496
3740 | 1024.5 | 4180 | 0.05 | 2.8587 | 200 | 200 | 13.5 | 266.3 | 273.1 | 5.45 | 14.2373 | 716.9488 | 0.0033483
3741 | 1024.5 | 4180 | 0.05 | 2.8587 | 200 | 200 | 13.5 | 266.3 | 273.1 | 5.45 | 14.234 | 716.6756 | 0.0033471
3742 | 1024.5 | 4180 | 0.05 | 2.8587 | 200 | 200 | 13.5 | 266.3 | 273.1 | 5.45 | 14.2306 | 716.4025 | 0.0033458
3743 | 1024.5 | 4180 | 0.05 | 2.8587 | 200 | 200 | 13.5 | 266.3 | 273.1 | 5.45 | 14.2273 | 716.1296 | 0.0033445
3744 | 1024.5 | 4180 | 0.05 | 2.8587 | 200 | 200 | 13.5 | 266.3 | 273.1 | 5.45 | 14.2239 | 715.8567 | 0.0033432
3745 | 1024.5 | 4180 | 0.05 | 2.8587 | 200 | 200 | 13.5 | 266.3 | 273.1 | 5.45 | 14.2206 | 715.5839 | 0.003342
3746 | 1024.5 | 4180 | 0.05 | 2.8587 | 200 | 200 | 13.5 | 266.3 | 273.1 | 5.45 | 14.2172 | 715.3112 | 0.0033407
3747 | 1024.5 | 4180 | 0.05 | 2.8587 | 200 | 200 | 13.5 | 266.3 | 273.1 | 5.45 | 14.2139 | 715.0387 | 0.0033394
3748 | 1024.5 | 4180 | 0.05 | 2.8587 | 200 | 200 | 13.5 | 266.3 | 273.1 | 5.45 | 14.2106 | 714.7662 | 0.0033381
3749 | 1024.5 | 4180 | 0.05 | 2.8587 | 200 | 200 | 13.5 | 266.3 | 273.1 | 5.45 | 14.2072 | 714.4939 | 0.0033369
3750 | 1024.5 | 4180 | 0.05 | 2.8587 | 200 | 200 | 13.5 | 266.3 | 273.1 | 5.45 | 14.2039 | 714.2216 | 0.0033356
3751 | 1024.5 | 4180 | 0.05 | 2.8587 | 200 | 200 | 13.5 | 266.3 | 273.1 | 5.45 | 14.2005 | 713.9495 | 0.0033343
3752 | 1024.5 | 4180 | 0.05 | 2.8587 | 200 | 200 | 13.5 | 266.3 | 273.1 | 5.45 | 14.1972 | 713.6774 | 0.0033331
3753 | 1024.5 | 4180 | 0.05 | 2.8587 | 200 | 200 | 13.5 | 266.3 | 273.1 | 5.45 | 14.1939 | 713.4055 | 0.0033318
3754 | 1024.5 | 4180 | 0.05 | 2.8587 | 200 | 200 | 13.5 | 266.3 | 273.1 | 5.45 | 14.1905 | 713.1336 | 0.0033305
3755 | 1024.5 | 4180 | 0.05 | 2.8587 | 200 | 200 | 13.5 | 266.3 | 273.1 | 5.45 | 14.1872 | 712.8619 | 0.0033293
3756 | 1024.5 | 4180 | 0.05 | 2.8587 | 200 | 200 | 13.5 | 266.3 | 273.1 | 5.45 | 14.1839 | 712.5903 | 0.003328
3757 | 1024.5 | 4180 | 0.05 | 2.8587 | 200 | 200 | 13.5 | 266.3 | 273.1 | 5.45 | 14.1806 | 712.3187 | 0.0033267
3758 | 1024.5 | 4180 | 0.05 | 2.8587 | 200 | 200 | 13.5 | 266.3 | 273.1 | 5.45 | 14.1772 | 712.0473 | 0.0033255
3759 | 1024.5 | 4180 | 0.05 | 2.8587 | 200 | 200 | 13.5 | 266.3 | 273.1 | 5.45 | 14.1739 | 711.776 | 0.0033242
3760 | 1024.5 | 4180 | 0.05 | 2.8587 | 200 | 200 | 13.5 | 266.3 | 273.1 | 5.45 | 14.1706 | 711.5048 | 0.0033229
3761 | 1024.5 | 4180 | 0.05 | 2.8587 | 200 | 200 | 13.5 | 266.3 | 273.1 | 5.45 | 14.1673 | 711.2337 | 0.0033217
3762 | 1024.5 | 4180 | 0.05 | 2.8587 | 200 | 200 | 13.5 | 266.3 | 273.1 | 5.45 | 14.1639 | 710.9627 | 0.0033204
3763 | 1024.5 | 4180 | 0.05 | 2.8587 | 200 | 200 | 13.5 | 266.3 | 273.1 | 5.45 | 14.1606 | 710.6917 | 0.0033191
3764 | 1024.5 | 4180 | 0.05 | 2.8587 | 200 | 200 | 13.5 | 266.3 | 273.1 | 5.45 | 14.1573 | 710.4209 | 0.0033179
3765 | 1024.5 | 4180 | 0.05 | 2.8587 | 200 | 200 | 13.5 | 266.3 | 273.1 | 5.45 | 14.154 | 710.1502 | 0.0033166
3766 | 1024.5 | 4180 | 0.05 | 2.8587 | 200 | 200 | 13.5 | 266.3 | 273.1 | 5.45 | 14.1507 | 709.8796 | 0.0033153
3767 | 1024.5 | 4180 | 0.05 | 2.8587 | 200 | 200 | 13.5 | 266.3 | 273.1 | 5.45 | 14.1473 | 709.6091 | 0.0033141
3768 | 1024.5 | 4180 | 0.05 | 2.8587 | 200 | 200 | 13.5 | 266.3 | 273.1 | 5.45 | 14.144 | 709.3388 | 0.0033128
3769 | 1024.5 | 4180 | 0.05 | 2.8587 | 200 | 200 | 13.5 | 266.3 | 273.1 | 5.45 | 14.1407 | 709.0685 | 0.0033115
3770 | 1024.5 | 4180 | 0.05 | 2.8587 | 200 | 200 | 13.5 | 266.3 | 273.1 | 5.45 | 14.1374 | 708.7983 | 0.0033103
3771 | 1024.5 | 4180 | 0.05 | 2.8587 | 200 | 200 | 13.5 | 266.3 | 273.1 | 5.45 | 14.1341 | 708.5282 | 0.003309
3772 | 1024.5 | 4180 | 0.05 | 2.8587 | 200 | 200 | 13.5 | 266.3 | 273.1 | 5.45 | 14.1308 | 708.2582 | 0.0033078
3773 | 1024.5 | 4180 | 0.05 | 2.8587 | 200 | 200 | 13.5 | 266.3 | 273.1 | 5.45 | 14.1275 | 707.9883 | 0.0033065
3774 | 1024.5 | 4180 | 0.05 | 2.8587 | 200 | 200 | 13.5 | 266.3 | 273.1 | 5.45 | 14.1242 | 707.7186 | 0.0033052
3775 | 1024.5 | 4180 | 0.05 | 2.8587 | 200 | 200 | 13.5 | 266.3 | 273.1 | 5.45 | 14.1209 | 707.4489 | 0.003304
3776 | 1024.5 | 4180 | 0.05 | 2.8587 | 200 | 200 | 13.5 | 266.3 | 273.1 | 5.45 | 14.1176 | 707.1793 | 0.0033027
3777 | 1024.5 | 4180 | 0.05 | 2.8587 | 200 | 200 | 13.5 | 266.3 | 273.1 | 5.45 | 14.1143 | 706.9099 | 0.0033015
3778 | 1024.5 | 4180 | 0.05 | 2.8587 | 200 | 200 | 13.5 | 266.3 | 273.1 | 5.45 | 14.111 | 706.6405 | 0.0033002
3779 | 1024.5 | 4180 | 0.05 | 2.8587 | 200 | 200 | 13.5 | 266.3 | 273.1 | 5.45 | 14.1077 | 706.3712 | 0.0032989
3780 | 1024.5 | 4180 | 0.05 | 2.8587 | 200 | 200 | 13.5 | 266.3 | 273.1 | 5.45 | 14.1044 | 706.1021 | 0.0032977
3781 | 1024.5 | 4180 | 0.05 | 2.8587 | 200 | 200 | 13.5 | 266.3 | 273.1 | 5.45 | 14.1011 | 705.833 | 0.0032964
3782 | 1024.5 | 4180 | 0.05 | 2.8587 | 200 | 200 | 13.5 | 266.3 | 273.1 | 5.45 | 14.0978 | 705.5641 | 0.0032952
3783 | 1024.5 | 4180 | 0.05 | 2.8587 | 200 | 200 | 13.5 | 266.3 | 273.1 | 5.45 | 14.0945 | 705.2952 | 0.0032939
3784 | 1024.5 | 4180 | 0.05 | 2.8587 | 200 | 200 | 13.5 | 266.3 | 273.1 | 5.45 | 14.0912 | 705.0265 | 0.0032927
3785 | 1024.5 | 4180 | 0.05 | 2.8587 | 200 | 200 | 13.5 | 266.3 | 273.1 | 5.45 | 14.0879 | 704.7578 | 0.0032914
3786 | 1024.5 | 4180 | 0.05 | 2.8587 | 200 | 200 | 13.5 | 266.3 | 273.1 | 5.45 | 14.0846 | 704.4893 | 0.0032902
3787 | 1024.5 | 4180 | 0.05 | 2.8587 | 200 | 200 | 13.5 | 266.3 | 273.1 | 5.45 | 14.0813 | 704.2208 | 0.0032889
3788 | 1024.5 | 4180 | 0.05 | 2.8587 | 200 | 200 | 13.5 | 266.3 | 273.1 | 5.45 | 14.078 | 703.9525 | 0.0032876
3789 | 1024.5 | 4180 | 0.05 | 2.8587 | 200 | 200 | 13.5 | 266.3 | 273.1 | 5.45 | 14.0747 | 703.6843 | 0.0032864
3790 | 1024.5 | 4180 | 0.05 | 2.8587 | 200 | 200 | 13.5 | 266.3 | 273.1 | 5.45 | 14.0714 | 703.4161 | 0.0032851
3791 | 1024.5 | 4180 | 0.05 | 2.8587 | 200 | 200 | 13.5 | 266.3 | 273.1 | 5.45 | 14.0682 | 703.1481 | 0.0032839
3792 | 1024.5 | 4180 | 0.05 | 2.8587 | 200 | 200 | 13.5 | 266.3 | 273.1 | 5.45 | 14.0649 | 702.8802 | 0.0032826
3793 | 1024.5 | 4180 | 0.05 | 2.8587 | 200 | 200 | 13.5 | 266.3 | 273.1 | 5.45 | 14.0616 | 702.6123 | 0.0032814
3794 | 1024.5 | 4180 | 0.05 | 2.8587 | 200 | 200 | 13.5 | 266.3 | 273.1 | 5.45 | 14.0583 | 702.3446 | 0.0032801
3795 | 1024.5 | 4180 | 0.05 | 2.8587 | 200 | 200 | 13.5 | 266.3 | 273.1 | 5.45 | 14.055 | 702.077 | 0.0032789
3796 | 1024.5 | 4180 | 0.05 | 2.8587 | 200 | 200 | 13.5 | 266.3 | 273.1 | 5.45 | 14.0517 | 701.8095 | 0.0032776
3797 | 1024.5 | 4180 | 0.05 | 2.8587 | 200 | 200 | 13.5 | 266.3 | 273.1 | 5.45 | 14.0485 | 701.5421 | 0.0032764
3798 | 1024.5 | 4180 | 0.05 | 2.8587 | 200 | 200 | 13.5 | 266.3 | 273.1 | 5.45 | 14.0452 | 701.2747 | 0.0032751
3799 | 1024.5 | 4180 | 0.05 | 2.8587 | 200 | 200 | 13.5 | 266.3 | 273.1 | 5.45 | 14.0419 | 701.0075 | 0.0032739
3800 | 1024.5 | 4180 | 0.05 | 2.8587 | 200 | 200 | 13.5 | 266.3 | 273.1 | 5.45 | 14.0386 | 700.7404 | 0.0032726
3801 | 1024.5 | 4180 | 0.05 | 2.8587 | 200 | 200 | 13.5 | 266.3 | 273.1 | 5.45 | 14.0354 | 700.4734 | 0.0032714
3802 | 1024.5 | 4180 | 0.05 | 2.8587 | 200 | 200 | 13.5 | 266.3 | 273.1 | 5.45 | 14.0321 | 700.2065 | 0.0032702
3803 | 1024.5 | 4180 | 0.05 | 2.8587 | 200 | 200 | 13.5 | 266.3 | 273.1 | 5.45 | 14.0288 | 699.9397 | 0.0032689
3804 | 1024.5 | 4180 | 0.05 | 2.8587 | 200 | 200 | 13.5 | 266.3 | 273.1 | 5.45 | 14.0256 | 699.673 | 0.0032677
3805 | 1024.5 | 4180 | 0.05 | 2.8587 | 200 | 200 | 13.5 | 266.3 | 273.1 | 5.45 | 14.0223 | 699.4064 | 0.0032664
3806 | 1024.5 | 4180 | 0.05 | 2.8587 | 200 | 200 | 13.5 | 266.3 | 273.1 | 5.45 | 14.019 | 699.1399 | 0.0032652
3807 | 1024.5 | 4180 | 0.05 | 2.8587 | 200 | 200 | 13.5 | 266.3 | 273.1 | 5.45 | 14.0158 | 698.8735 | 0.0032639
3808 | 1024.5 | 4180 | 0.05 | 2.8587 | 200 | 200 | 13.5 | 266.3 | 273.1 | 5.45 | 14.0125 | 698.6072 | 0.0032627
3809 | 1024.5 | 4180 | 0.05 | 2.8587 | 200 | 200 | 13.5 | 266.3 | 273.1 | 5.45 | 14.0092 | 698.341 | 0.0032614
3810 | 1024.5 | 4180 | 0.05 | 2.8587 | 200 | 200 | 13.5 | 266.3 | 273.1 | 5.45 | 14.006 | 698.0749 | 0.0032602
3811 | 1024.5 | 4180 | 0.05 | 2.8587 | 200 | 200 | 13.5 | 266.3 | 273.1 | 5.45 | 14.0027 | 697.8089 | 0.003259
3812 | 1024.5 | 4180 | 0.05 | 2.8587 | 200 | 200 | 13.5 | 266.3 | 273.1 | 5.45 | 13.9995 | 697.543 | 0.0032577
3813 | 1024.5 | 4180 | 0.05 | 2.8587 | 200 | 200 | 13.5 | 266.3 | 273.1 | 5.45 | 13.9962 | 697.2772 | 0.0032565
3814 | 1024.5 | 4180 | 0.05 | 2.8587 | 200 | 200 | 13.5 | 266.3 | 273.1 | 5.45 | 13.9929 | 697.0115 | 0.0032552
3815 | 1024.5 | 4180 | 0.05 | 2.8587 | 200 | 200 | 13.5 | 266.3 | 273.1 | 5.45 | 13.9897 | 696.7459 | 0.003254
3816 | 1024.5 | 4180 | 0.05 | 2.8587 | 200 | 200 | 13.5 | 266.3 | 273.1 | 5.45 | 13.9864 | 696.4804 | 0.0032527
3817 | 1024.5 | 4180 | 0.05 | 2.8587 | 200 | 200 | 13.5 | 266.3 | 273.1 | 5.45 | 13.9832 | 696.215 | 0.0032515
3818 | 1024.5 | 4180 | 0.05 | 2.8587 | 200 | 200 | 13.5 | 266.3 | 273.1 | 5.45 | 13.9799 | 695.9497 | 0.0032503
3819 | 1024.5 | 4180 | 0.05 | 2.8587 | 200 | 200 | 13.5 | 266.3 | 273.1 | 5.45 | 13.9767 | 695.6845 | 0.003249
3820 | 1024.5 | 4180 | 0.05 | 2.8587 | 200 | 200 | 13.5 | 266.3 | 273.1 | 5.45 | 13.9734 | 695.4194 | 0.0032478
3821 | 1024.5 | 4180 | 0.05 | 2.8587 | 200 | 200 | 13.5 | 266.3 | 273.1 | 5.45 | 13.9702 | 695.1545 | 0.0032466
3822 | 1024.5 | 4180 | 0.05 | 2.8587 | 200 | 200 | 13.5 | 266.3 | 273.1 | 5.45 | 13.9669 | 694.8896 | 0.0032453
3823 | 1024.5 | 4180 | 0.05 | 2.8587 | 200 | 200 | 13.5 | 266.3 | 273.1 | 5.45 | 13.9637 | 694.6248 | 0.0032441
3824 | 1024.5 | 4180 | 0.05 | 2.8587 | 200 | 200 | 13.5 | 266.3 | 273.1 | 5.45 | 13.9604 | 694.3601 | 0.0032428
3825 | 1024.5 | 4180 | 0.05 | 2.8587 | 200 | 200 | 13.5 | 266.3 | 273.1 | 5.45 | 13.9572 | 694.0955 | 0.0032416
3826 | 1024.5 | 4180 | 0.05 | 2.8587 | 200 | 200 | 13.5 | 266.3 | 273.1 | 5.45 | 13.954 | 693.8311 | 0.0032404
3827 | 1024.5 | 4180 | 0.05 | 2.8587 | 200 | 200 | 13.5 | 266.3 | 273.1 | 5.45 | 13.9507 | 693.5667 | 0.0032391
3828 | 1024.5 | 4180 | 0.05 | 2.8587 | 200 | 200 | 13.5 | 266.3 | 273.1 | 5.45 | 13.9475 | 693.3024 | 0.0032379
3829 | 1024.5 | 4180 | 0.05 | 2.8587 | 200 | 200 | 13.5 | 266.3 | 273.1 | 5.45 | 13.9442 | 693.0382 | 0.0032367
3830 | 1024.5 | 4180 | 0.05 | 2.8587 | 200 | 200 | 13.5 | 266.3 | 273.1 | 5.45 | 13.941 | 692.7741 | 0.0032354
3831 | 1024.5 | 4180 | 0.05 | 2.8587 | 200 | 200 | 13.5 | 266.3 | 273.1 | 5.45 | 13.9378 | 692.5102 | 0.0032342
3832 | 1024.5 | 4180 | 0.05 | 2.8587 | 200 | 200 | 13.5 | 266.3 | 273.1 | 5.45 | 13.9345 | 692.2463 | 0.003233
3833 | 1024.5 | 4180 | 0.05 | 2.8587 | 200 | 200 | 13.5 | 266.3 | 273.1 | 5.45 | 13.9313 | 691.9825 | 0.0032317
3834 | 1024.5 | 4180 | 0.05 | 2.8587 | 200 | 200 | 13.5 | 266.3 | 273.1 | 5.45 | 13.9281 | 691.7188 | 0.0032305
3835 | 1024.5 | 4180 | 0.05 | 2.8587 | 200 | 200 | 13.5 | 266.3 | 273.1 | 5.45 | 13.9248 | 691.4553 | 0.0032293
3836 | 1024.5 | 4180 | 0.05 | 2.8587 | 200 | 200 | 13.5 | 266.3 | 273.1 | 5.45 | 13.9216 | 691.1918 | 0.0032281
3837 | 1024.5 | 4180 | 0.05 | 2.8587 | 200 | 200 | 13.5 | 266.3 | 273.1 | 5.45 | 13.9184 | 690.9284 | 0.0032268
3838 | 1024.5 | 4180 | 0.05 | 2.8587 | 200 | 200 | 13.5 | 266.3 | 273.1 | 5.45 | 13.9152 | 690.6651 | 0.0032256
3839 | 1024.5 | 4180 | 0.05 | 2.8587 | 200 | 200 | 13.5 | 266.3 | 273.1 | 5.45 | 13.9119 | 690.402 | 0.0032244
3840 | 1024.5 | 4180 | 0.05 | 2.8587 | 200 | 200 | 13.5 | 266.3 | 273.1 | 5.45 | 13.9087 | 690.1389 | 0.0032231
3841 | 1024.5 | 4180 | 0.05 | 2.8587 | 200 | 200 | 13.5 | 266.3 | 273.1 | 5.45 | 13.9055 | 689.8759 | 0.0032219
3842 | 1024.5 | 4180 | 0.05 | 2.8587 | 200 | 200 | 13.5 | 266.3 | 273.1 | 5.45 | 13.9023 | 689.613 | 0.0032207
3843 | 1024.5 | 4180 | 0.05 | 2.8587 | 200 | 200 | 13.5 | 266.3 | 273.1 | 5.45 | 13.899 | 689.3503 | 0.0032195
3844 | 1024.5 | 4180 | 0.05 | 2.8587 | 200 | 200 | 13.5 | 266.3 | 273.1 | 5.45 | 13.8958 | 689.0876 | 0.0032182
3845 | 1024.5 | 4180 | 0.05 | 2.8587 | 200 | 200 | 13.5 | 266.3 | 273.1 | 5.45 | 13.8926 | 688.825 | 0.003217
3846 | 1024.5 | 4180 | 0.05 | 2.8587 | 200 | 200 | 13.5 | 266.3 | 273.1 | 5.45 | 13.8894 | 688.5626 | 0.0032158
3847 | 1024.5 | 4180 | 0.05 | 2.8587 | 200 | 200 | 13.5 | 266.3 | 273.1 | 5.45 | 13.8862 | 688.3002 | 0.0032145
3848 | 1024.5 | 4180 | 0.05 | 2.8587 | 200 | 200 | 13.5 | 266.3 | 273.1 | 5.45 | 13.883 | 688.0379 | 0.0032133
3849 | 1024.5 | 4180 | 0.05 | 2.8587 | 200 | 200 | 13.5 | 266.3 | 273.1 | 5.45 | 13.8797 | 687.7757 | 0.0032121
3850 | 1024.5 | 4180 | 0.05 | 2.8587 | 200 | 200 | 13.5 | 266.3 | 273.1 | 5.45 | 13.8765 | 687.5137 | 0.0032109
3851 | 1024.5 | 4180 | 0.05 | 2.8587 | 200 | 200 | 13.5 | 266.3 | 273.1 | 5.45 | 13.8733 | 687.2517 | 0.0032096
3852 | 1024.5 | 4180 | 0.05 | 2.8587 | 200 | 200 | 13.5 | 266.3 | 273.1 | 5.45 | 13.8701 | 686.9898 | 0.0032084
3853 | 1024.5 | 4180 | 0.05 | 2.8587 | 200 | 200 | 13.5 | 266.3 | 273.1 | 5.45 | 13.8669 | 686.7281 | 0.0032072
3854 | 1024.5 | 4180 | 0.05 | 2.8587 | 200 | 200 | 13.5 | 266.3 | 273.1 | 5.45 | 13.8637 | 686.4664 | 0.003206
3855 | 1024.5 | 4180 | 0.05 | 2.8587 | 200 | 200 | 13.5 | 266.3 | 273.1 | 5.45 | 13.8605 | 686.2048 | 0.0032048
3856 | 1024.5 | 4180 | 0.05 | 2.8587 | 200 | 200 | 13.5 | 266.3 | 273.1 | 5.45 | 13.8573 | 685.9433 | 0.0032035
3857 | 1024.5 | 4180 | 0.05 | 2.8587 | 200 | 200 | 13.5 | 266.3 | 273.1 | 5.45 | 13.8541 | 685.682 | 0.0032023
3858 | 1024.5 | 4180 | 0.05 | 2.8587 | 200 | 200 | 13.5 | 266.3 | 273.1 | 5.45 | 13.8509 | 685.4207 | 0.0032011
3859 | 1024.5 | 4180 | 0.05 | 2.8587 | 200 | 200 | 13.5 | 266.3 | 273.1 | 5.45 | 13.8477 | 685.1595 | 0.0031999
3860 | 1024.5 | 4180 | 0.05 | 2.8587 | 200 | 200 | 13.5 | 266.3 | 273.1 | 5.45 | 13.8445 | 684.8984 | 0.0031987
3861 | 1024.5 | 4180 | 0.05 | 2.8587 | 200 | 200 | 13.5 | 266.3 | 273.1 | 5.45 | 13.8413 | 684.6375 | 0.0031974
3862 | 1024.5 | 4180 | 0.05 | 2.8587 | 200 | 200 | 13.5 | 266.3 | 273.1 | 5.45 | 13.8381 | 684.3766 | 0.0031962
3863 | 1024.5 | 4180 | 0.05 | 2.8587 | 200 | 200 | 13.5 | 266.3 | 273.1 | 5.45 | 13.8349 | 684.1158 | 0.003195
3864 | 1024.5 | 4180 | 0.05 | 2.8587 | 200 | 200 | 13.5 | 266.3 | 273.1 | 5.45 | 13.8317 | 683.8551 | 0.0031938
3865 | 1024.5 | 4180 | 0.05 | 2.8587 | 200 | 200 | 13.5 | 266.3 | 273.1 | 5.45 | 13.8285 | 683.5945 | 0.0031926
3866 | 1024.5 | 4180 | 0.05 | 2.8587 | 200 | 200 | 13.5 | 266.3 | 273.1 | 5.45 | 13.8253 | 683.3341 | 0.0031914
3867 | 1024.5 | 4180 | 0.05 | 2.8587 | 200 | 200 | 13.5 | 266.3 | 273.1 | 5.45 | 13.8221 | 683.0737 | 0.0031901
3868 | 1024.5 | 4180 | 0.05 | 2.8587 | 200 | 200 | 13.5 | 266.3 | 273.1 | 5.45 | 13.8189 | 682.8134 | 0.0031889
3869 | 1024.5 | 4180 | 0.05 | 2.8587 | 200 | 200 | 13.5 | 266.3 | 273.1 | 5.45 | 13.8157 | 682.5532 | 0.0031877
3870 | 1024.5 | 4180 | 0.05 | 2.8587 | 200 | 200 | 13.5 | 266.3 | 273.1 | 5.45 | 13.8125 | 682.2931 | 0.0031865
3871 | 1024.5 | 4180 | 0.05 | 2.8587 | 200 | 200 | 13.5 | 266.3 | 273.1 | 5.45 | 13.8094 | 682.0332 | 0.0031853
3872 | 1024.5 | 4180 | 0.05 | 2.8587 | 200 | 200 | 13.5 | 266.3 | 273.1 | 5.45 | 13.8062 | 681.7733 | 0.0031841
3873 | 1024.5 | 4180 | 0.05 | 2.8587 | 200 | 200 | 13.5 | 266.3 | 273.1 | 5.45 | 13.803 | 681.5135 | 0.0031829
3874 | 1024.5 | 4180 | 0.05 | 2.8587 | 200 | 200 | 13.5 | 266.3 | 273.1 | 5.45 | 13.7998 | 681.2538 | 0.0031816
3875 | 1024.5 | 4180 | 0.05 | 2.8587 | 200 | 200 | 13.5 | 266.3 | 273.1 | 5.45 | 13.7966 | 680.9942 | 0.0031804
3876 | 1024.5 | 4180 | 0.05 | 2.8587 | 200 | 200 | 13.5 | 266.3 | 273.1 | 5.45 | 13.7934 | 680.7347 | 0.0031792
3877 | 1024.5 | 4180 | 0.05 | 2.8587 | 200 | 200 | 13.5 | 266.3 | 273.1 | 5.45 | 13.7903 | 680.4753 | 0.003178
3878 | 1024.5 | 4180 | 0.05 | 2.8587 | 200 | 200 | 13.5 | 266.3 | 273.1 | 5.45 | 13.7871 | 680.216 | 0.0031768
3879 | 1024.5 | 4180 | 0.05 | 2.8587 | 200 | 200 | 13.5 | 266.3 | 273.1 | 5.45 | 13.7839 | 679.9569 | 0.0031756
3880 | 1024.5 | 4180 | 0.05 | 2.8587 | 200 | 200 | 13.5 | 266.3 | 273.1 | 5.45 | 13.7807 | 679.6978 | 0.0031744
3881 | 1024.5 | 4180 | 0.05 | 2.8587 | 200 | 200 | 13.5 | 266.3 | 273.1 | 5.45 | 13.7776 | 679.4388 | 0.0031732
3882 | 1024.5 | 4180 | 0.05 | 2.8587 | 200 | 200 | 13.5 | 266.3 | 273.1 | 5.45 | 13.7744 | 679.1799 | 0.003172
3883 | 1024.5 | 4180 | 0.05 | 2.8587 | 200 | 200 | 13.5 | 266.3 | 273.1 | 5.45 | 13.7712 | 678.9211 | 0.0031707
3884 | 1024.5 | 4180 | 0.05 | 2.8587 | 200 | 200 | 13.5 | 266.3 | 273.1 | 5.45 | 13.768 | 678.6624 | 0.0031695
3885 | 1024.5 | 4180 | 0.05 | 2.8587 | 200 | 200 | 13.5 | 266.3 | 273.1 | 5.45 | 13.7649 | 678.4038 | 0.0031683
3886 | 1024.5 | 4180 | 0.05 | 2.8587 | 200 | 200 | 13.5 | 266.3 | 273.1 | 5.45 | 13.7617 | 678.1453 | 0.0031671
3887 | 1024.5 | 4180 | 0.05 | 2.8587 | 200 | 200 | 13.5 | 266.3 | 273.1 | 5.45 | 13.7585 | 677.8869 | 0.0031659
3888 | 1024.5 | 4180 | 0.05 | 2.8587 | 200 | 200 | 13.5 | 266.3 | 273.1 | 5.45 | 13.7554 | 677.6286 | 0.0031647
3889 | 1024.5 | 4180 | 0.05 | 2.8587 | 200 | 200 | 13.5 | 266.3 | 273.1 | 5.45 | 13.7522 | 677.3704 | 0.0031635
3890 | 1024.5 | 4180 | 0.05 | 2.8587 | 200 | 200 | 13.5 | 266.3 | 273.1 | 5.45 | 13.749 | 677.1123 | 0.0031623
3891 | 1024.5 | 4180 | 0.05 | 2.8587 | 200 | 200 | 13.5 | 266.3 | 273.1 | 5.45 | 13.7459 | 676.8542 | 0.0031611
3892 | 1024.5 | 4180 | 0.05 | 2.8587 | 200 | 200 | 13.5 | 266.3 | 273.1 | 5.45 | 13.7427 | 676.5963 | 0.0031599
3893 | 1024.5 | 4180 | 0.05 | 2.8587 | 200 | 200 | 13.5 | 266.3 | 273.1 | 5.45 | 13.7396 | 676.3385 | 0.0031587
3894 | 1024.5 | 4180 | 0.05 | 2.8587 | 200 | 200 | 13.5 | 266.3 | 273.1 | 5.45 | 13.7364 | 676.0808 | 0.0031575
3895 | 1024.5 | 4180 | 0.05 | 2.8587 | 200 | 200 | 13.5 | 266.3 | 273.1 | 5.45 | 13.7332 | 675.8232 | 0.0031563
3896 | 1024.5 | 4180 | 0.05 | 2.8587 | 200 | 200 | 13.5 | 266.3 | 273.1 | 5.45 | 13.7301 | 675.5657 | 0.0031551
3897 | 1024.5 | 4180 | 0.05 | 2.8587 | 200 | 200 | 13.5 | 266.3 | 273.1 | 5.45 | 13.7269 | 675.3083 | 0.0031539
3898 | 1024.5 | 4180 | 0.05 | 2.8587 | 200 | 200 | 13.5 | 266.3 | 273.1 | 5.45 | 13.7238 | 675.0509 | 0.0031527
3899 | 1024.5 | 4180 | 0.05 | 2.8587 | 200 | 200 | 13.5 | 266.3 | 273.1 | 5.45 | 13.7206 | 674.7937 | 0.0031515
3900 | 1024.5 | 4180 | 0.05 | 2.8587 | 200 | 200 | 13.5 | 266.3 | 273.1 | 5.45 | 13.7175 | 674.5366 | 0.0031503
3901 | 1024.5 | 4180 | 0.05 | 2.8587 | 200 | 200 | 13.5 | 266.3 | 273.1 | 5.45 | 13.7143 | 674.2796 | 0.0031491
3902 | 1024.5 | 4180 | 0.05 | 2.8587 | 200 | 200 | 13.5 | 266.3 | 273.1 | 5.45 | 13.7112 | 674.0226 | 0.0031479
3903 | 1024.5 | 4180 | 0.05 | 2.8587 | 200 | 200 | 13.5 | 266.3 | 273.1 | 5.45 | 13.708 | 673.7658 | 0.0031467
3904 | 1024.5 | 4180 | 0.05 | 2.8587 | 200 | 200 | 13.5 | 266.3 | 273.1 | 5.45 | 13.7049 | 673.5091 | 0.0031455
3905 | 1024.5 | 4180 | 0.05 | 2.8587 | 200 | 200 | 13.5 | 266.3 | 273.1 | 5.45 | 13.7017 | 673.2524 | 0.0031443
3906 | 1024.5 | 4180 | 0.05 | 2.8587 | 200 | 200 | 13.5 | 266.3 | 273.1 | 5.45 | 13.6986 | 672.9959 | 0.0031431
3907 | 1024.5 | 4180 | 0.05 | 2.8587 | 200 | 200 | 13.5 | 266.3 | 273.1 | 5.45 | 13.6955 | 672.7395 | 0.0031419
3908 | 1024.5 | 4180 | 0.05 | 2.8587 | 200 | 200 | 13.5 | 266.3 | 273.1 | 5.45 | 13.6923 | 672.4831 | 0.0031407
3909 | 1024.5 | 4180 | 0.05 | 2.8587 | 200 | 200 | 13.5 | 266.3 | 273.1 | 5.45 | 13.6892 | 672.2269 | 0.0031395
3910 | 1024.5 | 4180 | 0.05 | 2.8587 | 200 | 200 | 13.5 | 266.3 | 273.1 | 5.45 | 13.686 | 671.9707 | 0.0031383
3911 | 1024.5 | 4180 | 0.05 | 2.8587 | 200 | 200 | 13.5 | 266.3 | 273.1 | 5.45 | 13.6829 | 671.7147 | 0.0031371
3912 | 1024.5 | 4180 | 0.05 | 2.8587 | 200 | 200 | 13.5 | 266.3 | 273.1 | 5.45 | 13.6798 | 671.4587 | 0.0031359
3913 | 1024.5 | 4180 | 0.05 | 2.8587 | 200 | 200 | 13.5 | 266.3 | 273.1 | 5.45 | 13.6766 | 671.2029 | 0.0031347
3914 | 1024.5 | 4180 | 0.05 | 2.8587 | 200 | 200 | 13.5 | 266.3 | 273.1 | 5.45 | 13.6735 | 670.9471 | 0.0031335
3915 | 1024.5 | 4180 | 0.05 | 2.8587 | 200 | 200 | 13.5 | 266.3 | 273.1 | 5.45 | 13.6703 | 670.6914 | 0.0031323
3916 | 1024.5 | 4180 | 0.05 | 2.8587 | 200 | 200 | 13.5 | 266.3 | 273.1 | 5.45 | 13.6672 | 670.4359 | 0.0031311
3917 | 1024.5 | 4180 | 0.05 | 2.8587 | 200 | 200 | 13.5 | 266.3 | 273.1 | 5.45 | 13.6641 | 670.1804 | 0.0031299
3918 | 1024.5 | 4180 | 0.05 | 2.8587 | 200 | 200 | 13.5 | 266.3 | 273.1 | 5.45 | 13.661 | 669.925 | 0.0031287
3919 | 1024.5 | 4180 | 0.05 | 2.8587 | 200 | 200 | 13.5 | 266.3 | 273.1 | 5.45 | 13.6578 | 669.6698 | 0.0031275
3920 | 1024.5 | 4180 | 0.05 | 2.8587 | 200 | 200 | 13.5 | 266.3 | 273.1 | 5.45 | 13.6547 | 669.4146 | 0.0031263
3921 | 1024.5 | 4180 | 0.05 | 2.8587 | 200 | 200 | 13.5 | 266.3 | 273.1 | 5.45 | 13.6516 | 669.1595 | 0.0031252
3922 | 1024.5 | 4180 | 0.05 | 2.8587 | 200 | 200 | 13.5 | 266.3 | 273.1 | 5.45 | 13.6484 | 668.9045 | 0.003124
3923 | 1024.5 | 4180 | 0.05 | 2.8587 | 200 | 200 | 13.5 | 266.3 | 273.1 | 5.45 | 13.6453 | 668.6497 | 0.0031228
3924 | 1024.5 | 4180 | 0.05 | 2.8587 | 200 | 200 | 13.5 | 266.3 | 273.1 | 5.45 | 13.6422 | 668.3949 | 0.0031216
3925 | 1024.5 | 4180 | 0.05 | 2.8587 | 200 | 200 | 13.5 | 266.3 | 273.1 | 5.45 | 13.6391 | 668.1402 | 0.0031204
3926 | 1024.5 | 4180 | 0.05 | 2.8587 | 200 | 200 | 13.5 | 266.3 | 273.1 | 5.45 | 13.636 | 667.8856 | 0.0031192
3927 | 1024.5 | 4180 | 0.05 | 2.8587 | 200 | 200 | 13.5 | 266.3 | 273.1 | 5.45 | 13.6328 | 667.6311 | 0.003118
3928 | 1024.5 | 4180 | 0.05 | 2.8587 | 200 | 200 | 13.5 | 266.3 | 273.1 | 5.45 | 13.6297 | 667.3767 | 0.0031168
3929 | 1024.5 | 4180 | 0.05 | 2.8587 | 200 | 200 | 13.5 | 266.3 | 273.1 | 5.45 | 13.6266 | 667.1224 | 0.0031156
3930 | 1024.5 | 4180 | 0.05 | 2.8587 | 200 | 200 | 13.5 | 266.3 | 273.1 | 5.45 | 13.6235 | 666.8682 | 0.0031145
3931 | 1024.5 | 4180 | 0.05 | 2.8587 | 200 | 200 | 13.5 | 266.3 | 273.1 | 5.45 | 13.6204 | 666.6141 | 0.0031133
3932 | 1024.5 | 4180 | 0.05 | 2.8587 | 200 | 200 | 13.5 | 266.3 | 273.1 | 5.45 | 13.6173 | 666.3601 | 0.0031121
3933 | 1024.5 | 4180 | 0.05 | 2.8587 | 200 | 200 | 13.5 | 266.3 | 273.1 | 5.45 | 13.6142 | 666.1062 | 0.0031109
3934 | 1024.5 | 4180 | 0.05 | 2.8587 | 200 | 200 | 13.5 | 266.3 | 273.1 | 5.45 | 13.611 | 665.8524 | 0.0031097
3935 | 1024.5 | 4180 | 0.05 | 2.8587 | 200 | 200 | 13.5 | 266.3 | 273.1 | 5.45 | 13.6079 | 665.5987 | 0.0031085
3936 | 1024.5 | 4180 | 0.05 | 2.8587 | 200 | 200 | 13.5 | 266.3 | 273.1 | 5.45 | 13.6048 | 665.345 | 0.0031073
3937 | 1024.5 | 4180 | 0.05 | 2.8587 | 200 | 200 | 13.5 | 266.3 | 273.1 | 5.45 | 13.6017 | 665.0915 | 0.0031062
3938 | 1024.5 | 4180 | 0.05 | 2.8587 | 200 | 200 | 13.5 | 266.3 | 273.1 | 5.45 | 13.5986 | 664.8381 | 0.003105
3939 | 1024.5 | 4180 | 0.05 | 2.8587 | 200 | 200 | 13.5 | 266.3 | 273.1 | 5.45 | 13.5955 | 664.5847 | 0.0031038
3940 | 1024.5 | 4180 | 0.05 | 2.8587 | 200 | 200 | 13.5 | 266.3 | 273.1 | 5.45 | 13.5924 | 664.3315 | 0.0031026
3941 | 1024.5 | 4180 | 0.05 | 2.8587 | 200 | 200 | 13.5 | 266.3 | 273.1 | 5.45 | 13.5893 | 664.0784 | 0.0031014
3942 | 1024.5 | 4180 | 0.05 | 2.8587 | 200 | 200 | 13.5 | 266.3 | 273.1 | 5.45 | 13.5862 | 663.8253 | 0.0031002
3943 | 1024.5 | 4180 | 0.05 | 2.8587 | 200 | 200 | 13.5 | 266.3 | 273.1 | 5.45 | 13.5831 | 663.5724 | 0.0030991
3944 | 1024.5 | 4180 | 0.05 | 2.8587 | 200 | 200 | 13.5 | 266.3 | 273.1 | 5.45 | 13.58 | 663.3195 | 0.0030979
3945 | 1024.5 | 4180 | 0.05 | 2.8587 | 200 | 200 | 13.5 | 266.3 | 273.1 | 5.45 | 13.5769 | 663.0668 | 0.0030967
3946 | 1024.5 | 4180 | 0.05 | 2.8587 | 200 | 200 | 13.5 | 266.3 | 273.1 | 5.45 | 13.5738 | 662.8141 | 0.0030955
3947 | 1024.5 | 4180 | 0.05 | 2.8587 | 200 | 200 | 13.5 | 266.3 | 273.1 | 5.45 | 13.5707 | 662.5616 | 0.0030943
3948 | 1024.5 | 4180 | 0.05 | 2.8587 | 200 | 200 | 13.5 | 266.3 | 273.1 | 5.45 | 13.5676 | 662.3091 | 0.0030932
3949 | 1024.5 | 4180 | 0.05 | 2.8587 | 200 | 200 | 13.5 | 266.3 | 273.1 | 5.45 | 13.5645 | 662.0567 | 0.003092
3950 | 1024.5 | 4180 | 0.05 | 2.8587 | 200 | 200 | 13.5 | 266.3 | 273.1 | 5.45 | 13.5614 | 661.8045 | 0.0030908
3951 | 1024.5 | 4180 | 0.05 | 2.8587 | 200 | 200 | 13.5 | 266.3 | 273.1 | 5.45 | 13.5583 | 661.5523 | 0.0030896
3952 | 1024.5 | 4180 | 0.05 | 2.8587 | 200 | 200 | 13.5 | 266.3 | 273.1 | 5.45 | 13.5552 | 661.3002 | 0.0030884
3953 | 1024.5 | 4180 | 0.05 | 2.8587 | 200 | 200 | 13.5 | 266.3 | 273.1 | 5.45 | 13.5522 | 661.0482 | 0.0030873
3954 | 1024.5 | 4180 | 0.05 | 2.8587 | 200 | 200 | 13.5 | 266.3 | 273.1 | 5.45 | 13.5491 | 660.7963 | 0.0030861
3955 | 1024.5 | 4180 | 0.05 | 2.8587 | 200 | 200 | 13.5 | 266.3 | 273.1 | 5.45 | 13.546 | 660.5445 | 0.0030849
3956 | 1024.5 | 4180 | 0.05 | 2.8587 | 200 | 200 | 13.5 | 266.3 | 273.1 | 5.45 | 13.5429 | 660.2928 | 0.0030837
3957 | 1024.5 | 4180 | 0.05 | 2.8587 | 200 | 200 | 13.5 | 266.3 | 273.1 | 5.45 | 13.5398 | 660.0412 | 0.0030826
3958 | 1024.5 | 4180 | 0.05 | 2.8587 | 200 | 200 | 13.5 | 266.3 | 273.1 | 5.45 | 13.5367 | 659.7897 | 0.0030814
3959 | 1024.5 | 4180 | 0.05 | 2.8587 | 200 | 200 | 13.5 | 266.3 | 273.1 | 5.45 | 13.5337 | 659.5383 | 0.0030802
3960 | 1024.5 | 4180 | 0.05 | 2.8587 | 200 | 200 | 13.5 | 266.3 | 273.1 | 5.45 | 13.5306 | 659.287 | 0.003079
3961 | 1024.5 | 4180 | 0.05 | 2.8587 | 200 | 200 | 13.5 | 266.3 | 273.1 | 5.45 | 13.5275 | 659.0358 | 0.0030779
3962 | 1024.5 | 4180 | 0.05 | 2.8587 | 200 | 200 | 13.5 | 266.3 | 273.1 | 5.45 | 13.5244 | 658.7847 | 0.0030767
3963 | 1024.5 | 4180 | 0.05 | 2.8587 | 200 | 200 | 13.5 | 266.3 | 273.1 | 5.45 | 13.5213 | 658.5337 | 0.0030755
3964 | 1024.5 | 4180 | 0.05 | 2.8587 | 200 | 200 | 13.5 | 266.3 | 273.1 | 5.45 | 13.5183 | 658.2827 | 0.0030744
3965 | 1024.5 | 4180 | 0.05 | 2.8587 | 200 | 200 | 13.5 | 266.3 | 273.1 | 5.45 | 13.5152 | 658.0319 | 0.0030732
3966 | 1024.5 | 4180 | 0.05 | 2.8587 | 200 | 200 | 13.5 | 266.3 | 273.1 | 5.45 | 13.5121 | 657.7811 | 0.003072
3967 | 1024.5 | 4180 | 0.05 | 2.8587 | 200 | 200 | 13.5 | 266.3 | 273.1 | 5.45 | 13.509 | 657.5305 | 0.0030708
3968 | 1024.5 | 4180 | 0.05 | 2.8587 | 200 | 200 | 13.5 | 266.3 | 273.1 | 5.45 | 13.506 | 657.28 | 0.0030697
3969 | 1024.5 | 4180 | 0.05 | 2.8587 | 200 | 200 | 13.5 | 266.3 | 273.1 | 5.45 | 13.5029 | 657.0295 | 0.0030685
3970 | 1024.5 | 4180 | 0.05 | 2.8587 | 200 | 200 | 13.5 | 266.3 | 273.1 | 5.45 | 13.4998 | 656.7791 | 0.0030673
3971 | 1024.5 | 4180 | 0.05 | 2.8587 | 200 | 200 | 13.5 | 266.3 | 273.1 | 5.45 | 13.4968 | 656.5289 | 0.0030662
3972 | 1024.5 | 4180 | 0.05 | 2.8587 | 200 | 200 | 13.5 | 266.3 | 273.1 | 5.45 | 13.4937 | 656.2787 | 0.003065
3973 | 1024.5 | 4180 | 0.05 | 2.8587 | 200 | 200 | 13.5 | 266.3 | 273.1 | 5.45 | 13.4906 | 656.0287 | 0.0030638
3974 | 1024.5 | 4180 | 0.05 | 2.8587 | 200 | 200 | 13.5 | 266.3 | 273.1 | 5.45 | 13.4876 | 655.7787 | 0.0030627
3975 | 1024.5 | 4180 | 0.05 | 2.8587 | 200 | 200 | 13.5 | 266.3 | 273.1 | 5.45 | 13.4845 | 655.5288 | 0.0030615
3976 | 1024.5 | 4180 | 0.05 | 2.8587 | 200 | 200 | 13.5 | 266.3 | 273.1 | 5.45 | 13.4814 | 655.279 | 0.0030603
3977 | 1024.5 | 4180 | 0.05 | 2.8587 | 200 | 200 | 13.5 | 266.3 | 273.1 | 5.45 | 13.4784 | 655.0293 | 0.0030592
3978 | 1024.5 | 4180 | 0.05 | 2.8587 | 200 | 200 | 13.5 | 266.3 | 273.1 | 5.45 | 13.4753 | 654.7797 | 0.003058
3979 | 1024.5 | 4180 | 0.05 | 2.8587 | 200 | 200 | 13.5 | 266.3 | 273.1 | 5.45 | 13.4723 | 654.5302 | 0.0030568
3980 | 1024.5 | 4180 | 0.05 | 2.8587 | 200 | 200 | 13.5 | 266.3 | 273.1 | 5.45 | 13.4692 | 654.2808 | 0.0030557
3981 | 1024.5 | 4180 | 0.05 | 2.8587 | 200 | 200 | 13.5 | 266.3 | 273.1 | 5.45 | 13.4662 | 654.0315 | 0.0030545
3982 | 1024.5 | 4180 | 0.05 | 2.8587 | 200 | 200 | 13.5 | 266.3 | 273.1 | 5.45 | 13.4631 | 653.7823 | 0.0030533
3983 | 1024.5 | 4180 | 0.05 | 2.8587 | 200 | 200 | 13.5 | 266.3 | 273.1 | 5.45 | 13.46 | 653.5332 | 0.0030522
3984 | 1024.5 | 4180 | 0.05 | 2.8587 | 200 | 200 | 13.5 | 266.3 | 273.1 | 5.45 | 13.457 | 653.2842 | 0.003051
3985 | 1024.5 | 4180 | 0.05 | 2.8587 | 200 | 200 | 13.5 | 266.3 | 273.1 | 5.45 | 13.4539 | 653.0352 | 0.0030498
3986 | 1024.5 | 4180 | 0.05 | 2.8587 | 200 | 200 | 13.5 | 266.3 | 273.1 | 5.45 | 13.4509 | 652.7864 | 0.0030487
3987 | 1024.5 | 4180 | 0.05 | 2.8587 | 200 | 200 | 13.5 | 266.3 | 273.1 | 5.45 | 13.4478 | 652.5377 | 0.0030475
3988 | 1024.5 | 4180 | 0.05 | 2.8587 | 200 | 200 | 13.5 | 266.3 | 273.1 | 5.45 | 13.4448 | 652.289 | 0.0030464
3989 | 1024.5 | 4180 | 0.05 | 2.8587 | 200 | 200 | 13.5 | 266.3 | 273.1 | 5.45 | 13.4418 | 652.0405 | 0.0030452
3990 | 1024.5 | 4180 | 0.05 | 2.8587 | 200 | 200 | 13.5 | 266.3 | 273.1 | 5.45 | 13.4387 | 651.792 | 0.003044
3991 | 1024.5 | 4180 | 0.05 | 2.8587 | 200 | 200 | 13.5 | 266.3 | 273.1 | 5.45 | 13.4357 | 651.5436 | 0.0030429
3992 | 1024.5 | 4180 | 0.05 | 2.8587 | 200 | 200 | 13.5 | 266.3 | 273.1 | 5.45 | 13.4326 | 651.2954 | 0.0030417
3993 | 1024.5 | 4180 | 0.05 | 2.8587 | 200 | 200 | 13.5 | 266.3 | 273.1 | 5.45 | 13.4296 | 651.0472 | 0.0030406
3994 | 1024.5 | 4180 | 0.05 | 2.8587 | 200 | 200 | 13.5 | 266.3 | 273.1 | 5.45 | 13.4265 | 650.7991 | 0.0030394
3995 | 1024.5 | 4180 | 0.05 | 2.8587 | 200 | 200 | 13.5 | 266.3 | 273.1 | 5.45 | 13.4235 | 650.5511 | 0.0030382
3996 | 1024.5 | 4180 | 0.05 | 2.8587 | 200 | 200 | 13.5 | 266.3 | 273.1 | 5.45 | 13.4205 | 650.3033 | 0.0030371
3997 | 1024.5 | 4180 | 0.05 | 2.8587 | 200 | 200 | 13.5 | 266.3 | 273.1 | 5.45 | 13.4174 | 650.0555 | 0.0030359
3998 | 1024.5 | 4180 | 0.05 | 2.8587 | 200 | 200 | 13.5 | 266.3 | 273.1 | 5.45 | 13.4144 | 649.8078 | 0.0030348
3999 | 1024.5 | 4180 | 0.05 | 2.8587 | 200 | 200 | 13.5 | 266.3 | 273.1 | 5.45 | 13.4114 | 649.5602 | 0.0030336
4000 | 1024.5 | 4180 | 0.05 | 2.8587 | 200 | 200 | 13.5 | 266.3 | 273.1 | 5.45 | 13.4083 | 649.3126 | 0.0030325
4001 | 1024.5 | 4180 | 0.05 | 2.8587 | 200 | 200 | 13.5 | 266.3 | 273.1 | 5.45 | 13.4053 | 649.0652 | 0.0030313
4002 | 1024.5 | 4180 | 0.05 | 2.8587 | 200 | 200 | 13.5 | 266.3 | 273.1 | 5.45 | 13.4023 | 648.8179 | 0.0030302
4003 | 1024.5 | 4180 | 0.05 | 2.8587 | 200 | 200 | 13.5 | 266.3 | 273.1 | 5.45 | 13.3992 | 648.5707 | 0.003029
4004 | 1024.5 | 4180 | 0.05 | 2.8587 | 200 | 200 | 13.5 | 266.3 | 273.1 | 5.45 | 13.3962 | 648.3235 | 0.0030278
4005 | 1024.5 | 4180 | 0.05 | 2.8587 | 200 | 200 | 13.5 | 266.3 | 273.1 | 5.45 | 13.3932 | 648.0765 | 0.0030267
4006 | 1024.5 | 4180 | 0.05 | 2.8587 | 200 | 200 | 13.5 | 266.3 | 273.1 | 5.45 | 13.3901 | 647.8296 | 0.0030255
4007 | 1024.5 | 4180 | 0.05 | 2.8587 | 200 | 200 | 13.5 | 266.3 | 273.1 | 5.45 | 13.3871 | 647.5827 | 0.0030244
4008 | 1024.5 | 4180 | 0.05 | 2.8587 | 200 | 200 | 13.5 | 266.3 | 273.1 | 5.45 | 13.3841 | 647.336 | 0.0030232
4009 | 1024.5 | 4180 | 0.05 | 2.8587 | 200 | 200 | 13.5 | 266.3 | 273.1 | 5.45 | 13.3811 | 647.0893 | 0.0030221
4010 | 1024.5 | 4180 | 0.05 | 2.8587 | 200 | 200 | 13.5 | 266.3 | 273.1 | 5.45 | 13.378 | 646.8427 | 0.0030209
4011 | 1024.5 | 4180 | 0.05 | 2.8587 | 200 | 200 | 13.5 | 266.3 | 273.1 | 5.45 | 13.375 | 646.5962 | 0.0030198
4012 | 1024.5 | 4180 | 0.05 | 2.8587 | 200 | 200 | 13.5 | 266.3 | 273.1 | 5.45 | 13.372 | 646.3499 | 0.0030186
4013 | 1024.5 | 4180 | 0.05 | 2.8587 | 200 | 200 | 13.5 | 266.3 | 273.1 | 5.45 | 13.369 | 646.1036 | 0.0030175
4014 | 1024.5 | 4180 | 0.05 | 2.8587 | 200 | 200 | 13.5 | 266.3 | 273.1 | 5.45 | 13.366 | 645.8574 | 0.0030163
4015 | 1024.5 | 4180 | 0.05 | 2.8587 | 200 | 200 | 13.5 | 266.3 | 273.1 | 5.45 | 13.363 | 645.6113 | 0.0030152
4016 | 1024.5 | 4180 | 0.05 | 2.8587 | 200 | 200 | 13.5 | 266.3 | 273.1 | 5.45 | 13.3599 | 645.3653 | 0.003014
4017 | 1024.5 | 4180 | 0.05 | 2.8587 | 200 | 200 | 13.5 | 266.3 | 273.1 | 5.45 | 13.3569 | 645.1194 | 0.0030129
4018 | 1024.5 | 4180 | 0.05 | 2.8587 | 200 | 200 | 13.5 | 266.3 | 273.1 | 5.45 | 13.3539 | 644.8736 | 0.0030117
4019 | 1024.5 | 4180 | 0.05 | 2.8587 | 200 | 200 | 13.5 | 266.3 | 273.1 | 5.45 | 13.3509 | 644.6278 | 0.0030106
4020 | 1024.5 | 4180 | 0.05 | 2.8587 | 200 | 200 | 13.5 | 266.3 | 273.1 | 5.45 | 13.3479 | 644.3822 | 0.0030094
4021 | 1024.5 | 4180 | 0.05 | 2.8587 | 200 | 200 | 13.5 | 266.3 | 273.1 | 5.45 | 13.3449 | 644.1367 | 0.0030083
4022 | 1024.5 | 4180 | 0.05 | 2.8587 | 200 | 200 | 13.5 | 266.3 | 273.1 | 5.45 | 13.3419 | 643.8912 | 0.0030071
4023 | 1024.5 | 4180 | 0.05 | 2.8587 | 200 | 200 | 13.5 | 266.3 | 273.1 | 5.45 | 13.3389 | 643.6459 | 0.003006
4024 | 1024.5 | 4180 | 0.05 | 2.8587 | 200 | 200 | 13.5 | 266.3 | 273.1 | 5.45 | 13.3359 | 643.4006 | 0.0030049
4025 | 1024.5 | 4180 | 0.05 | 2.8587 | 200 | 200 | 13.5 | 266.3 | 273.1 | 5.45 | 13.3329 | 643.1554 | 0.0030037
4026 | 1024.5 | 4180 | 0.05 | 2.8587 | 200 | 200 | 13.5 | 266.3 | 273.1 | 5.45 | 13.3299 | 642.9104 | 0.0030026
4027 | 1024.5 | 4180 | 0.05 | 2.8587 | 200 | 200 | 13.5 | 266.3 | 273.1 | 5.45 | 13.3268 | 642.6654 | 0.0030014
4028 | 1024.5 | 4180 | 0.05 | 2.8587 | 200 | 200 | 13.5 | 266.3 | 273.1 | 5.45 | 13.3238 | 642.4205 | 0.0030003
4029 | 1024.5 | 4180 | 0.05 | 2.8587 | 200 | 200 | 13.5 | 266.3 | 273.1 | 5.45 | 13.3208 | 642.1757 | 0.0029991
4030 | 1024.5 | 4180 | 0.05 | 2.8587 | 200 | 200 | 13.5 | 266.3 | 273.1 | 5.45 | 13.3178 | 641.931 | 0.002998
4031 | 1024.5 | 4180 | 0.05 | 2.8587 | 200 | 200 | 13.5 | 266.3 | 273.1 | 5.45 | 13.3148 | 641.6864 | 0.0029968
4032 | 1024.5 | 4180 | 0.05 | 2.8587 | 200 | 200 | 13.5 | 266.3 | 273.1 | 5.45 | 13.3119 | 641.4419 | 0.0029957
4033 | 1024.5 | 4180 | 0.05 | 2.8587 | 200 | 200 | 13.5 | 266.3 | 273.1 | 5.45 | 13.3089 | 641.1975 | 0.0029946
4034 | 1024.5 | 4180 | 0.05 | 2.8587 | 200 | 200 | 13.5 | 266.3 | 273.1 | 5.45 | 13.3059 | 640.9532 | 0.0029934
4035 | 1024.5 | 4180 | 0.05 | 2.8587 | 200 | 200 | 13.5 | 266.3 | 273.1 | 5.45 | 13.3029 | 640.7089 | 0.0029923
4036 | 1024.5 | 4180 | 0.05 | 2.8587 | 200 | 200 | 13.5 | 266.3 | 273.1 | 5.45 | 13.2999 | 640.4648 | 0.0029911
4037 | 1024.5 | 4180 | 0.05 | 2.8587 | 200 | 200 | 13.5 | 266.3 | 273.1 | 5.45 | 13.2969 | 640.2208 | 0.00299
4038 | 1024.5 | 4180 | 0.05 | 2.8587 | 200 | 200 | 13.5 | 266.3 | 273.1 | 5.45 | 13.2939 | 639.9768 | 0.0029889
4039 | 1024.5 | 4180 | 0.05 | 2.8587 | 200 | 200 | 13.5 | 266.3 | 273.1 | 5.45 | 13.2909 | 639.7329 | 0.0029877
4040 | 1024.5 | 4180 | 0.05 | 2.8587 | 200 | 200 | 13.5 | 266.3 | 273.1 | 5.45 | 13.2879 | 639.4892 | 0.0029866
4041 | 1024.5 | 4180 | 0.05 | 2.8587 | 200 | 200 | 13.5 | 266.3 | 273.1 | 5.45 | 13.2849 | 639.2455 | 0.0029854
4042 | 1024.5 | 4180 | 0.05 | 2.8587 | 200 | 200 | 13.5 | 266.3 | 273.1 | 5.45 | 13.2819 | 639.0019 | 0.0029843
4043 | 1024.5 | 4180 | 0.05 | 2.8587 | 200 | 200 | 13.5 | 266.3 | 273.1 | 5.45 | 13.279 | 638.7584 | 0.0029832
4044 | 1024.5 | 4180 | 0.05 | 2.8587 | 200 | 200 | 13.5 | 266.3 | 273.1 | 5.45 | 13.276 | 638.515 | 0.002982
4045 | 1024.5 | 4180 | 0.05 | 2.8587 | 200 | 200 | 13.5 | 266.3 | 273.1 | 5.45 | 13.273 | 638.2717 | 0.0029809
4046 | 1024.5 | 4180 | 0.05 | 2.8587 | 200 | 200 | 13.5 | 266.3 | 273.1 | 5.45 | 13.27 | 638.0285 | 0.0029798
4047 | 1024.5 | 4180 | 0.05 | 2.8587 | 200 | 200 | 13.5 | 266.3 | 273.1 | 5.45 | 13.267 | 637.7854 | 0.0029786
4048 | 1024.5 | 4180 | 0.05 | 2.8587 | 200 | 200 | 13.5 | 266.3 | 273.1 | 5.45 | 13.2641 | 637.5424 | 0.0029775
4049 | 1024.5 | 4180 | 0.05 | 2.8587 | 200 | 200 | 13.5 | 266.3 | 273.1 | 5.45 | 13.2611 | 637.2995 | 0.0029764
4050 | 1024.5 | 4180 | 0.05 | 2.8587 | 200 | 200 | 13.5 | 266.3 | 273.1 | 5.45 | 13.2581 | 637.0566 | 0.0029752
4051 | 1024.5 | 4180 | 0.05 | 2.8587 | 200 | 200 | 13.5 | 266.3 | 273.1 | 5.45 | 13.2551 | 636.8139 | 0.0029741
4052 | 1024.5 | 4180 | 0.05 | 2.8587 | 200 | 200 | 13.5 | 266.3 | 273.1 | 5.45 | 13.2522 | 636.5712 | 0.002973
4053 | 1024.5 | 4180 | 0.05 | 2.8587 | 200 | 200 | 13.5 | 266.3 | 273.1 | 5.45 | 13.2492 | 636.3287 | 0.0029718
4054 | 1024.5 | 4180 | 0.05 | 2.8587 | 200 | 200 | 13.5 | 266.3 | 273.1 | 5.45 | 13.2462 | 636.0862 | 0.0029707
4055 | 1024.5 | 4180 | 0.05 | 2.8587 | 200 | 200 | 13.5 | 266.3 | 273.1 | 5.45 | 13.2432 | 635.8438 | 0.0029696
4056 | 1024.5 | 4180 | 0.05 | 2.8587 | 200 | 200 | 13.5 | 266.3 | 273.1 | 5.45 | 13.2403 | 635.6015 | 0.0029684
4057 | 1024.5 | 4180 | 0.05 | 2.8587 | 200 | 200 | 13.5 | 266.3 | 273.1 | 5.45 | 13.2373 | 635.3593 | 0.0029673
4058 | 1024.5 | 4180 | 0.05 | 2.8587 | 200 | 200 | 13.5 | 266.3 | 273.1 | 5.45 | 13.2343 | 635.1172 | 0.0029662
4059 | 1024.5 | 4180 | 0.05 | 2.8587 | 200 | 200 | 13.5 | 266.3 | 273.1 | 5.45 | 13.2314 | 634.8752 | 0.002965
4060 | 1024.5 | 4180 | 0.05 | 2.8587 | 200 | 200 | 13.5 | 266.3 | 273.1 | 5.45 | 13.2284 | 634.6333 | 0.0029639
4061 | 1024.5 | 4180 | 0.05 | 2.8587 | 200 | 200 | 13.5 | 266.3 | 273.1 | 5.45 | 13.2254 | 634.3915 | 0.0029628
4062 | 1024.5 | 4180 | 0.05 | 2.8587 | 200 | 200 | 13.5 | 266.3 | 273.1 | 5.45 | 13.2225 | 634.1498 | 0.0029616
4063 | 1024.5 | 4180 | 0.05 | 2.8587 | 200 | 200 | 13.5 | 266.3 | 273.1 | 5.45 | 13.2195 | 633.9081 | 0.0029605
4064 | 1024.5 | 4180 | 0.05 | 2.8587 | 200 | 200 | 13.5 | 266.3 | 273.1 | 5.45 | 13.2166 | 633.6666 | 0.0029594
4065 | 1024.5 | 4180 | 0.05 | 2.8587 | 200 | 200 | 13.5 | 266.3 | 273.1 | 5.45 | 13.2136 | 633.4251 | 0.0029583
4066 | 1024.5 | 4180 | 0.05 | 2.8587 | 200 | 200 | 13.5 | 266.3 | 273.1 | 5.45 | 13.2106 | 633.1838 | 0.0029571
4067 | 1024.5 | 4180 | 0.05 | 2.8587 | 200 | 200 | 13.5 | 266.3 | 273.1 | 5.45 | 13.2077 | 632.9425 | 0.002956
4068 | 1024.5 | 4180 | 0.05 | 2.8587 | 200 | 200 | 13.5 | 266.3 | 273.1 | 5.45 | 13.2047 | 632.7013 | 0.0029549
4069 | 1024.5 | 4180 | 0.05 | 2.8587 | 200 | 200 | 13.5 | 266.3 | 273.1 | 5.45 | 13.2018 | 632.4602 | 0.0029538
4070 | 1024.5 | 4180 | 0.05 | 2.8587 | 200 | 200 | 13.5 | 266.3 | 273.1 | 5.45 | 13.1988 | 632.2192 | 0.0029526
4071 | 1024.5 | 4180 | 0.05 | 2.8587 | 200 | 200 | 13.5 | 266.3 | 273.1 | 5.45 | 13.1959 | 631.9783 | 0.0029515
4072 | 1024.5 | 4180 | 0.05 | 2.8587 | 200 | 200 | 13.5 | 266.3 | 273.1 | 5.45 | 13.1929 | 631.7375 | 0.0029504
4073 | 1024.5 | 4180 | 0.05 | 2.8587 | 200 | 200 | 13.5 | 266.3 | 273.1 | 5.45 | 13.19 | 631.4968 | 0.0029493
4074 | 1024.5 | 4180 | 0.05 | 2.8587 | 200 | 200 | 13.5 | 266.3 | 273.1 | 5.45 | 13.187 | 631.2562 | 0.0029481
4075 | 1024.5 | 4180 | 0.05 | 2.8587 | 200 | 200 | 13.5 | 266.3 | 273.1 | 5.45 | 13.1841 | 631.0156 | 0.002947
4076 | 1024.5 | 4180 | 0.05 | 2.8587 | 200 | 200 | 13.5 | 266.3 | 273.1 | 5.45 | 13.1811 | 630.7752 | 0.0029459
4077 | 1024.5 | 4180 | 0.05 | 2.8587 | 200 | 200 | 13.5 | 266.3 | 273.1 | 5.45 | 13.1782 | 630.5348 | 0.0029448
4078 | 1024.5 | 4180 | 0.05 | 2.8587 | 200 | 200 | 13.5 | 266.3 | 273.1 | 5.45 | 13.1752 | 630.2946 | 0.0029436
4079 | 1024.5 | 4180 | 0.05 | 2.8587 | 200 | 200 | 13.5 | 266.3 | 273.1 | 5.45 | 13.1723 | 630.0544 | 0.0029425
4080 | 1024.5 | 4180 | 0.05 | 2.8587 | 200 | 200 | 13.5 | 266.3 | 273.1 | 5.45 | 13.1693 | 629.8143 | 0.0029414
4081 | 1024.5 | 4180 | 0.05 | 2.8587 | 200 | 200 | 13.5 | 266.3 | 273.1 | 5.45 | 13.1664 | 629.5743 | 0.0029403
4082 | 1024.5 | 4180 | 0.05 | 2.8587 | 200 | 200 | 13.5 | 266.3 | 273.1 | 5.45 | 13.1635 | 629.3345 | 0.0029392
4083 | 1024.5 | 4180 | 0.05 | 2.8587 | 200 | 200 | 13.5 | 266.3 | 273.1 | 5.45 | 13.1605 | 629.0947 | 0.002938
4084 | 1024.5 | 4180 | 0.05 | 2.8587 | 200 | 200 | 13.5 | 266.3 | 273.1 | 5.45 | 13.1576 | 628.8549 | 0.0029369
4085 | 1024.5 | 4180 | 0.05 | 2.8587 | 200 | 200 | 13.5 | 266.3 | 273.1 | 5.45 | 13.1546 | 628.6153 | 0.0029358
4086 | 1024.5 | 4180 | 0.05 | 2.8587 | 200 | 200 | 13.5 | 266.3 | 273.1 | 5.45 | 13.1517 | 628.3758 | 0.0029347
4087 | 1024.5 | 4180 | 0.05 | 2.8587 | 200 | 200 | 13.5 | 266.3 | 273.1 | 5.45 | 13.1488 | 628.1364 | 0.0029336
4088 | 1024.5 | 4180 | 0.05 | 2.8587 | 200 | 200 | 13.5 | 266.3 | 273.1 | 5.45 | 13.1458 | 627.897 | 0.0029324
4089 | 1024.5 | 4180 | 0.05 | 2.8587 | 200 | 200 | 13.5 | 266.3 | 273.1 | 5.45 | 13.1429 | 627.6577 | 0.0029313
4090 | 1024.5 | 4180 | 0.05 | 2.8587 | 200 | 200 | 13.5 | 266.3 | 273.1 | 5.45 | 13.14 | 627.4186 | 0.0029302
4091 | 1024.5 | 4180 | 0.05 | 2.8587 | 200 | 200 | 13.5 | 266.3 | 273.1 | 5.45 | 13.137 | 627.1795 | 0.0029291
4092 | 1024.5 | 4180 | 0.05 | 2.8587 | 200 | 200 | 13.5 | 266.3 | 273.1 | 5.45 | 13.1341 | 626.9405 | 0.002928
4093 | 1024.5 | 4180 | 0.05 | 2.8587 | 200 | 200 | 13.5 | 266.3 | 273.1 | 5.45 | 13.1312 | 626.7016 | 0.0029269
4094 | 1024.5 | 4180 | 0.05 | 2.8587 | 200 | 200 | 13.5 | 266.3 | 273.1 | 5.45 | 13.1283 | 626.4628 | 0.0029257
4095 | 1024.5 | 4180 | 0.05 | 2.8587 | 200 | 200 | 13.5 | 266.3 | 273.1 | 5.45 | 13.1253 | 626.2241 | 0.0029246
4096 | 1024.5 | 4180 | 0.05 | 2.8587 | 200 | 200 | 13.5 | 266.3 | 273.1 | 5.45 | 13.1224 | 625.9855 | 0.0029235
4097 | 1024.5 | 4180 | 0.05 | 2.8587 | 200 | 200 | 13.5 | 266.3 | 273.1 | 5.45 | 13.1195 | 625.747 | 0.0029224
4098 | 1024.5 | 4180 | 0.05 | 2.8587 | 200 | 200 | 13.5 | 266.3 | 273.1 | 5.45 | 13.1166 | 625.5085 | 0.0029213
4099 | 1024.5 | 4180 | 0.05 | 2.8587 | 200 | 200 | 13.5 | 266.3 | 273.1 | 5.45 | 13.1136 | 625.2702 | 0.0029202
4100 | 1024.5 | 4180 | 0.05 | 2.8587 | 200 | 200 | 13.5 | 266.3 | 273.1 | 5.45 | 13.1107 | 625.0319 | 0.0029191
4101 | 1024.5 | 4180 | 0.05 | 2.8587 | 200 | 200 | 13.5 | 266.3 | 273.1 | 5.45 | 13.1078 | 624.7938 | 0.002918
4102 | 1024.5 | 4180 | 0.05 | 2.8587 | 200 | 200 | 13.5 | 266.3 | 273.1 | 5.45 | 13.1049 | 624.5557 | 0.0029168
4103 | 1024.5 | 4180 | 0.05 | 2.8587 | 200 | 200 | 13.5 | 266.3 | 273.1 | 5.45 | 13.102 | 624.3177 | 0.0029157
4104 | 1024.5 | 4180 | 0.05 | 2.8587 | 200 | 200 | 13.5 | 266.3 | 273.1 | 5.45 | 13.0991 | 624.0798 | 0.0029146
4105 | 1024.5 | 4180 | 0.05 | 2.8587 | 200 | 200 | 13.5 | 266.3 | 273.1 | 5.45 | 13.0961 | 623.842 | 0.0029135
4106 | 1024.5 | 4180 | 0.05 | 2.8587 | 200 | 200 | 13.5 | 266.3 | 273.1 | 5.45 | 13.0932 | 623.6043 | 0.0029124
4107 | 1024.5 | 4180 | 0.05 | 2.8587 | 200 | 200 | 13.5 | 266.3 | 273.1 | 5.45 | 13.0903 | 623.3667 | 0.0029113
4108 | 1024.5 | 4180 | 0.05 | 2.8587 | 200 | 200 | 13.5 | 266.3 | 273.1 | 5.45 | 13.0874 | 623.1292 | 0.0029102
4109 | 1024.5 | 4180 | 0.05 | 2.8587 | 200 | 200 | 13.5 | 266.3 | 273.1 | 5.45 | 13.0845 | 622.8917 | 0.0029091
4110 | 1024.5 | 4180 | 0.05 | 2.8587 | 200 | 200 | 13.5 | 266.3 | 273.1 | 5.45 | 13.0816 | 622.6544 | 0.002908
4111 | 1024.5 | 4180 | 0.05 | 2.8587 | 200 | 200 | 13.5 | 266.3 | 273.1 | 5.45 | 13.0787 | 622.4171 | 0.0029069
4112 | 1024.5 | 4180 | 0.05 | 2.8587 | 200 | 200 | 13.5 | 266.3 | 273.1 | 5.45 | 13.0758 | 622.18 | 0.0029057
4113 | 1024.5 | 4180 | 0.05 | 2.8587 | 200 | 200 | 13.5 | 266.3 | 273.1 | 5.45 | 13.0729 | 621.9429 | 0.0029046
4114 | 1024.5 | 4180 | 0.05 | 2.8587 | 200 | 200 | 13.5 | 266.3 | 273.1 | 5.45 | 13.07 | 621.7059 | 0.0029035
4115 | 1024.5 | 4180 | 0.05 | 2.8587 | 200 | 200 | 13.5 | 266.3 | 273.1 | 5.45 | 13.0671 | 621.469 | 0.0029024
4116 | 1024.5 | 4180 | 0.05 | 2.8587 | 200 | 200 | 13.5 | 266.3 | 273.1 | 5.45 | 13.0642 | 621.2322 | 0.0029013
4117 | 1024.5 | 4180 | 0.05 | 2.8587 | 200 | 200 | 13.5 | 266.3 | 273.1 | 5.45 | 13.0612 | 620.9955 | 0.0029002
4118 | 1024.5 | 4180 | 0.05 | 2.8587 | 200 | 200 | 13.5 | 266.3 | 273.1 | 5.45 | 13.0583 | 620.7588 | 0.0028991
4119 | 1024.5 | 4180 | 0.05 | 2.8587 | 200 | 200 | 13.5 | 266.3 | 273.1 | 5.45 | 13.0555 | 620.5223 | 0.002898
4120 | 1024.5 | 4180 | 0.05 | 2.8587 | 200 | 200 | 13.5 | 266.3 | 273.1 | 5.45 | 13.0526 | 620.2859 | 0.0028969
4121 | 1024.5 | 4180 | 0.05 | 2.8587 | 200 | 200 | 13.5 | 266.3 | 273.1 | 5.45 | 13.0497 | 620.0495 | 0.0028958
4122 | 1024.5 | 4180 | 0.05 | 2.8587 | 200 | 200 | 13.5 | 266.3 | 273.1 | 5.45 | 13.0468 | 619.8132 | 0.0028947
4123 | 1024.5 | 4180 | 0.05 | 2.8587 | 200 | 200 | 13.5 | 266.3 | 273.1 | 5.45 | 13.0439 | 619.5771 | 0.0028936
4124 | 1024.5 | 4180 | 0.05 | 2.8587 | 200 | 200 | 13.5 | 266.3 | 273.1 | 5.45 | 13.041 | 619.341 | 0.0028925
4125 | 1024.5 | 4180 | 0.05 | 2.8587 | 200 | 200 | 13.5 | 266.3 | 273.1 | 5.45 | 13.0381 | 619.105 | 0.0028914
4126 | 1024.5 | 4180 | 0.05 | 2.8587 | 200 | 200 | 13.5 | 266.3 | 273.1 | 5.45 | 13.0352 | 618.8691 | 0.0028903
4127 | 1024.5 | 4180 | 0.05 | 2.8587 | 200 | 200 | 13.5 | 266.3 | 273.1 | 5.45 | 13.0323 | 618.6333 | 0.0028892
4128 | 1024.5 | 4180 | 0.05 | 2.8587 | 200 | 200 | 13.5 | 266.3 | 273.1 | 5.45 | 13.0294 | 618.3975 | 0.0028881
4129 | 1024.5 | 4180 | 0.05 | 2.8587 | 200 | 200 | 13.5 | 266.3 | 273.1 | 5.45 | 13.0265 | 618.1619 | 0.002887
4130 | 1024.5 | 4180 | 0.05 | 2.8587 | 200 | 200 | 13.5 | 266.3 | 273.1 | 5.45 | 13.0236 | 617.9264 | 0.0028859
4131 | 1024.5 | 4180 | 0.05 | 2.8587 | 200 | 200 | 13.5 | 266.3 | 273.1 | 5.45 | 13.0207 | 617.6909 | 0.0028848
4132 | 1024.5 | 4180 | 0.05 | 2.8587 | 200 | 200 | 13.5 | 266.3 | 273.1 | 5.45 | 13.0179 | 617.4555 | 0.0028837
4133 | 1024.5 | 4180 | 0.05 | 2.8587 | 200 | 200 | 13.5 | 266.3 | 273.1 | 5.45 | 13.015 | 617.2203 | 0.0028826
4134 | 1024.5 | 4180 | 0.05 | 2.8587 | 200 | 200 | 13.5 | 266.3 | 273.1 | 5.45 | 13.0121 | 616.9851 | 0.0028815
4135 | 1024.5 | 4180 | 0.05 | 2.8587 | 200 | 200 | 13.5 | 266.3 | 273.1 | 5.45 | 13.0092 | 616.75 | 0.0028804
4136 | 1024.5 | 4180 | 0.05 | 2.8587 | 200 | 200 | 13.5 | 266.3 | 273.1 | 5.45 | 13.0063 | 616.515 | 0.0028793
4137 | 1024.5 | 4180 | 0.05 | 2.8587 | 200 | 200 | 13.5 | 266.3 | 273.1 | 5.45 | 13.0035 | 616.28 | 0.0028782
4138 | 1024.5 | 4180 | 0.05 | 2.8587 | 200 | 200 | 13.5 | 266.3 | 273.1 | 5.45 | 13.0006 | 616.0452 | 0.0028771
4139 | 1024.5 | 4180 | 0.05 | 2.8587 | 200 | 200 | 13.5 | 266.3 | 273.1 | 5.45 | 12.9977 | 615.8105 | 0.002876
4140 | 1024.5 | 4180 | 0.05 | 2.8587 | 200 | 200 | 13.5 | 266.3 | 273.1 | 5.45 | 12.9948 | 615.5758 | 0.0028749
4141 | 1024.5 | 4180 | 0.05 | 2.8587 | 200 | 200 | 13.5 | 266.3 | 273.1 | 5.45 | 12.9919 | 615.3413 | 0.0028738
4142 | 1024.5 | 4180 | 0.05 | 2.8587 | 200 | 200 | 13.5 | 266.3 | 273.1 | 5.45 | 12.9891 | 615.1068 | 0.0028727
4143 | 1024.5 | 4180 | 0.05 | 2.8587 | 200 | 200 | 13.5 | 266.3 | 273.1 | 5.45 | 12.9862 | 614.8724 | 0.0028716
4144 | 1024.5 | 4180 | 0.05 | 2.8587 | 200 | 200 | 13.5 | 266.3 | 273.1 | 5.45 | 12.9833 | 614.6381 | 0.0028705
4145 | 1024.5 | 4180 | 0.05 | 2.8587 | 200 | 200 | 13.5 | 266.3 | 273.1 | 5.45 | 12.9805 | 614.4039 | 0.0028694
4146 | 1024.5 | 4180 | 0.05 | 2.8587 | 200 | 200 | 13.5 | 266.3 | 273.1 | 5.45 | 12.9776 | 614.1698 | 0.0028683
4147 | 1024.5 | 4180 | 0.05 | 2.8587 | 200 | 200 | 13.5 | 266.3 | 273.1 | 5.45 | 12.9747 | 613.9358 | 0.0028672
4148 | 1024.5 | 4180 | 0.05 | 2.8587 | 200 | 200 | 13.5 | 266.3 | 273.1 | 5.45 | 12.9719 | 613.7018 | 0.0028662
4149 | 1024.5 | 4180 | 0.05 | 2.8587 | 200 | 200 | 13.5 | 266.3 | 273.1 | 5.45 | 12.969 | 613.468 | 0.0028651
4150 | 1024.5 | 4180 | 0.05 | 2.8587 | 200 | 200 | 13.5 | 266.3 | 273.1 | 5.45 | 12.9661 | 613.2342 | 0.002864
4151 | 1024.5 | 4180 | 0.05 | 2.8587 | 200 | 200 | 13.5 | 266.3 | 273.1 | 5.45 | 12.9633 | 613.0006 | 0.0028629
4152 | 1024.5 | 4180 | 0.05 | 2.8587 | 200 | 200 | 13.5 | 266.3 | 273.1 | 5.45 | 12.9604 | 612.767 | 0.0028618
4153 | 1024.5 | 4180 | 0.05 | 2.8587 | 200 | 200 | 13.5 | 266.3 | 273.1 | 5.45 | 12.9575 | 612.5335 | 0.0028607
4154 | 1024.5 | 4180 | 0.05 | 2.8587 | 200 | 200 | 13.5 | 266.3 | 273.1 | 5.45 | 12.9547 | 612.3001 | 0.0028596
4155 | 1024.5 | 4180 | 0.05 | 2.8587 | 200 | 200 | 13.5 | 266.3 | 273.1 | 5.45 | 12.9518 | 612.0668 | 0.0028585
4156 | 1024.5 | 4180 | 0.05 | 2.8587 | 200 | 200 | 13.5 | 266.3 | 273.1 | 5.45 | 12.949 | 611.8336 | 0.0028574
4157 | 1024.5 | 4180 | 0.05 | 2.8587 | 200 | 200 | 13.5 | 266.3 | 273.1 | 5.45 | 12.9461 | 611.6004 | 0.0028563
4158 | 1024.5 | 4180 | 0.05 | 2.8587 | 200 | 200 | 13.5 | 266.3 | 273.1 | 5.45 | 12.9432 | 611.3674 | 0.0028552
4159 | 1024.5 | 4180 | 0.05 | 2.8587 | 200 | 200 | 13.5 | 266.3 | 273.1 | 5.45 | 12.9404 | 611.1344 | 0.0028542
4160 | 1024.5 | 4180 | 0.05 | 2.8587 | 200 | 200 | 13.5 | 266.3 | 273.1 | 5.45 | 12.9375 | 610.9015 | 0.0028531
4161 | 1024.5 | 4180 | 0.05 | 2.8587 | 200 | 200 | 13.5 | 266.3 | 273.1 | 5.45 | 12.9347 | 610.6688 | 0.002852
4162 | 1024.5 | 4180 | 0.05 | 2.8587 | 200 | 200 | 13.5 | 266.3 | 273.1 | 5.45 | 12.9318 | 610.4361 | 0.0028509
4163 | 1024.5 | 4180 | 0.05 | 2.8587 | 200 | 200 | 13.5 | 266.3 | 273.1 | 5.45 | 12.929 | 610.2035 | 0.0028498
4164 | 1024.5 | 4180 | 0.05 | 2.8587 | 200 | 200 | 13.5 | 266.3 | 273.1 | 5.45 | 12.9261 | 609.971 | 0.0028487
4165 | 1024.5 | 4180 | 0.05 | 2.8587 | 200 | 200 | 13.5 | 266.3 | 273.1 | 5.45 | 12.9233 | 609.7385 | 0.0028476
4166 | 1024.5 | 4180 | 0.05 | 2.8587 | 200 | 200 | 13.5 | 266.3 | 273.1 | 5.45 | 12.9204 | 609.5062 | 0.0028466
4167 | 1024.5 | 4180 | 0.05 | 2.8587 | 200 | 200 | 13.5 | 266.3 | 273.1 | 5.45 | 12.9176 | 609.2739 | 0.0028455
4168 | 1024.5 | 4180 | 0.05 | 2.8587 | 200 | 200 | 13.5 | 266.3 | 273.1 | 5.45 | 12.9147 | 609.0418 | 0.0028444
4169 | 1024.5 | 4180 | 0.05 | 2.8587 | 200 | 200 | 13.5 | 266.3 | 273.1 | 5.45 | 12.9119 | 608.8097 | 0.0028433
4170 | 1024.5 | 4180 | 0.05 | 2.8587 | 200 | 200 | 13.5 | 266.3 | 273.1 | 5.45 | 12.9091 | 608.5777 | 0.0028422
4171 | 1024.5 | 4180 | 0.05 | 2.8587 | 200 | 200 | 13.5 | 266.3 | 273.1 | 5.45 | 12.9062 | 608.3458 | 0.0028411
4172 | 1024.5 | 4180 | 0.05 | 2.8587 | 200 | 200 | 13.5 | 266.3 | 273.1 | 5.45 | 12.9034 | 608.114 | 0.0028401
4173 | 1024.5 | 4180 | 0.05 | 2.8587 | 200 | 200 | 13.5 | 266.3 | 273.1 | 5.45 | 12.9005 | 607.8823 | 0.002839
4174 | 1024.5 | 4180 | 0.05 | 2.8587 | 200 | 200 | 13.5 | 266.3 | 273.1 | 5.45 | 12.8977 | 607.6507 | 0.0028379
4175 | 1024.5 | 4180 | 0.05 | 2.8587 | 200 | 200 | 13.5 | 266.3 | 273.1 | 5.45 | 12.8949 | 607.4191 | 0.0028368
4176 | 1024.5 | 4180 | 0.05 | 2.8587 | 200 | 200 | 13.5 | 266.3 | 273.1 | 5.45 | 12.892 | 607.1877 | 0.0028357
4177 | 1024.5 | 4180 | 0.05 | 2.8587 | 200 | 200 | 13.5 | 266.3 | 273.1 | 5.45 | 12.8892 | 606.9563 | 0.0028346
4178 | 1024.5 | 4180 | 0.05 | 2.8587 | 200 | 200 | 13.5 | 266.3 | 273.1 | 5.45 | 12.8863 | 606.725 | 0.0028336
4179 | 1024.5 | 4180 | 0.05 | 2.8587 | 200 | 200 | 13.5 | 266.3 | 273.1 | 5.45 | 12.8835 | 606.4939 | 0.0028325
4180 | 1024.5 | 4180 | 0.05 | 2.8587 | 200 | 200 | 13.5 | 266.3 | 273.1 | 5.45 | 12.8807 | 606.2628 | 0.0028314
4181 | 1024.5 | 4180 | 0.05 | 2.8587 | 200 | 200 | 13.5 | 266.3 | 273.1 | 5.45 | 12.8778 | 606.0317 | 0.0028303
4182 | 1024.5 | 4180 | 0.05 | 2.8587 | 200 | 200 | 13.5 | 266.3 | 273.1 | 5.45 | 12.875 | 605.8008 | 0.0028293
4183 | 1024.5 | 4180 | 0.05 | 2.8587 | 200 | 200 | 13.5 | 266.3 | 273.1 | 5.45 | 12.8722 | 605.57 | 0.0028282
4184 | 1024.5 | 4180 | 0.05 | 2.8587 | 200 | 200 | 13.5 | 266.3 | 273.1 | 5.45 | 12.8694 | 605.3392 | 0.0028271
4185 | 1024.5 | 4180 | 0.05 | 2.8587 | 200 | 200 | 13.5 | 266.3 | 273.1 | 5.45 | 12.8665 | 605.1086 | 0.002826
4186 | 1024.5 | 4180 | 0.05 | 2.8587 | 200 | 200 | 13.5 | 266.3 | 273.1 | 5.45 | 12.8637 | 604.878 | 0.0028249
4187 | 1024.5 | 4180 | 0.05 | 2.8587 | 200 | 200 | 13.5 | 266.3 | 273.1 | 5.45 | 12.8609 | 604.6475 | 0.0028239
4188 | 1024.5 | 4180 | 0.05 | 2.8587 | 200 | 200 | 13.5 | 266.3 | 273.1 | 5.45 | 12.8581 | 604.4171 | 0.0028228
4189 | 1024.5 | 4180 | 0.05 | 2.8587 | 200 | 200 | 13.5 | 266.3 | 273.1 | 5.45 | 12.8552 | 604.1868 | 0.0028217
4190 | 1024.5 | 4180 | 0.05 | 2.8587 | 200 | 200 | 13.5 | 266.3 | 273.1 | 5.45 | 12.8524 | 603.9566 | 0.0028206
4191 | 1024.5 | 4180 | 0.05 | 2.8587 | 200 | 200 | 13.5 | 266.3 | 273.1 | 5.45 | 12.8496 | 603.7265 | 0.0028196
4192 | 1024.5 | 4180 | 0.05 | 2.8587 | 200 | 200 | 13.5 | 266.3 | 273.1 | 5.45 | 12.8468 | 603.4964 | 0.0028185
4193 | 1024.5 | 4180 | 0.05 | 2.8587 | 200 | 200 | 13.5 | 266.3 | 273.1 | 5.45 | 12.844 | 603.2665 | 0.0028174
4194 | 1024.5 | 4180 | 0.05 | 2.8587 | 200 | 200 | 13.5 | 266.3 | 273.1 | 5.45 | 12.8411 | 603.0366 | 0.0028163
4195 | 1024.5 | 4180 | 0.05 | 2.8587 | 200 | 200 | 13.5 | 266.3 | 273.1 | 5.45 | 12.8383 | 602.8068 | 0.0028153
4196 | 1024.5 | 4180 | 0.05 | 2.8587 | 200 | 200 | 13.5 | 266.3 | 273.1 | 5.45 | 12.8355 | 602.5771 | 0.0028142
4197 | 1024.5 | 4180 | 0.05 | 2.8587 | 200 | 200 | 13.5 | 266.3 | 273.1 | 5.45 | 12.8327 | 602.3475 | 0.0028131
4198 | 1024.5 | 4180 | 0.05 | 2.8587 | 200 | 200 | 13.5 | 266.3 | 273.1 | 5.45 | 12.8299 | 602.118 | 0.0028121
4199 | 1024.5 | 4180 | 0.05 | 2.8587 | 200 | 200 | 13.5 | 266.3 | 273.1 | 5.45 | 12.8271 | 601.8885 | 0.002811
4200 | 1024.5 | 4180 | 0.05 | 2.8587 | 200 | 200 | 13.5 | 266.3 | 273.1 | 5.45 | 12.8243 | 601.6592 | 0.0028099
4201 | 1024.5 | 4180 | 0.05 | 2.8587 | 200 | 200 | 13.5 | 266.3 | 273.1 | 5.45 | 12.8214 | 601.4299 | 0.0028088
4202 | 1024.5 | 4180 | 0.05 | 2.8587 | 200 | 200 | 13.5 | 266.3 | 273.1 | 5.45 | 12.8186 | 601.2008 | 0.0028078
4203 | 1024.5 | 4180 | 0.05 | 2.8587 | 200 | 200 | 13.5 | 266.3 | 273.1 | 5.45 | 12.8158 | 600.9717 | 0.0028067
4204 | 1024.5 | 4180 | 0.05 | 2.8587 | 200 | 200 | 13.5 | 266.3 | 273.1 | 5.45 | 12.813 | 600.7427 | 0.0028056
4205 | 1024.5 | 4180 | 0.05 | 2.8587 | 200 | 200 | 13.5 | 266.3 | 273.1 | 5.45 | 12.8102 | 600.5138 | 0.0028046
4206 | 1024.5 | 4180 | 0.05 | 2.8587 | 200 | 200 | 13.5 | 266.3 | 273.1 | 5.45 | 12.8074 | 600.285 | 0.0028035
4207 | 1024.5 | 4180 | 0.05 | 2.8587 | 200 | 200 | 13.5 | 266.3 | 273.1 | 5.45 | 12.8046 | 600.0562 | 0.0028024
4208 | 1024.5 | 4180 | 0.05 | 2.8587 | 200 | 200 | 13.5 | 266.3 | 273.1 | 5.45 | 12.8018 | 599.8276 | 0.0028014
4209 | 1024.5 | 4180 | 0.05 | 2.8587 | 200 | 200 | 13.5 | 266.3 | 273.1 | 5.45 | 12.799 | 599.599 | 0.0028003
4210 | 1024.5 | 4180 | 0.05 | 2.8587 | 200 | 200 | 13.5 | 266.3 | 273.1 | 5.45 | 12.7962 | 599.3705 | 0.0027992
4211 | 1024.5 | 4180 | 0.05 | 2.8587 | 200 | 200 | 13.5 | 266.3 | 273.1 | 5.45 | 12.7934 | 599.1422 | 0.0027982
4212 | 1024.5 | 4180 | 0.05 | 2.8587 | 200 | 200 | 13.5 | 266.3 | 273.1 | 5.45 | 12.7906 | 598.9139 | 0.0027971
4213 | 1024.5 | 4180 | 0.05 | 2.8587 | 200 | 200 | 13.5 | 266.3 | 273.1 | 5.45 | 12.7878 | 598.6856 | 0.002796
4214 | 1024.5 | 4180 | 0.05 | 2.8587 | 200 | 200 | 13.5 | 266.3 | 273.1 | 5.45 | 12.785 | 598.4575 | 0.002795
4215 | 1024.5 | 4180 | 0.05 | 2.8587 | 200 | 200 | 13.5 | 266.3 | 273.1 | 5.45 | 12.7822 | 598.2295 | 0.0027939
4216 | 1024.5 | 4180 | 0.05 | 2.8587 | 200 | 200 | 13.5 | 266.3 | 273.1 | 5.45 | 12.7794 | 598.0015 | 0.0027928
4217 | 1024.5 | 4180 | 0.05 | 2.8587 | 200 | 200 | 13.5 | 266.3 | 273.1 | 5.45 | 12.7766 | 597.7737 | 0.0027918
4218 | 1024.5 | 4180 | 0.05 | 2.8587 | 200 | 200 | 13.5 | 266.3 | 273.1 | 5.45 | 12.7738 | 597.5459 | 0.0027907
4219 | 1024.5 | 4180 | 0.05 | 2.8587 | 200 | 200 | 13.5 | 266.3 | 273.1 | 5.45 | 12.771 | 597.3182 | 0.0027896
4220 | 1024.5 | 4180 | 0.05 | 2.8587 | 200 | 200 | 13.5 | 266.3 | 273.1 | 5.45 | 12.7683 | 597.0906 | 0.0027886
4221 | 1024.5 | 4180 | 0.05 | 2.8587 | 200 | 200 | 13.5 | 266.3 | 273.1 | 5.45 | 12.7655 | 596.8631 | 0.0027875
4222 | 1024.5 | 4180 | 0.05 | 2.8587 | 200 | 200 | 13.5 | 266.3 | 273.1 | 5.45 | 12.7627 | 596.6357 | 0.0027864
4223 | 1024.5 | 4180 | 0.05 | 2.8587 | 200 | 200 | 13.5 | 266.3 | 273.1 | 5.45 | 12.7599 | 596.4083 | 0.0027854
4224 | 1024.5 | 4180 | 0.05 | 2.8587 | 200 | 200 | 13.5 | 266.3 | 273.1 | 5.45 | 12.7571 | 596.181 | 0.0027843
4225 | 1024.5 | 4180 | 0.05 | 2.8587 | 200 | 200 | 13.5 | 266.3 | 273.1 | 5.45 | 12.7543 | 595.9539 | 0.0027833
4226 | 1024.5 | 4180 | 0.05 | 2.8587 | 200 | 200 | 13.5 | 266.3 | 273.1 | 5.45 | 12.7515 | 595.7268 | 0.0027822
4227 | 1024.5 | 4180 | 0.05 | 2.8587 | 200 | 200 | 13.5 | 266.3 | 273.1 | 5.45 | 12.7488 | 595.4998 | 0.0027811
4228 | 1024.5 | 4180 | 0.05 | 2.8587 | 200 | 200 | 13.5 | 266.3 | 273.1 | 5.45 | 12.746 | 595.2729 | 0.0027801
4229 | 1024.5 | 4180 | 0.05 | 2.8587 | 200 | 200 | 13.5 | 266.3 | 273.1 | 5.45 | 12.7432 | 595.0461 | 0.002779
4230 | 1024.5 | 4180 | 0.05 | 2.8587 | 200 | 200 | 13.5 | 266.3 | 273.1 | 5.45 | 12.7404 | 594.8193 | 0.002778
4231 | 1024.5 | 4180 | 0.05 | 2.8587 | 200 | 200 | 13.5 | 266.3 | 273.1 | 5.45 | 12.7376 | 594.5927 | 0.0027769
4232 | 1024.5 | 4180 | 0.05 | 2.8587 | 200 | 200 | 13.5 | 266.3 | 273.1 | 5.45 | 12.7349 | 594.3661 | 0.0027758
4233 | 1024.5 | 4180 | 0.05 | 2.8587 | 200 | 200 | 13.5 | 266.3 | 273.1 | 5.45 | 12.7321 | 594.1396 | 0.0027748
4234 | 1024.5 | 4180 | 0.05 | 2.8587 | 200 | 200 | 13.5 | 266.3 | 273.1 | 5.45 | 12.7293 | 593.9132 | 0.0027737
4235 | 1024.5 | 4180 | 0.05 | 2.8587 | 200 | 200 | 13.5 | 266.3 | 273.1 | 5.45 | 12.7265 | 593.6869 | 0.0027727
4236 | 1024.5 | 4180 | 0.05 | 2.8587 | 200 | 200 | 13.5 | 266.3 | 273.1 | 5.45 | 12.7238 | 593.4607 | 0.0027716
4237 | 1024.5 | 4180 | 0.05 | 2.8587 | 200 | 200 | 13.5 | 266.3 | 273.1 | 5.45 | 12.721 | 593.2346 | 0.0027706
4238 | 1024.5 | 4180 | 0.05 | 2.8587 | 200 | 200 | 13.5 | 266.3 | 273.1 | 5.45 | 12.7182 | 593.0085 | 0.0027695
4239 | 1024.5 | 4180 | 0.05 | 2.8587 | 200 | 200 | 13.5 | 266.3 | 273.1 | 5.45 | 12.7155 | 592.7826 | 0.0027685
4240 | 1024.5 | 4180 | 0.05 | 2.8587 | 200 | 200 | 13.5 | 266.3 | 273.1 | 5.45 | 12.7127 | 592.5567 | 0.0027674
4241 | 1024.5 | 4180 | 0.05 | 2.8587 | 200 | 200 | 13.5 | 266.3 | 273.1 | 5.45 | 12.7099 | 592.3309 | 0.0027663
4242 | 1024.5 | 4180 | 0.05 | 2.8587 | 200 | 200 | 13.5 | 266.3 | 273.1 | 5.45 | 12.7072 | 592.1052 | 0.0027653
4243 | 1024.5 | 4180 | 0.05 | 2.8587 | 200 | 200 | 13.5 | 266.3 | 273.1 | 5.45 | 12.7044 | 591.8796 | 0.0027642
4244 | 1024.5 | 4180 | 0.05 | 2.8587 | 200 | 200 | 13.5 | 266.3 | 273.1 | 5.45 | 12.7016 | 591.654 | 0.0027632
4245 | 1024.5 | 4180 | 0.05 | 2.8587 | 200 | 200 | 13.5 | 266.3 | 273.1 | 5.45 | 12.6989 | 591.4286 | 0.0027621
4246 | 1024.5 | 4180 | 0.05 | 2.8587 | 200 | 200 | 13.5 | 266.3 | 273.1 | 5.45 | 12.6961 | 591.2032 | 0.0027611
4247 | 1024.5 | 4180 | 0.05 | 2.8587 | 200 | 200 | 13.5 | 266.3 | 273.1 | 5.45 | 12.6933 | 590.978 | 0.00276
4248 | 1024.5 | 4180 | 0.05 | 2.8587 | 200 | 200 | 13.5 | 266.3 | 273.1 | 5.45 | 12.6906 | 590.7528 | 0.002759
4249 | 1024.5 | 4180 | 0.05 | 2.8587 | 200 | 200 | 13.5 | 266.3 | 273.1 | 5.45 | 12.6878 | 590.5277 | 0.0027579
4250 | 1024.5 | 4180 | 0.05 | 2.8587 | 200 | 200 | 13.5 | 266.3 | 273.1 | 5.45 | 12.6851 | 590.3027 | 0.0027569
4251 | 1024.5 | 4180 | 0.05 | 2.8587 | 200 | 200 | 13.5 | 266.3 | 273.1 | 5.45 | 12.6823 | 590.0777 | 0.0027558
4252 | 1024.5 | 4180 | 0.05 | 2.8587 | 200 | 200 | 13.5 | 266.3 | 273.1 | 5.45 | 12.6795 | 589.8529 | 0.0027548
4253 | 1024.5 | 4180 | 0.05 | 2.8587 | 200 | 200 | 13.5 | 266.3 | 273.1 | 5.45 | 12.6768 | 589.6281 | 0.0027537
4254 | 1024.5 | 4180 | 0.05 | 2.8587 | 200 | 200 | 13.5 | 266.3 | 273.1 | 5.45 | 12.674 | 589.4034 | 0.0027527
4255 | 1024.5 | 4180 | 0.05 | 2.8587 | 200 | 200 | 13.5 | 266.3 | 273.1 | 5.45 | 12.6713 | 589.1789 | 0.0027516
4256 | 1024.5 | 4180 | 0.05 | 2.8587 | 200 | 200 | 13.5 | 266.3 | 273.1 | 5.45 | 12.6685 | 588.9544 | 0.0027506
4257 | 1024.5 | 4180 | 0.05 | 2.8587 | 200 | 200 | 13.5 | 266.3 | 273.1 | 5.45 | 12.6658 | 588.7299 | 0.0027495
4258 | 1024.5 | 4180 | 0.05 | 2.8587 | 200 | 200 | 13.5 | 266.3 | 273.1 | 5.45 | 12.663 | 588.5056 | 0.0027485
4259 | 1024.5 | 4180 | 0.05 | 2.8587 | 200 | 200 | 13.5 | 266.3 | 273.1 | 5.45 | 12.6603 | 588.2814 | 0.0027474
4260 | 1024.5 | 4180 | 0.05 | 2.8587 | 200 | 200 | 13.5 | 266.3 | 273.1 | 5.45 | 12.6575 | 588.0572 | 0.0027464
4261 | 1024.5 | 4180 | 0.05 | 2.8587 | 200 | 200 | 13.5 | 266.3 | 273.1 | 5.45 | 12.6548 | 587.8331 | 0.0027453
4262 | 1024.5 | 4180 | 0.05 | 2.8587 | 200 | 200 | 13.5 | 266.3 | 273.1 | 5.45 | 12.652 | 587.6091 | 0.0027443
4263 | 1024.5 | 4180 | 0.05 | 2.8587 | 200 | 200 | 13.5 | 266.3 | 273.1 | 5.45 | 12.6493 | 587.3852 | 0.0027432
4264 | 1024.5 | 4180 | 0.05 | 2.8587 | 200 | 200 | 13.5 | 266.3 | 273.1 | 5.45 | 12.6466 | 587.1614 | 0.0027422
4265 | 1024.5 | 4180 | 0.05 | 2.8587 | 200 | 200 | 13.5 | 266.3 | 273.1 | 5.45 | 12.6438 | 586.9377 | 0.0027412
4266 | 1024.5 | 4180 | 0.05 | 2.8587 | 200 | 200 | 13.5 | 266.3 | 273.1 | 5.45 | 12.6411 | 586.714 | 0.0027401
4267 | 1024.5 | 4180 | 0.05 | 2.8587 | 200 | 200 | 13.5 | 266.3 | 273.1 | 5.45 | 12.6383 | 586.4905 | 0.0027391
4268 | 1024.5 | 4180 | 0.05 | 2.8587 | 200 | 200 | 13.5 | 266.3 | 273.1 | 5.45 | 12.6356 | 586.267 | 0.002738
4269 | 1024.5 | 4180 | 0.05 | 2.8587 | 200 | 200 | 13.5 | 266.3 | 273.1 | 5.45 | 12.6329 | 586.0436 | 0.002737
4270 | 1024.5 | 4180 | 0.05 | 2.8587 | 200 | 200 | 13.5 | 266.3 | 273.1 | 5.45 | 12.6301 | 585.8203 | 0.0027359
4271 | 1024.5 | 4180 | 0.05 | 2.8587 | 200 | 200 | 13.5 | 266.3 | 273.1 | 5.45 | 12.6274 | 585.5971 | 0.0027349
4272 | 1024.5 | 4180 | 0.05 | 2.8587 | 200 | 200 | 13.5 | 266.3 | 273.1 | 5.45 | 12.6247 | 585.3739 | 0.0027339
4273 | 1024.5 | 4180 | 0.05 | 2.8587 | 200 | 200 | 13.5 | 266.3 | 273.1 | 5.45 | 12.6219 | 585.1509 | 0.0027328
4274 | 1024.5 | 4180 | 0.05 | 2.8587 | 200 | 200 | 13.5 | 266.3 | 273.1 | 5.45 | 12.6192 | 584.9279 | 0.0027318
4275 | 1024.5 | 4180 | 0.05 | 2.8587 | 200 | 200 | 13.5 | 266.3 | 273.1 | 5.45 | 12.6165 | 584.705 | 0.0027307
4276 | 1024.5 | 4180 | 0.05 | 2.8587 | 200 | 200 | 13.5 | 266.3 | 273.1 | 5.45 | 12.6137 | 584.4822 | 0.0027297
4277 | 1024.5 | 4180 | 0.05 | 2.8587 | 200 | 200 | 13.5 | 266.3 | 273.1 | 5.45 | 12.611 | 584.2595 | 0.0027286
4278 | 1024.5 | 4180 | 0.05 | 2.8587 | 200 | 200 | 13.5 | 266.3 | 273.1 | 5.45 | 12.6083 | 584.0369 | 0.0027276
4279 | 1024.5 | 4180 | 0.05 | 2.8587 | 200 | 200 | 13.5 | 266.3 | 273.1 | 5.45 | 12.6055 | 583.8143 | 0.0027266
4280 | 1024.5 | 4180 | 0.05 | 2.8587 | 200 | 200 | 13.5 | 266.3 | 273.1 | 5.45 | 12.6028 | 583.5919 | 0.0027255
4281 | 1024.5 | 4180 | 0.05 | 2.8587 | 200 | 200 | 13.5 | 266.3 | 273.1 | 5.45 | 12.6001 | 583.3695 | 0.0027245
4282 | 1024.5 | 4180 | 0.05 | 2.8587 | 200 | 200 | 13.5 | 266.3 | 273.1 | 5.45 | 12.5974 | 583.1472 | 0.0027235
4283 | 1024.5 | 4180 | 0.05 | 2.8587 | 200 | 200 | 13.5 | 266.3 | 273.1 | 5.45 | 12.5946 | 582.925 | 0.0027224
4284 | 1024.5 | 4180 | 0.05 | 2.8587 | 200 | 200 | 13.5 | 266.3 | 273.1 | 5.45 | 12.5919 | 582.7029 | 0.0027214
4285 | 1024.5 | 4180 | 0.05 | 2.8587 | 200 | 200 | 13.5 | 266.3 | 273.1 | 5.45 | 12.5892 | 582.4809 | 0.0027203
4286 | 1024.5 | 4180 | 0.05 | 2.8587 | 200 | 200 | 13.5 | 266.3 | 273.1 | 5.45 | 12.5865 | 582.2589 | 0.0027193
4287 | 1024.5 | 4180 | 0.05 | 2.8587 | 200 | 200 | 13.5 | 266.3 | 273.1 | 5.45 | 12.5838 | 582.037 | 0.0027183
4288 | 1024.5 | 4180 | 0.05 | 2.8587 | 200 | 200 | 13.5 | 266.3 | 273.1 | 5.45 | 12.581 | 581.8153 | 0.0027172
4289 | 1024.5 | 4180 | 0.05 | 2.8587 | 200 | 200 | 13.5 | 266.3 | 273.1 | 5.45 | 12.5783 | 581.5936 | 0.0027162
4290 | 1024.5 | 4180 | 0.05 | 2.8587 | 200 | 200 | 13.5 | 266.3 | 273.1 | 5.45 | 12.5756 | 581.372 | 0.0027152
4291 | 1024.5 | 4180 | 0.05 | 2.8587 | 200 | 200 | 13.5 | 266.3 | 273.1 | 5.45 | 12.5729 | 581.1504 | 0.0027141
4292 | 1024.5 | 4180 | 0.05 | 2.8587 | 200 | 200 | 13.5 | 266.3 | 273.1 | 5.45 | 12.5702 | 580.929 | 0.0027131
4293 | 1024.5 | 4180 | 0.05 | 2.8587 | 200 | 200 | 13.5 | 266.3 | 273.1 | 5.45 | 12.5675 | 580.7076 | 0.0027121
4294 | 1024.5 | 4180 | 0.05 | 2.8587 | 200 | 200 | 13.5 | 266.3 | 273.1 | 5.45 | 12.5647 | 580.4864 | 0.002711
4295 | 1024.5 | 4180 | 0.05 | 2.8587 | 200 | 200 | 13.5 | 266.3 | 273.1 | 5.45 | 12.562 | 580.2652 | 0.00271
4296 | 1024.5 | 4180 | 0.05 | 2.8587 | 200 | 200 | 13.5 | 266.3 | 273.1 | 5.45 | 12.5593 | 580.0441 | 0.002709
4297 | 1024.5 | 4180 | 0.05 | 2.8587 | 200 | 200 | 13.5 | 266.3 | 273.1 | 5.45 | 12.5566 | 579.823 | 0.0027079
4298 | 1024.5 | 4180 | 0.05 | 2.8587 | 200 | 200 | 13.5 | 266.3 | 273.1 | 5.45 | 12.5539 | 579.6021 | 0.0027069
4299 | 1024.5 | 4180 | 0.05 | 2.8587 | 200 | 200 | 13.5 | 266.3 | 273.1 | 5.45 | 12.5512 | 579.3812 | 0.0027059
4300 | 1024.5 | 4180 | 0.05 | 2.8587 | 200 | 200 | 13.5 | 266.3 | 273.1 | 5.45 | 12.5485 | 579.1605 | 0.0027048
4301 | 1024.5 | 4180 | 0.05 | 2.8587 | 200 | 200 | 13.5 | 266.3 | 273.1 | 5.45 | 12.5458 | 578.9398 | 0.0027038
4302 | 1024.5 | 4180 | 0.05 | 2.8587 | 200 | 200 | 13.5 | 266.3 | 273.1 | 5.45 | 12.5431 | 578.7192 | 0.0027028
4303 | 1024.5 | 4180 | 0.05 | 2.8587 | 200 | 200 | 13.5 | 266.3 | 273.1 | 5.45 | 12.5404 | 578.4987 | 0.0027017
4304 | 1024.5 | 4180 | 0.05 | 2.8587 | 200 | 200 | 13.5 | 266.3 | 273.1 | 5.45 | 12.5377 | 578.2782 | 0.0027007
4305 | 1024.5 | 4180 | 0.05 | 2.8587 | 200 | 200 | 13.5 | 266.3 | 273.1 | 5.45 | 12.535 | 578.0579 | 0.0026997
4306 | 1024.5 | 4180 | 0.05 | 2.8587 | 200 | 200 | 13.5 | 266.3 | 273.1 | 5.45 | 12.5323 | 577.8376 | 0.0026987
4307 | 1024.5 | 4180 | 0.05 | 2.8587 | 200 | 200 | 13.5 | 266.3 | 273.1 | 5.45 | 12.5296 | 577.6174 | 0.0026976
4308 | 1024.5 | 4180 | 0.05 | 2.8587 | 200 | 200 | 13.5 | 266.3 | 273.1 | 5.45 | 12.5269 | 577.3973 | 0.0026966
4309 | 1024.5 | 4180 | 0.05 | 2.8587 | 200 | 200 | 13.5 | 266.3 | 273.1 | 5.45 | 12.5242 | 577.1773 | 0.0026956
4310 | 1024.5 | 4180 | 0.05 | 2.8587 | 200 | 200 | 13.5 | 266.3 | 273.1 | 5.45 | 12.5215 | 576.9574 | 0.0026945
4311 | 1024.5 | 4180 | 0.05 | 2.8587 | 200 | 200 | 13.5 | 266.3 | 273.1 | 5.45 | 12.5188 | 576.7376 | 0.0026935
4312 | 1024.5 | 4180 | 0.05 | 2.8587 | 200 | 200 | 13.5 | 266.3 | 273.1 | 5.45 | 12.5161 | 576.5178 | 0.0026925
4313 | 1024.5 | 4180 | 0.05 | 2.8587 | 200 | 200 | 13.5 | 266.3 | 273.1 | 5.45 | 12.5134 | 576.2981 | 0.0026915
4314 | 1024.5 | 4180 | 0.05 | 2.8587 | 200 | 200 | 13.5 | 266.3 | 273.1 | 5.45 | 12.5107 | 576.0785 | 0.0026904
4315 | 1024.5 | 4180 | 0.05 | 2.8587 | 200 | 200 | 13.5 | 266.3 | 273.1 | 5.45 | 12.508 | 575.859 | 0.0026894
4316 | 1024.5 | 4180 | 0.05 | 2.8587 | 200 | 200 | 13.5 | 266.3 | 273.1 | 5.45 | 12.5053 | 575.6396 | 0.0026884
4317 | 1024.5 | 4180 | 0.05 | 2.8587 | 200 | 200 | 13.5 | 266.3 | 273.1 | 5.45 | 12.5027 | 575.4202 | 0.0026874
4318 | 1024.5 | 4180 | 0.05 | 2.8587 | 200 | 200 | 13.5 | 266.3 | 273.1 | 5.45 | 12.5 | 575.201 | 0.0026863
4319 | 1024.5 | 4180 | 0.05 | 2.8587 | 200 | 200 | 13.5 | 266.3 | 273.1 | 5.45 | 12.4973 | 574.9818 | 0.0026853
4320 | 1024.5 | 4180 | 0.05 | 2.8587 | 200 | 200 | 13.5 | 266.3 | 273.1 | 5.45 | 12.4946 | 574.7627 | 0.0026843
4321 | 1024.5 | 4180 | 0.05 | 2.8587 | 200 | 200 | 13.5 | 266.3 | 273.1 | 5.45 | 12.4919 | 574.5437 | 0.0026833
4322 | 1024.5 | 4180 | 0.05 | 2.8587 | 200 | 200 | 13.5 | 266.3 | 273.1 | 5.45 | 12.4892 | 574.3248 | 0.0026823
4323 | 1024.5 | 4180 | 0.05 | 2.8587 | 200 | 200 | 13.5 | 266.3 | 273.1 | 5.45 | 12.4865 | 574.1059 | 0.0026812
4324 | 1024.5 | 4180 | 0.05 | 2.8587 | 200 | 200 | 13.5 | 266.3 | 273.1 | 5.45 | 12.4839 | 573.8872 | 0.0026802
4325 | 1024.5 | 4180 | 0.05 | 2.8587 | 200 | 200 | 13.5 | 266.3 | 273.1 | 5.45 | 12.4812 | 573.6685 | 0.0026792
4326 | 1024.5 | 4180 | 0.05 | 2.8587 | 200 | 200 | 13.5 | 266.3 | 273.1 | 5.45 | 12.4785 | 573.4499 | 0.0026782
4327 | 1024.5 | 4180 | 0.05 | 2.8587 | 200 | 200 | 13.5 | 266.3 | 273.1 | 5.45 | 12.4758 | 573.2314 | 0.0026771
4328 | 1024.5 | 4180 | 0.05 | 2.8587 | 200 | 200 | 13.5 | 266.3 | 273.1 | 5.45 | 12.4732 | 573.013 | 0.0026761
4329 | 1024.5 | 4180 | 0.05 | 2.8587 | 200 | 200 | 13.5 | 266.3 | 273.1 | 5.45 | 12.4705 | 572.7946 | 0.0026751
4330 | 1024.5 | 4180 | 0.05 | 2.8587 | 200 | 200 | 13.5 | 266.3 | 273.1 | 5.45 | 12.4678 | 572.5764 | 0.0026741
4331 | 1024.5 | 4180 | 0.05 | 2.8587 | 200 | 200 | 13.5 | 266.3 | 273.1 | 5.45 | 12.4651 | 572.3582 | 0.0026731
4332 | 1024.5 | 4180 | 0.05 | 2.8587 | 200 | 200 | 13.5 | 266.3 | 273.1 | 5.45 | 12.4625 | 572.1401 | 0.002672
4333 | 1024.5 | 4180 | 0.05 | 2.8587 | 200 | 200 | 13.5 | 266.3 | 273.1 | 5.45 | 12.4598 | 571.9221 | 0.002671
4334 | 1024.5 | 4180 | 0.05 | 2.8587 | 200 | 200 | 13.5 | 266.3 | 273.1 | 5.45 | 12.4571 | 571.7042 | 0.00267
4335 | 1024.5 | 4180 | 0.05 | 2.8587 | 200 | 200 | 13.5 | 266.3 | 273.1 | 5.45 | 12.4544 | 571.4863 | 0.002669
4336 | 1024.5 | 4180 | 0.05 | 2.8587 | 200 | 200 | 13.5 | 266.3 | 273.1 | 5.45 | 12.4518 | 571.2686 | 0.002668
4337 | 1024.5 | 4180 | 0.05 | 2.8587 | 200 | 200 | 13.5 | 266.3 | 273.1 | 5.45 | 12.4491 | 571.0509 | 0.002667
4338 | 1024.5 | 4180 | 0.05 | 2.8587 | 200 | 200 | 13.5 | 266.3 | 273.1 | 5.45 | 12.4464 | 570.8333 | 0.0026659
4339 | 1024.5 | 4180 | 0.05 | 2.8587 | 200 | 200 | 13.5 | 266.3 | 273.1 | 5.45 | 12.4438 | 570.6158 | 0.0026649
4340 | 1024.5 | 4180 | 0.05 | 2.8587 | 200 | 200 | 13.5 | 266.3 | 273.1 | 5.45 | 12.4411 | 570.3983 | 0.0026639
4341 | 1024.5 | 4180 | 0.05 | 2.8587 | 200 | 200 | 13.5 | 266.3 | 273.1 | 5.45 | 12.4384 | 570.181 | 0.0026629
4342 | 1024.5 | 4180 | 0.05 | 2.8587 | 200 | 200 | 13.5 | 266.3 | 273.1 | 5.45 | 12.4358 | 569.9637 | 0.0026619
4343 | 1024.5 | 4180 | 0.05 | 2.8587 | 200 | 200 | 13.5 | 266.3 | 273.1 | 5.45 | 12.4331 | 569.7465 | 0.0026609
4344 | 1024.5 | 4180 | 0.05 | 2.8587 | 200 | 200 | 13.5 | 266.3 | 273.1 | 5.45 | 12.4305 | 569.5295 | 0.0026599
4345 | 1024.5 | 4180 | 0.05 | 2.8587 | 200 | 200 | 13.5 | 266.3 | 273.1 | 5.45 | 12.4278 | 569.3124 | 0.0026588
4346 | 1024.5 | 4180 | 0.05 | 2.8587 | 200 | 200 | 13.5 | 266.3 | 273.1 | 5.45 | 12.4251 | 569.0955 | 0.0026578
4347 | 1024.5 | 4180 | 0.05 | 2.8587 | 200 | 200 | 13.5 | 266.3 | 273.1 | 5.45 | 12.4225 | 568.8787 | 0.0026568
4348 | 1024.5 | 4180 | 0.05 | 2.8587 | 200 | 200 | 13.5 | 266.3 | 273.1 | 5.45 | 12.4198 | 568.6619 | 0.0026558
4349 | 1024.5 | 4180 | 0.05 | 2.8587 | 200 | 200 | 13.5 | 266.3 | 273.1 | 5.45 | 12.4172 | 568.4452 | 0.0026548
4350 | 1024.5 | 4180 | 0.05 | 2.8587 | 200 | 200 | 13.5 | 266.3 | 273.1 | 5.45 | 12.4145 | 568.2286 | 0.0026538
4351 | 1024.5 | 4180 | 0.05 | 2.8587 | 200 | 200 | 13.5 | 266.3 | 273.1 | 5.45 | 12.4119 | 568.0121 | 0.0026528
4352 | 1024.5 | 4180 | 0.05 | 2.8587 | 200 | 200 | 13.5 | 266.3 | 273.1 | 5.45 | 12.4092 | 567.7956 | 0.0026518
4353 | 1024.5 | 4180 | 0.05 | 2.8587 | 200 | 200 | 13.5 | 266.3 | 273.1 | 5.45 | 12.4066 | 567.5793 | 0.0026507
4354 | 1024.5 | 4180 | 0.05 | 2.8587 | 200 | 200 | 13.5 | 266.3 | 273.1 | 5.45 | 12.4039 | 567.363 | 0.0026497
4355 | 1024.5 | 4180 | 0.05 | 2.8587 | 200 | 200 | 13.5 | 266.3 | 273.1 | 5.45 | 12.4013 | 567.1468 | 0.0026487
4356 | 1024.5 | 4180 | 0.05 | 2.8587 | 200 | 200 | 13.5 | 266.3 | 273.1 | 5.45 | 12.3986 | 566.9307 | 0.0026477
4357 | 1024.5 | 4180 | 0.05 | 2.8587 | 200 | 200 | 13.5 | 266.3 | 273.1 | 5.45 | 12.396 | 566.7147 | 0.0026467
4358 | 1024.5 | 4180 | 0.05 | 2.8587 | 200 | 200 | 13.5 | 266.3 | 273.1 | 5.45 | 12.3933 | 566.4988 | 0.0026457
4359 | 1024.5 | 4180 | 0.05 | 2.8587 | 200 | 200 | 13.5 | 266.3 | 273.1 | 5.45 | 12.3907 | 566.2829 | 0.0026447
4360 | 1024.5 | 4180 | 0.05 | 2.8587 | 200 | 200 | 13.5 | 266.3 | 273.1 | 5.45 | 12.388 | 566.0671 | 0.0026437
4361 | 1024.5 | 4180 | 0.05 | 2.8587 | 200 | 200 | 13.5 | 266.3 | 273.1 | 5.45 | 12.3854 | 565.8514 | 0.0026427
4362 | 1024.5 | 4180 | 0.05 | 2.8587 | 200 | 200 | 13.5 | 266.3 | 273.1 | 5.45 | 12.3827 | 565.6358 | 0.0026417
4363 | 1024.5 | 4180 | 0.05 | 2.8587 | 200 | 200 | 13.5 | 266.3 | 273.1 | 5.45 | 12.3801 | 565.4203 | 0.0026407
4364 | 1024.5 | 4180 | 0.05 | 2.8587 | 200 | 200 | 13.5 | 266.3 | 273.1 | 5.45 | 12.3774 | 565.2048 | 0.0026397
4365 | 1024.5 | 4180 | 0.05 | 2.8587 | 200 | 200 | 13.5 | 266.3 | 273.1 | 5.45 | 12.3748 | 564.9895 | 0.0026387
4366 | 1024.5 | 4180 | 0.05 | 2.8587 | 200 | 200 | 13.5 | 266.3 | 273.1 | 5.45 | 12.3722 | 564.7742 | 0.0026376
4367 | 1024.5 | 4180 | 0.05 | 2.8587 | 200 | 200 | 13.5 | 266.3 | 273.1 | 5.45 | 12.3695 | 564.559 | 0.0026366
4368 | 1024.5 | 4180 | 0.05 | 2.8587 | 200 | 200 | 13.5 | 266.3 | 273.1 | 5.45 | 12.3669 | 564.3438 | 0.0026356
4369 | 1024.5 | 4180 | 0.05 | 2.8587 | 200 | 200 | 13.5 | 266.3 | 273.1 | 5.45 | 12.3643 | 564.1288 | 0.0026346
4370 | 1024.5 | 4180 | 0.05 | 2.8587 | 200 | 200 | 13.5 | 266.3 | 273.1 | 5.45 | 12.3616 | 563.9138 | 0.0026336
4371 | 1024.5 | 4180 | 0.05 | 2.8587 | 200 | 200 | 13.5 | 266.3 | 273.1 | 5.45 | 12.359 | 563.699 | 0.0026326
4372 | 1024.5 | 4180 | 0.05 | 2.8587 | 200 | 200 | 13.5 | 266.3 | 273.1 | 5.45 | 12.3564 | 563.4842 | 0.0026316
4373 | 1024.5 | 4180 | 0.05 | 2.8587 | 200 | 200 | 13.5 | 266.3 | 273.1 | 5.45 | 12.3537 | 563.2695 | 0.0026306
4374 | 1024.5 | 4180 | 0.05 | 2.8587 | 200 | 200 | 13.5 | 266.3 | 273.1 | 5.45 | 12.3511 | 563.0548 | 0.0026296
4375 | 1024.5 | 4180 | 0.05 | 2.8587 | 200 | 200 | 13.5 | 266.3 | 273.1 | 5.45 | 12.3485 | 562.8403 | 0.0026286
4376 | 1024.5 | 4180 | 0.05 | 2.8587 | 200 | 200 | 13.5 | 266.3 | 273.1 | 5.45 | 12.3458 | 562.6258 | 0.0026276
4377 | 1024.5 | 4180 | 0.05 | 2.8587 | 200 | 200 | 13.5 | 266.3 | 273.1 | 5.45 | 12.3432 | 562.4114 | 0.0026266
4378 | 1024.5 | 4180 | 0.05 | 2.8587 | 200 | 200 | 13.5 | 266.3 | 273.1 | 5.45 | 12.3406 | 562.1971 | 0.0026256
4379 | 1024.5 | 4180 | 0.05 | 2.8587 | 200 | 200 | 13.5 | 266.3 | 273.1 | 5.45 | 12.338 | 561.9829 | 0.0026246
4380 | 1024.5 | 4180 | 0.05 | 2.8587 | 200 | 200 | 13.5 | 266.3 | 273.1 | 5.45 | 12.3353 | 561.7688 | 0.0026236
4381 | 1024.5 | 4180 | 0.05 | 2.8587 | 200 | 200 | 13.5 | 266.3 | 273.1 | 5.45 | 12.3327 | 561.5547 | 0.0026226
4382 | 1024.5 | 4180 | 0.05 | 2.8587 | 200 | 200 | 13.5 | 266.3 | 273.1 | 5.45 | 12.3301 | 561.3407 | 0.0026216
4383 | 1024.5 | 4180 | 0.05 | 2.8587 | 200 | 200 | 13.5 | 266.3 | 273.1 | 5.45 | 12.3275 | 561.1268 | 0.0026206
4384 | 1024.5 | 4180 | 0.05 | 2.8587 | 200 | 200 | 13.5 | 266.3 | 273.1 | 5.45 | 12.3248 | 560.913 | 0.0026196
4385 | 1024.5 | 4180 | 0.05 | 2.8587 | 200 | 200 | 13.5 | 266.3 | 273.1 | 5.45 | 12.3222 | 560.6993 | 0.0026186
4386 | 1024.5 | 4180 | 0.05 | 2.8587 | 200 | 200 | 13.5 | 266.3 | 273.1 | 5.45 | 12.3196 | 560.4856 | 0.0026176
4387 | 1024.5 | 4180 | 0.05 | 2.8587 | 200 | 200 | 13.5 | 266.3 | 273.1 | 5.45 | 12.317 | 560.2721 | 0.0026166
4388 | 1024.5 | 4180 | 0.05 | 2.8587 | 200 | 200 | 13.5 | 266.3 | 273.1 | 5.45 | 12.3144 | 560.0586 | 0.0026156
4389 | 1024.5 | 4180 | 0.05 | 2.8587 | 200 | 200 | 13.5 | 266.3 | 273.1 | 5.45 | 12.3118 | 559.8452 | 0.0026146
4390 | 1024.5 | 4180 | 0.05 | 2.8587 | 200 | 200 | 13.5 | 266.3 | 273.1 | 5.45 | 12.3091 | 559.6319 | 0.0026136
4391 | 1024.5 | 4180 | 0.05 | 2.8587 | 200 | 200 | 13.5 | 266.3 | 273.1 | 5.45 | 12.3065 | 559.4186 | 0.0026126
4392 | 1024.5 | 4180 | 0.05 | 2.8587 | 200 | 200 | 13.5 | 266.3 | 273.1 | 5.45 | 12.3039 | 559.2054 | 0.0026116
4393 | 1024.5 | 4180 | 0.05 | 2.8587 | 200 | 200 | 13.5 | 266.3 | 273.1 | 5.45 | 12.3013 | 558.9924 | 0.0026106
4394 | 1024.5 | 4180 | 0.05 | 2.8587 | 200 | 200 | 13.5 | 266.3 | 273.1 | 5.45 | 12.2987 | 558.7794 | 0.0026096
4395 | 1024.5 | 4180 | 0.05 | 2.8587 | 200 | 200 | 13.5 | 266.3 | 273.1 | 5.45 | 12.2961 | 558.5664 | 0.0026087
4396 | 1024.5 | 4180 | 0.05 | 2.8587 | 200 | 200 | 13.5 | 266.3 | 273.1 | 5.45 | 12.2935 | 558.3536 | 0.0026077
4397 | 1024.5 | 4180 | 0.05 | 2.8587 | 200 | 200 | 13.5 | 266.3 | 273.1 | 5.45 | 12.2909 | 558.1409 | 0.0026067
4398 | 1024.5 | 4180 | 0.05 | 2.8587 | 200 | 200 | 13.5 | 266.3 | 273.1 | 5.45 | 12.2883 | 557.9282 | 0.0026057
4399 | 1024.5 | 4180 | 0.05 | 2.8587 | 200 | 200 | 13.5 | 266.3 | 273.1 | 5.45 | 12.2857 | 557.7156 | 0.0026047
4400 | 1024.5 | 4180 | 0.05 | 2.8587 | 200 | 200 | 13.5 | 266.3 | 273.1 | 5.45 | 12.2831 | 557.5031 | 0.0026037
4401 | 1024.5 | 4180 | 0.05 | 2.8587 | 200 | 200 | 13.5 | 266.3 | 273.1 | 5.45 | 12.2804 | 557.2906 | 0.0026027
4402 | 1024.5 | 4180 | 0.05 | 2.8587 | 200 | 200 | 13.5 | 266.3 | 273.1 | 5.45 | 12.2778 | 557.0783 | 0.0026017
4403 | 1024.5 | 4180 | 0.05 | 2.8587 | 200 | 200 | 13.5 | 266.3 | 273.1 | 5.45 | 12.2752 | 556.866 | 0.0026007
4404 | 1024.5 | 4180 | 0.05 | 2.8587 | 200 | 200 | 13.5 | 266.3 | 273.1 | 5.45 | 12.2726 | 556.6538 | 0.0025997
4405 | 1024.5 | 4180 | 0.05 | 2.8587 | 200 | 200 | 13.5 | 266.3 | 273.1 | 5.45 | 12.27 | 556.4417 | 0.0025987
4406 | 1024.5 | 4180 | 0.05 | 2.8587 | 200 | 200 | 13.5 | 266.3 | 273.1 | 5.45 | 12.2674 | 556.2297 | 0.0025977
4407 | 1024.5 | 4180 | 0.05 | 2.8587 | 200 | 200 | 13.5 | 266.3 | 273.1 | 5.45 | 12.2648 | 556.0177 | 0.0025968
4408 | 1024.5 | 4180 | 0.05 | 2.8587 | 200 | 200 | 13.5 | 266.3 | 273.1 | 5.45 | 12.2623 | 555.8059 | 0.0025958
4409 | 1024.5 | 4180 | 0.05 | 2.8587 | 200 | 200 | 13.5 | 266.3 | 273.1 | 5.45 | 12.2597 | 555.5941 | 0.0025948
4410 | 1024.5 | 4180 | 0.05 | 2.8587 | 200 | 200 | 13.5 | 266.3 | 273.1 | 5.45 | 12.2571 | 555.3824 | 0.0025938
4411 | 1024.5 | 4180 | 0.05 | 2.8587 | 200 | 200 | 13.5 | 266.3 | 273.1 | 5.45 | 12.2545 | 555.1708 | 0.0025928
4412 | 1024.5 | 4180 | 0.05 | 2.8587 | 200 | 200 | 13.5 | 266.3 | 273.1 | 5.45 | 12.2519 | 554.9592 | 0.0025918
4413 | 1024.5 | 4180 | 0.05 | 2.8587 | 200 | 200 | 13.5 | 266.3 | 273.1 | 5.45 | 12.2493 | 554.7477 | 0.0025908
4414 | 1024.5 | 4180 | 0.05 | 2.8587 | 200 | 200 | 13.5 | 266.3 | 273.1 | 5.45 | 12.2467 | 554.5364 | 0.0025898
4415 | 1024.5 | 4180 | 0.05 | 2.8587 | 200 | 200 | 13.5 | 266.3 | 273.1 | 5.45 | 12.2441 | 554.3251 | 0.0025888
4416 | 1024.5 | 4180 | 0.05 | 2.8587 | 200 | 200 | 13.5 | 266.3 | 273.1 | 5.45 | 12.2415 | 554.1138 | 0.0025879
4417 | 1024.5 | 4180 | 0.05 | 2.8587 | 200 | 200 | 13.5 | 266.3 | 273.1 | 5.45 | 12.2389 | 553.9027 | 0.0025869
4418 | 1024.5 | 4180 | 0.05 | 2.8587 | 200 | 200 | 13.5 | 266.3 | 273.1 | 5.45 | 12.2363 | 553.6916 | 0.0025859
4419 | 1024.5 | 4180 | 0.05 | 2.8587 | 200 | 200 | 13.5 | 266.3 | 273.1 | 5.45 | 12.2338 | 553.4807 | 0.0025849
4420 | 1024.5 | 4180 | 0.05 | 2.8587 | 200 | 200 | 13.5 | 266.3 | 273.1 | 5.45 | 12.2312 | 553.2698 | 0.0025839
4421 | 1024.5 | 4180 | 0.05 | 2.8587 | 200 | 200 | 13.5 | 266.3 | 273.1 | 5.45 | 12.2286 | 553.0589 | 0.0025829
4422 | 1024.5 | 4180 | 0.05 | 2.8587 | 200 | 200 | 13.5 | 266.3 | 273.1 | 5.45 | 12.226 | 552.8482 | 0.0025819
4423 | 1024.5 | 4180 | 0.05 | 2.8587 | 200 | 200 | 13.5 | 266.3 | 273.1 | 5.45 | 12.2234 | 552.6375 | 0.002581
4424 | 1024.5 | 4180 | 0.05 | 2.8587 | 200 | 200 | 13.5 | 266.3 | 273.1 | 5.45 | 12.2208 | 552.427 | 0.00258
4425 | 1024.5 | 4180 | 0.05 | 2.8587 | 200 | 200 | 13.5 | 266.3 | 273.1 | 5.45 | 12.2183 | 552.2165 | 0.002579
4426 | 1024.5 | 4180 | 0.05 | 2.8587 | 200 | 200 | 13.5 | 266.3 | 273.1 | 5.45 | 12.2157 | 552.006 | 0.002578
4427 | 1024.5 | 4180 | 0.05 | 2.8587 | 200 | 200 | 13.5 | 266.3 | 273.1 | 5.45 | 12.2131 | 551.7957 | 0.002577
4428 | 1024.5 | 4180 | 0.05 | 2.8587 | 200 | 200 | 13.5 | 266.3 | 273.1 | 5.45 | 12.2105 | 551.5854 | 0.0025761
4429 | 1024.5 | 4180 | 0.05 | 2.8587 | 200 | 200 | 13.5 | 266.3 | 273.1 | 5.45 | 12.2079 | 551.3753 | 0.0025751
4430 | 1024.5 | 4180 | 0.05 | 2.8587 | 200 | 200 | 13.5 | 266.3 | 273.1 | 5.45 | 12.2054 | 551.1652 | 0.0025741
4431 | 1024.5 | 4180 | 0.05 | 2.8587 | 200 | 200 | 13.5 | 266.3 | 273.1 | 5.45 | 12.2028 | 550.9552 | 0.0025731
4432 | 1024.5 | 4180 | 0.05 | 2.8587 | 200 | 200 | 13.5 | 266.3 | 273.1 | 5.45 | 12.2002 | 550.7452 | 0.0025721
4433 | 1024.5 | 4180 | 0.05 | 2.8587 | 200 | 200 | 13.5 | 266.3 | 273.1 | 5.45 | 12.1977 | 550.5354 | 0.0025711
4434 | 1024.5 | 4180 | 0.05 | 2.8587 | 200 | 200 | 13.5 | 266.3 | 273.1 | 5.45 | 12.1951 | 550.3256 | 0.0025702
4435 | 1024.5 | 4180 | 0.05 | 2.8587 | 200 | 200 | 13.5 | 266.3 | 273.1 | 5.45 | 12.1925 | 550.1159 | 0.0025692
4436 | 1024.5 | 4180 | 0.05 | 2.8587 | 200 | 200 | 13.5 | 266.3 | 273.1 | 5.45 | 12.1899 | 549.9063 | 0.0025682
4437 | 1024.5 | 4180 | 0.05 | 2.8587 | 200 | 200 | 13.5 | 266.3 | 273.1 | 5.45 | 12.1874 | 549.6967 | 0.0025672
4438 | 1024.5 | 4180 | 0.05 | 2.8587 | 200 | 200 | 13.5 | 266.3 | 273.1 | 5.45 | 12.1848 | 549.4873 | 0.0025663
4439 | 1024.5 | 4180 | 0.05 | 2.8587 | 200 | 200 | 13.5 | 266.3 | 273.1 | 5.45 | 12.1822 | 549.2779 | 0.0025653
4440 | 1024.5 | 4180 | 0.05 | 2.8587 | 200 | 200 | 13.5 | 266.3 | 273.1 | 5.45 | 12.1797 | 549.0686 | 0.0025643
4441 | 1024.5 | 4180 | 0.05 | 2.8587 | 200 | 200 | 13.5 | 266.3 | 273.1 | 5.45 | 12.1771 | 548.8594 | 0.0025633
4442 | 1024.5 | 4180 | 0.05 | 2.8587 | 200 | 200 | 13.5 | 266.3 | 273.1 | 5.45 | 12.1745 | 548.6502 | 0.0025623
4443 | 1024.5 | 4180 | 0.05 | 2.8587 | 200 | 200 | 13.5 | 266.3 | 273.1 | 5.45 | 12.172 | 548.4412 | 0.0025614
4444 | 1024.5 | 4180 | 0.05 | 2.8587 | 200 | 200 | 13.5 | 266.3 | 273.1 | 5.45 | 12.1694 | 548.2322 | 0.0025604
4445 | 1024.5 | 4180 | 0.05 | 2.8587 | 200 | 200 | 13.5 | 266.3 | 273.1 | 5.45 | 12.1669 | 548.0233 | 0.0025594
4446 | 1024.5 | 4180 | 0.05 | 2.8587 | 200 | 200 | 13.5 | 266.3 | 273.1 | 5.45 | 12.1643 | 547.8145 | 0.0025584
4447 | 1024.5 | 4180 | 0.05 | 2.8587 | 200 | 200 | 13.5 | 266.3 | 273.1 | 5.45 | 12.1617 | 547.6057 | 0.0025575
4448 | 1024.5 | 4180 | 0.05 | 2.8587 | 200 | 200 | 13.5 | 266.3 | 273.1 | 5.45 | 12.1592 | 547.3971 | 0.0025565
4449 | 1024.5 | 4180 | 0.05 | 2.8587 | 200 | 200 | 13.5 | 266.3 | 273.1 | 5.45 | 12.1566 | 547.1885 | 0.0025555
4450 | 1024.5 | 4180 | 0.05 | 2.8587 | 200 | 200 | 13.5 | 266.3 | 273.1 | 5.45 | 12.1541 | 546.98 | 0.0025545
4451 | 1024.5 | 4180 | 0.05 | 2.8587 | 200 | 200 | 13.5 | 266.3 | 273.1 | 5.45 | 12.1515 | 546.7716 | 0.0025536
4452 | 1024.5 | 4180 | 0.05 | 2.8587 | 200 | 200 | 13.5 | 266.3 | 273.1 | 5.45 | 12.149 | 546.5632 | 0.0025526
4453 | 1024.5 | 4180 | 0.05 | 2.8587 | 200 | 200 | 13.5 | 266.3 | 273.1 | 5.45 | 12.1464 | 546.355 | 0.0025516
4454 | 1024.5 | 4180 | 0.05 | 2.8587 | 200 | 200 | 13.5 | 266.3 | 273.1 | 5.45 | 12.1439 | 546.1468 | 0.0025507
4455 | 1024.5 | 4180 | 0.05 | 2.8587 | 200 | 200 | 13.5 | 266.3 | 273.1 | 5.45 | 12.1413 | 545.9387 | 0.0025497
4456 | 1024.5 | 4180 | 0.05 | 2.8587 | 200 | 200 | 13.5 | 266.3 | 273.1 | 5.45 | 12.1388 | 545.7306 | 0.0025487
4457 | 1024.5 | 4180 | 0.05 | 2.8587 | 200 | 200 | 13.5 | 266.3 | 273.1 | 5.45 | 12.1362 | 545.5227 | 0.0025477
4458 | 1024.5 | 4180 | 0.05 | 2.8587 | 200 | 200 | 13.5 | 266.3 | 273.1 | 5.45 | 12.1337 | 545.3148 | 0.0025468
4459 | 1024.5 | 4180 | 0.05 | 2.8587 | 200 | 200 | 13.5 | 266.3 | 273.1 | 5.45 | 12.1311 | 545.107 | 0.0025458
4460 | 1024.5 | 4180 | 0.05 | 2.8587 | 200 | 200 | 13.5 | 266.3 | 273.1 | 5.45 | 12.1286 | 544.8993 | 0.0025448
4461 | 1024.5 | 4180 | 0.05 | 2.8587 | 200 | 200 | 13.5 | 266.3 | 273.1 | 5.45 | 12.126 | 544.6917 | 0.0025439
4462 | 1024.5 | 4180 | 0.05 | 2.8587 | 200 | 200 | 13.5 | 266.3 | 273.1 | 5.45 | 12.1235 | 544.4841 | 0.0025429
4463 | 1024.5 | 4180 | 0.05 | 2.8587 | 200 | 200 | 13.5 | 266.3 | 273.1 | 5.45 | 12.1209 | 544.2767 | 0.0025419
4464 | 1024.5 | 4180 | 0.05 | 2.8587 | 200 | 200 | 13.5 | 266.3 | 273.1 | 5.45 | 12.1184 | 544.0693 | 0.0025409
4465 | 1024.5 | 4180 | 0.05 | 2.8587 | 200 | 200 | 13.5 | 266.3 | 273.1 | 5.45 | 12.1159 | 543.862 | 0.00254
4466 | 1024.5 | 4180 | 0.05 | 2.8587 | 200 | 200 | 13.5 | 266.3 | 273.1 | 5.45 | 12.1133 | 543.6547 | 0.002539
4467 | 1024.5 | 4180 | 0.05 | 2.8587 | 200 | 200 | 13.5 | 266.3 | 273.1 | 5.45 | 12.1108 | 543.4476 | 0.002538
4468 | 1024.5 | 4180 | 0.05 | 2.8587 | 200 | 200 | 13.5 | 266.3 | 273.1 | 5.45 | 12.1082 | 543.2405 | 0.0025371
4469 | 1024.5 | 4180 | 0.05 | 2.8587 | 200 | 200 | 13.5 | 266.3 | 273.1 | 5.45 | 12.1057 | 543.0335 | 0.0025361
4470 | 1024.5 | 4180 | 0.05 | 2.8587 | 200 | 200 | 13.5 | 266.3 | 273.1 | 5.45 | 12.1032 | 542.8266 | 0.0025351
4471 | 1024.5 | 4180 | 0.05 | 2.8587 | 200 | 200 | 13.5 | 266.3 | 273.1 | 5.45 | 12.1006 | 542.6197 | 0.0025342
4472 | 1024.5 | 4180 | 0.05 | 2.8587 | 200 | 200 | 13.5 | 266.3 | 273.1 | 5.45 | 12.0981 | 542.413 | 0.0025332
4473 | 1024.5 | 4180 | 0.05 | 2.8587 | 200 | 200 | 13.5 | 266.3 | 273.1 | 5.45 | 12.0956 | 542.2063 | 0.0025322
4474 | 1024.5 | 4180 | 0.05 | 2.8587 | 200 | 200 | 13.5 | 266.3 | 273.1 | 5.45 | 12.093 | 541.9997 | 0.0025313
4475 | 1024.5 | 4180 | 0.05 | 2.8587 | 200 | 200 | 13.5 | 266.3 | 273.1 | 5.45 | 12.0905 | 541.7932 | 0.0025303
4476 | 1024.5 | 4180 | 0.05 | 2.8587 | 200 | 200 | 13.5 | 266.3 | 273.1 | 5.45 | 12.088 | 541.5867 | 0.0025294
4477 | 1024.5 | 4180 | 0.05 | 2.8587 | 200 | 200 | 13.5 | 266.3 | 273.1 | 5.45 | 12.0854 | 541.3804 | 0.0025284
4478 | 1024.5 | 4180 | 0.05 | 2.8587 | 200 | 200 | 13.5 | 266.3 | 273.1 | 5.45 | 12.0829 | 541.1741 | 0.0025274
4479 | 1024.5 | 4180 | 0.05 | 2.8587 | 200 | 200 | 13.5 | 266.3 | 273.1 | 5.45 | 12.0804 | 540.9679 | 0.0025265
4480 | 1024.5 | 4180 | 0.05 | 2.8587 | 200 | 200 | 13.5 | 266.3 | 273.1 | 5.45 | 12.0779 | 540.7617 | 0.0025255
4481 | 1024.5 | 4180 | 0.05 | 2.8587 | 200 | 200 | 13.5 | 266.3 | 273.1 | 5.45 | 12.0753 | 540.5557 | 0.0025245
4482 | 1024.5 | 4180 | 0.05 | 2.8587 | 200 | 200 | 13.5 | 266.3 | 273.1 | 5.45 | 12.0728 | 540.3497 | 0.0025236
4483 | 1024.5 | 4180 | 0.05 | 2.8587 | 200 | 200 | 13.5 | 266.3 | 273.1 | 5.45 | 12.0703 | 540.1438 | 0.0025226
4484 | 1024.5 | 4180 | 0.05 | 2.8587 | 200 | 200 | 13.5 | 266.3 | 273.1 | 5.45 | 12.0678 | 539.938 | 0.0025217
4485 | 1024.5 | 4180 | 0.05 | 2.8587 | 200 | 200 | 13.5 | 266.3 | 273.1 | 5.45 | 12.0652 | 539.7322 | 0.0025207
4486 | 1024.5 | 4180 | 0.05 | 2.8587 | 200 | 200 | 13.5 | 266.3 | 273.1 | 5.45 | 12.0627 | 539.5266 | 0.0025197
4487 | 1024.5 | 4180 | 0.05 | 2.8587 | 200 | 200 | 13.5 | 266.3 | 273.1 | 5.45 | 12.0602 | 539.321 | 0.0025188
4488 | 1024.5 | 4180 | 0.05 | 2.8587 | 200 | 200 | 13.5 | 266.3 | 273.1 | 5.45 | 12.0577 | 539.1155 | 0.0025178
4489 | 1024.5 | 4180 | 0.05 | 2.8587 | 200 | 200 | 13.5 | 266.3 | 273.1 | 5.45 | 12.0552 | 538.9101 | 0.0025169
4490 | 1024.5 | 4180 | 0.05 | 2.8587 | 200 | 200 | 13.5 | 266.3 | 273.1 | 5.45 | 12.0527 | 538.7047 | 0.0025159
4491 | 1024.5 | 4180 | 0.05 | 2.8587 | 200 | 200 | 13.5 | 266.3 | 273.1 | 5.45 | 12.0501 | 538.4994 | 0.0025149
4492 | 1024.5 | 4180 | 0.05 | 2.8587 | 200 | 200 | 13.5 | 266.3 | 273.1 | 5.45 | 12.0476 | 538.2943 | 0.002514
4493 | 1024.5 | 4180 | 0.05 | 2.8587 | 200 | 200 | 13.5 | 266.3 | 273.1 | 5.45 | 12.0451 | 538.0891 | 0.002513
4494 | 1024.5 | 4180 | 0.05 | 2.8587 | 200 | 200 | 13.5 | 266.3 | 273.1 | 5.45 | 12.0426 | 537.8841 | 0.0025121
4495 | 1024.5 | 4180 | 0.05 | 2.8587 | 200 | 200 | 13.5 | 266.3 | 273.1 | 5.45 | 12.0401 | 537.6792 | 0.0025111
4496 | 1024.5 | 4180 | 0.05 | 2.8587 | 200 | 200 | 13.5 | 266.3 | 273.1 | 5.45 | 12.0376 | 537.4743 | 0.0025101
4497 | 1024.5 | 4180 | 0.05 | 2.8587 | 200 | 200 | 13.5 | 266.3 | 273.1 | 5.45 | 12.0351 | 537.2695 | 0.0025092
4498 | 1024.5 | 4180 | 0.05 | 2.8587 | 200 | 200 | 13.5 | 266.3 | 273.1 | 5.45 | 12.0326 | 537.0647 | 0.0025082
4499 | 1024.5 | 4180 | 0.05 | 2.8587 | 200 | 200 | 13.5 | 266.3 | 273.1 | 5.45 | 12.03 | 536.8601 | 0.0025073
4500 | 1024.5 | 4180 | 0.05 | 2.8587 | 200 | 200 | 13.5 | 266.3 | 273.1 | 5.45 | 12.0275 | 536.6555 | 0.0025063
4501 | 1024.5 | 4180 | 0.05 | 2.8587 | 200 | 200 | 13.5 | 266.3 | 273.1 | 5.45 | 12.025 | 536.451 | 0.0025054
4502 | 1024.5 | 4180 | 0.05 | 2.8587 | 200 | 200 | 13.5 | 266.3 | 273.1 | 5.45 | 12.0225 | 536.2466 | 0.0025044
4503 | 1024.5 | 4180 | 0.05 | 2.8587 | 200 | 200 | 13.5 | 266.3 | 273.1 | 5.45 | 12.02 | 536.0423 | 0.0025035
4504 | 1024.5 | 4180 | 0.05 | 2.8587 | 200 | 200 | 13.5 | 266.3 | 273.1 | 5.45 | 12.0175 | 535.838 | 0.0025025
4505 | 1024.5 | 4180 | 0.05 | 2.8587 | 200 | 200 | 13.5 | 266.3 | 273.1 | 5.45 | 12.015 | 535.6339 | 0.0025016
4506 | 1024.5 | 4180 | 0.05 | 2.8587 | 200 | 200 | 13.5 | 266.3 | 273.1 | 5.45 | 12.0125 | 535.4298 | 0.0025006
4507 | 1024.5 | 4180 | 0.05 | 2.8587 | 200 | 200 | 13.5 | 266.3 | 273.1 | 5.45 | 12.01 | 535.2257 | 0.0024996
4508 | 1024.5 | 4180 | 0.05 | 2.8587 | 200 | 200 | 13.5 | 266.3 | 273.1 | 5.45 | 12.0075 | 535.0218 | 0.0024987
4509 | 1024.5 | 4180 | 0.05 | 2.8587 | 200 | 200 | 13.5 | 266.3 | 273.1 | 5.45 | 12.005 | 534.8179 | 0.0024977
4510 | 1024.5 | 4180 | 0.05 | 2.8587 | 200 | 200 | 13.5 | 266.3 | 273.1 | 5.45 | 12.0025 | 534.6141 | 0.0024968
4511 | 1024.5 | 4180 | 0.05 | 2.8587 | 200 | 200 | 13.5 | 266.3 | 273.1 | 5.45 | 12 | 534.4104 | 0.0024958
4512 | 1024.5 | 4180 | 0.05 | 2.8587 | 200 | 200 | 13.5 | 266.3 | 273.1 | 5.45 | 11.9975 | 534.2068 | 0.0024949
4513 | 1024.5 | 4180 | 0.05 | 2.8587 | 200 | 200 | 13.5 | 266.3 | 273.1 | 5.45 | 11.995 | 534.0032 | 0.0024939
4514 | 1024.5 | 4180 | 0.05 | 2.8587 | 200 | 200 | 13.5 | 266.3 | 273.1 | 5.45 | 11.9925 | 533.7998 | 0.002493
4515 | 1024.5 | 4180 | 0.05 | 2.8587 | 200 | 200 | 13.5 | 266.3 | 273.1 | 5.45 | 11.99 | 533.5964 | 0.002492
4516 | 1024.5 | 4180 | 0.05 | 2.8587 | 200 | 200 | 13.5 | 266.3 | 273.1 | 5.45 | 11.9875 | 533.393 | 0.0024911
4517 | 1024.5 | 4180 | 0.05 | 2.8587 | 200 | 200 | 13.5 | 266.3 | 273.1 | 5.45 | 11.9851 | 533.1898 | 0.0024901
4518 | 1024.5 | 4180 | 0.05 | 2.8587 | 200 | 200 | 13.5 | 266.3 | 273.1 | 5.45 | 11.9826 | 532.9866 | 0.0024892
4519 | 1024.5 | 4180 | 0.05 | 2.8587 | 200 | 200 | 13.5 | 266.3 | 273.1 | 5.45 | 11.9801 | 532.7835 | 0.0024882
4520 | 1024.5 | 4180 | 0.05 | 2.8587 | 200 | 200 | 13.5 | 266.3 | 273.1 | 5.45 | 11.9776 | 532.5805 | 0.0024873
4521 | 1024.5 | 4180 | 0.05 | 2.8587 | 200 | 200 | 13.5 | 266.3 | 273.1 | 5.45 | 11.9751 | 532.3776 | 0.0024863
4522 | 1024.5 | 4180 | 0.05 | 2.8587 | 200 | 200 | 13.5 | 266.3 | 273.1 | 5.45 | 11.9726 | 532.1747 | 0.0024854
4523 | 1024.5 | 4180 | 0.05 | 2.8587 | 200 | 200 | 13.5 | 266.3 | 273.1 | 5.45 | 11.9701 | 531.972 | 0.0024845
4524 | 1024.5 | 4180 | 0.05 | 2.8587 | 200 | 200 | 13.5 | 266.3 | 273.1 | 5.45 | 11.9676 | 531.7692 | 0.0024835
4525 | 1024.5 | 4180 | 0.05 | 2.8587 | 200 | 200 | 13.5 | 266.3 | 273.1 | 5.45 | 11.9652 | 531.5666 | 0.0024826
4526 | 1024.5 | 4180 | 0.05 | 2.8587 | 200 | 200 | 13.5 | 266.3 | 273.1 | 5.45 | 11.9627 | 531.3641 | 0.0024816
4527 | 1024.5 | 4180 | 0.05 | 2.8587 | 200 | 200 | 13.5 | 266.3 | 273.1 | 5.45 | 11.9602 | 531.1616 | 0.0024807
4528 | 1024.5 | 4180 | 0.05 | 2.8587 | 200 | 200 | 13.5 | 266.3 | 273.1 | 5.45 | 11.9577 | 530.9592 | 0.0024797
4529 | 1024.5 | 4180 | 0.05 | 2.8587 | 200 | 200 | 13.5 | 266.3 | 273.1 | 5.45 | 11.9552 | 530.7569 | 0.0024788
4530 | 1024.5 | 4180 | 0.05 | 2.8587 | 200 | 200 | 13.5 | 266.3 | 273.1 | 5.45 | 11.9528 | 530.5546 | 0.0024778
4531 | 1024.5 | 4180 | 0.05 | 2.8587 | 200 | 200 | 13.5 | 266.3 | 273.1 | 5.45 | 11.9503 | 530.3525 | 0.0024769
4532 | 1024.5 | 4180 | 0.05 | 2.8587 | 200 | 200 | 13.5 | 266.3 | 273.1 | 5.45 | 11.9478 | 530.1504 | 0.0024759
4533 | 1024.5 | 4180 | 0.05 | 2.8587 | 200 | 200 | 13.5 | 266.3 | 273.1 | 5.45 | 11.9453 | 529.9484 | 0.002475
4534 | 1024.5 | 4180 | 0.05 | 2.8587 | 200 | 200 | 13.5 | 266.3 | 273.1 | 5.45 | 11.9429 | 529.7464 | 0.0024741
4535 | 1024.5 | 4180 | 0.05 | 2.8587 | 200 | 200 | 13.5 | 266.3 | 273.1 | 5.45 | 11.9404 | 529.5446 | 0.0024731
4536 | 1024.5 | 4180 | 0.05 | 2.8587 | 200 | 200 | 13.5 | 266.3 | 273.1 | 5.45 | 11.9379 | 529.3428 | 0.0024722
4537 | 1024.5 | 4180 | 0.05 | 2.8587 | 200 | 200 | 13.5 | 266.3 | 273.1 | 5.45 | 11.9354 | 529.1411 | 0.0024712
4538 | 1024.5 | 4180 | 0.05 | 2.8587 | 200 | 200 | 13.5 | 266.3 | 273.1 | 5.45 | 11.933 | 528.9395 | 0.0024703
4539 | 1024.5 | 4180 | 0.05 | 2.8587 | 200 | 200 | 13.5 | 266.3 | 273.1 | 5.45 | 11.9305 | 528.7379 | 0.0024693
4540 | 1024.5 | 4180 | 0.05 | 2.8587 | 200 | 200 | 13.5 | 266.3 | 273.1 | 5.45 | 11.928 | 528.5365 | 0.0024684
4541 | 1024.5 | 4180 | 0.05 | 2.8587 | 200 | 200 | 13.5 | 266.3 | 273.1 | 5.45 | 11.9256 | 528.3351 | 0.0024675
4542 | 1024.5 | 4180 | 0.05 | 2.8587 | 200 | 200 | 13.5 | 266.3 | 273.1 | 5.45 | 11.9231 | 528.1337 | 0.0024665
4543 | 1024.5 | 4180 | 0.05 | 2.8587 | 200 | 200 | 13.5 | 266.3 | 273.1 | 5.45 | 11.9206 | 527.9325 | 0.0024656
4544 | 1024.5 | 4180 | 0.05 | 2.8587 | 200 | 200 | 13.5 | 266.3 | 273.1 | 5.45 | 11.9182 | 527.7313 | 0.0024646
4545 | 1024.5 | 4180 | 0.05 | 2.8587 | 200 | 200 | 13.5 | 266.3 | 273.1 | 5.45 | 11.9157 | 527.5303 | 0.0024637
4546 | 1024.5 | 4180 | 0.05 | 2.8587 | 200 | 200 | 13.5 | 266.3 | 273.1 | 5.45 | 11.9132 | 527.3292 | 0.0024628
4547 | 1024.5 | 4180 | 0.05 | 2.8587 | 200 | 200 | 13.5 | 266.3 | 273.1 | 5.45 | 11.9108 | 527.1283 | 0.0024618
4548 | 1024.5 | 4180 | 0.05 | 2.8587 | 200 | 200 | 13.5 | 266.3 | 273.1 | 5.45 | 11.9083 | 526.9274 | 0.0024609
4549 | 1024.5 | 4180 | 0.05 | 2.8587 | 200 | 200 | 13.5 | 266.3 | 273.1 | 5.45 | 11.9058 | 526.7267 | 0.00246
4550 | 1024.5 | 4180 | 0.05 | 2.8587 | 200 | 200 | 13.5 | 266.3 | 273.1 | 5.45 | 11.9034 | 526.526 | 0.002459
4551 | 1024.5 | 4180 | 0.05 | 2.8587 | 200 | 200 | 13.5 | 266.3 | 273.1 | 5.45 | 11.9009 | 526.3253 | 0.0024581
4552 | 1024.5 | 4180 | 0.05 | 2.8587 | 200 | 200 | 13.5 | 266.3 | 273.1 | 5.45 | 11.8985 | 526.1248 | 0.0024571
4553 | 1024.5 | 4180 | 0.05 | 2.8587 | 200 | 200 | 13.5 | 266.3 | 273.1 | 5.45 | 11.896 | 525.9243 | 0.0024562
4554 | 1024.5 | 4180 | 0.05 | 2.8587 | 200 | 200 | 13.5 | 266.3 | 273.1 | 5.45 | 11.8936 | 525.7239 | 0.0024553
4555 | 1024.5 | 4180 | 0.05 | 2.8587 | 200 | 200 | 13.5 | 266.3 | 273.1 | 5.45 | 11.8911 | 525.5236 | 0.0024543
4556 | 1024.5 | 4180 | 0.05 | 2.8587 | 200 | 200 | 13.5 | 266.3 | 273.1 | 5.45 | 11.8886 | 525.3233 | 0.0024534
4557 | 1024.5 | 4180 | 0.05 | 2.8587 | 200 | 200 | 13.5 | 266.3 | 273.1 | 5.45 | 11.8862 | 525.1232 | 0.0024525
4558 | 1024.5 | 4180 | 0.05 | 2.8587 | 200 | 200 | 13.5 | 266.3 | 273.1 | 5.45 | 11.8837 | 524.9231 | 0.0024515
4559 | 1024.5 | 4180 | 0.05 | 2.8587 | 200 | 200 | 13.5 | 266.3 | 273.1 | 5.45 | 11.8813 | 524.723 | 0.0024506
4560 | 1024.5 | 4180 | 0.05 | 2.8587 | 200 | 200 | 13.5 | 266.3 | 273.1 | 5.45 | 11.8788 | 524.5231 | 0.0024497
4561 | 1024.5 | 4180 | 0.05 | 2.8587 | 200 | 200 | 13.5 | 266.3 | 273.1 | 5.45 | 11.8764 | 524.3232 | 0.0024487
4562 | 1024.5 | 4180 | 0.05 | 2.8587 | 200 | 200 | 13.5 | 266.3 | 273.1 | 5.45 | 11.8739 | 524.1234 | 0.0024478
4563 | 1024.5 | 4180 | 0.05 | 2.8587 | 200 | 200 | 13.5 | 266.3 | 273.1 | 5.45 | 11.8715 | 523.9237 | 0.0024469
4564 | 1024.5 | 4180 | 0.05 | 2.8587 | 200 | 200 | 13.5 | 266.3 | 273.1 | 5.45 | 11.869 | 523.7241 | 0.0024459
4565 | 1024.5 | 4180 | 0.05 | 2.8587 | 200 | 200 | 13.5 | 266.3 | 273.1 | 5.45 | 11.8666 | 523.5245 | 0.002445
4566 | 1024.5 | 4180 | 0.05 | 2.8587 | 200 | 200 | 13.5 | 266.3 | 273.1 | 5.45 | 11.8641 | 523.3251 | 0.0024441
4567 | 1024.5 | 4180 | 0.05 | 2.8587 | 200 | 200 | 13.5 | 266.3 | 273.1 | 5.45 | 11.8617 | 523.1256 | 0.0024431
4568 | 1024.5 | 4180 | 0.05 | 2.8587 | 200 | 200 | 13.5 | 266.3 | 273.1 | 5.45 | 11.8593 | 522.9263 | 0.0024422
4569 | 1024.5 | 4180 | 0.05 | 2.8587 | 200 | 200 | 13.5 | 266.3 | 273.1 | 5.45 | 11.8568 | 522.7271 | 0.0024413
4570 | 1024.5 | 4180 | 0.05 | 2.8587 | 200 | 200 | 13.5 | 266.3 | 273.1 | 5.45 | 11.8544 | 522.5279 | 0.0024403
4571 | 1024.5 | 4180 | 0.05 | 2.8587 | 200 | 200 | 13.5 | 266.3 | 273.1 | 5.45 | 11.8519 | 522.3288 | 0.0024394
4572 | 1024.5 | 4180 | 0.05 | 2.8587 | 200 | 200 | 13.5 | 266.3 | 273.1 | 5.45 | 11.8495 | 522.1297 | 0.0024385
4573 | 1024.5 | 4180 | 0.05 | 2.8587 | 200 | 200 | 13.5 | 266.3 | 273.1 | 5.45 | 11.8471 | 521.9308 | 0.0024376
4574 | 1024.5 | 4180 | 0.05 | 2.8587 | 200 | 200 | 13.5 | 266.3 | 273.1 | 5.45 | 11.8446 | 521.7319 | 0.0024366
4575 | 1024.5 | 4180 | 0.05 | 2.8587 | 200 | 200 | 13.5 | 266.3 | 273.1 | 5.45 | 11.8422 | 521.5331 | 0.0024357
4576 | 1024.5 | 4180 | 0.05 | 2.8587 | 200 | 200 | 13.5 | 266.3 | 273.1 | 5.45 | 11.8398 | 521.3344 | 0.0024348
4577 | 1024.5 | 4180 | 0.05 | 2.8587 | 200 | 200 | 13.5 | 266.3 | 273.1 | 5.45 | 11.8373 | 521.1357 | 0.0024338
4578 | 1024.5 | 4180 | 0.05 | 2.8587 | 200 | 200 | 13.5 | 266.3 | 273.1 | 5.45 | 11.8349 | 520.9371 | 0.0024329
4579 | 1024.5 | 4180 | 0.05 | 2.8587 | 200 | 200 | 13.5 | 266.3 | 273.1 | 5.45 | 11.8324 | 520.7386 | 0.002432
4580 | 1024.5 | 4180 | 0.05 | 2.8587 | 200 | 200 | 13.5 | 266.3 | 273.1 | 5.45 | 11.83 | 520.5402 | 0.0024311
4581 | 1024.5 | 4180 | 0.05 | 2.8587 | 200 | 200 | 13.5 | 266.3 | 273.1 | 5.45 | 11.8276 | 520.3419 | 0.0024301
4582 | 1024.5 | 4180 | 0.05 | 2.8587 | 200 | 200 | 13.5 | 266.3 | 273.1 | 5.45 | 11.8252 | 520.1436 | 0.0024292
4583 | 1024.5 | 4180 | 0.05 | 2.8587 | 200 | 200 | 13.5 | 266.3 | 273.1 | 5.45 | 11.8227 | 519.9454 | 0.0024283
4584 | 1024.5 | 4180 | 0.05 | 2.8587 | 200 | 200 | 13.5 | 266.3 | 273.1 | 5.45 | 11.8203 | 519.7473 | 0.0024274
4585 | 1024.5 | 4180 | 0.05 | 2.8587 | 200 | 200 | 13.5 | 266.3 | 273.1 | 5.45 | 11.8179 | 519.5492 | 0.0024264
4586 | 1024.5 | 4180 | 0.05 | 2.8587 | 200 | 200 | 13.5 | 266.3 | 273.1 | 5.45 | 11.8154 | 519.3513 | 0.0024255
4587 | 1024.5 | 4180 | 0.05 | 2.8587 | 200 | 200 | 13.5 | 266.3 | 273.1 | 5.45 | 11.813 | 519.1534 | 0.0024246
4588 | 1024.5 | 4180 | 0.05 | 2.8587 | 200 | 200 | 13.5 | 266.3 | 273.1 | 5.45 | 11.8106 | 518.9556 | 0.0024237
4589 | 1024.5 | 4180 | 0.05 | 2.8587 | 200 | 200 | 13.5 | 266.3 | 273.1 | 5.45 | 11.8082 | 518.7578 | 0.0024227
4590 | 1024.5 | 4180 | 0.05 | 2.8587 | 200 | 200 | 13.5 | 266.3 | 273.1 | 5.45 | 11.8057 | 518.5601 | 0.0024218
4591 | 1024.5 | 4180 | 0.05 | 2.8587 | 200 | 200 | 13.5 | 266.3 | 273.1 | 5.45 | 11.8033 | 518.3625 | 0.0024209
4592 | 1024.5 | 4180 | 0.05 | 2.8587 | 200 | 200 | 13.5 | 266.3 | 273.1 | 5.45 | 11.8009 | 518.165 | 0.00242
4593 | 1024.5 | 4180 | 0.05 | 2.8587 | 200 | 200 | 13.5 | 266.3 | 273.1 | 5.45 | 11.7985 | 517.9676 | 0.002419
4594 | 1024.5 | 4180 | 0.05 | 2.8587 | 200 | 200 | 13.5 | 266.3 | 273.1 | 5.45 | 11.7961 | 517.7702 | 0.0024181
4595 | 1024.5 | 4180 | 0.05 | 2.8587 | 200 | 200 | 13.5 | 266.3 | 273.1 | 5.45 | 11.7936 | 517.5729 | 0.0024172
4596 | 1024.5 | 4180 | 0.05 | 2.8587 | 200 | 200 | 13.5 | 266.3 | 273.1 | 5.45 | 11.7912 | 517.3757 | 0.0024163
4597 | 1024.5 | 4180 | 0.05 | 2.8587 | 200 | 200 | 13.5 | 266.3 | 273.1 | 5.45 | 11.7888 | 517.1786 | 0.0024154
4598 | 1024.5 | 4180 | 0.05 | 2.8587 | 200 | 200 | 13.5 | 266.3 | 273.1 | 5.45 | 11.7864 | 516.9815 | 0.0024144
4599 | 1024.5 | 4180 | 0.05 | 2.8587 | 200 | 200 | 13.5 | 266.3 | 273.1 | 5.45 | 11.784 | 516.7845 | 0.0024135
4600 | 1024.5 | 4180 | 0.05 | 2.8587 | 200 | 200 | 13.5 | 266.3 | 273.1 | 5.45 | 11.7816 | 516.5876 | 0.0024126
4601 | 1024.5 | 4180 | 0.05 | 2.8587 | 200 | 200 | 13.5 | 266.3 | 273.1 | 5.45 | 11.7792 | 516.3907 | 0.0024117
4602 | 1024.5 | 4180 | 0.05 | 2.8587 | 200 | 200 | 13.5 | 266.3 | 273.1 | 5.45 | 11.7767 | 516.194 | 0.0024108
4603 | 1024.5 | 4180 | 0.05 | 2.8587 | 200 | 200 | 13.5 | 266.3 | 273.1 | 5.45 | 11.7743 | 515.9973 | 0.0024098
4604 | 1024.5 | 4180 | 0.05 | 2.8587 | 200 | 200 | 13.5 | 266.3 | 273.1 | 5.45 | 11.7719 | 515.8007 | 0.0024089
4605 | 1024.5 | 4180 | 0.05 | 2.8587 | 200 | 200 | 13.5 | 266.3 | 273.1 | 5.45 | 11.7695 | 515.6041 | 0.002408
4606 | 1024.5 | 4180 | 0.05 | 2.8587 | 200 | 200 | 13.5 | 266.3 | 273.1 | 5.45 | 11.7671 | 515.4077 | 0.0024071
4607 | 1024.5 | 4180 | 0.05 | 2.8587 | 200 | 200 | 13.5 | 266.3 | 273.1 | 5.45 | 11.7647 | 515.2113 | 0.0024062
4608 | 1024.5 | 4180 | 0.05 | 2.8587 | 200 | 200 | 13.5 | 266.3 | 273.1 | 5.45 | 11.7623 | 515.0149 | 0.0024053
4609 | 1024.5 | 4180 | 0.05 | 2.8587 | 200 | 200 | 13.5 | 266.3 | 273.1 | 5.45 | 11.7599 | 514.8187 | 0.0024043
4610 | 1024.5 | 4180 | 0.05 | 2.8587 | 200 | 200 | 13.5 | 266.3 | 273.1 | 5.45 | 11.7575 | 514.6225 | 0.0024034
4611 | 1024.5 | 4180 | 0.05 | 2.8587 | 200 | 200 | 13.5 | 266.3 | 273.1 | 5.45 | 11.7551 | 514.4264 | 0.0024025
4612 | 1024.5 | 4180 | 0.05 | 2.8587 | 200 | 200 | 13.5 | 266.3 | 273.1 | 5.45 | 11.7527 | 514.2304 | 0.0024016
4613 | 1024.5 | 4180 | 0.05 | 2.8587 | 200 | 200 | 13.5 | 266.3 | 273.1 | 5.45 | 11.7503 | 514.0345 | 0.0024007
4614 | 1024.5 | 4180 | 0.05 | 2.8587 | 200 | 200 | 13.5 | 266.3 | 273.1 | 5.45 | 11.7479 | 513.8386 | 0.0023998
4615 | 1024.5 | 4180 | 0.05 | 2.8587 | 200 | 200 | 13.5 | 266.3 | 273.1 | 5.45 | 11.7455 | 513.6428 | 0.0023988
4616 | 1024.5 | 4180 | 0.05 | 2.8587 | 200 | 200 | 13.5 | 266.3 | 273.1 | 5.45 | 11.7431 | 513.4471 | 0.0023979
4617 | 1024.5 | 4180 | 0.05 | 2.8587 | 200 | 200 | 13.5 | 266.3 | 273.1 | 5.45 | 11.7407 | 513.2514 | 0.002397
4618 | 1024.5 | 4180 | 0.05 | 2.8587 | 200 | 200 | 13.5 | 266.3 | 273.1 | 5.45 | 11.7383 | 513.0559 | 0.0023961
4619 | 1024.5 | 4180 | 0.05 | 2.8587 | 200 | 200 | 13.5 | 266.3 | 273.1 | 5.45 | 11.7359 | 512.8604 | 0.0023952
4620 | 1024.5 | 4180 | 0.05 | 2.8587 | 200 | 200 | 13.5 | 266.3 | 273.1 | 5.45 | 11.7335 | 512.665 | 0.0023943
4621 | 1024.5 | 4180 | 0.05 | 2.8587 | 200 | 200 | 13.5 | 266.3 | 273.1 | 5.45 | 11.7311 | 512.4696 | 0.0023934
4622 | 1024.5 | 4180 | 0.05 | 2.8587 | 200 | 200 | 13.5 | 266.3 | 273.1 | 5.45 | 11.7287 | 512.2743 | 0.0023925
4623 | 1024.5 | 4180 | 0.05 | 2.8587 | 200 | 200 | 13.5 | 266.3 | 273.1 | 5.45 | 11.7263 | 512.0791 | 0.0023915
4624 | 1024.5 | 4180 | 0.05 | 2.8587 | 200 | 200 | 13.5 | 266.3 | 273.1 | 5.45 | 11.7239 | 511.884 | 0.0023906
4625 | 1024.5 | 4180 | 0.05 | 2.8587 | 200 | 200 | 13.5 | 266.3 | 273.1 | 5.45 | 11.7215 | 511.689 | 0.0023897
4626 | 1024.5 | 4180 | 0.05 | 2.8587 | 200 | 200 | 13.5 | 266.3 | 273.1 | 5.45 | 11.7191 | 511.494 | 0.0023888
4627 | 1024.5 | 4180 | 0.05 | 2.8587 | 200 | 200 | 13.5 | 266.3 | 273.1 | 5.45 | 11.7168 | 511.2991 | 0.0023879
4628 | 1024.5 | 4180 | 0.05 | 2.8587 | 200 | 200 | 13.5 | 266.3 | 273.1 | 5.45 | 11.7144 | 511.1043 | 0.002387
4629 | 1024.5 | 4180 | 0.05 | 2.8587 | 200 | 200 | 13.5 | 266.3 | 273.1 | 5.45 | 11.712 | 510.9095 | 0.0023861
4630 | 1024.5 | 4180 | 0.05 | 2.8587 | 200 | 200 | 13.5 | 266.3 | 273.1 | 5.45 | 11.7096 | 510.7148 | 0.0023852
4631 | 1024.5 | 4180 | 0.05 | 2.8587 | 200 | 200 | 13.5 | 266.3 | 273.1 | 5.45 | 11.7072 | 510.5202 | 0.0023843
4632 | 1024.5 | 4180 | 0.05 | 2.8587 | 200 | 200 | 13.5 | 266.3 | 273.1 | 5.45 | 11.7048 | 510.3257 | 0.0023834
4633 | 1024.5 | 4180 | 0.05 | 2.8587 | 200 | 200 | 13.5 | 266.3 | 273.1 | 5.45 | 11.7024 | 510.1312 | 0.0023824
4634 | 1024.5 | 4180 | 0.05 | 2.8587 | 200 | 200 | 13.5 | 266.3 | 273.1 | 5.45 | 11.7001 | 509.9369 | 0.0023815
4635 | 1024.5 | 4180 | 0.05 | 2.8587 | 200 | 200 | 13.5 | 266.3 | 273.1 | 5.45 | 11.6977 | 509.7425 | 0.0023806
4636 | 1024.5 | 4180 | 0.05 | 2.8587 | 200 | 200 | 13.5 | 266.3 | 273.1 | 5.45 | 11.6953 | 509.5483 | 0.0023797
4637 | 1024.5 | 4180 | 0.05 | 2.8587 | 200 | 200 | 13.5 | 266.3 | 273.1 | 5.45 | 11.6929 | 509.3542 | 0.0023788
4638 | 1024.5 | 4180 | 0.05 | 2.8587 | 200 | 200 | 13.5 | 266.3 | 273.1 | 5.45 | 11.6905 | 509.1601 | 0.0023779
4639 | 1024.5 | 4180 | 0.05 | 2.8587 | 200 | 200 | 13.5 | 266.3 | 273.1 | 5.45 | 11.6882 | 508.9661 | 0.002377
4640 | 1024.5 | 4180 | 0.05 | 2.8587 | 200 | 200 | 13.5 | 266.3 | 273.1 | 5.45 | 11.6858 | 508.7721 | 0.0023761
4641 | 1024.5 | 4180 | 0.05 | 2.8587 | 200 | 200 | 13.5 | 266.3 | 273.1 | 5.45 | 11.6834 | 508.5783 | 0.0023752
4642 | 1024.5 | 4180 | 0.05 | 2.8587 | 200 | 200 | 13.5 | 266.3 | 273.1 | 5.45 | 11.681 | 508.3845 | 0.0023743
4643 | 1024.5 | 4180 | 0.05 | 2.8587 | 200 | 200 | 13.5 | 266.3 | 273.1 | 5.45 | 11.6787 | 508.1907 | 0.0023734
4644 | 1024.5 | 4180 | 0.05 | 2.8587 | 200 | 200 | 13.5 | 266.3 | 273.1 | 5.45 | 11.6763 | 507.9971 | 0.0023725
4645 | 1024.5 | 4180 | 0.05 | 2.8587 | 200 | 200 | 13.5 | 266.3 | 273.1 | 5.45 | 11.6739 | 507.8035 | 0.0023716
4646 | 1024.5 | 4180 | 0.05 | 2.8587 | 200 | 200 | 13.5 | 266.3 | 273.1 | 5.45 | 11.6715 | 507.61 | 0.0023707
4647 | 1024.5 | 4180 | 0.05 | 2.8587 | 200 | 200 | 13.5 | 266.3 | 273.1 | 5.45 | 11.6692 | 507.4166 | 0.0023698
4648 | 1024.5 | 4180 | 0.05 | 2.8587 | 200 | 200 | 13.5 | 266.3 | 273.1 | 5.45 | 11.6668 | 507.2233 | 0.0023689
4649 | 1024.5 | 4180 | 0.05 | 2.8587 | 200 | 200 | 13.5 | 266.3 | 273.1 | 5.45 | 11.6644 | 507.03 | 0.002368
4650 | 1024.5 | 4180 | 0.05 | 2.8587 | 200 | 200 | 13.5 | 266.3 | 273.1 | 5.45 | 11.6621 | 506.8368 | 0.0023671
4651 | 1024.5 | 4180 | 0.05 | 2.8587 | 200 | 200 | 13.5 | 266.3 | 273.1 | 5.45 | 11.6597 | 506.6437 | 0.0023662
4652 | 1024.5 | 4180 | 0.05 | 2.8587 | 200 | 200 | 13.5 | 266.3 | 273.1 | 5.45 | 11.6573 | 506.4506 | 0.0023653
4653 | 1024.5 | 4180 | 0.05 | 2.8587 | 200 | 200 | 13.5 | 266.3 | 273.1 | 5.45 | 11.655 | 506.2576 | 0.0023644
4654 | 1024.5 | 4180 | 0.05 | 2.8587 | 200 | 200 | 13.5 | 266.3 | 273.1 | 5.45 | 11.6526 | 506.0647 | 0.0023635
4655 | 1024.5 | 4180 | 0.05 | 2.8587 | 200 | 200 | 13.5 | 266.3 | 273.1 | 5.45 | 11.6502 | 505.8719 | 0.0023626
4656 | 1024.5 | 4180 | 0.05 | 2.8587 | 200 | 200 | 13.5 | 266.3 | 273.1 | 5.45 | 11.6479 | 505.6791 | 0.0023617
4657 | 1024.5 | 4180 | 0.05 | 2.8587 | 200 | 200 | 13.5 | 266.3 | 273.1 | 5.45 | 11.6455 | 505.4865 | 0.0023608
4658 | 1024.5 | 4180 | 0.05 | 2.8587 | 200 | 200 | 13.5 | 266.3 | 273.1 | 5.45 | 11.6431 | 505.2938 | 0.0023599
4659 | 1024.5 | 4180 | 0.05 | 2.8587 | 200 | 200 | 13.5 | 266.3 | 273.1 | 5.45 | 11.6408 | 505.1013 | 0.002359
4660 | 1024.5 | 4180 | 0.05 | 2.8587 | 200 | 200 | 13.5 | 266.3 | 273.1 | 5.45 | 11.6384 | 504.9088 | 0.0023581
4661 | 1024.5 | 4180 | 0.05 | 2.8587 | 200 | 200 | 13.5 | 266.3 | 273.1 | 5.45 | 11.6361 | 504.7164 | 0.0023572
4662 | 1024.5 | 4180 | 0.05 | 2.8587 | 200 | 200 | 13.5 | 266.3 | 273.1 | 5.45 | 11.6337 | 504.5241 | 0.0023563
4663 | 1024.5 | 4180 | 0.05 | 2.8587 | 200 | 200 | 13.5 | 266.3 | 273.1 | 5.45 | 11.6314 | 504.3319 | 0.0023554
4664 | 1024.5 | 4180 | 0.05 | 2.8587 | 200 | 200 | 13.5 | 266.3 | 273.1 | 5.45 | 11.629 | 504.1397 | 0.0023545
4665 | 1024.5 | 4180 | 0.05 | 2.8587 | 200 | 200 | 13.5 | 266.3 | 273.1 | 5.45 | 11.6266 | 503.9476 | 0.0023536
4666 | 1024.5 | 4180 | 0.05 | 2.8587 | 200 | 200 | 13.5 | 266.3 | 273.1 | 5.45 | 11.6243 | 503.7556 | 0.0023527
4667 | 1024.5 | 4180 | 0.05 | 2.8587 | 200 | 200 | 13.5 | 266.3 | 273.1 | 5.45 | 11.6219 | 503.5636 | 0.0023518
4668 | 1024.5 | 4180 | 0.05 | 2.8587 | 200 | 200 | 13.5 | 266.3 | 273.1 | 5.45 | 11.6196 | 503.3718 | 0.0023509
4669 | 1024.5 | 4180 | 0.05 | 2.8587 | 200 | 200 | 13.5 | 266.3 | 273.1 | 5.45 | 11.6172 | 503.1799 | 0.00235
4670 | 1024.5 | 4180 | 0.05 | 2.8587 | 200 | 200 | 13.5 | 266.3 | 273.1 | 5.45 | 11.6149 | 502.9882 | 0.0023491
4671 | 1024.5 | 4180 | 0.05 | 2.8587 | 200 | 200 | 13.5 | 266.3 | 273.1 | 5.45 | 11.6125 | 502.7966 | 0.0023482
4672 | 1024.5 | 4180 | 0.05 | 2.8587 | 200 | 200 | 13.5 | 266.3 | 273.1 | 5.45 | 11.6102 | 502.605 | 0.0023473
4673 | 1024.5 | 4180 | 0.05 | 2.8587 | 200 | 200 | 13.5 | 266.3 | 273.1 | 5.45 | 11.6078 | 502.4135 | 0.0023464
4674 | 1024.5 | 4180 | 0.05 | 2.8587 | 200 | 200 | 13.5 | 266.3 | 273.1 | 5.45 | 11.6055 | 502.222 | 0.0023455
4675 | 1024.5 | 4180 | 0.05 | 2.8587 | 200 | 200 | 13.5 | 266.3 | 273.1 | 5.45 | 11.6032 | 502.0306 | 0.0023446
4676 | 1024.5 | 4180 | 0.05 | 2.8587 | 200 | 200 | 13.5 | 266.3 | 273.1 | 5.45 | 11.6008 | 501.8393 | 0.0023437
4677 | 1024.5 | 4180 | 0.05 | 2.8587 | 200 | 200 | 13.5 | 266.3 | 273.1 | 5.45 | 11.5985 | 501.6481 | 0.0023428
4678 | 1024.5 | 4180 | 0.05 | 2.8587 | 200 | 200 | 13.5 | 266.3 | 273.1 | 5.45 | 11.5961 | 501.457 | 0.0023419
4679 | 1024.5 | 4180 | 0.05 | 2.8587 | 200 | 200 | 13.5 | 266.3 | 273.1 | 5.45 | 11.5938 | 501.2659 | 0.002341
4680 | 1024.5 | 4180 | 0.05 | 2.8587 | 200 | 200 | 13.5 | 266.3 | 273.1 | 5.45 | 11.5914 | 501.0749 | 0.0023402
4681 | 1024.5 | 4180 | 0.05 | 2.8587 | 200 | 200 | 13.5 | 266.3 | 273.1 | 5.45 | 11.5891 | 500.884 | 0.0023393
4682 | 1024.5 | 4180 | 0.05 | 2.8587 | 200 | 200 | 13.5 | 266.3 | 273.1 | 5.45 | 11.5868 | 500.6931 | 0.0023384
4683 | 1024.5 | 4180 | 0.05 | 2.8587 | 200 | 200 | 13.5 | 266.3 | 273.1 | 5.45 | 11.5844 | 500.5023 | 0.0023375
4684 | 1024.5 | 4180 | 0.05 | 2.8587 | 200 | 200 | 13.5 | 266.3 | 273.1 | 5.45 | 11.5821 | 500.3116 | 0.0023366
4685 | 1024.5 | 4180 | 0.05 | 2.8587 | 200 | 200 | 13.5 | 266.3 | 273.1 | 5.45 | 11.5797 | 500.121 | 0.0023357
4686 | 1024.5 | 4180 | 0.05 | 2.8587 | 200 | 200 | 13.5 | 266.3 | 273.1 | 5.45 | 11.5774 | 499.9304 | 0.0023348
4687 | 1024.5 | 4180 | 0.05 | 2.8587 | 200 | 200 | 13.5 | 266.3 | 273.1 | 5.45 | 11.5751 | 499.7399 | 0.0023339
4688 | 1024.5 | 4180 | 0.05 | 2.8587 | 200 | 200 | 13.5 | 266.3 | 273.1 | 5.45 | 11.5727 | 499.5495 | 0.002333
4689 | 1024.5 | 4180 | 0.05 | 2.8587 | 200 | 200 | 13.5 | 266.3 | 273.1 | 5.45 | 11.5704 | 499.3591 | 0.0023321
4690 | 1024.5 | 4180 | 0.05 | 2.8587 | 200 | 200 | 13.5 | 266.3 | 273.1 | 5.45 | 11.5681 | 499.1689 | 0.0023313
4691 | 1024.5 | 4180 | 0.05 | 2.8587 | 200 | 200 | 13.5 | 266.3 | 273.1 | 5.45 | 11.5657 | 498.9786 | 0.0023304
4692 | 1024.5 | 4180 | 0.05 | 2.8587 | 200 | 200 | 13.5 | 266.3 | 273.1 | 5.45 | 11.5634 | 498.7885 | 0.0023295
4693 | 1024.5 | 4180 | 0.05 | 2.8587 | 200 | 200 | 13.5 | 266.3 | 273.1 | 5.45 | 11.5611 | 498.5985 | 0.0023286
4694 | 1024.5 | 4180 | 0.05 | 2.8587 | 200 | 200 | 13.5 | 266.3 | 273.1 | 5.45 | 11.5588 | 498.4085 | 0.0023277
4695 | 1024.5 | 4180 | 0.05 | 2.8587 | 200 | 200 | 13.5 | 266.3 | 273.1 | 5.45 | 11.5564 | 498.2186 | 0.0023268
4696 | 1024.5 | 4180 | 0.05 | 2.8587 | 200 | 200 | 13.5 | 266.3 | 273.1 | 5.45 | 11.5541 | 498.0287 | 0.0023259
4697 | 1024.5 | 4180 | 0.05 | 2.8587 | 200 | 200 | 13.5 | 266.3 | 273.1 | 5.45 | 11.5518 | 497.8389 | 0.002325
4698 | 1024.5 | 4180 | 0.05 | 2.8587 | 200 | 200 | 13.5 | 266.3 | 273.1 | 5.45 | 11.5495 | 497.6492 | 0.0023242
4699 | 1024.5 | 4180 | 0.05 | 2.8587 | 200 | 200 | 13.5 | 266.3 | 273.1 | 5.45 | 11.5471 | 497.4596 | 0.0023233
4700 | 1024.5 | 4180 | 0.05 | 2.8587 | 200 | 200 | 13.5 | 266.3 | 273.1 | 5.45 | 11.5448 | 497.2701 | 0.0023224
4701 | 1024.5 | 4180 | 0.05 | 2.8587 | 200 | 200 | 13.5 | 266.3 | 273.1 | 5.45 | 11.5425 | 497.0806 | 0.0023215
4702 | 1024.5 | 4180 | 0.05 | 2.8587 | 200 | 200 | 13.5 | 266.3 | 273.1 | 5.45 | 11.5402 | 496.8912 | 0.0023206
4703 | 1024.5 | 4180 | 0.05 | 2.8587 | 200 | 200 | 13.5 | 266.3 | 273.1 | 5.45 | 11.5378 | 496.7018 | 0.0023197
4704 | 1024.5 | 4180 | 0.05 | 2.8587 | 200 | 200 | 13.5 | 266.3 | 273.1 | 5.45 | 11.5355 | 496.5126 | 0.0023188
4705 | 1024.5 | 4180 | 0.05 | 2.8587 | 200 | 200 | 13.5 | 266.3 | 273.1 | 5.45 | 11.5332 | 496.3234 | 0.002318
4706 | 1024.5 | 4180 | 0.05 | 2.8587 | 200 | 200 | 13.5 | 266.3 | 273.1 | 5.45 | 11.5309 | 496.1343 | 0.0023171
4707 | 1024.5 | 4180 | 0.05 | 2.8587 | 200 | 200 | 13.5 | 266.3 | 273.1 | 5.45 | 11.5286 | 495.9452 | 0.0023162
4708 | 1024.5 | 4180 | 0.05 | 2.8587 | 200 | 200 | 13.5 | 266.3 | 273.1 | 5.45 | 11.5263 | 495.7562 | 0.0023153
4709 | 1024.5 | 4180 | 0.05 | 2.8587 | 200 | 200 | 13.5 | 266.3 | 273.1 | 5.45 | 11.5239 | 495.5673 | 0.0023144
4710 | 1024.5 | 4180 | 0.05 | 2.8587 | 200 | 200 | 13.5 | 266.3 | 273.1 | 5.45 | 11.5216 | 495.3785 | 0.0023136
4711 | 1024.5 | 4180 | 0.05 | 2.8587 | 200 | 200 | 13.5 | 266.3 | 273.1 | 5.45 | 11.5193 | 495.1897 | 0.0023127
4712 | 1024.5 | 4180 | 0.05 | 2.8587 | 200 | 200 | 13.5 | 266.3 | 273.1 | 5.45 | 11.517 | 495.001 | 0.0023118
4713 | 1024.5 | 4180 | 0.05 | 2.8587 | 200 | 200 | 13.5 | 266.3 | 273.1 | 5.45 | 11.5147 | 494.8124 | 0.0023109
4714 | 1024.5 | 4180 | 0.05 | 2.8587 | 200 | 200 | 13.5 | 266.3 | 273.1 | 5.45 | 11.5124 | 494.6239 | 0.00231
4715 | 1024.5 | 4180 | 0.05 | 2.8587 | 200 | 200 | 13.5 | 266.3 | 273.1 | 5.45 | 11.5101 | 494.4354 | 0.0023091
4716 | 1024.5 | 4180 | 0.05 | 2.8587 | 200 | 200 | 13.5 | 266.3 | 273.1 | 5.45 | 11.5078 | 494.247 | 0.0023083
4717 | 1024.5 | 4180 | 0.05 | 2.8587 | 200 | 200 | 13.5 | 266.3 | 273.1 | 5.45 | 11.5054 | 494.0587 | 0.0023074
4718 | 1024.5 | 4180 | 0.05 | 2.8587 | 200 | 200 | 13.5 | 266.3 | 273.1 | 5.45 | 11.5031 | 493.8704 | 0.0023065
4719 | 1024.5 | 4180 | 0.05 | 2.8587 | 200 | 200 | 13.5 | 266.3 | 273.1 | 5.45 | 11.5008 | 493.6822 | 0.0023056
4720 | 1024.5 | 4180 | 0.05 | 2.8587 | 200 | 200 | 13.5 | 266.3 | 273.1 | 5.45 | 11.4985 | 493.4941 | 0.0023047
4721 | 1024.5 | 4180 | 0.05 | 2.8587 | 200 | 200 | 13.5 | 266.3 | 273.1 | 5.45 | 11.4962 | 493.3061 | 0.0023039
4722 | 1024.5 | 4180 | 0.05 | 2.8587 | 200 | 200 | 13.5 | 266.3 | 273.1 | 5.45 | 11.4939 | 493.1181 | 0.002303
4723 | 1024.5 | 4180 | 0.05 | 2.8587 | 200 | 200 | 13.5 | 266.3 | 273.1 | 5.45 | 11.4916 | 492.9302 | 0.0023021
4724 | 1024.5 | 4180 | 0.05 | 2.8587 | 200 | 200 | 13.5 | 266.3 | 273.1 | 5.45 | 11.4893 | 492.7424 | 0.0023012
4725 | 1024.5 | 4180 | 0.05 | 2.8587 | 200 | 200 | 13.5 | 266.3 | 273.1 | 5.45 | 11.487 | 492.5546 | 0.0023004
4726 | 1024.5 | 4180 | 0.05 | 2.8587 | 200 | 200 | 13.5 | 266.3 | 273.1 | 5.45 | 11.4847 | 492.3669 | 0.0022995
4727 | 1024.5 | 4180 | 0.05 | 2.8587 | 200 | 200 | 13.5 | 266.3 | 273.1 | 5.45 | 11.4824 | 492.1793 | 0.0022986
4728 | 1024.5 | 4180 | 0.05 | 2.8587 | 200 | 200 | 13.5 | 266.3 | 273.1 | 5.45 | 11.4801 | 491.9918 | 0.0022977
4729 | 1024.5 | 4180 | 0.05 | 2.8587 | 200 | 200 | 13.5 | 266.3 | 273.1 | 5.45 | 11.4778 | 491.8043 | 0.0022969
4730 | 1024.5 | 4180 | 0.05 | 2.8587 | 200 | 200 | 13.5 | 266.3 | 273.1 | 5.45 | 11.4755 | 491.6169 | 0.002296
4731 | 1024.5 | 4180 | 0.05 | 2.8587 | 200 | 200 | 13.5 | 266.3 | 273.1 | 5.45 | 11.4732 | 491.4296 | 0.0022951
4732 | 1024.5 | 4180 | 0.05 | 2.8587 | 200 | 200 | 13.5 | 266.3 | 273.1 | 5.45 | 11.4709 | 491.2423 | 0.0022942
4733 | 1024.5 | 4180 | 0.05 | 2.8587 | 200 | 200 | 13.5 | 266.3 | 273.1 | 5.45 | 11.4686 | 491.0551 | 0.0022934
4734 | 1024.5 | 4180 | 0.05 | 2.8587 | 200 | 200 | 13.5 | 266.3 | 273.1 | 5.45 | 11.4663 | 490.868 | 0.0022925
4735 | 1024.5 | 4180 | 0.05 | 2.8587 | 200 | 200 | 13.5 | 266.3 | 273.1 | 5.45 | 11.464 | 490.681 | 0.0022916
4736 | 1024.5 | 4180 | 0.05 | 2.8587 | 200 | 200 | 13.5 | 266.3 | 273.1 | 5.45 | 11.4618 | 490.494 | 0.0022907
4737 | 1024.5 | 4180 | 0.05 | 2.8587 | 200 | 200 | 13.5 | 266.3 | 273.1 | 5.45 | 11.4595 | 490.3071 | 0.0022899
4738 | 1024.5 | 4180 | 0.05 | 2.8587 | 200 | 200 | 13.5 | 266.3 | 273.1 | 5.45 | 11.4572 | 490.1203 | 0.002289
4739 | 1024.5 | 4180 | 0.05 | 2.8587 | 200 | 200 | 13.5 | 266.3 | 273.1 | 5.45 | 11.4549 | 489.9335 | 0.0022881
4740 | 1024.5 | 4180 | 0.05 | 2.8587 | 200 | 200 | 13.5 | 266.3 | 273.1 | 5.45 | 11.4526 | 489.7469 | 0.0022872
4741 | 1024.5 | 4180 | 0.05 | 2.8587 | 200 | 200 | 13.5 | 266.3 | 273.1 | 5.45 | 11.4503 | 489.5602 | 0.0022864
4742 | 1024.5 | 4180 | 0.05 | 2.8587 | 200 | 200 | 13.5 | 266.3 | 273.1 | 5.45 | 11.448 | 489.3737 | 0.0022855
4743 | 1024.5 | 4180 | 0.05 | 2.8587 | 200 | 200 | 13.5 | 266.3 | 273.1 | 5.45 | 11.4457 | 489.1872 | 0.0022846
4744 | 1024.5 | 4180 | 0.05 | 2.8587 | 200 | 200 | 13.5 | 266.3 | 273.1 | 5.45 | 11.4435 | 489.0008 | 0.0022838
4745 | 1024.5 | 4180 | 0.05 | 2.8587 | 200 | 200 | 13.5 | 266.3 | 273.1 | 5.45 | 11.4412 | 488.8145 | 0.0022829
4746 | 1024.5 | 4180 | 0.05 | 2.8587 | 200 | 200 | 13.5 | 266.3 | 273.1 | 5.45 | 11.4389 | 488.6282 | 0.002282
4747 | 1024.5 | 4180 | 0.05 | 2.8587 | 200 | 200 | 13.5 | 266.3 | 273.1 | 5.45 | 11.4366 | 488.442 | 0.0022812
4748 | 1024.5 | 4180 | 0.05 | 2.8587 | 200 | 200 | 13.5 | 266.3 | 273.1 | 5.45 | 11.4343 | 488.2559 | 0.0022803
4749 | 1024.5 | 4180 | 0.05 | 2.8587 | 200 | 200 | 13.5 | 266.3 | 273.1 | 5.45 | 11.432 | 488.0699 | 0.0022794
4750 | 1024.5 | 4180 | 0.05 | 2.8587 | 200 | 200 | 13.5 | 266.3 | 273.1 | 5.45 | 11.4298 | 487.8839 | 0.0022785
4751 | 1024.5 | 4180 | 0.05 | 2.8587 | 200 | 200 | 13.5 | 266.3 | 273.1 | 5.45 | 11.4275 | 487.698 | 0.0022777
4752 | 1024.5 | 4180 | 0.05 | 2.8587 | 200 | 200 | 13.5 | 266.3 | 273.1 | 5.45 | 11.4252 | 487.5122 | 0.0022768
4753 | 1024.5 | 4180 | 0.05 | 2.8587 | 200 | 200 | 13.5 | 266.3 | 273.1 | 5.45 | 11.4229 | 487.3264 | 0.0022759
4754 | 1024.5 | 4180 | 0.05 | 2.8587 | 200 | 200 | 13.5 | 266.3 | 273.1 | 5.45 | 11.4207 | 487.1407 | 0.0022751
4755 | 1024.5 | 4180 | 0.05 | 2.8587 | 200 | 200 | 13.5 | 266.3 | 273.1 | 5.45 | 11.4184 | 486.9551 | 0.0022742
4756 | 1024.5 | 4180 | 0.05 | 2.8587 | 200 | 200 | 13.5 | 266.3 | 273.1 | 5.45 | 11.4161 | 486.7695 | 0.0022733
4757 | 1024.5 | 4180 | 0.05 | 2.8587 | 200 | 200 | 13.5 | 266.3 | 273.1 | 5.45 | 11.4138 | 486.5841 | 0.0022725
4758 | 1024.5 | 4180 | 0.05 | 2.8587 | 200 | 200 | 13.5 | 266.3 | 273.1 | 5.45 | 11.4116 | 486.3986 | 0.0022716
4759 | 1024.5 | 4180 | 0.05 | 2.8587 | 200 | 200 | 13.5 | 266.3 | 273.1 | 5.45 | 11.4093 | 486.2133 | 0.0022707
4760 | 1024.5 | 4180 | 0.05 | 2.8587 | 200 | 200 | 13.5 | 266.3 | 273.1 | 5.45 | 11.407 | 486.028 | 0.0022699
4761 | 1024.5 | 4180 | 0.05 | 2.8587 | 200 | 200 | 13.5 | 266.3 | 273.1 | 5.45 | 11.4047 | 485.8428 | 0.002269
4762 | 1024.5 | 4180 | 0.05 | 2.8587 | 200 | 200 | 13.5 | 266.3 | 273.1 | 5.45 | 11.4025 | 485.6577 | 0.0022682
4763 | 1024.5 | 4180 | 0.05 | 2.8587 | 200 | 200 | 13.5 | 266.3 | 273.1 | 5.45 | 11.4002 | 485.4727 | 0.0022673
4764 | 1024.5 | 4180 | 0.05 | 2.8587 | 200 | 200 | 13.5 | 266.3 | 273.1 | 5.45 | 11.3979 | 485.2877 | 0.0022664
4765 | 1024.5 | 4180 | 0.05 | 2.8587 | 200 | 200 | 13.5 | 266.3 | 273.1 | 5.45 | 11.3957 | 485.1028 | 0.0022656
4766 | 1024.5 | 4180 | 0.05 | 2.8587 | 200 | 200 | 13.5 | 266.3 | 273.1 | 5.45 | 11.3934 | 484.9179 | 0.0022647
4767 | 1024.5 | 4180 | 0.05 | 2.8587 | 200 | 200 | 13.5 | 266.3 | 273.1 | 5.45 | 11.3911 | 484.7331 | 0.0022638
4768 | 1024.5 | 4180 | 0.05 | 2.8587 | 200 | 200 | 13.5 | 266.3 | 273.1 | 5.45 | 11.3889 | 484.5484 | 0.002263
4769 | 1024.5 | 4180 | 0.05 | 2.8587 | 200 | 200 | 13.5 | 266.3 | 273.1 | 5.45 | 11.3866 | 484.3638 | 0.0022621
4770 | 1024.5 | 4180 | 0.05 | 2.8587 | 200 | 200 | 13.5 | 266.3 | 273.1 | 5.45 | 11.3844 | 484.1792 | 0.0022612
4771 | 1024.5 | 4180 | 0.05 | 2.8587 | 200 | 200 | 13.5 | 266.3 | 273.1 | 5.45 | 11.3821 | 483.9947 | 0.0022604
4772 | 1024.5 | 4180 | 0.05 | 2.8587 | 200 | 200 | 13.5 | 266.3 | 273.1 | 5.45 | 11.3798 | 483.8103 | 0.0022595
4773 | 1024.5 | 4180 | 0.05 | 2.8587 | 200 | 200 | 13.5 | 266.3 | 273.1 | 5.45 | 11.3776 | 483.626 | 0.0022587
4774 | 1024.5 | 4180 | 0.05 | 2.8587 | 200 | 200 | 13.5 | 266.3 | 273.1 | 5.45 | 11.3753 | 483.4417 | 0.0022578
4775 | 1024.5 | 4180 | 0.05 | 2.8587 | 200 | 200 | 13.5 | 266.3 | 273.1 | 5.45 | 11.3731 | 483.2575 | 0.0022569
4776 | 1024.5 | 4180 | 0.05 | 2.8587 | 200 | 200 | 13.5 | 266.3 | 273.1 | 5.45 | 11.3708 | 483.0733 | 0.0022561
4777 | 1024.5 | 4180 | 0.05 | 2.8587 | 200 | 200 | 13.5 | 266.3 | 273.1 | 5.45 | 11.3685 | 482.8893 | 0.0022552
4778 | 1024.5 | 4180 | 0.05 | 2.8587 | 200 | 200 | 13.5 | 266.3 | 273.1 | 5.45 | 11.3663 | 482.7053 | 0.0022544
4779 | 1024.5 | 4180 | 0.05 | 2.8587 | 200 | 200 | 13.5 | 266.3 | 273.1 | 5.45 | 11.364 | 482.5213 | 0.0022535
4780 | 1024.5 | 4180 | 0.05 | 2.8587 | 200 | 200 | 13.5 | 266.3 | 273.1 | 5.45 | 11.3618 | 482.3375 | 0.0022526
4781 | 1024.5 | 4180 | 0.05 | 2.8587 | 200 | 200 | 13.5 | 266.3 | 273.1 | 5.45 | 11.3595 | 482.1537 | 0.0022518
4782 | 1024.5 | 4180 | 0.05 | 2.8587 | 200 | 200 | 13.5 | 266.3 | 273.1 | 5.45 | 11.3573 | 481.9699 | 0.0022509
4783 | 1024.5 | 4180 | 0.05 | 2.8587 | 200 | 200 | 13.5 | 266.3 | 273.1 | 5.45 | 11.355 | 481.7863 | 0.0022501
4784 | 1024.5 | 4180 | 0.05 | 2.8587 | 200 | 200 | 13.5 | 266.3 | 273.1 | 5.45 | 11.3528 | 481.6027 | 0.0022492
4785 | 1024.5 | 4180 | 0.05 | 2.8587 | 200 | 200 | 13.5 | 266.3 | 273.1 | 5.45 | 11.3505 | 481.4192 | 0.0022484
4786 | 1024.5 | 4180 | 0.05 | 2.8587 | 200 | 200 | 13.5 | 266.3 | 273.1 | 5.45 | 11.3483 | 481.2358 | 0.0022475
4787 | 1024.5 | 4180 | 0.05 | 2.8587 | 200 | 200 | 13.5 | 266.3 | 273.1 | 5.45 | 11.346 | 481.0524 | 0.0022466
4788 | 1024.5 | 4180 | 0.05 | 2.8587 | 200 | 200 | 13.5 | 266.3 | 273.1 | 5.45 | 11.3438 | 480.8691 | 0.0022458
4789 | 1024.5 | 4180 | 0.05 | 2.8587 | 200 | 200 | 13.5 | 266.3 | 273.1 | 5.45 | 11.3415 | 480.6859 | 0.0022449
4790 | 1024.5 | 4180 | 0.05 | 2.8587 | 200 | 200 | 13.5 | 266.3 | 273.1 | 5.45 | 11.3393 | 480.5027 | 0.0022441
4791 | 1024.5 | 4180 | 0.05 | 2.8587 | 200 | 200 | 13.5 | 266.3 | 273.1 | 5.45 | 11.3371 | 480.3196 | 0.0022432
4792 | 1024.5 | 4180 | 0.05 | 2.8587 | 200 | 200 | 13.5 | 266.3 | 273.1 | 5.45 | 11.3348 | 480.1366 | 0.0022424
4793 | 1024.5 | 4180 | 0.05 | 2.8587 | 200 | 200 | 13.5 | 266.3 | 273.1 | 5.45 | 11.3326 | 479.9536 | 0.0022415
4794 | 1024.5 | 4180 | 0.05 | 2.8587 | 200 | 200 | 13.5 | 266.3 | 273.1 | 5.45 | 11.3303 | 479.7707 | 0.0022407
4795 | 1024.5 | 4180 | 0.05 | 2.8587 | 200 | 200 | 13.5 | 266.3 | 273.1 | 5.45 | 11.3281 | 479.5879 | 0.0022398
4796 | 1024.5 | 4180 | 0.05 | 2.8587 | 200 | 200 | 13.5 | 266.3 | 273.1 | 5.45 | 11.3258 | 479.4052 | 0.002239
4797 | 1024.5 | 4180 | 0.05 | 2.8587 | 200 | 200 | 13.5 | 266.3 | 273.1 | 5.45 | 11.3236 | 479.2225 | 0.0022381
4798 | 1024.5 | 4180 | 0.05 | 2.8587 | 200 | 200 | 13.5 | 266.3 | 273.1 | 5.45 | 11.3214 | 479.0399 | 0.0022372
4799 | 1024.5 | 4180 | 0.05 | 2.8587 | 200 | 200 | 13.5 | 266.3 | 273.1 | 5.45 | 11.3191 | 478.8574 | 0.0022364
4800 | 1024.5 | 4180 | 0.05 | 2.8587 | 200 | 200 | 13.5 | 266.3 | 273.1 | 5.45 | 11.3169 | 478.6749 | 0.0022355
4801 | 1024.5 | 4180 | 0.05 | 2.8587 | 200 | 200 | 13.5 | 266.3 | 273.1 | 5.45 | 11.3147 | 478.4925 | 0.0022347
4802 | 1024.5 | 4180 | 0.05 | 2.8587 | 200 | 200 | 13.5 | 266.3 | 273.1 | 5.45 | 11.3124 | 478.3102 | 0.0022338
4803 | 1024.5 | 4180 | 0.05 | 2.8587 | 200 | 200 | 13.5 | 266.3 | 273.1 | 5.45 | 11.3102 | 478.1279 | 0.002233
4804 | 1024.5 | 4180 | 0.05 | 2.8587 | 200 | 200 | 13.5 | 266.3 | 273.1 | 5.45 | 11.308 | 477.9457 | 0.0022321
4805 | 1024.5 | 4180 | 0.05 | 2.8587 | 200 | 200 | 13.5 | 266.3 | 273.1 | 5.45 | 11.3057 | 477.7636 | 0.0022313
4806 | 1024.5 | 4180 | 0.05 | 2.8587 | 200 | 200 | 13.5 | 266.3 | 273.1 | 5.45 | 11.3035 | 477.5816 | 0.0022304
4807 | 1024.5 | 4180 | 0.05 | 2.8587 | 200 | 200 | 13.5 | 266.3 | 273.1 | 5.45 | 11.3013 | 477.3996 | 0.0022296
4808 | 1024.5 | 4180 | 0.05 | 2.8587 | 200 | 200 | 13.5 | 266.3 | 273.1 | 5.45 | 11.299 | 477.2177 | 0.0022287
4809 | 1024.5 | 4180 | 0.05 | 2.8587 | 200 | 200 | 13.5 | 266.3 | 273.1 | 5.45 | 11.2968 | 477.0358 | 0.0022279
4810 | 1024.5 | 4180 | 0.05 | 2.8587 | 200 | 200 | 13.5 | 266.3 | 273.1 | 5.45 | 11.2946 | 476.8541 | 0.002227
4811 | 1024.5 | 4180 | 0.05 | 2.8587 | 200 | 200 | 13.5 | 266.3 | 273.1 | 5.45 | 11.2923 | 476.6724 | 0.0022262
4812 | 1024.5 | 4180 | 0.05 | 2.8587 | 200 | 200 | 13.5 | 266.3 | 273.1 | 5.45 | 11.2901 | 476.4907 | 0.0022253
4813 | 1024.5 | 4180 | 0.05 | 2.8587 | 200 | 200 | 13.5 | 266.3 | 273.1 | 5.45 | 11.2879 | 476.3092 | 0.0022245
4814 | 1024.5 | 4180 | 0.05 | 2.8587 | 200 | 200 | 13.5 | 266.3 | 273.1 | 5.45 | 11.2857 | 476.1277 | 0.0022236
4815 | 1024.5 | 4180 | 0.05 | 2.8587 | 200 | 200 | 13.5 | 266.3 | 273.1 | 5.45 | 11.2834 | 475.9463 | 0.0022228
4816 | 1024.5 | 4180 | 0.05 | 2.8587 | 200 | 200 | 13.5 | 266.3 | 273.1 | 5.45 | 11.2812 | 475.7649 | 0.0022219
4817 | 1024.5 | 4180 | 0.05 | 2.8587 | 200 | 200 | 13.5 | 266.3 | 273.1 | 5.45 | 11.279 | 475.5836 | 0.0022211
4818 | 1024.5 | 4180 | 0.05 | 2.8587 | 200 | 200 | 13.5 | 266.3 | 273.1 | 5.45 | 11.2768 | 475.4024 | 0.0022203
4819 | 1024.5 | 4180 | 0.05 | 2.8587 | 200 | 200 | 13.5 | 266.3 | 273.1 | 5.45 | 11.2746 | 475.2212 | 0.0022194
4820 | 1024.5 | 4180 | 0.05 | 2.8587 | 200 | 200 | 13.5 | 266.3 | 273.1 | 5.45 | 11.2723 | 475.0402 | 0.0022186
4821 | 1024.5 | 4180 | 0.05 | 2.8587 | 200 | 200 | 13.5 | 266.3 | 273.1 | 5.45 | 11.2701 | 474.8592 | 0.0022177
4822 | 1024.5 | 4180 | 0.05 | 2.8587 | 200 | 200 | 13.5 | 266.3 | 273.1 | 5.45 | 11.2679 | 474.6782 | 0.0022169
4823 | 1024.5 | 4180 | 0.05 | 2.8587 | 200 | 200 | 13.5 | 266.3 | 273.1 | 5.45 | 11.2657 | 474.4973 | 0.002216
4824 | 1024.5 | 4180 | 0.05 | 2.8587 | 200 | 200 | 13.5 | 266.3 | 273.1 | 5.45 | 11.2635 | 474.3165 | 0.0022152
4825 | 1024.5 | 4180 | 0.05 | 2.8587 | 200 | 200 | 13.5 | 266.3 | 273.1 | 5.45 | 11.2613 | 474.1358 | 0.0022143
4826 | 1024.5 | 4180 | 0.05 | 2.8587 | 200 | 200 | 13.5 | 266.3 | 273.1 | 5.45 | 11.259 | 473.9551 | 0.0022135
4827 | 1024.5 | 4180 | 0.05 | 2.8587 | 200 | 200 | 13.5 | 266.3 | 273.1 | 5.45 | 11.2568 | 473.7745 | 0.0022127
4828 | 1024.5 | 4180 | 0.05 | 2.8587 | 200 | 200 | 13.5 | 266.3 | 273.1 | 5.45 | 11.2546 | 473.594 | 0.0022118
4829 | 1024.5 | 4180 | 0.05 | 2.8587 | 200 | 200 | 13.5 | 266.3 | 273.1 | 5.45 | 11.2524 | 473.4136 | 0.002211
4830 | 1024.5 | 4180 | 0.05 | 2.8587 | 200 | 200 | 13.5 | 266.3 | 273.1 | 5.45 | 11.2502 | 473.2332 | 0.0022101
4831 | 1024.5 | 4180 | 0.05 | 2.8587 | 200 | 200 | 13.5 | 266.3 | 273.1 | 5.45 | 11.248 | 473.0528 | 0.0022093
4832 | 1024.5 | 4180 | 0.05 | 2.8587 | 200 | 200 | 13.5 | 266.3 | 273.1 | 5.45 | 11.2458 | 472.8726 | 0.0022084
4833 | 1024.5 | 4180 | 0.05 | 2.8587 | 200 | 200 | 13.5 | 266.3 | 273.1 | 5.45 | 11.2436 | 472.6924 | 0.0022076
4834 | 1024.5 | 4180 | 0.05 | 2.8587 | 200 | 200 | 13.5 | 266.3 | 273.1 | 5.45 | 11.2414 | 472.5123 | 0.0022068
4835 | 1024.5 | 4180 | 0.05 | 2.8587 | 200 | 200 | 13.5 | 266.3 | 273.1 | 5.45 | 11.2392 | 472.3322 | 0.0022059
4836 | 1024.5 | 4180 | 0.05 | 2.8587 | 200 | 200 | 13.5 | 266.3 | 273.1 | 5.45 | 11.2369 | 472.1523 | 0.0022051
4837 | 1024.5 | 4180 | 0.05 | 2.8587 | 200 | 200 | 13.5 | 266.3 | 273.1 | 5.45 | 11.2347 | 471.9723 | 0.0022042
4838 | 1024.5 | 4180 | 0.05 | 2.8587 | 200 | 200 | 13.5 | 266.3 | 273.1 | 5.45 | 11.2325 | 471.7925 | 0.0022034
4839 | 1024.5 | 4180 | 0.05 | 2.8587 | 200 | 200 | 13.5 | 266.3 | 273.1 | 5.45 | 11.2303 | 471.6127 | 0.0022026
4840 | 1024.5 | 4180 | 0.05 | 2.8587 | 200 | 200 | 13.5 | 266.3 | 273.1 | 5.45 | 11.2281 | 471.433 | 0.0022017
4841 | 1024.5 | 4180 | 0.05 | 2.8587 | 200 | 200 | 13.5 | 266.3 | 273.1 | 5.45 | 11.2259 | 471.2534 | 0.0022009
4842 | 1024.5 | 4180 | 0.05 | 2.8587 | 200 | 200 | 13.5 | 266.3 | 273.1 | 5.45 | 11.2237 | 471.0738 | 0.0022
4843 | 1024.5 | 4180 | 0.05 | 2.8587 | 200 | 200 | 13.5 | 266.3 | 273.1 | 5.45 | 11.2215 | 470.8943 | 0.0021992
4844 | 1024.5 | 4180 | 0.05 | 2.8587 | 200 | 200 | 13.5 | 266.3 | 273.1 | 5.45 | 11.2193 | 470.7149 | 0.0021984
4845 | 1024.5 | 4180 | 0.05 | 2.8587 | 200 | 200 | 13.5 | 266.3 | 273.1 | 5.45 | 11.2171 | 470.5355 | 0.0021975
4846 | 1024.5 | 4180 | 0.05 | 2.8587 | 200 | 200 | 13.5 | 266.3 | 273.1 | 5.45 | 11.2149 | 470.3562 | 0.0021967
4847 | 1024.5 | 4180 | 0.05 | 2.8587 | 200 | 200 | 13.5 | 266.3 | 273.1 | 5.45 | 11.2127 | 470.177 | 0.0021959
4848 | 1024.5 | 4180 | 0.05 | 2.8587 | 200 | 200 | 13.5 | 266.3 | 273.1 | 5.45 | 11.2105 | 469.9979 | 0.002195
4849 | 1024.5 | 4180 | 0.05 | 2.8587 | 200 | 200 | 13.5 | 266.3 | 273.1 | 5.45 | 11.2083 | 469.8188 | 0.0021942
4850 | 1024.5 | 4180 | 0.05 | 2.8587 | 200 | 200 | 13.5 | 266.3 | 273.1 | 5.45 | 11.2062 | 469.6397 | 0.0021933
4851 | 1024.5 | 4180 | 0.05 | 2.8587 | 200 | 200 | 13.5 | 266.3 | 273.1 | 5.45 | 11.204 | 469.4608 | 0.0021925
4852 | 1024.5 | 4180 | 0.05 | 2.8587 | 200 | 200 | 13.5 | 266.3 | 273.1 | 5.45 | 11.2018 | 469.2819 | 0.0021917
4853 | 1024.5 | 4180 | 0.05 | 2.8587 | 200 | 200 | 13.5 | 266.3 | 273.1 | 5.45 | 11.1996 | 469.1031 | 0.0021908
4854 | 1024.5 | 4180 | 0.05 | 2.8587 | 200 | 200 | 13.5 | 266.3 | 273.1 | 5.45 | 11.1974 | 468.9243 | 0.00219
4855 | 1024.5 | 4180 | 0.05 | 2.8587 | 200 | 200 | 13.5 | 266.3 | 273.1 | 5.45 | 11.1952 | 468.7457 | 0.0021892
4856 | 1024.5 | 4180 | 0.05 | 2.8587 | 200 | 200 | 13.5 | 266.3 | 273.1 | 5.45 | 11.193 | 468.567 | 0.0021883
4857 | 1024.5 | 4180 | 0.05 | 2.8587 | 200 | 200 | 13.5 | 266.3 | 273.1 | 5.45 | 11.1908 | 468.3885 | 0.0021875
4858 | 1024.5 | 4180 | 0.05 | 2.8587 | 200 | 200 | 13.5 | 266.3 | 273.1 | 5.45 | 11.1886 | 468.21 | 0.0021867
4859 | 1024.5 | 4180 | 0.05 | 2.8587 | 200 | 200 | 13.5 | 266.3 | 273.1 | 5.45 | 11.1864 | 468.0316 | 0.0021858
4860 | 1024.5 | 4180 | 0.05 | 2.8587 | 200 | 200 | 13.5 | 266.3 | 273.1 | 5.45 | 11.1843 | 467.8533 | 0.002185
4861 | 1024.5 | 4180 | 0.05 | 2.8587 | 200 | 200 | 13.5 | 266.3 | 273.1 | 5.45 | 11.1821 | 467.675 | 0.0021842
4862 | 1024.5 | 4180 | 0.05 | 2.8587 | 200 | 200 | 13.5 | 266.3 | 273.1 | 5.45 | 11.1799 | 467.4968 | 0.0021833
4863 | 1024.5 | 4180 | 0.05 | 2.8587 | 200 | 200 | 13.5 | 266.3 | 273.1 | 5.45 | 11.1777 | 467.3187 | 0.0021825
4864 | 1024.5 | 4180 | 0.05 | 2.8587 | 200 | 200 | 13.5 | 266.3 | 273.1 | 5.45 | 11.1755 | 467.1406 | 0.0021817
4865 | 1024.5 | 4180 | 0.05 | 2.8587 | 200 | 200 | 13.5 | 266.3 | 273.1 | 5.45 | 11.1733 | 466.9626 | 0.0021808
4866 | 1024.5 | 4180 | 0.05 | 2.8587 | 200 | 200 | 13.5 | 266.3 | 273.1 | 5.45 | 11.1712 | 466.7847 | 0.00218
4867 | 1024.5 | 4180 | 0.05 | 2.8587 | 200 | 200 | 13.5 | 266.3 | 273.1 | 5.45 | 11.169 | 466.6068 | 0.0021792
4868 | 1024.5 | 4180 | 0.05 | 2.8587 | 200 | 200 | 13.5 | 266.3 | 273.1 | 5.45 | 11.1668 | 466.429 | 0.0021783
4869 | 1024.5 | 4180 | 0.05 | 2.8587 | 200 | 200 | 13.5 | 266.3 | 273.1 | 5.45 | 11.1646 | 466.2513 | 0.0021775
4870 | 1024.5 | 4180 | 0.05 | 2.8587 | 200 | 200 | 13.5 | 266.3 | 273.1 | 5.45 | 11.1624 | 466.0736 | 0.0021767
4871 | 1024.5 | 4180 | 0.05 | 2.8587 | 200 | 200 | 13.5 | 266.3 | 273.1 | 5.45 | 11.1603 | 465.896 | 0.0021759
4872 | 1024.5 | 4180 | 0.05 | 2.8587 | 200 | 200 | 13.5 | 266.3 | 273.1 | 5.45 | 11.1581 | 465.7185 | 0.002175
4873 | 1024.5 | 4180 | 0.05 | 2.8587 | 200 | 200 | 13.5 | 266.3 | 273.1 | 5.45 | 11.1559 | 465.541 | 0.0021742
4874 | 1024.5 | 4180 | 0.05 | 2.8587 | 200 | 200 | 13.5 | 266.3 | 273.1 | 5.45 | 11.1537 | 465.3636 | 0.0021734
4875 | 1024.5 | 4180 | 0.05 | 2.8587 | 200 | 200 | 13.5 | 266.3 | 273.1 | 5.45 | 11.1516 | 465.1863 | 0.0021725
4876 | 1024.5 | 4180 | 0.05 | 2.8587 | 200 | 200 | 13.5 | 266.3 | 273.1 | 5.45 | 11.1494 | 465.0091 | 0.0021717
4877 | 1024.5 | 4180 | 0.05 | 2.8587 | 200 | 200 | 13.5 | 266.3 | 273.1 | 5.45 | 11.1472 | 464.8319 | 0.0021709
4878 | 1024.5 | 4180 | 0.05 | 2.8587 | 200 | 200 | 13.5 | 266.3 | 273.1 | 5.45 | 11.1451 | 464.6547 | 0.0021701
4879 | 1024.5 | 4180 | 0.05 | 2.8587 | 200 | 200 | 13.5 | 266.3 | 273.1 | 5.45 | 11.1429 | 464.4777 | 0.0021692
4880 | 1024.5 | 4180 | 0.05 | 2.8587 | 200 | 200 | 13.5 | 266.3 | 273.1 | 5.45 | 11.1407 | 464.3007 | 0.0021684
4881 | 1024.5 | 4180 | 0.05 | 2.8587 | 200 | 200 | 13.5 | 266.3 | 273.1 | 5.45 | 11.1385 | 464.1238 | 0.0021676
4882 | 1024.5 | 4180 | 0.05 | 2.8587 | 200 | 200 | 13.5 | 266.3 | 273.1 | 5.45 | 11.1364 | 463.9469 | 0.0021668
4883 | 1024.5 | 4180 | 0.05 | 2.8587 | 200 | 200 | 13.5 | 266.3 | 273.1 | 5.45 | 11.1342 | 463.7702 | 0.0021659
4884 | 1024.5 | 4180 | 0.05 | 2.8587 | 200 | 200 | 13.5 | 266.3 | 273.1 | 5.45 | 11.132 | 463.5934 | 0.0021651
4885 | 1024.5 | 4180 | 0.05 | 2.8587 | 200 | 200 | 13.5 | 266.3 | 273.1 | 5.45 | 11.1299 | 463.4168 | 0.0021643
4886 | 1024.5 | 4180 | 0.05 | 2.8587 | 200 | 200 | 13.5 | 266.3 | 273.1 | 5.45 | 11.1277 | 463.2402 | 0.0021635
4887 | 1024.5 | 4180 | 0.05 | 2.8587 | 200 | 200 | 13.5 | 266.3 | 273.1 | 5.45 | 11.1256 | 463.0637 | 0.0021626
4888 | 1024.5 | 4180 | 0.05 | 2.8587 | 200 | 200 | 13.5 | 266.3 | 273.1 | 5.45 | 11.1234 | 462.8872 | 0.0021618
4889 | 1024.5 | 4180 | 0.05 | 2.8587 | 200 | 200 | 13.5 | 266.3 | 273.1 | 5.45 | 11.1212 | 462.7109 | 0.002161
4890 | 1024.5 | 4180 | 0.05 | 2.8587 | 200 | 200 | 13.5 | 266.3 | 273.1 | 5.45 | 11.1191 | 462.5346 | 0.0021602
4891 | 1024.5 | 4180 | 0.05 | 2.8587 | 200 | 200 | 13.5 | 266.3 | 273.1 | 5.45 | 11.1169 | 462.3583 | 0.0021593
4892 | 1024.5 | 4180 | 0.05 | 2.8587 | 200 | 200 | 13.5 | 266.3 | 273.1 | 5.45 | 11.1147 | 462.1821 | 0.0021585
4893 | 1024.5 | 4180 | 0.05 | 2.8587 | 200 | 200 | 13.5 | 266.3 | 273.1 | 5.45 | 11.1126 | 462.006 | 0.0021577
4894 | 1024.5 | 4180 | 0.05 | 2.8587 | 200 | 200 | 13.5 | 266.3 | 273.1 | 5.45 | 11.1104 | 461.83 | 0.0021569
4895 | 1024.5 | 4180 | 0.05 | 2.8587 | 200 | 200 | 13.5 | 266.3 | 273.1 | 5.45 | 11.1083 | 461.654 | 0.002156
4896 | 1024.5 | 4180 | 0.05 | 2.8587 | 200 | 200 | 13.5 | 266.3 | 273.1 | 5.45 | 11.1061 | 461.4781 | 0.0021552
4897 | 1024.5 | 4180 | 0.05 | 2.8587 | 200 | 200 | 13.5 | 266.3 | 273.1 | 5.45 | 11.104 | 461.3022 | 0.0021544
4898 | 1024.5 | 4180 | 0.05 | 2.8587 | 200 | 200 | 13.5 | 266.3 | 273.1 | 5.45 | 11.1018 | 461.1265 | 0.0021536
4899 | 1024.5 | 4180 | 0.05 | 2.8587 | 200 | 200 | 13.5 | 266.3 | 273.1 | 5.45 | 11.0997 | 460.9508 | 0.0021528
4900 | 1024.5 | 4180 | 0.05 | 2.8587 | 200 | 200 | 13.5 | 266.3 | 273.1 | 5.45 | 11.0975 | 460.7751 | 0.0021519
4901 | 1024.5 | 4180 | 0.05 | 2.8587 | 200 | 200 | 13.5 | 266.3 | 273.1 | 5.45 | 11.0954 | 460.5995 | 0.0021511
4902 | 1024.5 | 4180 | 0.05 | 2.8587 | 200 | 200 | 13.5 | 266.3 | 273.1 | 5.45 | 11.0932 | 460.424 | 0.0021503
4903 | 1024.5 | 4180 | 0.05 | 2.8587 | 200 | 200 | 13.5 | 266.3 | 273.1 | 5.45 | 11.0911 | 460.2486 | 0.0021495
4904 | 1024.5 | 4180 | 0.05 | 2.8587 | 200 | 200 | 13.5 | 266.3 | 273.1 | 5.45 | 11.0889 | 460.0732 | 0.0021487
4905 | 1024.5 | 4180 | 0.05 | 2.8587 | 200 | 200 | 13.5 | 266.3 | 273.1 | 5.45 | 11.0868 | 459.8979 | 0.0021478
4906 | 1024.5 | 4180 | 0.05 | 2.8587 | 200 | 200 | 13.5 | 266.3 | 273.1 | 5.45 | 11.0846 | 459.7227 | 0.002147
4907 | 1024.5 | 4180 | 0.05 | 2.8587 | 200 | 200 | 13.5 | 266.3 | 273.1 | 5.45 | 11.0825 | 459.5475 | 0.0021462
4908 | 1024.5 | 4180 | 0.05 | 2.8587 | 200 | 200 | 13.5 | 266.3 | 273.1 | 5.45 | 11.0803 | 459.3724 | 0.0021454
4909 | 1024.5 | 4180 | 0.05 | 2.8587 | 200 | 200 | 13.5 | 266.3 | 273.1 | 5.45 | 11.0782 | 459.1973 | 0.0021446
4910 | 1024.5 | 4180 | 0.05 | 2.8587 | 200 | 200 | 13.5 | 266.3 | 273.1 | 5.45 | 11.076 | 459.0224 | 0.0021438
4911 | 1024.5 | 4180 | 0.05 | 2.8587 | 200 | 200 | 13.5 | 266.3 | 273.1 | 5.45 | 11.0739 | 458.8475 | 0.0021429
4912 | 1024.5 | 4180 | 0.05 | 2.8587 | 200 | 200 | 13.5 | 266.3 | 273.1 | 5.45 | 11.0717 | 458.6726 | 0.0021421
4913 | 1024.5 | 4180 | 0.05 | 2.8587 | 200 | 200 | 13.5 | 266.3 | 273.1 | 5.45 | 11.0696 | 458.4978 | 0.0021413
4914 | 1024.5 | 4180 | 0.05 | 2.8587 | 200 | 200 | 13.5 | 266.3 | 273.1 | 5.45 | 11.0675 | 458.3231 | 0.0021405
4915 | 1024.5 | 4180 | 0.05 | 2.8587 | 200 | 200 | 13.5 | 266.3 | 273.1 | 5.45 | 11.0653 | 458.1485 | 0.0021397
4916 | 1024.5 | 4180 | 0.05 | 2.8587 | 200 | 200 | 13.5 | 266.3 | 273.1 | 5.45 | 11.0632 | 457.9739 | 0.0021389
4917 | 1024.5 | 4180 | 0.05 | 2.8587 | 200 | 200 | 13.5 | 266.3 | 273.1 | 5.45 | 11.061 | 457.7994 | 0.002138
4918 | 1024.5 | 4180 | 0.05 | 2.8587 | 200 | 200 | 13.5 | 266.3 | 273.1 | 5.45 | 11.0589 | 457.625 | 0.0021372
4919 | 1024.5 | 4180 | 0.05 | 2.8587 | 200 | 200 | 13.5 | 266.3 | 273.1 | 5.45 | 11.0568 | 457.4506 | 0.0021364
4920 | 1024.5 | 4180 | 0.05 | 2.8587 | 200 | 200 | 13.5 | 266.3 | 273.1 | 5.45 | 11.0546 | 457.2763 | 0.0021356
4921 | 1024.5 | 4180 | 0.05 | 2.8587 | 200 | 200 | 13.5 | 266.3 | 273.1 | 5.45 | 11.0525 | 457.102 | 0.0021348
4922 | 1024.5 | 4180 | 0.05 | 2.8587 | 200 | 200 | 13.5 | 266.3 | 273.1 | 5.45 | 11.0504 | 456.9279 | 0.002134
4923 | 1024.5 | 4180 | 0.05 | 2.8587 | 200 | 200 | 13.5 | 266.3 | 273.1 | 5.45 | 11.0482 | 456.7538 | 0.0021332
4924 | 1024.5 | 4180 | 0.05 | 2.8587 | 200 | 200 | 13.5 | 266.3 | 273.1 | 5.45 | 11.0461 | 456.5797 | 0.0021323
4925 | 1024.5 | 4180 | 0.05 | 2.8587 | 200 | 200 | 13.5 | 266.3 | 273.1 | 5.45 | 11.044 | 456.4057 | 0.0021315
4926 | 1024.5 | 4180 | 0.05 | 2.8587 | 200 | 200 | 13.5 | 266.3 | 273.1 | 5.45 | 11.0418 | 456.2318 | 0.0021307
4927 | 1024.5 | 4180 | 0.05 | 2.8587 | 200 | 200 | 13.5 | 266.3 | 273.1 | 5.45 | 11.0397 | 456.058 | 0.0021299
4928 | 1024.5 | 4180 | 0.05 | 2.8587 | 200 | 200 | 13.5 | 266.3 | 273.1 | 5.45 | 11.0376 | 455.8842 | 0.0021291
4929 | 1024.5 | 4180 | 0.05 | 2.8587 | 200 | 200 | 13.5 | 266.3 | 273.1 | 5.45 | 11.0354 | 455.7105 | 0.0021283
4930 | 1024.5 | 4180 | 0.05 | 2.8587 | 200 | 200 | 13.5 | 266.3 | 273.1 | 5.45 | 11.0333 | 455.5369 | 0.0021275
4931 | 1024.5 | 4180 | 0.05 | 2.8587 | 200 | 200 | 13.5 | 266.3 | 273.1 | 5.45 | 11.0312 | 455.3633 | 0.0021267
4932 | 1024.5 | 4180 | 0.05 | 2.8587 | 200 | 200 | 13.5 | 266.3 | 273.1 | 5.45 | 11.029 | 455.1898 | 0.0021259
4933 | 1024.5 | 4180 | 0.05 | 2.8587 | 200 | 200 | 13.5 | 266.3 | 273.1 | 5.45 | 11.0269 | 455.0163 | 0.002125
4934 | 1024.5 | 4180 | 0.05 | 2.8587 | 200 | 200 | 13.5 | 266.3 | 273.1 | 5.45 | 11.0248 | 454.8429 | 0.0021242
4935 | 1024.5 | 4180 | 0.05 | 2.8587 | 200 | 200 | 13.5 | 266.3 | 273.1 | 5.45 | 11.0227 | 454.6696 | 0.0021234
4936 | 1024.5 | 4180 | 0.05 | 2.8587 | 200 | 200 | 13.5 | 266.3 | 273.1 | 5.45 | 11.0205 | 454.4964 | 0.0021226
4937 | 1024.5 | 4180 | 0.05 | 2.8587 | 200 | 200 | 13.5 | 266.3 | 273.1 | 5.45 | 11.0184 | 454.3232 | 0.0021218
4938 | 1024.5 | 4180 | 0.05 | 2.8587 | 200 | 200 | 13.5 | 266.3 | 273.1 | 5.45 | 11.0163 | 454.1501 | 0.002121
4939 | 1024.5 | 4180 | 0.05 | 2.8587 | 200 | 200 | 13.5 | 266.3 | 273.1 | 5.45 | 11.0142 | 453.977 | 0.0021202
4940 | 1024.5 | 4180 | 0.05 | 2.8587 | 200 | 200 | 13.5 | 266.3 | 273.1 | 5.45 | 11.0121 | 453.804 | 0.0021194
4941 | 1024.5 | 4180 | 0.05 | 2.8587 | 200 | 200 | 13.5 | 266.3 | 273.1 | 5.45 | 11.0099 | 453.6311 | 0.0021186
4942 | 1024.5 | 4180 | 0.05 | 2.8587 | 200 | 200 | 13.5 | 266.3 | 273.1 | 5.45 | 11.0078 | 453.4583 | 0.0021178
4943 | 1024.5 | 4180 | 0.05 | 2.8587 | 200 | 200 | 13.5 | 266.3 | 273.1 | 5.45 | 11.0057 | 453.2855 | 0.002117
4944 | 1024.5 | 4180 | 0.05 | 2.8587 | 200 | 200 | 13.5 | 266.3 | 273.1 | 5.45 | 11.0036 | 453.1128 | 0.0021162
4945 | 1024.5 | 4180 | 0.05 | 2.8587 | 200 | 200 | 13.5 | 266.3 | 273.1 | 5.45 | 11.0015 | 452.9401 | 0.0021154
4946 | 1024.5 | 4180 | 0.05 | 2.8587 | 200 | 200 | 13.5 | 266.3 | 273.1 | 5.45 | 10.9994 | 452.7675 | 0.0021145
4947 | 1024.5 | 4180 | 0.05 | 2.8587 | 200 | 200 | 13.5 | 266.3 | 273.1 | 5.45 | 10.9972 | 452.595 | 0.0021137
4948 | 1024.5 | 4180 | 0.05 | 2.8587 | 200 | 200 | 13.5 | 266.3 | 273.1 | 5.45 | 10.9951 | 452.4225 | 0.0021129
4949 | 1024.5 | 4180 | 0.05 | 2.8587 | 200 | 200 | 13.5 | 266.3 | 273.1 | 5.45 | 10.993 | 452.2501 | 0.0021121
4950 | 1024.5 | 4180 | 0.05 | 2.8587 | 200 | 200 | 13.5 | 266.3 | 273.1 | 5.45 | 10.9909 | 452.0778 | 0.0021113
4951 | 1024.5 | 4180 | 0.05 | 2.8587 | 200 | 200 | 13.5 | 266.3 | 273.1 | 5.45 | 10.9888 | 451.9055 | 0.0021105
4952 | 1024.5 | 4180 | 0.05 | 2.8587 | 200 | 200 | 13.5 | 266.3 | 273.1 | 5.45 | 10.9867 | 451.7334 | 0.0021097
4953 | 1024.5 | 4180 | 0.05 | 2.8587 | 200 | 200 | 13.5 | 266.3 | 273.1 | 5.45 | 10.9846 | 451.5612 | 0.0021089
4954 | 1024.5 | 4180 | 0.05 | 2.8587 | 200 | 200 | 13.5 | 266.3 | 273.1 | 5.45 | 10.9825 | 451.3892 | 0.0021081
4955 | 1024.5 | 4180 | 0.05 | 2.8587 | 200 | 200 | 13.5 | 266.3 | 273.1 | 5.45 | 10.9804 | 451.2172 | 0.0021073
4956 | 1024.5 | 4180 | 0.05 | 2.8587 | 200 | 200 | 13.5 | 266.3 | 273.1 | 5.45 | 10.9782 | 451.0452 | 0.0021065
4957 | 1024.5 | 4180 | 0.05 | 2.8587 | 200 | 200 | 13.5 | 266.3 | 273.1 | 5.45 | 10.9761 | 450.8734 | 0.0021057
4958 | 1024.5 | 4180 | 0.05 | 2.8587 | 200 | 200 | 13.5 | 266.3 | 273.1 | 5.45 | 10.974 | 450.7016 | 0.0021049
4959 | 1024.5 | 4180 | 0.05 | 2.8587 | 200 | 200 | 13.5 | 266.3 | 273.1 | 5.45 | 10.9719 | 450.5298 | 0.0021041
4960 | 1024.5 | 4180 | 0.05 | 2.8587 | 200 | 200 | 13.5 | 266.3 | 273.1 | 5.45 | 10.9698 | 450.3581 | 0.0021033
4961 | 1024.5 | 4180 | 0.05 | 2.8587 | 200 | 200 | 13.5 | 266.3 | 273.1 | 5.45 | 10.9677 | 450.1865 | 0.0021025
4962 | 1024.5 | 4180 | 0.05 | 2.8587 | 200 | 200 | 13.5 | 266.3 | 273.1 | 5.45 | 10.9656 | 450.015 | 0.0021017
4963 | 1024.5 | 4180 | 0.05 | 2.8587 | 200 | 200 | 13.5 | 266.3 | 273.1 | 5.45 | 10.9635 | 449.8435 | 0.0021009
4964 | 1024.5 | 4180 | 0.05 | 2.8587 | 200 | 200 | 13.5 | 266.3 | 273.1 | 5.45 | 10.9614 | 449.6721 | 0.0021001
4965 | 1024.5 | 4180 | 0.05 | 2.8587 | 200 | 200 | 13.5 | 266.3 | 273.1 | 5.45 | 10.9593 | 449.5008 | 0.0020993
4966 | 1024.5 | 4180 | 0.05 | 2.8587 | 200 | 200 | 13.5 | 266.3 | 273.1 | 5.45 | 10.9572 | 449.3295 | 0.0020985
4967 | 1024.5 | 4180 | 0.05 | 2.8587 | 200 | 200 | 13.5 | 266.3 | 273.1 | 5.45 | 10.9551 | 449.1583 | 0.0020977
4968 | 1024.5 | 4180 | 0.05 | 2.8587 | 200 | 200 | 13.5 | 266.3 | 273.1 | 5.45 | 10.953 | 448.9871 | 0.0020969
4969 | 1024.5 | 4180 | 0.05 | 2.8587 | 200 | 200 | 13.5 | 266.3 | 273.1 | 5.45 | 10.9509 | 448.816 | 0.0020961
4970 | 1024.5 | 4180 | 0.05 | 2.8587 | 200 | 200 | 13.5 | 266.3 | 273.1 | 5.45 | 10.9488 | 448.645 | 0.0020953
4971 | 1024.5 | 4180 | 0.05 | 2.8587 | 200 | 200 | 13.5 | 266.3 | 273.1 | 5.45 | 10.9467 | 448.4741 | 0.0020945
4972 | 1024.5 | 4180 | 0.05 | 2.8587 | 200 | 200 | 13.5 | 266.3 | 273.1 | 5.45 | 10.9446 | 448.3032 | 0.0020937
4973 | 1024.5 | 4180 | 0.05 | 2.8587 | 200 | 200 | 13.5 | 266.3 | 273.1 | 5.45 | 10.9425 | 448.1324 | 0.0020929
4974 | 1024.5 | 4180 | 0.05 | 2.8587 | 200 | 200 | 13.5 | 266.3 | 273.1 | 5.45 | 10.9405 | 447.9616 | 0.0020921
4975 | 1024.5 | 4180 | 0.05 | 2.8587 | 200 | 200 | 13.5 | 266.3 | 273.1 | 5.45 | 10.9384 | 447.7909 | 0.0020913
4976 | 1024.5 | 4180 | 0.05 | 2.8587 | 200 | 200 | 13.5 | 266.3 | 273.1 | 5.45 | 10.9363 | 447.6203 | 0.0020905
4977 | 1024.5 | 4180 | 0.05 | 2.8587 | 200 | 200 | 13.5 | 266.3 | 273.1 | 5.45 | 10.9342 | 447.4497 | 0.0020897
4978 | 1024.5 | 4180 | 0.05 | 2.8587 | 200 | 200 | 13.5 | 266.3 | 273.1 | 5.45 | 10.9321 | 447.2792 | 0.0020889
4979 | 1024.5 | 4180 | 0.05 | 2.8587 | 200 | 200 | 13.5 | 266.3 | 273.1 | 5.45 | 10.93 | 447.1088 | 0.0020881
4980 | 1024.5 | 4180 | 0.05 | 2.8587 | 200 | 200 | 13.5 | 266.3 | 273.1 | 5.45 | 10.9279 | 446.9384 | 0.0020873
4981 | 1024.5 | 4180 | 0.05 | 2.8587 | 200 | 200 | 13.5 | 266.3 | 273.1 | 5.45 | 10.9258 | 446.7681 | 0.0020865
4982 | 1024.5 | 4180 | 0.05 | 2.8587 | 200 | 200 | 13.5 | 266.3 | 273.1 | 5.45 | 10.9237 | 446.5979 | 0.0020857
4983 | 1024.5 | 4180 | 0.05 | 2.8587 | 200 | 200 | 13.5 | 266.3 | 273.1 | 5.45 | 10.9217 | 446.4277 | 0.0020849
4984 | 1024.5 | 4180 | 0.05 | 2.8587 | 200 | 200 | 13.5 | 266.3 | 273.1 | 5.45 | 10.9196 | 446.2576 | 0.0020841
4985 | 1024.5 | 4180 | 0.05 | 2.8587 | 200 | 200 | 13.5 | 266.3 | 273.1 | 5.45 | 10.9175 | 446.0876 | 0.0020833
4986 | 1024.5 | 4180 | 0.05 | 2.8587 | 200 | 200 | 13.5 | 266.3 | 273.1 | 5.45 | 10.9154 | 445.9176 | 0.0020826
4987 | 1024.5 | 4180 | 0.05 | 2.8587 | 200 | 200 | 13.5 | 266.3 | 273.1 | 5.45 | 10.9133 | 445.7477 | 0.0020818
4988 | 1024.5 | 4180 | 0.05 | 2.8587 | 200 | 200 | 13.5 | 266.3 | 273.1 | 5.45 | 10.9112 | 445.5778 | 0.002081
4989 | 1024.5 | 4180 | 0.05 | 2.8587 | 200 | 200 | 13.5 | 266.3 | 273.1 | 5.45 | 10.9092 | 445.408 | 0.0020802
4990 | 1024.5 | 4180 | 0.05 | 2.8587 | 200 | 200 | 13.5 | 266.3 | 273.1 | 5.45 | 10.9071 | 445.2383 | 0.0020794
4991 | 1024.5 | 4180 | 0.05 | 2.8587 | 200 | 200 | 13.5 | 266.3 | 273.1 | 5.45 | 10.905 | 445.0687 | 0.0020786
4992 | 1024.5 | 4180 | 0.05 | 2.8587 | 200 | 200 | 13.5 | 266.3 | 273.1 | 5.45 | 10.9029 | 444.8991 | 0.0020778
4993 | 1024.5 | 4180 | 0.05 | 2.8587 | 200 | 200 | 13.5 | 266.3 | 273.1 | 5.45 | 10.9008 | 444.7295 | 0.002077
4994 | 1024.5 | 4180 | 0.05 | 2.8587 | 200 | 200 | 13.5 | 266.3 | 273.1 | 5.45 | 10.8988 | 444.5601 | 0.0020762
4995 | 1024.5 | 4180 | 0.05 | 2.8587 | 200 | 200 | 13.5 | 266.3 | 273.1 | 5.45 | 10.8967 | 444.3907 | 0.0020754
4996 | 1024.5 | 4180 | 0.05 | 2.8587 | 200 | 200 | 13.5 | 266.3 | 273.1 | 5.45 | 10.8946 | 444.2214 | 0.0020746
4997 | 1024.5 | 4180 | 0.05 | 2.8587 | 200 | 200 | 13.5 | 266.3 | 273.1 | 5.45 | 10.8925 | 444.0521 | 0.0020738
4998 | 1024.5 | 4180 | 0.05 | 2.8587 | 200 | 200 | 13.5 | 266.3 | 273.1 | 5.45 | 10.8905 | 443.8829 | 0.0020731
4999 | 1024.5 | 4180 | 0.05 | 2.8587 | 200 | 200 | 13.5 | 266.3 | 273.1 | 5.45 | 10.8884 | 443.7137 | 0.0020723
5000 | 1024.5 | 4180 | 0.05 | 2.8587 | 200 | 200 | 13.5 | 266.3 | 273.1 | 5.45 | 10.8863 | 443.5447 | 0.0020715