156 | 1024.5 | 4180 | 0.05 | 2.8587 | 200 | 200 | 13.5 | 787.3 | 800 | 10.71 | 37.6276 | 6357.6918 | 0.029692
157 | 1024.5 | 4180 | 0.05 | 2.8587 | 200 | 200 | 13.5 | 787.3 | 800 | 10.55 | 37.5979 | 6388.4694 | 0.029836
158 | 1024.5 | 4180 | 0.05 | 2.8587 | 200 | 200 | 13.5 | 787.3 | 800 | 10.39 | 37.568 | 6419.213 | 0.029979
159 | 1024.5 | 4180 | 0.05 | 2.8587 | 200 | 200 | 13.5 | 787.3 | 800 | 10.23 | 37.5381 | 6449.9227 | 0.030123
160 | 1024.5 | 4180 | 0.05 | 2.8587 | 200 | 200 | 13.5 | 787.3 | 800 | 10.07 | 37.5079 | 6480.5985 | 0.030266
161 | 1024.5 | 4180 | 0.05 | 2.8587 | 200 | 200 | 13.5 | 787.3 | 800 | 9.91 | 37.4777 | 6511.2405 | 0.030409
162 | 1024.5 | 4180 | 0.05 | 2.8587 | 200 | 200 | 13.5 | 787.3 | 800 | 9.75 | 37.4473 | 6541.8487 | 0.030552
163 | 1024.5 | 4180 | 0.05 | 2.8587 | 200 | 200 | 13.5 | 787.3 | 800 | 9.59 | 37.4167 | 6572.4231 | 0.030695
164 | 1024.5 | 4180 | 0.05 | 2.8587 | 200 | 200 | 13.5 | 787.3 | 800 | 9.43 | 37.386 | 6602.9638 | 0.030838
165 | 1024.5 | 4180 | 0.05 | 2.8587 | 200 | 200 | 13.5 | 787.3 | 800 | 9.27 | 37.3552 | 6633.4708 | 0.03098
166 | 1024.5 | 4180 | 0.05 | 2.8587 | 200 | 200 | 13.5 | 787.3 | 800 | 9.11 | 37.3242 | 6663.9442 | 0.031122
167 | 1024.5 | 4180 | 0.05 | 2.8587 | 200 | 200 | 13.5 | 787.3 | 800 | 8.95 | 37.2931 | 6694.3839 | 0.031265
168 | 1024.5 | 4180 | 0.05 | 2.8587 | 200 | 200 | 13.5 | 787.3 | 800 | 8.79 | 37.2618 | 6724.7901 | 0.031407
169 | 1024.5 | 4180 | 0.05 | 2.8587 | 200 | 200 | 13.5 | 787.3 | 800 | 8.63 | 37.2304 | 6755.1627 | 0.031548
170 | 1024.5 | 4180 | 0.05 | 2.8587 | 200 | 200 | 13.5 | 787.3 | 800 | 8.47 | 37.1989 | 6785.5019 | 0.03169
171 | 1024.5 | 4180 | 0.05 | 2.8587 | 200 | 200 | 13.5 | 787.3 | 800 | 8.46 | 37.1672 | 6780.3789 | 0.031666
172 | 1024.5 | 4180 | 0.05 | 2.8587 | 200 | 200 | 13.5 | 787.3 | 800 | 8.45 | 37.1355 | 6775.2615 | 0.031642
173 | 1024.5 | 4180 | 0.05 | 2.8587 | 200 | 200 | 13.5 | 787.3 | 800 | 8.44 | 37.1039 | 6770.1498 | 0.031618
174 | 1024.5 | 4180 | 0.05 | 2.8587 | 200 | 200 | 13.5 | 787.3 | 800 | 8.43 | 37.0722 | 6765.0437 | 0.031595
175 | 1024.5 | 4180 | 0.05 | 2.8587 | 200 | 200 | 13.5 | 787.3 | 800 | 8.43 | 37.0406 | 6757.5813 | 0.03156
176 | 1024.5 | 4180 | 0.05 | 2.8587 | 200 | 200 | 13.5 | 787.3 | 800 | 8.43 | 37.0091 | 6750.1272 | 0.031525
177 | 1024.5 | 4180 | 0.05 | 2.8587 | 200 | 200 | 13.5 | 787.3 | 800 | 8.43 | 36.9776 | 6742.6813 | 0.03149
178 | 1024.5 | 4180 | 0.05 | 2.8587 | 200 | 200 | 13.5 | 787.3 | 800 | 8.43 | 36.9461 | 6735.2436 | 0.031455
179 | 1024.5 | 4180 | 0.05 | 2.8587 | 200 | 200 | 13.5 | 787.3 | 800 | 8.43 | 36.9146 | 6727.8141 | 0.031421
180 | 1024.5 | 4180 | 0.05 | 2.8587 | 200 | 200 | 13.5 | 787.3 | 800 | 8.43 | 36.8832 | 6720.3929 | 0.031386
181 | 1024.5 | 4180 | 0.05 | 2.8587 | 200 | 200 | 13.5 | 787.3 | 800 | 8.43 | 36.8518 | 6712.9798 | 0.031351
182 | 1024.5 | 4180 | 0.05 | 2.8587 | 200 | 200 | 13.5 | 787.3 | 800 | 8.43 | 36.8205 | 6705.5748 | 0.031317
183 | 1024.5 | 4180 | 0.05 | 2.8587 | 200 | 200 | 13.5 | 787.3 | 800 | 8.43 | 36.7891 | 6698.1781 | 0.031282
184 | 1024.5 | 4180 | 0.05 | 2.8587 | 200 | 200 | 13.5 | 787.3 | 800 | 8.43 | 36.7579 | 6690.7895 | 0.031248
185 | 1024.5 | 4180 | 0.05 | 2.8587 | 200 | 200 | 13.5 | 787.3 | 800 | 8.43 | 36.7266 | 6683.409 | 0.031213
186 | 1024.5 | 4180 | 0.05 | 2.8587 | 200 | 200 | 13.5 | 787.3 | 800 | 8.43 | 36.6954 | 6676.0367 | 0.031179
187 | 1024.5 | 4180 | 0.05 | 2.8587 | 200 | 200 | 13.5 | 787.3 | 800 | 8.43 | 36.6642 | 6668.6725 | 0.031144
188 | 1024.5 | 4180 | 0.05 | 2.8587 | 200 | 200 | 13.5 | 787.3 | 800 | 8.43 | 36.6331 | 6661.3165 | 0.03111
189 | 1024.5 | 4180 | 0.05 | 2.8587 | 200 | 200 | 13.5 | 787.3 | 800 | 8.43 | 36.602 | 6653.9686 | 0.031076
190 | 1024.5 | 4180 | 0.05 | 2.8587 | 200 | 200 | 13.5 | 787.3 | 800 | 8.43 | 36.5709 | 6646.6287 | 0.031042
191 | 1024.5 | 4180 | 0.05 | 2.8587 | 200 | 200 | 13.5 | 787.3 | 800 | 8.43 | 36.5398 | 6639.297 | 0.031007
192 | 1024.5 | 4180 | 0.05 | 2.8587 | 200 | 200 | 13.5 | 787.3 | 800 | 8.43 | 36.5088 | 6631.9733 | 0.030973
193 | 1024.5 | 4180 | 0.05 | 2.8587 | 200 | 200 | 13.5 | 787.3 | 800 | 8.43 | 36.4779 | 6624.6578 | 0.030939
194 | 1024.5 | 4180 | 0.05 | 2.8587 | 200 | 200 | 13.5 | 787.3 | 800 | 8.43 | 36.4469 | 6617.3503 | 0.030905
195 | 1024.5 | 4180 | 0.05 | 2.8587 | 200 | 200 | 13.5 | 787.3 | 800 | 8.43 | 36.416 | 6610.0508 | 0.030871
196 | 1024.5 | 4180 | 0.05 | 2.8587 | 200 | 200 | 13.5 | 787.3 | 800 | 8.43 | 36.3852 | 6602.7594 | 0.030837
197 | 1024.5 | 4180 | 0.05 | 2.8587 | 200 | 200 | 13.5 | 787.3 | 800 | 8.43 | 36.3543 | 6595.4761 | 0.030803
198 | 1024.5 | 4180 | 0.05 | 2.8587 | 200 | 200 | 13.5 | 787.3 | 800 | 8.43 | 36.3235 | 6588.2008 | 0.030769
199 | 1024.5 | 4180 | 0.05 | 2.8587 | 200 | 200 | 13.5 | 787.3 | 800 | 8.43 | 36.2927 | 6580.9335 | 0.030735
200 | 1024.5 | 4180 | 0.05 | 2.8587 | 200 | 200 | 13.5 | 787.3 | 800 | 8.43 | 36.262 | 6573.6742 | 0.030701
201 | 1024.5 | 4180 | 0.05 | 2.8587 | 200 | 200 | 13.5 | 787.3 | 800 | 8.43 | 36.2313 | 6566.423 | 0.030667
202 | 1024.5 | 4180 | 0.05 | 2.8587 | 200 | 200 | 13.5 | 787.3 | 800 | 8.43 | 36.2006 | 6559.1797 | 0.030633
203 | 1024.5 | 4180 | 0.05 | 2.8587 | 200 | 200 | 13.5 | 787.3 | 800 | 8.43 | 36.17 | 6551.9444 | 0.030599
204 | 1024.5 | 4180 | 0.05 | 2.8587 | 200 | 200 | 13.5 | 787.3 | 800 | 8.43 | 36.1394 | 6544.7171 | 0.030566
205 | 1024.5 | 4180 | 0.05 | 2.8587 | 200 | 200 | 13.5 | 787.3 | 800 | 8.43 | 36.1088 | 6537.4978 | 0.030532
206 | 1024.5 | 4180 | 0.05 | 2.8587 | 200 | 200 | 13.5 | 787.3 | 800 | 8.43 | 36.0783 | 6530.2865 | 0.030498
207 | 1024.5 | 4180 | 0.05 | 2.8587 | 200 | 200 | 13.5 | 787.3 | 800 | 8.43 | 36.0478 | 6523.0831 | 0.030465
208 | 1024.5 | 4180 | 0.05 | 2.8587 | 200 | 200 | 13.5 | 787.3 | 800 | 8.43 | 36.0173 | 6515.8876 | 0.030431
209 | 1024.5 | 4180 | 0.05 | 2.8587 | 200 | 200 | 13.5 | 787.3 | 800 | 8.43 | 35.9869 | 6508.7001 | 0.030397
210 | 1024.5 | 4180 | 0.05 | 2.8587 | 200 | 200 | 13.5 | 787.3 | 800 | 8.43 | 35.9565 | 6501.5205 | 0.030364
211 | 1024.5 | 4180 | 0.05 | 2.8587 | 200 | 200 | 13.5 | 787.3 | 800 | 8.43 | 35.9262 | 6494.3488 | 0.03033
212 | 1024.5 | 4180 | 0.05 | 2.8587 | 200 | 200 | 13.5 | 787.3 | 800 | 8.43 | 35.8958 | 6487.1851 | 0.030297
213 | 1024.5 | 4180 | 0.05 | 2.8587 | 200 | 200 | 13.5 | 787.3 | 800 | 8.43 | 35.8655 | 6480.0292 | 0.030263
214 | 1024.5 | 4180 | 0.05 | 2.8587 | 200 | 200 | 13.5 | 787.3 | 800 | 8.43 | 35.8353 | 6472.8813 | 0.03023
215 | 1024.5 | 4180 | 0.05 | 2.8587 | 200 | 200 | 13.5 | 787.3 | 800 | 8.43 | 35.805 | 6465.7412 | 0.030197
216 | 1024.5 | 4180 | 0.05 | 2.8587 | 200 | 200 | 13.5 | 787.3 | 800 | 8.43 | 35.7748 | 6458.609 | 0.030163
217 | 1024.5 | 4180 | 0.05 | 2.8587 | 200 | 200 | 13.5 | 787.3 | 800 | 8.43 | 35.7447 | 6451.4846 | 0.03013
218 | 1024.5 | 4180 | 0.05 | 2.8587 | 200 | 200 | 13.5 | 787.3 | 800 | 8.43 | 35.7145 | 6444.3682 | 0.030097
219 | 1024.5 | 4180 | 0.05 | 2.8587 | 200 | 200 | 13.5 | 787.3 | 800 | 8.43 | 35.6844 | 6437.2595 | 0.030064
220 | 1024.5 | 4180 | 0.05 | 2.8587 | 200 | 200 | 13.5 | 787.3 | 800 | 8.43 | 35.6544 | 6430.1588 | 0.030031
221 | 1024.5 | 4180 | 0.05 | 2.8587 | 200 | 200 | 13.5 | 787.3 | 800 | 8.43 | 35.6244 | 6423.0658 | 0.029997
222 | 1024.5 | 4180 | 0.05 | 2.8587 | 200 | 200 | 13.5 | 787.3 | 800 | 8.43 | 35.5944 | 6415.9807 | 0.029964
223 | 1024.5 | 4180 | 0.05 | 2.8587 | 200 | 200 | 13.5 | 787.3 | 800 | 8.43 | 35.5644 | 6408.9034 | 0.029931
224 | 1024.5 | 4180 | 0.05 | 2.8587 | 200 | 200 | 13.5 | 787.3 | 800 | 8.43 | 35.5345 | 6401.8339 | 0.029898
225 | 1024.5 | 4180 | 0.05 | 2.8587 | 200 | 200 | 13.5 | 787.3 | 800 | 8.43 | 35.5046 | 6394.7721 | 0.029865
226 | 1024.5 | 4180 | 0.05 | 2.8587 | 200 | 200 | 13.5 | 787.3 | 800 | 8.43 | 35.4747 | 6387.7182 | 0.029832
227 | 1024.5 | 4180 | 0.05 | 2.8587 | 200 | 200 | 13.5 | 787.3 | 800 | 8.43 | 35.4449 | 6380.6721 | 0.029799
228 | 1024.5 | 4180 | 0.05 | 2.8587 | 200 | 200 | 13.5 | 787.3 | 800 | 8.43 | 35.4151 | 6373.6337 | 0.029767
229 | 1024.5 | 4180 | 0.05 | 2.8587 | 200 | 200 | 13.5 | 787.3 | 800 | 8.43 | 35.3853 | 6366.6031 | 0.029734
230 | 1024.5 | 4180 | 0.05 | 2.8587 | 200 | 200 | 13.5 | 787.3 | 800 | 8.43 | 35.3556 | 6359.5803 | 0.029701
231 | 1024.5 | 4180 | 0.05 | 2.8587 | 200 | 200 | 13.5 | 787.3 | 800 | 8.43 | 35.3259 | 6352.5652 | 0.029668
232 | 1024.5 | 4180 | 0.05 | 2.8587 | 200 | 200 | 13.5 | 787.3 | 800 | 8.43 | 35.2962 | 6345.5578 | 0.029635
233 | 1024.5 | 4180 | 0.05 | 2.8587 | 200 | 200 | 13.5 | 787.3 | 800 | 8.43 | 35.2666 | 6338.5582 | 0.029603
234 | 1024.5 | 4180 | 0.05 | 2.8587 | 200 | 200 | 13.5 | 787.3 | 800 | 8.43 | 35.237 | 6331.5663 | 0.02957
235 | 1024.5 | 4180 | 0.05 | 2.8587 | 200 | 200 | 13.5 | 787.3 | 800 | 8.43 | 35.2074 | 6324.5821 | 0.029537
236 | 1024.5 | 4180 | 0.05 | 2.8587 | 200 | 200 | 13.5 | 787.3 | 800 | 8.43 | 35.1779 | 6317.6056 | 0.029505
237 | 1024.5 | 4180 | 0.05 | 2.8587 | 200 | 200 | 13.5 | 787.3 | 800 | 8.43 | 35.1483 | 6310.6368 | 0.029472
238 | 1024.5 | 4180 | 0.05 | 2.8587 | 200 | 200 | 13.5 | 787.3 | 800 | 8.43 | 35.1189 | 6303.6757 | 0.02944
239 | 1024.5 | 4180 | 0.05 | 2.8587 | 200 | 200 | 13.5 | 787.3 | 800 | 8.43 | 35.0894 | 6296.7222 | 0.029407
240 | 1024.5 | 4180 | 0.05 | 2.8587 | 200 | 200 | 13.5 | 787.3 | 800 | 8.43 | 35.06 | 6289.7765 | 0.029375
241 | 1024.5 | 4180 | 0.05 | 2.8587 | 200 | 200 | 13.5 | 787.3 | 800 | 8.43 | 35.0307 | 6282.8384 | 0.029343
242 | 1024.5 | 4180 | 0.05 | 2.8587 | 200 | 200 | 13.5 | 787.3 | 800 | 8.43 | 35.0013 | 6275.9079 | 0.02931
243 | 1024.5 | 4180 | 0.05 | 2.8587 | 200 | 200 | 13.5 | 787.3 | 800 | 8.43 | 34.972 | 6268.9851 | 0.029278
244 | 1024.5 | 4180 | 0.05 | 2.8587 | 200 | 200 | 13.5 | 787.3 | 800 | 8.43 | 34.9427 | 6262.07 | 0.029246
245 | 1024.5 | 4180 | 0.05 | 2.8587 | 200 | 200 | 13.5 | 787.3 | 800 | 8.43 | 34.9135 | 6255.1624 | 0.029213
246 | 1024.5 | 4180 | 0.05 | 2.8587 | 200 | 200 | 13.5 | 787.3 | 800 | 8.43 | 34.8843 | 6248.2625 | 0.029181
247 | 1024.5 | 4180 | 0.05 | 2.8587 | 200 | 200 | 13.5 | 787.3 | 800 | 8.43 | 34.8551 | 6241.3702 | 0.029149
248 | 1024.5 | 4180 | 0.05 | 2.8587 | 200 | 200 | 13.5 | 787.3 | 800 | 8.43 | 34.8259 | 6234.4855 | 0.029117
249 | 1024.5 | 4180 | 0.05 | 2.8587 | 200 | 200 | 13.5 | 787.3 | 800 | 8.43 | 34.7968 | 6227.6084 | 0.029085
250 | 1024.5 | 4180 | 0.05 | 2.8587 | 200 | 200 | 13.5 | 787.3 | 800 | 8.43 | 34.7677 | 6220.7389 | 0.029053
251 | 1024.5 | 4180 | 0.05 | 2.8587 | 200 | 200 | 13.5 | 787.3 | 800 | 8.43 | 34.7387 | 6213.8769 | 0.02902
252 | 1024.5 | 4180 | 0.05 | 2.8587 | 200 | 200 | 13.5 | 787.3 | 800 | 8.43 | 34.7097 | 6207.0225 | 0.028988
253 | 1024.5 | 4180 | 0.05 | 2.8587 | 200 | 200 | 13.5 | 787.3 | 800 | 8.43 | 34.6807 | 6200.1757 | 0.028956
254 | 1024.5 | 4180 | 0.05 | 2.8587 | 200 | 200 | 13.5 | 787.3 | 800 | 8.43 | 34.6517 | 6193.3365 | 0.028925
255 | 1024.5 | 4180 | 0.05 | 2.8587 | 200 | 200 | 13.5 | 787.3 | 800 | 8.43 | 34.6228 | 6186.5047 | 0.028893
256 | 1024.5 | 4180 | 0.05 | 2.8587 | 200 | 200 | 13.5 | 787.3 | 800 | 8.43 | 34.5939 | 6179.6806 | 0.028861
257 | 1024.5 | 4180 | 0.05 | 2.8587 | 200 | 200 | 13.5 | 787.3 | 800 | 8.43 | 34.565 | 6172.8639 | 0.028829
258 | 1024.5 | 4180 | 0.05 | 2.8587 | 200 | 200 | 13.5 | 787.3 | 800 | 8.43 | 34.5362 | 6166.0548 | 0.028797
259 | 1024.5 | 4180 | 0.05 | 2.8587 | 200 | 200 | 13.5 | 787.3 | 800 | 8.43 | 34.5074 | 6159.2531 | 0.028765
260 | 1024.5 | 4180 | 0.05 | 2.8587 | 200 | 200 | 13.5 | 787.3 | 800 | 8.43 | 34.4786 | 6152.459 | 0.028734
261 | 1024.5 | 4180 | 0.05 | 2.8587 | 200 | 200 | 13.5 | 787.3 | 800 | 8.43 | 34.4499 | 6145.6724 | 0.028702
262 | 1024.5 | 4180 | 0.05 | 2.8587 | 200 | 200 | 13.5 | 787.3 | 800 | 8.43 | 34.4212 | 6138.8932 | 0.02867
263 | 1024.5 | 4180 | 0.05 | 2.8587 | 200 | 200 | 13.5 | 787.3 | 800 | 8.43 | 34.3925 | 6132.1216 | 0.028639
264 | 1024.5 | 4180 | 0.05 | 2.8587 | 200 | 200 | 13.5 | 787.3 | 800 | 8.43 | 34.3639 | 6125.3574 | 0.028607
265 | 1024.5 | 4180 | 0.05 | 2.8587 | 200 | 200 | 13.5 | 787.3 | 800 | 8.43 | 34.3353 | 6118.6007 | 0.028576
266 | 1024.5 | 4180 | 0.05 | 2.8587 | 200 | 200 | 13.5 | 787.3 | 800 | 8.43 | 34.3067 | 6111.8514 | 0.028544
267 | 1024.5 | 4180 | 0.05 | 2.8587 | 200 | 200 | 13.5 | 787.3 | 800 | 8.43 | 34.2782 | 6105.1095 | 0.028512
268 | 1024.5 | 4180 | 0.05 | 2.8587 | 200 | 200 | 13.5 | 787.3 | 800 | 8.43 | 34.2497 | 6098.3751 | 0.028481
269 | 1024.5 | 4180 | 0.05 | 2.8587 | 200 | 200 | 13.5 | 787.3 | 800 | 8.43 | 34.2212 | 6091.6482 | 0.02845
270 | 1024.5 | 4180 | 0.05 | 2.8587 | 200 | 200 | 13.5 | 787.3 | 800 | 8.43 | 34.1927 | 6084.9286 | 0.028418
271 | 1024.5 | 4180 | 0.05 | 2.8587 | 200 | 200 | 13.5 | 787.3 | 800 | 8.43 | 34.1643 | 6078.2165 | 0.028387
272 | 1024.5 | 4180 | 0.05 | 2.8587 | 200 | 200 | 13.5 | 787.3 | 800 | 8.43 | 34.1359 | 6071.5117 | 0.028356
273 | 1024.5 | 4180 | 0.05 | 2.8587 | 200 | 200 | 13.5 | 787.3 | 800 | 8.43 | 34.1076 | 6064.8144 | 0.028324
274 | 1024.5 | 4180 | 0.05 | 2.8587 | 200 | 200 | 13.5 | 787.3 | 800 | 8.43 | 34.0792 | 6058.1245 | 0.028293
275 | 1024.5 | 4180 | 0.05 | 2.8587 | 200 | 200 | 13.5 | 787.3 | 800 | 8.43 | 34.051 | 6051.4419 | 0.028262
276 | 1024.5 | 4180 | 0.05 | 2.8587 | 200 | 200 | 13.5 | 787.3 | 800 | 8.43 | 34.0227 | 6044.7667 | 0.028231
277 | 1024.5 | 4180 | 0.05 | 2.8587 | 200 | 200 | 13.5 | 787.3 | 800 | 8.43 | 33.9945 | 6038.0989 | 0.0282
278 | 1024.5 | 4180 | 0.05 | 2.8587 | 200 | 200 | 13.5 | 787.3 | 800 | 8.43 | 33.9663 | 6031.4384 | 0.028168
279 | 1024.5 | 4180 | 0.05 | 2.8587 | 200 | 200 | 13.5 | 787.3 | 800 | 8.43 | 33.9381 | 6024.7852 | 0.028137
280 | 1024.5 | 4180 | 0.05 | 2.8587 | 200 | 200 | 13.5 | 787.3 | 800 | 8.43 | 33.91 | 6018.1394 | 0.028106
281 | 1024.5 | 4180 | 0.05 | 2.8587 | 200 | 200 | 13.5 | 787.3 | 800 | 8.43 | 33.8818 | 6011.501 | 0.028075
282 | 1024.5 | 4180 | 0.05 | 2.8587 | 200 | 200 | 13.5 | 787.3 | 800 | 8.43 | 33.8538 | 6004.8698 | 0.028044
283 | 1024.5 | 4180 | 0.05 | 2.8587 | 200 | 200 | 13.5 | 787.3 | 800 | 8.43 | 33.8257 | 5998.246 | 0.028013
284 | 1024.5 | 4180 | 0.05 | 2.8587 | 200 | 200 | 13.5 | 787.3 | 800 | 8.43 | 33.7977 | 5991.6295 | 0.027983
285 | 1024.5 | 4180 | 0.05 | 2.8587 | 200 | 200 | 13.5 | 787.3 | 800 | 8.43 | 33.7697 | 5985.0203 | 0.027952
286 | 1024.5 | 4180 | 0.05 | 2.8587 | 200 | 200 | 13.5 | 787.3 | 800 | 8.43 | 33.7418 | 5978.4183 | 0.027921
287 | 1024.5 | 4180 | 0.05 | 2.8587 | 200 | 200 | 13.5 | 787.3 | 800 | 8.43 | 33.7139 | 5971.8237 | 0.02789
288 | 1024.5 | 4180 | 0.05 | 2.8587 | 200 | 200 | 13.5 | 787.3 | 800 | 8.43 | 33.686 | 5965.2363 | 0.027859
289 | 1024.5 | 4180 | 0.05 | 2.8587 | 200 | 200 | 13.5 | 787.3 | 800 | 8.43 | 33.6581 | 5958.6562 | 0.027829
290 | 1024.5 | 4180 | 0.05 | 2.8587 | 200 | 200 | 13.5 | 787.3 | 800 | 8.43 | 33.6303 | 5952.0834 | 0.027798
291 | 1024.5 | 4180 | 0.05 | 2.8587 | 200 | 200 | 13.5 | 787.3 | 800 | 8.43 | 33.6025 | 5945.5178 | 0.027767
292 | 1024.5 | 4180 | 0.05 | 2.8587 | 200 | 200 | 13.5 | 787.3 | 800 | 8.43 | 33.5747 | 5938.9594 | 0.027737
293 | 1024.5 | 4180 | 0.05 | 2.8587 | 200 | 200 | 13.5 | 787.3 | 800 | 8.43 | 33.547 | 5932.4083 | 0.027706
294 | 1024.5 | 4180 | 0.05 | 2.8587 | 200 | 200 | 13.5 | 787.3 | 800 | 8.43 | 33.5193 | 5925.8644 | 0.027675
295 | 1024.5 | 4180 | 0.05 | 2.8587 | 200 | 200 | 13.5 | 787.3 | 800 | 8.43 | 33.4916 | 5919.3277 | 0.027645
296 | 1024.5 | 4180 | 0.05 | 2.8587 | 200 | 200 | 13.5 | 787.3 | 800 | 8.43 | 33.464 | 5912.7982 | 0.027614
297 | 1024.5 | 4180 | 0.05 | 2.8587 | 200 | 200 | 13.5 | 787.3 | 800 | 8.43 | 33.4363 | 5906.276 | 0.027584
298 | 1024.5 | 4180 | 0.05 | 2.8587 | 200 | 200 | 13.5 | 787.3 | 800 | 8.43 | 33.4088 | 5899.7609 | 0.027553
299 | 1024.5 | 4180 | 0.05 | 2.8587 | 200 | 200 | 13.5 | 787.3 | 800 | 8.43 | 33.3812 | 5893.253 | 0.027523
300 | 1024.5 | 4180 | 0.05 | 2.8587 | 200 | 200 | 13.5 | 787.3 | 800 | 8.43 | 33.3537 | 5886.7523 | 0.027493
301 | 1024.5 | 4180 | 0.05 | 2.8587 | 200 | 200 | 13.5 | 787.3 | 800 | 8.43 | 33.3262 | 5880.2588 | 0.027462
302 | 1024.5 | 4180 | 0.05 | 2.8587 | 200 | 200 | 13.5 | 787.3 | 800 | 8.43 | 33.2987 | 5873.7724 | 0.027432
303 | 1024.5 | 4180 | 0.05 | 2.8587 | 200 | 200 | 13.5 | 787.3 | 800 | 8.43 | 33.2713 | 5867.2932 | 0.027402
304 | 1024.5 | 4180 | 0.05 | 2.8587 | 200 | 200 | 13.5 | 787.3 | 800 | 8.43 | 33.2439 | 5860.8211 | 0.027372
305 | 1024.5 | 4180 | 0.05 | 2.8587 | 200 | 200 | 13.5 | 787.3 | 800 | 8.43 | 33.2165 | 5854.3562 | 0.027341
306 | 1024.5 | 4180 | 0.05 | 2.8587 | 200 | 200 | 13.5 | 787.3 | 800 | 8.43 | 33.1892 | 5847.8984 | 0.027311
307 | 1024.5 | 4180 | 0.05 | 2.8587 | 200 | 200 | 13.5 | 787.3 | 800 | 8.43 | 33.1619 | 5841.4477 | 0.027281
308 | 1024.5 | 4180 | 0.05 | 2.8587 | 200 | 200 | 13.5 | 787.3 | 800 | 8.43 | 33.1346 | 5835.0042 | 0.027251
309 | 1024.5 | 4180 | 0.05 | 2.8587 | 200 | 200 | 13.5 | 787.3 | 800 | 8.43 | 33.1073 | 5828.5677 | 0.027221
310 | 1024.5 | 4180 | 0.05 | 2.8587 | 200 | 200 | 13.5 | 787.3 | 800 | 8.43 | 33.0801 | 5822.1384 | 0.027191
311 | 1024.5 | 4180 | 0.05 | 2.8587 | 200 | 200 | 13.5 | 787.3 | 800 | 8.43 | 33.0529 | 5815.7161 | 0.027161
312 | 1024.5 | 4180 | 0.05 | 2.8587 | 200 | 200 | 13.5 | 787.3 | 800 | 8.43 | 33.0258 | 5809.3009 | 0.027131
313 | 1024.5 | 4180 | 0.05 | 2.8587 | 200 | 200 | 13.5 | 787.3 | 800 | 8.43 | 32.9986 | 5802.8928 | 0.027101
314 | 1024.5 | 4180 | 0.05 | 2.8587 | 200 | 200 | 13.5 | 787.3 | 800 | 8.43 | 32.9715 | 5796.4918 | 0.027071
315 | 1024.5 | 4180 | 0.05 | 2.8587 | 200 | 200 | 13.5 | 787.3 | 800 | 8.43 | 32.9445 | 5790.0978 | 0.027041
316 | 1024.5 | 4180 | 0.05 | 2.8587 | 200 | 200 | 13.5 | 787.3 | 800 | 8.43 | 32.9174 | 5783.7109 | 0.027011
317 | 1024.5 | 4180 | 0.05 | 2.8587 | 200 | 200 | 13.5 | 787.3 | 800 | 8.43 | 32.8904 | 5777.331 | 0.026982
318 | 1024.5 | 4180 | 0.05 | 2.8587 | 200 | 200 | 13.5 | 787.3 | 800 | 8.43 | 32.8634 | 5770.9582 | 0.026952
319 | 1024.5 | 4180 | 0.05 | 2.8587 | 200 | 200 | 13.5 | 787.3 | 800 | 8.43 | 32.8365 | 5764.5924 | 0.026922
320 | 1024.5 | 4180 | 0.05 | 2.8587 | 200 | 200 | 13.5 | 787.3 | 800 | 8.43 | 32.8095 | 5758.2336 | 0.026892
321 | 1024.5 | 4180 | 0.05 | 2.8587 | 200 | 200 | 13.5 | 787.3 | 800 | 8.43 | 32.7827 | 5751.8818 | 0.026863
322 | 1024.5 | 4180 | 0.05 | 2.8587 | 200 | 200 | 13.5 | 787.3 | 800 | 8.43 | 32.7558 | 5745.5371 | 0.026833
323 | 1024.5 | 4180 | 0.05 | 2.8587 | 200 | 200 | 13.5 | 787.3 | 800 | 8.43 | 32.729 | 5739.1993 | 0.026804
324 | 1024.5 | 4180 | 0.05 | 2.8587 | 200 | 200 | 13.5 | 787.3 | 800 | 8.43 | 32.7022 | 5732.8685 | 0.026774
325 | 1024.5 | 4180 | 0.05 | 2.8587 | 200 | 200 | 13.5 | 787.3 | 800 | 8.43 | 32.6754 | 5726.5448 | 0.026744
326 | 1024.5 | 4180 | 0.05 | 2.8587 | 200 | 200 | 13.5 | 787.3 | 800 | 8.43 | 32.6486 | 5720.2279 | 0.026715
327 | 1024.5 | 4180 | 0.05 | 2.8587 | 200 | 200 | 13.5 | 787.3 | 800 | 8.43 | 32.6219 | 5713.9181 | 0.026686
328 | 1024.5 | 4180 | 0.05 | 2.8587 | 200 | 200 | 13.5 | 787.3 | 800 | 8.43 | 32.5952 | 5707.6152 | 0.026656
329 | 1024.5 | 4180 | 0.05 | 2.8587 | 200 | 200 | 13.5 | 787.3 | 800 | 8.43 | 32.5686 | 5701.3193 | 0.026627
330 | 1024.5 | 4180 | 0.05 | 2.8587 | 200 | 200 | 13.5 | 787.3 | 800 | 8.43 | 32.542 | 5695.0303 | 0.026597
331 | 1024.5 | 4180 | 0.05 | 2.8587 | 200 | 200 | 13.5 | 787.3 | 800 | 8.43 | 32.5154 | 5688.7482 | 0.026568
332 | 1024.5 | 4180 | 0.05 | 2.8587 | 200 | 200 | 13.5 | 787.3 | 800 | 8.43 | 32.4888 | 5682.4731 | 0.026539
333 | 1024.5 | 4180 | 0.05 | 2.8587 | 200 | 200 | 13.5 | 787.3 | 800 | 8.43 | 32.4623 | 5676.2049 | 0.026509
334 | 1024.5 | 4180 | 0.05 | 2.8587 | 200 | 200 | 13.5 | 787.3 | 800 | 8.43 | 32.4357 | 5669.9436 | 0.02648
335 | 1024.5 | 4180 | 0.05 | 2.8587 | 200 | 200 | 13.5 | 787.3 | 800 | 8.43 | 32.4093 | 5663.6893 | 0.026451
336 | 1024.5 | 4180 | 0.05 | 2.8587 | 200 | 200 | 13.5 | 787.3 | 800 | 8.43 | 32.3828 | 5657.4418 | 0.026422
337 | 1024.5 | 4180 | 0.05 | 2.8587 | 200 | 200 | 13.5 | 787.3 | 800 | 8.43 | 32.3564 | 5651.2012 | 0.026393
338 | 1024.5 | 4180 | 0.05 | 2.8587 | 200 | 200 | 13.5 | 787.3 | 800 | 8.43 | 32.33 | 5644.9675 | 0.026364
339 | 1024.5 | 4180 | 0.05 | 2.8587 | 200 | 200 | 13.5 | 787.3 | 800 | 8.43 | 32.3036 | 5638.7407 | 0.026334
340 | 1024.5 | 4180 | 0.05 | 2.8587 | 200 | 200 | 13.5 | 787.3 | 800 | 8.43 | 32.2773 | 5632.5207 | 0.026305
341 | 1024.5 | 4180 | 0.05 | 2.8587 | 200 | 200 | 13.5 | 787.3 | 800 | 8.43 | 32.251 | 5626.3076 | 0.026276
342 | 1024.5 | 4180 | 0.05 | 2.8587 | 200 | 200 | 13.5 | 787.3 | 800 | 8.43 | 32.2247 | 5620.1014 | 0.026247
343 | 1024.5 | 4180 | 0.05 | 2.8587 | 200 | 200 | 13.5 | 787.3 | 800 | 8.43 | 32.1985 | 5613.902 | 0.026218
344 | 1024.5 | 4180 | 0.05 | 2.8587 | 200 | 200 | 13.5 | 787.3 | 800 | 8.43 | 32.1723 | 5607.7094 | 0.02619
345 | 1024.5 | 4180 | 0.05 | 2.8587 | 200 | 200 | 13.5 | 787.3 | 800 | 8.43 | 32.1461 | 5601.5237 | 0.026161
346 | 1024.5 | 4180 | 0.05 | 2.8587 | 200 | 200 | 13.5 | 787.3 | 800 | 8.43 | 32.1199 | 5595.3448 | 0.026132
347 | 1024.5 | 4180 | 0.05 | 2.8587 | 200 | 200 | 13.5 | 787.3 | 800 | 8.43 | 32.0938 | 5589.1727 | 0.026103
348 | 1024.5 | 4180 | 0.05 | 2.8587 | 200 | 200 | 13.5 | 787.3 | 800 | 8.43 | 32.0677 | 5583.0074 | 0.026074
349 | 1024.5 | 4180 | 0.05 | 2.8587 | 200 | 200 | 13.5 | 787.3 | 800 | 8.43 | 32.0416 | 5576.8489 | 0.026045
350 | 1024.5 | 4180 | 0.05 | 2.8587 | 200 | 200 | 13.5 | 787.3 | 800 | 8.43 | 32.0155 | 5570.6972 | 0.026017
351 | 1024.5 | 4180 | 0.05 | 2.8587 | 200 | 200 | 13.5 | 787.3 | 800 | 8.43 | 31.9895 | 5564.5523 | 0.025988
352 | 1024.5 | 4180 | 0.05 | 2.8587 | 200 | 200 | 13.5 | 787.3 | 800 | 8.43 | 31.9635 | 5558.4142 | 0.025959
353 | 1024.5 | 4180 | 0.05 | 2.8587 | 200 | 200 | 13.5 | 787.3 | 800 | 8.43 | 31.9376 | 5552.2829 | 0.025931
354 | 1024.5 | 4180 | 0.05 | 2.8587 | 200 | 200 | 13.5 | 787.3 | 800 | 8.43 | 31.9117 | 5546.1583 | 0.025902
355 | 1024.5 | 4180 | 0.05 | 2.8587 | 200 | 200 | 13.5 | 787.3 | 800 | 8.43 | 31.8858 | 5540.0404 | 0.025873
356 | 1024.5 | 4180 | 0.05 | 2.8587 | 200 | 200 | 13.5 | 787.3 | 800 | 8.43 | 31.8599 | 5533.9294 | 0.025845
357 | 1024.5 | 4180 | 0.05 | 2.8587 | 200 | 200 | 13.5 | 787.3 | 800 | 8.43 | 31.834 | 5527.825 | 0.025816
358 | 1024.5 | 4180 | 0.05 | 2.8587 | 200 | 200 | 13.5 | 787.3 | 800 | 8.43 | 31.8082 | 5521.7274 | 0.025788
359 | 1024.5 | 4180 | 0.05 | 2.8587 | 200 | 200 | 13.5 | 787.3 | 800 | 8.43 | 31.7824 | 5515.6365 | 0.025759
360 | 1024.5 | 4180 | 0.05 | 2.8587 | 200 | 200 | 13.5 | 787.3 | 800 | 8.43 | 31.7567 | 5509.5524 | 0.025731
361 | 1024.5 | 4180 | 0.05 | 2.8587 | 200 | 200 | 13.5 | 787.3 | 800 | 8.43 | 31.7309 | 5503.4749 | 0.025703
362 | 1024.5 | 4180 | 0.05 | 2.8587 | 200 | 200 | 13.5 | 787.3 | 800 | 8.43 | 31.7052 | 5497.4041 | 0.025674
363 | 1024.5 | 4180 | 0.05 | 2.8587 | 200 | 200 | 13.5 | 787.3 | 800 | 8.43 | 31.6796 | 5491.3401 | 0.025646
364 | 1024.5 | 4180 | 0.05 | 2.8587 | 200 | 200 | 13.5 | 787.3 | 800 | 8.43 | 31.6539 | 5485.2827 | 0.025618
365 | 1024.5 | 4180 | 0.05 | 2.8587 | 200 | 200 | 13.5 | 787.3 | 800 | 8.43 | 31.6283 | 5479.232 | 0.025589
366 | 1024.5 | 4180 | 0.05 | 2.8587 | 200 | 200 | 13.5 | 787.3 | 800 | 8.43 | 31.6027 | 5473.188 | 0.025561
367 | 1024.5 | 4180 | 0.05 | 2.8587 | 200 | 200 | 13.5 | 787.3 | 800 | 8.43 | 31.5771 | 5467.1507 | 0.025533
368 | 1024.5 | 4180 | 0.05 | 2.8587 | 200 | 200 | 13.5 | 787.3 | 800 | 8.43 | 31.5516 | 5461.12 | 0.025505
369 | 1024.5 | 4180 | 0.05 | 2.8587 | 200 | 200 | 13.5 | 787.3 | 800 | 8.43 | 31.5261 | 5455.096 | 0.025477
370 | 1024.5 | 4180 | 0.05 | 2.8587 | 200 | 200 | 13.5 | 787.3 | 800 | 8.43 | 31.5006 | 5449.0786 | 0.025449
371 | 1024.5 | 4180 | 0.05 | 2.8587 | 200 | 200 | 13.5 | 787.3 | 800 | 8.43 | 31.4752 | 5443.0679 | 0.025421
372 | 1024.5 | 4180 | 0.05 | 2.8587 | 200 | 200 | 13.5 | 787.3 | 800 | 8.43 | 31.4498 | 5437.0637 | 0.025393
373 | 1024.5 | 4180 | 0.05 | 2.8587 | 200 | 200 | 13.5 | 787.3 | 800 | 8.43 | 31.4244 | 5431.0662 | 0.025365
374 | 1024.5 | 4180 | 0.05 | 2.8587 | 200 | 200 | 13.5 | 787.3 | 800 | 8.43 | 31.399 | 5425.0754 | 0.025337
375 | 1024.5 | 4180 | 0.05 | 2.8587 | 200 | 200 | 13.5 | 787.3 | 800 | 8.43 | 31.3737 | 5419.0911 | 0.025309
376 | 1024.5 | 4180 | 0.05 | 2.8587 | 200 | 200 | 13.5 | 787.3 | 800 | 8.43 | 31.3484 | 5413.1134 | 0.025281
377 | 1024.5 | 4180 | 0.05 | 2.8587 | 200 | 200 | 13.5 | 787.3 | 800 | 8.43 | 31.3231 | 5407.1424 | 0.025253
378 | 1024.5 | 4180 | 0.05 | 2.8587 | 200 | 200 | 13.5 | 787.3 | 800 | 8.43 | 31.2978 | 5401.1779 | 0.025225
379 | 1024.5 | 4180 | 0.05 | 2.8587 | 200 | 200 | 13.5 | 787.3 | 800 | 8.43 | 31.2726 | 5395.22 | 0.025197
380 | 1024.5 | 4180 | 0.05 | 2.8587 | 200 | 200 | 13.5 | 787.3 | 800 | 8.43 | 31.2474 | 5389.2686 | 0.025169
381 | 1024.5 | 4180 | 0.05 | 2.8587 | 200 | 200 | 13.5 | 787.3 | 800 | 8.43 | 31.2222 | 5383.3239 | 0.025142
382 | 1024.5 | 4180 | 0.05 | 2.8587 | 200 | 200 | 13.5 | 787.3 | 800 | 8.43 | 31.1971 | 5377.3856 | 0.025114
383 | 1024.5 | 4180 | 0.05 | 2.8587 | 200 | 200 | 13.5 | 787.3 | 800 | 8.43 | 31.172 | 5371.454 | 0.025086
384 | 1024.5 | 4180 | 0.05 | 2.8587 | 200 | 200 | 13.5 | 787.3 | 800 | 8.43 | 31.1469 | 5365.5289 | 0.025058
385 | 1024.5 | 4180 | 0.05 | 2.8587 | 200 | 200 | 13.5 | 787.3 | 800 | 8.43 | 31.1218 | 5359.6103 | 0.025031
386 | 1024.5 | 4180 | 0.05 | 2.8587 | 200 | 200 | 13.5 | 787.3 | 800 | 8.43 | 31.0968 | 5353.6982 | 0.025003
387 | 1024.5 | 4180 | 0.05 | 2.8587 | 200 | 200 | 13.5 | 787.3 | 800 | 8.43 | 31.0718 | 5347.7927 | 0.024976
388 | 1024.5 | 4180 | 0.05 | 2.8587 | 200 | 200 | 13.5 | 787.3 | 800 | 8.43 | 31.0468 | 5341.8937 | 0.024948
389 | 1024.5 | 4180 | 0.05 | 2.8587 | 200 | 200 | 13.5 | 787.3 | 800 | 8.43 | 31.0219 | 5336.0011 | 0.024921
390 | 1024.5 | 4180 | 0.05 | 2.8587 | 200 | 200 | 13.5 | 787.3 | 800 | 8.43 | 30.997 | 5330.1151 | 0.024893
391 | 1024.5 | 4180 | 0.05 | 2.8587 | 200 | 200 | 13.5 | 787.3 | 800 | 8.43 | 30.9721 | 5324.2356 | 0.024866
392 | 1024.5 | 4180 | 0.05 | 2.8587 | 200 | 200 | 13.5 | 787.3 | 800 | 8.43 | 30.9472 | 5318.3626 | 0.024838
393 | 1024.5 | 4180 | 0.05 | 2.8587 | 200 | 200 | 13.5 | 787.3 | 800 | 8.43 | 30.9224 | 5312.496 | 0.024811
394 | 1024.5 | 4180 | 0.05 | 2.8587 | 200 | 200 | 13.5 | 787.3 | 800 | 8.43 | 30.8975 | 5306.6359 | 0.024783
395 | 1024.5 | 4180 | 0.05 | 2.8587 | 200 | 200 | 13.5 | 787.3 | 800 | 8.43 | 30.8728 | 5300.7823 | 0.024756
396 | 1024.5 | 4180 | 0.05 | 2.8587 | 200 | 200 | 13.5 | 787.3 | 800 | 8.43 | 30.848 | 5294.9351 | 0.024729
397 | 1024.5 | 4180 | 0.05 | 2.8587 | 200 | 200 | 13.5 | 787.3 | 800 | 8.43 | 30.8233 | 5289.0944 | 0.024701
398 | 1024.5 | 4180 | 0.05 | 2.8587 | 200 | 200 | 13.5 | 787.3 | 800 | 8.43 | 30.7986 | 5283.2602 | 0.024674
399 | 1024.5 | 4180 | 0.05 | 2.8587 | 200 | 200 | 13.5 | 787.3 | 800 | 8.43 | 30.7739 | 5277.4323 | 0.024647
400 | 1024.5 | 4180 | 0.05 | 2.8587 | 200 | 200 | 13.5 | 787.3 | 800 | 8.43 | 30.7493 | 5271.6109 | 0.02462
401 | 1024.5 | 4180 | 0.05 | 2.8587 | 200 | 200 | 13.5 | 787.3 | 800 | 8.43 | 30.7246 | 5265.7959 | 0.024593
402 | 1024.5 | 4180 | 0.05 | 2.8587 | 200 | 200 | 13.5 | 787.3 | 800 | 8.43 | 30.7 | 5259.9874 | 0.024566
403 | 1024.5 | 4180 | 0.05 | 2.8587 | 200 | 200 | 13.5 | 787.3 | 800 | 8.43 | 30.6755 | 5254.1852 | 0.024538
404 | 1024.5 | 4180 | 0.05 | 2.8587 | 200 | 200 | 13.5 | 787.3 | 800 | 8.43 | 30.6509 | 5248.3894 | 0.024511
405 | 1024.5 | 4180 | 0.05 | 2.8587 | 200 | 200 | 13.5 | 787.3 | 800 | 8.43 | 30.6264 | 5242.6001 | 0.024484
406 | 1024.5 | 4180 | 0.05 | 2.8587 | 200 | 200 | 13.5 | 787.3 | 800 | 8.43 | 30.6019 | 5236.8171 | 0.024457
407 | 1024.5 | 4180 | 0.05 | 2.8587 | 200 | 200 | 13.5 | 787.3 | 800 | 8.43 | 30.5775 | 5231.0405 | 0.02443
408 | 1024.5 | 4180 | 0.05 | 2.8587 | 200 | 200 | 13.5 | 787.3 | 800 | 8.43 | 30.5531 | 5225.2702 | 0.024403
409 | 1024.5 | 4180 | 0.05 | 2.8587 | 200 | 200 | 13.5 | 787.3 | 800 | 8.43 | 30.5287 | 5219.5064 | 0.024376
410 | 1024.5 | 4180 | 0.05 | 2.8587 | 200 | 200 | 13.5 | 787.3 | 800 | 8.43 | 30.5043 | 5213.7488 | 0.02435
411 | 1024.5 | 4180 | 0.05 | 2.8587 | 200 | 200 | 13.5 | 787.3 | 800 | 8.43 | 30.4799 | 5207.9977 | 0.024323
412 | 1024.5 | 4180 | 0.05 | 2.8587 | 200 | 200 | 13.5 | 787.3 | 800 | 8.43 | 30.4556 | 5202.2529 | 0.024296
413 | 1024.5 | 4180 | 0.05 | 2.8587 | 200 | 200 | 13.5 | 787.3 | 800 | 8.43 | 30.4313 | 5196.5144 | 0.024269
414 | 1024.5 | 4180 | 0.05 | 2.8587 | 200 | 200 | 13.5 | 787.3 | 800 | 8.43 | 30.407 | 5190.7822 | 0.024242
415 | 1024.5 | 4180 | 0.05 | 2.8587 | 200 | 200 | 13.5 | 787.3 | 800 | 8.43 | 30.3828 | 5185.0564 | 0.024216
416 | 1024.5 | 4180 | 0.05 | 2.8587 | 200 | 200 | 13.5 | 787.3 | 800 | 8.43 | 30.3586 | 5179.3369 | 0.024189
417 | 1024.5 | 4180 | 0.05 | 2.8587 | 200 | 200 | 13.5 | 787.3 | 800 | 8.43 | 30.3344 | 5173.6237 | 0.024162
418 | 1024.5 | 4180 | 0.05 | 2.8587 | 200 | 200 | 13.5 | 787.3 | 800 | 8.43 | 30.3102 | 5167.9168 | 0.024136
419 | 1024.5 | 4180 | 0.05 | 2.8587 | 200 | 200 | 13.5 | 787.3 | 800 | 8.43 | 30.2861 | 5162.2162 | 0.024109
420 | 1024.5 | 4180 | 0.05 | 2.8587 | 200 | 200 | 13.5 | 787.3 | 800 | 8.43 | 30.262 | 5156.5219 | 0.024082
421 | 1024.5 | 4180 | 0.05 | 2.8587 | 200 | 200 | 13.5 | 787.3 | 800 | 8.43 | 30.2379 | 5150.8338 | 0.024056
422 | 1024.5 | 4180 | 0.05 | 2.8587 | 200 | 200 | 13.5 | 787.3 | 800 | 8.43 | 30.2138 | 5145.1521 | 0.024029
423 | 1024.5 | 4180 | 0.05 | 2.8587 | 200 | 200 | 13.5 | 787.3 | 800 | 8.43 | 30.1898 | 5139.4766 | 0.024003
424 | 1024.5 | 4180 | 0.05 | 2.8587 | 200 | 200 | 13.5 | 787.3 | 800 | 8.43 | 30.1658 | 5133.8074 | 0.023976
425 | 1024.5 | 4180 | 0.05 | 2.8587 | 200 | 200 | 13.5 | 787.3 | 800 | 8.43 | 30.1418 | 5128.1444 | 0.02395
426 | 1024.5 | 4180 | 0.05 | 2.8587 | 200 | 200 | 13.5 | 787.3 | 800 | 8.43 | 30.1179 | 5122.4877 | 0.023923
427 | 1024.5 | 4180 | 0.05 | 2.8587 | 200 | 200 | 13.5 | 787.3 | 800 | 8.43 | 30.094 | 5116.8372 | 0.023897
428 | 1024.5 | 4180 | 0.05 | 2.8587 | 200 | 200 | 13.5 | 787.3 | 800 | 8.43 | 30.0701 | 5111.1929 | 0.023871
429 | 1024.5 | 4180 | 0.05 | 2.8587 | 200 | 200 | 13.5 | 787.3 | 800 | 8.43 | 30.0462 | 5105.5549 | 0.023844
430 | 1024.5 | 4180 | 0.05 | 2.8587 | 200 | 200 | 13.5 | 787.3 | 800 | 8.43 | 30.0224 | 5099.9231 | 0.023818
431 | 1024.5 | 4180 | 0.05 | 2.8587 | 200 | 200 | 13.5 | 787.3 | 800 | 8.43 | 29.9985 | 5094.2975 | 0.023792
432 | 1024.5 | 4180 | 0.05 | 2.8587 | 200 | 200 | 13.5 | 787.3 | 800 | 8.43 | 29.9747 | 5088.6781 | 0.023765
433 | 1024.5 | 4180 | 0.05 | 2.8587 | 200 | 200 | 13.5 | 787.3 | 800 | 8.43 | 29.951 | 5083.0649 | 0.023739
434 | 1024.5 | 4180 | 0.05 | 2.8587 | 200 | 200 | 13.5 | 787.3 | 800 | 8.43 | 29.9272 | 5077.4579 | 0.023713
435 | 1024.5 | 4180 | 0.05 | 2.8587 | 200 | 200 | 13.5 | 787.3 | 800 | 8.43 | 29.9035 | 5071.857 | 0.023687
436 | 1024.5 | 4180 | 0.05 | 2.8587 | 200 | 200 | 13.5 | 787.3 | 800 | 8.43 | 29.8798 | 5066.2624 | 0.023661
437 | 1024.5 | 4180 | 0.05 | 2.8587 | 200 | 200 | 13.5 | 787.3 | 800 | 8.43 | 29.8562 | 5060.6739 | 0.023635
438 | 1024.5 | 4180 | 0.05 | 2.8587 | 200 | 200 | 13.5 | 787.3 | 800 | 8.43 | 29.8325 | 5055.0916 | 0.023609
439 | 1024.5 | 4180 | 0.05 | 2.8587 | 200 | 200 | 13.5 | 787.3 | 800 | 8.43 | 29.8089 | 5049.5155 | 0.023583
440 | 1024.5 | 4180 | 0.05 | 2.8587 | 200 | 200 | 13.5 | 787.3 | 800 | 8.43 | 29.7854 | 5043.9455 | 0.023557
441 | 1024.5 | 4180 | 0.05 | 2.8587 | 200 | 200 | 13.5 | 787.3 | 800 | 8.43 | 29.7618 | 5038.3816 | 0.023531
442 | 1024.5 | 4180 | 0.05 | 2.8587 | 200 | 200 | 13.5 | 787.3 | 800 | 8.43 | 29.7383 | 5032.8239 | 0.023505
443 | 1024.5 | 4180 | 0.05 | 2.8587 | 200 | 200 | 13.5 | 787.3 | 800 | 8.43 | 29.7148 | 5027.2723 | 0.023479
444 | 1024.5 | 4180 | 0.05 | 2.8587 | 200 | 200 | 13.5 | 787.3 | 800 | 8.43 | 29.6913 | 5021.7268 | 0.023453
445 | 1024.5 | 4180 | 0.05 | 2.8587 | 200 | 200 | 13.5 | 787.3 | 800 | 8.43 | 29.6678 | 5016.1875 | 0.023427
446 | 1024.5 | 4180 | 0.05 | 2.8587 | 200 | 200 | 13.5 | 787.3 | 800 | 8.43 | 29.6444 | 5010.6543 | 0.023401
447 | 1024.5 | 4180 | 0.05 | 2.8587 | 200 | 200 | 13.5 | 787.3 | 800 | 8.43 | 29.621 | 5005.1271 | 0.023375
448 | 1024.5 | 4180 | 0.05 | 2.8587 | 200 | 200 | 13.5 | 787.3 | 800 | 8.43 | 29.5976 | 4999.6061 | 0.023349
449 | 1024.5 | 4180 | 0.05 | 2.8587 | 200 | 200 | 13.5 | 787.3 | 800 | 8.43 | 29.5743 | 4994.0912 | 0.023324
450 | 1024.5 | 4180 | 0.05 | 2.8587 | 200 | 200 | 13.5 | 787.3 | 800 | 8.43 | 29.551 | 4988.5823 | 0.023298
451 | 1024.5 | 4180 | 0.05 | 2.8587 | 200 | 200 | 13.5 | 787.3 | 800 | 8.43 | 29.5277 | 4983.0795 | 0.023272
452 | 1024.5 | 4180 | 0.05 | 2.8587 | 200 | 200 | 13.5 | 787.3 | 800 | 8.43 | 29.5044 | 4977.5828 | 0.023247
453 | 1024.5 | 4180 | 0.05 | 2.8587 | 200 | 200 | 13.5 | 787.3 | 800 | 8.43 | 29.4811 | 4972.0921 | 0.023221
454 | 1024.5 | 4180 | 0.05 | 2.8587 | 200 | 200 | 13.5 | 787.3 | 800 | 8.43 | 29.4579 | 4966.6075 | 0.023195
455 | 1024.5 | 4180 | 0.05 | 2.8587 | 200 | 200 | 13.5 | 787.3 | 800 | 8.43 | 29.4347 | 4961.129 | 0.02317
456 | 1024.5 | 4180 | 0.05 | 2.8587 | 200 | 200 | 13.5 | 787.3 | 800 | 8.43 | 29.4116 | 4955.6565 | 0.023144
457 | 1024.5 | 4180 | 0.05 | 2.8587 | 200 | 200 | 13.5 | 787.3 | 800 | 8.43 | 29.3884 | 4950.19 | 0.023119
458 | 1024.5 | 4180 | 0.05 | 2.8587 | 200 | 200 | 13.5 | 787.3 | 800 | 8.43 | 29.3653 | 4944.7296 | 0.023093
459 | 1024.5 | 4180 | 0.05 | 2.8587 | 200 | 200 | 13.5 | 787.3 | 800 | 8.43 | 29.3422 | 4939.2752 | 0.023068
460 | 1024.5 | 4180 | 0.05 | 2.8587 | 200 | 200 | 13.5 | 787.3 | 800 | 8.43 | 29.3191 | 4933.8268 | 0.023042
461 | 1024.5 | 4180 | 0.05 | 2.8587 | 200 | 200 | 13.5 | 787.3 | 800 | 8.43 | 29.2961 | 4928.3844 | 0.023017
462 | 1024.5 | 4180 | 0.05 | 2.8587 | 200 | 200 | 13.5 | 787.3 | 800 | 8.43 | 29.2731 | 4922.948 | 0.022991
463 | 1024.5 | 4180 | 0.05 | 2.8587 | 200 | 200 | 13.5 | 787.3 | 800 | 8.43 | 29.2501 | 4917.5176 | 0.022966
464 | 1024.5 | 4180 | 0.05 | 2.8587 | 200 | 200 | 13.5 | 787.3 | 800 | 8.43 | 29.2271 | 4912.0932 | 0.022941
465 | 1024.5 | 4180 | 0.05 | 2.8587 | 200 | 200 | 13.5 | 787.3 | 800 | 8.43 | 29.2042 | 4906.6748 | 0.022915
466 | 1024.5 | 4180 | 0.05 | 2.8587 | 200 | 200 | 13.5 | 787.3 | 800 | 8.43 | 29.1813 | 4901.2624 | 0.02289
467 | 1024.5 | 4180 | 0.05 | 2.8587 | 200 | 200 | 13.5 | 787.3 | 800 | 8.43 | 29.1584 | 4895.8559 | 0.022865
468 | 1024.5 | 4180 | 0.05 | 2.8587 | 200 | 200 | 13.5 | 787.3 | 800 | 8.43 | 29.1355 | 4890.4554 | 0.02284
469 | 1024.5 | 4180 | 0.05 | 2.8587 | 200 | 200 | 13.5 | 787.3 | 800 | 8.43 | 29.1127 | 4885.0609 | 0.022815
470 | 1024.5 | 4180 | 0.05 | 2.8587 | 200 | 200 | 13.5 | 787.3 | 800 | 8.43 | 29.0898 | 4879.6723 | 0.022789
471 | 1024.5 | 4180 | 0.05 | 2.8587 | 200 | 200 | 13.5 | 787.3 | 800 | 8.43 | 29.0671 | 4874.2897 | 0.022764
472 | 1024.5 | 4180 | 0.05 | 2.8587 | 200 | 200 | 13.5 | 787.3 | 800 | 8.43 | 29.0443 | 4868.9129 | 0.022739
473 | 1024.5 | 4180 | 0.05 | 2.8587 | 200 | 200 | 13.5 | 787.3 | 800 | 8.43 | 29.0216 | 4863.5422 | 0.022714
474 | 1024.5 | 4180 | 0.05 | 2.8587 | 200 | 200 | 13.5 | 787.3 | 800 | 8.43 | 28.9988 | 4858.1773 | 0.022689
475 | 1024.5 | 4180 | 0.05 | 2.8587 | 200 | 200 | 13.5 | 787.3 | 800 | 8.43 | 28.9761 | 4852.8184 | 0.022664
476 | 1024.5 | 4180 | 0.05 | 2.8587 | 200 | 200 | 13.5 | 787.3 | 800 | 8.43 | 28.9535 | 4847.4653 | 0.022639
477 | 1024.5 | 4180 | 0.05 | 2.8587 | 200 | 200 | 13.5 | 787.3 | 800 | 8.43 | 28.9308 | 4842.1182 | 0.022614
478 | 1024.5 | 4180 | 0.05 | 2.8587 | 200 | 200 | 13.5 | 787.3 | 800 | 8.43 | 28.9082 | 4836.777 | 0.022589
479 | 1024.5 | 4180 | 0.05 | 2.8587 | 200 | 200 | 13.5 | 787.3 | 800 | 8.43 | 28.8856 | 4831.4417 | 0.022564
480 | 1024.5 | 4180 | 0.05 | 2.8587 | 200 | 200 | 13.5 | 787.3 | 800 | 8.43 | 28.8631 | 4826.1122 | 0.022539
481 | 1024.5 | 4180 | 0.05 | 2.8587 | 200 | 200 | 13.5 | 787.3 | 800 | 8.43 | 28.8405 | 4820.7887 | 0.022514
482 | 1024.5 | 4180 | 0.05 | 2.8587 | 200 | 200 | 13.5 | 787.3 | 800 | 8.43 | 28.818 | 4815.471 | 0.02249
483 | 1024.5 | 4180 | 0.05 | 2.8587 | 200 | 200 | 13.5 | 787.3 | 800 | 8.43 | 28.7955 | 4810.1591 | 0.022465
484 | 1024.5 | 4180 | 0.05 | 2.8587 | 200 | 200 | 13.5 | 787.3 | 800 | 8.43 | 28.7731 | 4804.8532 | 0.02244
485 | 1024.5 | 4180 | 0.05 | 2.8587 | 200 | 200 | 13.5 | 787.3 | 800 | 8.43 | 28.7506 | 4799.553 | 0.022415
486 | 1024.5 | 4180 | 0.05 | 2.8587 | 200 | 200 | 13.5 | 787.3 | 800 | 8.43 | 28.7282 | 4794.2588 | 0.02239
487 | 1024.5 | 4180 | 0.05 | 2.8587 | 200 | 200 | 13.5 | 787.3 | 800 | 8.43 | 28.7058 | 4788.9703 | 0.022366
488 | 1024.5 | 4180 | 0.05 | 2.8587 | 200 | 200 | 13.5 | 787.3 | 800 | 8.43 | 28.6835 | 4783.6877 | 0.022341
489 | 1024.5 | 4180 | 0.05 | 2.8587 | 200 | 200 | 13.5 | 787.3 | 800 | 8.43 | 28.6611 | 4778.411 | 0.022316
490 | 1024.5 | 4180 | 0.05 | 2.8587 | 200 | 200 | 13.5 | 787.3 | 800 | 8.43 | 28.6388 | 4773.14 | 0.022292
491 | 1024.5 | 4180 | 0.05 | 2.8587 | 200 | 200 | 13.5 | 787.3 | 800 | 8.43 | 28.6165 | 4767.8749 | 0.022267
492 | 1024.5 | 4180 | 0.05 | 2.8587 | 200 | 200 | 13.5 | 787.3 | 800 | 8.43 | 28.5942 | 4762.6156 | 0.022243
493 | 1024.5 | 4180 | 0.05 | 2.8587 | 200 | 200 | 13.5 | 787.3 | 800 | 8.43 | 28.572 | 4757.362 | 0.022218
494 | 1024.5 | 4180 | 0.05 | 2.8587 | 200 | 200 | 13.5 | 787.3 | 800 | 8.43 | 28.5498 | 4752.1143 | 0.022194
495 | 1024.5 | 4180 | 0.05 | 2.8587 | 200 | 200 | 13.5 | 787.3 | 800 | 8.43 | 28.5276 | 4746.8724 | 0.022169
496 | 1024.5 | 4180 | 0.05 | 2.8587 | 200 | 200 | 13.5 | 787.3 | 800 | 8.43 | 28.5054 | 4741.6362 | 0.022145
497 | 1024.5 | 4180 | 0.05 | 2.8587 | 200 | 200 | 13.5 | 787.3 | 800 | 8.43 | 28.4833 | 4736.4058 | 0.02212
498 | 1024.5 | 4180 | 0.05 | 2.8587 | 200 | 200 | 13.5 | 787.3 | 800 | 8.43 | 28.4612 | 4731.1812 | 0.022096
499 | 1024.5 | 4180 | 0.05 | 2.8587 | 200 | 200 | 13.5 | 787.3 | 800 | 8.43 | 28.4391 | 4725.9623 | 0.022072
500 | 1024.5 | 4180 | 0.05 | 2.8587 | 200 | 200 | 13.5 | 787.3 | 800 | 8.43 | 28.417 | 4720.7493 | 0.022047
501 | 1024.5 | 4180 | 0.05 | 2.8587 | 200 | 200 | 13.5 | 787.3 | 800 | 8.43 | 28.3949 | 4715.5419 | 0.022023
502 | 1024.5 | 4180 | 0.05 | 2.8587 | 200 | 200 | 13.5 | 787.3 | 800 | 8.43 | 28.3729 | 4710.3403 | 0.021999
503 | 1024.5 | 4180 | 0.05 | 2.8587 | 200 | 200 | 13.5 | 787.3 | 800 | 8.43 | 28.3509 | 4705.1444 | 0.021974
504 | 1024.5 | 4180 | 0.05 | 2.8587 | 200 | 200 | 13.5 | 787.3 | 800 | 8.43 | 28.3289 | 4699.9543 | 0.02195
505 | 1024.5 | 4180 | 0.05 | 2.8587 | 200 | 200 | 13.5 | 787.3 | 800 | 8.43 | 28.307 | 4694.7699 | 0.021926
506 | 1024.5 | 4180 | 0.05 | 2.8587 | 200 | 200 | 13.5 | 787.3 | 800 | 8.43 | 28.2851 | 4689.5912 | 0.021902
507 | 1024.5 | 4180 | 0.05 | 2.8587 | 200 | 200 | 13.5 | 787.3 | 800 | 8.43 | 28.2632 | 4684.4182 | 0.021877
508 | 1024.5 | 4180 | 0.05 | 2.8587 | 200 | 200 | 13.5 | 787.3 | 800 | 8.43 | 28.2413 | 4679.251 | 0.021853
509 | 1024.5 | 4180 | 0.05 | 2.8587 | 200 | 200 | 13.5 | 787.3 | 800 | 8.43 | 28.2194 | 4674.0894 | 0.021829
510 | 1024.5 | 4180 | 0.05 | 2.8587 | 200 | 200 | 13.5 | 787.3 | 800 | 8.43 | 28.1976 | 4668.9335 | 0.021805
511 | 1024.5 | 4180 | 0.05 | 2.8587 | 200 | 200 | 13.5 | 787.3 | 800 | 8.43 | 28.1758 | 4663.7833 | 0.021781
512 | 1024.5 | 4180 | 0.05 | 2.8587 | 200 | 200 | 13.5 | 787.3 | 800 | 8.43 | 28.154 | 4658.6388 | 0.021757
513 | 1024.5 | 4180 | 0.05 | 2.8587 | 200 | 200 | 13.5 | 787.3 | 800 | 8.43 | 28.1323 | 4653.5 | 0.021733
514 | 1024.5 | 4180 | 0.05 | 2.8587 | 200 | 200 | 13.5 | 787.3 | 800 | 8.43 | 28.1105 | 4648.3668 | 0.021709
515 | 1024.5 | 4180 | 0.05 | 2.8587 | 200 | 200 | 13.5 | 787.3 | 800 | 8.43 | 28.0888 | 4643.2393 | 0.021685
516 | 1024.5 | 4180 | 0.05 | 2.8587 | 200 | 200 | 13.5 | 787.3 | 800 | 8.43 | 28.0671 | 4638.1175 | 0.021661
517 | 1024.5 | 4180 | 0.05 | 2.8587 | 200 | 200 | 13.5 | 787.3 | 800 | 8.43 | 28.0455 | 4633.0013 | 0.021637
518 | 1024.5 | 4180 | 0.05 | 2.8587 | 200 | 200 | 13.5 | 787.3 | 800 | 8.43 | 28.0238 | 4627.8908 | 0.021613
519 | 1024.5 | 4180 | 0.05 | 2.8587 | 200 | 200 | 13.5 | 787.3 | 800 | 8.43 | 28.0022 | 4622.7858 | 0.02159
520 | 1024.5 | 4180 | 0.05 | 2.8587 | 200 | 200 | 13.5 | 787.3 | 800 | 8.43 | 27.9806 | 4617.6866 | 0.021566
521 | 1024.5 | 4180 | 0.05 | 2.8587 | 200 | 200 | 13.5 | 787.3 | 800 | 8.43 | 27.9591 | 4612.5929 | 0.021542
522 | 1024.5 | 4180 | 0.05 | 2.8587 | 200 | 200 | 13.5 | 787.3 | 800 | 8.43 | 27.9375 | 4607.5049 | 0.021518
523 | 1024.5 | 4180 | 0.05 | 2.8587 | 200 | 200 | 13.5 | 787.3 | 800 | 8.43 | 27.916 | 4602.4224 | 0.021495
524 | 1024.5 | 4180 | 0.05 | 2.8587 | 200 | 200 | 13.5 | 787.3 | 800 | 8.43 | 27.8945 | 4597.3456 | 0.021471
525 | 1024.5 | 4180 | 0.05 | 2.8587 | 200 | 200 | 13.5 | 787.3 | 800 | 8.43 | 27.873 | 4592.2744 | 0.021447
526 | 1024.5 | 4180 | 0.05 | 2.8587 | 200 | 200 | 13.5 | 787.3 | 800 | 8.43 | 27.8516 | 4587.2088 | 0.021423
527 | 1024.5 | 4180 | 0.05 | 2.8587 | 200 | 200 | 13.5 | 787.3 | 800 | 8.43 | 27.8302 | 4582.1487 | 0.0214
528 | 1024.5 | 4180 | 0.05 | 2.8587 | 200 | 200 | 13.5 | 787.3 | 800 | 8.43 | 27.8088 | 4577.0943 | 0.021376
529 | 1024.5 | 4180 | 0.05 | 2.8587 | 200 | 200 | 13.5 | 787.3 | 800 | 8.43 | 27.7874 | 4572.0454 | 0.021353
530 | 1024.5 | 4180 | 0.05 | 2.8587 | 200 | 200 | 13.5 | 787.3 | 800 | 8.43 | 27.766 | 4567.0021 | 0.021329
531 | 1024.5 | 4180 | 0.05 | 2.8587 | 200 | 200 | 13.5 | 787.3 | 800 | 8.43 | 27.7447 | 4561.9643 | 0.021306
532 | 1024.5 | 4180 | 0.05 | 2.8587 | 200 | 200 | 13.5 | 787.3 | 800 | 8.43 | 27.7234 | 4556.9321 | 0.021282
533 | 1024.5 | 4180 | 0.05 | 2.8587 | 200 | 200 | 13.5 | 787.3 | 800 | 8.43 | 27.7021 | 4551.9055 | 0.021259
534 | 1024.5 | 4180 | 0.05 | 2.8587 | 200 | 200 | 13.5 | 787.3 | 800 | 8.43 | 27.6809 | 4546.8844 | 0.021235
535 | 1024.5 | 4180 | 0.05 | 2.8587 | 200 | 200 | 13.5 | 787.3 | 800 | 8.43 | 27.6596 | 4541.8688 | 0.021212
536 | 1024.5 | 4180 | 0.05 | 2.8587 | 200 | 200 | 13.5 | 787.3 | 800 | 8.43 | 27.6384 | 4536.8588 | 0.021188
537 | 1024.5 | 4180 | 0.05 | 2.8587 | 200 | 200 | 13.5 | 787.3 | 800 | 8.43 | 27.6172 | 4531.8543 | 0.021165
538 | 1024.5 | 4180 | 0.05 | 2.8587 | 200 | 200 | 13.5 | 787.3 | 800 | 8.43 | 27.5961 | 4526.8553 | 0.021142
539 | 1024.5 | 4180 | 0.05 | 2.8587 | 200 | 200 | 13.5 | 787.3 | 800 | 8.43 | 27.5749 | 4521.8619 | 0.021118
540 | 1024.5 | 4180 | 0.05 | 2.8587 | 200 | 200 | 13.5 | 787.3 | 800 | 8.43 | 27.5538 | 4516.8739 | 0.021095
541 | 1024.5 | 4180 | 0.05 | 2.8587 | 200 | 200 | 13.5 | 787.3 | 800 | 8.43 | 27.5327 | 4511.8915 | 0.021072
542 | 1024.5 | 4180 | 0.05 | 2.8587 | 200 | 200 | 13.5 | 787.3 | 800 | 8.43 | 27.5116 | 4506.9145 | 0.021048
543 | 1024.5 | 4180 | 0.05 | 2.8587 | 200 | 200 | 13.5 | 787.3 | 800 | 8.43 | 27.4906 | 4501.943 | 0.021025
544 | 1024.5 | 4180 | 0.05 | 2.8587 | 200 | 200 | 13.5 | 787.3 | 800 | 8.43 | 27.4696 | 4496.977 | 0.021002
545 | 1024.5 | 4180 | 0.05 | 2.8587 | 200 | 200 | 13.5 | 787.3 | 800 | 8.43 | 27.4486 | 4492.0165 | 0.020979
546 | 1024.5 | 4180 | 0.05 | 2.8587 | 200 | 200 | 13.5 | 787.3 | 800 | 8.43 | 27.4276 | 4487.0615 | 0.020956
547 | 1024.5 | 4180 | 0.05 | 2.8587 | 200 | 200 | 13.5 | 787.3 | 800 | 8.43 | 27.4066 | 4482.1119 | 0.020933
548 | 1024.5 | 4180 | 0.05 | 2.8587 | 200 | 200 | 13.5 | 787.3 | 800 | 8.43 | 27.3857 | 4477.1678 | 0.02091
549 | 1024.5 | 4180 | 0.05 | 2.8587 | 200 | 200 | 13.5 | 787.3 | 800 | 8.43 | 27.3648 | 4472.2292 | 0.020887
550 | 1024.5 | 4180 | 0.05 | 2.8587 | 200 | 200 | 13.5 | 787.3 | 800 | 8.43 | 27.3439 | 4467.296 | 0.020863
551 | 1024.5 | 4180 | 0.05 | 2.8587 | 200 | 200 | 13.5 | 787.3 | 800 | 8.43 | 27.323 | 4462.3682 | 0.02084
552 | 1024.5 | 4180 | 0.05 | 2.8587 | 200 | 200 | 13.5 | 787.3 | 800 | 8.43 | 27.3022 | 4457.4459 | 0.020817
553 | 1024.5 | 4180 | 0.05 | 2.8587 | 200 | 200 | 13.5 | 787.3 | 800 | 8.43 | 27.2814 | 4452.529 | 0.020795
554 | 1024.5 | 4180 | 0.05 | 2.8587 | 200 | 200 | 13.5 | 787.3 | 800 | 8.43 | 27.2606 | 4447.6175 | 0.020772
555 | 1024.5 | 4180 | 0.05 | 2.8587 | 200 | 200 | 13.5 | 787.3 | 800 | 8.43 | 27.2398 | 4442.7114 | 0.020749
556 | 1024.5 | 4180 | 0.05 | 2.8587 | 200 | 200 | 13.5 | 787.3 | 800 | 8.43 | 27.2191 | 4437.8108 | 0.020726
557 | 1024.5 | 4180 | 0.05 | 2.8587 | 200 | 200 | 13.5 | 787.3 | 800 | 8.43 | 27.1983 | 4432.9155 | 0.020703
558 | 1024.5 | 4180 | 0.05 | 2.8587 | 200 | 200 | 13.5 | 787.3 | 800 | 8.43 | 27.1776 | 4428.0257 | 0.02068
559 | 1024.5 | 4180 | 0.05 | 2.8587 | 200 | 200 | 13.5 | 787.3 | 800 | 8.43 | 27.157 | 4423.1412 | 0.020657
560 | 1024.5 | 4180 | 0.05 | 2.8587 | 200 | 200 | 13.5 | 787.3 | 800 | 8.43 | 27.1363 | 4418.2622 | 0.020634
561 | 1024.5 | 4180 | 0.05 | 2.8587 | 200 | 200 | 13.5 | 787.3 | 800 | 8.43 | 27.1157 | 4413.3885 | 0.020612
562 | 1024.5 | 4180 | 0.05 | 2.8587 | 200 | 200 | 13.5 | 787.3 | 800 | 8.43 | 27.0951 | 4408.5202 | 0.020589
563 | 1024.5 | 4180 | 0.05 | 2.8587 | 200 | 200 | 13.5 | 787.3 | 800 | 8.43 | 27.0745 | 4403.6573 | 0.020566
564 | 1024.5 | 4180 | 0.05 | 2.8587 | 200 | 200 | 13.5 | 787.3 | 800 | 8.43 | 27.0539 | 4398.7997 | 0.020544
565 | 1024.5 | 4180 | 0.05 | 2.8587 | 200 | 200 | 13.5 | 787.3 | 800 | 8.43 | 27.0334 | 4393.9475 | 0.020521
566 | 1024.5 | 4180 | 0.05 | 2.8587 | 200 | 200 | 13.5 | 787.3 | 800 | 8.43 | 27.0128 | 4389.1006 | 0.020498
567 | 1024.5 | 4180 | 0.05 | 2.8587 | 200 | 200 | 13.5 | 787.3 | 800 | 8.43 | 26.9923 | 4384.2591 | 0.020476
568 | 1024.5 | 4180 | 0.05 | 2.8587 | 200 | 200 | 13.5 | 787.3 | 800 | 8.43 | 26.9719 | 4379.423 | 0.020453
569 | 1024.5 | 4180 | 0.05 | 2.8587 | 200 | 200 | 13.5 | 787.3 | 800 | 8.43 | 26.9514 | 4374.5921 | 0.020431
570 | 1024.5 | 4180 | 0.05 | 2.8587 | 200 | 200 | 13.5 | 787.3 | 800 | 8.43 | 26.931 | 4369.7666 | 0.020408
571 | 1024.5 | 4180 | 0.05 | 2.8587 | 200 | 200 | 13.5 | 787.3 | 800 | 8.43 | 26.9106 | 4364.9464 | 0.020385
572 | 1024.5 | 4180 | 0.05 | 2.8587 | 200 | 200 | 13.5 | 787.3 | 800 | 8.43 | 26.8902 | 4360.1316 | 0.020363
573 | 1024.5 | 4180 | 0.05 | 2.8587 | 200 | 200 | 13.5 | 787.3 | 800 | 8.43 | 26.8698 | 4355.322 | 0.020341
574 | 1024.5 | 4180 | 0.05 | 2.8587 | 200 | 200 | 13.5 | 787.3 | 800 | 8.43 | 26.8495 | 4350.5178 | 0.020318
575 | 1024.5 | 4180 | 0.05 | 2.8587 | 200 | 200 | 13.5 | 787.3 | 800 | 8.43 | 26.8292 | 4345.7188 | 0.020296
576 | 1024.5 | 4180 | 0.05 | 2.8587 | 200 | 200 | 13.5 | 787.3 | 800 | 8.43 | 26.8089 | 4340.9252 | 0.020273
577 | 1024.5 | 4180 | 0.05 | 2.8587 | 200 | 200 | 13.5 | 787.3 | 800 | 8.43 | 26.7886 | 4336.1368 | 0.020251
578 | 1024.5 | 4180 | 0.05 | 2.8587 | 200 | 200 | 13.5 | 787.3 | 800 | 8.43 | 26.7683 | 4331.3537 | 0.020229
579 | 1024.5 | 4180 | 0.05 | 2.8587 | 200 | 200 | 13.5 | 787.3 | 800 | 8.43 | 26.7481 | 4326.5759 | 0.020206
580 | 1024.5 | 4180 | 0.05 | 2.8587 | 200 | 200 | 13.5 | 787.3 | 800 | 8.43 | 26.7279 | 4321.8033 | 0.020184
581 | 1024.5 | 4180 | 0.05 | 2.8587 | 200 | 200 | 13.5 | 787.3 | 800 | 8.43 | 26.7077 | 4317.0361 | 0.020162
582 | 1024.5 | 4180 | 0.05 | 2.8587 | 200 | 200 | 13.5 | 787.3 | 800 | 8.43 | 26.6876 | 4312.274 | 0.020139
583 | 1024.5 | 4180 | 0.05 | 2.8587 | 200 | 200 | 13.5 | 787.3 | 800 | 8.43 | 26.6674 | 4307.5173 | 0.020117
584 | 1024.5 | 4180 | 0.05 | 2.8587 | 200 | 200 | 13.5 | 787.3 | 800 | 8.43 | 26.6473 | 4302.7658 | 0.020095
585 | 1024.5 | 4180 | 0.05 | 2.8587 | 200 | 200 | 13.5 | 787.3 | 800 | 8.43 | 26.6272 | 4298.0195 | 0.020073
586 | 1024.5 | 4180 | 0.05 | 2.8587 | 200 | 200 | 13.5 | 787.3 | 800 | 8.43 | 26.6071 | 4293.2784 | 0.020051
587 | 1024.5 | 4180 | 0.05 | 2.8587 | 200 | 200 | 13.5 | 787.3 | 800 | 8.43 | 26.5871 | 4288.5426 | 0.020029
588 | 1024.5 | 4180 | 0.05 | 2.8587 | 200 | 200 | 13.5 | 787.3 | 800 | 8.43 | 26.5671 | 4283.812 | 0.020007
589 | 1024.5 | 4180 | 0.05 | 2.8587 | 200 | 200 | 13.5 | 787.3 | 800 | 8.43 | 26.547 | 4279.0867 | 0.019984
590 | 1024.5 | 4180 | 0.05 | 2.8587 | 200 | 200 | 13.5 | 787.3 | 800 | 8.43 | 26.5271 | 4274.3665 | 0.019962
591 | 1024.5 | 4180 | 0.05 | 2.8587 | 200 | 200 | 13.5 | 787.3 | 800 | 8.43 | 26.5071 | 4269.6516 | 0.01994
592 | 1024.5 | 4180 | 0.05 | 2.8587 | 200 | 200 | 13.5 | 787.3 | 800 | 8.43 | 26.4872 | 4264.9418 | 0.019918
593 | 1024.5 | 4180 | 0.05 | 2.8587 | 200 | 200 | 13.5 | 787.3 | 800 | 8.43 | 26.4672 | 4260.2373 | 0.019896
594 | 1024.5 | 4180 | 0.05 | 2.8587 | 200 | 200 | 13.5 | 787.3 | 800 | 8.43 | 26.4473 | 4255.5379 | 0.019875
595 | 1024.5 | 4180 | 0.05 | 2.8587 | 200 | 200 | 13.5 | 787.3 | 800 | 8.43 | 26.4275 | 4250.8437 | 0.019853
596 | 1024.5 | 4180 | 0.05 | 2.8587 | 200 | 200 | 13.5 | 787.3 | 800 | 8.43 | 26.4076 | 4246.1547 | 0.019831
597 | 1024.5 | 4180 | 0.05 | 2.8587 | 200 | 200 | 13.5 | 787.3 | 800 | 8.43 | 26.3878 | 4241.4709 | 0.019809
598 | 1024.5 | 4180 | 0.05 | 2.8587 | 200 | 200 | 13.5 | 787.3 | 800 | 8.43 | 26.368 | 4236.7922 | 0.019787
599 | 1024.5 | 4180 | 0.05 | 2.8587 | 200 | 200 | 13.5 | 787.3 | 800 | 8.43 | 26.3482 | 4232.1187 | 0.019765
600 | 1024.5 | 4180 | 0.05 | 2.8587 | 200 | 200 | 13.5 | 787.3 | 800 | 8.43 | 26.3284 | 4227.4504 | 0.019743
601 | 1024.5 | 4180 | 0.05 | 2.8587 | 200 | 200 | 13.5 | 787.3 | 800 | 8.43 | 26.3087 | 4222.7872 | 0.019722
602 | 1024.5 | 4180 | 0.05 | 2.8587 | 200 | 200 | 13.5 | 787.3 | 800 | 8.43 | 26.289 | 4218.1291 | 0.0197
603 | 1024.5 | 4180 | 0.05 | 2.8587 | 200 | 200 | 13.5 | 787.3 | 800 | 8.43 | 26.2693 | 4213.4762 | 0.019678
604 | 1024.5 | 4180 | 0.05 | 2.8587 | 200 | 200 | 13.5 | 787.3 | 800 | 8.43 | 26.2496 | 4208.8284 | 0.019656
605 | 1024.5 | 4180 | 0.05 | 2.8587 | 200 | 200 | 13.5 | 787.3 | 800 | 8.43 | 26.2299 | 4204.1858 | 0.019635
606 | 1024.5 | 4180 | 0.05 | 2.8587 | 200 | 200 | 13.5 | 787.3 | 800 | 8.43 | 26.2103 | 4199.5482 | 0.019613
607 | 1024.5 | 4180 | 0.05 | 2.8587 | 200 | 200 | 13.5 | 787.3 | 800 | 8.43 | 26.1907 | 4194.9158 | 0.019591
608 | 1024.5 | 4180 | 0.05 | 2.8587 | 200 | 200 | 13.5 | 787.3 | 800 | 8.43 | 26.1711 | 4190.2885 | 0.01957
609 | 1024.5 | 4180 | 0.05 | 2.8587 | 200 | 200 | 13.5 | 787.3 | 800 | 8.43 | 26.1515 | 4185.6663 | 0.019548
610 | 1024.5 | 4180 | 0.05 | 2.8587 | 200 | 200 | 13.5 | 787.3 | 800 | 8.43 | 26.132 | 4181.0492 | 0.019527
611 | 1024.5 | 4180 | 0.05 | 2.8587 | 200 | 200 | 13.5 | 787.3 | 800 | 8.43 | 26.1124 | 4176.4372 | 0.019505
612 | 1024.5 | 4180 | 0.05 | 2.8587 | 200 | 200 | 13.5 | 787.3 | 800 | 8.43 | 26.0929 | 4171.8302 | 0.019484
613 | 1024.5 | 4180 | 0.05 | 2.8587 | 200 | 200 | 13.5 | 787.3 | 800 | 8.43 | 26.0735 | 4167.2284 | 0.019462
614 | 1024.5 | 4180 | 0.05 | 2.8587 | 200 | 200 | 13.5 | 787.3 | 800 | 8.43 | 26.054 | 4162.6316 | 0.019441
615 | 1024.5 | 4180 | 0.05 | 2.8587 | 200 | 200 | 13.5 | 787.3 | 800 | 8.43 | 26.0346 | 4158.0399 | 0.019419
616 | 1024.5 | 4180 | 0.05 | 2.8587 | 200 | 200 | 13.5 | 787.3 | 800 | 8.43 | 26.0151 | 4153.4533 | 0.019398
617 | 1024.5 | 4180 | 0.05 | 2.8587 | 200 | 200 | 13.5 | 787.3 | 800 | 8.43 | 25.9957 | 4148.8717 | 0.019376
618 | 1024.5 | 4180 | 0.05 | 2.8587 | 200 | 200 | 13.5 | 787.3 | 800 | 8.43 | 25.9764 | 4144.2952 | 0.019355
619 | 1024.5 | 4180 | 0.05 | 2.8587 | 200 | 200 | 13.5 | 787.3 | 800 | 8.43 | 25.957 | 4139.7237 | 0.019334
620 | 1024.5 | 4180 | 0.05 | 2.8587 | 200 | 200 | 13.5 | 787.3 | 800 | 8.43 | 25.9377 | 4135.1573 | 0.019312
621 | 1024.5 | 4180 | 0.05 | 2.8587 | 200 | 200 | 13.5 | 787.3 | 800 | 8.43 | 25.9184 | 4130.5959 | 0.019291
622 | 1024.5 | 4180 | 0.05 | 2.8587 | 200 | 200 | 13.5 | 787.3 | 800 | 8.43 | 25.8991 | 4126.0396 | 0.01927
623 | 1024.5 | 4180 | 0.05 | 2.8587 | 200 | 200 | 13.5 | 787.3 | 800 | 8.43 | 25.8798 | 4121.4882 | 0.019248
624 | 1024.5 | 4180 | 0.05 | 2.8587 | 200 | 200 | 13.5 | 787.3 | 800 | 8.43 | 25.8606 | 4116.9419 | 0.019227
625 | 1024.5 | 4180 | 0.05 | 2.8587 | 200 | 200 | 13.5 | 787.3 | 800 | 8.43 | 25.8413 | 4112.4006 | 0.019206
626 | 1024.5 | 4180 | 0.05 | 2.8587 | 200 | 200 | 13.5 | 787.3 | 800 | 8.43 | 25.8221 | 4107.8643 | 0.019185
627 | 1024.5 | 4180 | 0.05 | 2.8587 | 200 | 200 | 13.5 | 787.3 | 800 | 8.43 | 25.8029 | 4103.333 | 0.019164
628 | 1024.5 | 4180 | 0.05 | 2.8587 | 200 | 200 | 13.5 | 787.3 | 800 | 8.43 | 25.7838 | 4098.8067 | 0.019143
629 | 1024.5 | 4180 | 0.05 | 2.8587 | 200 | 200 | 13.5 | 787.3 | 800 | 8.43 | 25.7646 | 4094.2854 | 0.019121
630 | 1024.5 | 4180 | 0.05 | 2.8587 | 200 | 200 | 13.5 | 787.3 | 800 | 8.43 | 25.7455 | 4089.7691 | 0.0191
631 | 1024.5 | 4180 | 0.05 | 2.8587 | 200 | 200 | 13.5 | 787.3 | 800 | 8.43 | 25.7264 | 4085.2578 | 0.019079
632 | 1024.5 | 4180 | 0.05 | 2.8587 | 200 | 200 | 13.5 | 787.3 | 800 | 8.43 | 25.7073 | 4080.7515 | 0.019058
633 | 1024.5 | 4180 | 0.05 | 2.8587 | 200 | 200 | 13.5 | 787.3 | 800 | 8.43 | 25.6883 | 4076.2501 | 0.019037
634 | 1024.5 | 4180 | 0.05 | 2.8587 | 200 | 200 | 13.5 | 787.3 | 800 | 8.43 | 25.6692 | 4071.7537 | 0.019016
635 | 1024.5 | 4180 | 0.05 | 2.8587 | 200 | 200 | 13.5 | 787.3 | 800 | 8.43 | 25.6502 | 4067.2622 | 0.018995
636 | 1024.5 | 4180 | 0.05 | 2.8587 | 200 | 200 | 13.5 | 787.3 | 800 | 8.43 | 25.6312 | 4062.7757 | 0.018974
637 | 1024.5 | 4180 | 0.05 | 2.8587 | 200 | 200 | 13.5 | 787.3 | 800 | 8.43 | 25.6122 | 4058.2942 | 0.018953
638 | 1024.5 | 4180 | 0.05 | 2.8587 | 200 | 200 | 13.5 | 787.3 | 800 | 8.43 | 25.5933 | 4053.8176 | 0.018932
639 | 1024.5 | 4180 | 0.05 | 2.8587 | 200 | 200 | 13.5 | 787.3 | 800 | 8.43 | 25.5744 | 4049.3459 | 0.018912
640 | 1024.5 | 4180 | 0.05 | 2.8587 | 200 | 200 | 13.5 | 787.3 | 800 | 8.43 | 25.5554 | 4044.8792 | 0.018891
641 | 1024.5 | 4180 | 0.05 | 2.8587 | 200 | 200 | 13.5 | 787.3 | 800 | 8.43 | 25.5366 | 4040.4174 | 0.01887
642 | 1024.5 | 4180 | 0.05 | 2.8587 | 200 | 200 | 13.5 | 787.3 | 800 | 8.43 | 25.5177 | 4035.9605 | 0.018849
643 | 1024.5 | 4180 | 0.05 | 2.8587 | 200 | 200 | 13.5 | 787.3 | 800 | 8.43 | 25.4988 | 4031.5085 | 0.018828
644 | 1024.5 | 4180 | 0.05 | 2.8587 | 200 | 200 | 13.5 | 787.3 | 800 | 8.43 | 25.48 | 4027.0614 | 0.018807
645 | 1024.5 | 4180 | 0.05 | 2.8587 | 200 | 200 | 13.5 | 787.3 | 800 | 8.43 | 25.4612 | 4022.6193 | 0.018787
646 | 1024.5 | 4180 | 0.05 | 2.8587 | 200 | 200 | 13.5 | 787.3 | 800 | 8.43 | 25.4424 | 4018.182 | 0.018766
647 | 1024.5 | 4180 | 0.05 | 2.8587 | 200 | 200 | 13.5 | 787.3 | 800 | 8.43 | 25.4237 | 4013.7497 | 0.018745
648 | 1024.5 | 4180 | 0.05 | 2.8587 | 200 | 200 | 13.5 | 787.3 | 800 | 8.43 | 25.4049 | 4009.3222 | 0.018725
649 | 1024.5 | 4180 | 0.05 | 2.8587 | 200 | 200 | 13.5 | 787.3 | 800 | 8.43 | 25.3862 | 4004.8996 | 0.018704
650 | 1024.5 | 4180 | 0.05 | 2.8587 | 200 | 200 | 13.5 | 787.3 | 800 | 8.43 | 25.3675 | 4000.4819 | 0.018683
651 | 1024.5 | 4180 | 0.05 | 2.8587 | 200 | 200 | 13.5 | 787.3 | 800 | 8.43 | 25.3488 | 3996.0691 | 0.018663
652 | 1024.5 | 4180 | 0.05 | 2.8587 | 200 | 200 | 13.5 | 787.3 | 800 | 8.43 | 25.3301 | 3991.6611 | 0.018642
653 | 1024.5 | 4180 | 0.05 | 2.8587 | 200 | 200 | 13.5 | 787.3 | 800 | 8.43 | 25.3115 | 3987.258 | 0.018622
654 | 1024.5 | 4180 | 0.05 | 2.8587 | 200 | 200 | 13.5 | 787.3 | 800 | 8.43 | 25.2929 | 3982.8598 | 0.018601
655 | 1024.5 | 4180 | 0.05 | 2.8587 | 200 | 200 | 13.5 | 787.3 | 800 | 8.43 | 25.2743 | 3978.4664 | 0.018581
656 | 1024.5 | 4180 | 0.05 | 2.8587 | 200 | 200 | 13.5 | 787.3 | 800 | 8.43 | 25.2557 | 3974.0778 | 0.01856
657 | 1024.5 | 4180 | 0.05 | 2.8587 | 200 | 200 | 13.5 | 787.3 | 800 | 8.43 | 25.2371 | 3969.6941 | 0.01854
658 | 1024.5 | 4180 | 0.05 | 2.8587 | 200 | 200 | 13.5 | 787.3 | 800 | 8.43 | 25.2186 | 3965.3152 | 0.018519
659 | 1024.5 | 4180 | 0.05 | 2.8587 | 200 | 200 | 13.5 | 787.3 | 800 | 8.43 | 25.2001 | 3960.9412 | 0.018499
660 | 1024.5 | 4180 | 0.05 | 2.8587 | 200 | 200 | 13.5 | 787.3 | 800 | 8.43 | 25.1816 | 3956.572 | 0.018478
661 | 1024.5 | 4180 | 0.05 | 2.8587 | 200 | 200 | 13.5 | 787.3 | 800 | 8.43 | 25.1631 | 3952.2076 | 0.018458
662 | 1024.5 | 4180 | 0.05 | 2.8587 | 200 | 200 | 13.5 | 787.3 | 800 | 8.43 | 25.1446 | 3947.848 | 0.018438
663 | 1024.5 | 4180 | 0.05 | 2.8587 | 200 | 200 | 13.5 | 787.3 | 800 | 8.43 | 25.1262 | 3943.4932 | 0.018417
664 | 1024.5 | 4180 | 0.05 | 2.8587 | 200 | 200 | 13.5 | 787.3 | 800 | 8.43 | 25.1078 | 3939.1432 | 0.018397
665 | 1024.5 | 4180 | 0.05 | 2.8587 | 200 | 200 | 13.5 | 787.3 | 800 | 8.43 | 25.0894 | 3934.7981 | 0.018377
666 | 1024.5 | 4180 | 0.05 | 2.8587 | 200 | 200 | 13.5 | 787.3 | 800 | 8.43 | 25.071 | 3930.4577 | 0.018356
667 | 1024.5 | 4180 | 0.05 | 2.8587 | 200 | 200 | 13.5 | 787.3 | 800 | 8.43 | 25.0526 | 3926.1221 | 0.018336
668 | 1024.5 | 4180 | 0.05 | 2.8587 | 200 | 200 | 13.5 | 787.3 | 800 | 8.43 | 25.0343 | 3921.7913 | 0.018316
669 | 1024.5 | 4180 | 0.05 | 2.8587 | 200 | 200 | 13.5 | 787.3 | 800 | 8.43 | 25.016 | 3917.4652 | 0.018296
670 | 1024.5 | 4180 | 0.05 | 2.8587 | 200 | 200 | 13.5 | 787.3 | 800 | 8.43 | 24.9977 | 3913.144 | 0.018275
671 | 1024.5 | 4180 | 0.05 | 2.8587 | 200 | 200 | 13.5 | 787.3 | 800 | 8.43 | 24.9794 | 3908.8275 | 0.018255
672 | 1024.5 | 4180 | 0.05 | 2.8587 | 200 | 200 | 13.5 | 787.3 | 800 | 8.43 | 24.9612 | 3904.5158 | 0.018235
673 | 1024.5 | 4180 | 0.05 | 2.8587 | 200 | 200 | 13.5 | 787.3 | 800 | 8.43 | 24.9429 | 3900.2088 | 0.018215
674 | 1024.5 | 4180 | 0.05 | 2.8587 | 200 | 200 | 13.5 | 787.3 | 800 | 8.43 | 24.9247 | 3895.9065 | 0.018195
675 | 1024.5 | 4180 | 0.05 | 2.8587 | 200 | 200 | 13.5 | 787.3 | 800 | 8.43 | 24.9065 | 3891.6091 | 0.018175
676 | 1024.5 | 4180 | 0.05 | 2.8587 | 200 | 200 | 13.5 | 787.3 | 800 | 8.43 | 24.8883 | 3887.3163 | 0.018155
677 | 1024.5 | 4180 | 0.05 | 2.8587 | 200 | 200 | 13.5 | 787.3 | 800 | 8.43 | 24.8702 | 3883.0283 | 0.018135
678 | 1024.5 | 4180 | 0.05 | 2.8587 | 200 | 200 | 13.5 | 787.3 | 800 | 8.43 | 24.8521 | 3878.745 | 0.018115
679 | 1024.5 | 4180 | 0.05 | 2.8587 | 200 | 200 | 13.5 | 787.3 | 800 | 8.43 | 24.8339 | 3874.4665 | 0.018095
680 | 1024.5 | 4180 | 0.05 | 2.8587 | 200 | 200 | 13.5 | 787.3 | 800 | 8.43 | 24.8159 | 3870.1927 | 0.018075
681 | 1024.5 | 4180 | 0.05 | 2.8587 | 200 | 200 | 13.5 | 787.3 | 800 | 8.43 | 24.7978 | 3865.9236 | 0.018055
682 | 1024.5 | 4180 | 0.05 | 2.8587 | 200 | 200 | 13.5 | 787.3 | 800 | 8.43 | 24.7797 | 3861.6591 | 0.018035
683 | 1024.5 | 4180 | 0.05 | 2.8587 | 200 | 200 | 13.5 | 787.3 | 800 | 8.43 | 24.7617 | 3857.3994 | 0.018015
684 | 1024.5 | 4180 | 0.05 | 2.8587 | 200 | 200 | 13.5 | 787.3 | 800 | 8.43 | 24.7437 | 3853.1444 | 0.017995
685 | 1024.5 | 4180 | 0.05 | 2.8587 | 200 | 200 | 13.5 | 787.3 | 800 | 8.43 | 24.7257 | 3848.8941 | 0.017975
686 | 1024.5 | 4180 | 0.05 | 2.8587 | 200 | 200 | 13.5 | 787.3 | 800 | 8.43 | 24.7077 | 3844.6485 | 0.017956
687 | 1024.5 | 4180 | 0.05 | 2.8587 | 200 | 200 | 13.5 | 787.3 | 800 | 8.43 | 24.6897 | 3840.4076 | 0.017936
688 | 1024.5 | 4180 | 0.05 | 2.8587 | 200 | 200 | 13.5 | 787.3 | 800 | 8.43 | 24.6718 | 3836.1713 | 0.017916
689 | 1024.5 | 4180 | 0.05 | 2.8587 | 200 | 200 | 13.5 | 787.3 | 800 | 8.43 | 24.6539 | 3831.9397 | 0.017896
690 | 1024.5 | 4180 | 0.05 | 2.8587 | 200 | 200 | 13.5 | 787.3 | 800 | 8.43 | 24.636 | 3827.7128 | 0.017876
691 | 1024.5 | 4180 | 0.05 | 2.8587 | 200 | 200 | 13.5 | 787.3 | 800 | 8.43 | 24.6181 | 3823.4905 | 0.017857
692 | 1024.5 | 4180 | 0.05 | 2.8587 | 200 | 200 | 13.5 | 787.3 | 800 | 8.43 | 24.6003 | 3819.2729 | 0.017837
693 | 1024.5 | 4180 | 0.05 | 2.8587 | 200 | 200 | 13.5 | 787.3 | 800 | 8.43 | 24.5824 | 3815.06 | 0.017817
694 | 1024.5 | 4180 | 0.05 | 2.8587 | 200 | 200 | 13.5 | 787.3 | 800 | 8.43 | 24.5646 | 3810.8517 | 0.017798
695 | 1024.5 | 4180 | 0.05 | 2.8587 | 200 | 200 | 13.5 | 787.3 | 800 | 8.43 | 24.5468 | 3806.648 | 0.017778
696 | 1024.5 | 4180 | 0.05 | 2.8587 | 200 | 200 | 13.5 | 787.3 | 800 | 8.43 | 24.529 | 3802.449 | 0.017758
697 | 1024.5 | 4180 | 0.05 | 2.8587 | 200 | 200 | 13.5 | 787.3 | 800 | 8.43 | 24.5113 | 3798.2546 | 0.017739
698 | 1024.5 | 4180 | 0.05 | 2.8587 | 200 | 200 | 13.5 | 787.3 | 800 | 8.43 | 24.4935 | 3794.0649 | 0.017719
699 | 1024.5 | 4180 | 0.05 | 2.8587 | 200 | 200 | 13.5 | 787.3 | 800 | 8.43 | 24.4758 | 3789.8797 | 0.0177
700 | 1024.5 | 4180 | 0.05 | 2.8587 | 200 | 200 | 13.5 | 787.3 | 800 | 8.43 | 24.4581 | 3785.6992 | 0.01768
701 | 1024.5 | 4180 | 0.05 | 2.8587 | 200 | 200 | 13.5 | 787.3 | 800 | 8.43 | 24.4404 | 3781.5233 | 0.017661
702 | 1024.5 | 4180 | 0.05 | 2.8587 | 200 | 200 | 13.5 | 787.3 | 800 | 8.43 | 24.4228 | 3777.352 | 0.017641
703 | 1024.5 | 4180 | 0.05 | 2.8587 | 200 | 200 | 13.5 | 787.3 | 800 | 8.43 | 24.4051 | 3773.1853 | 0.017622
704 | 1024.5 | 4180 | 0.05 | 2.8587 | 200 | 200 | 13.5 | 787.3 | 800 | 8.43 | 24.3875 | 3769.0232 | 0.017602
705 | 1024.5 | 4180 | 0.05 | 2.8587 | 200 | 200 | 13.5 | 787.3 | 800 | 8.43 | 24.3699 | 3764.8656 | 0.017583
706 | 1024.5 | 4180 | 0.05 | 2.8587 | 200 | 200 | 13.5 | 787.3 | 800 | 8.43 | 24.3523 | 3760.7127 | 0.017564
707 | 1024.5 | 4180 | 0.05 | 2.8587 | 200 | 200 | 13.5 | 787.3 | 800 | 8.43 | 24.3348 | 3756.5644 | 0.017544
708 | 1024.5 | 4180 | 0.05 | 2.8587 | 200 | 200 | 13.5 | 787.3 | 800 | 8.43 | 24.3172 | 3752.4206 | 0.017525
709 | 1024.5 | 4180 | 0.05 | 2.8587 | 200 | 200 | 13.5 | 787.3 | 800 | 8.43 | 24.2997 | 3748.2814 | 0.017505
710 | 1024.5 | 4180 | 0.05 | 2.8587 | 200 | 200 | 13.5 | 787.3 | 800 | 8.43 | 24.2822 | 3744.1467 | 0.017486
711 | 1024.5 | 4180 | 0.05 | 2.8587 | 200 | 200 | 13.5 | 787.3 | 800 | 8.43 | 24.2647 | 3740.0167 | 0.017467
712 | 1024.5 | 4180 | 0.05 | 2.8587 | 200 | 200 | 13.5 | 787.3 | 800 | 8.43 | 24.2472 | 3735.8911 | 0.017448
713 | 1024.5 | 4180 | 0.05 | 2.8587 | 200 | 200 | 13.5 | 787.3 | 800 | 8.43 | 24.2298 | 3731.7702 | 0.017428
714 | 1024.5 | 4180 | 0.05 | 2.8587 | 200 | 200 | 13.5 | 787.3 | 800 | 8.43 | 24.2124 | 3727.6537 | 0.017409
715 | 1024.5 | 4180 | 0.05 | 2.8587 | 200 | 200 | 13.5 | 787.3 | 800 | 8.43 | 24.195 | 3723.5419 | 0.01739
716 | 1024.5 | 4180 | 0.05 | 2.8587 | 200 | 200 | 13.5 | 787.3 | 800 | 8.43 | 24.1776 | 3719.4345 | 0.017371
717 | 1024.5 | 4180 | 0.05 | 2.8587 | 200 | 200 | 13.5 | 787.3 | 800 | 8.43 | 24.1602 | 3715.3317 | 0.017352
718 | 1024.5 | 4180 | 0.05 | 2.8587 | 200 | 200 | 13.5 | 787.3 | 800 | 8.43 | 24.1428 | 3711.2334 | 0.017332
719 | 1024.5 | 4180 | 0.05 | 2.8587 | 200 | 200 | 13.5 | 787.3 | 800 | 8.43 | 24.1255 | 3707.1396 | 0.017313
720 | 1024.5 | 4180 | 0.05 | 2.8587 | 200 | 200 | 13.5 | 787.3 | 800 | 8.43 | 24.1082 | 3703.0504 | 0.017294
721 | 1024.5 | 4180 | 0.05 | 2.8587 | 200 | 200 | 13.5 | 787.3 | 800 | 8.43 | 24.0909 | 3698.9656 | 0.017275
722 | 1024.5 | 4180 | 0.05 | 2.8587 | 200 | 200 | 13.5 | 787.3 | 800 | 8.43 | 24.0736 | 3694.8854 | 0.017256
723 | 1024.5 | 4180 | 0.05 | 2.8587 | 200 | 200 | 13.5 | 787.3 | 800 | 8.43 | 24.0564 | 3690.8096 | 0.017237
724 | 1024.5 | 4180 | 0.05 | 2.8587 | 200 | 200 | 13.5 | 787.3 | 800 | 8.43 | 24.0391 | 3686.7384 | 0.017218
725 | 1024.5 | 4180 | 0.05 | 2.8587 | 200 | 200 | 13.5 | 787.3 | 800 | 8.43 | 24.0219 | 3682.6717 | 0.017199
726 | 1024.5 | 4180 | 0.05 | 2.8587 | 200 | 200 | 13.5 | 787.3 | 800 | 8.43 | 24.0047 | 3678.6094 | 0.01718
727 | 1024.5 | 4180 | 0.05 | 2.8587 | 200 | 200 | 13.5 | 787.3 | 800 | 8.43 | 23.9875 | 3674.5516 | 0.017161
728 | 1024.5 | 4180 | 0.05 | 2.8587 | 200 | 200 | 13.5 | 787.3 | 800 | 8.43 | 23.9704 | 3670.4983 | 0.017142
729 | 1024.5 | 4180 | 0.05 | 2.8587 | 200 | 200 | 13.5 | 787.3 | 800 | 8.43 | 23.9532 | 3666.4495 | 0.017123
730 | 1024.5 | 4180 | 0.05 | 2.8587 | 200 | 200 | 13.5 | 787.3 | 800 | 8.43 | 23.9361 | 3662.4051 | 0.017104
731 | 1024.5 | 4180 | 0.05 | 2.8587 | 200 | 200 | 13.5 | 787.3 | 800 | 8.43 | 23.919 | 3658.3652 | 0.017086
732 | 1024.5 | 4180 | 0.05 | 2.8587 | 200 | 200 | 13.5 | 787.3 | 800 | 8.43 | 23.9019 | 3654.3297 | 0.017067
733 | 1024.5 | 4180 | 0.05 | 2.8587 | 200 | 200 | 13.5 | 787.3 | 800 | 8.43 | 23.8849 | 3650.2987 | 0.017048
734 | 1024.5 | 4180 | 0.05 | 2.8587 | 200 | 200 | 13.5 | 787.3 | 800 | 8.43 | 23.8678 | 3646.2722 | 0.017029
735 | 1024.5 | 4180 | 0.05 | 2.8587 | 200 | 200 | 13.5 | 787.3 | 800 | 8.43 | 23.8508 | 3642.25 | 0.01701
736 | 1024.5 | 4180 | 0.05 | 2.8587 | 200 | 200 | 13.5 | 787.3 | 800 | 8.43 | 23.8338 | 3638.2324 | 0.016992
737 | 1024.5 | 4180 | 0.05 | 2.8587 | 200 | 200 | 13.5 | 787.3 | 800 | 8.43 | 23.8168 | 3634.2191 | 0.016973
738 | 1024.5 | 4180 | 0.05 | 2.8587 | 200 | 200 | 13.5 | 787.3 | 800 | 8.43 | 23.7998 | 3630.2103 | 0.016954
739 | 1024.5 | 4180 | 0.05 | 2.8587 | 200 | 200 | 13.5 | 787.3 | 800 | 8.43 | 23.7828 | 3626.2059 | 0.016935
740 | 1024.5 | 4180 | 0.05 | 2.8587 | 200 | 200 | 13.5 | 787.3 | 800 | 8.43 | 23.7659 | 3622.2059 | 0.016917
741 | 1024.5 | 4180 | 0.05 | 2.8587 | 200 | 200 | 13.5 | 787.3 | 800 | 8.43 | 23.749 | 3618.2104 | 0.016898
742 | 1024.5 | 4180 | 0.05 | 2.8587 | 200 | 200 | 13.5 | 787.3 | 800 | 8.43 | 23.7321 | 3614.2192 | 0.016879
743 | 1024.5 | 4180 | 0.05 | 2.8587 | 200 | 200 | 13.5 | 787.3 | 800 | 8.43 | 23.7152 | 3610.2324 | 0.016861
744 | 1024.5 | 4180 | 0.05 | 2.8587 | 200 | 200 | 13.5 | 787.3 | 800 | 8.43 | 23.6984 | 3606.2501 | 0.016842
745 | 1024.5 | 4180 | 0.05 | 2.8587 | 200 | 200 | 13.5 | 787.3 | 800 | 8.43 | 23.6815 | 3602.2721 | 0.016824
746 | 1024.5 | 4180 | 0.05 | 2.8587 | 200 | 200 | 13.5 | 787.3 | 800 | 8.43 | 23.6647 | 3598.2985 | 0.016805
747 | 1024.5 | 4180 | 0.05 | 2.8587 | 200 | 200 | 13.5 | 787.3 | 800 | 8.43 | 23.6479 | 3594.3293 | 0.016786
748 | 1024.5 | 4180 | 0.05 | 2.8587 | 200 | 200 | 13.5 | 787.3 | 800 | 8.43 | 23.6311 | 3590.3645 | 0.016768
749 | 1024.5 | 4180 | 0.05 | 2.8587 | 200 | 200 | 13.5 | 787.3 | 800 | 8.43 | 23.6143 | 3586.4041 | 0.016749
750 | 1024.5 | 4180 | 0.05 | 2.8587 | 200 | 200 | 13.5 | 787.3 | 800 | 8.43 | 23.5976 | 3582.448 | 0.016731
751 | 1024.5 | 4180 | 0.05 | 2.8587 | 200 | 200 | 13.5 | 787.3 | 800 | 8.43 | 23.5808 | 3578.4963 | 0.016713
752 | 1024.5 | 4180 | 0.05 | 2.8587 | 200 | 200 | 13.5 | 787.3 | 800 | 8.43 | 23.5641 | 3574.5489 | 0.016694
753 | 1024.5 | 4180 | 0.05 | 2.8587 | 200 | 200 | 13.5 | 787.3 | 800 | 8.43 | 23.5474 | 3570.6059 | 0.016676
754 | 1024.5 | 4180 | 0.05 | 2.8587 | 200 | 200 | 13.5 | 787.3 | 800 | 8.43 | 23.5308 | 3566.6673 | 0.016657
755 | 1024.5 | 4180 | 0.05 | 2.8587 | 200 | 200 | 13.5 | 787.3 | 800 | 8.43 | 23.5141 | 3562.733 | 0.016639
756 | 1024.5 | 4180 | 0.05 | 2.8587 | 200 | 200 | 13.5 | 787.3 | 800 | 8.43 | 23.4975 | 3558.803 | 0.016621
757 | 1024.5 | 4180 | 0.05 | 2.8587 | 200 | 200 | 13.5 | 787.3 | 800 | 8.43 | 23.4808 | 3554.8774 | 0.016602
758 | 1024.5 | 4180 | 0.05 | 2.8587 | 200 | 200 | 13.5 | 787.3 | 800 | 8.43 | 23.4642 | 3550.9561 | 0.016584
759 | 1024.5 | 4180 | 0.05 | 2.8587 | 200 | 200 | 13.5 | 787.3 | 800 | 8.43 | 23.4477 | 3547.0391 | 0.016566
760 | 1024.5 | 4180 | 0.05 | 2.8587 | 200 | 200 | 13.5 | 787.3 | 800 | 8.43 | 23.4311 | 3543.1265 | 0.016547
761 | 1024.5 | 4180 | 0.05 | 2.8587 | 200 | 200 | 13.5 | 787.3 | 800 | 8.43 | 23.4146 | 3539.2181 | 0.016529
762 | 1024.5 | 4180 | 0.05 | 2.8587 | 200 | 200 | 13.5 | 787.3 | 800 | 8.43 | 23.398 | 3535.3141 | 0.016511
763 | 1024.5 | 4180 | 0.05 | 2.8587 | 200 | 200 | 13.5 | 787.3 | 800 | 8.43 | 23.3815 | 3531.4144 | 0.016493
764 | 1024.5 | 4180 | 0.05 | 2.8587 | 200 | 200 | 13.5 | 787.3 | 800 | 8.43 | 23.365 | 3527.519 | 0.016474
765 | 1024.5 | 4180 | 0.05 | 2.8587 | 200 | 200 | 13.5 | 787.3 | 800 | 8.43 | 23.3485 | 3523.6278 | 0.016456
766 | 1024.5 | 4180 | 0.05 | 2.8587 | 200 | 200 | 13.5 | 787.3 | 800 | 8.43 | 23.3321 | 3519.741 | 0.016438
767 | 1024.5 | 4180 | 0.05 | 2.8587 | 200 | 200 | 13.5 | 787.3 | 800 | 8.43 | 23.3156 | 3515.8585 | 0.01642
768 | 1024.5 | 4180 | 0.05 | 2.8587 | 200 | 200 | 13.5 | 787.3 | 800 | 8.43 | 23.2992 | 3511.9802 | 0.016402
769 | 1024.5 | 4180 | 0.05 | 2.8587 | 200 | 200 | 13.5 | 787.3 | 800 | 8.43 | 23.2828 | 3508.1062 | 0.016384
770 | 1024.5 | 4180 | 0.05 | 2.8587 | 200 | 200 | 13.5 | 787.3 | 800 | 8.43 | 23.2664 | 3504.2365 | 0.016366
771 | 1024.5 | 4180 | 0.05 | 2.8587 | 200 | 200 | 13.5 | 787.3 | 800 | 8.43 | 23.2501 | 3500.3711 | 0.016348
772 | 1024.5 | 4180 | 0.05 | 2.8587 | 200 | 200 | 13.5 | 787.3 | 800 | 8.43 | 23.2337 | 3496.5099 | 0.01633
773 | 1024.5 | 4180 | 0.05 | 2.8587 | 200 | 200 | 13.5 | 787.3 | 800 | 8.43 | 23.2174 | 3492.653 | 0.016312
774 | 1024.5 | 4180 | 0.05 | 2.8587 | 200 | 200 | 13.5 | 787.3 | 800 | 8.43 | 23.2011 | 3488.8003 | 0.016294
775 | 1024.5 | 4180 | 0.05 | 2.8587 | 200 | 200 | 13.5 | 787.3 | 800 | 8.43 | 23.1848 | 3484.9519 | 0.016276
776 | 1024.5 | 4180 | 0.05 | 2.8587 | 200 | 200 | 13.5 | 787.3 | 800 | 8.43 | 23.1685 | 3481.1078 | 0.016258
777 | 1024.5 | 4180 | 0.05 | 2.8587 | 200 | 200 | 13.5 | 787.3 | 800 | 8.43 | 23.1523 | 3477.2678 | 0.01624
778 | 1024.5 | 4180 | 0.05 | 2.8587 | 200 | 200 | 13.5 | 787.3 | 800 | 8.43 | 23.136 | 3473.4321 | 0.016222
779 | 1024.5 | 4180 | 0.05 | 2.8587 | 200 | 200 | 13.5 | 787.3 | 800 | 8.43 | 23.1198 | 3469.6007 | 0.016204
780 | 1024.5 | 4180 | 0.05 | 2.8587 | 200 | 200 | 13.5 | 787.3 | 800 | 8.43 | 23.1036 | 3465.7735 | 0.016186
781 | 1024.5 | 4180 | 0.05 | 2.8587 | 200 | 200 | 13.5 | 787.3 | 800 | 8.43 | 23.0874 | 3461.9504 | 0.016168
782 | 1024.5 | 4180 | 0.05 | 2.8587 | 200 | 200 | 13.5 | 787.3 | 800 | 8.43 | 23.0712 | 3458.1316 | 0.01615
783 | 1024.5 | 4180 | 0.05 | 2.8587 | 200 | 200 | 13.5 | 787.3 | 800 | 8.43 | 23.0551 | 3454.3171 | 0.016133
784 | 1024.5 | 4180 | 0.05 | 2.8587 | 200 | 200 | 13.5 | 787.3 | 800 | 8.43 | 23.039 | 3450.5067 | 0.016115
785 | 1024.5 | 4180 | 0.05 | 2.8587 | 200 | 200 | 13.5 | 787.3 | 800 | 8.43 | 23.0228 | 3446.7005 | 0.016097
786 | 1024.5 | 4180 | 0.05 | 2.8587 | 200 | 200 | 13.5 | 787.3 | 800 | 8.43 | 23.0067 | 3442.8986 | 0.016079
787 | 1024.5 | 4180 | 0.05 | 2.8587 | 200 | 200 | 13.5 | 787.3 | 800 | 8.43 | 22.9907 | 3439.1008 | 0.016062
788 | 1024.5 | 4180 | 0.05 | 2.8587 | 200 | 200 | 13.5 | 787.3 | 800 | 8.43 | 22.9746 | 3435.3072 | 0.016044
789 | 1024.5 | 4180 | 0.05 | 2.8587 | 200 | 200 | 13.5 | 787.3 | 800 | 8.43 | 22.9586 | 3431.5178 | 0.016026
790 | 1024.5 | 4180 | 0.05 | 2.8587 | 200 | 200 | 13.5 | 787.3 | 800 | 8.43 | 22.9425 | 3427.7326 | 0.016008
791 | 1024.5 | 4180 | 0.05 | 2.8587 | 200 | 200 | 13.5 | 787.3 | 800 | 8.43 | 22.9265 | 3423.9515 | 0.015991
792 | 1024.5 | 4180 | 0.05 | 2.8587 | 200 | 200 | 13.5 | 787.3 | 800 | 8.43 | 22.9105 | 3420.1746 | 0.015973
793 | 1024.5 | 4180 | 0.05 | 2.8587 | 200 | 200 | 13.5 | 787.3 | 800 | 8.43 | 22.8946 | 3416.4019 | 0.015956
794 | 1024.5 | 4180 | 0.05 | 2.8587 | 200 | 200 | 13.5 | 787.3 | 800 | 8.43 | 22.8786 | 3412.6334 | 0.015938
795 | 1024.5 | 4180 | 0.05 | 2.8587 | 200 | 200 | 13.5 | 787.3 | 800 | 8.43 | 22.8627 | 3408.869 | 0.01592
796 | 1024.5 | 4180 | 0.05 | 2.8587 | 200 | 200 | 13.5 | 787.3 | 800 | 8.43 | 22.8468 | 3405.1087 | 0.015903
797 | 1024.5 | 4180 | 0.05 | 2.8587 | 200 | 200 | 13.5 | 787.3 | 800 | 8.43 | 22.8308 | 3401.3526 | 0.015885
798 | 1024.5 | 4180 | 0.05 | 2.8587 | 200 | 200 | 13.5 | 787.3 | 800 | 8.43 | 22.815 | 3397.6007 | 0.015868
799 | 1024.5 | 4180 | 0.05 | 2.8587 | 200 | 200 | 13.5 | 787.3 | 800 | 8.43 | 22.7991 | 3393.8529 | 0.01585
800 | 1024.5 | 4180 | 0.05 | 2.8587 | 200 | 200 | 13.5 | 787.3 | 800 | 8.43 | 22.7832 | 3390.1092 | 0.015833
801 | 1024.5 | 4180 | 0.05 | 2.8587 | 200 | 200 | 13.5 | 787.3 | 800 | 8.43 | 22.7674 | 3386.3697 | 0.015815
802 | 1024.5 | 4180 | 0.05 | 2.8587 | 200 | 200 | 13.5 | 787.3 | 800 | 8.43 | 22.7516 | 3382.6342 | 0.015798
803 | 1024.5 | 4180 | 0.05 | 2.8587 | 200 | 200 | 13.5 | 787.3 | 800 | 8.43 | 22.7358 | 3378.9029 | 0.01578
804 | 1024.5 | 4180 | 0.05 | 2.8587 | 200 | 200 | 13.5 | 787.3 | 800 | 8.43 | 22.72 | 3375.1757 | 0.015763
805 | 1024.5 | 4180 | 0.05 | 2.8587 | 200 | 200 | 13.5 | 787.3 | 800 | 8.43 | 22.7043 | 3371.4527 | 0.015746
806 | 1024.5 | 4180 | 0.05 | 2.8587 | 200 | 200 | 13.5 | 787.3 | 800 | 8.43 | 22.6885 | 3367.7337 | 0.015728
807 | 1024.5 | 4180 | 0.05 | 2.8587 | 200 | 200 | 13.5 | 787.3 | 800 | 8.43 | 22.6728 | 3364.0188 | 0.015711
808 | 1024.5 | 4180 | 0.05 | 2.8587 | 200 | 200 | 13.5 | 787.3 | 800 | 8.43 | 22.6571 | 3360.3081 | 0.015694
809 | 1024.5 | 4180 | 0.05 | 2.8587 | 200 | 200 | 13.5 | 787.3 | 800 | 8.43 | 22.6414 | 3356.6014 | 0.015676
810 | 1024.5 | 4180 | 0.05 | 2.8587 | 200 | 200 | 13.5 | 787.3 | 800 | 8.43 | 22.6257 | 3352.8988 | 0.015659
811 | 1024.5 | 4180 | 0.05 | 2.8587 | 200 | 200 | 13.5 | 787.3 | 800 | 8.43 | 22.61 | 3349.2003 | 0.015642
812 | 1024.5 | 4180 | 0.05 | 2.8587 | 200 | 200 | 13.5 | 787.3 | 800 | 8.43 | 22.5944 | 3345.5059 | 0.015624
813 | 1024.5 | 4180 | 0.05 | 2.8587 | 200 | 200 | 13.5 | 787.3 | 800 | 8.43 | 22.5788 | 3341.8155 | 0.015607
814 | 1024.5 | 4180 | 0.05 | 2.8587 | 200 | 200 | 13.5 | 787.3 | 800 | 8.43 | 22.5632 | 3338.1293 | 0.01559
815 | 1024.5 | 4180 | 0.05 | 2.8587 | 200 | 200 | 13.5 | 787.3 | 800 | 8.43 | 22.5476 | 3334.4471 | 0.015573
816 | 1024.5 | 4180 | 0.05 | 2.8587 | 200 | 200 | 13.5 | 787.3 | 800 | 8.43 | 22.532 | 3330.7689 | 0.015556
817 | 1024.5 | 4180 | 0.05 | 2.8587 | 200 | 200 | 13.5 | 787.3 | 800 | 8.43 | 22.5165 | 3327.0948 | 0.015538
818 | 1024.5 | 4180 | 0.05 | 2.8587 | 200 | 200 | 13.5 | 787.3 | 800 | 8.43 | 22.5009 | 3323.4248 | 0.015521
819 | 1024.5 | 4180 | 0.05 | 2.8587 | 200 | 200 | 13.5 | 787.3 | 800 | 8.43 | 22.4854 | 3319.7588 | 0.015504
820 | 1024.5 | 4180 | 0.05 | 2.8587 | 200 | 200 | 13.5 | 787.3 | 800 | 8.43 | 22.4699 | 3316.0968 | 0.015487
821 | 1024.5 | 4180 | 0.05 | 2.8587 | 200 | 200 | 13.5 | 787.3 | 800 | 8.43 | 22.4544 | 3312.4389 | 0.01547
822 | 1024.5 | 4180 | 0.05 | 2.8587 | 200 | 200 | 13.5 | 787.3 | 800 | 8.43 | 22.4389 | 3308.7851 | 0.015453
823 | 1024.5 | 4180 | 0.05 | 2.8587 | 200 | 200 | 13.5 | 787.3 | 800 | 8.43 | 22.4235 | 3305.1352 | 0.015436
824 | 1024.5 | 4180 | 0.05 | 2.8587 | 200 | 200 | 13.5 | 787.3 | 800 | 8.43 | 22.408 | 3301.4894 | 0.015419
825 | 1024.5 | 4180 | 0.05 | 2.8587 | 200 | 200 | 13.5 | 787.3 | 800 | 8.43 | 22.3926 | 3297.8476 | 0.015402
826 | 1024.5 | 4180 | 0.05 | 2.8587 | 200 | 200 | 13.5 | 787.3 | 800 | 8.43 | 22.3772 | 3294.2098 | 0.015385
827 | 1024.5 | 4180 | 0.05 | 2.8587 | 200 | 200 | 13.5 | 787.3 | 800 | 8.43 | 22.3618 | 3290.5761 | 0.015368
828 | 1024.5 | 4180 | 0.05 | 2.8587 | 200 | 200 | 13.5 | 787.3 | 800 | 8.43 | 22.3465 | 3286.9463 | 0.015351
829 | 1024.5 | 4180 | 0.05 | 2.8587 | 200 | 200 | 13.5 | 787.3 | 800 | 8.43 | 22.3311 | 3283.3206 | 0.015334
830 | 1024.5 | 4180 | 0.05 | 2.8587 | 200 | 200 | 13.5 | 787.3 | 800 | 8.43 | 22.3158 | 3279.6988 | 0.015317
831 | 1024.5 | 4180 | 0.05 | 2.8587 | 200 | 200 | 13.5 | 787.3 | 800 | 8.43 | 22.3005 | 3276.0811 | 0.0153
832 | 1024.5 | 4180 | 0.05 | 2.8587 | 200 | 200 | 13.5 | 787.3 | 800 | 8.43 | 22.2852 | 3272.4673 | 0.015283
833 | 1024.5 | 4180 | 0.05 | 2.8587 | 200 | 200 | 13.5 | 787.3 | 800 | 8.43 | 22.2699 | 3268.8575 | 0.015266
834 | 1024.5 | 4180 | 0.05 | 2.8587 | 200 | 200 | 13.5 | 787.3 | 800 | 8.43 | 22.2546 | 3265.2517 | 0.01525
835 | 1024.5 | 4180 | 0.05 | 2.8587 | 200 | 200 | 13.5 | 787.3 | 800 | 8.43 | 22.2394 | 3261.6499 | 0.015233
836 | 1024.5 | 4180 | 0.05 | 2.8587 | 200 | 200 | 13.5 | 787.3 | 800 | 8.43 | 22.2241 | 3258.0521 | 0.015216
837 | 1024.5 | 4180 | 0.05 | 2.8587 | 200 | 200 | 13.5 | 787.3 | 800 | 8.43 | 22.2089 | 3254.4582 | 0.015199
838 | 1024.5 | 4180 | 0.05 | 2.8587 | 200 | 200 | 13.5 | 787.3 | 800 | 8.43 | 22.1937 | 3250.8683 | 0.015182
839 | 1024.5 | 4180 | 0.05 | 2.8587 | 200 | 200 | 13.5 | 787.3 | 800 | 8.43 | 22.1785 | 3247.2823 | 0.015166
840 | 1024.5 | 4180 | 0.05 | 2.8587 | 200 | 200 | 13.5 | 787.3 | 800 | 8.43 | 22.1634 | 3243.7003 | 0.015149
841 | 1024.5 | 4180 | 0.05 | 2.8587 | 200 | 200 | 13.5 | 787.3 | 800 | 8.43 | 22.1482 | 3240.1223 | 0.015132
842 | 1024.5 | 4180 | 0.05 | 2.8587 | 200 | 200 | 13.5 | 787.3 | 800 | 8.43 | 22.1331 | 3236.5482 | 0.015116
843 | 1024.5 | 4180 | 0.05 | 2.8587 | 200 | 200 | 13.5 | 787.3 | 800 | 8.43 | 22.118 | 3232.978 | 0.015099
844 | 1024.5 | 4180 | 0.05 | 2.8587 | 200 | 200 | 13.5 | 787.3 | 800 | 8.43 | 22.1029 | 3229.4118 | 0.015082
845 | 1024.5 | 4180 | 0.05 | 2.8587 | 200 | 200 | 13.5 | 787.3 | 800 | 8.43 | 22.0878 | 3225.8495 | 0.015066
846 | 1024.5 | 4180 | 0.05 | 2.8587 | 200 | 200 | 13.5 | 787.3 | 800 | 8.43 | 22.0727 | 3222.2911 | 0.015049
847 | 1024.5 | 4180 | 0.05 | 2.8587 | 200 | 200 | 13.5 | 787.3 | 800 | 8.43 | 22.0577 | 3218.7367 | 0.015032
848 | 1024.5 | 4180 | 0.05 | 2.8587 | 200 | 200 | 13.5 | 787.3 | 800 | 8.43 | 22.0426 | 3215.1862 | 0.015016
849 | 1024.5 | 4180 | 0.05 | 2.8587 | 200 | 200 | 13.5 | 787.3 | 800 | 8.43 | 22.0276 | 3211.6396 | 0.014999
850 | 1024.5 | 4180 | 0.05 | 2.8587 | 200 | 200 | 13.5 | 787.3 | 800 | 8.43 | 22.0126 | 3208.0969 | 0.014983
851 | 1024.5 | 4180 | 0.05 | 2.8587 | 200 | 200 | 13.5 | 787.3 | 800 | 8.43 | 21.9976 | 3204.5581 | 0.014966
852 | 1024.5 | 4180 | 0.05 | 2.8587 | 200 | 200 | 13.5 | 787.3 | 800 | 8.43 | 21.9827 | 3201.0233 | 0.01495
853 | 1024.5 | 4180 | 0.05 | 2.8587 | 200 | 200 | 13.5 | 787.3 | 800 | 8.43 | 21.9677 | 3197.4923 | 0.014933
854 | 1024.5 | 4180 | 0.05 | 2.8587 | 200 | 200 | 13.5 | 787.3 | 800 | 8.43 | 21.9528 | 3193.9652 | 0.014917
855 | 1024.5 | 4180 | 0.05 | 2.8587 | 200 | 200 | 13.5 | 787.3 | 800 | 8.43 | 21.9379 | 3190.442 | 0.0149
856 | 1024.5 | 4180 | 0.05 | 2.8587 | 200 | 200 | 13.5 | 787.3 | 800 | 8.43 | 21.923 | 3186.9227 | 0.014884
857 | 1024.5 | 4180 | 0.05 | 2.8587 | 200 | 200 | 13.5 | 787.3 | 800 | 8.43 | 21.9081 | 3183.4073 | 0.014867
858 | 1024.5 | 4180 | 0.05 | 2.8587 | 200 | 200 | 13.5 | 787.3 | 800 | 8.43 | 21.8932 | 3179.8958 | 0.014851
859 | 1024.5 | 4180 | 0.05 | 2.8587 | 200 | 200 | 13.5 | 787.3 | 800 | 8.43 | 21.8784 | 3176.3881 | 0.014835
860 | 1024.5 | 4180 | 0.05 | 2.8587 | 200 | 200 | 13.5 | 787.3 | 800 | 8.43 | 21.8635 | 3172.8843 | 0.014818
861 | 1024.5 | 4180 | 0.05 | 2.8587 | 200 | 200 | 13.5 | 787.3 | 800 | 8.43 | 21.8487 | 3169.3844 | 0.014802
862 | 1024.5 | 4180 | 0.05 | 2.8587 | 200 | 200 | 13.5 | 787.3 | 800 | 8.43 | 21.8339 | 3165.8883 | 0.014786
863 | 1024.5 | 4180 | 0.05 | 2.8587 | 200 | 200 | 13.5 | 787.3 | 800 | 8.43 | 21.8191 | 3162.3961 | 0.014769
864 | 1024.5 | 4180 | 0.05 | 2.8587 | 200 | 200 | 13.5 | 787.3 | 800 | 8.43 | 21.8044 | 3158.9077 | 0.014753
865 | 1024.5 | 4180 | 0.05 | 2.8587 | 200 | 200 | 13.5 | 787.3 | 800 | 8.43 | 21.7896 | 3155.4232 | 0.014737
866 | 1024.5 | 4180 | 0.05 | 2.8587 | 200 | 200 | 13.5 | 787.3 | 800 | 8.43 | 21.7749 | 3151.9426 | 0.01472
867 | 1024.5 | 4180 | 0.05 | 2.8587 | 200 | 200 | 13.5 | 787.3 | 800 | 8.43 | 21.7602 | 3148.4657 | 0.014704
868 | 1024.5 | 4180 | 0.05 | 2.8587 | 200 | 200 | 13.5 | 787.3 | 800 | 8.43 | 21.7455 | 3144.9927 | 0.014688
869 | 1024.5 | 4180 | 0.05 | 2.8587 | 200 | 200 | 13.5 | 787.3 | 800 | 8.43 | 21.7308 | 3141.5236 | 0.014672
870 | 1024.5 | 4180 | 0.05 | 2.8587 | 200 | 200 | 13.5 | 787.3 | 800 | 8.43 | 21.7161 | 3138.0582 | 0.014656
871 | 1024.5 | 4180 | 0.05 | 2.8587 | 200 | 200 | 13.5 | 787.3 | 800 | 8.43 | 21.7014 | 3134.5967 | 0.014639
872 | 1024.5 | 4180 | 0.05 | 2.8587 | 200 | 200 | 13.5 | 787.3 | 800 | 8.43 | 21.6868 | 3131.139 | 0.014623
873 | 1024.5 | 4180 | 0.05 | 2.8587 | 200 | 200 | 13.5 | 787.3 | 800 | 8.43 | 21.6722 | 3127.6851 | 0.014607
874 | 1024.5 | 4180 | 0.05 | 2.8587 | 200 | 200 | 13.5 | 787.3 | 800 | 8.43 | 21.6576 | 3124.2351 | 0.014591
875 | 1024.5 | 4180 | 0.05 | 2.8587 | 200 | 200 | 13.5 | 787.3 | 800 | 8.43 | 21.643 | 3120.7888 | 0.014575
876 | 1024.5 | 4180 | 0.05 | 2.8587 | 200 | 200 | 13.5 | 787.3 | 800 | 8.43 | 21.6284 | 3117.3463 | 0.014559
877 | 1024.5 | 4180 | 0.05 | 2.8587 | 200 | 200 | 13.5 | 787.3 | 800 | 8.43 | 21.6138 | 3113.9076 | 0.014543
878 | 1024.5 | 4180 | 0.05 | 2.8587 | 200 | 200 | 13.5 | 787.3 | 800 | 8.43 | 21.5993 | 3110.4728 | 0.014527
879 | 1024.5 | 4180 | 0.05 | 2.8587 | 200 | 200 | 13.5 | 787.3 | 800 | 8.43 | 21.5848 | 3107.0417 | 0.014511
880 | 1024.5 | 4180 | 0.05 | 2.8587 | 200 | 200 | 13.5 | 787.3 | 800 | 8.43 | 21.5703 | 3103.6144 | 0.014495
881 | 1024.5 | 4180 | 0.05 | 2.8587 | 200 | 200 | 13.5 | 787.3 | 800 | 8.43 | 21.5558 | 3100.1909 | 0.014479
882 | 1024.5 | 4180 | 0.05 | 2.8587 | 200 | 200 | 13.5 | 787.3 | 800 | 8.43 | 21.5413 | 3096.7711 | 0.014463
883 | 1024.5 | 4180 | 0.05 | 2.8587 | 200 | 200 | 13.5 | 787.3 | 800 | 8.43 | 21.5268 | 3093.3551 | 0.014447
884 | 1024.5 | 4180 | 0.05 | 2.8587 | 200 | 200 | 13.5 | 787.3 | 800 | 8.43 | 21.5124 | 3089.9429 | 0.014431
885 | 1024.5 | 4180 | 0.05 | 2.8587 | 200 | 200 | 13.5 | 787.3 | 800 | 8.43 | 21.498 | 3086.5345 | 0.014415
886 | 1024.5 | 4180 | 0.05 | 2.8587 | 200 | 200 | 13.5 | 787.3 | 800 | 8.43 | 21.4835 | 3083.1298 | 0.014399
887 | 1024.5 | 4180 | 0.05 | 2.8587 | 200 | 200 | 13.5 | 787.3 | 800 | 8.43 | 21.4691 | 3079.7289 | 0.014383
888 | 1024.5 | 4180 | 0.05 | 2.8587 | 200 | 200 | 13.5 | 787.3 | 800 | 8.43 | 21.4548 | 3076.3317 | 0.014367
889 | 1024.5 | 4180 | 0.05 | 2.8587 | 200 | 200 | 13.5 | 787.3 | 800 | 8.43 | 21.4404 | 3072.9383 | 0.014351
890 | 1024.5 | 4180 | 0.05 | 2.8587 | 200 | 200 | 13.5 | 787.3 | 800 | 8.43 | 21.426 | 3069.5486 | 0.014336
891 | 1024.5 | 4180 | 0.05 | 2.8587 | 200 | 200 | 13.5 | 787.3 | 800 | 8.43 | 21.4117 | 3066.1627 | 0.01432
892 | 1024.5 | 4180 | 0.05 | 2.8587 | 200 | 200 | 13.5 | 787.3 | 800 | 8.43 | 21.3974 | 3062.7804 | 0.014304
893 | 1024.5 | 4180 | 0.05 | 2.8587 | 200 | 200 | 13.5 | 787.3 | 800 | 8.43 | 21.3831 | 3059.402 | 0.014288
894 | 1024.5 | 4180 | 0.05 | 2.8587 | 200 | 200 | 13.5 | 787.3 | 800 | 8.43 | 21.3688 | 3056.0272 | 0.014272
895 | 1024.5 | 4180 | 0.05 | 2.8587 | 200 | 200 | 13.5 | 787.3 | 800 | 8.43 | 21.3545 | 3052.6562 | 0.014257
896 | 1024.5 | 4180 | 0.05 | 2.8587 | 200 | 200 | 13.5 | 787.3 | 800 | 8.43 | 21.3403 | 3049.2889 | 0.014241
897 | 1024.5 | 4180 | 0.05 | 2.8587 | 200 | 200 | 13.5 | 787.3 | 800 | 8.43 | 21.326 | 3045.9253 | 0.014225
898 | 1024.5 | 4180 | 0.05 | 2.8587 | 200 | 200 | 13.5 | 787.3 | 800 | 8.43 | 21.3118 | 3042.5654 | 0.01421
899 | 1024.5 | 4180 | 0.05 | 2.8587 | 200 | 200 | 13.5 | 787.3 | 800 | 8.43 | 21.2976 | 3039.2092 | 0.014194
900 | 1024.5 | 4180 | 0.05 | 2.8587 | 200 | 200 | 13.5 | 787.3 | 800 | 8.43 | 21.2834 | 3035.8567 | 0.014178
901 | 1024.5 | 4180 | 0.05 | 2.8587 | 200 | 200 | 13.5 | 787.3 | 800 | 8.43 | 21.2692 | 3032.508 | 0.014163
902 | 1024.5 | 4180 | 0.05 | 2.8587 | 200 | 200 | 13.5 | 787.3 | 800 | 8.43 | 21.255 | 3029.1629 | 0.014147
903 | 1024.5 | 4180 | 0.05 | 2.8587 | 200 | 200 | 13.5 | 787.3 | 800 | 8.43 | 21.2409 | 3025.8215 | 0.014131
904 | 1024.5 | 4180 | 0.05 | 2.8587 | 200 | 200 | 13.5 | 787.3 | 800 | 8.43 | 21.2268 | 3022.4838 | 0.014116
905 | 1024.5 | 4180 | 0.05 | 2.8587 | 200 | 200 | 13.5 | 787.3 | 800 | 8.43 | 21.2127 | 3019.1497 | 0.0141
906 | 1024.5 | 4180 | 0.05 | 2.8587 | 200 | 200 | 13.5 | 787.3 | 800 | 8.43 | 21.1986 | 3015.8194 | 0.014085
907 | 1024.5 | 4180 | 0.05 | 2.8587 | 200 | 200 | 13.5 | 787.3 | 800 | 8.43 | 21.1845 | 3012.4927 | 0.014069
908 | 1024.5 | 4180 | 0.05 | 2.8587 | 200 | 200 | 13.5 | 787.3 | 800 | 8.43 | 21.1704 | 3009.1697 | 0.014054
909 | 1024.5 | 4180 | 0.05 | 2.8587 | 200 | 200 | 13.5 | 787.3 | 800 | 8.43 | 21.1563 | 3005.8504 | 0.014038
910 | 1024.5 | 4180 | 0.05 | 2.8587 | 200 | 200 | 13.5 | 787.3 | 800 | 8.43 | 21.1423 | 3002.5347 | 0.014023
911 | 1024.5 | 4180 | 0.05 | 2.8587 | 200 | 200 | 13.5 | 787.3 | 800 | 8.43 | 21.1283 | 2999.2226 | 0.014007
912 | 1024.5 | 4180 | 0.05 | 2.8587 | 200 | 200 | 13.5 | 787.3 | 800 | 8.43 | 21.1143 | 2995.9143 | 0.013992
913 | 1024.5 | 4180 | 0.05 | 2.8587 | 200 | 200 | 13.5 | 787.3 | 800 | 8.43 | 21.1003 | 2992.6096 | 0.013976
914 | 1024.5 | 4180 | 0.05 | 2.8587 | 200 | 200 | 13.5 | 787.3 | 800 | 8.43 | 21.0863 | 2989.3085 | 0.013961
915 | 1024.5 | 4180 | 0.05 | 2.8587 | 200 | 200 | 13.5 | 787.3 | 800 | 8.43 | 21.0723 | 2986.011 | 0.013945
916 | 1024.5 | 4180 | 0.05 | 2.8587 | 200 | 200 | 13.5 | 787.3 | 800 | 8.43 | 21.0584 | 2982.7173 | 0.01393
917 | 1024.5 | 4180 | 0.05 | 2.8587 | 200 | 200 | 13.5 | 787.3 | 800 | 8.43 | 21.0445 | 2979.4271 | 0.013915
918 | 1024.5 | 4180 | 0.05 | 2.8587 | 200 | 200 | 13.5 | 787.3 | 800 | 8.43 | 21.0306 | 2976.1406 | 0.013899
919 | 1024.5 | 4180 | 0.05 | 2.8587 | 200 | 200 | 13.5 | 787.3 | 800 | 8.43 | 21.0167 | 2972.8576 | 0.013884
920 | 1024.5 | 4180 | 0.05 | 2.8587 | 200 | 200 | 13.5 | 787.3 | 800 | 8.43 | 21.0028 | 2969.5784 | 0.013869
921 | 1024.5 | 4180 | 0.05 | 2.8587 | 200 | 200 | 13.5 | 787.3 | 800 | 8.43 | 20.9889 | 2966.3027 | 0.013853
922 | 1024.5 | 4180 | 0.05 | 2.8587 | 200 | 200 | 13.5 | 787.3 | 800 | 8.43 | 20.9751 | 2963.0306 | 0.013838
923 | 1024.5 | 4180 | 0.05 | 2.8587 | 200 | 200 | 13.5 | 787.3 | 800 | 8.43 | 20.9612 | 2959.7622 | 0.013823
924 | 1024.5 | 4180 | 0.05 | 2.8587 | 200 | 200 | 13.5 | 787.3 | 800 | 8.43 | 20.9474 | 2956.4973 | 0.013808
925 | 1024.5 | 4180 | 0.05 | 2.8587 | 200 | 200 | 13.5 | 787.3 | 800 | 8.43 | 20.9336 | 2953.2361 | 0.013792
926 | 1024.5 | 4180 | 0.05 | 2.8587 | 200 | 200 | 13.5 | 787.3 | 800 | 8.43 | 20.9198 | 2949.9785 | 0.013777
927 | 1024.5 | 4180 | 0.05 | 2.8587 | 200 | 200 | 13.5 | 787.3 | 800 | 8.43 | 20.906 | 2946.7244 | 0.013762
928 | 1024.5 | 4180 | 0.05 | 2.8587 | 200 | 200 | 13.5 | 787.3 | 800 | 8.43 | 20.8923 | 2943.4739 | 0.013747
929 | 1024.5 | 4180 | 0.05 | 2.8587 | 200 | 200 | 13.5 | 787.3 | 800 | 8.43 | 20.8785 | 2940.2271 | 0.013732
930 | 1024.5 | 4180 | 0.05 | 2.8587 | 200 | 200 | 13.5 | 787.3 | 800 | 8.43 | 20.8648 | 2936.9838 | 0.013716
931 | 1024.5 | 4180 | 0.05 | 2.8587 | 200 | 200 | 13.5 | 787.3 | 800 | 8.43 | 20.8511 | 2933.7441 | 0.013701
932 | 1024.5 | 4180 | 0.05 | 2.8587 | 200 | 200 | 13.5 | 787.3 | 800 | 8.43 | 20.8374 | 2930.5079 | 0.013686
933 | 1024.5 | 4180 | 0.05 | 2.8587 | 200 | 200 | 13.5 | 787.3 | 800 | 8.43 | 20.8237 | 2927.2753 | 0.013671
934 | 1024.5 | 4180 | 0.05 | 2.8587 | 200 | 200 | 13.5 | 787.3 | 800 | 8.43 | 20.81 | 2924.0463 | 0.013656
935 | 1024.5 | 4180 | 0.05 | 2.8587 | 200 | 200 | 13.5 | 787.3 | 800 | 8.43 | 20.7963 | 2920.8209 | 0.013641
936 | 1024.5 | 4180 | 0.05 | 2.8587 | 200 | 200 | 13.5 | 787.3 | 800 | 8.43 | 20.7827 | 2917.599 | 0.013626
937 | 1024.5 | 4180 | 0.05 | 2.8587 | 200 | 200 | 13.5 | 787.3 | 800 | 8.43 | 20.7691 | 2914.3807 | 0.013611
938 | 1024.5 | 4180 | 0.05 | 2.8587 | 200 | 200 | 13.5 | 787.3 | 800 | 8.43 | 20.7555 | 2911.1659 | 0.013596
939 | 1024.5 | 4180 | 0.05 | 2.8587 | 200 | 200 | 13.5 | 787.3 | 800 | 8.43 | 20.7419 | 2907.9547 | 0.013581
940 | 1024.5 | 4180 | 0.05 | 2.8587 | 200 | 200 | 13.5 | 787.3 | 800 | 8.43 | 20.7283 | 2904.747 | 0.013566
941 | 1024.5 | 4180 | 0.05 | 2.8587 | 200 | 200 | 13.5 | 787.3 | 800 | 8.43 | 20.7147 | 2901.5428 | 0.013551
942 | 1024.5 | 4180 | 0.05 | 2.8587 | 200 | 200 | 13.5 | 787.3 | 800 | 8.43 | 20.7012 | 2898.3422 | 0.013536
943 | 1024.5 | 4180 | 0.05 | 2.8587 | 200 | 200 | 13.5 | 787.3 | 800 | 8.43 | 20.6876 | 2895.1451 | 0.013521
944 | 1024.5 | 4180 | 0.05 | 2.8587 | 200 | 200 | 13.5 | 787.3 | 800 | 8.43 | 20.6741 | 2891.9515 | 0.013506
945 | 1024.5 | 4180 | 0.05 | 2.8587 | 200 | 200 | 13.5 | 787.3 | 800 | 8.43 | 20.6606 | 2888.7615 | 0.013491
946 | 1024.5 | 4180 | 0.05 | 2.8587 | 200 | 200 | 13.5 | 787.3 | 800 | 8.43 | 20.6471 | 2885.575 | 0.013476
947 | 1024.5 | 4180 | 0.05 | 2.8587 | 200 | 200 | 13.5 | 787.3 | 800 | 8.43 | 20.6336 | 2882.392 | 0.013462
948 | 1024.5 | 4180 | 0.05 | 2.8587 | 200 | 200 | 13.5 | 787.3 | 800 | 8.43 | 20.6202 | 2879.2125 | 0.013447
949 | 1024.5 | 4180 | 0.05 | 2.8587 | 200 | 200 | 13.5 | 787.3 | 800 | 8.43 | 20.6067 | 2876.0365 | 0.013432
950 | 1024.5 | 4180 | 0.05 | 2.8587 | 200 | 200 | 13.5 | 787.3 | 800 | 8.43 | 20.5933 | 2872.864 | 0.013417
951 | 1024.5 | 4180 | 0.05 | 2.8587 | 200 | 200 | 13.5 | 787.3 | 800 | 8.43 | 20.5799 | 2869.695 | 0.013402
952 | 1024.5 | 4180 | 0.05 | 2.8587 | 200 | 200 | 13.5 | 787.3 | 800 | 8.43 | 20.5665 | 2866.5295 | 0.013387
953 | 1024.5 | 4180 | 0.05 | 2.8587 | 200 | 200 | 13.5 | 787.3 | 800 | 8.43 | 20.5531 | 2863.3675 | 0.013373
954 | 1024.5 | 4180 | 0.05 | 2.8587 | 200 | 200 | 13.5 | 787.3 | 800 | 8.43 | 20.5397 | 2860.209 | 0.013358
955 | 1024.5 | 4180 | 0.05 | 2.8587 | 200 | 200 | 13.5 | 787.3 | 800 | 8.43 | 20.5264 | 2857.054 | 0.013343
956 | 1024.5 | 4180 | 0.05 | 2.8587 | 200 | 200 | 13.5 | 787.3 | 800 | 8.43 | 20.513 | 2853.9024 | 0.013328
957 | 1024.5 | 4180 | 0.05 | 2.8587 | 200 | 200 | 13.5 | 787.3 | 800 | 8.43 | 20.4997 | 2850.7544 | 0.013314
958 | 1024.5 | 4180 | 0.05 | 2.8587 | 200 | 200 | 13.5 | 787.3 | 800 | 8.43 | 20.4864 | 2847.6098 | 0.013299
959 | 1024.5 | 4180 | 0.05 | 2.8587 | 200 | 200 | 13.5 | 787.3 | 800 | 8.43 | 20.4731 | 2844.4686 | 0.013284
960 | 1024.5 | 4180 | 0.05 | 2.8587 | 200 | 200 | 13.5 | 787.3 | 800 | 8.43 | 20.4598 | 2841.331 | 0.01327
961 | 1024.5 | 4180 | 0.05 | 2.8587 | 200 | 200 | 13.5 | 787.3 | 800 | 8.43 | 20.4465 | 2838.1968 | 0.013255
962 | 1024.5 | 4180 | 0.05 | 2.8587 | 200 | 200 | 13.5 | 787.3 | 800 | 8.43 | 20.4333 | 2835.066 | 0.013241
963 | 1024.5 | 4180 | 0.05 | 2.8587 | 200 | 200 | 13.5 | 787.3 | 800 | 8.43 | 20.42 | 2831.9387 | 0.013226
964 | 1024.5 | 4180 | 0.05 | 2.8587 | 200 | 200 | 13.5 | 787.3 | 800 | 8.43 | 20.4068 | 2828.8149 | 0.013211
965 | 1024.5 | 4180 | 0.05 | 2.8587 | 200 | 200 | 13.5 | 787.3 | 800 | 8.43 | 20.3936 | 2825.6945 | 0.013197
966 | 1024.5 | 4180 | 0.05 | 2.8587 | 200 | 200 | 13.5 | 787.3 | 800 | 8.43 | 20.3804 | 2822.5775 | 0.013182
967 | 1024.5 | 4180 | 0.05 | 2.8587 | 200 | 200 | 13.5 | 787.3 | 800 | 8.43 | 20.3672 | 2819.464 | 0.013168
968 | 1024.5 | 4180 | 0.05 | 2.8587 | 200 | 200 | 13.5 | 787.3 | 800 | 8.43 | 20.354 | 2816.3539 | 0.013153
969 | 1024.5 | 4180 | 0.05 | 2.8587 | 200 | 200 | 13.5 | 787.3 | 800 | 8.43 | 20.3409 | 2813.2473 | 0.013139
970 | 1024.5 | 4180 | 0.05 | 2.8587 | 200 | 200 | 13.5 | 787.3 | 800 | 8.43 | 20.3278 | 2810.144 | 0.013124
971 | 1024.5 | 4180 | 0.05 | 2.8587 | 200 | 200 | 13.5 | 787.3 | 800 | 8.43 | 20.3146 | 2807.0442 | 0.01311
972 | 1024.5 | 4180 | 0.05 | 2.8587 | 200 | 200 | 13.5 | 787.3 | 800 | 8.43 | 20.3015 | 2803.9479 | 0.013095
973 | 1024.5 | 4180 | 0.05 | 2.8587 | 200 | 200 | 13.5 | 787.3 | 800 | 8.43 | 20.2884 | 2800.8549 | 0.013081
974 | 1024.5 | 4180 | 0.05 | 2.8587 | 200 | 200 | 13.5 | 787.3 | 800 | 8.43 | 20.2753 | 2797.7653 | 0.013066
975 | 1024.5 | 4180 | 0.05 | 2.8587 | 200 | 200 | 13.5 | 787.3 | 800 | 8.43 | 20.2623 | 2794.6792 | 0.013052
976 | 1024.5 | 4180 | 0.05 | 2.8587 | 200 | 200 | 13.5 | 787.3 | 800 | 8.43 | 20.2492 | 2791.5964 | 0.013038
977 | 1024.5 | 4180 | 0.05 | 2.8587 | 200 | 200 | 13.5 | 787.3 | 800 | 8.43 | 20.2362 | 2788.5171 | 0.013023
978 | 1024.5 | 4180 | 0.05 | 2.8587 | 200 | 200 | 13.5 | 787.3 | 800 | 8.43 | 20.2232 | 2785.4412 | 0.013009
979 | 1024.5 | 4180 | 0.05 | 2.8587 | 200 | 200 | 13.5 | 787.3 | 800 | 8.43 | 20.2102 | 2782.3686 | 0.012994
980 | 1024.5 | 4180 | 0.05 | 2.8587 | 200 | 200 | 13.5 | 787.3 | 800 | 8.43 | 20.1972 | 2779.2994 | 0.01298
981 | 1024.5 | 4180 | 0.05 | 2.8587 | 200 | 200 | 13.5 | 787.3 | 800 | 8.43 | 20.1842 | 2776.2337 | 0.012966
982 | 1024.5 | 4180 | 0.05 | 2.8587 | 200 | 200 | 13.5 | 787.3 | 800 | 8.43 | 20.1712 | 2773.1713 | 0.012951
983 | 1024.5 | 4180 | 0.05 | 2.8587 | 200 | 200 | 13.5 | 787.3 | 800 | 8.43 | 20.1583 | 2770.1123 | 0.012937
984 | 1024.5 | 4180 | 0.05 | 2.8587 | 200 | 200 | 13.5 | 787.3 | 800 | 8.43 | 20.1453 | 2767.0566 | 0.012923
985 | 1024.5 | 4180 | 0.05 | 2.8587 | 200 | 200 | 13.5 | 787.3 | 800 | 8.43 | 20.1324 | 2764.0043 | 0.012909
986 | 1024.5 | 4180 | 0.05 | 2.8587 | 200 | 200 | 13.5 | 787.3 | 800 | 8.43 | 20.1195 | 2760.9554 | 0.012894
987 | 1024.5 | 4180 | 0.05 | 2.8587 | 200 | 200 | 13.5 | 787.3 | 800 | 8.43 | 20.1066 | 2757.9099 | 0.01288
988 | 1024.5 | 4180 | 0.05 | 2.8587 | 200 | 200 | 13.5 | 787.3 | 800 | 8.43 | 20.0937 | 2754.8677 | 0.012866
989 | 1024.5 | 4180 | 0.05 | 2.8587 | 200 | 200 | 13.5 | 787.3 | 800 | 8.43 | 20.0809 | 2751.8289 | 0.012852
990 | 1024.5 | 4180 | 0.05 | 2.8587 | 200 | 200 | 13.5 | 787.3 | 800 | 8.43 | 20.068 | 2748.7934 | 0.012838
991 | 1024.5 | 4180 | 0.05 | 2.8587 | 200 | 200 | 13.5 | 787.3 | 800 | 8.43 | 20.0552 | 2745.7613 | 0.012823
992 | 1024.5 | 4180 | 0.05 | 2.8587 | 200 | 200 | 13.5 | 787.3 | 800 | 8.43 | 20.0423 | 2742.7325 | 0.012809
993 | 1024.5 | 4180 | 0.05 | 2.8587 | 200 | 200 | 13.5 | 787.3 | 800 | 8.43 | 20.0295 | 2739.707 | 0.012795
994 | 1024.5 | 4180 | 0.05 | 2.8587 | 200 | 200 | 13.5 | 787.3 | 800 | 8.43 | 20.0167 | 2736.6849 | 0.012781
995 | 1024.5 | 4180 | 0.05 | 2.8587 | 200 | 200 | 13.5 | 787.3 | 800 | 8.43 | 20.004 | 2733.6662 | 0.012767
996 | 1024.5 | 4180 | 0.05 | 2.8587 | 200 | 200 | 13.5 | 787.3 | 800 | 8.43 | 19.9912 | 2730.6507 | 0.012753
997 | 1024.5 | 4180 | 0.05 | 2.8587 | 200 | 200 | 13.5 | 787.3 | 800 | 8.43 | 19.9784 | 2727.6386 | 0.012739
998 | 1024.5 | 4180 | 0.05 | 2.8587 | 200 | 200 | 13.5 | 787.3 | 800 | 8.43 | 19.9657 | 2724.6298 | 0.012725
999 | 1024.5 | 4180 | 0.05 | 2.8587 | 200 | 200 | 13.5 | 787.3 | 800 | 8.43 | 19.953 | 2721.6243 | 0.012711
1000 | 1024.5 | 4180 | 0.05 | 2.8587 | 200 | 200 | 13.5 | 787.3 | 800 | 8.43 | 19.9403 | 2718.6222 | 0.012697
1001 | 1024.5 | 4180 | 0.05 | 2.8587 | 200 | 200 | 13.5 | 787.3 | 800 | 8.43 | 19.9276 | 2715.6233 | 0.012683
1002 | 1024.5 | 4180 | 0.05 | 2.8587 | 200 | 200 | 13.5 | 787.3 | 800 | 8.43 | 19.9149 | 2712.6278 | 0.012669
1003 | 1024.5 | 4180 | 0.05 | 2.8587 | 200 | 200 | 13.5 | 787.3 | 800 | 8.43 | 19.9022 | 2709.6356 | 0.012655
1004 | 1024.5 | 4180 | 0.05 | 2.8587 | 200 | 200 | 13.5 | 787.3 | 800 | 8.43 | 19.8896 | 2706.6466 | 0.012641
1005 | 1024.5 | 4180 | 0.05 | 2.8587 | 200 | 200 | 13.5 | 787.3 | 800 | 8.43 | 19.8769 | 2703.661 | 0.012627
1006 | 1024.5 | 4180 | 0.05 | 2.8587 | 200 | 200 | 13.5 | 787.3 | 800 | 8.43 | 19.8643 | 2700.6787 | 0.012613
1007 | 1024.5 | 4180 | 0.05 | 2.8587 | 200 | 200 | 13.5 | 787.3 | 800 | 8.43 | 19.8517 | 2697.6996 | 0.012599
1008 | 1024.5 | 4180 | 0.05 | 2.8587 | 200 | 200 | 13.5 | 787.3 | 800 | 8.43 | 19.8391 | 2694.7238 | 0.012585
1009 | 1024.5 | 4180 | 0.05 | 2.8587 | 200 | 200 | 13.5 | 787.3 | 800 | 8.43 | 19.8265 | 2691.7514 | 0.012571
1010 | 1024.5 | 4180 | 0.05 | 2.8587 | 200 | 200 | 13.5 | 787.3 | 800 | 8.43 | 19.8139 | 2688.7821 | 0.012557
1011 | 1024.5 | 4180 | 0.05 | 2.8587 | 200 | 200 | 13.5 | 787.3 | 800 | 8.43 | 19.8014 | 2685.8162 | 0.012543
1012 | 1024.5 | 4180 | 0.05 | 2.8587 | 200 | 200 | 13.5 | 787.3 | 800 | 8.43 | 19.7888 | 2682.8536 | 0.01253
1013 | 1024.5 | 4180 | 0.05 | 2.8587 | 200 | 200 | 13.5 | 787.3 | 800 | 8.43 | 19.7763 | 2679.8942 | 0.012516
1014 | 1024.5 | 4180 | 0.05 | 2.8587 | 200 | 200 | 13.5 | 787.3 | 800 | 8.43 | 19.7638 | 2676.938 | 0.012502
1015 | 1024.5 | 4180 | 0.05 | 2.8587 | 200 | 200 | 13.5 | 787.3 | 800 | 8.43 | 19.7513 | 2673.9852 | 0.012488
1016 | 1024.5 | 4180 | 0.05 | 2.8587 | 200 | 200 | 13.5 | 787.3 | 800 | 8.43 | 19.7388 | 2671.0356 | 0.012474
1017 | 1024.5 | 4180 | 0.05 | 2.8587 | 200 | 200 | 13.5 | 787.3 | 800 | 8.43 | 19.7263 | 2668.0892 | 0.012461
1018 | 1024.5 | 4180 | 0.05 | 2.8587 | 200 | 200 | 13.5 | 787.3 | 800 | 8.43 | 19.7139 | 2665.1461 | 0.012447
1019 | 1024.5 | 4180 | 0.05 | 2.8587 | 200 | 200 | 13.5 | 787.3 | 800 | 8.43 | 19.7014 | 2662.2062 | 0.012433
1020 | 1024.5 | 4180 | 0.05 | 2.8587 | 200 | 200 | 13.5 | 787.3 | 800 | 8.43 | 19.689 | 2659.2696 | 0.01242
1021 | 1024.5 | 4180 | 0.05 | 2.8587 | 200 | 200 | 13.5 | 787.3 | 800 | 8.43 | 19.6766 | 2656.3363 | 0.012406
1022 | 1024.5 | 4180 | 0.05 | 2.8587 | 200 | 200 | 13.5 | 787.3 | 800 | 8.43 | 19.6641 | 2653.4061 | 0.012392
1023 | 1024.5 | 4180 | 0.05 | 2.8587 | 200 | 200 | 13.5 | 787.3 | 800 | 8.43 | 19.6518 | 2650.4792 | 0.012378
1024 | 1024.5 | 4180 | 0.05 | 2.8587 | 200 | 200 | 13.5 | 787.3 | 800 | 8.43 | 19.6394 | 2647.5555 | 0.012365
1025 | 1024.5 | 4180 | 0.05 | 2.8587 | 200 | 200 | 13.5 | 787.3 | 800 | 8.43 | 19.627 | 2644.6351 | 0.012351
1026 | 1024.5 | 4180 | 0.05 | 2.8587 | 200 | 200 | 13.5 | 787.3 | 800 | 8.43 | 19.6147 | 2641.7178 | 0.012338
1027 | 1024.5 | 4180 | 0.05 | 2.8587 | 200 | 200 | 13.5 | 787.3 | 800 | 8.43 | 19.6023 | 2638.8038 | 0.012324
1028 | 1024.5 | 4180 | 0.05 | 2.8587 | 200 | 200 | 13.5 | 787.3 | 800 | 8.43 | 19.59 | 2635.893 | 0.01231
1029 | 1024.5 | 4180 | 0.05 | 2.8587 | 200 | 200 | 13.5 | 787.3 | 800 | 8.43 | 19.5777 | 2632.9854 | 0.012297
1030 | 1024.5 | 4180 | 0.05 | 2.8587 | 200 | 200 | 13.5 | 787.3 | 800 | 8.43 | 19.5654 | 2630.0811 | 0.012283
1031 | 1024.5 | 4180 | 0.05 | 2.8587 | 200 | 200 | 13.5 | 787.3 | 800 | 8.43 | 19.5531 | 2627.1799 | 0.01227
1032 | 1024.5 | 4180 | 0.05 | 2.8587 | 200 | 200 | 13.5 | 787.3 | 800 | 8.43 | 19.5408 | 2624.2819 | 0.012256
1033 | 1024.5 | 4180 | 0.05 | 2.8587 | 200 | 200 | 13.5 | 787.3 | 800 | 8.43 | 19.5286 | 2621.3871 | 0.012243
1034 | 1024.5 | 4180 | 0.05 | 2.8587 | 200 | 200 | 13.5 | 787.3 | 800 | 8.43 | 19.5163 | 2618.4955 | 0.012229
1035 | 1024.5 | 4180 | 0.05 | 2.8587 | 200 | 200 | 13.5 | 787.3 | 800 | 8.43 | 19.5041 | 2615.6071 | 0.012216
1036 | 1024.5 | 4180 | 0.05 | 2.8587 | 200 | 200 | 13.5 | 787.3 | 800 | 8.43 | 19.4919 | 2612.7219 | 0.012202
1037 | 1024.5 | 4180 | 0.05 | 2.8587 | 200 | 200 | 13.5 | 787.3 | 800 | 8.43 | 19.4797 | 2609.8399 | 0.012189
1038 | 1024.5 | 4180 | 0.05 | 2.8587 | 200 | 200 | 13.5 | 787.3 | 800 | 8.43 | 19.4675 | 2606.961 | 0.012175
1039 | 1024.5 | 4180 | 0.05 | 2.8587 | 200 | 200 | 13.5 | 787.3 | 800 | 8.43 | 19.4553 | 2604.0854 | 0.012162
1040 | 1024.5 | 4180 | 0.05 | 2.8587 | 200 | 200 | 13.5 | 787.3 | 800 | 8.43 | 19.4432 | 2601.2129 | 0.012148
1041 | 1024.5 | 4180 | 0.05 | 2.8587 | 200 | 200 | 13.5 | 787.3 | 800 | 8.43 | 19.431 | 2598.3435 | 0.012135
1042 | 1024.5 | 4180 | 0.05 | 2.8587 | 200 | 200 | 13.5 | 787.3 | 800 | 8.43 | 19.4189 | 2595.4773 | 0.012122
1043 | 1024.5 | 4180 | 0.05 | 2.8587 | 200 | 200 | 13.5 | 787.3 | 800 | 8.43 | 19.4068 | 2592.6143 | 0.012108
1044 | 1024.5 | 4180 | 0.05 | 2.8587 | 200 | 200 | 13.5 | 787.3 | 800 | 8.43 | 19.3947 | 2589.7545 | 0.012095
1045 | 1024.5 | 4180 | 0.05 | 2.8587 | 200 | 200 | 13.5 | 787.3 | 800 | 8.43 | 19.3826 | 2586.8978 | 0.012082
1046 | 1024.5 | 4180 | 0.05 | 2.8587 | 200 | 200 | 13.5 | 787.3 | 800 | 8.43 | 19.3705 | 2584.0443 | 0.012068
1047 | 1024.5 | 4180 | 0.05 | 2.8587 | 200 | 200 | 13.5 | 787.3 | 800 | 8.43 | 19.3584 | 2581.1939 | 0.012055
1048 | 1024.5 | 4180 | 0.05 | 2.8587 | 200 | 200 | 13.5 | 787.3 | 800 | 8.43 | 19.3464 | 2578.3466 | 0.012042
1049 | 1024.5 | 4180 | 0.05 | 2.8587 | 200 | 200 | 13.5 | 787.3 | 800 | 8.43 | 19.3343 | 2575.5025 | 0.012028
1050 | 1024.5 | 4180 | 0.05 | 2.8587 | 200 | 200 | 13.5 | 787.3 | 800 | 8.43 | 19.3223 | 2572.6615 | 0.012015
1051 | 1024.5 | 4180 | 0.05 | 2.8587 | 200 | 200 | 13.5 | 787.3 | 800 | 8.43 | 19.3103 | 2569.8237 | 0.012002
1052 | 1024.5 | 4180 | 0.05 | 2.8587 | 200 | 200 | 13.5 | 787.3 | 800 | 8.43 | 19.2983 | 2566.989 | 0.011989
1053 | 1024.5 | 4180 | 0.05 | 2.8587 | 200 | 200 | 13.5 | 787.3 | 800 | 8.43 | 19.2863 | 2564.1574 | 0.011975
1054 | 1024.5 | 4180 | 0.05 | 2.8587 | 200 | 200 | 13.5 | 787.3 | 800 | 8.43 | 19.2743 | 2561.3289 | 0.011962
1055 | 1024.5 | 4180 | 0.05 | 2.8587 | 200 | 200 | 13.5 | 787.3 | 800 | 8.43 | 19.2623 | 2558.5036 | 0.011949
1056 | 1024.5 | 4180 | 0.05 | 2.8587 | 200 | 200 | 13.5 | 787.3 | 800 | 8.43 | 19.2504 | 2555.6814 | 0.011936
1057 | 1024.5 | 4180 | 0.05 | 2.8587 | 200 | 200 | 13.5 | 787.3 | 800 | 8.43 | 19.2385 | 2552.8622 | 0.011923
1058 | 1024.5 | 4180 | 0.05 | 2.8587 | 200 | 200 | 13.5 | 787.3 | 800 | 8.43 | 19.2265 | 2550.0462 | 0.011909
1059 | 1024.5 | 4180 | 0.05 | 2.8587 | 200 | 200 | 13.5 | 787.3 | 800 | 8.43 | 19.2146 | 2547.2334 | 0.011896
1060 | 1024.5 | 4180 | 0.05 | 2.8587 | 200 | 200 | 13.5 | 787.3 | 800 | 8.43 | 19.2027 | 2544.4236 | 0.011883
1061 | 1024.5 | 4180 | 0.05 | 2.8587 | 200 | 200 | 13.5 | 787.3 | 800 | 8.43 | 19.1908 | 2541.6169 | 0.01187
1062 | 1024.5 | 4180 | 0.05 | 2.8587 | 200 | 200 | 13.5 | 787.3 | 800 | 8.43 | 19.179 | 2538.8133 | 0.011857
1063 | 1024.5 | 4180 | 0.05 | 2.8587 | 200 | 200 | 13.5 | 787.3 | 800 | 8.43 | 19.1671 | 2536.0128 | 0.011844
1064 | 1024.5 | 4180 | 0.05 | 2.8587 | 200 | 200 | 13.5 | 787.3 | 800 | 8.43 | 19.1553 | 2533.2154 | 0.011831
1065 | 1024.5 | 4180 | 0.05 | 2.8587 | 200 | 200 | 13.5 | 787.3 | 800 | 8.43 | 19.1434 | 2530.421 | 0.011818
1066 | 1024.5 | 4180 | 0.05 | 2.8587 | 200 | 200 | 13.5 | 787.3 | 800 | 8.43 | 19.1316 | 2527.6298 | 0.011805
1067 | 1024.5 | 4180 | 0.05 | 2.8587 | 200 | 200 | 13.5 | 787.3 | 800 | 8.43 | 19.1198 | 2524.8416 | 0.011792
1068 | 1024.5 | 4180 | 0.05 | 2.8587 | 200 | 200 | 13.5 | 787.3 | 800 | 8.43 | 19.108 | 2522.0565 | 0.011779
1069 | 1024.5 | 4180 | 0.05 | 2.8587 | 200 | 200 | 13.5 | 787.3 | 800 | 8.43 | 19.0963 | 2519.2745 | 0.011766
1070 | 1024.5 | 4180 | 0.05 | 2.8587 | 200 | 200 | 13.5 | 787.3 | 800 | 8.43 | 19.0845 | 2516.4956 | 0.011753
1071 | 1024.5 | 4180 | 0.05 | 2.8587 | 200 | 200 | 13.5 | 787.3 | 800 | 8.43 | 19.0727 | 2513.7197 | 0.01174
1072 | 1024.5 | 4180 | 0.05 | 2.8587 | 200 | 200 | 13.5 | 787.3 | 800 | 8.43 | 19.061 | 2510.9468 | 0.011727
1073 | 1024.5 | 4180 | 0.05 | 2.8587 | 200 | 200 | 13.5 | 787.3 | 800 | 8.43 | 19.0493 | 2508.1771 | 0.011714
1074 | 1024.5 | 4180 | 0.05 | 2.8587 | 200 | 200 | 13.5 | 787.3 | 800 | 8.43 | 19.0376 | 2505.4104 | 0.011701
1075 | 1024.5 | 4180 | 0.05 | 2.8587 | 200 | 200 | 13.5 | 787.3 | 800 | 8.43 | 19.0259 | 2502.6467 | 0.011688
1076 | 1024.5 | 4180 | 0.05 | 2.8587 | 200 | 200 | 13.5 | 787.3 | 800 | 8.43 | 19.0142 | 2499.8861 | 0.011675
1077 | 1024.5 | 4180 | 0.05 | 2.8587 | 200 | 200 | 13.5 | 787.3 | 800 | 8.43 | 19.0025 | 2497.1285 | 0.011662
1078 | 1024.5 | 4180 | 0.05 | 2.8587 | 200 | 200 | 13.5 | 787.3 | 800 | 8.43 | 18.9908 | 2494.374 | 0.011649
1079 | 1024.5 | 4180 | 0.05 | 2.8587 | 200 | 200 | 13.5 | 787.3 | 800 | 8.43 | 18.9792 | 2491.6225 | 0.011637
1080 | 1024.5 | 4180 | 0.05 | 2.8587 | 200 | 200 | 13.5 | 787.3 | 800 | 8.43 | 18.9675 | 2488.8741 | 0.011624
1081 | 1024.5 | 4180 | 0.05 | 2.8587 | 200 | 200 | 13.5 | 787.3 | 800 | 8.43 | 18.9559 | 2486.1287 | 0.011611
1082 | 1024.5 | 4180 | 0.05 | 2.8587 | 200 | 200 | 13.5 | 787.3 | 800 | 8.43 | 18.9443 | 2483.3863 | 0.011598
1083 | 1024.5 | 4180 | 0.05 | 2.8587 | 200 | 200 | 13.5 | 787.3 | 800 | 8.43 | 18.9327 | 2480.6469 | 0.011585
1084 | 1024.5 | 4180 | 0.05 | 2.8587 | 200 | 200 | 13.5 | 787.3 | 800 | 8.43 | 18.9211 | 2477.9106 | 0.011573
1085 | 1024.5 | 4180 | 0.05 | 2.8587 | 200 | 200 | 13.5 | 787.3 | 800 | 8.43 | 18.9096 | 2475.1772 | 0.01156
1086 | 1024.5 | 4180 | 0.05 | 2.8587 | 200 | 200 | 13.5 | 787.3 | 800 | 8.43 | 18.898 | 2472.4469 | 0.011547
1087 | 1024.5 | 4180 | 0.05 | 2.8587 | 200 | 200 | 13.5 | 787.3 | 800 | 8.43 | 18.8864 | 2469.7196 | 0.011534
1088 | 1024.5 | 4180 | 0.05 | 2.8587 | 200 | 200 | 13.5 | 787.3 | 800 | 8.43 | 18.8749 | 2466.9954 | 0.011522
1089 | 1024.5 | 4180 | 0.05 | 2.8587 | 200 | 200 | 13.5 | 787.3 | 800 | 8.43 | 18.8634 | 2464.2741 | 0.011509
1090 | 1024.5 | 4180 | 0.05 | 2.8587 | 200 | 200 | 13.5 | 787.3 | 800 | 8.43 | 18.8519 | 2461.5558 | 0.011496
1091 | 1024.5 | 4180 | 0.05 | 2.8587 | 200 | 200 | 13.5 | 787.3 | 800 | 8.43 | 18.8404 | 2458.8405 | 0.011483
1092 | 1024.5 | 4180 | 0.05 | 2.8587 | 200 | 200 | 13.5 | 787.3 | 800 | 8.43 | 18.8289 | 2456.1282 | 0.011471
1093 | 1024.5 | 4180 | 0.05 | 2.8587 | 200 | 200 | 13.5 | 787.3 | 800 | 8.43 | 18.8174 | 2453.4189 | 0.011458
1094 | 1024.5 | 4180 | 0.05 | 2.8587 | 200 | 200 | 13.5 | 787.3 | 800 | 8.43 | 18.806 | 2450.7126 | 0.011445
1095 | 1024.5 | 4180 | 0.05 | 2.8587 | 200 | 200 | 13.5 | 787.3 | 800 | 8.43 | 18.7945 | 2448.0093 | 0.011433
1096 | 1024.5 | 4180 | 0.05 | 2.8587 | 200 | 200 | 13.5 | 787.3 | 800 | 8.43 | 18.7831 | 2445.309 | 0.01142
1097 | 1024.5 | 4180 | 0.05 | 2.8587 | 200 | 200 | 13.5 | 787.3 | 800 | 8.43 | 18.7717 | 2442.6116 | 0.011408
1098 | 1024.5 | 4180 | 0.05 | 2.8587 | 200 | 200 | 13.5 | 787.3 | 800 | 8.43 | 18.7603 | 2439.9172 | 0.011395
1099 | 1024.5 | 4180 | 0.05 | 2.8587 | 200 | 200 | 13.5 | 787.3 | 800 | 8.43 | 18.7489 | 2437.2258 | 0.011382
1100 | 1024.5 | 4180 | 0.05 | 2.8587 | 200 | 200 | 13.5 | 787.3 | 800 | 8.43 | 18.7375 | 2434.5374 | 0.01137
1101 | 1024.5 | 4180 | 0.05 | 2.8587 | 200 | 200 | 13.5 | 787.3 | 800 | 8.43 | 18.7261 | 2431.8519 | 0.011357
1102 | 1024.5 | 4180 | 0.05 | 2.8587 | 200 | 200 | 13.5 | 787.3 | 800 | 8.43 | 18.7148 | 2429.1694 | 0.011345
1103 | 1024.5 | 4180 | 0.05 | 2.8587 | 200 | 200 | 13.5 | 787.3 | 800 | 8.43 | 18.7034 | 2426.4898 | 0.011332
1104 | 1024.5 | 4180 | 0.05 | 2.8587 | 200 | 200 | 13.5 | 787.3 | 800 | 8.43 | 18.6921 | 2423.8132 | 0.01132
1105 | 1024.5 | 4180 | 0.05 | 2.8587 | 200 | 200 | 13.5 | 787.3 | 800 | 8.43 | 18.6808 | 2421.1395 | 0.011307
1106 | 1024.5 | 4180 | 0.05 | 2.8587 | 200 | 200 | 13.5 | 787.3 | 800 | 8.43 | 18.6695 | 2418.4688 | 0.011295
1107 | 1024.5 | 4180 | 0.05 | 2.8587 | 200 | 200 | 13.5 | 787.3 | 800 | 8.43 | 18.6582 | 2415.8011 | 0.011282
1108 | 1024.5 | 4180 | 0.05 | 2.8587 | 200 | 200 | 13.5 | 787.3 | 800 | 8.43 | 18.6469 | 2413.1363 | 0.01127
1109 | 1024.5 | 4180 | 0.05 | 2.8587 | 200 | 200 | 13.5 | 787.3 | 800 | 8.43 | 18.6356 | 2410.4744 | 0.011258
1110 | 1024.5 | 4180 | 0.05 | 2.8587 | 200 | 200 | 13.5 | 787.3 | 800 | 8.43 | 18.6244 | 2407.8155 | 0.011245
1111 | 1024.5 | 4180 | 0.05 | 2.8587 | 200 | 200 | 13.5 | 787.3 | 800 | 8.43 | 18.6131 | 2405.1595 | 0.011233
1112 | 1024.5 | 4180 | 0.05 | 2.8587 | 200 | 200 | 13.5 | 787.3 | 800 | 8.43 | 18.6019 | 2402.5064 | 0.01122
1113 | 1024.5 | 4180 | 0.05 | 2.8587 | 200 | 200 | 13.5 | 787.3 | 800 | 8.43 | 18.5907 | 2399.8562 | 0.011208
1114 | 1024.5 | 4180 | 0.05 | 2.8587 | 200 | 200 | 13.5 | 787.3 | 800 | 8.43 | 18.5794 | 2397.209 | 0.011196
1115 | 1024.5 | 4180 | 0.05 | 2.8587 | 200 | 200 | 13.5 | 787.3 | 800 | 8.43 | 18.5682 | 2394.5647 | 0.011183
1116 | 1024.5 | 4180 | 0.05 | 2.8587 | 200 | 200 | 13.5 | 787.3 | 800 | 8.43 | 18.5571 | 2391.9233 | 0.011171
1117 | 1024.5 | 4180 | 0.05 | 2.8587 | 200 | 200 | 13.5 | 787.3 | 800 | 8.43 | 18.5459 | 2389.2849 | 0.011159
1118 | 1024.5 | 4180 | 0.05 | 2.8587 | 200 | 200 | 13.5 | 787.3 | 800 | 8.43 | 18.5347 | 2386.6493 | 0.011146
1119 | 1024.5 | 4180 | 0.05 | 2.8587 | 200 | 200 | 13.5 | 787.3 | 800 | 8.43 | 18.5236 | 2384.0166 | 0.011134
1120 | 1024.5 | 4180 | 0.05 | 2.8587 | 200 | 200 | 13.5 | 787.3 | 800 | 8.43 | 18.5125 | 2381.3869 | 0.011122
1121 | 1024.5 | 4180 | 0.05 | 2.8587 | 200 | 200 | 13.5 | 787.3 | 800 | 8.43 | 18.5013 | 2378.76 | 0.011109
1122 | 1024.5 | 4180 | 0.05 | 2.8587 | 200 | 200 | 13.5 | 787.3 | 800 | 8.43 | 18.4902 | 2376.1361 | 0.011097
1123 | 1024.5 | 4180 | 0.05 | 2.8587 | 200 | 200 | 13.5 | 787.3 | 800 | 8.43 | 18.4791 | 2373.515 | 0.011085
1124 | 1024.5 | 4180 | 0.05 | 2.8587 | 200 | 200 | 13.5 | 787.3 | 800 | 8.43 | 18.468 | 2370.8969 | 0.011073
1125 | 1024.5 | 4180 | 0.05 | 2.8587 | 200 | 200 | 13.5 | 787.3 | 800 | 8.43 | 18.457 | 2368.2816 | 0.011061
1126 | 1024.5 | 4180 | 0.05 | 2.8587 | 200 | 200 | 13.5 | 787.3 | 800 | 8.43 | 18.4459 | 2365.6692 | 0.011048
1127 | 1024.5 | 4180 | 0.05 | 2.8587 | 200 | 200 | 13.5 | 787.3 | 800 | 8.43 | 18.4349 | 2363.0597 | 0.011036
1128 | 1024.5 | 4180 | 0.05 | 2.8587 | 200 | 200 | 13.5 | 787.3 | 800 | 8.43 | 18.4238 | 2360.453 | 0.011024
1129 | 1024.5 | 4180 | 0.05 | 2.8587 | 200 | 200 | 13.5 | 787.3 | 800 | 8.43 | 18.4128 | 2357.8493 | 0.011012
1130 | 1024.5 | 4180 | 0.05 | 2.8587 | 200 | 200 | 13.5 | 787.3 | 800 | 8.43 | 18.4018 | 2355.2484 | 0.011
1131 | 1024.5 | 4180 | 0.05 | 2.8587 | 200 | 200 | 13.5 | 787.3 | 800 | 8.43 | 18.3908 | 2352.6504 | 0.010988
1132 | 1024.5 | 4180 | 0.05 | 2.8587 | 200 | 200 | 13.5 | 787.3 | 800 | 8.43 | 18.3798 | 2350.0552 | 0.010975
1133 | 1024.5 | 4180 | 0.05 | 2.8587 | 200 | 200 | 13.5 | 787.3 | 800 | 8.43 | 18.3688 | 2347.4629 | 0.010963
1134 | 1024.5 | 4180 | 0.05 | 2.8587 | 200 | 200 | 13.5 | 787.3 | 800 | 8.43 | 18.3579 | 2344.8735 | 0.010951
1135 | 1024.5 | 4180 | 0.05 | 2.8587 | 200 | 200 | 13.5 | 787.3 | 800 | 8.43 | 18.3469 | 2342.2869 | 0.010939
1136 | 1024.5 | 4180 | 0.05 | 2.8587 | 200 | 200 | 13.5 | 787.3 | 800 | 8.43 | 18.336 | 2339.7032 | 0.010927
1137 | 1024.5 | 4180 | 0.05 | 2.8587 | 200 | 200 | 13.5 | 787.3 | 800 | 8.43 | 18.325 | 2337.1224 | 0.010915
1138 | 1024.5 | 4180 | 0.05 | 2.8587 | 200 | 200 | 13.5 | 787.3 | 800 | 8.43 | 18.3141 | 2334.5443 | 0.010903
1139 | 1024.5 | 4180 | 0.05 | 2.8587 | 200 | 200 | 13.5 | 787.3 | 800 | 8.43 | 18.3032 | 2331.9691 | 0.010891
1140 | 1024.5 | 4180 | 0.05 | 2.8587 | 200 | 200 | 13.5 | 787.3 | 800 | 8.43 | 18.2923 | 2329.3968 | 0.010879
1141 | 1024.5 | 4180 | 0.05 | 2.8587 | 200 | 200 | 13.5 | 787.3 | 800 | 8.43 | 18.2815 | 2326.8273 | 0.010867
1142 | 1024.5 | 4180 | 0.05 | 2.8587 | 200 | 200 | 13.5 | 787.3 | 800 | 8.43 | 18.2706 | 2324.2606 | 0.010855
1143 | 1024.5 | 4180 | 0.05 | 2.8587 | 200 | 200 | 13.5 | 787.3 | 800 | 8.43 | 18.2597 | 2321.6968 | 0.010843
1144 | 1024.5 | 4180 | 0.05 | 2.8587 | 200 | 200 | 13.5 | 787.3 | 800 | 8.43 | 18.2489 | 2319.1358 | 0.010831
1145 | 1024.5 | 4180 | 0.05 | 2.8587 | 200 | 200 | 13.5 | 787.3 | 800 | 8.43 | 18.2381 | 2316.5776 | 0.010819
1146 | 1024.5 | 4180 | 0.05 | 2.8587 | 200 | 200 | 13.5 | 787.3 | 800 | 8.43 | 18.2272 | 2314.0223 | 0.010807
1147 | 1024.5 | 4180 | 0.05 | 2.8587 | 200 | 200 | 13.5 | 787.3 | 800 | 8.43 | 18.2164 | 2311.4697 | 0.010795
1148 | 1024.5 | 4180 | 0.05 | 2.8587 | 200 | 200 | 13.5 | 787.3 | 800 | 8.43 | 18.2056 | 2308.92 | 0.010783
1149 | 1024.5 | 4180 | 0.05 | 2.8587 | 200 | 200 | 13.5 | 787.3 | 800 | 8.43 | 18.1949 | 2306.3731 | 0.010771
1150 | 1024.5 | 4180 | 0.05 | 2.8587 | 200 | 200 | 13.5 | 787.3 | 800 | 8.43 | 18.1841 | 2303.829 | 0.010759
1151 | 1024.5 | 4180 | 0.05 | 2.8587 | 200 | 200 | 13.5 | 787.3 | 800 | 8.43 | 18.1733 | 2301.2877 | 0.010748
1152 | 1024.5 | 4180 | 0.05 | 2.8587 | 200 | 200 | 13.5 | 787.3 | 800 | 8.43 | 18.1626 | 2298.7492 | 0.010736
1153 | 1024.5 | 4180 | 0.05 | 2.8587 | 200 | 200 | 13.5 | 787.3 | 800 | 8.43 | 18.1518 | 2296.2135 | 0.010724
1154 | 1024.5 | 4180 | 0.05 | 2.8587 | 200 | 200 | 13.5 | 787.3 | 800 | 8.43 | 18.1411 | 2293.6806 | 0.010712
1155 | 1024.5 | 4180 | 0.05 | 2.8587 | 200 | 200 | 13.5 | 787.3 | 800 | 8.43 | 18.1304 | 2291.1505 | 0.0107
1156 | 1024.5 | 4180 | 0.05 | 2.8587 | 200 | 200 | 13.5 | 787.3 | 800 | 8.43 | 18.1197 | 2288.6232 | 0.010688
1157 | 1024.5 | 4180 | 0.05 | 2.8587 | 200 | 200 | 13.5 | 787.3 | 800 | 8.43 | 18.109 | 2286.0986 | 0.010677
1158 | 1024.5 | 4180 | 0.05 | 2.8587 | 200 | 200 | 13.5 | 787.3 | 800 | 8.43 | 18.0983 | 2283.5769 | 0.010665
1159 | 1024.5 | 4180 | 0.05 | 2.8587 | 200 | 200 | 13.5 | 787.3 | 800 | 8.43 | 18.0877 | 2281.0579 | 0.010653
1160 | 1024.5 | 4180 | 0.05 | 2.8587 | 200 | 200 | 13.5 | 787.3 | 800 | 8.43 | 18.077 | 2278.5418 | 0.010641
1161 | 1024.5 | 4180 | 0.05 | 2.8587 | 200 | 200 | 13.5 | 787.3 | 800 | 8.43 | 18.0664 | 2276.0284 | 0.01063
1162 | 1024.5 | 4180 | 0.05 | 2.8587 | 200 | 200 | 13.5 | 787.3 | 800 | 8.43 | 18.0558 | 2273.5177 | 0.010618
1163 | 1024.5 | 4180 | 0.05 | 2.8587 | 200 | 200 | 13.5 | 787.3 | 800 | 8.43 | 18.0451 | 2271.0099 | 0.010606
1164 | 1024.5 | 4180 | 0.05 | 2.8587 | 200 | 200 | 13.5 | 787.3 | 800 | 8.43 | 18.0345 | 2268.5048 | 0.010595
1165 | 1024.5 | 4180 | 0.05 | 2.8587 | 200 | 200 | 13.5 | 787.3 | 800 | 8.43 | 18.0239 | 2266.0024 | 0.010583
1166 | 1024.5 | 4180 | 0.05 | 2.8587 | 200 | 200 | 13.5 | 787.3 | 800 | 8.43 | 18.0134 | 2263.5029 | 0.010571
1167 | 1024.5 | 4180 | 0.05 | 2.8587 | 200 | 200 | 13.5 | 787.3 | 800 | 8.43 | 18.0028 | 2261.006 | 0.01056
1168 | 1024.5 | 4180 | 0.05 | 2.8587 | 200 | 200 | 13.5 | 787.3 | 800 | 8.43 | 17.9922 | 2258.512 | 0.010548
1169 | 1024.5 | 4180 | 0.05 | 2.8587 | 200 | 200 | 13.5 | 787.3 | 800 | 8.43 | 17.9817 | 2256.0207 | 0.010536
1170 | 1024.5 | 4180 | 0.05 | 2.8587 | 200 | 200 | 13.5 | 787.3 | 800 | 8.43 | 17.9711 | 2253.5321 | 0.010525
1171 | 1024.5 | 4180 | 0.05 | 2.8587 | 200 | 200 | 13.5 | 787.3 | 800 | 8.43 | 17.9606 | 2251.0463 | 0.010513
1172 | 1024.5 | 4180 | 0.05 | 2.8587 | 200 | 200 | 13.5 | 787.3 | 800 | 8.43 | 17.9501 | 2248.5632 | 0.010501
1173 | 1024.5 | 4180 | 0.05 | 2.8587 | 200 | 200 | 13.5 | 787.3 | 800 | 8.43 | 17.9396 | 2246.0829 | 0.01049
1174 | 1024.5 | 4180 | 0.05 | 2.8587 | 200 | 200 | 13.5 | 787.3 | 800 | 8.43 | 17.9291 | 2243.6053 | 0.010478
1175 | 1024.5 | 4180 | 0.05 | 2.8587 | 200 | 200 | 13.5 | 787.3 | 800 | 8.43 | 17.9186 | 2241.1304 | 0.010467
1176 | 1024.5 | 4180 | 0.05 | 2.8587 | 200 | 200 | 13.5 | 787.3 | 800 | 8.43 | 17.9082 | 2238.6583 | 0.010455
1177 | 1024.5 | 4180 | 0.05 | 2.8587 | 200 | 200 | 13.5 | 787.3 | 800 | 8.43 | 17.8977 | 2236.1889 | 0.010444
1178 | 1024.5 | 4180 | 0.05 | 2.8587 | 200 | 200 | 13.5 | 787.3 | 800 | 8.43 | 17.8873 | 2233.7222 | 0.010432
1179 | 1024.5 | 4180 | 0.05 | 2.8587 | 200 | 200 | 13.5 | 787.3 | 800 | 8.43 | 17.8768 | 2231.2582 | 0.010421
1180 | 1024.5 | 4180 | 0.05 | 2.8587 | 200 | 200 | 13.5 | 787.3 | 800 | 8.43 | 17.8664 | 2228.797 | 0.010409
1181 | 1024.5 | 4180 | 0.05 | 2.8587 | 200 | 200 | 13.5 | 787.3 | 800 | 8.43 | 17.856 | 2226.3384 | 0.010398
1182 | 1024.5 | 4180 | 0.05 | 2.8587 | 200 | 200 | 13.5 | 787.3 | 800 | 8.43 | 17.8456 | 2223.8826 | 0.010386
1183 | 1024.5 | 4180 | 0.05 | 2.8587 | 200 | 200 | 13.5 | 787.3 | 800 | 8.43 | 17.8352 | 2221.4295 | 0.010375
1184 | 1024.5 | 4180 | 0.05 | 2.8587 | 200 | 200 | 13.5 | 787.3 | 800 | 8.43 | 17.8248 | 2218.9791 | 0.010363
1185 | 1024.5 | 4180 | 0.05 | 2.8587 | 200 | 200 | 13.5 | 787.3 | 800 | 8.43 | 17.8145 | 2216.5314 | 0.010352
1186 | 1024.5 | 4180 | 0.05 | 2.8587 | 200 | 200 | 13.5 | 787.3 | 800 | 8.43 | 17.8041 | 2214.0864 | 0.01034
1187 | 1024.5 | 4180 | 0.05 | 2.8587 | 200 | 200 | 13.5 | 787.3 | 800 | 8.43 | 17.7938 | 2211.6441 | 0.010329
1188 | 1024.5 | 4180 | 0.05 | 2.8587 | 200 | 200 | 13.5 | 787.3 | 800 | 8.43 | 17.7835 | 2209.2045 | 0.010318
1189 | 1024.5 | 4180 | 0.05 | 2.8587 | 200 | 200 | 13.5 | 787.3 | 800 | 8.43 | 17.7731 | 2206.7676 | 0.010306
1190 | 1024.5 | 4180 | 0.05 | 2.8587 | 200 | 200 | 13.5 | 787.3 | 800 | 8.43 | 17.7628 | 2204.3333 | 0.010295
1191 | 1024.5 | 4180 | 0.05 | 2.8587 | 200 | 200 | 13.5 | 787.3 | 800 | 8.43 | 17.7525 | 2201.9018 | 0.010283
1192 | 1024.5 | 4180 | 0.05 | 2.8587 | 200 | 200 | 13.5 | 787.3 | 800 | 8.43 | 17.7423 | 2199.4729 | 0.010272
1193 | 1024.5 | 4180 | 0.05 | 2.8587 | 200 | 200 | 13.5 | 787.3 | 800 | 8.43 | 17.732 | 2197.0467 | 0.010261
1194 | 1024.5 | 4180 | 0.05 | 2.8587 | 200 | 200 | 13.5 | 787.3 | 800 | 8.43 | 17.7217 | 2194.6232 | 0.010249
1195 | 1024.5 | 4180 | 0.05 | 2.8587 | 200 | 200 | 13.5 | 787.3 | 800 | 8.43 | 17.7115 | 2192.2024 | 0.010238
1196 | 1024.5 | 4180 | 0.05 | 2.8587 | 200 | 200 | 13.5 | 787.3 | 800 | 8.43 | 17.7012 | 2189.7842 | 0.010227
1197 | 1024.5 | 4180 | 0.05 | 2.8587 | 200 | 200 | 13.5 | 787.3 | 800 | 8.43 | 17.691 | 2187.3687 | 0.010216
1198 | 1024.5 | 4180 | 0.05 | 2.8587 | 200 | 200 | 13.5 | 787.3 | 800 | 8.43 | 17.6808 | 2184.9559 | 0.010204
1199 | 1024.5 | 4180 | 0.05 | 2.8587 | 200 | 200 | 13.5 | 787.3 | 800 | 8.43 | 17.6706 | 2182.5457 | 0.010193
1200 | 1024.5 | 4180 | 0.05 | 2.8587 | 200 | 200 | 13.5 | 787.3 | 800 | 8.43 | 17.6604 | 2180.1382 | 0.010182
1201 | 1024.5 | 4180 | 0.05 | 2.8587 | 200 | 200 | 13.5 | 787.3 | 800 | 8.43 | 17.6502 | 2177.7334 | 0.010171
1202 | 1024.5 | 4180 | 0.05 | 2.8587 | 200 | 200 | 13.5 | 787.3 | 800 | 8.43 | 17.64 | 2175.3312 | 0.010159
1203 | 1024.5 | 4180 | 0.05 | 2.8587 | 200 | 200 | 13.5 | 787.3 | 800 | 8.43 | 17.6299 | 2172.9316 | 0.010148
1204 | 1024.5 | 4180 | 0.05 | 2.8587 | 200 | 200 | 13.5 | 787.3 | 800 | 8.43 | 17.6197 | 2170.5347 | 0.010137
1205 | 1024.5 | 4180 | 0.05 | 2.8587 | 200 | 200 | 13.5 | 787.3 | 800 | 8.43 | 17.6096 | 2168.1404 | 0.010126
1206 | 1024.5 | 4180 | 0.05 | 2.8587 | 200 | 200 | 13.5 | 787.3 | 800 | 8.43 | 17.5995 | 2165.7488 | 0.010115
1207 | 1024.5 | 4180 | 0.05 | 2.8587 | 200 | 200 | 13.5 | 787.3 | 800 | 8.43 | 17.5894 | 2163.3598 | 0.010103
1208 | 1024.5 | 4180 | 0.05 | 2.8587 | 200 | 200 | 13.5 | 787.3 | 800 | 8.43 | 17.5793 | 2160.9735 | 0.010092
1209 | 1024.5 | 4180 | 0.05 | 2.8587 | 200 | 200 | 13.5 | 787.3 | 800 | 8.43 | 17.5692 | 2158.5897 | 0.010081
1210 | 1024.5 | 4180 | 0.05 | 2.8587 | 200 | 200 | 13.5 | 787.3 | 800 | 8.43 | 17.5591 | 2156.2087 | 0.01007
1211 | 1024.5 | 4180 | 0.05 | 2.8587 | 200 | 200 | 13.5 | 787.3 | 800 | 8.43 | 17.549 | 2153.8302 | 0.010059
1212 | 1024.5 | 4180 | 0.05 | 2.8587 | 200 | 200 | 13.5 | 787.3 | 800 | 8.43 | 17.539 | 2151.4544 | 0.010048
1213 | 1024.5 | 4180 | 0.05 | 2.8587 | 200 | 200 | 13.5 | 787.3 | 800 | 8.43 | 17.5289 | 2149.0811 | 0.010037
1214 | 1024.5 | 4180 | 0.05 | 2.8587 | 200 | 200 | 13.5 | 787.3 | 800 | 8.43 | 17.5189 | 2146.7105 | 0.010026
1215 | 1024.5 | 4180 | 0.05 | 2.8587 | 200 | 200 | 13.5 | 787.3 | 800 | 8.43 | 17.5088 | 2144.3426 | 0.010015
1216 | 1024.5 | 4180 | 0.05 | 2.8587 | 200 | 200 | 13.5 | 787.3 | 800 | 8.43 | 17.4988 | 2141.9772 | 0.010004
1217 | 1024.5 | 4180 | 0.05 | 2.8587 | 200 | 200 | 13.5 | 787.3 | 800 | 8.43 | 17.4888 | 2139.6144 | 0.0099926
1218 | 1024.5 | 4180 | 0.05 | 2.8587 | 200 | 200 | 13.5 | 787.3 | 800 | 8.43 | 17.4788 | 2137.2543 | 0.0099815
1219 | 1024.5 | 4180 | 0.05 | 2.8587 | 200 | 200 | 13.5 | 787.3 | 800 | 8.43 | 17.4689 | 2134.8967 | 0.0099705
1220 | 1024.5 | 4180 | 0.05 | 2.8587 | 200 | 200 | 13.5 | 787.3 | 800 | 8.43 | 17.4589 | 2132.5418 | 0.0099595
1221 | 1024.5 | 4180 | 0.05 | 2.8587 | 200 | 200 | 13.5 | 787.3 | 800 | 8.43 | 17.4489 | 2130.1894 | 0.0099486
1222 | 1024.5 | 4180 | 0.05 | 2.8587 | 200 | 200 | 13.5 | 787.3 | 800 | 8.43 | 17.439 | 2127.8396 | 0.0099376
1223 | 1024.5 | 4180 | 0.05 | 2.8587 | 200 | 200 | 13.5 | 787.3 | 800 | 8.43 | 17.429 | 2125.4925 | 0.0099266
1224 | 1024.5 | 4180 | 0.05 | 2.8587 | 200 | 200 | 13.5 | 787.3 | 800 | 8.43 | 17.4191 | 2123.1479 | 0.0099157
1225 | 1024.5 | 4180 | 0.05 | 2.8587 | 200 | 200 | 13.5 | 787.3 | 800 | 8.43 | 17.4092 | 2120.8059 | 0.0099047
1226 | 1024.5 | 4180 | 0.05 | 2.8587 | 200 | 200 | 13.5 | 787.3 | 800 | 8.43 | 17.3993 | 2118.4665 | 0.0098938
1227 | 1024.5 | 4180 | 0.05 | 2.8587 | 200 | 200 | 13.5 | 787.3 | 800 | 8.43 | 17.3894 | 2116.1297 | 0.0098829
1228 | 1024.5 | 4180 | 0.05 | 2.8587 | 200 | 200 | 13.5 | 787.3 | 800 | 8.43 | 17.3795 | 2113.7954 | 0.009872
1229 | 1024.5 | 4180 | 0.05 | 2.8587 | 200 | 200 | 13.5 | 787.3 | 800 | 8.43 | 17.3696 | 2111.4637 | 0.0098611
1230 | 1024.5 | 4180 | 0.05 | 2.8587 | 200 | 200 | 13.5 | 787.3 | 800 | 8.43 | 17.3598 | 2109.1346 | 0.0098502
1231 | 1024.5 | 4180 | 0.05 | 2.8587 | 200 | 200 | 13.5 | 787.3 | 800 | 8.43 | 17.3499 | 2106.8081 | 0.0098394
1232 | 1024.5 | 4180 | 0.05 | 2.8587 | 200 | 200 | 13.5 | 787.3 | 800 | 8.43 | 17.3401 | 2104.4841 | 0.0098285
1233 | 1024.5 | 4180 | 0.05 | 2.8587 | 200 | 200 | 13.5 | 787.3 | 800 | 8.43 | 17.3303 | 2102.1627 | 0.0098177
1234 | 1024.5 | 4180 | 0.05 | 2.8587 | 200 | 200 | 13.5 | 787.3 | 800 | 8.43 | 17.3204 | 2099.8439 | 0.0098068
1235 | 1024.5 | 4180 | 0.05 | 2.8587 | 200 | 200 | 13.5 | 787.3 | 800 | 8.43 | 17.3106 | 2097.5276 | 0.009796
1236 | 1024.5 | 4180 | 0.05 | 2.8587 | 200 | 200 | 13.5 | 787.3 | 800 | 8.43 | 17.3008 | 2095.2139 | 0.0097852
1237 | 1024.5 | 4180 | 0.05 | 2.8587 | 200 | 200 | 13.5 | 787.3 | 800 | 8.43 | 17.2911 | 2092.9027 | 0.0097744
1238 | 1024.5 | 4180 | 0.05 | 2.8587 | 200 | 200 | 13.5 | 787.3 | 800 | 8.43 | 17.2813 | 2090.594 | 0.0097636
1239 | 1024.5 | 4180 | 0.05 | 2.8587 | 200 | 200 | 13.5 | 787.3 | 800 | 8.43 | 17.2715 | 2088.288 | 0.0097529
1240 | 1024.5 | 4180 | 0.05 | 2.8587 | 200 | 200 | 13.5 | 787.3 | 800 | 8.43 | 17.2618 | 2085.9844 | 0.0097421
1241 | 1024.5 | 4180 | 0.05 | 2.8587 | 200 | 200 | 13.5 | 787.3 | 800 | 8.43 | 17.252 | 2083.6834 | 0.0097314
1242 | 1024.5 | 4180 | 0.05 | 2.8587 | 200 | 200 | 13.5 | 787.3 | 800 | 8.43 | 17.2423 | 2081.385 | 0.0097206
1243 | 1024.5 | 4180 | 0.05 | 2.8587 | 200 | 200 | 13.5 | 787.3 | 800 | 8.43 | 17.2326 | 2079.089 | 0.0097099
1244 | 1024.5 | 4180 | 0.05 | 2.8587 | 200 | 200 | 13.5 | 787.3 | 800 | 8.43 | 17.2229 | 2076.7956 | 0.0096992
1245 | 1024.5 | 4180 | 0.05 | 2.8587 | 200 | 200 | 13.5 | 787.3 | 800 | 8.43 | 17.2132 | 2074.5048 | 0.0096885
1246 | 1024.5 | 4180 | 0.05 | 2.8587 | 200 | 200 | 13.5 | 787.3 | 800 | 8.43 | 17.2035 | 2072.2164 | 0.0096778
1247 | 1024.5 | 4180 | 0.05 | 2.8587 | 200 | 200 | 13.5 | 787.3 | 800 | 8.43 | 17.1938 | 2069.9306 | 0.0096671
1248 | 1024.5 | 4180 | 0.05 | 2.8587 | 200 | 200 | 13.5 | 787.3 | 800 | 8.43 | 17.1841 | 2067.6473 | 0.0096565
1249 | 1024.5 | 4180 | 0.05 | 2.8587 | 200 | 200 | 13.5 | 787.3 | 800 | 8.43 | 17.1745 | 2065.3666 | 0.0096458
1250 | 1024.5 | 4180 | 0.05 | 2.8587 | 200 | 200 | 13.5 | 787.3 | 800 | 8.43 | 17.1648 | 2063.0883 | 0.0096352
1251 | 1024.5 | 4180 | 0.05 | 2.8587 | 200 | 200 | 13.5 | 787.3 | 800 | 8.43 | 17.1552 | 2060.8126 | 0.0096245
1252 | 1024.5 | 4180 | 0.05 | 2.8587 | 200 | 200 | 13.5 | 787.3 | 800 | 8.43 | 17.1456 | 2058.5393 | 0.0096139
1253 | 1024.5 | 4180 | 0.05 | 2.8587 | 200 | 200 | 13.5 | 787.3 | 800 | 8.43 | 17.136 | 2056.2686 | 0.0096033
1254 | 1024.5 | 4180 | 0.05 | 2.8587 | 200 | 200 | 13.5 | 787.3 | 800 | 8.43 | 17.1263 | 2054.0004 | 0.0095927
1255 | 1024.5 | 4180 | 0.05 | 2.8587 | 200 | 200 | 13.5 | 787.3 | 800 | 8.43 | 17.1168 | 2051.7347 | 0.0095821
1256 | 1024.5 | 4180 | 0.05 | 2.8587 | 200 | 200 | 13.5 | 787.3 | 800 | 8.43 | 17.1072 | 2049.4715 | 0.0095716
1257 | 1024.5 | 4180 | 0.05 | 2.8587 | 200 | 200 | 13.5 | 787.3 | 800 | 8.43 | 17.0976 | 2047.2107 | 0.009561
1258 | 1024.5 | 4180 | 0.05 | 2.8587 | 200 | 200 | 13.5 | 787.3 | 800 | 8.43 | 17.088 | 2044.9525 | 0.0095505
1259 | 1024.5 | 4180 | 0.05 | 2.8587 | 200 | 200 | 13.5 | 787.3 | 800 | 8.43 | 17.0785 | 2042.6968 | 0.0095399
1260 | 1024.5 | 4180 | 0.05 | 2.8587 | 200 | 200 | 13.5 | 787.3 | 800 | 8.43 | 17.069 | 2040.4435 | 0.0095294
1261 | 1024.5 | 4180 | 0.05 | 2.8587 | 200 | 200 | 13.5 | 787.3 | 800 | 8.43 | 17.0594 | 2038.1928 | 0.0095189
1262 | 1024.5 | 4180 | 0.05 | 2.8587 | 200 | 200 | 13.5 | 787.3 | 800 | 8.43 | 17.0499 | 2035.9445 | 0.0095084
1263 | 1024.5 | 4180 | 0.05 | 2.8587 | 200 | 200 | 13.5 | 787.3 | 800 | 8.43 | 17.0404 | 2033.6987 | 0.0094979
1264 | 1024.5 | 4180 | 0.05 | 2.8587 | 200 | 200 | 13.5 | 787.3 | 800 | 8.43 | 17.0309 | 2031.4554 | 0.0094874
1265 | 1024.5 | 4180 | 0.05 | 2.8587 | 200 | 200 | 13.5 | 787.3 | 800 | 8.43 | 17.0214 | 2029.2145 | 0.009477
1266 | 1024.5 | 4180 | 0.05 | 2.8587 | 200 | 200 | 13.5 | 787.3 | 800 | 8.43 | 17.0119 | 2026.9761 | 0.0094665
1267 | 1024.5 | 4180 | 0.05 | 2.8587 | 200 | 200 | 13.5 | 787.3 | 800 | 8.43 | 17.0025 | 2024.7402 | 0.0094561
1268 | 1024.5 | 4180 | 0.05 | 2.8587 | 200 | 200 | 13.5 | 787.3 | 800 | 8.43 | 16.993 | 2022.5068 | 0.0094456
1269 | 1024.5 | 4180 | 0.05 | 2.8587 | 200 | 200 | 13.5 | 787.3 | 800 | 8.43 | 16.9836 | 2020.2758 | 0.0094352
1270 | 1024.5 | 4180 | 0.05 | 2.8587 | 200 | 200 | 13.5 | 787.3 | 800 | 8.43 | 16.9741 | 2018.0473 | 0.0094248
1271 | 1024.5 | 4180 | 0.05 | 2.8587 | 200 | 200 | 13.5 | 787.3 | 800 | 8.43 | 16.9647 | 2015.8212 | 0.0094144
1272 | 1024.5 | 4180 | 0.05 | 2.8587 | 200 | 200 | 13.5 | 787.3 | 800 | 8.43 | 16.9553 | 2013.5976 | 0.009404
1273 | 1024.5 | 4180 | 0.05 | 2.8587 | 200 | 200 | 13.5 | 787.3 | 800 | 8.43 | 16.9459 | 2011.3765 | 0.0093937
1274 | 1024.5 | 4180 | 0.05 | 2.8587 | 200 | 200 | 13.5 | 787.3 | 800 | 8.43 | 16.9365 | 2009.1578 | 0.0093833
1275 | 1024.5 | 4180 | 0.05 | 2.8587 | 200 | 200 | 13.5 | 787.3 | 800 | 8.43 | 16.9271 | 2006.9415 | 0.009373
1276 | 1024.5 | 4180 | 0.05 | 2.8587 | 200 | 200 | 13.5 | 787.3 | 800 | 8.43 | 16.9177 | 2004.7277 | 0.0093626
1277 | 1024.5 | 4180 | 0.05 | 2.8587 | 200 | 200 | 13.5 | 787.3 | 800 | 8.43 | 16.9084 | 2002.5163 | 0.0093523
1278 | 1024.5 | 4180 | 0.05 | 2.8587 | 200 | 200 | 13.5 | 787.3 | 800 | 8.43 | 16.899 | 2000.3074 | 0.009342
1279 | 1024.5 | 4180 | 0.05 | 2.8587 | 200 | 200 | 13.5 | 787.3 | 800 | 8.43 | 16.8897 | 1998.1009 | 0.0093317
1280 | 1024.5 | 4180 | 0.05 | 2.8587 | 200 | 200 | 13.5 | 787.3 | 800 | 8.43 | 16.8803 | 1995.8969 | 0.0093214
1281 | 1024.5 | 4180 | 0.05 | 2.8587 | 200 | 200 | 13.5 | 787.3 | 800 | 8.43 | 16.871 | 1993.6952 | 0.0093111
1282 | 1024.5 | 4180 | 0.05 | 2.8587 | 200 | 200 | 13.5 | 787.3 | 800 | 8.43 | 16.8617 | 1991.496 | 0.0093008
1283 | 1024.5 | 4180 | 0.05 | 2.8587 | 200 | 200 | 13.5 | 787.3 | 800 | 8.43 | 16.8524 | 1989.2993 | 0.0092906
1284 | 1024.5 | 4180 | 0.05 | 2.8587 | 200 | 200 | 13.5 | 787.3 | 800 | 8.43 | 16.8431 | 1987.1049 | 0.0092803
1285 | 1024.5 | 4180 | 0.05 | 2.8587 | 200 | 200 | 13.5 | 787.3 | 800 | 8.43 | 16.8338 | 1984.913 | 0.0092701
1286 | 1024.5 | 4180 | 0.05 | 2.8587 | 200 | 200 | 13.5 | 787.3 | 800 | 8.43 | 16.8246 | 1982.7235 | 0.0092598
1287 | 1024.5 | 4180 | 0.05 | 2.8587 | 200 | 200 | 13.5 | 787.3 | 800 | 8.43 | 16.8153 | 1980.5364 | 0.0092496
1288 | 1024.5 | 4180 | 0.05 | 2.8587 | 200 | 200 | 13.5 | 787.3 | 800 | 8.43 | 16.8061 | 1978.3517 | 0.0092394
1289 | 1024.5 | 4180 | 0.05 | 2.8587 | 200 | 200 | 13.5 | 787.3 | 800 | 8.43 | 16.7968 | 1976.1694 | 0.0092292
1290 | 1024.5 | 4180 | 0.05 | 2.8587 | 200 | 200 | 13.5 | 787.3 | 800 | 8.43 | 16.7876 | 1973.9896 | 0.0092191
1291 | 1024.5 | 4180 | 0.05 | 2.8587 | 200 | 200 | 13.5 | 787.3 | 800 | 8.43 | 16.7784 | 1971.8121 | 0.0092089
1292 | 1024.5 | 4180 | 0.05 | 2.8587 | 200 | 200 | 13.5 | 787.3 | 800 | 8.43 | 16.7692 | 1969.6371 | 0.0091987
1293 | 1024.5 | 4180 | 0.05 | 2.8587 | 200 | 200 | 13.5 | 787.3 | 800 | 8.43 | 16.76 | 1967.4644 | 0.0091886
1294 | 1024.5 | 4180 | 0.05 | 2.8587 | 200 | 200 | 13.5 | 787.3 | 800 | 8.43 | 16.7508 | 1965.2941 | 0.0091784
1295 | 1024.5 | 4180 | 0.05 | 2.8587 | 200 | 200 | 13.5 | 787.3 | 800 | 8.43 | 16.7416 | 1963.1263 | 0.0091683
1296 | 1024.5 | 4180 | 0.05 | 2.8587 | 200 | 200 | 13.5 | 787.3 | 800 | 8.43 | 16.7324 | 1960.9608 | 0.0091582
1297 | 1024.5 | 4180 | 0.05 | 2.8587 | 200 | 200 | 13.5 | 787.3 | 800 | 8.43 | 16.7233 | 1958.7977 | 0.0091481
1298 | 1024.5 | 4180 | 0.05 | 2.8587 | 200 | 200 | 13.5 | 787.3 | 800 | 8.43 | 16.7141 | 1956.637 | 0.009138
1299 | 1024.5 | 4180 | 0.05 | 2.8587 | 200 | 200 | 13.5 | 787.3 | 800 | 8.43 | 16.705 | 1954.4787 | 0.0091279
1300 | 1024.5 | 4180 | 0.05 | 2.8587 | 200 | 200 | 13.5 | 787.3 | 800 | 8.43 | 16.6959 | 1952.3227 | 0.0091179
1301 | 1024.5 | 4180 | 0.05 | 2.8587 | 200 | 200 | 13.5 | 787.3 | 800 | 8.43 | 16.6867 | 1950.1692 | 0.0091078
1302 | 1024.5 | 4180 | 0.05 | 2.8587 | 200 | 200 | 13.5 | 787.3 | 800 | 8.43 | 16.6776 | 1948.018 | 0.0090978
1303 | 1024.5 | 4180 | 0.05 | 2.8587 | 200 | 200 | 13.5 | 787.3 | 800 | 8.43 | 16.6685 | 1945.8692 | 0.0090877
1304 | 1024.5 | 4180 | 0.05 | 2.8587 | 200 | 200 | 13.5 | 787.3 | 800 | 8.43 | 16.6594 | 1943.7227 | 0.0090777
1305 | 1024.5 | 4180 | 0.05 | 2.8587 | 200 | 200 | 13.5 | 787.3 | 800 | 8.43 | 16.6504 | 1941.5787 | 0.0090677
1306 | 1024.5 | 4180 | 0.05 | 2.8587 | 200 | 200 | 13.5 | 787.3 | 800 | 8.43 | 16.6413 | 1939.437 | 0.0090577
1307 | 1024.5 | 4180 | 0.05 | 2.8587 | 200 | 200 | 13.5 | 787.3 | 800 | 8.43 | 16.6322 | 1937.2976 | 0.0090477
1308 | 1024.5 | 4180 | 0.05 | 2.8587 | 200 | 200 | 13.5 | 787.3 | 800 | 8.43 | 16.6232 | 1935.1606 | 0.0090377
1309 | 1024.5 | 4180 | 0.05 | 2.8587 | 200 | 200 | 13.5 | 787.3 | 800 | 8.43 | 16.6142 | 1933.026 | 0.0090277
1310 | 1024.5 | 4180 | 0.05 | 2.8587 | 200 | 200 | 13.5 | 787.3 | 800 | 8.43 | 16.6051 | 1930.8937 | 0.0090178
1311 | 1024.5 | 4180 | 0.05 | 2.8587 | 200 | 200 | 13.5 | 787.3 | 800 | 8.43 | 16.5961 | 1928.7638 | 0.0090078
1312 | 1024.5 | 4180 | 0.05 | 2.8587 | 200 | 200 | 13.5 | 787.3 | 800 | 8.43 | 16.5871 | 1926.6362 | 0.0089979
1313 | 1024.5 | 4180 | 0.05 | 2.8587 | 200 | 200 | 13.5 | 787.3 | 800 | 8.43 | 16.5781 | 1924.511 | 0.008988
1314 | 1024.5 | 4180 | 0.05 | 2.8587 | 200 | 200 | 13.5 | 787.3 | 800 | 8.43 | 16.5691 | 1922.3881 | 0.0089781
1315 | 1024.5 | 4180 | 0.05 | 2.8587 | 200 | 200 | 13.5 | 787.3 | 800 | 8.43 | 16.5601 | 1920.2676 | 0.0089682
1316 | 1024.5 | 4180 | 0.05 | 2.8587 | 200 | 200 | 13.5 | 787.3 | 800 | 8.43 | 16.5512 | 1918.1494 | 0.0089583
1317 | 1024.5 | 4180 | 0.05 | 2.8587 | 200 | 200 | 13.5 | 787.3 | 800 | 8.43 | 16.5422 | 1916.0335 | 0.0089484
1318 | 1024.5 | 4180 | 0.05 | 2.8587 | 200 | 200 | 13.5 | 787.3 | 800 | 8.43 | 16.5333 | 1913.92 | 0.0089385
1319 | 1024.5 | 4180 | 0.05 | 2.8587 | 200 | 200 | 13.5 | 787.3 | 800 | 8.43 | 16.5243 | 1911.8088 | 0.0089287
1320 | 1024.5 | 4180 | 0.05 | 2.8587 | 200 | 200 | 13.5 | 787.3 | 800 | 8.43 | 16.5154 | 1909.6999 | 0.0089188
1321 | 1024.5 | 4180 | 0.05 | 2.8587 | 200 | 200 | 13.5 | 787.3 | 800 | 8.43 | 16.5065 | 1907.5934 | 0.008909
1322 | 1024.5 | 4180 | 0.05 | 2.8587 | 200 | 200 | 13.5 | 787.3 | 800 | 8.43 | 16.4976 | 1905.4892 | 0.0088991
1323 | 1024.5 | 4180 | 0.05 | 2.8587 | 200 | 200 | 13.5 | 787.3 | 800 | 8.43 | 16.4887 | 1903.3873 | 0.0088893
1324 | 1024.5 | 4180 | 0.05 | 2.8587 | 200 | 200 | 13.5 | 787.3 | 800 | 8.43 | 16.4798 | 1901.2877 | 0.0088795
1325 | 1024.5 | 4180 | 0.05 | 2.8587 | 200 | 200 | 13.5 | 787.3 | 800 | 8.43 | 16.4709 | 1899.1904 | 0.0088697
1326 | 1024.5 | 4180 | 0.05 | 2.8587 | 200 | 200 | 13.5 | 787.3 | 800 | 8.43 | 16.462 | 1897.0955 | 0.0088599
1327 | 1024.5 | 4180 | 0.05 | 2.8587 | 200 | 200 | 13.5 | 787.3 | 800 | 8.43 | 16.4532 | 1895.0028 | 0.0088502
1328 | 1024.5 | 4180 | 0.05 | 2.8587 | 200 | 200 | 13.5 | 787.3 | 800 | 8.43 | 16.4443 | 1892.9125 | 0.0088404
1329 | 1024.5 | 4180 | 0.05 | 2.8587 | 200 | 200 | 13.5 | 787.3 | 800 | 8.43 | 16.4355 | 1890.8245 | 0.0088307
1330 | 1024.5 | 4180 | 0.05 | 2.8587 | 200 | 200 | 13.5 | 787.3 | 800 | 8.43 | 16.4267 | 1888.7387 | 0.0088209
1331 | 1024.5 | 4180 | 0.05 | 2.8587 | 200 | 200 | 13.5 | 787.3 | 800 | 8.43 | 16.4178 | 1886.6553 | 0.0088112
1332 | 1024.5 | 4180 | 0.05 | 2.8587 | 200 | 200 | 13.5 | 787.3 | 800 | 8.43 | 16.409 | 1884.5742 | 0.0088015
1333 | 1024.5 | 4180 | 0.05 | 2.8587 | 200 | 200 | 13.5 | 787.3 | 800 | 8.43 | 16.4002 | 1882.4954 | 0.0087918
1334 | 1024.5 | 4180 | 0.05 | 2.8587 | 200 | 200 | 13.5 | 787.3 | 800 | 8.43 | 16.3914 | 1880.4188 | 0.0087821
1335 | 1024.5 | 4180 | 0.05 | 2.8587 | 200 | 200 | 13.5 | 787.3 | 800 | 8.43 | 16.3826 | 1878.3446 | 0.0087724
1336 | 1024.5 | 4180 | 0.05 | 2.8587 | 200 | 200 | 13.5 | 787.3 | 800 | 8.43 | 16.3739 | 1876.2726 | 0.0087627
1337 | 1024.5 | 4180 | 0.05 | 2.8587 | 200 | 200 | 13.5 | 787.3 | 800 | 8.43 | 16.3651 | 1874.203 | 0.008753
1338 | 1024.5 | 4180 | 0.05 | 2.8587 | 200 | 200 | 13.5 | 787.3 | 800 | 8.43 | 16.3564 | 1872.1356 | 0.0087434
1339 | 1024.5 | 4180 | 0.05 | 2.8587 | 200 | 200 | 13.5 | 787.3 | 800 | 8.43 | 16.3476 | 1870.0705 | 0.0087337
1340 | 1024.5 | 4180 | 0.05 | 2.8587 | 200 | 200 | 13.5 | 787.3 | 800 | 8.43 | 16.3389 | 1868.0076 | 0.0087241
1341 | 1024.5 | 4180 | 0.05 | 2.8587 | 200 | 200 | 13.5 | 787.3 | 800 | 8.43 | 16.3302 | 1865.9471 | 0.0087145
1342 | 1024.5 | 4180 | 0.05 | 2.8587 | 200 | 200 | 13.5 | 787.3 | 800 | 8.43 | 16.3214 | 1863.8888 | 0.0087049
1343 | 1024.5 | 4180 | 0.05 | 2.8587 | 200 | 200 | 13.5 | 787.3 | 800 | 8.43 | 16.3127 | 1861.8328 | 0.0086953
1344 | 1024.5 | 4180 | 0.05 | 2.8587 | 200 | 200 | 13.5 | 787.3 | 800 | 8.43 | 16.304 | 1859.779 | 0.0086857
1345 | 1024.5 | 4180 | 0.05 | 2.8587 | 200 | 200 | 13.5 | 787.3 | 800 | 8.43 | 16.2954 | 1857.7276 | 0.0086761
1346 | 1024.5 | 4180 | 0.05 | 2.8587 | 200 | 200 | 13.5 | 787.3 | 800 | 8.43 | 16.2867 | 1855.6784 | 0.0086665
1347 | 1024.5 | 4180 | 0.05 | 2.8587 | 200 | 200 | 13.5 | 787.3 | 800 | 8.43 | 16.278 | 1853.6314 | 0.008657
1348 | 1024.5 | 4180 | 0.05 | 2.8587 | 200 | 200 | 13.5 | 787.3 | 800 | 8.43 | 16.2694 | 1851.5867 | 0.0086474
1349 | 1024.5 | 4180 | 0.05 | 2.8587 | 200 | 200 | 13.5 | 787.3 | 800 | 8.43 | 16.2607 | 1849.5443 | 0.0086379
1350 | 1024.5 | 4180 | 0.05 | 2.8587 | 200 | 200 | 13.5 | 787.3 | 800 | 8.43 | 16.2521 | 1847.5041 | 0.0086283
1351 | 1024.5 | 4180 | 0.05 | 2.8587 | 200 | 200 | 13.5 | 787.3 | 800 | 8.43 | 16.2434 | 1845.4661 | 0.0086188
1352 | 1024.5 | 4180 | 0.05 | 2.8587 | 200 | 200 | 13.5 | 787.3 | 800 | 8.43 | 16.2348 | 1843.4304 | 0.0086093
1353 | 1024.5 | 4180 | 0.05 | 2.8587 | 200 | 200 | 13.5 | 787.3 | 800 | 8.43 | 16.2262 | 1841.397 | 0.0085998
1354 | 1024.5 | 4180 | 0.05 | 2.8587 | 200 | 200 | 13.5 | 787.3 | 800 | 8.43 | 16.2176 | 1839.3658 | 0.0085903
1355 | 1024.5 | 4180 | 0.05 | 2.8587 | 200 | 200 | 13.5 | 787.3 | 800 | 8.43 | 16.209 | 1837.3368 | 0.0085809
1356 | 1024.5 | 4180 | 0.05 | 2.8587 | 200 | 200 | 13.5 | 787.3 | 800 | 8.43 | 16.2004 | 1835.3101 | 0.0085714
1357 | 1024.5 | 4180 | 0.05 | 2.8587 | 200 | 200 | 13.5 | 787.3 | 800 | 8.43 | 16.1919 | 1833.2856 | 0.0085619
1358 | 1024.5 | 4180 | 0.05 | 2.8587 | 200 | 200 | 13.5 | 787.3 | 800 | 8.43 | 16.1833 | 1831.2634 | 0.0085525
1359 | 1024.5 | 4180 | 0.05 | 2.8587 | 200 | 200 | 13.5 | 787.3 | 800 | 8.43 | 16.1748 | 1829.2434 | 0.0085431
1360 | 1024.5 | 4180 | 0.05 | 2.8587 | 200 | 200 | 13.5 | 787.3 | 800 | 8.43 | 16.1662 | 1827.2256 | 0.0085336
1361 | 1024.5 | 4180 | 0.05 | 2.8587 | 200 | 200 | 13.5 | 787.3 | 800 | 8.43 | 16.1577 | 1825.21 | 0.0085242
1362 | 1024.5 | 4180 | 0.05 | 2.8587 | 200 | 200 | 13.5 | 787.3 | 800 | 8.43 | 16.1492 | 1823.1967 | 0.0085148
1363 | 1024.5 | 4180 | 0.05 | 2.8587 | 200 | 200 | 13.5 | 787.3 | 800 | 8.43 | 16.1406 | 1821.1855 | 0.0085054
1364 | 1024.5 | 4180 | 0.05 | 2.8587 | 200 | 200 | 13.5 | 787.3 | 800 | 8.43 | 16.1321 | 1819.1766 | 0.008496
1365 | 1024.5 | 4180 | 0.05 | 2.8587 | 200 | 200 | 13.5 | 787.3 | 800 | 8.43 | 16.1236 | 1817.1699 | 0.0084867
1366 | 1024.5 | 4180 | 0.05 | 2.8587 | 200 | 200 | 13.5 | 787.3 | 800 | 8.43 | 16.1152 | 1815.1655 | 0.0084773
1367 | 1024.5 | 4180 | 0.05 | 2.8587 | 200 | 200 | 13.5 | 787.3 | 800 | 8.43 | 16.1067 | 1813.1632 | 0.008468
1368 | 1024.5 | 4180 | 0.05 | 2.8587 | 200 | 200 | 13.5 | 787.3 | 800 | 8.43 | 16.0982 | 1811.1631 | 0.0084586
1369 | 1024.5 | 4180 | 0.05 | 2.8587 | 200 | 200 | 13.5 | 787.3 | 800 | 8.43 | 16.0898 | 1809.1653 | 0.0084493
1370 | 1024.5 | 4180 | 0.05 | 2.8587 | 200 | 200 | 13.5 | 787.3 | 800 | 8.43 | 16.0813 | 1807.1696 | 0.00844
1371 | 1024.5 | 4180 | 0.05 | 2.8587 | 200 | 200 | 13.5 | 787.3 | 800 | 8.43 | 16.0729 | 1805.1762 | 0.0084307
1372 | 1024.5 | 4180 | 0.05 | 2.8587 | 200 | 200 | 13.5 | 787.3 | 800 | 8.43 | 16.0644 | 1803.1849 | 0.0084214
1373 | 1024.5 | 4180 | 0.05 | 2.8587 | 200 | 200 | 13.5 | 787.3 | 800 | 8.43 | 16.056 | 1801.1959 | 0.0084121
1374 | 1024.5 | 4180 | 0.05 | 2.8587 | 200 | 200 | 13.5 | 787.3 | 800 | 8.43 | 16.0476 | 1799.209 | 0.0084028
1375 | 1024.5 | 4180 | 0.05 | 2.8587 | 200 | 200 | 13.5 | 787.3 | 800 | 8.43 | 16.0392 | 1797.2244 | 0.0083935
1376 | 1024.5 | 4180 | 0.05 | 2.8587 | 200 | 200 | 13.5 | 787.3 | 800 | 8.43 | 16.0308 | 1795.2419 | 0.0083843
1377 | 1024.5 | 4180 | 0.05 | 2.8587 | 200 | 200 | 13.5 | 787.3 | 800 | 8.43 | 16.0224 | 1793.2616 | 0.008375
1378 | 1024.5 | 4180 | 0.05 | 2.8587 | 200 | 200 | 13.5 | 787.3 | 800 | 8.43 | 16.014 | 1791.2835 | 0.0083658
1379 | 1024.5 | 4180 | 0.05 | 2.8587 | 200 | 200 | 13.5 | 787.3 | 800 | 8.43 | 16.0057 | 1789.3076 | 0.0083565
1380 | 1024.5 | 4180 | 0.05 | 2.8587 | 200 | 200 | 13.5 | 787.3 | 800 | 8.43 | 15.9973 | 1787.3338 | 0.0083473
1381 | 1024.5 | 4180 | 0.05 | 2.8587 | 200 | 200 | 13.5 | 787.3 | 800 | 8.43 | 15.989 | 1785.3623 | 0.0083381
1382 | 1024.5 | 4180 | 0.05 | 2.8587 | 200 | 200 | 13.5 | 787.3 | 800 | 8.43 | 15.9806 | 1783.3929 | 0.0083289
1383 | 1024.5 | 4180 | 0.05 | 2.8587 | 200 | 200 | 13.5 | 787.3 | 800 | 8.43 | 15.9723 | 1781.4257 | 0.0083197
1384 | 1024.5 | 4180 | 0.05 | 2.8587 | 200 | 200 | 13.5 | 787.3 | 800 | 8.43 | 15.964 | 1779.4606 | 0.0083106
1385 | 1024.5 | 4180 | 0.05 | 2.8587 | 200 | 200 | 13.5 | 787.3 | 800 | 8.43 | 15.9557 | 1777.4977 | 0.0083014
1386 | 1024.5 | 4180 | 0.05 | 2.8587 | 200 | 200 | 13.5 | 787.3 | 800 | 8.43 | 15.9474 | 1775.537 | 0.0082922
1387 | 1024.5 | 4180 | 0.05 | 2.8587 | 200 | 200 | 13.5 | 787.3 | 800 | 8.43 | 15.9391 | 1773.5785 | 0.0082831
1388 | 1024.5 | 4180 | 0.05 | 2.8587 | 200 | 200 | 13.5 | 787.3 | 800 | 8.43 | 15.9308 | 1771.6221 | 0.0082739
1389 | 1024.5 | 4180 | 0.05 | 2.8587 | 200 | 200 | 13.5 | 787.3 | 800 | 8.43 | 15.9225 | 1769.6679 | 0.0082648
1390 | 1024.5 | 4180 | 0.05 | 2.8587 | 200 | 200 | 13.5 | 787.3 | 800 | 8.43 | 15.9143 | 1767.7158 | 0.0082557
1391 | 1024.5 | 4180 | 0.05 | 2.8587 | 200 | 200 | 13.5 | 787.3 | 800 | 8.43 | 15.906 | 1765.7659 | 0.0082466
1392 | 1024.5 | 4180 | 0.05 | 2.8587 | 200 | 200 | 13.5 | 787.3 | 800 | 8.43 | 15.8978 | 1763.8181 | 0.0082375
1393 | 1024.5 | 4180 | 0.05 | 2.8587 | 200 | 200 | 13.5 | 787.3 | 800 | 8.43 | 15.8895 | 1761.8725 | 0.0082284
1394 | 1024.5 | 4180 | 0.05 | 2.8587 | 200 | 200 | 13.5 | 787.3 | 800 | 8.43 | 15.8813 | 1759.929 | 0.0082193
1395 | 1024.5 | 4180 | 0.05 | 2.8587 | 200 | 200 | 13.5 | 787.3 | 800 | 8.43 | 15.8731 | 1757.9876 | 0.0082103
1396 | 1024.5 | 4180 | 0.05 | 2.8587 | 200 | 200 | 13.5 | 787.3 | 800 | 8.43 | 15.8649 | 1756.0484 | 0.0082012
1397 | 1024.5 | 4180 | 0.05 | 2.8587 | 200 | 200 | 13.5 | 787.3 | 800 | 8.43 | 15.8567 | 1754.1114 | 0.0081922
1398 | 1024.5 | 4180 | 0.05 | 2.8587 | 200 | 200 | 13.5 | 787.3 | 800 | 8.43 | 15.8485 | 1752.1765 | 0.0081831
1399 | 1024.5 | 4180 | 0.05 | 2.8587 | 200 | 200 | 13.5 | 787.3 | 800 | 8.43 | 15.8403 | 1750.2437 | 0.0081741
1400 | 1024.5 | 4180 | 0.05 | 2.8587 | 200 | 200 | 13.5 | 787.3 | 800 | 8.43 | 15.8321 | 1748.313 | 0.0081651
1401 | 1024.5 | 4180 | 0.05 | 2.8587 | 200 | 200 | 13.5 | 787.3 | 800 | 8.43 | 15.8239 | 1746.3845 | 0.0081561
1402 | 1024.5 | 4180 | 0.05 | 2.8587 | 200 | 200 | 13.5 | 787.3 | 800 | 8.43 | 15.8158 | 1744.4581 | 0.0081471
1403 | 1024.5 | 4180 | 0.05 | 2.8587 | 200 | 200 | 13.5 | 787.3 | 800 | 8.43 | 15.8076 | 1742.5339 | 0.0081381
1404 | 1024.5 | 4180 | 0.05 | 2.8587 | 200 | 200 | 13.5 | 787.3 | 800 | 8.43 | 15.7995 | 1740.6117 | 0.0081291
1405 | 1024.5 | 4180 | 0.05 | 2.8587 | 200 | 200 | 13.5 | 787.3 | 800 | 8.43 | 15.7914 | 1738.6917 | 0.0081202
1406 | 1024.5 | 4180 | 0.05 | 2.8587 | 200 | 200 | 13.5 | 787.3 | 800 | 8.43 | 15.7833 | 1736.7738 | 0.0081112
1407 | 1024.5 | 4180 | 0.05 | 2.8587 | 200 | 200 | 13.5 | 787.3 | 800 | 8.43 | 15.7751 | 1734.858 | 0.0081023
1408 | 1024.5 | 4180 | 0.05 | 2.8587 | 200 | 200 | 13.5 | 787.3 | 800 | 8.43 | 15.767 | 1732.9443 | 0.0080933
1409 | 1024.5 | 4180 | 0.05 | 2.8587 | 200 | 200 | 13.5 | 787.3 | 800 | 8.43 | 15.7589 | 1731.0327 | 0.0080844
1410 | 1024.5 | 4180 | 0.05 | 2.8587 | 200 | 200 | 13.5 | 787.3 | 800 | 8.43 | 15.7509 | 1729.1233 | 0.0080755
1411 | 1024.5 | 4180 | 0.05 | 2.8587 | 200 | 200 | 13.5 | 787.3 | 800 | 8.43 | 15.7428 | 1727.2159 | 0.0080666
1412 | 1024.5 | 4180 | 0.05 | 2.8587 | 200 | 200 | 13.5 | 787.3 | 800 | 8.43 | 15.7347 | 1725.3107 | 0.0080577
1413 | 1024.5 | 4180 | 0.05 | 2.8587 | 200 | 200 | 13.5 | 787.3 | 800 | 8.43 | 15.7267 | 1723.4075 | 0.0080488
1414 | 1024.5 | 4180 | 0.05 | 2.8587 | 200 | 200 | 13.5 | 787.3 | 800 | 8.43 | 15.7186 | 1721.5065 | 0.0080399
1415 | 1024.5 | 4180 | 0.05 | 2.8587 | 200 | 200 | 13.5 | 787.3 | 800 | 8.43 | 15.7106 | 1719.6075 | 0.008031
1416 | 1024.5 | 4180 | 0.05 | 2.8587 | 200 | 200 | 13.5 | 787.3 | 800 | 8.43 | 15.7025 | 1717.7107 | 0.0080222
1417 | 1024.5 | 4180 | 0.05 | 2.8587 | 200 | 200 | 13.5 | 787.3 | 800 | 8.43 | 15.6945 | 1715.8159 | 0.0080133
1418 | 1024.5 | 4180 | 0.05 | 2.8587 | 200 | 200 | 13.5 | 787.3 | 800 | 8.43 | 15.6865 | 1713.9232 | 0.0080045
1419 | 1024.5 | 4180 | 0.05 | 2.8587 | 200 | 200 | 13.5 | 787.3 | 800 | 8.43 | 15.6785 | 1712.0326 | 0.0079957
1420 | 1024.5 | 4180 | 0.05 | 2.8587 | 200 | 200 | 13.5 | 787.3 | 800 | 8.43 | 15.6705 | 1710.1441 | 0.0079868
1421 | 1024.5 | 4180 | 0.05 | 2.8587 | 200 | 200 | 13.5 | 787.3 | 800 | 8.43 | 15.6625 | 1708.2577 | 0.007978
1422 | 1024.5 | 4180 | 0.05 | 2.8587 | 200 | 200 | 13.5 | 787.3 | 800 | 8.43 | 15.6545 | 1706.3734 | 0.0079692
1423 | 1024.5 | 4180 | 0.05 | 2.8587 | 200 | 200 | 13.5 | 787.3 | 800 | 8.43 | 15.6466 | 1704.4911 | 0.0079604
1424 | 1024.5 | 4180 | 0.05 | 2.8587 | 200 | 200 | 13.5 | 787.3 | 800 | 8.43 | 15.6386 | 1702.6109 | 0.0079516
1425 | 1024.5 | 4180 | 0.05 | 2.8587 | 200 | 200 | 13.5 | 787.3 | 800 | 8.43 | 15.6307 | 1700.7328 | 0.0079429
1426 | 1024.5 | 4180 | 0.05 | 2.8587 | 200 | 200 | 13.5 | 787.3 | 800 | 8.43 | 15.6227 | 1698.8568 | 0.0079341
1427 | 1024.5 | 4180 | 0.05 | 2.8587 | 200 | 200 | 13.5 | 787.3 | 800 | 8.43 | 15.6148 | 1696.9828 | 0.0079254
1428 | 1024.5 | 4180 | 0.05 | 2.8587 | 200 | 200 | 13.5 | 787.3 | 800 | 8.43 | 15.6069 | 1695.1109 | 0.0079166
1429 | 1024.5 | 4180 | 0.05 | 2.8587 | 200 | 200 | 13.5 | 787.3 | 800 | 8.43 | 15.5989 | 1693.2411 | 0.0079079
1430 | 1024.5 | 4180 | 0.05 | 2.8587 | 200 | 200 | 13.5 | 787.3 | 800 | 8.43 | 15.591 | 1691.3733 | 0.0078992
1431 | 1024.5 | 4180 | 0.05 | 2.8587 | 200 | 200 | 13.5 | 787.3 | 800 | 8.43 | 15.5831 | 1689.5076 | 0.0078905
1432 | 1024.5 | 4180 | 0.05 | 2.8587 | 200 | 200 | 13.5 | 787.3 | 800 | 8.43 | 15.5752 | 1687.6439 | 0.0078817
1433 | 1024.5 | 4180 | 0.05 | 2.8587 | 200 | 200 | 13.5 | 787.3 | 800 | 8.43 | 15.5674 | 1685.7823 | 0.0078731
1434 | 1024.5 | 4180 | 0.05 | 2.8587 | 200 | 200 | 13.5 | 787.3 | 800 | 8.43 | 15.5595 | 1683.9228 | 0.0078644
1435 | 1024.5 | 4180 | 0.05 | 2.8587 | 200 | 200 | 13.5 | 787.3 | 800 | 8.43 | 15.5516 | 1682.0653 | 0.0078557
1436 | 1024.5 | 4180 | 0.05 | 2.8587 | 200 | 200 | 13.5 | 787.3 | 800 | 8.43 | 15.5438 | 1680.2099 | 0.007847
1437 | 1024.5 | 4180 | 0.05 | 2.8587 | 200 | 200 | 13.5 | 787.3 | 800 | 8.43 | 15.5359 | 1678.3565 | 0.0078384
1438 | 1024.5 | 4180 | 0.05 | 2.8587 | 200 | 200 | 13.5 | 787.3 | 800 | 8.43 | 15.5281 | 1676.5051 | 0.0078297
1439 | 1024.5 | 4180 | 0.05 | 2.8587 | 200 | 200 | 13.5 | 787.3 | 800 | 8.43 | 15.5203 | 1674.6558 | 0.0078211
1440 | 1024.5 | 4180 | 0.05 | 2.8587 | 200 | 200 | 13.5 | 787.3 | 800 | 8.43 | 15.5124 | 1672.8085 | 0.0078125
1441 | 1024.5 | 4180 | 0.05 | 2.8587 | 200 | 200 | 13.5 | 787.3 | 800 | 8.43 | 15.5046 | 1670.9633 | 0.0078038
1442 | 1024.5 | 4180 | 0.05 | 2.8587 | 200 | 200 | 13.5 | 787.3 | 800 | 8.43 | 15.4968 | 1669.1201 | 0.0077952
1443 | 1024.5 | 4180 | 0.05 | 2.8587 | 200 | 200 | 13.5 | 787.3 | 800 | 8.43 | 15.489 | 1667.2789 | 0.0077866
1444 | 1024.5 | 4180 | 0.05 | 2.8587 | 200 | 200 | 13.5 | 787.3 | 800 | 8.43 | 15.4812 | 1665.4398 | 0.007778
1445 | 1024.5 | 4180 | 0.05 | 2.8587 | 200 | 200 | 13.5 | 787.3 | 800 | 8.43 | 15.4735 | 1663.6027 | 0.0077695
1446 | 1024.5 | 4180 | 0.05 | 2.8587 | 200 | 200 | 13.5 | 787.3 | 800 | 8.43 | 15.4657 | 1661.7676 | 0.0077609
1447 | 1024.5 | 4180 | 0.05 | 2.8587 | 200 | 200 | 13.5 | 787.3 | 800 | 8.43 | 15.4579 | 1659.9345 | 0.0077523
1448 | 1024.5 | 4180 | 0.05 | 2.8587 | 200 | 200 | 13.5 | 787.3 | 800 | 8.43 | 15.4502 | 1658.1035 | 0.0077438
1449 | 1024.5 | 4180 | 0.05 | 2.8587 | 200 | 200 | 13.5 | 787.3 | 800 | 8.43 | 15.4424 | 1656.2745 | 0.0077352
1450 | 1024.5 | 4180 | 0.05 | 2.8587 | 200 | 200 | 13.5 | 787.3 | 800 | 8.43 | 15.4347 | 1654.4475 | 0.0077267
1451 | 1024.5 | 4180 | 0.05 | 2.8587 | 200 | 200 | 13.5 | 787.3 | 800 | 8.43 | 15.427 | 1652.6225 | 0.0077182
1452 | 1024.5 | 4180 | 0.05 | 2.8587 | 200 | 200 | 13.5 | 787.3 | 800 | 8.43 | 15.4193 | 1650.7995 | 0.0077097
1453 | 1024.5 | 4180 | 0.05 | 2.8587 | 200 | 200 | 13.5 | 787.3 | 800 | 8.43 | 15.4115 | 1648.9786 | 0.0077012
1454 | 1024.5 | 4180 | 0.05 | 2.8587 | 200 | 200 | 13.5 | 787.3 | 800 | 8.43 | 15.4038 | 1647.1596 | 0.0076927
1455 | 1024.5 | 4180 | 0.05 | 2.8587 | 200 | 200 | 13.5 | 787.3 | 800 | 8.43 | 15.3961 | 1645.3427 | 0.0076842
1456 | 1024.5 | 4180 | 0.05 | 2.8587 | 200 | 200 | 13.5 | 787.3 | 800 | 8.43 | 15.3885 | 1643.5278 | 0.0076757
1457 | 1024.5 | 4180 | 0.05 | 2.8587 | 200 | 200 | 13.5 | 787.3 | 800 | 8.43 | 15.3808 | 1641.7148 | 0.0076672
1458 | 1024.5 | 4180 | 0.05 | 2.8587 | 200 | 200 | 13.5 | 787.3 | 800 | 8.43 | 15.3731 | 1639.9039 | 0.0076588
1459 | 1024.5 | 4180 | 0.05 | 2.8587 | 200 | 200 | 13.5 | 787.3 | 800 | 8.43 | 15.3655 | 1638.095 | 0.0076503
1460 | 1024.5 | 4180 | 0.05 | 2.8587 | 200 | 200 | 13.5 | 787.3 | 800 | 8.43 | 15.3578 | 1636.288 | 0.0076419
1461 | 1024.5 | 4180 | 0.05 | 2.8587 | 200 | 200 | 13.5 | 787.3 | 800 | 8.43 | 15.3502 | 1634.4831 | 0.0076335
1462 | 1024.5 | 4180 | 0.05 | 2.8587 | 200 | 200 | 13.5 | 787.3 | 800 | 8.43 | 15.3425 | 1632.6801 | 0.0076251
1463 | 1024.5 | 4180 | 0.05 | 2.8587 | 200 | 200 | 13.5 | 787.3 | 800 | 8.43 | 15.3349 | 1630.8791 | 0.0076166
1464 | 1024.5 | 4180 | 0.05 | 2.8587 | 200 | 200 | 13.5 | 787.3 | 800 | 8.43 | 15.3273 | 1629.0801 | 0.0076082
1465 | 1024.5 | 4180 | 0.05 | 2.8587 | 200 | 200 | 13.5 | 787.3 | 800 | 8.43 | 15.3197 | 1627.2831 | 0.0075998
1466 | 1024.5 | 4180 | 0.05 | 2.8587 | 200 | 200 | 13.5 | 787.3 | 800 | 8.43 | 15.3121 | 1625.4881 | 0.0075915
1467 | 1024.5 | 4180 | 0.05 | 2.8587 | 200 | 200 | 13.5 | 787.3 | 800 | 8.43 | 15.3045 | 1623.6951 | 0.0075831
1468 | 1024.5 | 4180 | 0.05 | 2.8587 | 200 | 200 | 13.5 | 787.3 | 800 | 8.43 | 15.2969 | 1621.904 | 0.0075747
1469 | 1024.5 | 4180 | 0.05 | 2.8587 | 200 | 200 | 13.5 | 787.3 | 800 | 8.43 | 15.2893 | 1620.115 | 0.0075664
1470 | 1024.5 | 4180 | 0.05 | 2.8587 | 200 | 200 | 13.5 | 787.3 | 800 | 8.43 | 15.2818 | 1618.3278 | 0.007558
1471 | 1024.5 | 4180 | 0.05 | 2.8587 | 200 | 200 | 13.5 | 787.3 | 800 | 8.43 | 15.2742 | 1616.5427 | 0.0075497
1472 | 1024.5 | 4180 | 0.05 | 2.8587 | 200 | 200 | 13.5 | 787.3 | 800 | 8.43 | 15.2667 | 1614.7595 | 0.0075414
1473 | 1024.5 | 4180 | 0.05 | 2.8587 | 200 | 200 | 13.5 | 787.3 | 800 | 8.43 | 15.2591 | 1612.9783 | 0.007533
1474 | 1024.5 | 4180 | 0.05 | 2.8587 | 200 | 200 | 13.5 | 787.3 | 800 | 8.43 | 15.2516 | 1611.1991 | 0.0075247
1475 | 1024.5 | 4180 | 0.05 | 2.8587 | 200 | 200 | 13.5 | 787.3 | 800 | 8.43 | 15.2441 | 1609.4218 | 0.0075164
1476 | 1024.5 | 4180 | 0.05 | 2.8587 | 200 | 200 | 13.5 | 787.3 | 800 | 8.43 | 15.2365 | 1607.6465 | 0.0075081
1477 | 1024.5 | 4180 | 0.05 | 2.8587 | 200 | 200 | 13.5 | 787.3 | 800 | 8.43 | 15.229 | 1605.8732 | 0.0074999
1478 | 1024.5 | 4180 | 0.05 | 2.8587 | 200 | 200 | 13.5 | 787.3 | 800 | 8.43 | 15.2215 | 1604.1018 | 0.0074916
1479 | 1024.5 | 4180 | 0.05 | 2.8587 | 200 | 200 | 13.5 | 787.3 | 800 | 8.43 | 15.214 | 1602.3323 | 0.0074833
1480 | 1024.5 | 4180 | 0.05 | 2.8587 | 200 | 200 | 13.5 | 787.3 | 800 | 8.43 | 15.2066 | 1600.5648 | 0.0074751
1481 | 1024.5 | 4180 | 0.05 | 2.8587 | 200 | 200 | 13.5 | 787.3 | 800 | 8.43 | 15.1991 | 1598.7993 | 0.0074668
1482 | 1024.5 | 4180 | 0.05 | 2.8587 | 200 | 200 | 13.5 | 787.3 | 800 | 8.43 | 15.1916 | 1597.0357 | 0.0074586
1483 | 1024.5 | 4180 | 0.05 | 2.8587 | 200 | 200 | 13.5 | 787.3 | 800 | 8.43 | 15.1842 | 1595.274 | 0.0074504
1484 | 1024.5 | 4180 | 0.05 | 2.8587 | 200 | 200 | 13.5 | 787.3 | 800 | 8.43 | 15.1767 | 1593.5143 | 0.0074421
1485 | 1024.5 | 4180 | 0.05 | 2.8587 | 200 | 200 | 13.5 | 787.3 | 800 | 8.43 | 15.1693 | 1591.7565 | 0.0074339
1486 | 1024.5 | 4180 | 0.05 | 2.8587 | 200 | 200 | 13.5 | 787.3 | 800 | 8.43 | 15.1618 | 1590.0007 | 0.0074257
1487 | 1024.5 | 4180 | 0.05 | 2.8587 | 200 | 200 | 13.5 | 787.3 | 800 | 8.43 | 15.1544 | 1588.2468 | 0.0074175
1488 | 1024.5 | 4180 | 0.05 | 2.8587 | 200 | 200 | 13.5 | 787.3 | 800 | 8.43 | 15.147 | 1586.4949 | 0.0074094
1489 | 1024.5 | 4180 | 0.05 | 2.8587 | 200 | 200 | 13.5 | 787.3 | 800 | 8.43 | 15.1396 | 1584.7448 | 0.0074012
1490 | 1024.5 | 4180 | 0.05 | 2.8587 | 200 | 200 | 13.5 | 787.3 | 800 | 8.43 | 15.1322 | 1582.9968 | 0.007393
1491 | 1024.5 | 4180 | 0.05 | 2.8587 | 200 | 200 | 13.5 | 787.3 | 800 | 8.43 | 15.1248 | 1581.2506 | 0.0073849
1492 | 1024.5 | 4180 | 0.05 | 2.8587 | 200 | 200 | 13.5 | 787.3 | 800 | 8.43 | 15.1174 | 1579.5063 | 0.0073767
1493 | 1024.5 | 4180 | 0.05 | 2.8587 | 200 | 200 | 13.5 | 787.3 | 800 | 8.43 | 15.11 | 1577.764 | 0.0073686
1494 | 1024.5 | 4180 | 0.05 | 2.8587 | 200 | 200 | 13.5 | 787.3 | 800 | 8.43 | 15.1027 | 1576.0236 | 0.0073605
1495 | 1024.5 | 4180 | 0.05 | 2.8587 | 200 | 200 | 13.5 | 787.3 | 800 | 8.43 | 15.0953 | 1574.2852 | 0.0073523
1496 | 1024.5 | 4180 | 0.05 | 2.8587 | 200 | 200 | 13.5 | 787.3 | 800 | 8.43 | 15.0879 | 1572.5486 | 0.0073442
1497 | 1024.5 | 4180 | 0.05 | 2.8587 | 200 | 200 | 13.5 | 787.3 | 800 | 8.43 | 15.0806 | 1570.814 | 0.0073361
1498 | 1024.5 | 4180 | 0.05 | 2.8587 | 200 | 200 | 13.5 | 787.3 | 800 | 8.43 | 15.0733 | 1569.0812 | 0.007328
1499 | 1024.5 | 4180 | 0.05 | 2.8587 | 200 | 200 | 13.5 | 787.3 | 800 | 8.43 | 15.0659 | 1567.3504 | 0.0073199
1500 | 1024.5 | 4180 | 0.05 | 2.8587 | 200 | 200 | 13.5 | 787.3 | 800 | 8.43 | 15.0586 | 1565.6215 | 0.0073119
1501 | 1024.5 | 4180 | 0.05 | 2.8587 | 200 | 200 | 13.5 | 787.3 | 800 | 8.43 | 15.0513 | 1563.8945 | 0.0073038
1502 | 1024.5 | 4180 | 0.05 | 2.8587 | 200 | 200 | 13.5 | 787.3 | 800 | 8.43 | 15.044 | 1562.1694 | 0.0072957
1503 | 1024.5 | 4180 | 0.05 | 2.8587 | 200 | 200 | 13.5 | 787.3 | 800 | 8.43 | 15.0367 | 1560.4462 | 0.0072877
1504 | 1024.5 | 4180 | 0.05 | 2.8587 | 200 | 200 | 13.5 | 787.3 | 800 | 8.43 | 15.0294 | 1558.7249 | 0.0072797
1505 | 1024.5 | 4180 | 0.05 | 2.8587 | 200 | 200 | 13.5 | 787.3 | 800 | 8.43 | 15.0221 | 1557.0056 | 0.0072716
1506 | 1024.5 | 4180 | 0.05 | 2.8587 | 200 | 200 | 13.5 | 787.3 | 800 | 8.43 | 15.0149 | 1555.2881 | 0.0072636
1507 | 1024.5 | 4180 | 0.05 | 2.8587 | 200 | 200 | 13.5 | 787.3 | 800 | 8.43 | 15.0076 | 1553.5725 | 0.0072556
1508 | 1024.5 | 4180 | 0.05 | 2.8587 | 200 | 200 | 13.5 | 787.3 | 800 | 8.43 | 15.0004 | 1551.8587 | 0.0072476
1509 | 1024.5 | 4180 | 0.05 | 2.8587 | 200 | 200 | 13.5 | 787.3 | 800 | 8.43 | 14.9931 | 1550.1469 | 0.0072396
1510 | 1024.5 | 4180 | 0.05 | 2.8587 | 200 | 200 | 13.5 | 787.3 | 800 | 8.43 | 14.9859 | 1548.437 | 0.0072316
1511 | 1024.5 | 4180 | 0.05 | 2.8587 | 200 | 200 | 13.5 | 787.3 | 800 | 8.43 | 14.9786 | 1546.729 | 0.0072236
1512 | 1024.5 | 4180 | 0.05 | 2.8587 | 200 | 200 | 13.5 | 787.3 | 800 | 8.43 | 14.9714 | 1545.0228 | 0.0072157
1513 | 1024.5 | 4180 | 0.05 | 2.8587 | 200 | 200 | 13.5 | 787.3 | 800 | 8.43 | 14.9642 | 1543.3185 | 0.0072077
1514 | 1024.5 | 4180 | 0.05 | 2.8587 | 200 | 200 | 13.5 | 787.3 | 800 | 8.43 | 14.957 | 1541.6161 | 0.0071998
1515 | 1024.5 | 4180 | 0.05 | 2.8587 | 200 | 200 | 13.5 | 787.3 | 800 | 8.43 | 14.9498 | 1539.9156 | 0.0071918
1516 | 1024.5 | 4180 | 0.05 | 2.8587 | 200 | 200 | 13.5 | 787.3 | 800 | 8.43 | 14.9426 | 1538.217 | 0.0071839
1517 | 1024.5 | 4180 | 0.05 | 2.8587 | 200 | 200 | 13.5 | 787.3 | 800 | 8.43 | 14.9354 | 1536.5202 | 0.007176
1518 | 1024.5 | 4180 | 0.05 | 2.8587 | 200 | 200 | 13.5 | 787.3 | 800 | 8.43 | 14.9282 | 1534.8253 | 0.007168
1519 | 1024.5 | 4180 | 0.05 | 2.8587 | 200 | 200 | 13.5 | 787.3 | 800 | 8.43 | 14.9211 | 1533.1323 | 0.0071601
1520 | 1024.5 | 4180 | 0.05 | 2.8587 | 200 | 200 | 13.5 | 787.3 | 800 | 8.43 | 14.9139 | 1531.4411 | 0.0071522
1521 | 1024.5 | 4180 | 0.05 | 2.8587 | 200 | 200 | 13.5 | 787.3 | 800 | 8.43 | 14.9068 | 1529.7518 | 0.0071444
1522 | 1024.5 | 4180 | 0.05 | 2.8587 | 200 | 200 | 13.5 | 787.3 | 800 | 8.43 | 14.8996 | 1528.0644 | 0.0071365
1523 | 1024.5 | 4180 | 0.05 | 2.8587 | 200 | 200 | 13.5 | 787.3 | 800 | 8.43 | 14.8925 | 1526.3788 | 0.0071286
1524 | 1024.5 | 4180 | 0.05 | 2.8587 | 200 | 200 | 13.5 | 787.3 | 800 | 8.43 | 14.8853 | 1524.6951 | 0.0071207
1525 | 1024.5 | 4180 | 0.05 | 2.8587 | 200 | 200 | 13.5 | 787.3 | 800 | 8.43 | 14.8782 | 1523.0132 | 0.0071129
1526 | 1024.5 | 4180 | 0.05 | 2.8587 | 200 | 200 | 13.5 | 787.3 | 800 | 8.43 | 14.8711 | 1521.3332 | 0.007105
1527 | 1024.5 | 4180 | 0.05 | 2.8587 | 200 | 200 | 13.5 | 787.3 | 800 | 8.43 | 14.864 | 1519.6551 | 0.0070972
1528 | 1024.5 | 4180 | 0.05 | 2.8587 | 200 | 200 | 13.5 | 787.3 | 800 | 8.43 | 14.8569 | 1517.9788 | 0.0070894
1529 | 1024.5 | 4180 | 0.05 | 2.8587 | 200 | 200 | 13.5 | 787.3 | 800 | 8.43 | 14.8498 | 1516.3044 | 0.0070815
1530 | 1024.5 | 4180 | 0.05 | 2.8587 | 200 | 200 | 13.5 | 787.3 | 800 | 8.43 | 14.8427 | 1514.6318 | 0.0070737
1531 | 1024.5 | 4180 | 0.05 | 2.8587 | 200 | 200 | 13.5 | 787.3 | 800 | 8.43 | 14.8357 | 1512.961 | 0.0070659
1532 | 1024.5 | 4180 | 0.05 | 2.8587 | 200 | 200 | 13.5 | 787.3 | 800 | 8.43 | 14.8286 | 1511.2921 | 0.0070581
1533 | 1024.5 | 4180 | 0.05 | 2.8587 | 200 | 200 | 13.5 | 787.3 | 800 | 8.43 | 14.8215 | 1509.625 | 0.0070504
1534 | 1024.5 | 4180 | 0.05 | 2.8587 | 200 | 200 | 13.5 | 787.3 | 800 | 8.43 | 14.8145 | 1507.9598 | 0.0070426
1535 | 1024.5 | 4180 | 0.05 | 2.8587 | 200 | 200 | 13.5 | 787.3 | 800 | 8.43 | 14.8074 | 1506.2964 | 0.0070348
1536 | 1024.5 | 4180 | 0.05 | 2.8587 | 200 | 200 | 13.5 | 787.3 | 800 | 8.43 | 14.8004 | 1504.6348 | 0.007027
1537 | 1024.5 | 4180 | 0.05 | 2.8587 | 200 | 200 | 13.5 | 787.3 | 800 | 8.43 | 14.7934 | 1502.9751 | 0.0070193
1538 | 1024.5 | 4180 | 0.05 | 2.8587 | 200 | 200 | 13.5 | 787.3 | 800 | 8.43 | 14.7864 | 1501.3172 | 0.0070116
1539 | 1024.5 | 4180 | 0.05 | 2.8587 | 200 | 200 | 13.5 | 787.3 | 800 | 8.43 | 14.7794 | 1499.6611 | 0.0070038
1540 | 1024.5 | 4180 | 0.05 | 2.8587 | 200 | 200 | 13.5 | 787.3 | 800 | 8.43 | 14.7724 | 1498.0069 | 0.0069961
1541 | 1024.5 | 4180 | 0.05 | 2.8587 | 200 | 200 | 13.5 | 787.3 | 800 | 8.43 | 14.7654 | 1496.3545 | 0.0069884
1542 | 1024.5 | 4180 | 0.05 | 2.8587 | 200 | 200 | 13.5 | 787.3 | 800 | 8.43 | 14.7584 | 1494.7039 | 0.0069807
1543 | 1024.5 | 4180 | 0.05 | 2.8587 | 200 | 200 | 13.5 | 787.3 | 800 | 8.43 | 14.7514 | 1493.0551 | 0.006973
1544 | 1024.5 | 4180 | 0.05 | 2.8587 | 200 | 200 | 13.5 | 787.3 | 800 | 8.43 | 14.7444 | 1491.4082 | 0.0069653
1545 | 1024.5 | 4180 | 0.05 | 2.8587 | 200 | 200 | 13.5 | 787.3 | 800 | 8.43 | 14.7374 | 1489.763 | 0.0069576
1546 | 1024.5 | 4180 | 0.05 | 2.8587 | 200 | 200 | 13.5 | 787.3 | 800 | 8.43 | 14.7305 | 1488.1197 | 0.0069499
1547 | 1024.5 | 4180 | 0.05 | 2.8587 | 200 | 200 | 13.5 | 787.3 | 800 | 8.43 | 14.7235 | 1486.4782 | 0.0069423
1548 | 1024.5 | 4180 | 0.05 | 2.8587 | 200 | 200 | 13.5 | 787.3 | 800 | 8.43 | 14.7166 | 1484.8385 | 0.0069346
1549 | 1024.5 | 4180 | 0.05 | 2.8587 | 200 | 200 | 13.5 | 787.3 | 800 | 8.43 | 14.7097 | 1483.2006 | 0.0069269
1550 | 1024.5 | 4180 | 0.05 | 2.8587 | 200 | 200 | 13.5 | 787.3 | 800 | 8.43 | 14.7027 | 1481.5645 | 0.0069193
1551 | 1024.5 | 4180 | 0.05 | 2.8587 | 200 | 200 | 13.5 | 787.3 | 800 | 8.43 | 14.6958 | 1479.9303 | 0.0069117
1552 | 1024.5 | 4180 | 0.05 | 2.8587 | 200 | 200 | 13.5 | 787.3 | 800 | 8.43 | 14.6889 | 1478.2978 | 0.006904
1553 | 1024.5 | 4180 | 0.05 | 2.8587 | 200 | 200 | 13.5 | 787.3 | 800 | 8.43 | 14.682 | 1476.6671 | 0.0068964
1554 | 1024.5 | 4180 | 0.05 | 2.8587 | 200 | 200 | 13.5 | 787.3 | 800 | 8.43 | 14.6751 | 1475.0382 | 0.0068888
1555 | 1024.5 | 4180 | 0.05 | 2.8587 | 200 | 200 | 13.5 | 787.3 | 800 | 8.43 | 14.6682 | 1473.4112 | 0.0068812
1556 | 1024.5 | 4180 | 0.05 | 2.8587 | 200 | 200 | 13.5 | 787.3 | 800 | 8.43 | 14.6613 | 1471.7859 | 0.0068736
1557 | 1024.5 | 4180 | 0.05 | 2.8587 | 200 | 200 | 13.5 | 787.3 | 800 | 8.43 | 14.6545 | 1470.1624 | 0.0068661
1558 | 1024.5 | 4180 | 0.05 | 2.8587 | 200 | 200 | 13.5 | 787.3 | 800 | 8.43 | 14.6476 | 1468.5407 | 0.0068585
1559 | 1024.5 | 4180 | 0.05 | 2.8587 | 200 | 200 | 13.5 | 787.3 | 800 | 8.43 | 14.6407 | 1466.9208 | 0.0068509
1560 | 1024.5 | 4180 | 0.05 | 2.8587 | 200 | 200 | 13.5 | 787.3 | 800 | 8.43 | 14.6339 | 1465.3026 | 0.0068434
1561 | 1024.5 | 4180 | 0.05 | 2.8587 | 200 | 200 | 13.5 | 787.3 | 800 | 8.43 | 14.627 | 1463.6863 | 0.0068358
1562 | 1024.5 | 4180 | 0.05 | 2.8587 | 200 | 200 | 13.5 | 787.3 | 800 | 8.43 | 14.6202 | 1462.0717 | 0.0068283
1563 | 1024.5 | 4180 | 0.05 | 2.8587 | 200 | 200 | 13.5 | 787.3 | 800 | 8.43 | 14.6134 | 1460.459 | 0.0068207
1564 | 1024.5 | 4180 | 0.05 | 2.8587 | 200 | 200 | 13.5 | 787.3 | 800 | 8.43 | 14.6066 | 1458.848 | 0.0068132
1565 | 1024.5 | 4180 | 0.05 | 2.8587 | 200 | 200 | 13.5 | 787.3 | 800 | 8.43 | 14.5997 | 1457.2388 | 0.0068057
1566 | 1024.5 | 4180 | 0.05 | 2.8587 | 200 | 200 | 13.5 | 787.3 | 800 | 8.43 | 14.5929 | 1455.6313 | 0.0067982
1567 | 1024.5 | 4180 | 0.05 | 2.8587 | 200 | 200 | 13.5 | 787.3 | 800 | 8.43 | 14.5861 | 1454.0256 | 0.0067907
1568 | 1024.5 | 4180 | 0.05 | 2.8587 | 200 | 200 | 13.5 | 787.3 | 800 | 8.43 | 14.5793 | 1452.4217 | 0.0067832
1569 | 1024.5 | 4180 | 0.05 | 2.8587 | 200 | 200 | 13.5 | 787.3 | 800 | 8.43 | 14.5726 | 1450.8196 | 0.0067757
1570 | 1024.5 | 4180 | 0.05 | 2.8587 | 200 | 200 | 13.5 | 787.3 | 800 | 8.43 | 14.5658 | 1449.2192 | 0.0067682
1571 | 1024.5 | 4180 | 0.05 | 2.8587 | 200 | 200 | 13.5 | 787.3 | 800 | 8.43 | 14.559 | 1447.6206 | 0.0067608
1572 | 1024.5 | 4180 | 0.05 | 2.8587 | 200 | 200 | 13.5 | 787.3 | 800 | 8.43 | 14.5523 | 1446.0238 | 0.0067533
1573 | 1024.5 | 4180 | 0.05 | 2.8587 | 200 | 200 | 13.5 | 787.3 | 800 | 8.43 | 14.5455 | 1444.4287 | 0.0067459
1574 | 1024.5 | 4180 | 0.05 | 2.8587 | 200 | 200 | 13.5 | 787.3 | 800 | 8.43 | 14.5388 | 1442.8354 | 0.0067384
1575 | 1024.5 | 4180 | 0.05 | 2.8587 | 200 | 200 | 13.5 | 787.3 | 800 | 8.43 | 14.532 | 1441.2439 | 0.006731
1576 | 1024.5 | 4180 | 0.05 | 2.8587 | 200 | 200 | 13.5 | 787.3 | 800 | 8.43 | 14.5253 | 1439.6541 | 0.0067236
1577 | 1024.5 | 4180 | 0.05 | 2.8587 | 200 | 200 | 13.5 | 787.3 | 800 | 8.43 | 14.5186 | 1438.066 | 0.0067162
1578 | 1024.5 | 4180 | 0.05 | 2.8587 | 200 | 200 | 13.5 | 787.3 | 800 | 8.43 | 14.5119 | 1436.4797 | 0.0067087
1579 | 1024.5 | 4180 | 0.05 | 2.8587 | 200 | 200 | 13.5 | 787.3 | 800 | 8.43 | 14.5051 | 1434.8952 | 0.0067013
1580 | 1024.5 | 4180 | 0.05 | 2.8587 | 200 | 200 | 13.5 | 787.3 | 800 | 8.43 | 14.4984 | 1433.3124 | 0.006694
1581 | 1024.5 | 4180 | 0.05 | 2.8587 | 200 | 200 | 13.5 | 787.3 | 800 | 8.43 | 14.4917 | 1431.7313 | 0.0066866
1582 | 1024.5 | 4180 | 0.05 | 2.8587 | 200 | 200 | 13.5 | 787.3 | 800 | 8.43 | 14.4851 | 1430.152 | 0.0066792
1583 | 1024.5 | 4180 | 0.05 | 2.8587 | 200 | 200 | 13.5 | 787.3 | 800 | 8.43 | 14.4784 | 1428.5744 | 0.0066718
1584 | 1024.5 | 4180 | 0.05 | 2.8587 | 200 | 200 | 13.5 | 787.3 | 800 | 8.43 | 14.4717 | 1426.9986 | 0.0066645
1585 | 1024.5 | 4180 | 0.05 | 2.8587 | 200 | 200 | 13.5 | 787.3 | 800 | 8.43 | 14.465 | 1425.4245 | 0.0066571
1586 | 1024.5 | 4180 | 0.05 | 2.8587 | 200 | 200 | 13.5 | 787.3 | 800 | 8.43 | 14.4584 | 1423.8522 | 0.0066498
1587 | 1024.5 | 4180 | 0.05 | 2.8587 | 200 | 200 | 13.5 | 787.3 | 800 | 8.43 | 14.4517 | 1422.2816 | 0.0066424
1588 | 1024.5 | 4180 | 0.05 | 2.8587 | 200 | 200 | 13.5 | 787.3 | 800 | 8.43 | 14.4451 | 1420.7127 | 0.0066351
1589 | 1024.5 | 4180 | 0.05 | 2.8587 | 200 | 200 | 13.5 | 787.3 | 800 | 8.43 | 14.4385 | 1419.1455 | 0.0066278
1590 | 1024.5 | 4180 | 0.05 | 2.8587 | 200 | 200 | 13.5 | 787.3 | 800 | 8.43 | 14.4318 | 1417.5801 | 0.0066205
1591 | 1024.5 | 4180 | 0.05 | 2.8587 | 200 | 200 | 13.5 | 787.3 | 800 | 8.43 | 14.4252 | 1416.0164 | 0.0066132
1592 | 1024.5 | 4180 | 0.05 | 2.8587 | 200 | 200 | 13.5 | 787.3 | 800 | 8.43 | 14.4186 | 1414.4544 | 0.0066059
1593 | 1024.5 | 4180 | 0.05 | 2.8587 | 200 | 200 | 13.5 | 787.3 | 800 | 8.43 | 14.412 | 1412.8942 | 0.0065986
1594 | 1024.5 | 4180 | 0.05 | 2.8587 | 200 | 200 | 13.5 | 787.3 | 800 | 8.43 | 14.4054 | 1411.3356 | 0.0065913
1595 | 1024.5 | 4180 | 0.05 | 2.8587 | 200 | 200 | 13.5 | 787.3 | 800 | 8.43 | 14.3988 | 1409.7788 | 0.006584
1596 | 1024.5 | 4180 | 0.05 | 2.8587 | 200 | 200 | 13.5 | 787.3 | 800 | 8.43 | 14.3922 | 1408.2237 | 0.0065768
1597 | 1024.5 | 4180 | 0.05 | 2.8587 | 200 | 200 | 13.5 | 787.3 | 800 | 8.43 | 14.3856 | 1406.6704 | 0.0065695
1598 | 1024.5 | 4180 | 0.05 | 2.8587 | 200 | 200 | 13.5 | 787.3 | 800 | 8.43 | 14.3791 | 1405.1187 | 0.0065623
1599 | 1024.5 | 4180 | 0.05 | 2.8587 | 200 | 200 | 13.5 | 787.3 | 800 | 8.43 | 14.3725 | 1403.5688 | 0.006555
1600 | 1024.5 | 4180 | 0.05 | 2.8587 | 200 | 200 | 13.5 | 787.3 | 800 | 8.43 | 14.366 | 1402.0205 | 0.0065478
1601 | 1024.5 | 4180 | 0.05 | 2.8587 | 200 | 200 | 13.5 | 787.3 | 800 | 8.43 | 14.3594 | 1400.474 | 0.0065406
1602 | 1024.5 | 4180 | 0.05 | 2.8587 | 200 | 200 | 13.5 | 787.3 | 800 | 8.43 | 14.3529 | 1398.9291 | 0.0065334
1603 | 1024.5 | 4180 | 0.05 | 2.8587 | 200 | 200 | 13.5 | 787.3 | 800 | 8.43 | 14.3463 | 1397.386 | 0.0065262
1604 | 1024.5 | 4180 | 0.05 | 2.8587 | 200 | 200 | 13.5 | 787.3 | 800 | 8.43 | 14.3398 | 1395.8446 | 0.006519
1605 | 1024.5 | 4180 | 0.05 | 2.8587 | 200 | 200 | 13.5 | 787.3 | 800 | 8.43 | 14.3333 | 1394.3049 | 0.0065118
1606 | 1024.5 | 4180 | 0.05 | 2.8587 | 200 | 200 | 13.5 | 787.3 | 800 | 8.43 | 14.3268 | 1392.7669 | 0.0065046
1607 | 1024.5 | 4180 | 0.05 | 2.8587 | 200 | 200 | 13.5 | 787.3 | 800 | 8.43 | 14.3203 | 1391.2305 | 0.0064974
1608 | 1024.5 | 4180 | 0.05 | 2.8587 | 200 | 200 | 13.5 | 787.3 | 800 | 8.43 | 14.3138 | 1389.6959 | 0.0064903
1609 | 1024.5 | 4180 | 0.05 | 2.8587 | 200 | 200 | 13.5 | 787.3 | 800 | 8.43 | 14.3073 | 1388.163 | 0.0064831
1610 | 1024.5 | 4180 | 0.05 | 2.8587 | 200 | 200 | 13.5 | 787.3 | 800 | 8.43 | 14.3008 | 1386.6317 | 0.0064759
1611 | 1024.5 | 4180 | 0.05 | 2.8587 | 200 | 200 | 13.5 | 787.3 | 800 | 8.43 | 14.2943 | 1385.1021 | 0.0064688
1612 | 1024.5 | 4180 | 0.05 | 2.8587 | 200 | 200 | 13.5 | 787.3 | 800 | 8.43 | 14.2879 | 1383.5743 | 0.0064617
1613 | 1024.5 | 4180 | 0.05 | 2.8587 | 200 | 200 | 13.5 | 787.3 | 800 | 8.43 | 14.2814 | 1382.0481 | 0.0064545
1614 | 1024.5 | 4180 | 0.05 | 2.8587 | 200 | 200 | 13.5 | 787.3 | 800 | 8.43 | 14.2749 | 1380.5236 | 0.0064474
1615 | 1024.5 | 4180 | 0.05 | 2.8587 | 200 | 200 | 13.5 | 787.3 | 800 | 8.43 | 14.2685 | 1379.0008 | 0.0064403
1616 | 1024.5 | 4180 | 0.05 | 2.8587 | 200 | 200 | 13.5 | 787.3 | 800 | 8.43 | 14.2621 | 1377.4796 | 0.0064332
1617 | 1024.5 | 4180 | 0.05 | 2.8587 | 200 | 200 | 13.5 | 787.3 | 800 | 8.43 | 14.2556 | 1375.9602 | 0.0064261
1618 | 1024.5 | 4180 | 0.05 | 2.8587 | 200 | 200 | 13.5 | 787.3 | 800 | 8.43 | 14.2492 | 1374.4424 | 0.006419
1619 | 1024.5 | 4180 | 0.05 | 2.8587 | 200 | 200 | 13.5 | 787.3 | 800 | 8.43 | 14.2428 | 1372.9262 | 0.0064119
1620 | 1024.5 | 4180 | 0.05 | 2.8587 | 200 | 200 | 13.5 | 787.3 | 800 | 8.43 | 14.2364 | 1371.4118 | 0.0064049
1621 | 1024.5 | 4180 | 0.05 | 2.8587 | 200 | 200 | 13.5 | 787.3 | 800 | 8.43 | 14.23 | 1369.899 | 0.0063978
1622 | 1024.5 | 4180 | 0.05 | 2.8587 | 200 | 200 | 13.5 | 787.3 | 800 | 8.43 | 14.2236 | 1368.3879 | 0.0063907
1623 | 1024.5 | 4180 | 0.05 | 2.8587 | 200 | 200 | 13.5 | 787.3 | 800 | 8.43 | 14.2172 | 1366.8785 | 0.0063837
1624 | 1024.5 | 4180 | 0.05 | 2.8587 | 200 | 200 | 13.5 | 787.3 | 800 | 8.43 | 14.2108 | 1365.3707 | 0.0063766
1625 | 1024.5 | 4180 | 0.05 | 2.8587 | 200 | 200 | 13.5 | 787.3 | 800 | 8.43 | 14.2044 | 1363.8646 | 0.0063696
1626 | 1024.5 | 4180 | 0.05 | 2.8587 | 200 | 200 | 13.5 | 787.3 | 800 | 8.43 | 14.198 | 1362.3602 | 0.0063626
1627 | 1024.5 | 4180 | 0.05 | 2.8587 | 200 | 200 | 13.5 | 787.3 | 800 | 8.43 | 14.1917 | 1360.8574 | 0.0063556
1628 | 1024.5 | 4180 | 0.05 | 2.8587 | 200 | 200 | 13.5 | 787.3 | 800 | 8.43 | 14.1853 | 1359.3563 | 0.0063486
1629 | 1024.5 | 4180 | 0.05 | 2.8587 | 200 | 200 | 13.5 | 787.3 | 800 | 8.43 | 14.179 | 1357.8568 | 0.0063416
1630 | 1024.5 | 4180 | 0.05 | 2.8587 | 200 | 200 | 13.5 | 787.3 | 800 | 8.43 | 14.1726 | 1356.359 | 0.0063346
1631 | 1024.5 | 4180 | 0.05 | 2.8587 | 200 | 200 | 13.5 | 787.3 | 800 | 8.43 | 14.1663 | 1354.8628 | 0.0063276
1632 | 1024.5 | 4180 | 0.05 | 2.8587 | 200 | 200 | 13.5 | 787.3 | 800 | 8.43 | 14.16 | 1353.3683 | 0.0063206
1633 | 1024.5 | 4180 | 0.05 | 2.8587 | 200 | 200 | 13.5 | 787.3 | 800 | 8.43 | 14.1536 | 1351.8754 | 0.0063136
1634 | 1024.5 | 4180 | 0.05 | 2.8587 | 200 | 200 | 13.5 | 787.3 | 800 | 8.43 | 14.1473 | 1350.3842 | 0.0063067
1635 | 1024.5 | 4180 | 0.05 | 2.8587 | 200 | 200 | 13.5 | 787.3 | 800 | 8.43 | 14.141 | 1348.8946 | 0.0062997
1636 | 1024.5 | 4180 | 0.05 | 2.8587 | 200 | 200 | 13.5 | 787.3 | 800 | 8.43 | 14.1347 | 1347.4067 | 0.0062927
1637 | 1024.5 | 4180 | 0.05 | 2.8587 | 200 | 200 | 13.5 | 787.3 | 800 | 8.43 | 14.1284 | 1345.9204 | 0.0062858
1638 | 1024.5 | 4180 | 0.05 | 2.8587 | 200 | 200 | 13.5 | 787.3 | 800 | 8.43 | 14.1222 | 1344.4357 | 0.0062789
1639 | 1024.5 | 4180 | 0.05 | 2.8587 | 200 | 200 | 13.5 | 787.3 | 800 | 8.43 | 14.1159 | 1342.9527 | 0.0062719
1640 | 1024.5 | 4180 | 0.05 | 2.8587 | 200 | 200 | 13.5 | 787.3 | 800 | 8.43 | 14.1096 | 1341.4713 | 0.006265
1641 | 1024.5 | 4180 | 0.05 | 2.8587 | 200 | 200 | 13.5 | 787.3 | 800 | 8.43 | 14.1033 | 1339.9916 | 0.0062581
1642 | 1024.5 | 4180 | 0.05 | 2.8587 | 200 | 200 | 13.5 | 787.3 | 800 | 8.43 | 14.0971 | 1338.5135 | 0.0062512
1643 | 1024.5 | 4180 | 0.05 | 2.8587 | 200 | 200 | 13.5 | 787.3 | 800 | 8.43 | 14.0908 | 1337.037 | 0.0062443
1644 | 1024.5 | 4180 | 0.05 | 2.8587 | 200 | 200 | 13.5 | 787.3 | 800 | 8.43 | 14.0846 | 1335.5622 | 0.0062374
1645 | 1024.5 | 4180 | 0.05 | 2.8587 | 200 | 200 | 13.5 | 787.3 | 800 | 8.43 | 14.0783 | 1334.0889 | 0.0062306
1646 | 1024.5 | 4180 | 0.05 | 2.8587 | 200 | 200 | 13.5 | 787.3 | 800 | 8.43 | 14.0721 | 1332.6173 | 0.0062237
1647 | 1024.5 | 4180 | 0.05 | 2.8587 | 200 | 200 | 13.5 | 787.3 | 800 | 8.43 | 14.0659 | 1331.1473 | 0.0062168
1648 | 1024.5 | 4180 | 0.05 | 2.8587 | 200 | 200 | 13.5 | 787.3 | 800 | 8.43 | 14.0597 | 1329.679 | 0.00621
1649 | 1024.5 | 4180 | 0.05 | 2.8587 | 200 | 200 | 13.5 | 787.3 | 800 | 8.43 | 14.0535 | 1328.2123 | 0.0062031
1650 | 1024.5 | 4180 | 0.05 | 2.8587 | 200 | 200 | 13.5 | 787.3 | 800 | 8.43 | 14.0473 | 1326.7471 | 0.0061963
1651 | 1024.5 | 4180 | 0.05 | 2.8587 | 200 | 200 | 13.5 | 787.3 | 800 | 8.43 | 14.0411 | 1325.2836 | 0.0061894
1652 | 1024.5 | 4180 | 0.05 | 2.8587 | 200 | 200 | 13.5 | 787.3 | 800 | 8.43 | 14.0349 | 1323.8217 | 0.0061826
1653 | 1024.5 | 4180 | 0.05 | 2.8587 | 200 | 200 | 13.5 | 787.3 | 800 | 8.43 | 14.0287 | 1322.3615 | 0.0061758
1654 | 1024.5 | 4180 | 0.05 | 2.8587 | 200 | 200 | 13.5 | 787.3 | 800 | 8.43 | 14.0225 | 1320.9028 | 0.006169
1655 | 1024.5 | 4180 | 0.05 | 2.8587 | 200 | 200 | 13.5 | 787.3 | 800 | 8.43 | 14.0163 | 1319.4457 | 0.0061622
1656 | 1024.5 | 4180 | 0.05 | 2.8587 | 200 | 200 | 13.5 | 787.3 | 800 | 8.43 | 14.0102 | 1317.9903 | 0.0061554
1657 | 1024.5 | 4180 | 0.05 | 2.8587 | 200 | 200 | 13.5 | 787.3 | 800 | 8.43 | 14.004 | 1316.5365 | 0.0061486
1658 | 1024.5 | 4180 | 0.05 | 2.8587 | 200 | 200 | 13.5 | 787.3 | 800 | 8.43 | 13.9979 | 1315.0842 | 0.0061418
1659 | 1024.5 | 4180 | 0.05 | 2.8587 | 200 | 200 | 13.5 | 787.3 | 800 | 8.43 | 13.9917 | 1313.6336 | 0.006135
1660 | 1024.5 | 4180 | 0.05 | 2.8587 | 200 | 200 | 13.5 | 787.3 | 800 | 8.43 | 13.9856 | 1312.1845 | 0.0061283
1661 | 1024.5 | 4180 | 0.05 | 2.8587 | 200 | 200 | 13.5 | 787.3 | 800 | 8.43 | 13.9795 | 1310.7371 | 0.0061215
1662 | 1024.5 | 4180 | 0.05 | 2.8587 | 200 | 200 | 13.5 | 787.3 | 800 | 8.43 | 13.9734 | 1309.2913 | 0.0061147
1663 | 1024.5 | 4180 | 0.05 | 2.8587 | 200 | 200 | 13.5 | 787.3 | 800 | 8.43 | 13.9672 | 1307.847 | 0.006108
1664 | 1024.5 | 4180 | 0.05 | 2.8587 | 200 | 200 | 13.5 | 787.3 | 800 | 8.43 | 13.9611 | 1306.4044 | 0.0061013
1665 | 1024.5 | 4180 | 0.05 | 2.8587 | 200 | 200 | 13.5 | 787.3 | 800 | 8.43 | 13.955 | 1304.9633 | 0.0060945
1666 | 1024.5 | 4180 | 0.05 | 2.8587 | 200 | 200 | 13.5 | 787.3 | 800 | 8.43 | 13.9489 | 1303.5238 | 0.0060878
1667 | 1024.5 | 4180 | 0.05 | 2.8587 | 200 | 200 | 13.5 | 787.3 | 800 | 8.43 | 13.9428 | 1302.0859 | 0.0060811
1668 | 1024.5 | 4180 | 0.05 | 2.8587 | 200 | 200 | 13.5 | 787.3 | 800 | 8.43 | 13.9368 | 1300.6496 | 0.0060744
1669 | 1024.5 | 4180 | 0.05 | 2.8587 | 200 | 200 | 13.5 | 787.3 | 800 | 8.43 | 13.9307 | 1299.2149 | 0.0060677
1670 | 1024.5 | 4180 | 0.05 | 2.8587 | 200 | 200 | 13.5 | 787.3 | 800 | 8.43 | 13.9246 | 1297.7818 | 0.006061
1671 | 1024.5 | 4180 | 0.05 | 2.8587 | 200 | 200 | 13.5 | 787.3 | 800 | 8.43 | 13.9186 | 1296.3502 | 0.0060543
1672 | 1024.5 | 4180 | 0.05 | 2.8587 | 200 | 200 | 13.5 | 787.3 | 800 | 8.43 | 13.9125 | 1294.9203 | 0.0060476
1673 | 1024.5 | 4180 | 0.05 | 2.8587 | 200 | 200 | 13.5 | 787.3 | 800 | 8.43 | 13.9065 | 1293.4919 | 0.006041
1674 | 1024.5 | 4180 | 0.05 | 2.8587 | 200 | 200 | 13.5 | 787.3 | 800 | 8.43 | 13.9004 | 1292.0651 | 0.0060343
1675 | 1024.5 | 4180 | 0.05 | 2.8587 | 200 | 200 | 13.5 | 787.3 | 800 | 8.43 | 13.8944 | 1290.6398 | 0.0060276
1676 | 1024.5 | 4180 | 0.05 | 2.8587 | 200 | 200 | 13.5 | 787.3 | 800 | 8.43 | 13.8884 | 1289.2161 | 0.006021
1677 | 1024.5 | 4180 | 0.05 | 2.8587 | 200 | 200 | 13.5 | 787.3 | 800 | 8.43 | 13.8823 | 1287.794 | 0.0060143
1678 | 1024.5 | 4180 | 0.05 | 2.8587 | 200 | 200 | 13.5 | 787.3 | 800 | 8.43 | 13.8763 | 1286.3735 | 0.0060077
1679 | 1024.5 | 4180 | 0.05 | 2.8587 | 200 | 200 | 13.5 | 787.3 | 800 | 8.43 | 13.8703 | 1284.9545 | 0.0060011
1680 | 1024.5 | 4180 | 0.05 | 2.8587 | 200 | 200 | 13.5 | 787.3 | 800 | 8.43 | 13.8643 | 1283.5371 | 0.0059945
1681 | 1024.5 | 4180 | 0.05 | 2.8587 | 200 | 200 | 13.5 | 787.3 | 800 | 8.43 | 13.8583 | 1282.1213 | 0.0059878
1682 | 1024.5 | 4180 | 0.05 | 2.8587 | 200 | 200 | 13.5 | 787.3 | 800 | 8.43 | 13.8523 | 1280.707 | 0.0059812
1683 | 1024.5 | 4180 | 0.05 | 2.8587 | 200 | 200 | 13.5 | 787.3 | 800 | 8.43 | 13.8464 | 1279.2943 | 0.0059746
1684 | 1024.5 | 4180 | 0.05 | 2.8587 | 200 | 200 | 13.5 | 787.3 | 800 | 8.43 | 13.8404 | 1277.8831 | 0.0059681
1685 | 1024.5 | 4180 | 0.05 | 2.8587 | 200 | 200 | 13.5 | 787.3 | 800 | 8.43 | 13.8344 | 1276.4735 | 0.0059615
1686 | 1024.5 | 4180 | 0.05 | 2.8587 | 200 | 200 | 13.5 | 787.3 | 800 | 8.43 | 13.8284 | 1275.0655 | 0.0059549
1687 | 1024.5 | 4180 | 0.05 | 2.8587 | 200 | 200 | 13.5 | 787.3 | 800 | 8.43 | 13.8225 | 1273.659 | 0.0059483
1688 | 1024.5 | 4180 | 0.05 | 2.8587 | 200 | 200 | 13.5 | 787.3 | 800 | 8.43 | 13.8165 | 1272.254 | 0.0059418
1689 | 1024.5 | 4180 | 0.05 | 2.8587 | 200 | 200 | 13.5 | 787.3 | 800 | 8.43 | 13.8106 | 1270.8507 | 0.0059352
1690 | 1024.5 | 4180 | 0.05 | 2.8587 | 200 | 200 | 13.5 | 787.3 | 800 | 8.43 | 13.8047 | 1269.4488 | 0.0059287
1691 | 1024.5 | 4180 | 0.05 | 2.8587 | 200 | 200 | 13.5 | 787.3 | 800 | 8.43 | 13.7987 | 1268.0485 | 0.0059221
1692 | 1024.5 | 4180 | 0.05 | 2.8587 | 200 | 200 | 13.5 | 787.3 | 800 | 8.43 | 13.7928 | 1266.6498 | 0.0059156
1693 | 1024.5 | 4180 | 0.05 | 2.8587 | 200 | 200 | 13.5 | 787.3 | 800 | 8.43 | 13.7869 | 1265.2525 | 0.0059091
1694 | 1024.5 | 4180 | 0.05 | 2.8587 | 200 | 200 | 13.5 | 787.3 | 800 | 8.43 | 13.781 | 1263.8569 | 0.0059025
1695 | 1024.5 | 4180 | 0.05 | 2.8587 | 200 | 200 | 13.5 | 787.3 | 800 | 8.43 | 13.7751 | 1262.4627 | 0.005896
1696 | 1024.5 | 4180 | 0.05 | 2.8587 | 200 | 200 | 13.5 | 787.3 | 800 | 8.43 | 13.7692 | 1261.0702 | 0.0058895
1697 | 1024.5 | 4180 | 0.05 | 2.8587 | 200 | 200 | 13.5 | 787.3 | 800 | 8.43 | 13.7633 | 1259.6791 | 0.005883
1698 | 1024.5 | 4180 | 0.05 | 2.8587 | 200 | 200 | 13.5 | 787.3 | 800 | 8.43 | 13.7574 | 1258.2896 | 0.0058765
1699 | 1024.5 | 4180 | 0.05 | 2.8587 | 200 | 200 | 13.5 | 787.3 | 800 | 8.43 | 13.7515 | 1256.9016 | 0.0058701
1700 | 1024.5 | 4180 | 0.05 | 2.8587 | 200 | 200 | 13.5 | 787.3 | 800 | 8.43 | 13.7457 | 1255.5151 | 0.0058636
1701 | 1024.5 | 4180 | 0.05 | 2.8587 | 200 | 200 | 13.5 | 787.3 | 800 | 8.43 | 13.7398 | 1254.1302 | 0.0058571
1702 | 1024.5 | 4180 | 0.05 | 2.8587 | 200 | 200 | 13.5 | 787.3 | 800 | 8.43 | 13.734 | 1252.7468 | 0.0058507
1703 | 1024.5 | 4180 | 0.05 | 2.8587 | 200 | 200 | 13.5 | 787.3 | 800 | 8.43 | 13.7281 | 1251.3649 | 0.0058442
1704 | 1024.5 | 4180 | 0.05 | 2.8587 | 200 | 200 | 13.5 | 787.3 | 800 | 8.43 | 13.7223 | 1249.9846 | 0.0058378
1705 | 1024.5 | 4180 | 0.05 | 2.8587 | 200 | 200 | 13.5 | 787.3 | 800 | 8.43 | 13.7164 | 1248.6058 | 0.0058313
1706 | 1024.5 | 4180 | 0.05 | 2.8587 | 200 | 200 | 13.5 | 787.3 | 800 | 8.43 | 13.7106 | 1247.2284 | 0.0058249
1707 | 1024.5 | 4180 | 0.05 | 2.8587 | 200 | 200 | 13.5 | 787.3 | 800 | 8.43 | 13.7048 | 1245.8527 | 0.0058185
1708 | 1024.5 | 4180 | 0.05 | 2.8587 | 200 | 200 | 13.5 | 787.3 | 800 | 8.43 | 13.6989 | 1244.4784 | 0.005812
1709 | 1024.5 | 4180 | 0.05 | 2.8587 | 200 | 200 | 13.5 | 787.3 | 800 | 8.43 | 13.6931 | 1243.1056 | 0.0058056
1710 | 1024.5 | 4180 | 0.05 | 2.8587 | 200 | 200 | 13.5 | 787.3 | 800 | 8.43 | 13.6873 | 1241.7344 | 0.0057992
1711 | 1024.5 | 4180 | 0.05 | 2.8587 | 200 | 200 | 13.5 | 787.3 | 800 | 8.43 | 13.6815 | 1240.3647 | 0.0057928
1712 | 1024.5 | 4180 | 0.05 | 2.8587 | 200 | 200 | 13.5 | 787.3 | 800 | 8.43 | 13.6757 | 1238.9964 | 0.0057864
1713 | 1024.5 | 4180 | 0.05 | 2.8587 | 200 | 200 | 13.5 | 787.3 | 800 | 8.43 | 13.6699 | 1237.6297 | 0.0057801
1714 | 1024.5 | 4180 | 0.05 | 2.8587 | 200 | 200 | 13.5 | 787.3 | 800 | 8.43 | 13.6642 | 1236.2645 | 0.0057737
1715 | 1024.5 | 4180 | 0.05 | 2.8587 | 200 | 200 | 13.5 | 787.3 | 800 | 8.43 | 13.6584 | 1234.9008 | 0.0057673
1716 | 1024.5 | 4180 | 0.05 | 2.8587 | 200 | 200 | 13.5 | 787.3 | 800 | 8.43 | 13.6526 | 1233.5387 | 0.005761
1717 | 1024.5 | 4180 | 0.05 | 2.8587 | 200 | 200 | 13.5 | 787.3 | 800 | 8.43 | 13.6469 | 1232.178 | 0.0057546
1718 | 1024.5 | 4180 | 0.05 | 2.8587 | 200 | 200 | 13.5 | 787.3 | 800 | 8.43 | 13.6411 | 1230.8188 | 0.0057483
1719 | 1024.5 | 4180 | 0.05 | 2.8587 | 200 | 200 | 13.5 | 787.3 | 800 | 8.43 | 13.6354 | 1229.4611 | 0.0057419
1720 | 1024.5 | 4180 | 0.05 | 2.8587 | 200 | 200 | 13.5 | 787.3 | 800 | 8.43 | 13.6296 | 1228.1049 | 0.0057356
1721 | 1024.5 | 4180 | 0.05 | 2.8587 | 200 | 200 | 13.5 | 787.3 | 800 | 8.43 | 13.6239 | 1226.7502 | 0.0057293
1722 | 1024.5 | 4180 | 0.05 | 2.8587 | 200 | 200 | 13.5 | 787.3 | 800 | 8.43 | 13.6182 | 1225.397 | 0.0057229
1723 | 1024.5 | 4180 | 0.05 | 2.8587 | 200 | 200 | 13.5 | 787.3 | 800 | 8.43 | 13.6124 | 1224.0453 | 0.0057166
1724 | 1024.5 | 4180 | 0.05 | 2.8587 | 200 | 200 | 13.5 | 787.3 | 800 | 8.43 | 13.6067 | 1222.6951 | 0.0057103
1725 | 1024.5 | 4180 | 0.05 | 2.8587 | 200 | 200 | 13.5 | 787.3 | 800 | 8.43 | 13.601 | 1221.3464 | 0.005704
1726 | 1024.5 | 4180 | 0.05 | 2.8587 | 200 | 200 | 13.5 | 787.3 | 800 | 8.43 | 13.5953 | 1219.9991 | 0.0056977
1727 | 1024.5 | 4180 | 0.05 | 2.8587 | 200 | 200 | 13.5 | 787.3 | 800 | 8.43 | 13.5896 | 1218.6534 | 0.0056914
1728 | 1024.5 | 4180 | 0.05 | 2.8587 | 200 | 200 | 13.5 | 787.3 | 800 | 8.43 | 13.5839 | 1217.3091 | 0.0056852
1729 | 1024.5 | 4180 | 0.05 | 2.8587 | 200 | 200 | 13.5 | 787.3 | 800 | 8.43 | 13.5782 | 1215.9663 | 0.0056789
1730 | 1024.5 | 4180 | 0.05 | 2.8587 | 200 | 200 | 13.5 | 787.3 | 800 | 8.43 | 13.5726 | 1214.625 | 0.0056726
1731 | 1024.5 | 4180 | 0.05 | 2.8587 | 200 | 200 | 13.5 | 787.3 | 800 | 8.43 | 13.5669 | 1213.2852 | 0.0056664
1732 | 1024.5 | 4180 | 0.05 | 2.8587 | 200 | 200 | 13.5 | 787.3 | 800 | 8.43 | 13.5612 | 1211.9469 | 0.0056601
1733 | 1024.5 | 4180 | 0.05 | 2.8587 | 200 | 200 | 13.5 | 787.3 | 800 | 8.43 | 13.5556 | 1210.61 | 0.0056539
1734 | 1024.5 | 4180 | 0.05 | 2.8587 | 200 | 200 | 13.5 | 787.3 | 800 | 8.43 | 13.5499 | 1209.2746 | 0.0056476
1735 | 1024.5 | 4180 | 0.05 | 2.8587 | 200 | 200 | 13.5 | 787.3 | 800 | 8.43 | 13.5443 | 1207.9407 | 0.0056414
1736 | 1024.5 | 4180 | 0.05 | 2.8587 | 200 | 200 | 13.5 | 787.3 | 800 | 8.43 | 13.5386 | 1206.6082 | 0.0056352
1737 | 1024.5 | 4180 | 0.05 | 2.8587 | 200 | 200 | 13.5 | 787.3 | 800 | 8.43 | 13.533 | 1205.2772 | 0.005629
1738 | 1024.5 | 4180 | 0.05 | 2.8587 | 200 | 200 | 13.5 | 787.3 | 800 | 8.43 | 13.5273 | 1203.9477 | 0.0056228
1739 | 1024.5 | 4180 | 0.05 | 2.8587 | 200 | 200 | 13.5 | 787.3 | 800 | 8.43 | 13.5217 | 1202.6197 | 0.0056166
1740 | 1024.5 | 4180 | 0.05 | 2.8587 | 200 | 200 | 13.5 | 787.3 | 800 | 8.43 | 13.5161 | 1201.2931 | 0.0056104
1741 | 1024.5 | 4180 | 0.05 | 2.8587 | 200 | 200 | 13.5 | 787.3 | 800 | 8.43 | 13.5105 | 1199.968 | 0.0056042
1742 | 1024.5 | 4180 | 0.05 | 2.8587 | 200 | 200 | 13.5 | 787.3 | 800 | 8.43 | 13.5049 | 1198.6443 | 0.005598
1743 | 1024.5 | 4180 | 0.05 | 2.8587 | 200 | 200 | 13.5 | 787.3 | 800 | 8.43 | 13.4993 | 1197.3221 | 0.0055918
1744 | 1024.5 | 4180 | 0.05 | 2.8587 | 200 | 200 | 13.5 | 787.3 | 800 | 8.43 | 13.4937 | 1196.0014 | 0.0055856
1745 | 1024.5 | 4180 | 0.05 | 2.8587 | 200 | 200 | 13.5 | 787.3 | 800 | 8.43 | 13.4881 | 1194.6821 | 0.0055795
1746 | 1024.5 | 4180 | 0.05 | 2.8587 | 200 | 200 | 13.5 | 787.3 | 800 | 8.43 | 13.4825 | 1193.3643 | 0.0055733
1747 | 1024.5 | 4180 | 0.05 | 2.8587 | 200 | 200 | 13.5 | 787.3 | 800 | 8.43 | 13.477 | 1192.0479 | 0.0055672
1748 | 1024.5 | 4180 | 0.05 | 2.8587 | 200 | 200 | 13.5 | 787.3 | 800 | 8.43 | 13.4714 | 1190.733 | 0.005561
1749 | 1024.5 | 4180 | 0.05 | 2.8587 | 200 | 200 | 13.5 | 787.3 | 800 | 8.43 | 13.4658 | 1189.4195 | 0.0055549
1750 | 1024.5 | 4180 | 0.05 | 2.8587 | 200 | 200 | 13.5 | 787.3 | 800 | 8.43 | 13.4603 | 1188.1075 | 0.0055488
1751 | 1024.5 | 4180 | 0.05 | 2.8587 | 200 | 200 | 13.5 | 787.3 | 800 | 8.43 | 13.4547 | 1186.7969 | 0.0055427
1752 | 1024.5 | 4180 | 0.05 | 2.8587 | 200 | 200 | 13.5 | 787.3 | 800 | 8.43 | 13.4492 | 1185.4878 | 0.0055365
1753 | 1024.5 | 4180 | 0.05 | 2.8587 | 200 | 200 | 13.5 | 787.3 | 800 | 8.43 | 13.4437 | 1184.1801 | 0.0055304
1754 | 1024.5 | 4180 | 0.05 | 2.8587 | 200 | 200 | 13.5 | 787.3 | 800 | 8.43 | 13.4381 | 1182.8739 | 0.0055243
1755 | 1024.5 | 4180 | 0.05 | 2.8587 | 200 | 200 | 13.5 | 787.3 | 800 | 8.43 | 13.4326 | 1181.5691 | 0.0055182
1756 | 1024.5 | 4180 | 0.05 | 2.8587 | 200 | 200 | 13.5 | 787.3 | 800 | 8.43 | 13.4271 | 1180.2657 | 0.0055122
1757 | 1024.5 | 4180 | 0.05 | 2.8587 | 200 | 200 | 13.5 | 787.3 | 800 | 8.43 | 13.4216 | 1178.9638 | 0.0055061
1758 | 1024.5 | 4180 | 0.05 | 2.8587 | 200 | 200 | 13.5 | 787.3 | 800 | 8.43 | 13.4161 | 1177.6633 | 0.0055
1759 | 1024.5 | 4180 | 0.05 | 2.8587 | 200 | 200 | 13.5 | 787.3 | 800 | 8.43 | 13.4106 | 1176.3643 | 0.0054939
1760 | 1024.5 | 4180 | 0.05 | 2.8587 | 200 | 200 | 13.5 | 787.3 | 800 | 8.43 | 13.4051 | 1175.0667 | 0.0054879
1761 | 1024.5 | 4180 | 0.05 | 2.8587 | 200 | 200 | 13.5 | 787.3 | 800 | 8.43 | 13.3996 | 1173.7705 | 0.0054818
1762 | 1024.5 | 4180 | 0.05 | 2.8587 | 200 | 200 | 13.5 | 787.3 | 800 | 8.43 | 13.3941 | 1172.4757 | 0.0054758
1763 | 1024.5 | 4180 | 0.05 | 2.8587 | 200 | 200 | 13.5 | 787.3 | 800 | 8.43 | 13.3886 | 1171.1824 | 0.0054697
1764 | 1024.5 | 4180 | 0.05 | 2.8587 | 200 | 200 | 13.5 | 787.3 | 800 | 8.43 | 13.3832 | 1169.8905 | 0.0054637
1765 | 1024.5 | 4180 | 0.05 | 2.8587 | 200 | 200 | 13.5 | 787.3 | 800 | 8.43 | 13.3777 | 1168.6 | 0.0054577
1766 | 1024.5 | 4180 | 0.05 | 2.8587 | 200 | 200 | 13.5 | 787.3 | 800 | 8.43 | 13.3722 | 1167.3109 | 0.0054517
1767 | 1024.5 | 4180 | 0.05 | 2.8587 | 200 | 200 | 13.5 | 787.3 | 800 | 8.43 | 13.3668 | 1166.0233 | 0.0054456
1768 | 1024.5 | 4180 | 0.05 | 2.8587 | 200 | 200 | 13.5 | 787.3 | 800 | 8.43 | 13.3613 | 1164.7371 | 0.0054396
1769 | 1024.5 | 4180 | 0.05 | 2.8587 | 200 | 200 | 13.5 | 787.3 | 800 | 8.43 | 13.3559 | 1163.4523 | 0.0054336
1770 | 1024.5 | 4180 | 0.05 | 2.8587 | 200 | 200 | 13.5 | 787.3 | 800 | 8.43 | 13.3505 | 1162.1689 | 0.0054276
1771 | 1024.5 | 4180 | 0.05 | 2.8587 | 200 | 200 | 13.5 | 787.3 | 800 | 8.43 | 13.345 | 1160.887 | 0.0054217
1772 | 1024.5 | 4180 | 0.05 | 2.8587 | 200 | 200 | 13.5 | 787.3 | 800 | 8.43 | 13.3396 | 1159.6064 | 0.0054157
1773 | 1024.5 | 4180 | 0.05 | 2.8587 | 200 | 200 | 13.5 | 787.3 | 800 | 8.43 | 13.3342 | 1158.3273 | 0.0054097
1774 | 1024.5 | 4180 | 0.05 | 2.8587 | 200 | 200 | 13.5 | 787.3 | 800 | 8.43 | 13.3288 | 1157.0496 | 0.0054037
1775 | 1024.5 | 4180 | 0.05 | 2.8587 | 200 | 200 | 13.5 | 787.3 | 800 | 8.43 | 13.3234 | 1155.7733 | 0.0053978
1776 | 1024.5 | 4180 | 0.05 | 2.8587 | 200 | 200 | 13.5 | 787.3 | 800 | 8.43 | 13.318 | 1154.4983 | 0.0053918
1777 | 1024.5 | 4180 | 0.05 | 2.8587 | 200 | 200 | 13.5 | 787.3 | 800 | 8.43 | 13.3126 | 1153.2248 | 0.0053859
1778 | 1024.5 | 4180 | 0.05 | 2.8587 | 200 | 200 | 13.5 | 787.3 | 800 | 8.43 | 13.3072 | 1151.9528 | 0.0053799
1779 | 1024.5 | 4180 | 0.05 | 2.8587 | 200 | 200 | 13.5 | 787.3 | 800 | 8.43 | 13.3018 | 1150.6821 | 0.005374
1780 | 1024.5 | 4180 | 0.05 | 2.8587 | 200 | 200 | 13.5 | 787.3 | 800 | 8.43 | 13.2965 | 1149.4128 | 0.0053681
1781 | 1024.5 | 4180 | 0.05 | 2.8587 | 200 | 200 | 13.5 | 787.3 | 800 | 8.43 | 13.2911 | 1148.1449 | 0.0053621
1782 | 1024.5 | 4180 | 0.05 | 2.8587 | 200 | 200 | 13.5 | 787.3 | 800 | 8.43 | 13.2857 | 1146.8784 | 0.0053562
1783 | 1024.5 | 4180 | 0.05 | 2.8587 | 200 | 200 | 13.5 | 787.3 | 800 | 8.43 | 13.2804 | 1145.6133 | 0.0053503
1784 | 1024.5 | 4180 | 0.05 | 2.8587 | 200 | 200 | 13.5 | 787.3 | 800 | 8.43 | 13.275 | 1144.3496 | 0.0053444
1785 | 1024.5 | 4180 | 0.05 | 2.8587 | 200 | 200 | 13.5 | 787.3 | 800 | 8.43 | 13.2697 | 1143.0873 | 0.0053385
1786 | 1024.5 | 4180 | 0.05 | 2.8587 | 200 | 200 | 13.5 | 787.3 | 800 | 8.43 | 13.2643 | 1141.8264 | 0.0053326
1787 | 1024.5 | 4180 | 0.05 | 2.8587 | 200 | 200 | 13.5 | 787.3 | 800 | 8.43 | 13.259 | 1140.5669 | 0.0053268
1788 | 1024.5 | 4180 | 0.05 | 2.8587 | 200 | 200 | 13.5 | 787.3 | 800 | 8.43 | 13.2537 | 1139.3087 | 0.0053209
1789 | 1024.5 | 4180 | 0.05 | 2.8587 | 200 | 200 | 13.5 | 787.3 | 800 | 8.43 | 13.2484 | 1138.052 | 0.005315
1790 | 1024.5 | 4180 | 0.05 | 2.8587 | 200 | 200 | 13.5 | 787.3 | 800 | 8.43 | 13.243 | 1136.7966 | 0.0053091
1791 | 1024.5 | 4180 | 0.05 | 2.8587 | 200 | 200 | 13.5 | 787.3 | 800 | 8.43 | 13.2377 | 1135.5427 | 0.0053033
1792 | 1024.5 | 4180 | 0.05 | 2.8587 | 200 | 200 | 13.5 | 787.3 | 800 | 8.43 | 13.2324 | 1134.2901 | 0.0052974
1793 | 1024.5 | 4180 | 0.05 | 2.8587 | 200 | 200 | 13.5 | 787.3 | 800 | 8.43 | 13.2271 | 1133.0389 | 0.0052916
1794 | 1024.5 | 4180 | 0.05 | 2.8587 | 200 | 200 | 13.5 | 787.3 | 800 | 8.43 | 13.2218 | 1131.789 | 0.0052858
1795 | 1024.5 | 4180 | 0.05 | 2.8587 | 200 | 200 | 13.5 | 787.3 | 800 | 8.43 | 13.2165 | 1130.5406 | 0.0052799
1796 | 1024.5 | 4180 | 0.05 | 2.8587 | 200 | 200 | 13.5 | 787.3 | 800 | 8.43 | 13.2113 | 1129.2935 | 0.0052741
1797 | 1024.5 | 4180 | 0.05 | 2.8587 | 200 | 200 | 13.5 | 787.3 | 800 | 8.43 | 13.206 | 1128.0478 | 0.0052683
1798 | 1024.5 | 4180 | 0.05 | 2.8587 | 200 | 200 | 13.5 | 787.3 | 800 | 8.43 | 13.2007 | 1126.8035 | 0.0052625
1799 | 1024.5 | 4180 | 0.05 | 2.8587 | 200 | 200 | 13.5 | 787.3 | 800 | 8.43 | 13.1955 | 1125.5605 | 0.0052567
1800 | 1024.5 | 4180 | 0.05 | 2.8587 | 200 | 200 | 13.5 | 787.3 | 800 | 8.43 | 13.1902 | 1124.319 | 0.0052509
1801 | 1024.5 | 4180 | 0.05 | 2.8587 | 200 | 200 | 13.5 | 787.3 | 800 | 8.43 | 13.185 | 1123.0788 | 0.0052451
1802 | 1024.5 | 4180 | 0.05 | 2.8587 | 200 | 200 | 13.5 | 787.3 | 800 | 8.43 | 13.1797 | 1121.8399 | 0.0052393
1803 | 1024.5 | 4180 | 0.05 | 2.8587 | 200 | 200 | 13.5 | 787.3 | 800 | 8.43 | 13.1745 | 1120.6024 | 0.0052335
1804 | 1024.5 | 4180 | 0.05 | 2.8587 | 200 | 200 | 13.5 | 787.3 | 800 | 8.43 | 13.1692 | 1119.3663 | 0.0052277
1805 | 1024.5 | 4180 | 0.05 | 2.8587 | 200 | 200 | 13.5 | 787.3 | 800 | 8.43 | 13.164 | 1118.1316 | 0.005222
1806 | 1024.5 | 4180 | 0.05 | 2.8587 | 200 | 200 | 13.5 | 787.3 | 800 | 8.43 | 13.1588 | 1116.8982 | 0.0052162
1807 | 1024.5 | 4180 | 0.05 | 2.8587 | 200 | 200 | 13.5 | 787.3 | 800 | 8.43 | 13.1536 | 1115.6662 | 0.0052105
1808 | 1024.5 | 4180 | 0.05 | 2.8587 | 200 | 200 | 13.5 | 787.3 | 800 | 8.43 | 13.1484 | 1114.4355 | 0.0052047
1809 | 1024.5 | 4180 | 0.05 | 2.8587 | 200 | 200 | 13.5 | 787.3 | 800 | 8.43 | 13.1432 | 1113.2062 | 0.005199
1810 | 1024.5 | 4180 | 0.05 | 2.8587 | 200 | 200 | 13.5 | 787.3 | 800 | 8.43 | 13.138 | 1111.9783 | 0.0051932
1811 | 1024.5 | 4180 | 0.05 | 2.8587 | 200 | 200 | 13.5 | 787.3 | 800 | 8.43 | 13.1328 | 1110.7517 | 0.0051875
1812 | 1024.5 | 4180 | 0.05 | 2.8587 | 200 | 200 | 13.5 | 787.3 | 800 | 8.43 | 13.1276 | 1109.5264 | 0.0051818
1813 | 1024.5 | 4180 | 0.05 | 2.8587 | 200 | 200 | 13.5 | 787.3 | 800 | 8.43 | 13.1224 | 1108.3025 | 0.0051761
1814 | 1024.5 | 4180 | 0.05 | 2.8587 | 200 | 200 | 13.5 | 787.3 | 800 | 8.43 | 13.1172 | 1107.08 | 0.0051704
1815 | 1024.5 | 4180 | 0.05 | 2.8587 | 200 | 200 | 13.5 | 787.3 | 800 | 8.43 | 13.1121 | 1105.8588 | 0.0051647
1816 | 1024.5 | 4180 | 0.05 | 2.8587 | 200 | 200 | 13.5 | 787.3 | 800 | 8.43 | 13.1069 | 1104.6389 | 0.005159
1817 | 1024.5 | 4180 | 0.05 | 2.8587 | 200 | 200 | 13.5 | 787.3 | 800 | 8.43 | 13.1017 | 1103.4204 | 0.0051533
1818 | 1024.5 | 4180 | 0.05 | 2.8587 | 200 | 200 | 13.5 | 787.3 | 800 | 8.43 | 13.0966 | 1102.2033 | 0.0051476
1819 | 1024.5 | 4180 | 0.05 | 2.8587 | 200 | 200 | 13.5 | 787.3 | 800 | 8.43 | 13.0914 | 1100.9875 | 0.0051419
1820 | 1024.5 | 4180 | 0.05 | 2.8587 | 200 | 200 | 13.5 | 787.3 | 800 | 8.43 | 13.0863 | 1099.773 | 0.0051362
1821 | 1024.5 | 4180 | 0.05 | 2.8587 | 200 | 200 | 13.5 | 787.3 | 800 | 8.43 | 13.0811 | 1098.5599 | 0.0051306
1822 | 1024.5 | 4180 | 0.05 | 2.8587 | 200 | 200 | 13.5 | 787.3 | 800 | 8.43 | 13.076 | 1097.3481 | 0.0051249
1823 | 1024.5 | 4180 | 0.05 | 2.8587 | 200 | 200 | 13.5 | 787.3 | 800 | 8.43 | 13.0709 | 1096.1376 | 0.0051193
1824 | 1024.5 | 4180 | 0.05 | 2.8587 | 200 | 200 | 13.5 | 787.3 | 800 | 8.43 | 13.0658 | 1094.9285 | 0.0051136
1825 | 1024.5 | 4180 | 0.05 | 2.8587 | 200 | 200 | 13.5 | 787.3 | 800 | 8.43 | 13.0607 | 1093.7207 | 0.005108
1826 | 1024.5 | 4180 | 0.05 | 2.8587 | 200 | 200 | 13.5 | 787.3 | 800 | 8.43 | 13.0556 | 1092.5142 | 0.0051023
1827 | 1024.5 | 4180 | 0.05 | 2.8587 | 200 | 200 | 13.5 | 787.3 | 800 | 8.43 | 13.0504 | 1091.3091 | 0.0050967
1828 | 1024.5 | 4180 | 0.05 | 2.8587 | 200 | 200 | 13.5 | 787.3 | 800 | 8.43 | 13.0454 | 1090.1053 | 0.0050911
1829 | 1024.5 | 4180 | 0.05 | 2.8587 | 200 | 200 | 13.5 | 787.3 | 800 | 8.43 | 13.0403 | 1088.9029 | 0.0050855
1830 | 1024.5 | 4180 | 0.05 | 2.8587 | 200 | 200 | 13.5 | 787.3 | 800 | 8.43 | 13.0352 | 1087.7017 | 0.0050799
1831 | 1024.5 | 4180 | 0.05 | 2.8587 | 200 | 200 | 13.5 | 787.3 | 800 | 8.43 | 13.0301 | 1086.5019 | 0.0050743
1832 | 1024.5 | 4180 | 0.05 | 2.8587 | 200 | 200 | 13.5 | 787.3 | 800 | 8.43 | 13.025 | 1085.3034 | 0.0050687
1833 | 1024.5 | 4180 | 0.05 | 2.8587 | 200 | 200 | 13.5 | 787.3 | 800 | 8.43 | 13.02 | 1084.1062 | 0.0050631
1834 | 1024.5 | 4180 | 0.05 | 2.8587 | 200 | 200 | 13.5 | 787.3 | 800 | 8.43 | 13.0149 | 1082.9104 | 0.0050575
1835 | 1024.5 | 4180 | 0.05 | 2.8587 | 200 | 200 | 13.5 | 787.3 | 800 | 8.43 | 13.0098 | 1081.7158 | 0.0050519
1836 | 1024.5 | 4180 | 0.05 | 2.8587 | 200 | 200 | 13.5 | 787.3 | 800 | 8.43 | 13.0048 | 1080.5226 | 0.0050463
1837 | 1024.5 | 4180 | 0.05 | 2.8587 | 200 | 200 | 13.5 | 787.3 | 800 | 8.43 | 12.9997 | 1079.3307 | 0.0050408
1838 | 1024.5 | 4180 | 0.05 | 2.8587 | 200 | 200 | 13.5 | 787.3 | 800 | 8.43 | 12.9947 | 1078.1401 | 0.0050352
1839 | 1024.5 | 4180 | 0.05 | 2.8587 | 200 | 200 | 13.5 | 787.3 | 800 | 8.43 | 12.9897 | 1076.9509 | 0.0050296
1840 | 1024.5 | 4180 | 0.05 | 2.8587 | 200 | 200 | 13.5 | 787.3 | 800 | 8.43 | 12.9846 | 1075.7629 | 0.0050241
1841 | 1024.5 | 4180 | 0.05 | 2.8587 | 200 | 200 | 13.5 | 787.3 | 800 | 8.43 | 12.9796 | 1074.5763 | 0.0050186
1842 | 1024.5 | 4180 | 0.05 | 2.8587 | 200 | 200 | 13.5 | 787.3 | 800 | 8.43 | 12.9746 | 1073.3909 | 0.005013
1843 | 1024.5 | 4180 | 0.05 | 2.8587 | 200 | 200 | 13.5 | 787.3 | 800 | 8.43 | 12.9696 | 1072.2069 | 0.0050075
1844 | 1024.5 | 4180 | 0.05 | 2.8587 | 200 | 200 | 13.5 | 787.3 | 800 | 8.43 | 12.9646 | 1071.0242 | 0.005002
1845 | 1024.5 | 4180 | 0.05 | 2.8587 | 200 | 200 | 13.5 | 787.3 | 800 | 8.43 | 12.9596 | 1069.8428 | 0.0049965
1846 | 1024.5 | 4180 | 0.05 | 2.8587 | 200 | 200 | 13.5 | 787.3 | 800 | 8.43 | 12.9546 | 1068.6626 | 0.0049909
1847 | 1024.5 | 4180 | 0.05 | 2.8587 | 200 | 200 | 13.5 | 787.3 | 800 | 8.43 | 12.9496 | 1067.4838 | 0.0049854
1848 | 1024.5 | 4180 | 0.05 | 2.8587 | 200 | 200 | 13.5 | 787.3 | 800 | 8.43 | 12.9446 | 1066.3063 | 0.0049799
1849 | 1024.5 | 4180 | 0.05 | 2.8587 | 200 | 200 | 13.5 | 787.3 | 800 | 8.43 | 12.9396 | 1065.1301 | 0.0049744
1850 | 1024.5 | 4180 | 0.05 | 2.8587 | 200 | 200 | 13.5 | 787.3 | 800 | 8.43 | 12.9346 | 1063.9552 | 0.004969
1851 | 1024.5 | 4180 | 0.05 | 2.8587 | 200 | 200 | 13.5 | 787.3 | 800 | 8.43 | 12.9297 | 1062.7815 | 0.0049635
1852 | 1024.5 | 4180 | 0.05 | 2.8587 | 200 | 200 | 13.5 | 787.3 | 800 | 8.43 | 12.9247 | 1061.6092 | 0.004958
1853 | 1024.5 | 4180 | 0.05 | 2.8587 | 200 | 200 | 13.5 | 787.3 | 800 | 8.43 | 12.9197 | 1060.4382 | 0.0049525
1854 | 1024.5 | 4180 | 0.05 | 2.8587 | 200 | 200 | 13.5 | 787.3 | 800 | 8.43 | 12.9148 | 1059.2684 | 0.0049471
1855 | 1024.5 | 4180 | 0.05 | 2.8587 | 200 | 200 | 13.5 | 787.3 | 800 | 8.43 | 12.9098 | 1058.1 | 0.0049416
1856 | 1024.5 | 4180 | 0.05 | 2.8587 | 200 | 200 | 13.5 | 787.3 | 800 | 8.43 | 12.9049 | 1056.9328 | 0.0049362
1857 | 1024.5 | 4180 | 0.05 | 2.8587 | 200 | 200 | 13.5 | 787.3 | 800 | 8.43 | 12.9 | 1055.7669 | 0.0049307
1858 | 1024.5 | 4180 | 0.05 | 2.8587 | 200 | 200 | 13.5 | 787.3 | 800 | 8.43 | 12.895 | 1054.6024 | 0.0049253
1859 | 1024.5 | 4180 | 0.05 | 2.8587 | 200 | 200 | 13.5 | 787.3 | 800 | 8.43 | 12.8901 | 1053.439 | 0.0049198
1860 | 1024.5 | 4180 | 0.05 | 2.8587 | 200 | 200 | 13.5 | 787.3 | 800 | 8.43 | 12.8852 | 1052.277 | 0.0049144
1861 | 1024.5 | 4180 | 0.05 | 2.8587 | 200 | 200 | 13.5 | 787.3 | 800 | 8.43 | 12.8803 | 1051.1163 | 0.004909
1862 | 1024.5 | 4180 | 0.05 | 2.8587 | 200 | 200 | 13.5 | 787.3 | 800 | 8.43 | 12.8754 | 1049.9568 | 0.0049036
1863 | 1024.5 | 4180 | 0.05 | 2.8587 | 200 | 200 | 13.5 | 787.3 | 800 | 8.43 | 12.8705 | 1048.7986 | 0.0048982
1864 | 1024.5 | 4180 | 0.05 | 2.8587 | 200 | 200 | 13.5 | 787.3 | 800 | 8.43 | 12.8656 | 1047.6417 | 0.0048928
1865 | 1024.5 | 4180 | 0.05 | 2.8587 | 200 | 200 | 13.5 | 787.3 | 800 | 8.43 | 12.8607 | 1046.4861 | 0.0048874
1866 | 1024.5 | 4180 | 0.05 | 2.8587 | 200 | 200 | 13.5 | 787.3 | 800 | 8.43 | 12.8558 | 1045.3318 | 0.004882
1867 | 1024.5 | 4180 | 0.05 | 2.8587 | 200 | 200 | 13.5 | 787.3 | 800 | 8.43 | 12.8509 | 1044.1787 | 0.0048766
1868 | 1024.5 | 4180 | 0.05 | 2.8587 | 200 | 200 | 13.5 | 787.3 | 800 | 8.43 | 12.846 | 1043.0269 | 0.0048712
1869 | 1024.5 | 4180 | 0.05 | 2.8587 | 200 | 200 | 13.5 | 787.3 | 800 | 8.43 | 12.8412 | 1041.8763 | 0.0048658
1870 | 1024.5 | 4180 | 0.05 | 2.8587 | 200 | 200 | 13.5 | 787.3 | 800 | 8.43 | 12.8363 | 1040.7271 | 0.0048605
1871 | 1024.5 | 4180 | 0.05 | 2.8587 | 200 | 200 | 13.5 | 787.3 | 800 | 8.43 | 12.8314 | 1039.5791 | 0.0048551
1872 | 1024.5 | 4180 | 0.05 | 2.8587 | 200 | 200 | 13.5 | 787.3 | 800 | 8.43 | 12.8266 | 1038.4323 | 0.0048498
1873 | 1024.5 | 4180 | 0.05 | 2.8587 | 200 | 200 | 13.5 | 787.3 | 800 | 8.43 | 12.8217 | 1037.2869 | 0.0048444
1874 | 1024.5 | 4180 | 0.05 | 2.8587 | 200 | 200 | 13.5 | 787.3 | 800 | 8.43 | 12.8169 | 1036.1426 | 0.0048391
1875 | 1024.5 | 4180 | 0.05 | 2.8587 | 200 | 200 | 13.5 | 787.3 | 800 | 8.43 | 12.812 | 1034.9997 | 0.0048337
1876 | 1024.5 | 4180 | 0.05 | 2.8587 | 200 | 200 | 13.5 | 787.3 | 800 | 8.43 | 12.8072 | 1033.858 | 0.0048284
1877 | 1024.5 | 4180 | 0.05 | 2.8587 | 200 | 200 | 13.5 | 787.3 | 800 | 8.43 | 12.8024 | 1032.7176 | 0.0048231
1878 | 1024.5 | 4180 | 0.05 | 2.8587 | 200 | 200 | 13.5 | 787.3 | 800 | 8.43 | 12.7976 | 1031.5784 | 0.0048177
1879 | 1024.5 | 4180 | 0.05 | 2.8587 | 200 | 200 | 13.5 | 787.3 | 800 | 8.43 | 12.7927 | 1030.4405 | 0.0048124
1880 | 1024.5 | 4180 | 0.05 | 2.8587 | 200 | 200 | 13.5 | 787.3 | 800 | 8.43 | 12.7879 | 1029.3039 | 0.0048071
1881 | 1024.5 | 4180 | 0.05 | 2.8587 | 200 | 200 | 13.5 | 787.3 | 800 | 8.43 | 12.7831 | 1028.1685 | 0.0048018
1882 | 1024.5 | 4180 | 0.05 | 2.8587 | 200 | 200 | 13.5 | 787.3 | 800 | 8.43 | 12.7783 | 1027.0343 | 0.0047965
1883 | 1024.5 | 4180 | 0.05 | 2.8587 | 200 | 200 | 13.5 | 787.3 | 800 | 8.43 | 12.7735 | 1025.9014 | 0.0047912
1884 | 1024.5 | 4180 | 0.05 | 2.8587 | 200 | 200 | 13.5 | 787.3 | 800 | 8.43 | 12.7687 | 1024.7698 | 0.0047859
1885 | 1024.5 | 4180 | 0.05 | 2.8587 | 200 | 200 | 13.5 | 787.3 | 800 | 8.43 | 12.7639 | 1023.6394 | 0.0047807
1886 | 1024.5 | 4180 | 0.05 | 2.8587 | 200 | 200 | 13.5 | 787.3 | 800 | 8.43 | 12.7592 | 1022.5102 | 0.0047754
1887 | 1024.5 | 4180 | 0.05 | 2.8587 | 200 | 200 | 13.5 | 787.3 | 800 | 8.43 | 12.7544 | 1021.3823 | 0.0047701
1888 | 1024.5 | 4180 | 0.05 | 2.8587 | 200 | 200 | 13.5 | 787.3 | 800 | 8.43 | 12.7496 | 1020.2557 | 0.0047649
1889 | 1024.5 | 4180 | 0.05 | 2.8587 | 200 | 200 | 13.5 | 787.3 | 800 | 8.43 | 12.7449 | 1019.1302 | 0.0047596
1890 | 1024.5 | 4180 | 0.05 | 2.8587 | 200 | 200 | 13.5 | 787.3 | 800 | 8.43 | 12.7401 | 1018.0061 | 0.0047544
1891 | 1024.5 | 4180 | 0.05 | 2.8587 | 200 | 200 | 13.5 | 787.3 | 800 | 8.43 | 12.7353 | 1016.8831 | 0.0047491
1892 | 1024.5 | 4180 | 0.05 | 2.8587 | 200 | 200 | 13.5 | 787.3 | 800 | 8.43 | 12.7306 | 1015.7614 | 0.0047439
1893 | 1024.5 | 4180 | 0.05 | 2.8587 | 200 | 200 | 13.5 | 787.3 | 800 | 8.43 | 12.7258 | 1014.641 | 0.0047386
1894 | 1024.5 | 4180 | 0.05 | 2.8587 | 200 | 200 | 13.5 | 787.3 | 800 | 8.43 | 12.7211 | 1013.5217 | 0.0047334
1895 | 1024.5 | 4180 | 0.05 | 2.8587 | 200 | 200 | 13.5 | 787.3 | 800 | 8.43 | 12.7164 | 1012.4037 | 0.0047282
1896 | 1024.5 | 4180 | 0.05 | 2.8587 | 200 | 200 | 13.5 | 787.3 | 800 | 8.43 | 12.7116 | 1011.287 | 0.004723
1897 | 1024.5 | 4180 | 0.05 | 2.8587 | 200 | 200 | 13.5 | 787.3 | 800 | 8.43 | 12.7069 | 1010.1715 | 0.0047178
1898 | 1024.5 | 4180 | 0.05 | 2.8587 | 200 | 200 | 13.5 | 787.3 | 800 | 8.43 | 12.7022 | 1009.0572 | 0.0047126
1899 | 1024.5 | 4180 | 0.05 | 2.8587 | 200 | 200 | 13.5 | 787.3 | 800 | 8.43 | 12.6975 | 1007.9441 | 0.0047074
1900 | 1024.5 | 4180 | 0.05 | 2.8587 | 200 | 200 | 13.5 | 787.3 | 800 | 8.43 | 12.6928 | 1006.8323 | 0.0047022
1901 | 1024.5 | 4180 | 0.05 | 2.8587 | 200 | 200 | 13.5 | 787.3 | 800 | 8.43 | 12.6881 | 1005.7216 | 0.004697
1902 | 1024.5 | 4180 | 0.05 | 2.8587 | 200 | 200 | 13.5 | 787.3 | 800 | 8.43 | 12.6834 | 1004.6123 | 0.0046918
1903 | 1024.5 | 4180 | 0.05 | 2.8587 | 200 | 200 | 13.5 | 787.3 | 800 | 8.43 | 12.6787 | 1003.5041 | 0.0046866
1904 | 1024.5 | 4180 | 0.05 | 2.8587 | 200 | 200 | 13.5 | 787.3 | 800 | 8.43 | 12.674 | 1002.3972 | 0.0046815
1905 | 1024.5 | 4180 | 0.05 | 2.8587 | 200 | 200 | 13.5 | 787.3 | 800 | 8.43 | 12.6693 | 1001.2914 | 0.0046763
1906 | 1024.5 | 4180 | 0.05 | 2.8587 | 200 | 200 | 13.5 | 787.3 | 800 | 8.43 | 12.6647 | 1000.1869 | 0.0046711
1907 | 1024.5 | 4180 | 0.05 | 2.8587 | 200 | 200 | 13.5 | 787.3 | 800 | 8.43 | 12.66 | 999.0837 | 0.004666
1908 | 1024.5 | 4180 | 0.05 | 2.8587 | 200 | 200 | 13.5 | 787.3 | 800 | 8.43 | 12.6553 | 997.9816 | 0.0046608
1909 | 1024.5 | 4180 | 0.05 | 2.8587 | 200 | 200 | 13.5 | 787.3 | 800 | 8.43 | 12.6507 | 996.8807 | 0.0046557
1910 | 1024.5 | 4180 | 0.05 | 2.8587 | 200 | 200 | 13.5 | 787.3 | 800 | 8.43 | 12.646 | 995.7811 | 0.0046506
1911 | 1024.5 | 4180 | 0.05 | 2.8587 | 200 | 200 | 13.5 | 787.3 | 800 | 8.43 | 12.6413 | 994.6827 | 0.0046454
1912 | 1024.5 | 4180 | 0.05 | 2.8587 | 200 | 200 | 13.5 | 787.3 | 800 | 8.43 | 12.6367 | 993.5855 | 0.0046403
1913 | 1024.5 | 4180 | 0.05 | 2.8587 | 200 | 200 | 13.5 | 787.3 | 800 | 8.43 | 12.6321 | 992.4895 | 0.0046352
1914 | 1024.5 | 4180 | 0.05 | 2.8587 | 200 | 200 | 13.5 | 787.3 | 800 | 8.43 | 12.6274 | 991.3947 | 0.0046301
1915 | 1024.5 | 4180 | 0.05 | 2.8587 | 200 | 200 | 13.5 | 787.3 | 800 | 8.43 | 12.6228 | 990.3011 | 0.004625
1916 | 1024.5 | 4180 | 0.05 | 2.8587 | 200 | 200 | 13.5 | 787.3 | 800 | 8.43 | 12.6182 | 989.2087 | 0.0046199
1917 | 1024.5 | 4180 | 0.05 | 2.8587 | 200 | 200 | 13.5 | 787.3 | 800 | 8.43 | 12.6136 | 988.1175 | 0.0046148
1918 | 1024.5 | 4180 | 0.05 | 2.8587 | 200 | 200 | 13.5 | 787.3 | 800 | 8.43 | 12.6089 | 987.0276 | 0.0046097
1919 | 1024.5 | 4180 | 0.05 | 2.8587 | 200 | 200 | 13.5 | 787.3 | 800 | 8.43 | 12.6043 | 985.9388 | 0.0046046
1920 | 1024.5 | 4180 | 0.05 | 2.8587 | 200 | 200 | 13.5 | 787.3 | 800 | 8.43 | 12.5997 | 984.8512 | 0.0045995
1921 | 1024.5 | 4180 | 0.05 | 2.8587 | 200 | 200 | 13.5 | 787.3 | 800 | 8.43 | 12.5951 | 983.7649 | 0.0045944
1922 | 1024.5 | 4180 | 0.05 | 2.8587 | 200 | 200 | 13.5 | 787.3 | 800 | 8.43 | 12.5905 | 982.6797 | 0.0045894
1923 | 1024.5 | 4180 | 0.05 | 2.8587 | 200 | 200 | 13.5 | 787.3 | 800 | 8.43 | 12.5859 | 981.5957 | 0.0045843
1924 | 1024.5 | 4180 | 0.05 | 2.8587 | 200 | 200 | 13.5 | 787.3 | 800 | 8.43 | 12.5814 | 980.513 | 0.0045793
1925 | 1024.5 | 4180 | 0.05 | 2.8587 | 200 | 200 | 13.5 | 787.3 | 800 | 8.43 | 12.5768 | 979.4314 | 0.0045742
1926 | 1024.5 | 4180 | 0.05 | 2.8587 | 200 | 200 | 13.5 | 787.3 | 800 | 8.43 | 12.5722 | 978.351 | 0.0045692
1927 | 1024.5 | 4180 | 0.05 | 2.8587 | 200 | 200 | 13.5 | 787.3 | 800 | 8.43 | 12.5676 | 977.2718 | 0.0045641
1928 | 1024.5 | 4180 | 0.05 | 2.8587 | 200 | 200 | 13.5 | 787.3 | 800 | 8.43 | 12.5631 | 976.1938 | 0.0045591
1929 | 1024.5 | 4180 | 0.05 | 2.8587 | 200 | 200 | 13.5 | 787.3 | 800 | 8.43 | 12.5585 | 975.117 | 0.0045541
1930 | 1024.5 | 4180 | 0.05 | 2.8587 | 200 | 200 | 13.5 | 787.3 | 800 | 8.43 | 12.554 | 974.0414 | 0.004549
1931 | 1024.5 | 4180 | 0.05 | 2.8587 | 200 | 200 | 13.5 | 787.3 | 800 | 8.43 | 12.5494 | 972.9669 | 0.004544
1932 | 1024.5 | 4180 | 0.05 | 2.8587 | 200 | 200 | 13.5 | 787.3 | 800 | 8.43 | 12.5449 | 971.8937 | 0.004539
1933 | 1024.5 | 4180 | 0.05 | 2.8587 | 200 | 200 | 13.5 | 787.3 | 800 | 8.43 | 12.5403 | 970.8216 | 0.004534
1934 | 1024.5 | 4180 | 0.05 | 2.8587 | 200 | 200 | 13.5 | 787.3 | 800 | 8.43 | 12.5358 | 969.7507 | 0.004529
1935 | 1024.5 | 4180 | 0.05 | 2.8587 | 200 | 200 | 13.5 | 787.3 | 800 | 8.43 | 12.5313 | 968.681 | 0.004524
1936 | 1024.5 | 4180 | 0.05 | 2.8587 | 200 | 200 | 13.5 | 787.3 | 800 | 8.43 | 12.5267 | 967.6125 | 0.004519
1937 | 1024.5 | 4180 | 0.05 | 2.8587 | 200 | 200 | 13.5 | 787.3 | 800 | 8.43 | 12.5222 | 966.5451 | 0.004514
1938 | 1024.5 | 4180 | 0.05 | 2.8587 | 200 | 200 | 13.5 | 787.3 | 800 | 8.43 | 12.5177 | 965.4789 | 0.004509
1939 | 1024.5 | 4180 | 0.05 | 2.8587 | 200 | 200 | 13.5 | 787.3 | 800 | 8.43 | 12.5132 | 964.4139 | 0.0045041
1940 | 1024.5 | 4180 | 0.05 | 2.8587 | 200 | 200 | 13.5 | 787.3 | 800 | 8.43 | 12.5087 | 963.3501 | 0.0044991
1941 | 1024.5 | 4180 | 0.05 | 2.8587 | 200 | 200 | 13.5 | 787.3 | 800 | 8.43 | 12.5042 | 962.2875 | 0.0044941
1942 | 1024.5 | 4180 | 0.05 | 2.8587 | 200 | 200 | 13.5 | 787.3 | 800 | 8.43 | 12.4997 | 961.226 | 0.0044892
1943 | 1024.5 | 4180 | 0.05 | 2.8587 | 200 | 200 | 13.5 | 787.3 | 800 | 8.43 | 12.4952 | 960.1657 | 0.0044842
1944 | 1024.5 | 4180 | 0.05 | 2.8587 | 200 | 200 | 13.5 | 787.3 | 800 | 8.43 | 12.4907 | 959.1066 | 0.0044793
1945 | 1024.5 | 4180 | 0.05 | 2.8587 | 200 | 200 | 13.5 | 787.3 | 800 | 8.43 | 12.4862 | 958.0486 | 0.0044743
1946 | 1024.5 | 4180 | 0.05 | 2.8587 | 200 | 200 | 13.5 | 787.3 | 800 | 8.43 | 12.4818 | 956.9918 | 0.0044694
1947 | 1024.5 | 4180 | 0.05 | 2.8587 | 200 | 200 | 13.5 | 787.3 | 800 | 8.43 | 12.4773 | 955.9362 | 0.0044645
1948 | 1024.5 | 4180 | 0.05 | 2.8587 | 200 | 200 | 13.5 | 787.3 | 800 | 8.43 | 12.4728 | 954.8817 | 0.0044596
1949 | 1024.5 | 4180 | 0.05 | 2.8587 | 200 | 200 | 13.5 | 787.3 | 800 | 8.43 | 12.4684 | 953.8284 | 0.0044546
1950 | 1024.5 | 4180 | 0.05 | 2.8587 | 200 | 200 | 13.5 | 787.3 | 800 | 8.43 | 12.4639 | 952.7762 | 0.0044497
1951 | 1024.5 | 4180 | 0.05 | 2.8587 | 200 | 200 | 13.5 | 787.3 | 800 | 8.43 | 12.4595 | 951.7252 | 0.0044448
1952 | 1024.5 | 4180 | 0.05 | 2.8587 | 200 | 200 | 13.5 | 787.3 | 800 | 8.43 | 12.455 | 950.6754 | 0.0044399
1953 | 1024.5 | 4180 | 0.05 | 2.8587 | 200 | 200 | 13.5 | 787.3 | 800 | 8.43 | 12.4506 | 949.6268 | 0.004435
1954 | 1024.5 | 4180 | 0.05 | 2.8587 | 200 | 200 | 13.5 | 787.3 | 800 | 8.43 | 12.4462 | 948.5792 | 0.0044301
1955 | 1024.5 | 4180 | 0.05 | 2.8587 | 200 | 200 | 13.5 | 787.3 | 800 | 8.43 | 12.4417 | 947.5329 | 0.0044252
1956 | 1024.5 | 4180 | 0.05 | 2.8587 | 200 | 200 | 13.5 | 787.3 | 800 | 8.43 | 12.4373 | 946.4877 | 0.0044204
1957 | 1024.5 | 4180 | 0.05 | 2.8587 | 200 | 200 | 13.5 | 787.3 | 800 | 8.43 | 12.4329 | 945.4436 | 0.0044155
1958 | 1024.5 | 4180 | 0.05 | 2.8587 | 200 | 200 | 13.5 | 787.3 | 800 | 8.43 | 12.4285 | 944.4007 | 0.0044106
1959 | 1024.5 | 4180 | 0.05 | 2.8587 | 200 | 200 | 13.5 | 787.3 | 800 | 8.43 | 12.424 | 943.359 | 0.0044057
1960 | 1024.5 | 4180 | 0.05 | 2.8587 | 200 | 200 | 13.5 | 787.3 | 800 | 8.43 | 12.4196 | 942.3184 | 0.0044009
1961 | 1024.5 | 4180 | 0.05 | 2.8587 | 200 | 200 | 13.5 | 787.3 | 800 | 8.43 | 12.4152 | 941.279 | 0.004396
1962 | 1024.5 | 4180 | 0.05 | 2.8587 | 200 | 200 | 13.5 | 787.3 | 800 | 8.43 | 12.4108 | 940.2407 | 0.0043912
1963 | 1024.5 | 4180 | 0.05 | 2.8587 | 200 | 200 | 13.5 | 787.3 | 800 | 8.43 | 12.4065 | 939.2035 | 0.0043863
1964 | 1024.5 | 4180 | 0.05 | 2.8587 | 200 | 200 | 13.5 | 787.3 | 800 | 8.43 | 12.4021 | 938.1675 | 0.0043815
1965 | 1024.5 | 4180 | 0.05 | 2.8587 | 200 | 200 | 13.5 | 787.3 | 800 | 8.43 | 12.3977 | 937.1326 | 0.0043767
1966 | 1024.5 | 4180 | 0.05 | 2.8587 | 200 | 200 | 13.5 | 787.3 | 800 | 8.43 | 12.3933 | 936.0989 | 0.0043718
1967 | 1024.5 | 4180 | 0.05 | 2.8587 | 200 | 200 | 13.5 | 787.3 | 800 | 8.43 | 12.3889 | 935.0663 | 0.004367
1968 | 1024.5 | 4180 | 0.05 | 2.8587 | 200 | 200 | 13.5 | 787.3 | 800 | 8.43 | 12.3846 | 934.0348 | 0.0043622
1969 | 1024.5 | 4180 | 0.05 | 2.8587 | 200 | 200 | 13.5 | 787.3 | 800 | 8.43 | 12.3802 | 933.0045 | 0.0043574
1970 | 1024.5 | 4180 | 0.05 | 2.8587 | 200 | 200 | 13.5 | 787.3 | 800 | 8.43 | 12.3759 | 931.9754 | 0.0043526
1971 | 1024.5 | 4180 | 0.05 | 2.8587 | 200 | 200 | 13.5 | 787.3 | 800 | 8.43 | 12.3715 | 930.9473 | 0.0043478
1972 | 1024.5 | 4180 | 0.05 | 2.8587 | 200 | 200 | 13.5 | 787.3 | 800 | 8.43 | 12.3672 | 929.9204 | 0.004343
1973 | 1024.5 | 4180 | 0.05 | 2.8587 | 200 | 200 | 13.5 | 787.3 | 800 | 8.43 | 12.3628 | 928.8946 | 0.0043382
1974 | 1024.5 | 4180 | 0.05 | 2.8587 | 200 | 200 | 13.5 | 787.3 | 800 | 8.43 | 12.3585 | 927.87 | 0.0043334
1975 | 1024.5 | 4180 | 0.05 | 2.8587 | 200 | 200 | 13.5 | 787.3 | 800 | 8.43 | 12.3541 | 926.8465 | 0.0043286
1976 | 1024.5 | 4180 | 0.05 | 2.8587 | 200 | 200 | 13.5 | 787.3 | 800 | 8.43 | 12.3498 | 925.8241 | 0.0043238
1977 | 1024.5 | 4180 | 0.05 | 2.8587 | 200 | 200 | 13.5 | 787.3 | 800 | 8.43 | 12.3455 | 924.8029 | 0.0043191
1978 | 1024.5 | 4180 | 0.05 | 2.8587 | 200 | 200 | 13.5 | 787.3 | 800 | 8.43 | 12.3412 | 923.7827 | 0.0043143
1979 | 1024.5 | 4180 | 0.05 | 2.8587 | 200 | 200 | 13.5 | 787.3 | 800 | 8.43 | 12.3369 | 922.7637 | 0.0043096
1980 | 1024.5 | 4180 | 0.05 | 2.8587 | 200 | 200 | 13.5 | 787.3 | 800 | 8.43 | 12.3325 | 921.7458 | 0.0043048
1981 | 1024.5 | 4180 | 0.05 | 2.8587 | 200 | 200 | 13.5 | 787.3 | 800 | 8.43 | 12.3282 | 920.7291 | 0.0043001
1982 | 1024.5 | 4180 | 0.05 | 2.8587 | 200 | 200 | 13.5 | 787.3 | 800 | 8.43 | 12.3239 | 919.7135 | 0.0042953
1983 | 1024.5 | 4180 | 0.05 | 2.8587 | 200 | 200 | 13.5 | 787.3 | 800 | 8.43 | 12.3196 | 918.6989 | 0.0042906
1984 | 1024.5 | 4180 | 0.05 | 2.8587 | 200 | 200 | 13.5 | 787.3 | 800 | 8.43 | 12.3154 | 917.6855 | 0.0042858
1985 | 1024.5 | 4180 | 0.05 | 2.8587 | 200 | 200 | 13.5 | 787.3 | 800 | 8.43 | 12.3111 | 916.6733 | 0.0042811
1986 | 1024.5 | 4180 | 0.05 | 2.8587 | 200 | 200 | 13.5 | 787.3 | 800 | 8.43 | 12.3068 | 915.6621 | 0.0042764
1987 | 1024.5 | 4180 | 0.05 | 2.8587 | 200 | 200 | 13.5 | 787.3 | 800 | 8.43 | 12.3025 | 914.6521 | 0.0042717
1988 | 1024.5 | 4180 | 0.05 | 2.8587 | 200 | 200 | 13.5 | 787.3 | 800 | 8.43 | 12.2982 | 913.6431 | 0.004267
1989 | 1024.5 | 4180 | 0.05 | 2.8587 | 200 | 200 | 13.5 | 787.3 | 800 | 8.43 | 12.294 | 912.6353 | 0.0042623
1990 | 1024.5 | 4180 | 0.05 | 2.8587 | 200 | 200 | 13.5 | 787.3 | 800 | 8.43 | 12.2897 | 911.6286 | 0.0042575
1991 | 1024.5 | 4180 | 0.05 | 2.8587 | 200 | 200 | 13.5 | 787.3 | 800 | 8.43 | 12.2854 | 910.623 | 0.0042529
1992 | 1024.5 | 4180 | 0.05 | 2.8587 | 200 | 200 | 13.5 | 787.3 | 800 | 8.43 | 12.2812 | 909.6185 | 0.0042482
1993 | 1024.5 | 4180 | 0.05 | 2.8587 | 200 | 200 | 13.5 | 787.3 | 800 | 8.43 | 12.2769 | 908.6152 | 0.0042435
1994 | 1024.5 | 4180 | 0.05 | 2.8587 | 200 | 200 | 13.5 | 787.3 | 800 | 8.43 | 12.2727 | 907.6129 | 0.0042388
1995 | 1024.5 | 4180 | 0.05 | 2.8587 | 200 | 200 | 13.5 | 787.3 | 800 | 8.43 | 12.2685 | 906.6117 | 0.0042341
1996 | 1024.5 | 4180 | 0.05 | 2.8587 | 200 | 200 | 13.5 | 787.3 | 800 | 8.43 | 12.2642 | 905.6117 | 0.0042294
1997 | 1024.5 | 4180 | 0.05 | 2.8587 | 200 | 200 | 13.5 | 787.3 | 800 | 8.43 | 12.26 | 904.6127 | 0.0042248
1998 | 1024.5 | 4180 | 0.05 | 2.8587 | 200 | 200 | 13.5 | 787.3 | 800 | 8.43 | 12.2558 | 903.6148 | 0.0042201
1999 | 1024.5 | 4180 | 0.05 | 2.8587 | 200 | 200 | 13.5 | 787.3 | 800 | 8.43 | 12.2516 | 902.6181 | 0.0042155
2000 | 1024.5 | 4180 | 0.05 | 2.8587 | 200 | 200 | 13.5 | 787.3 | 800 | 8.43 | 12.2473 | 901.6224 | 0.0042108
2001 | 1024.5 | 4180 | 0.05 | 2.8587 | 200 | 200 | 13.5 | 787.3 | 800 | 8.43 | 12.2431 | 900.6279 | 0.0042062
2002 | 1024.5 | 4180 | 0.05 | 2.8587 | 200 | 200 | 13.5 | 787.3 | 800 | 8.43 | 12.2389 | 899.6344 | 0.0042015
2003 | 1024.5 | 4180 | 0.05 | 2.8587 | 200 | 200 | 13.5 | 787.3 | 800 | 8.43 | 12.2347 | 898.642 | 0.0041969
2004 | 1024.5 | 4180 | 0.05 | 2.8587 | 200 | 200 | 13.5 | 787.3 | 800 | 8.43 | 12.2305 | 897.6508 | 0.0041923
2005 | 1024.5 | 4180 | 0.05 | 2.8587 | 200 | 200 | 13.5 | 787.3 | 800 | 8.43 | 12.2263 | 896.6606 | 0.0041876
2006 | 1024.5 | 4180 | 0.05 | 2.8587 | 200 | 200 | 13.5 | 787.3 | 800 | 8.43 | 12.2221 | 895.6715 | 0.004183
2007 | 1024.5 | 4180 | 0.05 | 2.8587 | 200 | 200 | 13.5 | 787.3 | 800 | 8.43 | 12.218 | 894.6835 | 0.0041784
2008 | 1024.5 | 4180 | 0.05 | 2.8587 | 200 | 200 | 13.5 | 787.3 | 800 | 8.43 | 12.2138 | 893.6966 | 0.0041738
2009 | 1024.5 | 4180 | 0.05 | 2.8587 | 200 | 200 | 13.5 | 787.3 | 800 | 8.43 | 12.2096 | 892.7108 | 0.0041692
2010 | 1024.5 | 4180 | 0.05 | 2.8587 | 200 | 200 | 13.5 | 787.3 | 800 | 8.43 | 12.2054 | 891.7261 | 0.0041646
2011 | 1024.5 | 4180 | 0.05 | 2.8587 | 200 | 200 | 13.5 | 787.3 | 800 | 8.43 | 12.2013 | 890.7424 | 0.00416
2012 | 1024.5 | 4180 | 0.05 | 2.8587 | 200 | 200 | 13.5 | 787.3 | 800 | 8.43 | 12.1971 | 889.7599 | 0.0041554
2013 | 1024.5 | 4180 | 0.05 | 2.8587 | 200 | 200 | 13.5 | 787.3 | 800 | 8.43 | 12.193 | 888.7784 | 0.0041508
2014 | 1024.5 | 4180 | 0.05 | 2.8587 | 200 | 200 | 13.5 | 787.3 | 800 | 8.43 | 12.1888 | 887.798 | 0.0041463
2015 | 1024.5 | 4180 | 0.05 | 2.8587 | 200 | 200 | 13.5 | 787.3 | 800 | 8.43 | 12.1847 | 886.8187 | 0.0041417
2016 | 1024.5 | 4180 | 0.05 | 2.8587 | 200 | 200 | 13.5 | 787.3 | 800 | 8.43 | 12.1805 | 885.8405 | 0.0041371
2017 | 1024.5 | 4180 | 0.05 | 2.8587 | 200 | 200 | 13.5 | 787.3 | 800 | 8.43 | 12.1764 | 884.8633 | 0.0041325
2018 | 1024.5 | 4180 | 0.05 | 2.8587 | 200 | 200 | 13.5 | 787.3 | 800 | 8.43 | 12.1723 | 883.8873 | 0.004128
2019 | 1024.5 | 4180 | 0.05 | 2.8587 | 200 | 200 | 13.5 | 787.3 | 800 | 8.43 | 12.1681 | 882.9123 | 0.0041234
2020 | 1024.5 | 4180 | 0.05 | 2.8587 | 200 | 200 | 13.5 | 787.3 | 800 | 8.43 | 12.164 | 881.9383 | 0.0041189
2021 | 1024.5 | 4180 | 0.05 | 2.8587 | 200 | 200 | 13.5 | 787.3 | 800 | 8.43 | 12.1599 | 880.9655 | 0.0041143
2022 | 1024.5 | 4180 | 0.05 | 2.8587 | 200 | 200 | 13.5 | 787.3 | 800 | 8.43 | 12.1558 | 879.9937 | 0.0041098
2023 | 1024.5 | 4180 | 0.05 | 2.8587 | 200 | 200 | 13.5 | 787.3 | 800 | 8.43 | 12.1517 | 879.023 | 0.0041053
2024 | 1024.5 | 4180 | 0.05 | 2.8587 | 200 | 200 | 13.5 | 787.3 | 800 | 8.43 | 12.1476 | 878.0534 | 0.0041007
2025 | 1024.5 | 4180 | 0.05 | 2.8587 | 200 | 200 | 13.5 | 787.3 | 800 | 8.43 | 12.1435 | 877.0848 | 0.0040962
2026 | 1024.5 | 4180 | 0.05 | 2.8587 | 200 | 200 | 13.5 | 787.3 | 800 | 8.43 | 12.1394 | 876.1173 | 0.0040917
2027 | 1024.5 | 4180 | 0.05 | 2.8587 | 200 | 200 | 13.5 | 787.3 | 800 | 8.43 | 12.1353 | 875.1509 | 0.0040872
2028 | 1024.5 | 4180 | 0.05 | 2.8587 | 200 | 200 | 13.5 | 787.3 | 800 | 8.43 | 12.1312 | 874.1856 | 0.0040827
2029 | 1024.5 | 4180 | 0.05 | 2.8587 | 200 | 200 | 13.5 | 787.3 | 800 | 8.43 | 12.1271 | 873.2213 | 0.0040782
2030 | 1024.5 | 4180 | 0.05 | 2.8587 | 200 | 200 | 13.5 | 787.3 | 800 | 8.43 | 12.123 | 872.258 | 0.0040737
2031 | 1024.5 | 4180 | 0.05 | 2.8587 | 200 | 200 | 13.5 | 787.3 | 800 | 8.43 | 12.1189 | 871.2959 | 0.0040692
2032 | 1024.5 | 4180 | 0.05 | 2.8587 | 200 | 200 | 13.5 | 787.3 | 800 | 8.43 | 12.1149 | 870.3348 | 0.0040647
2033 | 1024.5 | 4180 | 0.05 | 2.8587 | 200 | 200 | 13.5 | 787.3 | 800 | 8.43 | 12.1108 | 869.3747 | 0.0040602
2034 | 1024.5 | 4180 | 0.05 | 2.8587 | 200 | 200 | 13.5 | 787.3 | 800 | 8.43 | 12.1067 | 868.4157 | 0.0040557
2035 | 1024.5 | 4180 | 0.05 | 2.8587 | 200 | 200 | 13.5 | 787.3 | 800 | 8.43 | 12.1027 | 867.4578 | 0.0040513
2036 | 1024.5 | 4180 | 0.05 | 2.8587 | 200 | 200 | 13.5 | 787.3 | 800 | 8.43 | 12.0986 | 866.5009 | 0.0040468
2037 | 1024.5 | 4180 | 0.05 | 2.8587 | 200 | 200 | 13.5 | 787.3 | 800 | 8.43 | 12.0946 | 865.5451 | 0.0040423
2038 | 1024.5 | 4180 | 0.05 | 2.8587 | 200 | 200 | 13.5 | 787.3 | 800 | 8.43 | 12.0906 | 864.5904 | 0.0040379
2039 | 1024.5 | 4180 | 0.05 | 2.8587 | 200 | 200 | 13.5 | 787.3 | 800 | 8.43 | 12.0865 | 863.6367 | 0.0040334
2040 | 1024.5 | 4180 | 0.05 | 2.8587 | 200 | 200 | 13.5 | 787.3 | 800 | 8.43 | 12.0825 | 862.684 | 0.004029
2041 | 1024.5 | 4180 | 0.05 | 2.8587 | 200 | 200 | 13.5 | 787.3 | 800 | 8.43 | 12.0785 | 861.7324 | 0.0040245
2042 | 1024.5 | 4180 | 0.05 | 2.8587 | 200 | 200 | 13.5 | 787.3 | 800 | 8.43 | 12.0744 | 860.7818 | 0.0040201
2043 | 1024.5 | 4180 | 0.05 | 2.8587 | 200 | 200 | 13.5 | 787.3 | 800 | 8.43 | 12.0704 | 859.8323 | 0.0040156
2044 | 1024.5 | 4180 | 0.05 | 2.8587 | 200 | 200 | 13.5 | 787.3 | 800 | 8.43 | 12.0664 | 858.8839 | 0.0040112
2045 | 1024.5 | 4180 | 0.05 | 2.8587 | 200 | 200 | 13.5 | 787.3 | 800 | 8.43 | 12.0624 | 857.9365 | 0.0040068
2046 | 1024.5 | 4180 | 0.05 | 2.8587 | 200 | 200 | 13.5 | 787.3 | 800 | 8.43 | 12.0584 | 856.9901 | 0.0040024
2047 | 1024.5 | 4180 | 0.05 | 2.8587 | 200 | 200 | 13.5 | 787.3 | 800 | 8.43 | 12.0544 | 856.0448 | 0.003998
2048 | 1024.5 | 4180 | 0.05 | 2.8587 | 200 | 200 | 13.5 | 787.3 | 800 | 8.43 | 12.0504 | 855.1005 | 0.0039935
2049 | 1024.5 | 4180 | 0.05 | 2.8587 | 200 | 200 | 13.5 | 787.3 | 800 | 8.43 | 12.0464 | 854.1572 | 0.0039891
2050 | 1024.5 | 4180 | 0.05 | 2.8587 | 200 | 200 | 13.5 | 787.3 | 800 | 8.43 | 12.0424 | 853.215 | 0.0039847
2051 | 1024.5 | 4180 | 0.05 | 2.8587 | 200 | 200 | 13.5 | 787.3 | 800 | 8.43 | 12.0384 | 852.2739 | 0.0039803
2052 | 1024.5 | 4180 | 0.05 | 2.8587 | 200 | 200 | 13.5 | 787.3 | 800 | 8.43 | 12.0344 | 851.3337 | 0.003976
2053 | 1024.5 | 4180 | 0.05 | 2.8587 | 200 | 200 | 13.5 | 787.3 | 800 | 8.43 | 12.0305 | 850.3947 | 0.0039716
2054 | 1024.5 | 4180 | 0.05 | 2.8587 | 200 | 200 | 13.5 | 787.3 | 800 | 8.43 | 12.0265 | 849.4566 | 0.0039672
2055 | 1024.5 | 4180 | 0.05 | 2.8587 | 200 | 200 | 13.5 | 787.3 | 800 | 8.43 | 12.0225 | 848.5196 | 0.0039628
2056 | 1024.5 | 4180 | 0.05 | 2.8587 | 200 | 200 | 13.5 | 787.3 | 800 | 8.43 | 12.0185 | 847.5836 | 0.0039584
2057 | 1024.5 | 4180 | 0.05 | 2.8587 | 200 | 200 | 13.5 | 787.3 | 800 | 8.43 | 12.0146 | 846.6487 | 0.0039541
2058 | 1024.5 | 4180 | 0.05 | 2.8587 | 200 | 200 | 13.5 | 787.3 | 800 | 8.43 | 12.0106 | 845.7148 | 0.0039497
2059 | 1024.5 | 4180 | 0.05 | 2.8587 | 200 | 200 | 13.5 | 787.3 | 800 | 8.43 | 12.0067 | 844.7819 | 0.0039454
2060 | 1024.5 | 4180 | 0.05 | 2.8587 | 200 | 200 | 13.5 | 787.3 | 800 | 8.43 | 12.0027 | 843.85 | 0.003941
2061 | 1024.5 | 4180 | 0.05 | 2.8587 | 200 | 200 | 13.5 | 787.3 | 800 | 8.43 | 11.9988 | 842.9192 | 0.0039367
2062 | 1024.5 | 4180 | 0.05 | 2.8587 | 200 | 200 | 13.5 | 787.3 | 800 | 8.43 | 11.9949 | 841.9894 | 0.0039323
2063 | 1024.5 | 4180 | 0.05 | 2.8587 | 200 | 200 | 13.5 | 787.3 | 800 | 8.43 | 11.9909 | 841.0606 | 0.003928
2064 | 1024.5 | 4180 | 0.05 | 2.8587 | 200 | 200 | 13.5 | 787.3 | 800 | 8.43 | 11.987 | 840.1328 | 0.0039236
2065 | 1024.5 | 4180 | 0.05 | 2.8587 | 200 | 200 | 13.5 | 787.3 | 800 | 8.43 | 11.9831 | 839.2061 | 0.0039193
2066 | 1024.5 | 4180 | 0.05 | 2.8587 | 200 | 200 | 13.5 | 787.3 | 800 | 8.43 | 11.9792 | 838.2804 | 0.003915
2067 | 1024.5 | 4180 | 0.05 | 2.8587 | 200 | 200 | 13.5 | 787.3 | 800 | 8.43 | 11.9752 | 837.3557 | 0.0039107
2068 | 1024.5 | 4180 | 0.05 | 2.8587 | 200 | 200 | 13.5 | 787.3 | 800 | 8.43 | 11.9713 | 836.432 | 0.0039064
2069 | 1024.5 | 4180 | 0.05 | 2.8587 | 200 | 200 | 13.5 | 787.3 | 800 | 8.43 | 11.9674 | 835.5094 | 0.0039021
2070 | 1024.5 | 4180 | 0.05 | 2.8587 | 200 | 200 | 13.5 | 787.3 | 800 | 8.43 | 11.9635 | 834.5878 | 0.0038977
2071 | 1024.5 | 4180 | 0.05 | 2.8587 | 200 | 200 | 13.5 | 787.3 | 800 | 8.43 | 11.9596 | 833.6672 | 0.0038934
2072 | 1024.5 | 4180 | 0.05 | 2.8587 | 200 | 200 | 13.5 | 787.3 | 800 | 8.43 | 11.9557 | 832.7476 | 0.0038892
2073 | 1024.5 | 4180 | 0.05 | 2.8587 | 200 | 200 | 13.5 | 787.3 | 800 | 8.43 | 11.9518 | 831.829 | 0.0038849
2074 | 1024.5 | 4180 | 0.05 | 2.8587 | 200 | 200 | 13.5 | 787.3 | 800 | 8.43 | 11.948 | 830.9114 | 0.0038806
2075 | 1024.5 | 4180 | 0.05 | 2.8587 | 200 | 200 | 13.5 | 787.3 | 800 | 8.43 | 11.9441 | 829.9948 | 0.0038763
2076 | 1024.5 | 4180 | 0.05 | 2.8587 | 200 | 200 | 13.5 | 787.3 | 800 | 8.43 | 11.9402 | 829.0793 | 0.003872
2077 | 1024.5 | 4180 | 0.05 | 2.8587 | 200 | 200 | 13.5 | 787.3 | 800 | 8.43 | 11.9363 | 828.1648 | 0.0038678
2078 | 1024.5 | 4180 | 0.05 | 2.8587 | 200 | 200 | 13.5 | 787.3 | 800 | 8.43 | 11.9325 | 827.2512 | 0.0038635
2079 | 1024.5 | 4180 | 0.05 | 2.8587 | 200 | 200 | 13.5 | 787.3 | 800 | 8.43 | 11.9286 | 826.3387 | 0.0038592
2080 | 1024.5 | 4180 | 0.05 | 2.8587 | 200 | 200 | 13.5 | 787.3 | 800 | 8.43 | 11.9247 | 825.4272 | 0.003855
2081 | 1024.5 | 4180 | 0.05 | 2.8587 | 200 | 200 | 13.5 | 787.3 | 800 | 8.43 | 11.9209 | 824.5167 | 0.0038507
2082 | 1024.5 | 4180 | 0.05 | 2.8587 | 200 | 200 | 13.5 | 787.3 | 800 | 8.43 | 11.917 | 823.6072 | 0.0038465
2083 | 1024.5 | 4180 | 0.05 | 2.8587 | 200 | 200 | 13.5 | 787.3 | 800 | 8.43 | 11.9132 | 822.6987 | 0.0038422
2084 | 1024.5 | 4180 | 0.05 | 2.8587 | 200 | 200 | 13.5 | 787.3 | 800 | 8.43 | 11.9093 | 821.7912 | 0.003838
2085 | 1024.5 | 4180 | 0.05 | 2.8587 | 200 | 200 | 13.5 | 787.3 | 800 | 8.43 | 11.9055 | 820.8847 | 0.0038338
2086 | 1024.5 | 4180 | 0.05 | 2.8587 | 200 | 200 | 13.5 | 787.3 | 800 | 8.43 | 11.9017 | 819.9792 | 0.0038295
2087 | 1024.5 | 4180 | 0.05 | 2.8587 | 200 | 200 | 13.5 | 787.3 | 800 | 8.43 | 11.8978 | 819.0747 | 0.0038253
2088 | 1024.5 | 4180 | 0.05 | 2.8587 | 200 | 200 | 13.5 | 787.3 | 800 | 8.43 | 11.894 | 818.1712 | 0.0038211
2089 | 1024.5 | 4180 | 0.05 | 2.8587 | 200 | 200 | 13.5 | 787.3 | 800 | 8.43 | 11.8902 | 817.2687 | 0.0038169
2090 | 1024.5 | 4180 | 0.05 | 2.8587 | 200 | 200 | 13.5 | 787.3 | 800 | 8.43 | 11.8864 | 816.3672 | 0.0038127
2091 | 1024.5 | 4180 | 0.05 | 2.8587 | 200 | 200 | 13.5 | 787.3 | 800 | 8.43 | 11.8826 | 815.4667 | 0.0038084
2092 | 1024.5 | 4180 | 0.05 | 2.8587 | 200 | 200 | 13.5 | 787.3 | 800 | 8.43 | 11.8788 | 814.5671 | 0.0038042
2093 | 1024.5 | 4180 | 0.05 | 2.8587 | 200 | 200 | 13.5 | 787.3 | 800 | 8.43 | 11.875 | 813.6686 | 0.0038001
2094 | 1024.5 | 4180 | 0.05 | 2.8587 | 200 | 200 | 13.5 | 787.3 | 800 | 8.43 | 11.8712 | 812.7711 | 0.0037959
2095 | 1024.5 | 4180 | 0.05 | 2.8587 | 200 | 200 | 13.5 | 787.3 | 800 | 8.43 | 11.8674 | 811.8745 | 0.0037917
2096 | 1024.5 | 4180 | 0.05 | 2.8587 | 200 | 200 | 13.5 | 787.3 | 800 | 8.43 | 11.8636 | 810.979 | 0.0037875
2097 | 1024.5 | 4180 | 0.05 | 2.8587 | 200 | 200 | 13.5 | 787.3 | 800 | 8.43 | 11.8598 | 810.0844 | 0.0037833
2098 | 1024.5 | 4180 | 0.05 | 2.8587 | 200 | 200 | 13.5 | 787.3 | 800 | 8.43 | 11.856 | 809.1908 | 0.0037791
2099 | 1024.5 | 4180 | 0.05 | 2.8587 | 200 | 200 | 13.5 | 787.3 | 800 | 8.43 | 11.8522 | 808.2982 | 0.003775
2100 | 1024.5 | 4180 | 0.05 | 2.8587 | 200 | 200 | 13.5 | 787.3 | 800 | 8.43 | 11.8484 | 807.4066 | 0.0037708
2101 | 1024.5 | 4180 | 0.05 | 2.8587 | 200 | 200 | 13.5 | 787.3 | 800 | 8.43 | 11.8447 | 806.516 | 0.0037666
2102 | 1024.5 | 4180 | 0.05 | 2.8587 | 200 | 200 | 13.5 | 787.3 | 800 | 8.43 | 11.8409 | 805.6263 | 0.0037625
2103 | 1024.5 | 4180 | 0.05 | 2.8587 | 200 | 200 | 13.5 | 787.3 | 800 | 8.43 | 11.8371 | 804.7376 | 0.0037583
2104 | 1024.5 | 4180 | 0.05 | 2.8587 | 200 | 200 | 13.5 | 787.3 | 800 | 8.43 | 11.8334 | 803.85 | 0.0037542
2105 | 1024.5 | 4180 | 0.05 | 2.8587 | 200 | 200 | 13.5 | 787.3 | 800 | 8.43 | 11.8296 | 802.9633 | 0.0037501
2106 | 1024.5 | 4180 | 0.05 | 2.8587 | 200 | 200 | 13.5 | 787.3 | 800 | 8.43 | 11.8259 | 802.0775 | 0.0037459
2107 | 1024.5 | 4180 | 0.05 | 2.8587 | 200 | 200 | 13.5 | 787.3 | 800 | 8.43 | 11.8221 | 801.1928 | 0.0037418
2108 | 1024.5 | 4180 | 0.05 | 2.8587 | 200 | 200 | 13.5 | 787.3 | 800 | 8.43 | 11.8184 | 800.309 | 0.0037377
2109 | 1024.5 | 4180 | 0.05 | 2.8587 | 200 | 200 | 13.5 | 787.3 | 800 | 8.43 | 11.8147 | 799.4262 | 0.0037335
2110 | 1024.5 | 4180 | 0.05 | 2.8587 | 200 | 200 | 13.5 | 787.3 | 800 | 8.43 | 11.8109 | 798.5444 | 0.0037294
2111 | 1024.5 | 4180 | 0.05 | 2.8587 | 200 | 200 | 13.5 | 787.3 | 800 | 8.43 | 11.8072 | 797.6635 | 0.0037253
2112 | 1024.5 | 4180 | 0.05 | 2.8587 | 200 | 200 | 13.5 | 787.3 | 800 | 8.43 | 11.8035 | 796.7836 | 0.0037212
2113 | 1024.5 | 4180 | 0.05 | 2.8587 | 200 | 200 | 13.5 | 787.3 | 800 | 8.43 | 11.7997 | 795.9047 | 0.0037171
2114 | 1024.5 | 4180 | 0.05 | 2.8587 | 200 | 200 | 13.5 | 787.3 | 800 | 8.43 | 11.796 | 795.0268 | 0.003713
2115 | 1024.5 | 4180 | 0.05 | 2.8587 | 200 | 200 | 13.5 | 787.3 | 800 | 8.43 | 11.7923 | 794.1498 | 0.0037089
2116 | 1024.5 | 4180 | 0.05 | 2.8587 | 200 | 200 | 13.5 | 787.3 | 800 | 8.43 | 11.7886 | 793.2738 | 0.0037048
2117 | 1024.5 | 4180 | 0.05 | 2.8587 | 200 | 200 | 13.5 | 787.3 | 800 | 8.43 | 11.7849 | 792.3987 | 0.0037007
2118 | 1024.5 | 4180 | 0.05 | 2.8587 | 200 | 200 | 13.5 | 787.3 | 800 | 8.43 | 11.7812 | 791.5247 | 0.0036966
2119 | 1024.5 | 4180 | 0.05 | 2.8587 | 200 | 200 | 13.5 | 787.3 | 800 | 8.43 | 11.7775 | 790.6516 | 0.0036926
2120 | 1024.5 | 4180 | 0.05 | 2.8587 | 200 | 200 | 13.5 | 787.3 | 800 | 8.43 | 11.7738 | 789.7794 | 0.0036885
2121 | 1024.5 | 4180 | 0.05 | 2.8587 | 200 | 200 | 13.5 | 787.3 | 800 | 8.43 | 11.7701 | 788.9082 | 0.0036844
2122 | 1024.5 | 4180 | 0.05 | 2.8587 | 200 | 200 | 13.5 | 787.3 | 800 | 8.43 | 11.7664 | 788.038 | 0.0036803
2123 | 1024.5 | 4180 | 0.05 | 2.8587 | 200 | 200 | 13.5 | 787.3 | 800 | 8.43 | 11.7628 | 787.1687 | 0.0036763
2124 | 1024.5 | 4180 | 0.05 | 2.8587 | 200 | 200 | 13.5 | 787.3 | 800 | 8.43 | 11.7591 | 786.3004 | 0.0036722
2125 | 1024.5 | 4180 | 0.05 | 2.8587 | 200 | 200 | 13.5 | 787.3 | 800 | 8.43 | 11.7554 | 785.4331 | 0.0036682
2126 | 1024.5 | 4180 | 0.05 | 2.8587 | 200 | 200 | 13.5 | 787.3 | 800 | 8.43 | 11.7517 | 784.5667 | 0.0036641
2127 | 1024.5 | 4180 | 0.05 | 2.8587 | 200 | 200 | 13.5 | 787.3 | 800 | 8.43 | 11.7481 | 783.7012 | 0.0036601
2128 | 1024.5 | 4180 | 0.05 | 2.8587 | 200 | 200 | 13.5 | 787.3 | 800 | 8.43 | 11.7444 | 782.8368 | 0.0036561
2129 | 1024.5 | 4180 | 0.05 | 2.8587 | 200 | 200 | 13.5 | 787.3 | 800 | 8.43 | 11.7408 | 781.9732 | 0.003652
2130 | 1024.5 | 4180 | 0.05 | 2.8587 | 200 | 200 | 13.5 | 787.3 | 800 | 8.43 | 11.7371 | 781.1107 | 0.003648
2131 | 1024.5 | 4180 | 0.05 | 2.8587 | 200 | 200 | 13.5 | 787.3 | 800 | 8.43 | 11.7335 | 780.249 | 0.003644
2132 | 1024.5 | 4180 | 0.05 | 2.8587 | 200 | 200 | 13.5 | 787.3 | 800 | 8.43 | 11.7298 | 779.3884 | 0.00364
2133 | 1024.5 | 4180 | 0.05 | 2.8587 | 200 | 200 | 13.5 | 787.3 | 800 | 8.43 | 11.7262 | 778.5286 | 0.0036359
2134 | 1024.5 | 4180 | 0.05 | 2.8587 | 200 | 200 | 13.5 | 787.3 | 800 | 8.43 | 11.7225 | 777.6699 | 0.0036319
2135 | 1024.5 | 4180 | 0.05 | 2.8587 | 200 | 200 | 13.5 | 787.3 | 800 | 8.43 | 11.7189 | 776.812 | 0.0036279
2136 | 1024.5 | 4180 | 0.05 | 2.8587 | 200 | 200 | 13.5 | 787.3 | 800 | 8.43 | 11.7153 | 775.9552 | 0.0036239
2137 | 1024.5 | 4180 | 0.05 | 2.8587 | 200 | 200 | 13.5 | 787.3 | 800 | 8.43 | 11.7117 | 775.0992 | 0.0036199
2138 | 1024.5 | 4180 | 0.05 | 2.8587 | 200 | 200 | 13.5 | 787.3 | 800 | 8.43 | 11.708 | 774.2442 | 0.0036159
2139 | 1024.5 | 4180 | 0.05 | 2.8587 | 200 | 200 | 13.5 | 787.3 | 800 | 8.43 | 11.7044 | 773.3902 | 0.0036119
2140 | 1024.5 | 4180 | 0.05 | 2.8587 | 200 | 200 | 13.5 | 787.3 | 800 | 8.43 | 11.7008 | 772.5371 | 0.003608
2141 | 1024.5 | 4180 | 0.05 | 2.8587 | 200 | 200 | 13.5 | 787.3 | 800 | 8.43 | 11.6972 | 771.6849 | 0.003604
2142 | 1024.5 | 4180 | 0.05 | 2.8587 | 200 | 200 | 13.5 | 787.3 | 800 | 8.43 | 11.6936 | 770.8337 | 0.0036
2143 | 1024.5 | 4180 | 0.05 | 2.8587 | 200 | 200 | 13.5 | 787.3 | 800 | 8.43 | 11.69 | 769.9834 | 0.003596
2144 | 1024.5 | 4180 | 0.05 | 2.8587 | 200 | 200 | 13.5 | 787.3 | 800 | 8.43 | 11.6864 | 769.134 | 0.0035921
2145 | 1024.5 | 4180 | 0.05 | 2.8587 | 200 | 200 | 13.5 | 787.3 | 800 | 8.43 | 11.6828 | 768.2856 | 0.0035881
2146 | 1024.5 | 4180 | 0.05 | 2.8587 | 200 | 200 | 13.5 | 787.3 | 800 | 8.43 | 11.6792 | 767.4381 | 0.0035841
2147 | 1024.5 | 4180 | 0.05 | 2.8587 | 200 | 200 | 13.5 | 787.3 | 800 | 8.43 | 11.6756 | 766.5916 | 0.0035802
2148 | 1024.5 | 4180 | 0.05 | 2.8587 | 200 | 200 | 13.5 | 787.3 | 800 | 8.43 | 11.6721 | 765.746 | 0.0035762
2149 | 1024.5 | 4180 | 0.05 | 2.8587 | 200 | 200 | 13.5 | 787.3 | 800 | 8.43 | 11.6685 | 764.9013 | 0.0035723
2150 | 1024.5 | 4180 | 0.05 | 2.8587 | 200 | 200 | 13.5 | 787.3 | 800 | 8.43 | 11.6649 | 764.0576 | 0.0035684
2151 | 1024.5 | 4180 | 0.05 | 2.8587 | 200 | 200 | 13.5 | 787.3 | 800 | 8.43 | 11.6613 | 763.2148 | 0.0035644
2152 | 1024.5 | 4180 | 0.05 | 2.8587 | 200 | 200 | 13.5 | 787.3 | 800 | 8.43 | 11.6578 | 762.3729 | 0.0035605
2153 | 1024.5 | 4180 | 0.05 | 2.8587 | 200 | 200 | 13.5 | 787.3 | 800 | 8.43 | 11.6542 | 761.5319 | 0.0035566
2154 | 1024.5 | 4180 | 0.05 | 2.8587 | 200 | 200 | 13.5 | 787.3 | 800 | 8.43 | 11.6507 | 760.6919 | 0.0035526
2155 | 1024.5 | 4180 | 0.05 | 2.8587 | 200 | 200 | 13.5 | 787.3 | 800 | 8.43 | 11.6471 | 759.8528 | 0.0035487
2156 | 1024.5 | 4180 | 0.05 | 2.8587 | 200 | 200 | 13.5 | 787.3 | 800 | 8.43 | 11.6436 | 759.0146 | 0.0035448
2157 | 1024.5 | 4180 | 0.05 | 2.8587 | 200 | 200 | 13.5 | 787.3 | 800 | 8.43 | 11.64 | 758.1774 | 0.0035409
2158 | 1024.5 | 4180 | 0.05 | 2.8587 | 200 | 200 | 13.5 | 787.3 | 800 | 8.43 | 11.6365 | 757.341 | 0.003537
2159 | 1024.5 | 4180 | 0.05 | 2.8587 | 200 | 200 | 13.5 | 787.3 | 800 | 8.43 | 11.6329 | 756.5056 | 0.0035331
2160 | 1024.5 | 4180 | 0.05 | 2.8587 | 200 | 200 | 13.5 | 787.3 | 800 | 8.43 | 11.6294 | 755.6712 | 0.0035292
2161 | 1024.5 | 4180 | 0.05 | 2.8587 | 200 | 200 | 13.5 | 787.3 | 800 | 8.43 | 11.6259 | 754.8376 | 0.0035253
2162 | 1024.5 | 4180 | 0.05 | 2.8587 | 200 | 200 | 13.5 | 787.3 | 800 | 8.43 | 11.6224 | 754.0049 | 0.0035214
2163 | 1024.5 | 4180 | 0.05 | 2.8587 | 200 | 200 | 13.5 | 787.3 | 800 | 8.43 | 11.6188 | 753.1732 | 0.0035175
2164 | 1024.5 | 4180 | 0.05 | 2.8587 | 200 | 200 | 13.5 | 787.3 | 800 | 8.43 | 11.6153 | 752.3424 | 0.0035136
2165 | 1024.5 | 4180 | 0.05 | 2.8587 | 200 | 200 | 13.5 | 787.3 | 800 | 8.43 | 11.6118 | 751.5125 | 0.0035098
2166 | 1024.5 | 4180 | 0.05 | 2.8587 | 200 | 200 | 13.5 | 787.3 | 800 | 8.43 | 11.6083 | 750.6835 | 0.0035059
2167 | 1024.5 | 4180 | 0.05 | 2.8587 | 200 | 200 | 13.5 | 787.3 | 800 | 8.43 | 11.6048 | 749.8555 | 0.003502
2168 | 1024.5 | 4180 | 0.05 | 2.8587 | 200 | 200 | 13.5 | 787.3 | 800 | 8.43 | 11.6013 | 749.0283 | 0.0034982
2169 | 1024.5 | 4180 | 0.05 | 2.8587 | 200 | 200 | 13.5 | 787.3 | 800 | 8.43 | 11.5978 | 748.2021 | 0.0034943
2170 | 1024.5 | 4180 | 0.05 | 2.8587 | 200 | 200 | 13.5 | 787.3 | 800 | 8.43 | 11.5943 | 747.3768 | 0.0034904
2171 | 1024.5 | 4180 | 0.05 | 2.8587 | 200 | 200 | 13.5 | 787.3 | 800 | 8.43 | 11.5908 | 746.5524 | 0.0034866
2172 | 1024.5 | 4180 | 0.05 | 2.8587 | 200 | 200 | 13.5 | 787.3 | 800 | 8.43 | 11.5873 | 745.7289 | 0.0034828
2173 | 1024.5 | 4180 | 0.05 | 2.8587 | 200 | 200 | 13.5 | 787.3 | 800 | 8.43 | 11.5838 | 744.9063 | 0.0034789
2174 | 1024.5 | 4180 | 0.05 | 2.8587 | 200 | 200 | 13.5 | 787.3 | 800 | 8.43 | 11.5803 | 744.0846 | 0.0034751
2175 | 1024.5 | 4180 | 0.05 | 2.8587 | 200 | 200 | 13.5 | 787.3 | 800 | 8.43 | 11.5769 | 743.2638 | 0.0034712
2176 | 1024.5 | 4180 | 0.05 | 2.8587 | 200 | 200 | 13.5 | 787.3 | 800 | 8.43 | 11.5734 | 742.4439 | 0.0034674
2177 | 1024.5 | 4180 | 0.05 | 2.8587 | 200 | 200 | 13.5 | 787.3 | 800 | 8.43 | 11.5699 | 741.6249 | 0.0034636
2178 | 1024.5 | 4180 | 0.05 | 2.8587 | 200 | 200 | 13.5 | 787.3 | 800 | 8.43 | 11.5665 | 740.8069 | 0.0034598
2179 | 1024.5 | 4180 | 0.05 | 2.8587 | 200 | 200 | 13.5 | 787.3 | 800 | 8.43 | 11.563 | 739.9897 | 0.0034559
2180 | 1024.5 | 4180 | 0.05 | 2.8587 | 200 | 200 | 13.5 | 787.3 | 800 | 8.43 | 11.5596 | 739.1734 | 0.0034521
2181 | 1024.5 | 4180 | 0.05 | 2.8587 | 200 | 200 | 13.5 | 787.3 | 800 | 8.43 | 11.5561 | 738.3581 | 0.0034483
2182 | 1024.5 | 4180 | 0.05 | 2.8587 | 200 | 200 | 13.5 | 787.3 | 800 | 8.43 | 11.5527 | 737.5436 | 0.0034445
2183 | 1024.5 | 4180 | 0.05 | 2.8587 | 200 | 200 | 13.5 | 787.3 | 800 | 8.43 | 11.5492 | 736.7301 | 0.0034407
2184 | 1024.5 | 4180 | 0.05 | 2.8587 | 200 | 200 | 13.5 | 787.3 | 800 | 8.43 | 11.5458 | 735.9174 | 0.0034369
2185 | 1024.5 | 4180 | 0.05 | 2.8587 | 200 | 200 | 13.5 | 787.3 | 800 | 8.43 | 11.5423 | 735.1056 | 0.0034331
2186 | 1024.5 | 4180 | 0.05 | 2.8587 | 200 | 200 | 13.5 | 787.3 | 800 | 8.43 | 11.5389 | 734.2947 | 0.0034294
2187 | 1024.5 | 4180 | 0.05 | 2.8587 | 200 | 200 | 13.5 | 787.3 | 800 | 8.43 | 11.5355 | 733.4848 | 0.0034256
2188 | 1024.5 | 4180 | 0.05 | 2.8587 | 200 | 200 | 13.5 | 787.3 | 800 | 8.43 | 11.532 | 732.6757 | 0.0034218
2189 | 1024.5 | 4180 | 0.05 | 2.8587 | 200 | 200 | 13.5 | 787.3 | 800 | 8.43 | 11.5286 | 731.8675 | 0.003418
2190 | 1024.5 | 4180 | 0.05 | 2.8587 | 200 | 200 | 13.5 | 787.3 | 800 | 8.43 | 11.5252 | 731.0602 | 0.0034142
2191 | 1024.5 | 4180 | 0.05 | 2.8587 | 200 | 200 | 13.5 | 787.3 | 800 | 8.43 | 11.5218 | 730.2537 | 0.0034105
2192 | 1024.5 | 4180 | 0.05 | 2.8587 | 200 | 200 | 13.5 | 787.3 | 800 | 8.43 | 11.5184 | 729.4482 | 0.0034067
2193 | 1024.5 | 4180 | 0.05 | 2.8587 | 200 | 200 | 13.5 | 787.3 | 800 | 8.43 | 11.515 | 728.6436 | 0.003403
2194 | 1024.5 | 4180 | 0.05 | 2.8587 | 200 | 200 | 13.5 | 787.3 | 800 | 8.43 | 11.5116 | 727.8398 | 0.0033992
2195 | 1024.5 | 4180 | 0.05 | 2.8587 | 200 | 200 | 13.5 | 787.3 | 800 | 8.43 | 11.5082 | 727.037 | 0.0033955
2196 | 1024.5 | 4180 | 0.05 | 2.8587 | 200 | 200 | 13.5 | 787.3 | 800 | 8.43 | 11.5048 | 726.235 | 0.0033917
2197 | 1024.5 | 4180 | 0.05 | 2.8587 | 200 | 200 | 13.5 | 787.3 | 800 | 8.43 | 11.5014 | 725.4339 | 0.003388
2198 | 1024.5 | 4180 | 0.05 | 2.8587 | 200 | 200 | 13.5 | 787.3 | 800 | 8.43 | 11.498 | 724.6337 | 0.0033842
2199 | 1024.5 | 4180 | 0.05 | 2.8587 | 200 | 200 | 13.5 | 787.3 | 800 | 8.43 | 11.4946 | 723.8344 | 0.0033805
2200 | 1024.5 | 4180 | 0.05 | 2.8587 | 200 | 200 | 13.5 | 787.3 | 800 | 8.43 | 11.4912 | 723.0359 | 0.0033768
2201 | 1024.5 | 4180 | 0.05 | 2.8587 | 200 | 200 | 13.5 | 787.3 | 800 | 8.43 | 11.4879 | 722.2384 | 0.003373
2202 | 1024.5 | 4180 | 0.05 | 2.8587 | 200 | 200 | 13.5 | 787.3 | 800 | 8.43 | 11.4845 | 721.4417 | 0.0033693
2203 | 1024.5 | 4180 | 0.05 | 2.8587 | 200 | 200 | 13.5 | 787.3 | 800 | 8.43 | 11.4811 | 720.6459 | 0.0033656
2204 | 1024.5 | 4180 | 0.05 | 2.8587 | 200 | 200 | 13.5 | 787.3 | 800 | 8.43 | 11.4777 | 719.8509 | 0.0033619
2205 | 1024.5 | 4180 | 0.05 | 2.8587 | 200 | 200 | 13.5 | 787.3 | 800 | 8.43 | 11.4744 | 719.0569 | 0.0033582
2206 | 1024.5 | 4180 | 0.05 | 2.8587 | 200 | 200 | 13.5 | 787.3 | 800 | 8.43 | 11.471 | 718.2637 | 0.0033545
2207 | 1024.5 | 4180 | 0.05 | 2.8587 | 200 | 200 | 13.5 | 787.3 | 800 | 8.43 | 11.4677 | 717.4714 | 0.0033508
2208 | 1024.5 | 4180 | 0.05 | 2.8587 | 200 | 200 | 13.5 | 787.3 | 800 | 8.43 | 11.4643 | 716.68 | 0.0033471
2209 | 1024.5 | 4180 | 0.05 | 2.8587 | 200 | 200 | 13.5 | 787.3 | 800 | 8.43 | 11.461 | 715.8894 | 0.0033434
2210 | 1024.5 | 4180 | 0.05 | 2.8587 | 200 | 200 | 13.5 | 787.3 | 800 | 8.43 | 11.4576 | 715.0998 | 0.0033397
2211 | 1024.5 | 4180 | 0.05 | 2.8587 | 200 | 200 | 13.5 | 787.3 | 800 | 8.43 | 11.4543 | 714.311 | 0.003336
2212 | 1024.5 | 4180 | 0.05 | 2.8587 | 200 | 200 | 13.5 | 787.3 | 800 | 8.43 | 11.451 | 713.523 | 0.0033323
2213 | 1024.5 | 4180 | 0.05 | 2.8587 | 200 | 200 | 13.5 | 787.3 | 800 | 8.43 | 11.4476 | 712.7359 | 0.0033287
2214 | 1024.5 | 4180 | 0.05 | 2.8587 | 200 | 200 | 13.5 | 787.3 | 800 | 8.43 | 11.4443 | 711.9497 | 0.003325
2215 | 1024.5 | 4180 | 0.05 | 2.8587 | 200 | 200 | 13.5 | 787.3 | 800 | 8.43 | 11.441 | 711.1644 | 0.0033213
2216 | 1024.5 | 4180 | 0.05 | 2.8587 | 200 | 200 | 13.5 | 787.3 | 800 | 8.43 | 11.4376 | 710.3799 | 0.0033177
2217 | 1024.5 | 4180 | 0.05 | 2.8587 | 200 | 200 | 13.5 | 787.3 | 800 | 8.43 | 11.4343 | 709.5963 | 0.003314
2218 | 1024.5 | 4180 | 0.05 | 2.8587 | 200 | 200 | 13.5 | 787.3 | 800 | 8.43 | 11.431 | 708.8136 | 0.0033103
2219 | 1024.5 | 4180 | 0.05 | 2.8587 | 200 | 200 | 13.5 | 787.3 | 800 | 8.43 | 11.4277 | 708.0317 | 0.0033067
2220 | 1024.5 | 4180 | 0.05 | 2.8587 | 200 | 200 | 13.5 | 787.3 | 800 | 8.43 | 11.4244 | 707.2507 | 0.003303
2221 | 1024.5 | 4180 | 0.05 | 2.8587 | 200 | 200 | 13.5 | 787.3 | 800 | 8.43 | 11.4211 | 706.4706 | 0.0032994
2222 | 1024.5 | 4180 | 0.05 | 2.8587 | 200 | 200 | 13.5 | 787.3 | 800 | 8.43 | 11.4178 | 705.6913 | 0.0032958
2223 | 1024.5 | 4180 | 0.05 | 2.8587 | 200 | 200 | 13.5 | 787.3 | 800 | 8.43 | 11.4145 | 704.9128 | 0.0032921
2224 | 1024.5 | 4180 | 0.05 | 2.8587 | 200 | 200 | 13.5 | 787.3 | 800 | 8.43 | 11.4112 | 704.1353 | 0.0032885
2225 | 1024.5 | 4180 | 0.05 | 2.8587 | 200 | 200 | 13.5 | 787.3 | 800 | 8.43 | 11.4079 | 703.3586 | 0.0032849
2226 | 1024.5 | 4180 | 0.05 | 2.8587 | 200 | 200 | 13.5 | 787.3 | 800 | 8.43 | 11.4046 | 702.5827 | 0.0032812
2227 | 1024.5 | 4180 | 0.05 | 2.8587 | 200 | 200 | 13.5 | 787.3 | 800 | 8.43 | 11.4014 | 701.8077 | 0.0032776
2228 | 1024.5 | 4180 | 0.05 | 2.8587 | 200 | 200 | 13.5 | 787.3 | 800 | 8.43 | 11.3981 | 701.0335 | 0.003274
2229 | 1024.5 | 4180 | 0.05 | 2.8587 | 200 | 200 | 13.5 | 787.3 | 800 | 8.43 | 11.3948 | 700.2603 | 0.0032704
2230 | 1024.5 | 4180 | 0.05 | 2.8587 | 200 | 200 | 13.5 | 787.3 | 800 | 8.43 | 11.3915 | 699.4878 | 0.0032668
2231 | 1024.5 | 4180 | 0.05 | 2.8587 | 200 | 200 | 13.5 | 787.3 | 800 | 8.43 | 11.3883 | 698.7162 | 0.0032632
2232 | 1024.5 | 4180 | 0.05 | 2.8587 | 200 | 200 | 13.5 | 787.3 | 800 | 8.43 | 11.385 | 697.9455 | 0.0032596
2233 | 1024.5 | 4180 | 0.05 | 2.8587 | 200 | 200 | 13.5 | 787.3 | 800 | 8.43 | 11.3817 | 697.1756 | 0.003256
2234 | 1024.5 | 4180 | 0.05 | 2.8587 | 200 | 200 | 13.5 | 787.3 | 800 | 8.43 | 11.3785 | 696.4066 | 0.0032524
2235 | 1024.5 | 4180 | 0.05 | 2.8587 | 200 | 200 | 13.5 | 787.3 | 800 | 8.43 | 11.3752 | 695.6384 | 0.0032488
2236 | 1024.5 | 4180 | 0.05 | 2.8587 | 200 | 200 | 13.5 | 787.3 | 800 | 8.43 | 11.372 | 694.871 | 0.0032452
2237 | 1024.5 | 4180 | 0.05 | 2.8587 | 200 | 200 | 13.5 | 787.3 | 800 | 8.43 | 11.3687 | 694.1045 | 0.0032417
2238 | 1024.5 | 4180 | 0.05 | 2.8587 | 200 | 200 | 13.5 | 787.3 | 800 | 8.43 | 11.3655 | 693.3389 | 0.0032381
2239 | 1024.5 | 4180 | 0.05 | 2.8587 | 200 | 200 | 13.5 | 787.3 | 800 | 8.43 | 11.3623 | 692.5741 | 0.0032345
2240 | 1024.5 | 4180 | 0.05 | 2.8587 | 200 | 200 | 13.5 | 787.3 | 800 | 8.43 | 11.359 | 691.8101 | 0.0032309
2241 | 1024.5 | 4180 | 0.05 | 2.8587 | 200 | 200 | 13.5 | 787.3 | 800 | 8.43 | 11.3558 | 691.047 | 0.0032274
2242 | 1024.5 | 4180 | 0.05 | 2.8587 | 200 | 200 | 13.5 | 787.3 | 800 | 8.43 | 11.3526 | 690.2847 | 0.0032238
2243 | 1024.5 | 4180 | 0.05 | 2.8587 | 200 | 200 | 13.5 | 787.3 | 800 | 8.43 | 11.3493 | 689.5233 | 0.0032203
2244 | 1024.5 | 4180 | 0.05 | 2.8587 | 200 | 200 | 13.5 | 787.3 | 800 | 8.43 | 11.3461 | 688.7627 | 0.0032167
2245 | 1024.5 | 4180 | 0.05 | 2.8587 | 200 | 200 | 13.5 | 787.3 | 800 | 8.43 | 11.3429 | 688.0029 | 0.0032132
2246 | 1024.5 | 4180 | 0.05 | 2.8587 | 200 | 200 | 13.5 | 787.3 | 800 | 8.43 | 11.3397 | 687.244 | 0.0032096
2247 | 1024.5 | 4180 | 0.05 | 2.8587 | 200 | 200 | 13.5 | 787.3 | 800 | 8.43 | 11.3365 | 686.4859 | 0.0032061
2248 | 1024.5 | 4180 | 0.05 | 2.8587 | 200 | 200 | 13.5 | 787.3 | 800 | 8.43 | 11.3333 | 685.7287 | 0.0032025
2249 | 1024.5 | 4180 | 0.05 | 2.8587 | 200 | 200 | 13.5 | 787.3 | 800 | 8.43 | 11.3301 | 684.9723 | 0.003199
2250 | 1024.5 | 4180 | 0.05 | 2.8587 | 200 | 200 | 13.5 | 787.3 | 800 | 8.43 | 11.3269 | 684.2167 | 0.0031955
2251 | 1024.5 | 4180 | 0.05 | 2.8587 | 200 | 200 | 13.5 | 787.3 | 800 | 8.43 | 11.3237 | 683.462 | 0.003192
2252 | 1024.5 | 4180 | 0.05 | 2.8587 | 200 | 200 | 13.5 | 787.3 | 800 | 8.43 | 11.3205 | 682.708 | 0.0031884
2253 | 1024.5 | 4180 | 0.05 | 2.8587 | 200 | 200 | 13.5 | 787.3 | 800 | 8.43 | 11.3173 | 681.955 | 0.0031849
2254 | 1024.5 | 4180 | 0.05 | 2.8587 | 200 | 200 | 13.5 | 787.3 | 800 | 8.43 | 11.3141 | 681.2027 | 0.0031814
2255 | 1024.5 | 4180 | 0.05 | 2.8587 | 200 | 200 | 13.5 | 787.3 | 800 | 8.43 | 11.3109 | 680.4513 | 0.0031779
2256 | 1024.5 | 4180 | 0.05 | 2.8587 | 200 | 200 | 13.5 | 787.3 | 800 | 8.43 | 11.3078 | 679.7007 | 0.0031744
2257 | 1024.5 | 4180 | 0.05 | 2.8587 | 200 | 200 | 13.5 | 787.3 | 800 | 8.43 | 11.3046 | 678.9509 | 0.0031709
2258 | 1024.5 | 4180 | 0.05 | 2.8587 | 200 | 200 | 13.5 | 787.3 | 800 | 8.43 | 11.3014 | 678.202 | 0.0031674
2259 | 1024.5 | 4180 | 0.05 | 2.8587 | 200 | 200 | 13.5 | 787.3 | 800 | 8.43 | 11.2982 | 677.4539 | 0.0031639
2260 | 1024.5 | 4180 | 0.05 | 2.8587 | 200 | 200 | 13.5 | 787.3 | 800 | 8.43 | 11.2951 | 676.7066 | 0.0031604
2261 | 1024.5 | 4180 | 0.05 | 2.8587 | 200 | 200 | 13.5 | 787.3 | 800 | 8.43 | 11.2919 | 675.9602 | 0.0031569
2262 | 1024.5 | 4180 | 0.05 | 2.8587 | 200 | 200 | 13.5 | 787.3 | 800 | 8.43 | 11.2888 | 675.2145 | 0.0031534
2263 | 1024.5 | 4180 | 0.05 | 2.8587 | 200 | 200 | 13.5 | 787.3 | 800 | 8.43 | 11.2856 | 674.4697 | 0.00315
2264 | 1024.5 | 4180 | 0.05 | 2.8587 | 200 | 200 | 13.5 | 787.3 | 800 | 8.43 | 11.2825 | 673.7257 | 0.0031465
2265 | 1024.5 | 4180 | 0.05 | 2.8587 | 200 | 200 | 13.5 | 787.3 | 800 | 8.43 | 11.2793 | 672.9826 | 0.003143
2266 | 1024.5 | 4180 | 0.05 | 2.8587 | 200 | 200 | 13.5 | 787.3 | 800 | 8.43 | 11.2762 | 672.2402 | 0.0031395
2267 | 1024.5 | 4180 | 0.05 | 2.8587 | 200 | 200 | 13.5 | 787.3 | 800 | 8.43 | 11.273 | 671.4987 | 0.0031361
2268 | 1024.5 | 4180 | 0.05 | 2.8587 | 200 | 200 | 13.5 | 787.3 | 800 | 8.43 | 11.2699 | 670.758 | 0.0031326
2269 | 1024.5 | 4180 | 0.05 | 2.8587 | 200 | 200 | 13.5 | 787.3 | 800 | 8.43 | 11.2668 | 670.0181 | 0.0031292
2270 | 1024.5 | 4180 | 0.05 | 2.8587 | 200 | 200 | 13.5 | 787.3 | 800 | 8.43 | 11.2636 | 669.279 | 0.0031257
2271 | 1024.5 | 4180 | 0.05 | 2.8587 | 200 | 200 | 13.5 | 787.3 | 800 | 8.43 | 11.2605 | 668.5407 | 0.0031223
2272 | 1024.5 | 4180 | 0.05 | 2.8587 | 200 | 200 | 13.5 | 787.3 | 800 | 8.43 | 11.2574 | 667.8033 | 0.0031188
2273 | 1024.5 | 4180 | 0.05 | 2.8587 | 200 | 200 | 13.5 | 787.3 | 800 | 8.43 | 11.2543 | 667.0666 | 0.0031154
2274 | 1024.5 | 4180 | 0.05 | 2.8587 | 200 | 200 | 13.5 | 787.3 | 800 | 8.43 | 11.2512 | 666.3308 | 0.0031119
2275 | 1024.5 | 4180 | 0.05 | 2.8587 | 200 | 200 | 13.5 | 787.3 | 800 | 8.43 | 11.248 | 665.5958 | 0.0031085
2276 | 1024.5 | 4180 | 0.05 | 2.8587 | 200 | 200 | 13.5 | 787.3 | 800 | 8.43 | 11.2449 | 664.8616 | 0.0031051
2277 | 1024.5 | 4180 | 0.05 | 2.8587 | 200 | 200 | 13.5 | 787.3 | 800 | 8.43 | 11.2418 | 664.1282 | 0.0031017
2278 | 1024.5 | 4180 | 0.05 | 2.8587 | 200 | 200 | 13.5 | 787.3 | 800 | 8.43 | 11.2387 | 663.3956 | 0.0030982
2279 | 1024.5 | 4180 | 0.05 | 2.8587 | 200 | 200 | 13.5 | 787.3 | 800 | 8.43 | 11.2356 | 662.6638 | 0.0030948
2280 | 1024.5 | 4180 | 0.05 | 2.8587 | 200 | 200 | 13.5 | 787.3 | 800 | 8.43 | 11.2325 | 661.9329 | 0.0030914
2281 | 1024.5 | 4180 | 0.05 | 2.8587 | 200 | 200 | 13.5 | 787.3 | 800 | 8.43 | 11.2294 | 661.2027 | 0.003088
2282 | 1024.5 | 4180 | 0.05 | 2.8587 | 200 | 200 | 13.5 | 787.3 | 800 | 8.43 | 11.2264 | 660.4733 | 0.0030846
2283 | 1024.5 | 4180 | 0.05 | 2.8587 | 200 | 200 | 13.5 | 787.3 | 800 | 8.43 | 11.2233 | 659.7448 | 0.0030812
2284 | 1024.5 | 4180 | 0.05 | 2.8587 | 200 | 200 | 13.5 | 787.3 | 800 | 8.43 | 11.2202 | 659.017 | 0.0030778
2285 | 1024.5 | 4180 | 0.05 | 2.8587 | 200 | 200 | 13.5 | 787.3 | 800 | 8.43 | 11.2171 | 658.2901 | 0.0030744
2286 | 1024.5 | 4180 | 0.05 | 2.8587 | 200 | 200 | 13.5 | 787.3 | 800 | 8.43 | 11.214 | 657.564 | 0.003071
2287 | 1024.5 | 4180 | 0.05 | 2.8587 | 200 | 200 | 13.5 | 787.3 | 800 | 8.43 | 11.211 | 656.8386 | 0.0030676
2288 | 1024.5 | 4180 | 0.05 | 2.8587 | 200 | 200 | 13.5 | 787.3 | 800 | 8.43 | 11.2079 | 656.1141 | 0.0030642
2289 | 1024.5 | 4180 | 0.05 | 2.8587 | 200 | 200 | 13.5 | 787.3 | 800 | 8.43 | 11.2048 | 655.3903 | 0.0030608
2290 | 1024.5 | 4180 | 0.05 | 2.8587 | 200 | 200 | 13.5 | 787.3 | 800 | 8.43 | 11.2018 | 654.6674 | 0.0030575
2291 | 1024.5 | 4180 | 0.05 | 2.8587 | 200 | 200 | 13.5 | 787.3 | 800 | 8.43 | 11.1987 | 653.9452 | 0.0030541
2292 | 1024.5 | 4180 | 0.05 | 2.8587 | 200 | 200 | 13.5 | 787.3 | 800 | 8.43 | 11.1957 | 653.2239 | 0.0030507
2293 | 1024.5 | 4180 | 0.05 | 2.8587 | 200 | 200 | 13.5 | 787.3 | 800 | 8.43 | 11.1926 | 652.5033 | 0.0030474
2294 | 1024.5 | 4180 | 0.05 | 2.8587 | 200 | 200 | 13.5 | 787.3 | 800 | 8.43 | 11.1896 | 651.7836 | 0.003044
2295 | 1024.5 | 4180 | 0.05 | 2.8587 | 200 | 200 | 13.5 | 787.3 | 800 | 8.43 | 11.1865 | 651.0646 | 0.0030406
2296 | 1024.5 | 4180 | 0.05 | 2.8587 | 200 | 200 | 13.5 | 787.3 | 800 | 8.43 | 11.1835 | 650.3464 | 0.0030373
2297 | 1024.5 | 4180 | 0.05 | 2.8587 | 200 | 200 | 13.5 | 787.3 | 800 | 8.43 | 11.1804 | 649.629 | 0.0030339
2298 | 1024.5 | 4180 | 0.05 | 2.8587 | 200 | 200 | 13.5 | 787.3 | 800 | 8.43 | 11.1774 | 648.9125 | 0.0030306
2299 | 1024.5 | 4180 | 0.05 | 2.8587 | 200 | 200 | 13.5 | 787.3 | 800 | 8.43 | 11.1744 | 648.1967 | 0.0030273
2300 | 1024.5 | 4180 | 0.05 | 2.8587 | 200 | 200 | 13.5 | 787.3 | 800 | 8.43 | 11.1713 | 647.4816 | 0.0030239
2301 | 1024.5 | 4180 | 0.05 | 2.8587 | 200 | 200 | 13.5 | 787.3 | 800 | 8.43 | 11.1683 | 646.7674 | 0.0030206
2302 | 1024.5 | 4180 | 0.05 | 2.8587 | 200 | 200 | 13.5 | 787.3 | 800 | 8.43 | 11.1653 | 646.054 | 0.0030172
2303 | 1024.5 | 4180 | 0.05 | 2.8587 | 200 | 200 | 13.5 | 787.3 | 800 | 8.43 | 11.1623 | 645.3413 | 0.0030139
2304 | 1024.5 | 4180 | 0.05 | 2.8587 | 200 | 200 | 13.5 | 787.3 | 800 | 8.43 | 11.1593 | 644.6295 | 0.0030106
2305 | 1024.5 | 4180 | 0.05 | 2.8587 | 200 | 200 | 13.5 | 787.3 | 800 | 8.43 | 11.1563 | 643.9184 | 0.0030073
2306 | 1024.5 | 4180 | 0.05 | 2.8587 | 200 | 200 | 13.5 | 787.3 | 800 | 8.43 | 11.1533 | 643.2081 | 0.003004
2307 | 1024.5 | 4180 | 0.05 | 2.8587 | 200 | 200 | 13.5 | 787.3 | 800 | 8.43 | 11.1502 | 642.4986 | 0.0030006
2308 | 1024.5 | 4180 | 0.05 | 2.8587 | 200 | 200 | 13.5 | 787.3 | 800 | 8.43 | 11.1472 | 641.7899 | 0.0029973
2309 | 1024.5 | 4180 | 0.05 | 2.8587 | 200 | 200 | 13.5 | 787.3 | 800 | 8.43 | 11.1443 | 641.0819 | 0.002994
2310 | 1024.5 | 4180 | 0.05 | 2.8587 | 200 | 200 | 13.5 | 787.3 | 800 | 8.43 | 11.1413 | 640.3748 | 0.0029907
2311 | 1024.5 | 4180 | 0.05 | 2.8587 | 200 | 200 | 13.5 | 787.3 | 800 | 8.43 | 11.1383 | 639.6684 | 0.0029874
2312 | 1024.5 | 4180 | 0.05 | 2.8587 | 200 | 200 | 13.5 | 787.3 | 800 | 8.43 | 11.1353 | 638.9628 | 0.0029841
2313 | 1024.5 | 4180 | 0.05 | 2.8587 | 200 | 200 | 13.5 | 787.3 | 800 | 8.43 | 11.1323 | 638.258 | 0.0029808
2314 | 1024.5 | 4180 | 0.05 | 2.8587 | 200 | 200 | 13.5 | 787.3 | 800 | 8.43 | 11.1293 | 637.5539 | 0.0029775
2315 | 1024.5 | 4180 | 0.05 | 2.8587 | 200 | 200 | 13.5 | 787.3 | 800 | 8.43 | 11.1263 | 636.8507 | 0.0029743
2316 | 1024.5 | 4180 | 0.05 | 2.8587 | 200 | 200 | 13.5 | 787.3 | 800 | 8.43 | 11.1234 | 636.1482 | 0.002971
2317 | 1024.5 | 4180 | 0.05 | 2.8587 | 200 | 200 | 13.5 | 787.3 | 800 | 8.43 | 11.1204 | 635.4464 | 0.0029677
2318 | 1024.5 | 4180 | 0.05 | 2.8587 | 200 | 200 | 13.5 | 787.3 | 800 | 8.43 | 11.1174 | 634.7455 | 0.0029644
2319 | 1024.5 | 4180 | 0.05 | 2.8587 | 200 | 200 | 13.5 | 787.3 | 800 | 8.43 | 11.1145 | 634.0453 | 0.0029612
2320 | 1024.5 | 4180 | 0.05 | 2.8587 | 200 | 200 | 13.5 | 787.3 | 800 | 8.43 | 11.1115 | 633.3459 | 0.0029579
2321 | 1024.5 | 4180 | 0.05 | 2.8587 | 200 | 200 | 13.5 | 787.3 | 800 | 8.43 | 11.1085 | 632.6473 | 0.0029546
2322 | 1024.5 | 4180 | 0.05 | 2.8587 | 200 | 200 | 13.5 | 787.3 | 800 | 8.43 | 11.1056 | 631.9494 | 0.0029514
2323 | 1024.5 | 4180 | 0.05 | 2.8587 | 200 | 200 | 13.5 | 787.3 | 800 | 8.43 | 11.1026 | 631.2523 | 0.0029481
2324 | 1024.5 | 4180 | 0.05 | 2.8587 | 200 | 200 | 13.5 | 787.3 | 800 | 8.43 | 11.0997 | 630.556 | 0.0029449
2325 | 1024.5 | 4180 | 0.05 | 2.8587 | 200 | 200 | 13.5 | 787.3 | 800 | 8.43 | 11.0967 | 629.8605 | 0.0029416
2326 | 1024.5 | 4180 | 0.05 | 2.8587 | 200 | 200 | 13.5 | 787.3 | 800 | 8.43 | 11.0938 | 629.1657 | 0.0029384
2327 | 1024.5 | 4180 | 0.05 | 2.8587 | 200 | 200 | 13.5 | 787.3 | 800 | 8.43 | 11.0909 | 628.4717 | 0.0029351
2328 | 1024.5 | 4180 | 0.05 | 2.8587 | 200 | 200 | 13.5 | 787.3 | 800 | 8.43 | 11.0879 | 627.7784 | 0.0029319
2329 | 1024.5 | 4180 | 0.05 | 2.8587 | 200 | 200 | 13.5 | 787.3 | 800 | 8.43 | 11.085 | 627.0859 | 0.0029287
2330 | 1024.5 | 4180 | 0.05 | 2.8587 | 200 | 200 | 13.5 | 787.3 | 800 | 8.43 | 11.0821 | 626.3942 | 0.0029254
2331 | 1024.5 | 4180 | 0.05 | 2.8587 | 200 | 200 | 13.5 | 787.3 | 800 | 8.43 | 11.0791 | 625.7033 | 0.0029222
2332 | 1024.5 | 4180 | 0.05 | 2.8587 | 200 | 200 | 13.5 | 787.3 | 800 | 8.43 | 11.0762 | 625.0131 | 0.002919
2333 | 1024.5 | 4180 | 0.05 | 2.8587 | 200 | 200 | 13.5 | 787.3 | 800 | 8.43 | 11.0733 | 624.3236 | 0.0029158
2334 | 1024.5 | 4180 | 0.05 | 2.8587 | 200 | 200 | 13.5 | 787.3 | 800 | 8.43 | 11.0704 | 623.6349 | 0.0029125
2335 | 1024.5 | 4180 | 0.05 | 2.8587 | 200 | 200 | 13.5 | 787.3 | 800 | 8.43 | 11.0675 | 622.947 | 0.0029093
2336 | 1024.5 | 4180 | 0.05 | 2.8587 | 200 | 200 | 13.5 | 787.3 | 800 | 8.43 | 11.0646 | 622.2599 | 0.0029061
2337 | 1024.5 | 4180 | 0.05 | 2.8587 | 200 | 200 | 13.5 | 787.3 | 800 | 8.43 | 11.0617 | 621.5735 | 0.0029029
2338 | 1024.5 | 4180 | 0.05 | 2.8587 | 200 | 200 | 13.5 | 787.3 | 800 | 8.43 | 11.0588 | 620.8878 | 0.0028997
2339 | 1024.5 | 4180 | 0.05 | 2.8587 | 200 | 200 | 13.5 | 787.3 | 800 | 8.43 | 11.0559 | 620.2029 | 0.0028965
2340 | 1024.5 | 4180 | 0.05 | 2.8587 | 200 | 200 | 13.5 | 787.3 | 800 | 8.43 | 11.053 | 619.5188 | 0.0028933
2341 | 1024.5 | 4180 | 0.05 | 2.8587 | 200 | 200 | 13.5 | 787.3 | 800 | 8.43 | 11.0501 | 618.8354 | 0.0028901
2342 | 1024.5 | 4180 | 0.05 | 2.8587 | 200 | 200 | 13.5 | 787.3 | 800 | 8.43 | 11.0472 | 618.1528 | 0.0028869
2343 | 1024.5 | 4180 | 0.05 | 2.8587 | 200 | 200 | 13.5 | 787.3 | 800 | 8.43 | 11.0443 | 617.4709 | 0.0028838
2344 | 1024.5 | 4180 | 0.05 | 2.8587 | 200 | 200 | 13.5 | 787.3 | 800 | 8.43 | 11.0414 | 616.7898 | 0.0028806
2345 | 1024.5 | 4180 | 0.05 | 2.8587 | 200 | 200 | 13.5 | 787.3 | 800 | 8.43 | 11.0385 | 616.1095 | 0.0028774
2346 | 1024.5 | 4180 | 0.05 | 2.8587 | 200 | 200 | 13.5 | 787.3 | 800 | 8.43 | 11.0356 | 615.4298 | 0.0028742
2347 | 1024.5 | 4180 | 0.05 | 2.8587 | 200 | 200 | 13.5 | 787.3 | 800 | 8.43 | 11.0328 | 614.751 | 0.0028711
2348 | 1024.5 | 4180 | 0.05 | 2.8587 | 200 | 200 | 13.5 | 787.3 | 800 | 8.43 | 11.0299 | 614.0729 | 0.0028679
2349 | 1024.5 | 4180 | 0.05 | 2.8587 | 200 | 200 | 13.5 | 787.3 | 800 | 8.43 | 11.027 | 613.3955 | 0.0028647
2350 | 1024.5 | 4180 | 0.05 | 2.8587 | 200 | 200 | 13.5 | 787.3 | 800 | 8.43 | 11.0242 | 612.7189 | 0.0028616
2351 | 1024.5 | 4180 | 0.05 | 2.8587 | 200 | 200 | 13.5 | 787.3 | 800 | 8.43 | 11.0213 | 612.043 | 0.0028584
2352 | 1024.5 | 4180 | 0.05 | 2.8587 | 200 | 200 | 13.5 | 787.3 | 800 | 8.43 | 11.0184 | 611.3679 | 0.0028553
2353 | 1024.5 | 4180 | 0.05 | 2.8587 | 200 | 200 | 13.5 | 787.3 | 800 | 8.43 | 11.0156 | 610.6935 | 0.0028521
2354 | 1024.5 | 4180 | 0.05 | 2.8587 | 200 | 200 | 13.5 | 787.3 | 800 | 8.43 | 11.0127 | 610.0198 | 0.002849
2355 | 1024.5 | 4180 | 0.05 | 2.8587 | 200 | 200 | 13.5 | 787.3 | 800 | 8.43 | 11.0099 | 609.3469 | 0.0028458
2356 | 1024.5 | 4180 | 0.05 | 2.8587 | 200 | 200 | 13.5 | 787.3 | 800 | 8.43 | 11.007 | 608.6748 | 0.0028427
2357 | 1024.5 | 4180 | 0.05 | 2.8587 | 200 | 200 | 13.5 | 787.3 | 800 | 8.43 | 11.0042 | 608.0034 | 0.0028395
2358 | 1024.5 | 4180 | 0.05 | 2.8587 | 200 | 200 | 13.5 | 787.3 | 800 | 8.43 | 11.0014 | 607.3327 | 0.0028364
2359 | 1024.5 | 4180 | 0.05 | 2.8587 | 200 | 200 | 13.5 | 787.3 | 800 | 8.43 | 10.9985 | 606.6628 | 0.0028333
2360 | 1024.5 | 4180 | 0.05 | 2.8587 | 200 | 200 | 13.5 | 787.3 | 800 | 8.43 | 10.9957 | 605.9936 | 0.0028302
2361 | 1024.5 | 4180 | 0.05 | 2.8587 | 200 | 200 | 13.5 | 787.3 | 800 | 8.43 | 10.9929 | 605.3251 | 0.002827
2362 | 1024.5 | 4180 | 0.05 | 2.8587 | 200 | 200 | 13.5 | 787.3 | 800 | 8.43 | 10.99 | 604.6574 | 0.0028239
2363 | 1024.5 | 4180 | 0.05 | 2.8587 | 200 | 200 | 13.5 | 787.3 | 800 | 8.43 | 10.9872 | 603.9904 | 0.0028208
2364 | 1024.5 | 4180 | 0.05 | 2.8587 | 200 | 200 | 13.5 | 787.3 | 800 | 8.43 | 10.9844 | 603.3242 | 0.0028177
2365 | 1024.5 | 4180 | 0.05 | 2.8587 | 200 | 200 | 13.5 | 787.3 | 800 | 8.43 | 10.9816 | 602.6586 | 0.0028146
2366 | 1024.5 | 4180 | 0.05 | 2.8587 | 200 | 200 | 13.5 | 787.3 | 800 | 8.43 | 10.9788 | 601.9939 | 0.0028115
2367 | 1024.5 | 4180 | 0.05 | 2.8587 | 200 | 200 | 13.5 | 787.3 | 800 | 8.43 | 10.9759 | 601.3298 | 0.0028084
2368 | 1024.5 | 4180 | 0.05 | 2.8587 | 200 | 200 | 13.5 | 787.3 | 800 | 8.43 | 10.9731 | 600.6665 | 0.0028053
2369 | 1024.5 | 4180 | 0.05 | 2.8587 | 200 | 200 | 13.5 | 787.3 | 800 | 8.43 | 10.9703 | 600.0039 | 0.0028022
2370 | 1024.5 | 4180 | 0.05 | 2.8587 | 200 | 200 | 13.5 | 787.3 | 800 | 8.43 | 10.9675 | 599.3421 | 0.0027991
2371 | 1024.5 | 4180 | 0.05 | 2.8587 | 200 | 200 | 13.5 | 787.3 | 800 | 8.43 | 10.9647 | 598.681 | 0.002796
2372 | 1024.5 | 4180 | 0.05 | 2.8587 | 200 | 200 | 13.5 | 787.3 | 800 | 8.43 | 10.9619 | 598.0206 | 0.0027929
2373 | 1024.5 | 4180 | 0.05 | 2.8587 | 200 | 200 | 13.5 | 787.3 | 800 | 8.43 | 10.9591 | 597.3609 | 0.0027898
2374 | 1024.5 | 4180 | 0.05 | 2.8587 | 200 | 200 | 13.5 | 787.3 | 800 | 8.43 | 10.9564 | 596.702 | 0.0027868
2375 | 1024.5 | 4180 | 0.05 | 2.8587 | 200 | 200 | 13.5 | 787.3 | 800 | 8.43 | 10.9536 | 596.0438 | 0.0027837
2376 | 1024.5 | 4180 | 0.05 | 2.8587 | 200 | 200 | 13.5 | 787.3 | 800 | 8.43 | 10.9508 | 595.3863 | 0.0027806
2377 | 1024.5 | 4180 | 0.05 | 2.8587 | 200 | 200 | 13.5 | 787.3 | 800 | 8.43 | 10.948 | 594.7295 | 0.0027775
2378 | 1024.5 | 4180 | 0.05 | 2.8587 | 200 | 200 | 13.5 | 787.3 | 800 | 8.43 | 10.9452 | 594.0735 | 0.0027745
2379 | 1024.5 | 4180 | 0.05 | 2.8587 | 200 | 200 | 13.5 | 787.3 | 800 | 8.43 | 10.9424 | 593.4182 | 0.0027714
2380 | 1024.5 | 4180 | 0.05 | 2.8587 | 200 | 200 | 13.5 | 787.3 | 800 | 8.43 | 10.9397 | 592.7636 | 0.0027684
2381 | 1024.5 | 4180 | 0.05 | 2.8587 | 200 | 200 | 13.5 | 787.3 | 800 | 8.43 | 10.9369 | 592.1097 | 0.0027653
2382 | 1024.5 | 4180 | 0.05 | 2.8587 | 200 | 200 | 13.5 | 787.3 | 800 | 8.43 | 10.9341 | 591.4566 | 0.0027623
2383 | 1024.5 | 4180 | 0.05 | 2.8587 | 200 | 200 | 13.5 | 787.3 | 800 | 8.43 | 10.9314 | 590.8042 | 0.0027592
2384 | 1024.5 | 4180 | 0.05 | 2.8587 | 200 | 200 | 13.5 | 787.3 | 800 | 8.43 | 10.9286 | 590.1525 | 0.0027562
2385 | 1024.5 | 4180 | 0.05 | 2.8587 | 200 | 200 | 13.5 | 787.3 | 800 | 8.43 | 10.9259 | 589.5015 | 0.0027531
2386 | 1024.5 | 4180 | 0.05 | 2.8587 | 200 | 200 | 13.5 | 787.3 | 800 | 8.43 | 10.9231 | 588.8512 | 0.0027501
2387 | 1024.5 | 4180 | 0.05 | 2.8587 | 200 | 200 | 13.5 | 787.3 | 800 | 8.43 | 10.9204 | 588.2017 | 0.0027471
2388 | 1024.5 | 4180 | 0.05 | 2.8587 | 200 | 200 | 13.5 | 787.3 | 800 | 8.43 | 10.9176 | 587.5528 | 0.002744
2389 | 1024.5 | 4180 | 0.05 | 2.8587 | 200 | 200 | 13.5 | 787.3 | 800 | 8.43 | 10.9149 | 586.9047 | 0.002741
2390 | 1024.5 | 4180 | 0.05 | 2.8587 | 200 | 200 | 13.5 | 787.3 | 800 | 8.43 | 10.9121 | 586.2573 | 0.002738
2391 | 1024.5 | 4180 | 0.05 | 2.8587 | 200 | 200 | 13.5 | 787.3 | 800 | 8.43 | 10.9094 | 585.6106 | 0.002735
2392 | 1024.5 | 4180 | 0.05 | 2.8587 | 200 | 200 | 13.5 | 787.3 | 800 | 8.43 | 10.9067 | 584.9647 | 0.0027319
2393 | 1024.5 | 4180 | 0.05 | 2.8587 | 200 | 200 | 13.5 | 787.3 | 800 | 8.43 | 10.9039 | 584.3194 | 0.0027289
2394 | 1024.5 | 4180 | 0.05 | 2.8587 | 200 | 200 | 13.5 | 787.3 | 800 | 8.43 | 10.9012 | 583.6749 | 0.0027259
2395 | 1024.5 | 4180 | 0.05 | 2.8587 | 200 | 200 | 13.5 | 787.3 | 800 | 8.43 | 10.8985 | 583.031 | 0.0027229
2396 | 1024.5 | 4180 | 0.05 | 2.8587 | 200 | 200 | 13.5 | 787.3 | 800 | 8.43 | 10.8957 | 582.3879 | 0.0027199
2397 | 1024.5 | 4180 | 0.05 | 2.8587 | 200 | 200 | 13.5 | 787.3 | 800 | 8.43 | 10.893 | 581.7455 | 0.0027169
2398 | 1024.5 | 4180 | 0.05 | 2.8587 | 200 | 200 | 13.5 | 787.3 | 800 | 8.43 | 10.8903 | 581.1038 | 0.0027139
2399 | 1024.5 | 4180 | 0.05 | 2.8587 | 200 | 200 | 13.5 | 787.3 | 800 | 8.43 | 10.8876 | 580.4628 | 0.0027109
2400 | 1024.5 | 4180 | 0.05 | 2.8587 | 200 | 200 | 13.5 | 787.3 | 800 | 8.43 | 10.8849 | 579.8225 | 0.0027079
2401 | 1024.5 | 4180 | 0.05 | 2.8587 | 200 | 200 | 13.5 | 787.3 | 800 | 8.43 | 10.8822 | 579.1829 | 0.0027049
2402 | 1024.5 | 4180 | 0.05 | 2.8587 | 200 | 200 | 13.5 | 787.3 | 800 | 8.43 | 10.8795 | 578.544 | 0.002702
2403 | 1024.5 | 4180 | 0.05 | 2.8587 | 200 | 200 | 13.5 | 787.3 | 800 | 8.43 | 10.8768 | 577.9058 | 0.002699
2404 | 1024.5 | 4180 | 0.05 | 2.8587 | 200 | 200 | 13.5 | 787.3 | 800 | 8.43 | 10.8741 | 577.2684 | 0.002696
2405 | 1024.5 | 4180 | 0.05 | 2.8587 | 200 | 200 | 13.5 | 787.3 | 800 | 8.43 | 10.8714 | 576.6316 | 0.002693
2406 | 1024.5 | 4180 | 0.05 | 2.8587 | 200 | 200 | 13.5 | 787.3 | 800 | 8.43 | 10.8687 | 575.9955 | 0.0026901
2407 | 1024.5 | 4180 | 0.05 | 2.8587 | 200 | 200 | 13.5 | 787.3 | 800 | 8.43 | 10.866 | 575.3601 | 0.0026871
2408 | 1024.5 | 4180 | 0.05 | 2.8587 | 200 | 200 | 13.5 | 787.3 | 800 | 8.43 | 10.8633 | 574.7255 | 0.0026841
2409 | 1024.5 | 4180 | 0.05 | 2.8587 | 200 | 200 | 13.5 | 787.3 | 800 | 8.43 | 10.8606 | 574.0915 | 0.0026812
2410 | 1024.5 | 4180 | 0.05 | 2.8587 | 200 | 200 | 13.5 | 787.3 | 800 | 8.43 | 10.8579 | 573.4582 | 0.0026782
2411 | 1024.5 | 4180 | 0.05 | 2.8587 | 200 | 200 | 13.5 | 787.3 | 800 | 8.43 | 10.8553 | 572.8257 | 0.0026752
2412 | 1024.5 | 4180 | 0.05 | 2.8587 | 200 | 200 | 13.5 | 787.3 | 800 | 8.43 | 10.8526 | 572.1938 | 0.0026723
2413 | 1024.5 | 4180 | 0.05 | 2.8587 | 200 | 200 | 13.5 | 787.3 | 800 | 8.43 | 10.8499 | 571.5626 | 0.0026694
2414 | 1024.5 | 4180 | 0.05 | 2.8587 | 200 | 200 | 13.5 | 787.3 | 800 | 8.43 | 10.8472 | 570.9322 | 0.0026664
2415 | 1024.5 | 4180 | 0.05 | 2.8587 | 200 | 200 | 13.5 | 787.3 | 800 | 8.43 | 10.8446 | 570.3024 | 0.0026635
2416 | 1024.5 | 4180 | 0.05 | 2.8587 | 200 | 200 | 13.5 | 787.3 | 800 | 8.43 | 10.8419 | 569.6733 | 0.0026605
2417 | 1024.5 | 4180 | 0.05 | 2.8587 | 200 | 200 | 13.5 | 787.3 | 800 | 8.43 | 10.8393 | 569.0449 | 0.0026576
2418 | 1024.5 | 4180 | 0.05 | 2.8587 | 200 | 200 | 13.5 | 787.3 | 800 | 8.43 | 10.8366 | 568.4172 | 0.0026547
2419 | 1024.5 | 4180 | 0.05 | 2.8587 | 200 | 200 | 13.5 | 787.3 | 800 | 8.43 | 10.8339 | 567.7902 | 0.0026517
2420 | 1024.5 | 4180 | 0.05 | 2.8587 | 200 | 200 | 13.5 | 787.3 | 800 | 8.43 | 10.8313 | 567.1639 | 0.0026488
2421 | 1024.5 | 4180 | 0.05 | 2.8587 | 200 | 200 | 13.5 | 787.3 | 800 | 8.43 | 10.8286 | 566.5383 | 0.0026459
2422 | 1024.5 | 4180 | 0.05 | 2.8587 | 200 | 200 | 13.5 | 787.3 | 800 | 8.43 | 10.826 | 565.9133 | 0.002643
2423 | 1024.5 | 4180 | 0.05 | 2.8587 | 200 | 200 | 13.5 | 787.3 | 800 | 8.43 | 10.8234 | 565.2891 | 0.0026401
2424 | 1024.5 | 4180 | 0.05 | 2.8587 | 200 | 200 | 13.5 | 787.3 | 800 | 8.43 | 10.8207 | 564.6655 | 0.0026371
2425 | 1024.5 | 4180 | 0.05 | 2.8587 | 200 | 200 | 13.5 | 787.3 | 800 | 8.43 | 10.8181 | 564.0426 | 0.0026342
2426 | 1024.5 | 4180 | 0.05 | 2.8587 | 200 | 200 | 13.5 | 787.3 | 800 | 8.43 | 10.8154 | 563.4205 | 0.0026313
2427 | 1024.5 | 4180 | 0.05 | 2.8587 | 200 | 200 | 13.5 | 787.3 | 800 | 8.43 | 10.8128 | 562.799 | 0.0026284
2428 | 1024.5 | 4180 | 0.05 | 2.8587 | 200 | 200 | 13.5 | 787.3 | 800 | 8.43 | 10.8102 | 562.1782 | 0.0026255
2429 | 1024.5 | 4180 | 0.05 | 2.8587 | 200 | 200 | 13.5 | 787.3 | 800 | 8.43 | 10.8076 | 561.558 | 0.0026226
2430 | 1024.5 | 4180 | 0.05 | 2.8587 | 200 | 200 | 13.5 | 787.3 | 800 | 8.43 | 10.8049 | 560.9386 | 0.0026197
2431 | 1024.5 | 4180 | 0.05 | 2.8587 | 200 | 200 | 13.5 | 787.3 | 800 | 8.43 | 10.8023 | 560.3198 | 0.0026168
2432 | 1024.5 | 4180 | 0.05 | 2.8587 | 200 | 200 | 13.5 | 787.3 | 800 | 8.43 | 10.7997 | 559.7018 | 0.002614
2433 | 1024.5 | 4180 | 0.05 | 2.8587 | 200 | 200 | 13.5 | 787.3 | 800 | 8.43 | 10.7971 | 559.0844 | 0.0026111
2434 | 1024.5 | 4180 | 0.05 | 2.8587 | 200 | 200 | 13.5 | 787.3 | 800 | 8.43 | 10.7945 | 558.4677 | 0.0026082
2435 | 1024.5 | 4180 | 0.05 | 2.8587 | 200 | 200 | 13.5 | 787.3 | 800 | 8.43 | 10.7919 | 557.8516 | 0.0026053
2436 | 1024.5 | 4180 | 0.05 | 2.8587 | 200 | 200 | 13.5 | 787.3 | 800 | 8.43 | 10.7893 | 557.2363 | 0.0026024
2437 | 1024.5 | 4180 | 0.05 | 2.8587 | 200 | 200 | 13.5 | 787.3 | 800 | 8.43 | 10.7867 | 556.6216 | 0.0025996
2438 | 1024.5 | 4180 | 0.05 | 2.8587 | 200 | 200 | 13.5 | 787.3 | 800 | 8.43 | 10.7841 | 556.0076 | 0.0025967
2439 | 1024.5 | 4180 | 0.05 | 2.8587 | 200 | 200 | 13.5 | 787.3 | 800 | 8.43 | 10.7815 | 555.3943 | 0.0025938
2440 | 1024.5 | 4180 | 0.05 | 2.8587 | 200 | 200 | 13.5 | 787.3 | 800 | 8.43 | 10.7789 | 554.7816 | 0.002591
2441 | 1024.5 | 4180 | 0.05 | 2.8587 | 200 | 200 | 13.5 | 787.3 | 800 | 8.43 | 10.7763 | 554.1697 | 0.0025881
2442 | 1024.5 | 4180 | 0.05 | 2.8587 | 200 | 200 | 13.5 | 787.3 | 800 | 8.43 | 10.7737 | 553.5584 | 0.0025853
2443 | 1024.5 | 4180 | 0.05 | 2.8587 | 200 | 200 | 13.5 | 787.3 | 800 | 8.43 | 10.7711 | 552.9478 | 0.0025824
2444 | 1024.5 | 4180 | 0.05 | 2.8587 | 200 | 200 | 13.5 | 787.3 | 800 | 8.43 | 10.7685 | 552.3378 | 0.0025796
2445 | 1024.5 | 4180 | 0.05 | 2.8587 | 200 | 200 | 13.5 | 787.3 | 800 | 8.43 | 10.7659 | 551.7286 | 0.0025767
2446 | 1024.5 | 4180 | 0.05 | 2.8587 | 200 | 200 | 13.5 | 787.3 | 800 | 8.43 | 10.7634 | 551.12 | 0.0025739
2447 | 1024.5 | 4180 | 0.05 | 2.8587 | 200 | 200 | 13.5 | 787.3 | 800 | 8.43 | 10.7608 | 550.512 | 0.002571
2448 | 1024.5 | 4180 | 0.05 | 2.8587 | 200 | 200 | 13.5 | 787.3 | 800 | 8.43 | 10.7582 | 549.9048 | 0.0025682
2449 | 1024.5 | 4180 | 0.05 | 2.8587 | 200 | 200 | 13.5 | 787.3 | 800 | 8.43 | 10.7557 | 549.2982 | 0.0025654
2450 | 1024.5 | 4180 | 0.05 | 2.8587 | 200 | 200 | 13.5 | 787.3 | 800 | 8.43 | 10.7531 | 548.6923 | 0.0025625
2451 | 1024.5 | 4180 | 0.05 | 2.8587 | 200 | 200 | 13.5 | 787.3 | 800 | 8.43 | 10.7505 | 548.087 | 0.0025597
2452 | 1024.5 | 4180 | 0.05 | 2.8587 | 200 | 200 | 13.5 | 787.3 | 800 | 8.43 | 10.748 | 547.4824 | 0.0025569
2453 | 1024.5 | 4180 | 0.05 | 2.8587 | 200 | 200 | 13.5 | 787.3 | 800 | 8.43 | 10.7454 | 546.8785 | 0.0025541
2454 | 1024.5 | 4180 | 0.05 | 2.8587 | 200 | 200 | 13.5 | 787.3 | 800 | 8.43 | 10.7429 | 546.2753 | 0.0025513
2455 | 1024.5 | 4180 | 0.05 | 2.8587 | 200 | 200 | 13.5 | 787.3 | 800 | 8.43 | 10.7403 | 545.6727 | 0.0025484
2456 | 1024.5 | 4180 | 0.05 | 2.8587 | 200 | 200 | 13.5 | 787.3 | 800 | 8.43 | 10.7378 | 545.0708 | 0.0025456
2457 | 1024.5 | 4180 | 0.05 | 2.8587 | 200 | 200 | 13.5 | 787.3 | 800 | 8.43 | 10.7352 | 544.4695 | 0.0025428
2458 | 1024.5 | 4180 | 0.05 | 2.8587 | 200 | 200 | 13.5 | 787.3 | 800 | 8.43 | 10.7327 | 543.8689 | 0.00254
2459 | 1024.5 | 4180 | 0.05 | 2.8587 | 200 | 200 | 13.5 | 787.3 | 800 | 8.43 | 10.7301 | 543.269 | 0.0025372
2460 | 1024.5 | 4180 | 0.05 | 2.8587 | 200 | 200 | 13.5 | 787.3 | 800 | 8.43 | 10.7276 | 542.6697 | 0.0025344
2461 | 1024.5 | 4180 | 0.05 | 2.8587 | 200 | 200 | 13.5 | 787.3 | 800 | 8.43 | 10.7251 | 542.0711 | 0.0025316
2462 | 1024.5 | 4180 | 0.05 | 2.8587 | 200 | 200 | 13.5 | 787.3 | 800 | 8.43 | 10.7225 | 541.4732 | 0.0025288
2463 | 1024.5 | 4180 | 0.05 | 2.8587 | 200 | 200 | 13.5 | 787.3 | 800 | 8.43 | 10.72 | 540.8759 | 0.002526
2464 | 1024.5 | 4180 | 0.05 | 2.8587 | 200 | 200 | 13.5 | 787.3 | 800 | 8.43 | 10.7175 | 540.2793 | 0.0025232
2465 | 1024.5 | 4180 | 0.05 | 2.8587 | 200 | 200 | 13.5 | 787.3 | 800 | 8.43 | 10.7149 | 539.6833 | 0.0025205
2466 | 1024.5 | 4180 | 0.05 | 2.8587 | 200 | 200 | 13.5 | 787.3 | 800 | 8.43 | 10.7124 | 539.088 | 0.0025177
2467 | 1024.5 | 4180 | 0.05 | 2.8587 | 200 | 200 | 13.5 | 787.3 | 800 | 8.43 | 10.7099 | 538.4933 | 0.0025149
2468 | 1024.5 | 4180 | 0.05 | 2.8587 | 200 | 200 | 13.5 | 787.3 | 800 | 8.43 | 10.7074 | 537.8993 | 0.0025121
2469 | 1024.5 | 4180 | 0.05 | 2.8587 | 200 | 200 | 13.5 | 787.3 | 800 | 8.43 | 10.7049 | 537.306 | 0.0025094
2470 | 1024.5 | 4180 | 0.05 | 2.8587 | 200 | 200 | 13.5 | 787.3 | 800 | 8.43 | 10.7024 | 536.7133 | 0.0025066
2471 | 1024.5 | 4180 | 0.05 | 2.8587 | 200 | 200 | 13.5 | 787.3 | 800 | 8.43 | 10.6999 | 536.1213 | 0.0025038
2472 | 1024.5 | 4180 | 0.05 | 2.8587 | 200 | 200 | 13.5 | 787.3 | 800 | 8.43 | 10.6974 | 535.5299 | 0.0025011
2473 | 1024.5 | 4180 | 0.05 | 2.8587 | 200 | 200 | 13.5 | 787.3 | 800 | 8.43 | 10.6949 | 534.9391 | 0.0024983
2474 | 1024.5 | 4180 | 0.05 | 2.8587 | 200 | 200 | 13.5 | 787.3 | 800 | 8.43 | 10.6924 | 534.3491 | 0.0024956
2475 | 1024.5 | 4180 | 0.05 | 2.8587 | 200 | 200 | 13.5 | 787.3 | 800 | 8.43 | 10.6899 | 533.7596 | 0.0024928
2476 | 1024.5 | 4180 | 0.05 | 2.8587 | 200 | 200 | 13.5 | 787.3 | 800 | 8.43 | 10.6874 | 533.1709 | 0.0024901
2477 | 1024.5 | 4180 | 0.05 | 2.8587 | 200 | 200 | 13.5 | 787.3 | 800 | 8.43 | 10.6849 | 532.5827 | 0.0024873
2478 | 1024.5 | 4180 | 0.05 | 2.8587 | 200 | 200 | 13.5 | 787.3 | 800 | 8.43 | 10.6824 | 531.9953 | 0.0024846
2479 | 1024.5 | 4180 | 0.05 | 2.8587 | 200 | 200 | 13.5 | 787.3 | 800 | 8.43 | 10.6799 | 531.4084 | 0.0024818
2480 | 1024.5 | 4180 | 0.05 | 2.8587 | 200 | 200 | 13.5 | 787.3 | 800 | 8.43 | 10.6774 | 530.8222 | 0.0024791
2481 | 1024.5 | 4180 | 0.05 | 2.8587 | 200 | 200 | 13.5 | 787.3 | 800 | 8.43 | 10.6749 | 530.2367 | 0.0024763
2482 | 1024.5 | 4180 | 0.05 | 2.8587 | 200 | 200 | 13.5 | 787.3 | 800 | 8.43 | 10.6725 | 529.6518 | 0.0024736
2483 | 1024.5 | 4180 | 0.05 | 2.8587 | 200 | 200 | 13.5 | 787.3 | 800 | 8.43 | 10.67 | 529.0676 | 0.0024709
2484 | 1024.5 | 4180 | 0.05 | 2.8587 | 200 | 200 | 13.5 | 787.3 | 800 | 8.43 | 10.6675 | 528.484 | 0.0024682
2485 | 1024.5 | 4180 | 0.05 | 2.8587 | 200 | 200 | 13.5 | 787.3 | 800 | 8.43 | 10.6651 | 527.901 | 0.0024654
2486 | 1024.5 | 4180 | 0.05 | 2.8587 | 200 | 200 | 13.5 | 787.3 | 800 | 8.43 | 10.6626 | 527.3187 | 0.0024627
2487 | 1024.5 | 4180 | 0.05 | 2.8587 | 200 | 200 | 13.5 | 787.3 | 800 | 8.43 | 10.6601 | 526.737 | 0.00246
2488 | 1024.5 | 4180 | 0.05 | 2.8587 | 200 | 200 | 13.5 | 787.3 | 800 | 8.43 | 10.6577 | 526.156 | 0.0024573
2489 | 1024.5 | 4180 | 0.05 | 2.8587 | 200 | 200 | 13.5 | 787.3 | 800 | 8.43 | 10.6552 | 525.5756 | 0.0024546
2490 | 1024.5 | 4180 | 0.05 | 2.8587 | 200 | 200 | 13.5 | 787.3 | 800 | 8.43 | 10.6528 | 524.9959 | 0.0024519
2491 | 1024.5 | 4180 | 0.05 | 2.8587 | 200 | 200 | 13.5 | 787.3 | 800 | 8.43 | 10.6503 | 524.4167 | 0.0024492
2492 | 1024.5 | 4180 | 0.05 | 2.8587 | 200 | 200 | 13.5 | 787.3 | 800 | 8.43 | 10.6479 | 523.8383 | 0.0024465
2493 | 1024.5 | 4180 | 0.05 | 2.8587 | 200 | 200 | 13.5 | 787.3 | 800 | 8.43 | 10.6454 | 523.2604 | 0.0024438
2494 | 1024.5 | 4180 | 0.05 | 2.8587 | 200 | 200 | 13.5 | 787.3 | 800 | 8.43 | 10.643 | 522.6832 | 0.0024411
2495 | 1024.5 | 4180 | 0.05 | 2.8587 | 200 | 200 | 13.5 | 787.3 | 800 | 8.43 | 10.6405 | 522.1067 | 0.0024384
2496 | 1024.5 | 4180 | 0.05 | 2.8587 | 200 | 200 | 13.5 | 787.3 | 800 | 8.43 | 10.6381 | 521.5308 | 0.0024357
2497 | 1024.5 | 4180 | 0.05 | 2.8587 | 200 | 200 | 13.5 | 787.3 | 800 | 8.43 | 10.6357 | 520.9555 | 0.002433
2498 | 1024.5 | 4180 | 0.05 | 2.8587 | 200 | 200 | 13.5 | 787.3 | 800 | 8.43 | 10.6332 | 520.3808 | 0.0024303
2499 | 1024.5 | 4180 | 0.05 | 2.8587 | 200 | 200 | 13.5 | 787.3 | 800 | 8.43 | 10.6308 | 519.8068 | 0.0024276
2500 | 1024.5 | 4180 | 0.05 | 2.8587 | 200 | 200 | 13.5 | 787.3 | 800 | 8.43 | 10.6284 | 519.2334 | 0.002425
2501 | 1024.5 | 4180 | 0.05 | 2.8587 | 200 | 200 | 13.5 | 787.3 | 800 | 8.43 | 10.6259 | 518.6607 | 0.0024223
2502 | 1024.5 | 4180 | 0.05 | 2.8587 | 200 | 200 | 13.5 | 787.3 | 800 | 8.43 | 10.6235 | 518.0885 | 0.0024196
2503 | 1024.5 | 4180 | 0.05 | 2.8587 | 200 | 200 | 13.5 | 787.3 | 800 | 8.43 | 10.6211 | 517.517 | 0.0024169
2504 | 1024.5 | 4180 | 0.05 | 2.8587 | 200 | 200 | 13.5 | 787.3 | 800 | 8.43 | 10.6187 | 516.9462 | 0.0024143
2505 | 1024.5 | 4180 | 0.05 | 2.8587 | 200 | 200 | 13.5 | 787.3 | 800 | 8.43 | 10.6163 | 516.376 | 0.0024116
2506 | 1024.5 | 4180 | 0.05 | 2.8587 | 200 | 200 | 13.5 | 787.3 | 800 | 8.43 | 10.6139 | 515.8064 | 0.002409
2507 | 1024.5 | 4180 | 0.05 | 2.8587 | 200 | 200 | 13.5 | 787.3 | 800 | 8.43 | 10.6114 | 515.2374 | 0.0024063
2508 | 1024.5 | 4180 | 0.05 | 2.8587 | 200 | 200 | 13.5 | 787.3 | 800 | 8.43 | 10.609 | 514.669 | 0.0024036
2509 | 1024.5 | 4180 | 0.05 | 2.8587 | 200 | 200 | 13.5 | 787.3 | 800 | 8.43 | 10.6066 | 514.1013 | 0.002401
2510 | 1024.5 | 4180 | 0.05 | 2.8587 | 200 | 200 | 13.5 | 787.3 | 800 | 8.43 | 10.6042 | 513.5342 | 0.0023983
2511 | 1024.5 | 4180 | 0.05 | 2.8587 | 200 | 200 | 13.5 | 787.3 | 800 | 8.43 | 10.6018 | 512.9678 | 0.0023957
2512 | 1024.5 | 4180 | 0.05 | 2.8587 | 200 | 200 | 13.5 | 787.3 | 800 | 8.43 | 10.5994 | 512.4019 | 0.0023931
2513 | 1024.5 | 4180 | 0.05 | 2.8587 | 200 | 200 | 13.5 | 787.3 | 800 | 8.43 | 10.597 | 511.8367 | 0.0023904
2514 | 1024.5 | 4180 | 0.05 | 2.8587 | 200 | 200 | 13.5 | 787.3 | 800 | 8.43 | 10.5947 | 511.2721 | 0.0023878
2515 | 1024.5 | 4180 | 0.05 | 2.8587 | 200 | 200 | 13.5 | 787.3 | 800 | 8.43 | 10.5923 | 510.7081 | 0.0023851
2516 | 1024.5 | 4180 | 0.05 | 2.8587 | 200 | 200 | 13.5 | 787.3 | 800 | 8.43 | 10.5899 | 510.1448 | 0.0023825
2517 | 1024.5 | 4180 | 0.05 | 2.8587 | 200 | 200 | 13.5 | 787.3 | 800 | 8.43 | 10.5875 | 509.582 | 0.0023799
2518 | 1024.5 | 4180 | 0.05 | 2.8587 | 200 | 200 | 13.5 | 787.3 | 800 | 8.43 | 10.5851 | 509.0199 | 0.0023773
2519 | 1024.5 | 4180 | 0.05 | 2.8587 | 200 | 200 | 13.5 | 787.3 | 800 | 8.43 | 10.5827 | 508.4585 | 0.0023746
2520 | 1024.5 | 4180 | 0.05 | 2.8587 | 200 | 200 | 13.5 | 787.3 | 800 | 8.43 | 10.5804 | 507.8976 | 0.002372
2521 | 1024.5 | 4180 | 0.05 | 2.8587 | 200 | 200 | 13.5 | 787.3 | 800 | 8.43 | 10.578 | 507.3373 | 0.0023694
2522 | 1024.5 | 4180 | 0.05 | 2.8587 | 200 | 200 | 13.5 | 787.3 | 800 | 8.43 | 10.5756 | 506.7777 | 0.0023668
2523 | 1024.5 | 4180 | 0.05 | 2.8587 | 200 | 200 | 13.5 | 787.3 | 800 | 8.43 | 10.5733 | 506.2187 | 0.0023642
2524 | 1024.5 | 4180 | 0.05 | 2.8587 | 200 | 200 | 13.5 | 787.3 | 800 | 8.43 | 10.5709 | 505.6603 | 0.0023616
2525 | 1024.5 | 4180 | 0.05 | 2.8587 | 200 | 200 | 13.5 | 787.3 | 800 | 8.43 | 10.5685 | 505.1025 | 0.002359
2526 | 1024.5 | 4180 | 0.05 | 2.8587 | 200 | 200 | 13.5 | 787.3 | 800 | 8.43 | 10.5662 | 504.5453 | 0.0023564
2527 | 1024.5 | 4180 | 0.05 | 2.8587 | 200 | 200 | 13.5 | 787.3 | 800 | 8.43 | 10.5638 | 503.9888 | 0.0023538
2528 | 1024.5 | 4180 | 0.05 | 2.8587 | 200 | 200 | 13.5 | 787.3 | 800 | 8.43 | 10.5615 | 503.4329 | 0.0023512
2529 | 1024.5 | 4180 | 0.05 | 2.8587 | 200 | 200 | 13.5 | 787.3 | 800 | 8.43 | 10.5591 | 502.8775 | 0.0023486
2530 | 1024.5 | 4180 | 0.05 | 2.8587 | 200 | 200 | 13.5 | 787.3 | 800 | 8.43 | 10.5568 | 502.3228 | 0.002346
2531 | 1024.5 | 4180 | 0.05 | 2.8587 | 200 | 200 | 13.5 | 787.3 | 800 | 8.43 | 10.5544 | 501.7687 | 0.0023434
2532 | 1024.5 | 4180 | 0.05 | 2.8587 | 200 | 200 | 13.5 | 787.3 | 800 | 8.43 | 10.5521 | 501.2152 | 0.0023408
2533 | 1024.5 | 4180 | 0.05 | 2.8587 | 200 | 200 | 13.5 | 787.3 | 800 | 8.43 | 10.5497 | 500.6624 | 0.0023382
2534 | 1024.5 | 4180 | 0.05 | 2.8587 | 200 | 200 | 13.5 | 787.3 | 800 | 8.43 | 10.5474 | 500.1101 | 0.0023356
2535 | 1024.5 | 4180 | 0.05 | 2.8587 | 200 | 200 | 13.5 | 787.3 | 800 | 8.43 | 10.5451 | 499.5584 | 0.0023331
2536 | 1024.5 | 4180 | 0.05 | 2.8587 | 200 | 200 | 13.5 | 787.3 | 800 | 8.43 | 10.5427 | 499.0074 | 0.0023305
2537 | 1024.5 | 4180 | 0.05 | 2.8587 | 200 | 200 | 13.5 | 787.3 | 800 | 8.43 | 10.5404 | 498.4569 | 0.0023279
2538 | 1024.5 | 4180 | 0.05 | 2.8587 | 200 | 200 | 13.5 | 787.3 | 800 | 8.43 | 10.5381 | 497.9071 | 0.0023254
2539 | 1024.5 | 4180 | 0.05 | 2.8587 | 200 | 200 | 13.5 | 787.3 | 800 | 8.43 | 10.5357 | 497.3579 | 0.0023228
2540 | 1024.5 | 4180 | 0.05 | 2.8587 | 200 | 200 | 13.5 | 787.3 | 800 | 8.43 | 10.5334 | 496.8092 | 0.0023202
2541 | 1024.5 | 4180 | 0.05 | 2.8587 | 200 | 200 | 13.5 | 787.3 | 800 | 8.43 | 10.5311 | 496.2612 | 0.0023177
2542 | 1024.5 | 4180 | 0.05 | 2.8587 | 200 | 200 | 13.5 | 787.3 | 800 | 8.43 | 10.5288 | 495.7138 | 0.0023151
2543 | 1024.5 | 4180 | 0.05 | 2.8587 | 200 | 200 | 13.5 | 787.3 | 800 | 8.43 | 10.5265 | 495.167 | 0.0023126
2544 | 1024.5 | 4180 | 0.05 | 2.8587 | 200 | 200 | 13.5 | 787.3 | 800 | 8.43 | 10.5242 | 494.6208 | 0.00231
2545 | 1024.5 | 4180 | 0.05 | 2.8587 | 200 | 200 | 13.5 | 787.3 | 800 | 8.43 | 10.5218 | 494.0752 | 0.0023075
2546 | 1024.5 | 4180 | 0.05 | 2.8587 | 200 | 200 | 13.5 | 787.3 | 800 | 8.43 | 10.5195 | 493.5302 | 0.0023049
2547 | 1024.5 | 4180 | 0.05 | 2.8587 | 200 | 200 | 13.5 | 787.3 | 800 | 8.43 | 10.5172 | 492.9858 | 0.0023024
2548 | 1024.5 | 4180 | 0.05 | 2.8587 | 200 | 200 | 13.5 | 787.3 | 800 | 8.43 | 10.5149 | 492.442 | 0.0022998
2549 | 1024.5 | 4180 | 0.05 | 2.8587 | 200 | 200 | 13.5 | 787.3 | 800 | 8.43 | 10.5126 | 491.8988 | 0.0022973
2550 | 1024.5 | 4180 | 0.05 | 2.8587 | 200 | 200 | 13.5 | 787.3 | 800 | 8.43 | 10.5103 | 491.3562 | 0.0022948
2551 | 1024.5 | 4180 | 0.05 | 2.8587 | 200 | 200 | 13.5 | 787.3 | 800 | 8.43 | 10.508 | 490.8142 | 0.0022922
2552 | 1024.5 | 4180 | 0.05 | 2.8587 | 200 | 200 | 13.5 | 787.3 | 800 | 8.43 | 10.5057 | 490.2728 | 0.0022897
2553 | 1024.5 | 4180 | 0.05 | 2.8587 | 200 | 200 | 13.5 | 787.3 | 800 | 8.43 | 10.5035 | 489.732 | 0.0022872
2554 | 1024.5 | 4180 | 0.05 | 2.8587 | 200 | 200 | 13.5 | 787.3 | 800 | 8.43 | 10.5012 | 489.1918 | 0.0022847
2555 | 1024.5 | 4180 | 0.05 | 2.8587 | 200 | 200 | 13.5 | 787.3 | 800 | 8.43 | 10.4989 | 488.6521 | 0.0022821
2556 | 1024.5 | 4180 | 0.05 | 2.8587 | 200 | 200 | 13.5 | 787.3 | 800 | 8.43 | 10.4966 | 488.1131 | 0.0022796
2557 | 1024.5 | 4180 | 0.05 | 2.8587 | 200 | 200 | 13.5 | 787.3 | 800 | 8.43 | 10.4943 | 487.5747 | 0.0022771
2558 | 1024.5 | 4180 | 0.05 | 2.8587 | 200 | 200 | 13.5 | 787.3 | 800 | 8.43 | 10.492 | 487.0369 | 0.0022746
2559 | 1024.5 | 4180 | 0.05 | 2.8587 | 200 | 200 | 13.5 | 787.3 | 800 | 8.43 | 10.4898 | 486.4996 | 0.0022721
2560 | 1024.5 | 4180 | 0.05 | 2.8587 | 200 | 200 | 13.5 | 787.3 | 800 | 8.43 | 10.4875 | 485.963 | 0.0022696
2561 | 1024.5 | 4180 | 0.05 | 2.8587 | 200 | 200 | 13.5 | 787.3 | 800 | 8.43 | 10.4852 | 485.4269 | 0.0022671
2562 | 1024.5 | 4180 | 0.05 | 2.8587 | 200 | 200 | 13.5 | 787.3 | 800 | 8.43 | 10.483 | 484.8915 | 0.0022646
2563 | 1024.5 | 4180 | 0.05 | 2.8587 | 200 | 200 | 13.5 | 787.3 | 800 | 8.43 | 10.4807 | 484.3566 | 0.0022621
2564 | 1024.5 | 4180 | 0.05 | 2.8587 | 200 | 200 | 13.5 | 787.3 | 800 | 8.43 | 10.4784 | 483.8223 | 0.0022596
2565 | 1024.5 | 4180 | 0.05 | 2.8587 | 200 | 200 | 13.5 | 787.3 | 800 | 8.43 | 10.4762 | 483.2886 | 0.0022571
2566 | 1024.5 | 4180 | 0.05 | 2.8587 | 200 | 200 | 13.5 | 787.3 | 800 | 8.43 | 10.4739 | 482.7555 | 0.0022546
2567 | 1024.5 | 4180 | 0.05 | 2.8587 | 200 | 200 | 13.5 | 787.3 | 800 | 8.43 | 10.4717 | 482.223 | 0.0022521
2568 | 1024.5 | 4180 | 0.05 | 2.8587 | 200 | 200 | 13.5 | 787.3 | 800 | 8.43 | 10.4694 | 481.6911 | 0.0022496
2569 | 1024.5 | 4180 | 0.05 | 2.8587 | 200 | 200 | 13.5 | 787.3 | 800 | 8.43 | 10.4672 | 481.1597 | 0.0022471
2570 | 1024.5 | 4180 | 0.05 | 2.8587 | 200 | 200 | 13.5 | 787.3 | 800 | 8.43 | 10.4649 | 480.629 | 0.0022447
2571 | 1024.5 | 4180 | 0.05 | 2.8587 | 200 | 200 | 13.5 | 787.3 | 800 | 8.43 | 10.4627 | 480.0988 | 0.0022422
2572 | 1024.5 | 4180 | 0.05 | 2.8587 | 200 | 200 | 13.5 | 787.3 | 800 | 8.43 | 10.4604 | 479.5692 | 0.0022397
2573 | 1024.5 | 4180 | 0.05 | 2.8587 | 200 | 200 | 13.5 | 787.3 | 800 | 8.43 | 10.4582 | 479.0402 | 0.0022372
2574 | 1024.5 | 4180 | 0.05 | 2.8587 | 200 | 200 | 13.5 | 787.3 | 800 | 8.43 | 10.456 | 478.5118 | 0.0022348
2575 | 1024.5 | 4180 | 0.05 | 2.8587 | 200 | 200 | 13.5 | 787.3 | 800 | 8.43 | 10.4537 | 477.984 | 0.0022323
2576 | 1024.5 | 4180 | 0.05 | 2.8587 | 200 | 200 | 13.5 | 787.3 | 800 | 8.43 | 10.4515 | 477.4567 | 0.0022299
2577 | 1024.5 | 4180 | 0.05 | 2.8587 | 200 | 200 | 13.5 | 787.3 | 800 | 8.43 | 10.4493 | 476.93 | 0.0022274
2578 | 1024.5 | 4180 | 0.05 | 2.8587 | 200 | 200 | 13.5 | 787.3 | 800 | 8.43 | 10.447 | 476.4039 | 0.0022249
2579 | 1024.5 | 4180 | 0.05 | 2.8587 | 200 | 200 | 13.5 | 787.3 | 800 | 8.43 | 10.4448 | 475.8784 | 0.0022225
2580 | 1024.5 | 4180 | 0.05 | 2.8587 | 200 | 200 | 13.5 | 787.3 | 800 | 8.43 | 10.4426 | 475.3535 | 0.00222
2581 | 1024.5 | 4180 | 0.05 | 2.8587 | 200 | 200 | 13.5 | 787.3 | 800 | 8.43 | 10.4404 | 474.8292 | 0.0022176
2582 | 1024.5 | 4180 | 0.05 | 2.8587 | 200 | 200 | 13.5 | 787.3 | 800 | 8.43 | 10.4381 | 474.3054 | 0.0022151
2583 | 1024.5 | 4180 | 0.05 | 2.8587 | 200 | 200 | 13.5 | 787.3 | 800 | 8.43 | 10.4359 | 473.7822 | 0.0022127
2584 | 1024.5 | 4180 | 0.05 | 2.8587 | 200 | 200 | 13.5 | 787.3 | 800 | 8.43 | 10.4337 | 473.2596 | 0.0022102
2585 | 1024.5 | 4180 | 0.05 | 2.8587 | 200 | 200 | 13.5 | 787.3 | 800 | 8.43 | 10.4315 | 472.7375 | 0.0022078
2586 | 1024.5 | 4180 | 0.05 | 2.8587 | 200 | 200 | 13.5 | 787.3 | 800 | 8.43 | 10.4293 | 472.2161 | 0.0022054
2587 | 1024.5 | 4180 | 0.05 | 2.8587 | 200 | 200 | 13.5 | 787.3 | 800 | 8.43 | 10.4271 | 471.6952 | 0.0022029
2588 | 1024.5 | 4180 | 0.05 | 2.8587 | 200 | 200 | 13.5 | 787.3 | 800 | 8.43 | 10.4249 | 471.1749 | 0.0022005
2589 | 1024.5 | 4180 | 0.05 | 2.8587 | 200 | 200 | 13.5 | 787.3 | 800 | 8.43 | 10.4227 | 470.6551 | 0.0021981
2590 | 1024.5 | 4180 | 0.05 | 2.8587 | 200 | 200 | 13.5 | 787.3 | 800 | 8.43 | 10.4205 | 470.1359 | 0.0021957
2591 | 1024.5 | 4180 | 0.05 | 2.8587 | 200 | 200 | 13.5 | 787.3 | 800 | 8.43 | 10.4183 | 469.6173 | 0.0021932
2592 | 1024.5 | 4180 | 0.05 | 2.8587 | 200 | 200 | 13.5 | 787.3 | 800 | 8.43 | 10.4161 | 469.0993 | 0.0021908
2593 | 1024.5 | 4180 | 0.05 | 2.8587 | 200 | 200 | 13.5 | 787.3 | 800 | 8.43 | 10.4139 | 468.5819 | 0.0021884
2594 | 1024.5 | 4180 | 0.05 | 2.8587 | 200 | 200 | 13.5 | 787.3 | 800 | 8.43 | 10.4117 | 468.065 | 0.002186
2595 | 1024.5 | 4180 | 0.05 | 2.8587 | 200 | 200 | 13.5 | 787.3 | 800 | 8.43 | 10.4095 | 467.5487 | 0.0021836
2596 | 1024.5 | 4180 | 0.05 | 2.8587 | 200 | 200 | 13.5 | 787.3 | 800 | 8.43 | 10.4074 | 467.0329 | 0.0021812
2597 | 1024.5 | 4180 | 0.05 | 2.8587 | 200 | 200 | 13.5 | 787.3 | 800 | 8.43 | 10.4052 | 466.5178 | 0.0021788
2598 | 1024.5 | 4180 | 0.05 | 2.8587 | 200 | 200 | 13.5 | 787.3 | 800 | 8.43 | 10.403 | 466.0032 | 0.0021764
2599 | 1024.5 | 4180 | 0.05 | 2.8587 | 200 | 200 | 13.5 | 787.3 | 800 | 8.43 | 10.4008 | 465.4891 | 0.002174
2600 | 1024.5 | 4180 | 0.05 | 2.8587 | 200 | 200 | 13.5 | 787.3 | 800 | 8.43 | 10.3986 | 464.9757 | 0.0021716
2601 | 1024.5 | 4180 | 0.05 | 2.8587 | 200 | 200 | 13.5 | 787.3 | 800 | 8.43 | 10.3965 | 464.4628 | 0.0021692
2602 | 1024.5 | 4180 | 0.05 | 2.8587 | 200 | 200 | 13.5 | 787.3 | 800 | 8.43 | 10.3943 | 463.9504 | 0.0021668
2603 | 1024.5 | 4180 | 0.05 | 2.8587 | 200 | 200 | 13.5 | 787.3 | 800 | 8.43 | 10.3921 | 463.4386 | 0.0021644
2604 | 1024.5 | 4180 | 0.05 | 2.8587 | 200 | 200 | 13.5 | 787.3 | 800 | 8.43 | 10.39 | 462.9274 | 0.002162
2605 | 1024.5 | 4180 | 0.05 | 2.8587 | 200 | 200 | 13.5 | 787.3 | 800 | 8.43 | 10.3878 | 462.4168 | 0.0021596
2606 | 1024.5 | 4180 | 0.05 | 2.8587 | 200 | 200 | 13.5 | 787.3 | 800 | 8.43 | 10.3856 | 461.9067 | 0.0021572
2607 | 1024.5 | 4180 | 0.05 | 2.8587 | 200 | 200 | 13.5 | 787.3 | 800 | 8.43 | 10.3835 | 461.3972 | 0.0021548
2608 | 1024.5 | 4180 | 0.05 | 2.8587 | 200 | 200 | 13.5 | 787.3 | 800 | 8.43 | 10.3813 | 460.8882 | 0.0021525
2609 | 1024.5 | 4180 | 0.05 | 2.8587 | 200 | 200 | 13.5 | 787.3 | 800 | 8.43 | 10.3792 | 460.3798 | 0.0021501
2610 | 1024.5 | 4180 | 0.05 | 2.8587 | 200 | 200 | 13.5 | 787.3 | 800 | 8.43 | 10.377 | 459.872 | 0.0021477
2611 | 1024.5 | 4180 | 0.05 | 2.8587 | 200 | 200 | 13.5 | 787.3 | 800 | 8.43 | 10.3749 | 459.3647 | 0.0021454
2612 | 1024.5 | 4180 | 0.05 | 2.8587 | 200 | 200 | 13.5 | 787.3 | 800 | 8.43 | 10.3727 | 458.858 | 0.002143
2613 | 1024.5 | 4180 | 0.05 | 2.8587 | 200 | 200 | 13.5 | 787.3 | 800 | 8.43 | 10.3706 | 458.3519 | 0.0021406
2614 | 1024.5 | 4180 | 0.05 | 2.8587 | 200 | 200 | 13.5 | 787.3 | 800 | 8.43 | 10.3685 | 457.8463 | 0.0021383
2615 | 1024.5 | 4180 | 0.05 | 2.8587 | 200 | 200 | 13.5 | 787.3 | 800 | 8.43 | 10.3663 | 457.3412 | 0.0021359
2616 | 1024.5 | 4180 | 0.05 | 2.8587 | 200 | 200 | 13.5 | 787.3 | 800 | 8.43 | 10.3642 | 456.8367 | 0.0021335
2617 | 1024.5 | 4180 | 0.05 | 2.8587 | 200 | 200 | 13.5 | 787.3 | 800 | 8.43 | 10.362 | 456.3328 | 0.0021312
2618 | 1024.5 | 4180 | 0.05 | 2.8587 | 200 | 200 | 13.5 | 787.3 | 800 | 8.43 | 10.3599 | 455.8295 | 0.0021288
2619 | 1024.5 | 4180 | 0.05 | 2.8587 | 200 | 200 | 13.5 | 787.3 | 800 | 8.43 | 10.3578 | 455.3266 | 0.0021265
2620 | 1024.5 | 4180 | 0.05 | 2.8587 | 200 | 200 | 13.5 | 787.3 | 800 | 8.43 | 10.3557 | 454.8244 | 0.0021242
2621 | 1024.5 | 4180 | 0.05 | 2.8587 | 200 | 200 | 13.5 | 787.3 | 800 | 8.43 | 10.3535 | 454.3227 | 0.0021218
2622 | 1024.5 | 4180 | 0.05 | 2.8587 | 200 | 200 | 13.5 | 787.3 | 800 | 8.43 | 10.3514 | 453.8215 | 0.0021195
2623 | 1024.5 | 4180 | 0.05 | 2.8587 | 200 | 200 | 13.5 | 787.3 | 800 | 8.43 | 10.3493 | 453.3209 | 0.0021171
2624 | 1024.5 | 4180 | 0.05 | 2.8587 | 200 | 200 | 13.5 | 787.3 | 800 | 8.43 | 10.3472 | 452.8209 | 0.0021148
2625 | 1024.5 | 4180 | 0.05 | 2.8587 | 200 | 200 | 13.5 | 787.3 | 800 | 8.43 | 10.3451 | 452.3214 | 0.0021125
2626 | 1024.5 | 4180 | 0.05 | 2.8587 | 200 | 200 | 13.5 | 787.3 | 800 | 8.43 | 10.343 | 451.8224 | 0.0021101
2627 | 1024.5 | 4180 | 0.05 | 2.8587 | 200 | 200 | 13.5 | 787.3 | 800 | 8.43 | 10.3408 | 451.324 | 0.0021078
2628 | 1024.5 | 4180 | 0.05 | 2.8587 | 200 | 200 | 13.5 | 787.3 | 800 | 8.43 | 10.3387 | 450.8262 | 0.0021055
2629 | 1024.5 | 4180 | 0.05 | 2.8587 | 200 | 200 | 13.5 | 787.3 | 800 | 8.43 | 10.3366 | 450.3289 | 0.0021032
2630 | 1024.5 | 4180 | 0.05 | 2.8587 | 200 | 200 | 13.5 | 787.3 | 800 | 8.43 | 10.3345 | 449.8321 | 0.0021008
2631 | 1024.5 | 4180 | 0.05 | 2.8587 | 200 | 200 | 13.5 | 787.3 | 800 | 8.43 | 10.3324 | 449.336 | 0.0020985
2632 | 1024.5 | 4180 | 0.05 | 2.8587 | 200 | 200 | 13.5 | 787.3 | 800 | 8.43 | 10.3303 | 448.8403 | 0.0020962
2633 | 1024.5 | 4180 | 0.05 | 2.8587 | 200 | 200 | 13.5 | 787.3 | 800 | 8.43 | 10.3282 | 448.3452 | 0.0020939
2634 | 1024.5 | 4180 | 0.05 | 2.8587 | 200 | 200 | 13.5 | 787.3 | 800 | 8.43 | 10.3261 | 447.8506 | 0.0020916
2635 | 1024.5 | 4180 | 0.05 | 2.8587 | 200 | 200 | 13.5 | 787.3 | 800 | 8.43 | 10.324 | 447.3566 | 0.0020893
2636 | 1024.5 | 4180 | 0.05 | 2.8587 | 200 | 200 | 13.5 | 787.3 | 800 | 8.43 | 10.322 | 446.8632 | 0.002087
2637 | 1024.5 | 4180 | 0.05 | 2.8587 | 200 | 200 | 13.5 | 787.3 | 800 | 8.43 | 10.3199 | 446.3702 | 0.0020847
2638 | 1024.5 | 4180 | 0.05 | 2.8587 | 200 | 200 | 13.5 | 787.3 | 800 | 8.43 | 10.3178 | 445.8778 | 0.0020824
2639 | 1024.5 | 4180 | 0.05 | 2.8587 | 200 | 200 | 13.5 | 787.3 | 800 | 8.43 | 10.3157 | 445.386 | 0.0020801
2640 | 1024.5 | 4180 | 0.05 | 2.8587 | 200 | 200 | 13.5 | 787.3 | 800 | 8.43 | 10.3136 | 444.8947 | 0.0020778
2641 | 1024.5 | 4180 | 0.05 | 2.8587 | 200 | 200 | 13.5 | 787.3 | 800 | 8.43 | 10.3115 | 444.404 | 0.0020755
2642 | 1024.5 | 4180 | 0.05 | 2.8587 | 200 | 200 | 13.5 | 787.3 | 800 | 8.43 | 10.3095 | 443.9138 | 0.0020732
2643 | 1024.5 | 4180 | 0.05 | 2.8587 | 200 | 200 | 13.5 | 787.3 | 800 | 8.43 | 10.3074 | 443.4241 | 0.0020709
2644 | 1024.5 | 4180 | 0.05 | 2.8587 | 200 | 200 | 13.5 | 787.3 | 800 | 8.43 | 10.3053 | 442.935 | 0.0020686
2645 | 1024.5 | 4180 | 0.05 | 2.8587 | 200 | 200 | 13.5 | 787.3 | 800 | 8.43 | 10.3033 | 442.4464 | 0.0020663
2646 | 1024.5 | 4180 | 0.05 | 2.8587 | 200 | 200 | 13.5 | 787.3 | 800 | 8.43 | 10.3012 | 441.9583 | 0.0020641
2647 | 1024.5 | 4180 | 0.05 | 2.8587 | 200 | 200 | 13.5 | 787.3 | 800 | 8.43 | 10.2991 | 441.4708 | 0.0020618
2648 | 1024.5 | 4180 | 0.05 | 2.8587 | 200 | 200 | 13.5 | 787.3 | 800 | 8.43 | 10.2971 | 440.9838 | 0.0020595
2649 | 1024.5 | 4180 | 0.05 | 2.8587 | 200 | 200 | 13.5 | 787.3 | 800 | 8.43 | 10.295 | 440.4974 | 0.0020572
2650 | 1024.5 | 4180 | 0.05 | 2.8587 | 200 | 200 | 13.5 | 787.3 | 800 | 8.43 | 10.2929 | 440.0115 | 0.002055
2651 | 1024.5 | 4180 | 0.05 | 2.8587 | 200 | 200 | 13.5 | 787.3 | 800 | 8.43 | 10.2909 | 439.5261 | 0.0020527
2652 | 1024.5 | 4180 | 0.05 | 2.8587 | 200 | 200 | 13.5 | 787.3 | 800 | 8.43 | 10.2888 | 439.0413 | 0.0020504
2653 | 1024.5 | 4180 | 0.05 | 2.8587 | 200 | 200 | 13.5 | 787.3 | 800 | 8.43 | 10.2868 | 438.557 | 0.0020482
2654 | 1024.5 | 4180 | 0.05 | 2.8587 | 200 | 200 | 13.5 | 787.3 | 800 | 8.43 | 10.2847 | 438.0732 | 0.0020459
2655 | 1024.5 | 4180 | 0.05 | 2.8587 | 200 | 200 | 13.5 | 787.3 | 800 | 8.43 | 10.2827 | 437.59 | 0.0020437
2656 | 1024.5 | 4180 | 0.05 | 2.8587 | 200 | 200 | 13.5 | 787.3 | 800 | 8.43 | 10.2807 | 437.1073 | 0.0020414
2657 | 1024.5 | 4180 | 0.05 | 2.8587 | 200 | 200 | 13.5 | 787.3 | 800 | 8.43 | 10.2786 | 436.6251 | 0.0020392
2658 | 1024.5 | 4180 | 0.05 | 2.8587 | 200 | 200 | 13.5 | 787.3 | 800 | 8.43 | 10.2766 | 436.1435 | 0.0020369
2659 | 1024.5 | 4180 | 0.05 | 2.8587 | 200 | 200 | 13.5 | 787.3 | 800 | 8.43 | 10.2745 | 435.6624 | 0.0020347
2660 | 1024.5 | 4180 | 0.05 | 2.8587 | 200 | 200 | 13.5 | 787.3 | 800 | 8.43 | 10.2725 | 435.1818 | 0.0020324
2661 | 1024.5 | 4180 | 0.05 | 2.8587 | 200 | 200 | 13.5 | 787.3 | 800 | 8.43 | 10.2705 | 434.7018 | 0.0020302
2662 | 1024.5 | 4180 | 0.05 | 2.8587 | 200 | 200 | 13.5 | 787.3 | 800 | 8.43 | 10.2684 | 434.2223 | 0.0020279
2663 | 1024.5 | 4180 | 0.05 | 2.8587 | 200 | 200 | 13.5 | 787.3 | 800 | 8.43 | 10.2664 | 433.7433 | 0.0020257
2664 | 1024.5 | 4180 | 0.05 | 2.8587 | 200 | 200 | 13.5 | 787.3 | 800 | 8.43 | 10.2644 | 433.2649 | 0.0020235
2665 | 1024.5 | 4180 | 0.05 | 2.8587 | 200 | 200 | 13.5 | 787.3 | 800 | 8.43 | 10.2624 | 432.7869 | 0.0020212
2666 | 1024.5 | 4180 | 0.05 | 2.8587 | 200 | 200 | 13.5 | 787.3 | 800 | 8.43 | 10.2603 | 432.3095 | 0.002019
2667 | 1024.5 | 4180 | 0.05 | 2.8587 | 200 | 200 | 13.5 | 787.3 | 800 | 8.43 | 10.2583 | 431.8327 | 0.0020168
2668 | 1024.5 | 4180 | 0.05 | 2.8587 | 200 | 200 | 13.5 | 787.3 | 800 | 8.43 | 10.2563 | 431.3563 | 0.0020145
2669 | 1024.5 | 4180 | 0.05 | 2.8587 | 200 | 200 | 13.5 | 787.3 | 800 | 8.43 | 10.2543 | 430.8805 | 0.0020123
2670 | 1024.5 | 4180 | 0.05 | 2.8587 | 200 | 200 | 13.5 | 787.3 | 800 | 8.43 | 10.2523 | 430.4052 | 0.0020101
2671 | 1024.5 | 4180 | 0.05 | 2.8587 | 200 | 200 | 13.5 | 787.3 | 800 | 8.43 | 10.2503 | 429.9304 | 0.0020079
2672 | 1024.5 | 4180 | 0.05 | 2.8587 | 200 | 200 | 13.5 | 787.3 | 800 | 8.43 | 10.2483 | 429.4562 | 0.0020057
2673 | 1024.5 | 4180 | 0.05 | 2.8587 | 200 | 200 | 13.5 | 787.3 | 800 | 8.43 | 10.2463 | 428.9825 | 0.0020035
2674 | 1024.5 | 4180 | 0.05 | 2.8587 | 200 | 200 | 13.5 | 787.3 | 800 | 8.43 | 10.2442 | 428.5093 | 0.0020013
2675 | 1024.5 | 4180 | 0.05 | 2.8587 | 200 | 200 | 13.5 | 787.3 | 800 | 8.43 | 10.2422 | 428.0366 | 0.001999
2676 | 1024.5 | 4180 | 0.05 | 2.8587 | 200 | 200 | 13.5 | 787.3 | 800 | 8.43 | 10.2402 | 427.5644 | 0.0019968
2677 | 1024.5 | 4180 | 0.05 | 2.8587 | 200 | 200 | 13.5 | 787.3 | 800 | 8.43 | 10.2383 | 427.0928 | 0.0019946
2678 | 1024.5 | 4180 | 0.05 | 2.8587 | 200 | 200 | 13.5 | 787.3 | 800 | 8.43 | 10.2363 | 426.6217 | 0.0019924
2679 | 1024.5 | 4180 | 0.05 | 2.8587 | 200 | 200 | 13.5 | 787.3 | 800 | 8.43 | 10.2343 | 426.1511 | 0.0019902
2680 | 1024.5 | 4180 | 0.05 | 2.8587 | 200 | 200 | 13.5 | 787.3 | 800 | 8.43 | 10.2323 | 425.681 | 0.001988
2681 | 1024.5 | 4180 | 0.05 | 2.8587 | 200 | 200 | 13.5 | 787.3 | 800 | 8.43 | 10.2303 | 425.2115 | 0.0019859
2682 | 1024.5 | 4180 | 0.05 | 2.8587 | 200 | 200 | 13.5 | 787.3 | 800 | 8.43 | 10.2283 | 424.7424 | 0.0019837
2683 | 1024.5 | 4180 | 0.05 | 2.8587 | 200 | 200 | 13.5 | 787.3 | 800 | 8.43 | 10.2263 | 424.2739 | 0.0019815
2684 | 1024.5 | 4180 | 0.05 | 2.8587 | 200 | 200 | 13.5 | 787.3 | 800 | 8.43 | 10.2243 | 423.8059 | 0.0019793
2685 | 1024.5 | 4180 | 0.05 | 2.8587 | 200 | 200 | 13.5 | 787.3 | 800 | 8.43 | 10.2224 | 423.3384 | 0.0019771
2686 | 1024.5 | 4180 | 0.05 | 2.8587 | 200 | 200 | 13.5 | 787.3 | 800 | 8.43 | 10.2204 | 422.8714 | 0.0019749
2687 | 1024.5 | 4180 | 0.05 | 2.8587 | 200 | 200 | 13.5 | 787.3 | 800 | 8.43 | 10.2184 | 422.405 | 0.0019727
2688 | 1024.5 | 4180 | 0.05 | 2.8587 | 200 | 200 | 13.5 | 787.3 | 800 | 8.43 | 10.2164 | 421.939 | 0.0019706
2689 | 1024.5 | 4180 | 0.05 | 2.8587 | 200 | 200 | 13.5 | 787.3 | 800 | 8.43 | 10.2145 | 421.4736 | 0.0019684
2690 | 1024.5 | 4180 | 0.05 | 2.8587 | 200 | 200 | 13.5 | 787.3 | 800 | 8.43 | 10.2125 | 421.0087 | 0.0019662
2691 | 1024.5 | 4180 | 0.05 | 2.8587 | 200 | 200 | 13.5 | 787.3 | 800 | 8.43 | 10.2105 | 420.5443 | 0.0019641
2692 | 1024.5 | 4180 | 0.05 | 2.8587 | 200 | 200 | 13.5 | 787.3 | 800 | 8.43 | 10.2086 | 420.0804 | 0.0019619
2693 | 1024.5 | 4180 | 0.05 | 2.8587 | 200 | 200 | 13.5 | 787.3 | 800 | 8.43 | 10.2066 | 419.617 | 0.0019597
2694 | 1024.5 | 4180 | 0.05 | 2.8587 | 200 | 200 | 13.5 | 787.3 | 800 | 8.43 | 10.2046 | 419.1541 | 0.0019576
2695 | 1024.5 | 4180 | 0.05 | 2.8587 | 200 | 200 | 13.5 | 787.3 | 800 | 8.43 | 10.2027 | 418.6918 | 0.0019554
2696 | 1024.5 | 4180 | 0.05 | 2.8587 | 200 | 200 | 13.5 | 787.3 | 800 | 8.43 | 10.2007 | 418.2299 | 0.0019532
2697 | 1024.5 | 4180 | 0.05 | 2.8587 | 200 | 200 | 13.5 | 787.3 | 800 | 8.43 | 10.1988 | 417.7686 | 0.0019511
2698 | 1024.5 | 4180 | 0.05 | 2.8587 | 200 | 200 | 13.5 | 787.3 | 800 | 8.43 | 10.1968 | 417.3077 | 0.0019489
2699 | 1024.5 | 4180 | 0.05 | 2.8587 | 200 | 200 | 13.5 | 787.3 | 800 | 8.43 | 10.1949 | 416.8474 | 0.0019468
2700 | 1024.5 | 4180 | 0.05 | 2.8587 | 200 | 200 | 13.5 | 787.3 | 800 | 8.43 | 10.1929 | 416.3876 | 0.0019446
2701 | 1024.5 | 4180 | 0.05 | 2.8587 | 200 | 200 | 13.5 | 787.3 | 800 | 8.43 | 10.191 | 415.9283 | 0.0019425
2702 | 1024.5 | 4180 | 0.05 | 2.8587 | 200 | 200 | 13.5 | 787.3 | 800 | 8.43 | 10.189 | 415.4695 | 0.0019404
2703 | 1024.5 | 4180 | 0.05 | 2.8587 | 200 | 200 | 13.5 | 787.3 | 800 | 8.43 | 10.1871 | 415.0112 | 0.0019382
2704 | 1024.5 | 4180 | 0.05 | 2.8587 | 200 | 200 | 13.5 | 787.3 | 800 | 8.43 | 10.1852 | 414.5534 | 0.0019361
2705 | 1024.5 | 4180 | 0.05 | 2.8587 | 200 | 200 | 13.5 | 787.3 | 800 | 8.43 | 10.1832 | 414.0961 | 0.0019339
2706 | 1024.5 | 4180 | 0.05 | 2.8587 | 200 | 200 | 13.5 | 787.3 | 800 | 8.43 | 10.1813 | 413.6394 | 0.0019318
2707 | 1024.5 | 4180 | 0.05 | 2.8587 | 200 | 200 | 13.5 | 787.3 | 800 | 8.43 | 10.1794 | 413.1831 | 0.0019297
2708 | 1024.5 | 4180 | 0.05 | 2.8587 | 200 | 200 | 13.5 | 787.3 | 800 | 8.43 | 10.1774 | 412.7273 | 0.0019275
2709 | 1024.5 | 4180 | 0.05 | 2.8587 | 200 | 200 | 13.5 | 787.3 | 800 | 8.43 | 10.1755 | 412.272 | 0.0019254
2710 | 1024.5 | 4180 | 0.05 | 2.8587 | 200 | 200 | 13.5 | 787.3 | 800 | 8.43 | 10.1736 | 411.8173 | 0.0019233
2711 | 1024.5 | 4180 | 0.05 | 2.8587 | 200 | 200 | 13.5 | 787.3 | 800 | 8.43 | 10.1717 | 411.363 | 0.0019212
2712 | 1024.5 | 4180 | 0.05 | 2.8587 | 200 | 200 | 13.5 | 787.3 | 800 | 8.43 | 10.1697 | 410.9092 | 0.0019191
2713 | 1024.5 | 4180 | 0.05 | 2.8587 | 200 | 200 | 13.5 | 787.3 | 800 | 8.43 | 10.1678 | 410.456 | 0.0019169
2714 | 1024.5 | 4180 | 0.05 | 2.8587 | 200 | 200 | 13.5 | 787.3 | 800 | 8.43 | 10.1659 | 410.0032 | 0.0019148
2715 | 1024.5 | 4180 | 0.05 | 2.8587 | 200 | 200 | 13.5 | 787.3 | 800 | 8.43 | 10.164 | 409.551 | 0.0019127
2716 | 1024.5 | 4180 | 0.05 | 2.8587 | 200 | 200 | 13.5 | 787.3 | 800 | 8.43 | 10.1621 | 409.0992 | 0.0019106
2717 | 1024.5 | 4180 | 0.05 | 2.8587 | 200 | 200 | 13.5 | 787.3 | 800 | 8.43 | 10.1602 | 408.6479 | 0.0019085
2718 | 1024.5 | 4180 | 0.05 | 2.8587 | 200 | 200 | 13.5 | 787.3 | 800 | 8.43 | 10.1582 | 408.1971 | 0.0019064
2719 | 1024.5 | 4180 | 0.05 | 2.8587 | 200 | 200 | 13.5 | 787.3 | 800 | 8.43 | 10.1563 | 407.7469 | 0.0019043
2720 | 1024.5 | 4180 | 0.05 | 2.8587 | 200 | 200 | 13.5 | 787.3 | 800 | 8.43 | 10.1544 | 407.2971 | 0.0019022
2721 | 1024.5 | 4180 | 0.05 | 2.8587 | 200 | 200 | 13.5 | 787.3 | 800 | 8.43 | 10.1525 | 406.8478 | 0.0019001
2722 | 1024.5 | 4180 | 0.05 | 2.8587 | 200 | 200 | 13.5 | 787.3 | 800 | 8.43 | 10.1506 | 406.399 | 0.001898
2723 | 1024.5 | 4180 | 0.05 | 2.8587 | 200 | 200 | 13.5 | 787.3 | 800 | 8.43 | 10.1487 | 405.9507 | 0.0018959
2724 | 1024.5 | 4180 | 0.05 | 2.8587 | 200 | 200 | 13.5 | 787.3 | 800 | 8.43 | 10.1468 | 405.503 | 0.0018938
2725 | 1024.5 | 4180 | 0.05 | 2.8587 | 200 | 200 | 13.5 | 787.3 | 800 | 8.43 | 10.1449 | 405.0557 | 0.0018917
2726 | 1024.5 | 4180 | 0.05 | 2.8587 | 200 | 200 | 13.5 | 787.3 | 800 | 8.43 | 10.1431 | 404.6088 | 0.0018896
2727 | 1024.5 | 4180 | 0.05 | 2.8587 | 200 | 200 | 13.5 | 787.3 | 800 | 8.43 | 10.1412 | 404.1625 | 0.0018875
2728 | 1024.5 | 4180 | 0.05 | 2.8587 | 200 | 200 | 13.5 | 787.3 | 800 | 8.43 | 10.1393 | 403.7167 | 0.0018855
2729 | 1024.5 | 4180 | 0.05 | 2.8587 | 200 | 200 | 13.5 | 787.3 | 800 | 8.43 | 10.1374 | 403.2714 | 0.0018834
2730 | 1024.5 | 4180 | 0.05 | 2.8587 | 200 | 200 | 13.5 | 787.3 | 800 | 8.43 | 10.1355 | 402.8265 | 0.0018813
2731 | 1024.5 | 4180 | 0.05 | 2.8587 | 200 | 200 | 13.5 | 787.3 | 800 | 8.43 | 10.1336 | 402.3822 | 0.0018792
2732 | 1024.5 | 4180 | 0.05 | 2.8587 | 200 | 200 | 13.5 | 787.3 | 800 | 8.43 | 10.1318 | 401.9383 | 0.0018772
2733 | 1024.5 | 4180 | 0.05 | 2.8587 | 200 | 200 | 13.5 | 787.3 | 800 | 8.43 | 10.1299 | 401.495 | 0.0018751
2734 | 1024.5 | 4180 | 0.05 | 2.8587 | 200 | 200 | 13.5 | 787.3 | 800 | 8.43 | 10.128 | 401.0521 | 0.001873
2735 | 1024.5 | 4180 | 0.05 | 2.8587 | 200 | 200 | 13.5 | 787.3 | 800 | 8.43 | 10.1261 | 400.6097 | 0.001871
2736 | 1024.5 | 4180 | 0.05 | 2.8587 | 200 | 200 | 13.5 | 787.3 | 800 | 8.43 | 10.1243 | 400.1678 | 0.0018689
2737 | 1024.5 | 4180 | 0.05 | 2.8587 | 200 | 200 | 13.5 | 787.3 | 800 | 8.43 | 10.1224 | 399.7264 | 0.0018668
2738 | 1024.5 | 4180 | 0.05 | 2.8587 | 200 | 200 | 13.5 | 787.3 | 800 | 8.43 | 10.1205 | 399.2854 | 0.0018648
2739 | 1024.5 | 4180 | 0.05 | 2.8587 | 200 | 200 | 13.5 | 787.3 | 800 | 8.43 | 10.1187 | 398.845 | 0.0018627
2740 | 1024.5 | 4180 | 0.05 | 2.8587 | 200 | 200 | 13.5 | 787.3 | 800 | 8.43 | 10.1168 | 398.405 | 0.0018607
2741 | 1024.5 | 4180 | 0.05 | 2.8587 | 200 | 200 | 13.5 | 787.3 | 800 | 8.43 | 10.1149 | 397.9656 | 0.0018586
2742 | 1024.5 | 4180 | 0.05 | 2.8587 | 200 | 200 | 13.5 | 787.3 | 800 | 8.43 | 10.1131 | 397.5266 | 0.0018566
2743 | 1024.5 | 4180 | 0.05 | 2.8587 | 200 | 200 | 13.5 | 787.3 | 800 | 8.43 | 10.1112 | 397.0881 | 0.0018545
2744 | 1024.5 | 4180 | 0.05 | 2.8587 | 200 | 200 | 13.5 | 787.3 | 800 | 8.43 | 10.1094 | 396.6501 | 0.0018525
2745 | 1024.5 | 4180 | 0.05 | 2.8587 | 200 | 200 | 13.5 | 787.3 | 800 | 8.43 | 10.1075 | 396.2125 | 0.0018504
2746 | 1024.5 | 4180 | 0.05 | 2.8587 | 200 | 200 | 13.5 | 787.3 | 800 | 8.43 | 10.1057 | 395.7755 | 0.0018484
2747 | 1024.5 | 4180 | 0.05 | 2.8587 | 200 | 200 | 13.5 | 787.3 | 800 | 8.43 | 10.1038 | 395.3389 | 0.0018463
2748 | 1024.5 | 4180 | 0.05 | 2.8587 | 200 | 200 | 13.5 | 787.3 | 800 | 8.43 | 10.102 | 394.9028 | 0.0018443
2749 | 1024.5 | 4180 | 0.05 | 2.8587 | 200 | 200 | 13.5 | 787.3 | 800 | 8.43 | 10.1001 | 394.4672 | 0.0018423
2750 | 1024.5 | 4180 | 0.05 | 2.8587 | 200 | 200 | 13.5 | 787.3 | 800 | 8.43 | 10.0983 | 394.0321 | 0.0018402
2751 | 1024.5 | 4180 | 0.05 | 2.8587 | 200 | 200 | 13.5 | 787.3 | 800 | 8.43 | 10.0964 | 393.5974 | 0.0018382
2752 | 1024.5 | 4180 | 0.05 | 2.8587 | 200 | 200 | 13.5 | 787.3 | 800 | 8.43 | 10.0946 | 393.1633 | 0.0018362
2753 | 1024.5 | 4180 | 0.05 | 2.8587 | 200 | 200 | 13.5 | 787.3 | 800 | 8.43 | 10.0928 | 392.7296 | 0.0018342
2754 | 1024.5 | 4180 | 0.05 | 2.8587 | 200 | 200 | 13.5 | 787.3 | 800 | 8.43 | 10.0909 | 392.2964 | 0.0018321
2755 | 1024.5 | 4180 | 0.05 | 2.8587 | 200 | 200 | 13.5 | 787.3 | 800 | 8.43 | 10.0891 | 391.8636 | 0.0018301
2756 | 1024.5 | 4180 | 0.05 | 2.8587 | 200 | 200 | 13.5 | 787.3 | 800 | 8.43 | 10.0873 | 391.4314 | 0.0018281
2757 | 1024.5 | 4180 | 0.05 | 2.8587 | 200 | 200 | 13.5 | 787.3 | 800 | 8.43 | 10.0854 | 390.9996 | 0.0018261
2758 | 1024.5 | 4180 | 0.05 | 2.8587 | 200 | 200 | 13.5 | 787.3 | 800 | 8.43 | 10.0836 | 390.5683 | 0.0018241
2759 | 1024.5 | 4180 | 0.05 | 2.8587 | 200 | 200 | 13.5 | 787.3 | 800 | 8.43 | 10.0818 | 390.1375 | 0.001822
2760 | 1024.5 | 4180 | 0.05 | 2.8587 | 200 | 200 | 13.5 | 787.3 | 800 | 8.43 | 10.08 | 389.7071 | 0.00182
2761 | 1024.5 | 4180 | 0.05 | 2.8587 | 200 | 200 | 13.5 | 787.3 | 800 | 8.43 | 10.0781 | 389.2773 | 0.001818
2762 | 1024.5 | 4180 | 0.05 | 2.8587 | 200 | 200 | 13.5 | 787.3 | 800 | 8.43 | 10.0763 | 388.8479 | 0.001816
2763 | 1024.5 | 4180 | 0.05 | 2.8587 | 200 | 200 | 13.5 | 787.3 | 800 | 8.43 | 10.0745 | 388.4189 | 0.001814
2764 | 1024.5 | 4180 | 0.05 | 2.8587 | 200 | 200 | 13.5 | 787.3 | 800 | 8.43 | 10.0727 | 387.9905 | 0.001812
2765 | 1024.5 | 4180 | 0.05 | 2.8587 | 200 | 200 | 13.5 | 787.3 | 800 | 8.43 | 10.0709 | 387.5625 | 0.00181
2766 | 1024.5 | 4180 | 0.05 | 2.8587 | 200 | 200 | 13.5 | 787.3 | 800 | 8.43 | 10.0691 | 387.135 | 0.001808
2767 | 1024.5 | 4180 | 0.05 | 2.8587 | 200 | 200 | 13.5 | 787.3 | 800 | 8.43 | 10.0673 | 386.7079 | 0.001806
2768 | 1024.5 | 4180 | 0.05 | 2.8587 | 200 | 200 | 13.5 | 787.3 | 800 | 8.43 | 10.0655 | 386.2814 | 0.001804
2769 | 1024.5 | 4180 | 0.05 | 2.8587 | 200 | 200 | 13.5 | 787.3 | 800 | 8.43 | 10.0637 | 385.8553 | 0.001802
2770 | 1024.5 | 4180 | 0.05 | 2.8587 | 200 | 200 | 13.5 | 787.3 | 800 | 8.43 | 10.0619 | 385.4296 | 0.0018001
2771 | 1024.5 | 4180 | 0.05 | 2.8587 | 200 | 200 | 13.5 | 787.3 | 800 | 8.43 | 10.0601 | 385.0045 | 0.0017981
2772 | 1024.5 | 4180 | 0.05 | 2.8587 | 200 | 200 | 13.5 | 787.3 | 800 | 8.43 | 10.0583 | 384.5798 | 0.0017961
2773 | 1024.5 | 4180 | 0.05 | 2.8587 | 200 | 200 | 13.5 | 787.3 | 800 | 8.43 | 10.0565 | 384.1556 | 0.0017941
2774 | 1024.5 | 4180 | 0.05 | 2.8587 | 200 | 200 | 13.5 | 787.3 | 800 | 8.43 | 10.0547 | 383.7318 | 0.0017921
2775 | 1024.5 | 4180 | 0.05 | 2.8587 | 200 | 200 | 13.5 | 787.3 | 800 | 8.43 | 10.0529 | 383.3085 | 0.0017902
2776 | 1024.5 | 4180 | 0.05 | 2.8587 | 200 | 200 | 13.5 | 787.3 | 800 | 8.43 | 10.0511 | 382.8857 | 0.0017882
2777 | 1024.5 | 4180 | 0.05 | 2.8587 | 200 | 200 | 13.5 | 787.3 | 800 | 8.43 | 10.0493 | 382.4634 | 0.0017862
2778 | 1024.5 | 4180 | 0.05 | 2.8587 | 200 | 200 | 13.5 | 787.3 | 800 | 8.43 | 10.0475 | 382.0415 | 0.0017842
2779 | 1024.5 | 4180 | 0.05 | 2.8587 | 200 | 200 | 13.5 | 787.3 | 800 | 8.43 | 10.0457 | 381.6201 | 0.0017823
2780 | 1024.5 | 4180 | 0.05 | 2.8587 | 200 | 200 | 13.5 | 787.3 | 800 | 8.43 | 10.0439 | 381.1991 | 0.0017803
2781 | 1024.5 | 4180 | 0.05 | 2.8587 | 200 | 200 | 13.5 | 787.3 | 800 | 8.43 | 10.0422 | 380.7786 | 0.0017783
2782 | 1024.5 | 4180 | 0.05 | 2.8587 | 200 | 200 | 13.5 | 787.3 | 800 | 8.43 | 10.0404 | 380.3586 | 0.0017764
2783 | 1024.5 | 4180 | 0.05 | 2.8587 | 200 | 200 | 13.5 | 787.3 | 800 | 8.43 | 10.0386 | 379.939 | 0.0017744
2784 | 1024.5 | 4180 | 0.05 | 2.8587 | 200 | 200 | 13.5 | 787.3 | 800 | 8.43 | 10.0368 | 379.5199 | 0.0017725
2785 | 1024.5 | 4180 | 0.05 | 2.8587 | 200 | 200 | 13.5 | 787.3 | 800 | 8.43 | 10.0351 | 379.1013 | 0.0017705
2786 | 1024.5 | 4180 | 0.05 | 2.8587 | 200 | 200 | 13.5 | 787.3 | 800 | 8.43 | 10.0333 | 378.6831 | 0.0017686
2787 | 1024.5 | 4180 | 0.05 | 2.8587 | 200 | 200 | 13.5 | 787.3 | 800 | 8.43 | 10.0315 | 378.2654 | 0.0017666
2788 | 1024.5 | 4180 | 0.05 | 2.8587 | 200 | 200 | 13.5 | 787.3 | 800 | 8.43 | 10.0298 | 377.8481 | 0.0017647
2789 | 1024.5 | 4180 | 0.05 | 2.8587 | 200 | 200 | 13.5 | 787.3 | 800 | 8.43 | 10.028 | 377.4313 | 0.0017627
2790 | 1024.5 | 4180 | 0.05 | 2.8587 | 200 | 200 | 13.5 | 787.3 | 800 | 8.43 | 10.0262 | 377.015 | 0.0017608
2791 | 1024.5 | 4180 | 0.05 | 2.8587 | 200 | 200 | 13.5 | 787.3 | 800 | 8.43 | 10.0245 | 376.5991 | 0.0017588
2792 | 1024.5 | 4180 | 0.05 | 2.8587 | 200 | 200 | 13.5 | 787.3 | 800 | 8.43 | 10.0227 | 376.1837 | 0.0017569
2793 | 1024.5 | 4180 | 0.05 | 2.8587 | 200 | 200 | 13.5 | 787.3 | 800 | 8.43 | 10.021 | 375.7687 | 0.0017549
2794 | 1024.5 | 4180 | 0.05 | 2.8587 | 200 | 200 | 13.5 | 787.3 | 800 | 8.43 | 10.0192 | 375.3542 | 0.001753
2795 | 1024.5 | 4180 | 0.05 | 2.8587 | 200 | 200 | 13.5 | 787.3 | 800 | 8.43 | 10.0174 | 374.9402 | 0.0017511
2796 | 1024.5 | 4180 | 0.05 | 2.8587 | 200 | 200 | 13.5 | 787.3 | 800 | 8.43 | 10.0157 | 374.5266 | 0.0017491
2797 | 1024.5 | 4180 | 0.05 | 2.8587 | 200 | 200 | 13.5 | 787.3 | 800 | 8.43 | 10.0139 | 374.1135 | 0.0017472
2798 | 1024.5 | 4180 | 0.05 | 2.8587 | 200 | 200 | 13.5 | 787.3 | 800 | 8.43 | 10.0122 | 373.7008 | 0.0017453
2799 | 1024.5 | 4180 | 0.05 | 2.8587 | 200 | 200 | 13.5 | 787.3 | 800 | 8.43 | 10.0105 | 373.2886 | 0.0017434
2800 | 1024.5 | 4180 | 0.05 | 2.8587 | 200 | 200 | 13.5 | 787.3 | 800 | 8.43 | 10.0087 | 372.8768 | 0.0017414
2801 | 1024.5 | 4180 | 0.05 | 2.8587 | 200 | 200 | 13.5 | 787.3 | 800 | 8.43 | 10.007 | 372.4655 | 0.0017395
2802 | 1024.5 | 4180 | 0.05 | 2.8587 | 200 | 200 | 13.5 | 787.3 | 800 | 8.43 | 10.0052 | 372.0547 | 0.0017376
2803 | 1024.5 | 4180 | 0.05 | 2.8587 | 200 | 200 | 13.5 | 787.3 | 800 | 8.43 | 10.0035 | 371.6442 | 0.0017357
2804 | 1024.5 | 4180 | 0.05 | 2.8587 | 200 | 200 | 13.5 | 787.3 | 800 | 8.43 | 10.0018 | 371.2343 | 0.0017338
2805 | 1024.5 | 4180 | 0.05 | 2.8587 | 200 | 200 | 13.5 | 787.3 | 800 | 8.43 | 10 | 370.8248 | 0.0017319
2806 | 1024.5 | 4180 | 0.05 | 2.8587 | 200 | 200 | 13.5 | 787.3 | 800 | 8.43 | 9.9983 | 370.4157 | 0.0017299
2807 | 1024.5 | 4180 | 0.05 | 2.8587 | 200 | 200 | 13.5 | 787.3 | 800 | 8.43 | 9.9966 | 370.0071 | 0.001728
2808 | 1024.5 | 4180 | 0.05 | 2.8587 | 200 | 200 | 13.5 | 787.3 | 800 | 8.43 | 9.9948 | 369.599 | 0.0017261
2809 | 1024.5 | 4180 | 0.05 | 2.8587 | 200 | 200 | 13.5 | 787.3 | 800 | 8.43 | 9.9931 | 369.1913 | 0.0017242
2810 | 1024.5 | 4180 | 0.05 | 2.8587 | 200 | 200 | 13.5 | 787.3 | 800 | 8.43 | 9.9914 | 368.7841 | 0.0017223
2811 | 1024.5 | 4180 | 0.05 | 2.8587 | 200 | 200 | 13.5 | 787.3 | 800 | 8.43 | 9.9897 | 368.3773 | 0.0017204
2812 | 1024.5 | 4180 | 0.05 | 2.8587 | 200 | 200 | 13.5 | 787.3 | 800 | 8.43 | 9.9879 | 367.9709 | 0.0017185
2813 | 1024.5 | 4180 | 0.05 | 2.8587 | 200 | 200 | 13.5 | 787.3 | 800 | 8.43 | 9.9862 | 367.565 | 0.0017166
2814 | 1024.5 | 4180 | 0.05 | 2.8587 | 200 | 200 | 13.5 | 787.3 | 800 | 8.43 | 9.9845 | 367.1596 | 0.0017147
2815 | 1024.5 | 4180 | 0.05 | 2.8587 | 200 | 200 | 13.5 | 787.3 | 800 | 8.43 | 9.9828 | 366.7546 | 0.0017128
2816 | 1024.5 | 4180 | 0.05 | 2.8587 | 200 | 200 | 13.5 | 787.3 | 800 | 8.43 | 9.9811 | 366.35 | 0.001711
2817 | 1024.5 | 4180 | 0.05 | 2.8587 | 200 | 200 | 13.5 | 787.3 | 800 | 8.43 | 9.9794 | 365.9459 | 0.0017091
2818 | 1024.5 | 4180 | 0.05 | 2.8587 | 200 | 200 | 13.5 | 787.3 | 800 | 8.43 | 9.9777 | 365.5422 | 0.0017072
2819 | 1024.5 | 4180 | 0.05 | 2.8587 | 200 | 200 | 13.5 | 787.3 | 800 | 8.43 | 9.9759 | 365.139 | 0.0017053
2820 | 1024.5 | 4180 | 0.05 | 2.8587 | 200 | 200 | 13.5 | 787.3 | 800 | 8.43 | 9.9742 | 364.7362 | 0.0017034
2821 | 1024.5 | 4180 | 0.05 | 2.8587 | 200 | 200 | 13.5 | 787.3 | 800 | 8.43 | 9.9725 | 364.3339 | 0.0017015
2822 | 1024.5 | 4180 | 0.05 | 2.8587 | 200 | 200 | 13.5 | 787.3 | 800 | 8.43 | 9.9708 | 363.932 | 0.0016997
2823 | 1024.5 | 4180 | 0.05 | 2.8587 | 200 | 200 | 13.5 | 787.3 | 800 | 8.43 | 9.9691 | 363.5306 | 0.0016978
2824 | 1024.5 | 4180 | 0.05 | 2.8587 | 200 | 200 | 13.5 | 787.3 | 800 | 8.43 | 9.9674 | 363.1296 | 0.0016959
2825 | 1024.5 | 4180 | 0.05 | 2.8587 | 200 | 200 | 13.5 | 787.3 | 800 | 8.43 | 9.9657 | 362.729 | 0.001694
2826 | 1024.5 | 4180 | 0.05 | 2.8587 | 200 | 200 | 13.5 | 787.3 | 800 | 8.43 | 9.964 | 362.3289 | 0.0016922
2827 | 1024.5 | 4180 | 0.05 | 2.8587 | 200 | 200 | 13.5 | 787.3 | 800 | 8.43 | 9.9624 | 361.9292 | 0.0016903
2828 | 1024.5 | 4180 | 0.05 | 2.8587 | 200 | 200 | 13.5 | 787.3 | 800 | 8.43 | 9.9607 | 361.53 | 0.0016884
2829 | 1024.5 | 4180 | 0.05 | 2.8587 | 200 | 200 | 13.5 | 787.3 | 800 | 8.43 | 9.959 | 361.1312 | 0.0016866
2830 | 1024.5 | 4180 | 0.05 | 2.8587 | 200 | 200 | 13.5 | 787.3 | 800 | 8.43 | 9.9573 | 360.7328 | 0.0016847
2831 | 1024.5 | 4180 | 0.05 | 2.8587 | 200 | 200 | 13.5 | 787.3 | 800 | 8.43 | 9.9556 | 360.3349 | 0.0016829
2832 | 1024.5 | 4180 | 0.05 | 2.8587 | 200 | 200 | 13.5 | 787.3 | 800 | 8.43 | 9.9539 | 359.9374 | 0.001681
2833 | 1024.5 | 4180 | 0.05 | 2.8587 | 200 | 200 | 13.5 | 787.3 | 800 | 8.43 | 9.9522 | 359.5404 | 0.0016791
2834 | 1024.5 | 4180 | 0.05 | 2.8587 | 200 | 200 | 13.5 | 787.3 | 800 | 8.43 | 9.9506 | 359.1438 | 0.0016773
2835 | 1024.5 | 4180 | 0.05 | 2.8587 | 200 | 200 | 13.5 | 787.3 | 800 | 8.43 | 9.9489 | 358.7476 | 0.0016754
2836 | 1024.5 | 4180 | 0.05 | 2.8587 | 200 | 200 | 13.5 | 787.3 | 800 | 8.43 | 9.9472 | 358.3519 | 0.0016736
2837 | 1024.5 | 4180 | 0.05 | 2.8587 | 200 | 200 | 13.5 | 787.3 | 800 | 8.43 | 9.9455 | 357.9566 | 0.0016718
2838 | 1024.5 | 4180 | 0.05 | 2.8587 | 200 | 200 | 13.5 | 787.3 | 800 | 8.43 | 9.9439 | 357.5618 | 0.0016699
2839 | 1024.5 | 4180 | 0.05 | 2.8587 | 200 | 200 | 13.5 | 787.3 | 800 | 8.43 | 9.9422 | 357.1673 | 0.0016681
2840 | 1024.5 | 4180 | 0.05 | 2.8587 | 200 | 200 | 13.5 | 787.3 | 800 | 8.43 | 9.9405 | 356.7734 | 0.0016662
2841 | 1024.5 | 4180 | 0.05 | 2.8587 | 200 | 200 | 13.5 | 787.3 | 800 | 8.43 | 9.9389 | 356.3798 | 0.0016644
2842 | 1024.5 | 4180 | 0.05 | 2.8587 | 200 | 200 | 13.5 | 787.3 | 800 | 8.43 | 9.9372 | 355.9867 | 0.0016626
2843 | 1024.5 | 4180 | 0.05 | 2.8587 | 200 | 200 | 13.5 | 787.3 | 800 | 8.43 | 9.9355 | 355.594 | 0.0016607
2844 | 1024.5 | 4180 | 0.05 | 2.8587 | 200 | 200 | 13.5 | 787.3 | 800 | 8.43 | 9.9339 | 355.2018 | 0.0016589
2845 | 1024.5 | 4180 | 0.05 | 2.8587 | 200 | 200 | 13.5 | 787.3 | 800 | 8.43 | 9.9322 | 354.81 | 0.0016571
2846 | 1024.5 | 4180 | 0.05 | 2.8587 | 200 | 200 | 13.5 | 787.3 | 800 | 8.43 | 9.9306 | 354.4186 | 0.0016552
2847 | 1024.5 | 4180 | 0.05 | 2.8587 | 200 | 200 | 13.5 | 787.3 | 800 | 8.43 | 9.9289 | 354.0276 | 0.0016534
2848 | 1024.5 | 4180 | 0.05 | 2.8587 | 200 | 200 | 13.5 | 787.3 | 800 | 8.43 | 9.9272 | 353.6371 | 0.0016516
2849 | 1024.5 | 4180 | 0.05 | 2.8587 | 200 | 200 | 13.5 | 787.3 | 800 | 8.43 | 9.9256 | 353.247 | 0.0016498
2850 | 1024.5 | 4180 | 0.05 | 2.8587 | 200 | 200 | 13.5 | 787.3 | 800 | 8.43 | 9.9239 | 352.8574 | 0.0016479
2851 | 1024.5 | 4180 | 0.05 | 2.8587 | 200 | 200 | 13.5 | 787.3 | 800 | 8.43 | 9.9223 | 352.4681 | 0.0016461
2852 | 1024.5 | 4180 | 0.05 | 2.8587 | 200 | 200 | 13.5 | 787.3 | 800 | 8.43 | 9.9207 | 352.0793 | 0.0016443
2853 | 1024.5 | 4180 | 0.05 | 2.8587 | 200 | 200 | 13.5 | 787.3 | 800 | 8.43 | 9.919 | 351.691 | 0.0016425
2854 | 1024.5 | 4180 | 0.05 | 2.8587 | 200 | 200 | 13.5 | 787.3 | 800 | 8.43 | 9.9174 | 351.303 | 0.0016407
2855 | 1024.5 | 4180 | 0.05 | 2.8587 | 200 | 200 | 13.5 | 787.3 | 800 | 8.43 | 9.9157 | 350.9155 | 0.0016389
2856 | 1024.5 | 4180 | 0.05 | 2.8587 | 200 | 200 | 13.5 | 787.3 | 800 | 8.43 | 9.9141 | 350.5284 | 0.0016371
2857 | 1024.5 | 4180 | 0.05 | 2.8587 | 200 | 200 | 13.5 | 787.3 | 800 | 8.43 | 9.9125 | 350.1418 | 0.0016353
2858 | 1024.5 | 4180 | 0.05 | 2.8587 | 200 | 200 | 13.5 | 787.3 | 800 | 8.43 | 9.9108 | 349.7555 | 0.0016335
2859 | 1024.5 | 4180 | 0.05 | 2.8587 | 200 | 200 | 13.5 | 787.3 | 800 | 8.43 | 9.9092 | 349.3697 | 0.0016317
2860 | 1024.5 | 4180 | 0.05 | 2.8587 | 200 | 200 | 13.5 | 787.3 | 800 | 8.43 | 9.9076 | 348.9843 | 0.0016299
2861 | 1024.5 | 4180 | 0.05 | 2.8587 | 200 | 200 | 13.5 | 787.3 | 800 | 8.43 | 9.9059 | 348.5994 | 0.0016281
2862 | 1024.5 | 4180 | 0.05 | 2.8587 | 200 | 200 | 13.5 | 787.3 | 800 | 8.43 | 9.9043 | 348.2148 | 0.0016263
2863 | 1024.5 | 4180 | 0.05 | 2.8587 | 200 | 200 | 13.5 | 787.3 | 800 | 8.43 | 9.9027 | 347.8307 | 0.0016245
2864 | 1024.5 | 4180 | 0.05 | 2.8587 | 200 | 200 | 13.5 | 787.3 | 800 | 8.43 | 9.901 | 347.4471 | 0.0016227
2865 | 1024.5 | 4180 | 0.05 | 2.8587 | 200 | 200 | 13.5 | 787.3 | 800 | 8.43 | 9.8994 | 347.0638 | 0.0016209
2866 | 1024.5 | 4180 | 0.05 | 2.8587 | 200 | 200 | 13.5 | 787.3 | 800 | 8.43 | 9.8978 | 346.681 | 0.0016191
2867 | 1024.5 | 4180 | 0.05 | 2.8587 | 200 | 200 | 13.5 | 787.3 | 800 | 8.43 | 9.8962 | 346.2985 | 0.0016173
2868 | 1024.5 | 4180 | 0.05 | 2.8587 | 200 | 200 | 13.5 | 787.3 | 800 | 8.43 | 9.8946 | 345.9166 | 0.0016155
2869 | 1024.5 | 4180 | 0.05 | 2.8587 | 200 | 200 | 13.5 | 787.3 | 800 | 8.43 | 9.8929 | 345.535 | 0.0016137
2870 | 1024.5 | 4180 | 0.05 | 2.8587 | 200 | 200 | 13.5 | 787.3 | 800 | 8.43 | 9.8913 | 345.1538 | 0.001612
2871 | 1024.5 | 4180 | 0.05 | 2.8587 | 200 | 200 | 13.5 | 787.3 | 800 | 8.43 | 9.8897 | 344.7731 | 0.0016102
2872 | 1024.5 | 4180 | 0.05 | 2.8587 | 200 | 200 | 13.5 | 787.3 | 800 | 8.43 | 9.8881 | 344.3928 | 0.0016084
2873 | 1024.5 | 4180 | 0.05 | 2.8587 | 200 | 200 | 13.5 | 787.3 | 800 | 8.43 | 9.8865 | 344.0129 | 0.0016066
2874 | 1024.5 | 4180 | 0.05 | 2.8587 | 200 | 200 | 13.5 | 787.3 | 800 | 8.43 | 9.8849 | 343.6334 | 0.0016049
2875 | 1024.5 | 4180 | 0.05 | 2.8587 | 200 | 200 | 13.5 | 787.3 | 800 | 8.43 | 9.8833 | 343.2544 | 0.0016031
2876 | 1024.5 | 4180 | 0.05 | 2.8587 | 200 | 200 | 13.5 | 787.3 | 800 | 8.43 | 9.8817 | 342.8757 | 0.0016013
2877 | 1024.5 | 4180 | 0.05 | 2.8587 | 200 | 200 | 13.5 | 787.3 | 800 | 8.43 | 9.8801 | 342.4975 | 0.0015996
2878 | 1024.5 | 4180 | 0.05 | 2.8587 | 200 | 200 | 13.5 | 787.3 | 800 | 8.43 | 9.8785 | 342.1197 | 0.0015978
2879 | 1024.5 | 4180 | 0.05 | 2.8587 | 200 | 200 | 13.5 | 787.3 | 800 | 8.43 | 9.8769 | 341.7423 | 0.001596
2880 | 1024.5 | 4180 | 0.05 | 2.8587 | 200 | 200 | 13.5 | 787.3 | 800 | 8.43 | 9.8753 | 341.3654 | 0.0015943
2881 | 1024.5 | 4180 | 0.05 | 2.8587 | 200 | 200 | 13.5 | 787.3 | 800 | 8.43 | 9.8737 | 340.9888 | 0.0015925
2882 | 1024.5 | 4180 | 0.05 | 2.8587 | 200 | 200 | 13.5 | 787.3 | 800 | 8.43 | 9.8721 | 340.6127 | 0.0015908
2883 | 1024.5 | 4180 | 0.05 | 2.8587 | 200 | 200 | 13.5 | 787.3 | 800 | 8.43 | 9.8705 | 340.237 | 0.001589
2884 | 1024.5 | 4180 | 0.05 | 2.8587 | 200 | 200 | 13.5 | 787.3 | 800 | 8.43 | 9.8689 | 339.8616 | 0.0015872
2885 | 1024.5 | 4180 | 0.05 | 2.8587 | 200 | 200 | 13.5 | 787.3 | 800 | 8.43 | 9.8673 | 339.4868 | 0.0015855
2886 | 1024.5 | 4180 | 0.05 | 2.8587 | 200 | 200 | 13.5 | 787.3 | 800 | 8.43 | 9.8658 | 339.1123 | 0.0015837
2887 | 1024.5 | 4180 | 0.05 | 2.8587 | 200 | 200 | 13.5 | 787.3 | 800 | 8.43 | 9.8642 | 338.7382 | 0.001582
2888 | 1024.5 | 4180 | 0.05 | 2.8587 | 200 | 200 | 13.5 | 787.3 | 800 | 8.43 | 9.8626 | 338.3646 | 0.0015803
2889 | 1024.5 | 4180 | 0.05 | 2.8587 | 200 | 200 | 13.5 | 787.3 | 800 | 8.43 | 9.861 | 337.9913 | 0.0015785
2890 | 1024.5 | 4180 | 0.05 | 2.8587 | 200 | 200 | 13.5 | 787.3 | 800 | 8.43 | 9.8594 | 337.6185 | 0.0015768
2891 | 1024.5 | 4180 | 0.05 | 2.8587 | 200 | 200 | 13.5 | 787.3 | 800 | 8.43 | 9.8579 | 337.2461 | 0.001575
2892 | 1024.5 | 4180 | 0.05 | 2.8587 | 200 | 200 | 13.5 | 787.3 | 800 | 8.43 | 9.8563 | 336.8741 | 0.0015733
2893 | 1024.5 | 4180 | 0.05 | 2.8587 | 200 | 200 | 13.5 | 787.3 | 800 | 8.43 | 9.8547 | 336.5025 | 0.0015716
2894 | 1024.5 | 4180 | 0.05 | 2.8587 | 200 | 200 | 13.5 | 787.3 | 800 | 8.43 | 9.8531 | 336.1313 | 0.0015698
2895 | 1024.5 | 4180 | 0.05 | 2.8587 | 200 | 200 | 13.5 | 787.3 | 800 | 8.43 | 9.8516 | 335.7605 | 0.0015681
2896 | 1024.5 | 4180 | 0.05 | 2.8587 | 200 | 200 | 13.5 | 787.3 | 800 | 8.43 | 9.85 | 335.3901 | 0.0015664
2897 | 1024.5 | 4180 | 0.05 | 2.8587 | 200 | 200 | 13.5 | 787.3 | 800 | 8.43 | 9.8484 | 335.0202 | 0.0015646
2898 | 1024.5 | 4180 | 0.05 | 2.8587 | 200 | 200 | 13.5 | 787.3 | 800 | 8.43 | 9.8469 | 334.6506 | 0.0015629
2899 | 1024.5 | 4180 | 0.05 | 2.8587 | 200 | 200 | 13.5 | 787.3 | 800 | 8.43 | 9.8453 | 334.2815 | 0.0015612
2900 | 1024.5 | 4180 | 0.05 | 2.8587 | 200 | 200 | 13.5 | 787.3 | 800 | 8.43 | 9.8437 | 333.9127 | 0.0015595
2901 | 1024.5 | 4180 | 0.05 | 2.8587 | 200 | 200 | 13.5 | 787.3 | 800 | 8.43 | 9.8422 | 333.5444 | 0.0015577
2902 | 1024.5 | 4180 | 0.05 | 2.8587 | 200 | 200 | 13.5 | 787.3 | 800 | 8.43 | 9.8406 | 333.1765 | 0.001556
2903 | 1024.5 | 4180 | 0.05 | 2.8587 | 200 | 200 | 13.5 | 787.3 | 800 | 8.43 | 9.8391 | 332.809 | 0.0015543
2904 | 1024.5 | 4180 | 0.05 | 2.8587 | 200 | 200 | 13.5 | 787.3 | 800 | 8.43 | 9.8375 | 332.4418 | 0.0015526
2905 | 1024.5 | 4180 | 0.05 | 2.8587 | 200 | 200 | 13.5 | 787.3 | 800 | 8.43 | 9.836 | 332.0751 | 0.0015509
2906 | 1024.5 | 4180 | 0.05 | 2.8587 | 200 | 200 | 13.5 | 787.3 | 800 | 8.43 | 9.8344 | 331.7088 | 0.0015492
2907 | 1024.5 | 4180 | 0.05 | 2.8587 | 200 | 200 | 13.5 | 787.3 | 800 | 8.43 | 9.8329 | 331.3429 | 0.0015475
2908 | 1024.5 | 4180 | 0.05 | 2.8587 | 200 | 200 | 13.5 | 787.3 | 800 | 8.43 | 9.8313 | 330.9774 | 0.0015458
2909 | 1024.5 | 4180 | 0.05 | 2.8587 | 200 | 200 | 13.5 | 787.3 | 800 | 8.43 | 9.8298 | 330.6123 | 0.001544
2910 | 1024.5 | 4180 | 0.05 | 2.8587 | 200 | 200 | 13.5 | 787.3 | 800 | 8.43 | 9.8282 | 330.2476 | 0.0015423
2911 | 1024.5 | 4180 | 0.05 | 2.8587 | 200 | 200 | 13.5 | 787.3 | 800 | 8.43 | 9.8267 | 329.8834 | 0.0015406
2912 | 1024.5 | 4180 | 0.05 | 2.8587 | 200 | 200 | 13.5 | 787.3 | 800 | 8.43 | 9.8251 | 329.5195 | 0.0015389
2913 | 1024.5 | 4180 | 0.05 | 2.8587 | 200 | 200 | 13.5 | 787.3 | 800 | 8.43 | 9.8236 | 329.156 | 0.0015372
2914 | 1024.5 | 4180 | 0.05 | 2.8587 | 200 | 200 | 13.5 | 787.3 | 800 | 8.43 | 9.8221 | 328.7929 | 0.0015356
2915 | 1024.5 | 4180 | 0.05 | 2.8587 | 200 | 200 | 13.5 | 787.3 | 800 | 8.43 | 9.8205 | 328.4302 | 0.0015339
2916 | 1024.5 | 4180 | 0.05 | 2.8587 | 200 | 200 | 13.5 | 787.3 | 800 | 8.43 | 9.819 | 328.0679 | 0.0015322
2917 | 1024.5 | 4180 | 0.05 | 2.8587 | 200 | 200 | 13.5 | 787.3 | 800 | 8.43 | 9.8175 | 327.7061 | 0.0015305
2918 | 1024.5 | 4180 | 0.05 | 2.8587 | 200 | 200 | 13.5 | 787.3 | 800 | 8.43 | 9.8159 | 327.3446 | 0.0015288
2919 | 1024.5 | 4180 | 0.05 | 2.8587 | 200 | 200 | 13.5 | 787.3 | 800 | 8.43 | 9.8144 | 326.9835 | 0.0015271
2920 | 1024.5 | 4180 | 0.05 | 2.8587 | 200 | 200 | 13.5 | 787.3 | 800 | 8.43 | 9.8129 | 326.6228 | 0.0015254
2921 | 1024.5 | 4180 | 0.05 | 2.8587 | 200 | 200 | 13.5 | 787.3 | 800 | 8.43 | 9.8113 | 326.2625 | 0.0015237
2922 | 1024.5 | 4180 | 0.05 | 2.8587 | 200 | 200 | 13.5 | 787.3 | 800 | 8.43 | 9.8098 | 325.9026 | 0.0015221
2923 | 1024.5 | 4180 | 0.05 | 2.8587 | 200 | 200 | 13.5 | 787.3 | 800 | 8.43 | 9.8083 | 325.5431 | 0.0015204
2924 | 1024.5 | 4180 | 0.05 | 2.8587 | 200 | 200 | 13.5 | 787.3 | 800 | 8.43 | 9.8068 | 325.184 | 0.0015187
2925 | 1024.5 | 4180 | 0.05 | 2.8587 | 200 | 200 | 13.5 | 787.3 | 800 | 8.43 | 9.8053 | 324.8253 | 0.001517
2926 | 1024.5 | 4180 | 0.05 | 2.8587 | 200 | 200 | 13.5 | 787.3 | 800 | 8.43 | 9.8037 | 324.467 | 0.0015153
2927 | 1024.5 | 4180 | 0.05 | 2.8587 | 200 | 200 | 13.5 | 787.3 | 800 | 8.43 | 9.8022 | 324.1091 | 0.0015137
2928 | 1024.5 | 4180 | 0.05 | 2.8587 | 200 | 200 | 13.5 | 787.3 | 800 | 8.43 | 9.8007 | 323.7516 | 0.001512
2929 | 1024.5 | 4180 | 0.05 | 2.8587 | 200 | 200 | 13.5 | 787.3 | 800 | 8.43 | 9.7992 | 323.3945 | 0.0015103
2930 | 1024.5 | 4180 | 0.05 | 2.8587 | 200 | 200 | 13.5 | 787.3 | 800 | 8.43 | 9.7977 | 323.0377 | 0.0015087
2931 | 1024.5 | 4180 | 0.05 | 2.8587 | 200 | 200 | 13.5 | 787.3 | 800 | 8.43 | 9.7962 | 322.6814 | 0.001507
2932 | 1024.5 | 4180 | 0.05 | 2.8587 | 200 | 200 | 13.5 | 787.3 | 800 | 8.43 | 9.7947 | 322.3254 | 0.0015053
2933 | 1024.5 | 4180 | 0.05 | 2.8587 | 200 | 200 | 13.5 | 787.3 | 800 | 8.43 | 9.7932 | 321.9699 | 0.0015037
2934 | 1024.5 | 4180 | 0.05 | 2.8587 | 200 | 200 | 13.5 | 787.3 | 800 | 8.43 | 9.7917 | 321.6147 | 0.001502
2935 | 1024.5 | 4180 | 0.05 | 2.8587 | 200 | 200 | 13.5 | 787.3 | 800 | 8.43 | 9.7902 | 321.26 | 0.0015004
2936 | 1024.5 | 4180 | 0.05 | 2.8587 | 200 | 200 | 13.5 | 787.3 | 800 | 8.43 | 9.7887 | 320.9056 | 0.0014987
2937 | 1024.5 | 4180 | 0.05 | 2.8587 | 200 | 200 | 13.5 | 787.3 | 800 | 8.43 | 9.7872 | 320.5516 | 0.0014971
2938 | 1024.5 | 4180 | 0.05 | 2.8587 | 200 | 200 | 13.5 | 787.3 | 800 | 8.43 | 9.7857 | 320.198 | 0.0014954
2939 | 1024.5 | 4180 | 0.05 | 2.8587 | 200 | 200 | 13.5 | 787.3 | 800 | 8.43 | 9.7842 | 319.8448 | 0.0014938
2940 | 1024.5 | 4180 | 0.05 | 2.8587 | 200 | 200 | 13.5 | 787.3 | 800 | 8.43 | 9.7827 | 319.492 | 0.0014921
2941 | 1024.5 | 4180 | 0.05 | 2.8587 | 200 | 200 | 13.5 | 787.3 | 800 | 8.43 | 9.7812 | 319.1396 | 0.0014905
2942 | 1024.5 | 4180 | 0.05 | 2.8587 | 200 | 200 | 13.5 | 787.3 | 800 | 8.43 | 9.7797 | 318.7876 | 0.0014888
2943 | 1024.5 | 4180 | 0.05 | 2.8587 | 200 | 200 | 13.5 | 787.3 | 800 | 8.43 | 9.7782 | 318.4359 | 0.0014872
2944 | 1024.5 | 4180 | 0.05 | 2.8587 | 200 | 200 | 13.5 | 787.3 | 800 | 8.43 | 9.7767 | 318.0846 | 0.0014855
2945 | 1024.5 | 4180 | 0.05 | 2.8587 | 200 | 200 | 13.5 | 787.3 | 800 | 8.43 | 9.7752 | 317.7338 | 0.0014839
2946 | 1024.5 | 4180 | 0.05 | 2.8587 | 200 | 200 | 13.5 | 787.3 | 800 | 8.43 | 9.7738 | 317.3833 | 0.0014823
2947 | 1024.5 | 4180 | 0.05 | 2.8587 | 200 | 200 | 13.5 | 787.3 | 800 | 8.43 | 9.7723 | 317.0332 | 0.0014806
2948 | 1024.5 | 4180 | 0.05 | 2.8587 | 200 | 200 | 13.5 | 787.3 | 800 | 8.43 | 9.7708 | 316.6835 | 0.001479
2949 | 1024.5 | 4180 | 0.05 | 2.8587 | 200 | 200 | 13.5 | 787.3 | 800 | 8.43 | 9.7693 | 316.3342 | 0.0014774
2950 | 1024.5 | 4180 | 0.05 | 2.8587 | 200 | 200 | 13.5 | 787.3 | 800 | 8.43 | 9.7678 | 315.9852 | 0.0014757
2951 | 1024.5 | 4180 | 0.05 | 2.8587 | 200 | 200 | 13.5 | 787.3 | 800 | 8.43 | 9.7664 | 315.6367 | 0.0014741
2952 | 1024.5 | 4180 | 0.05 | 2.8587 | 200 | 200 | 13.5 | 787.3 | 800 | 8.43 | 9.7649 | 315.2885 | 0.0014725
2953 | 1024.5 | 4180 | 0.05 | 2.8587 | 200 | 200 | 13.5 | 787.3 | 800 | 8.43 | 9.7634 | 314.9407 | 0.0014709
2954 | 1024.5 | 4180 | 0.05 | 2.8587 | 200 | 200 | 13.5 | 787.3 | 800 | 8.43 | 9.7619 | 314.5933 | 0.0014692
2955 | 1024.5 | 4180 | 0.05 | 2.8587 | 200 | 200 | 13.5 | 787.3 | 800 | 8.43 | 9.7605 | 314.2463 | 0.0014676
2956 | 1024.5 | 4180 | 0.05 | 2.8587 | 200 | 200 | 13.5 | 787.3 | 800 | 8.43 | 9.759 | 313.8996 | 0.001466
2957 | 1024.5 | 4180 | 0.05 | 2.8587 | 200 | 200 | 13.5 | 787.3 | 800 | 8.43 | 9.7575 | 313.5534 | 0.0014644
2958 | 1024.5 | 4180 | 0.05 | 2.8587 | 200 | 200 | 13.5 | 787.3 | 800 | 8.43 | 9.7561 | 313.2075 | 0.0014628
2959 | 1024.5 | 4180 | 0.05 | 2.8587 | 200 | 200 | 13.5 | 787.3 | 800 | 8.43 | 9.7546 | 312.862 | 0.0014611
2960 | 1024.5 | 4180 | 0.05 | 2.8587 | 200 | 200 | 13.5 | 787.3 | 800 | 8.43 | 9.7532 | 312.5169 | 0.0014595
2961 | 1024.5 | 4180 | 0.05 | 2.8587 | 200 | 200 | 13.5 | 787.3 | 800 | 8.43 | 9.7517 | 312.1722 | 0.0014579
2962 | 1024.5 | 4180 | 0.05 | 2.8587 | 200 | 200 | 13.5 | 787.3 | 800 | 8.43 | 9.7502 | 311.8278 | 0.0014563
2963 | 1024.5 | 4180 | 0.05 | 2.8587 | 200 | 200 | 13.5 | 787.3 | 800 | 8.43 | 9.7488 | 311.4839 | 0.0014547
2964 | 1024.5 | 4180 | 0.05 | 2.8587 | 200 | 200 | 13.5 | 787.3 | 800 | 8.43 | 9.7473 | 311.1403 | 0.0014531
2965 | 1024.5 | 4180 | 0.05 | 2.8587 | 200 | 200 | 13.5 | 787.3 | 800 | 8.43 | 9.7459 | 310.7971 | 0.0014515
2966 | 1024.5 | 4180 | 0.05 | 2.8587 | 200 | 200 | 13.5 | 787.3 | 800 | 8.43 | 9.7444 | 310.4542 | 0.0014499
2967 | 1024.5 | 4180 | 0.05 | 2.8587 | 200 | 200 | 13.5 | 787.3 | 800 | 8.43 | 9.743 | 310.1118 | 0.0014483
2968 | 1024.5 | 4180 | 0.05 | 2.8587 | 200 | 200 | 13.5 | 787.3 | 800 | 8.43 | 9.7415 | 309.7697 | 0.0014467
2969 | 1024.5 | 4180 | 0.05 | 2.8587 | 200 | 200 | 13.5 | 787.3 | 800 | 8.43 | 9.7401 | 309.428 | 0.0014451
2970 | 1024.5 | 4180 | 0.05 | 2.8587 | 200 | 200 | 13.5 | 787.3 | 800 | 8.43 | 9.7386 | 309.0867 | 0.0014435
2971 | 1024.5 | 4180 | 0.05 | 2.8587 | 200 | 200 | 13.5 | 787.3 | 800 | 8.43 | 9.7372 | 308.7457 | 0.0014419
2972 | 1024.5 | 4180 | 0.05 | 2.8587 | 200 | 200 | 13.5 | 787.3 | 800 | 8.43 | 9.7357 | 308.4052 | 0.0014403
2973 | 1024.5 | 4180 | 0.05 | 2.8587 | 200 | 200 | 13.5 | 787.3 | 800 | 8.43 | 9.7343 | 308.065 | 0.0014387
2974 | 1024.5 | 4180 | 0.05 | 2.8587 | 200 | 200 | 13.5 | 787.3 | 800 | 8.43 | 9.7329 | 307.7251 | 0.0014372
2975 | 1024.5 | 4180 | 0.05 | 2.8587 | 200 | 200 | 13.5 | 787.3 | 800 | 8.43 | 9.7314 | 307.3857 | 0.0014356
2976 | 1024.5 | 4180 | 0.05 | 2.8587 | 200 | 200 | 13.5 | 787.3 | 800 | 8.43 | 9.73 | 307.0466 | 0.001434
2977 | 1024.5 | 4180 | 0.05 | 2.8587 | 200 | 200 | 13.5 | 787.3 | 800 | 8.43 | 9.7286 | 306.7079 | 0.0014324
2978 | 1024.5 | 4180 | 0.05 | 2.8587 | 200 | 200 | 13.5 | 787.3 | 800 | 8.43 | 9.7271 | 306.3696 | 0.0014308
2979 | 1024.5 | 4180 | 0.05 | 2.8587 | 200 | 200 | 13.5 | 787.3 | 800 | 8.43 | 9.7257 | 306.0317 | 0.0014292
2980 | 1024.5 | 4180 | 0.05 | 2.8587 | 200 | 200 | 13.5 | 787.3 | 800 | 8.43 | 9.7243 | 305.6941 | 0.0014277
2981 | 1024.5 | 4180 | 0.05 | 2.8587 | 200 | 200 | 13.5 | 787.3 | 800 | 8.43 | 9.7228 | 305.3569 | 0.0014261
2982 | 1024.5 | 4180 | 0.05 | 2.8587 | 200 | 200 | 13.5 | 787.3 | 800 | 8.43 | 9.7214 | 305.0201 | 0.0014245
2983 | 1024.5 | 4180 | 0.05 | 2.8587 | 200 | 200 | 13.5 | 787.3 | 800 | 8.43 | 9.72 | 304.6836 | 0.001423
2984 | 1024.5 | 4180 | 0.05 | 2.8587 | 200 | 200 | 13.5 | 787.3 | 800 | 8.43 | 9.7186 | 304.3475 | 0.0014214
2985 | 1024.5 | 4180 | 0.05 | 2.8587 | 200 | 200 | 13.5 | 787.3 | 800 | 8.43 | 9.7171 | 304.0118 | 0.0014198
2986 | 1024.5 | 4180 | 0.05 | 2.8587 | 200 | 200 | 13.5 | 787.3 | 800 | 8.43 | 9.7157 | 303.6764 | 0.0014183
2987 | 1024.5 | 4180 | 0.05 | 2.8587 | 200 | 200 | 13.5 | 787.3 | 800 | 8.43 | 9.7143 | 303.3415 | 0.0014167
2988 | 1024.5 | 4180 | 0.05 | 2.8587 | 200 | 200 | 13.5 | 787.3 | 800 | 8.43 | 9.7129 | 303.0068 | 0.0014151
2989 | 1024.5 | 4180 | 0.05 | 2.8587 | 200 | 200 | 13.5 | 787.3 | 800 | 8.43 | 9.7115 | 302.6726 | 0.0014136
2990 | 1024.5 | 4180 | 0.05 | 2.8587 | 200 | 200 | 13.5 | 787.3 | 800 | 8.43 | 9.7101 | 302.3387 | 0.001412
2991 | 1024.5 | 4180 | 0.05 | 2.8587 | 200 | 200 | 13.5 | 787.3 | 800 | 8.43 | 9.7086 | 302.0052 | 0.0014104
2992 | 1024.5 | 4180 | 0.05 | 2.8587 | 200 | 200 | 13.5 | 787.3 | 800 | 8.43 | 9.7072 | 301.6721 | 0.0014089
2993 | 1024.5 | 4180 | 0.05 | 2.8587 | 200 | 200 | 13.5 | 787.3 | 800 | 8.43 | 9.7058 | 301.3393 | 0.0014073
2994 | 1024.5 | 4180 | 0.05 | 2.8587 | 200 | 200 | 13.5 | 787.3 | 800 | 8.43 | 9.7044 | 301.0069 | 0.0014058
2995 | 1024.5 | 4180 | 0.05 | 2.8587 | 200 | 200 | 13.5 | 787.3 | 800 | 8.43 | 9.703 | 300.6749 | 0.0014042
2996 | 1024.5 | 4180 | 0.05 | 2.8587 | 200 | 200 | 13.5 | 787.3 | 800 | 8.43 | 9.7016 | 300.3432 | 0.0014027
2997 | 1024.5 | 4180 | 0.05 | 2.8587 | 200 | 200 | 13.5 | 787.3 | 800 | 8.43 | 9.7002 | 300.0119 | 0.0014011
2998 | 1024.5 | 4180 | 0.05 | 2.8587 | 200 | 200 | 13.5 | 787.3 | 800 | 8.43 | 9.6988 | 299.681 | 0.0013996
2999 | 1024.5 | 4180 | 0.05 | 2.8587 | 200 | 200 | 13.5 | 787.3 | 800 | 8.43 | 9.6974 | 299.3504 | 0.001398
3000 | 1024.5 | 4180 | 0.05 | 2.8587 | 200 | 200 | 13.5 | 787.3 | 800 | 8.43 | 9.696 | 299.0202 | 0.0013965
3001 | 1024.5 | 4180 | 0.05 | 2.8587 | 200 | 200 | 13.5 | 787.3 | 800 | 8.43 | 9.6946 | 298.6904 | 0.001395
3002 | 1024.5 | 4180 | 0.05 | 2.8587 | 200 | 200 | 13.5 | 787.3 | 800 | 8.43 | 9.6932 | 298.3609 | 0.0013934
3003 | 1024.5 | 4180 | 0.05 | 2.8587 | 200 | 200 | 13.5 | 787.3 | 800 | 8.43 | 9.6918 | 298.0318 | 0.0013919
3004 | 1024.5 | 4180 | 0.05 | 2.8587 | 200 | 200 | 13.5 | 787.3 | 800 | 8.43 | 9.6904 | 297.703 | 0.0013904
3005 | 1024.5 | 4180 | 0.05 | 2.8587 | 200 | 200 | 13.5 | 787.3 | 800 | 8.43 | 9.689 | 297.3746 | 0.0013888
3006 | 1024.5 | 4180 | 0.05 | 2.8587 | 200 | 200 | 13.5 | 787.3 | 800 | 8.43 | 9.6877 | 297.0466 | 0.0013873
3007 | 1024.5 | 4180 | 0.05 | 2.8587 | 200 | 200 | 13.5 | 787.3 | 800 | 8.43 | 9.6863 | 296.719 | 0.0013858
3008 | 1024.5 | 4180 | 0.05 | 2.8587 | 200 | 200 | 13.5 | 787.3 | 800 | 8.43 | 9.6849 | 296.3916 | 0.0013842
3009 | 1024.5 | 4180 | 0.05 | 2.8587 | 200 | 200 | 13.5 | 787.3 | 800 | 8.43 | 9.6835 | 296.0647 | 0.0013827
3010 | 1024.5 | 4180 | 0.05 | 2.8587 | 200 | 200 | 13.5 | 787.3 | 800 | 8.43 | 9.6821 | 295.7381 | 0.0013812
3011 | 1024.5 | 4180 | 0.05 | 2.8587 | 200 | 200 | 13.5 | 787.3 | 800 | 8.43 | 9.6807 | 295.4119 | 0.0013797
3012 | 1024.5 | 4180 | 0.05 | 2.8587 | 200 | 200 | 13.5 | 787.3 | 800 | 8.43 | 9.6794 | 295.086 | 0.0013781
3013 | 1024.5 | 4180 | 0.05 | 2.8587 | 200 | 200 | 13.5 | 787.3 | 800 | 8.43 | 9.678 | 294.7605 | 0.0013766
3014 | 1024.5 | 4180 | 0.05 | 2.8587 | 200 | 200 | 13.5 | 787.3 | 800 | 8.43 | 9.6766 | 294.4354 | 0.0013751
3015 | 1024.5 | 4180 | 0.05 | 2.8587 | 200 | 200 | 13.5 | 787.3 | 800 | 8.43 | 9.6752 | 294.1106 | 0.0013736
3016 | 1024.5 | 4180 | 0.05 | 2.8587 | 200 | 200 | 13.5 | 787.3 | 800 | 8.43 | 9.6738 | 293.7862 | 0.0013721
3017 | 1024.5 | 4180 | 0.05 | 2.8587 | 200 | 200 | 13.5 | 787.3 | 800 | 8.43 | 9.6725 | 293.4621 | 0.0013705
3018 | 1024.5 | 4180 | 0.05 | 2.8587 | 200 | 200 | 13.5 | 787.3 | 800 | 8.43 | 9.6711 | 293.1384 | 0.001369
3019 | 1024.5 | 4180 | 0.05 | 2.8587 | 200 | 200 | 13.5 | 787.3 | 800 | 8.43 | 9.6697 | 292.8151 | 0.0013675
3020 | 1024.5 | 4180 | 0.05 | 2.8587 | 200 | 200 | 13.5 | 787.3 | 800 | 8.43 | 9.6684 | 292.4921 | 0.001366
3021 | 1024.5 | 4180 | 0.05 | 2.8587 | 200 | 200 | 13.5 | 787.3 | 800 | 8.43 | 9.667 | 292.1694 | 0.0013645
3022 | 1024.5 | 4180 | 0.05 | 2.8587 | 200 | 200 | 13.5 | 787.3 | 800 | 8.43 | 9.6656 | 291.8471 | 0.001363
3023 | 1024.5 | 4180 | 0.05 | 2.8587 | 200 | 200 | 13.5 | 787.3 | 800 | 8.43 | 9.6643 | 291.5252 | 0.0013615
3024 | 1024.5 | 4180 | 0.05 | 2.8587 | 200 | 200 | 13.5 | 787.3 | 800 | 8.43 | 9.6629 | 291.2036 | 0.00136
3025 | 1024.5 | 4180 | 0.05 | 2.8587 | 200 | 200 | 13.5 | 787.3 | 800 | 8.43 | 9.6616 | 290.8824 | 0.0013585
3026 | 1024.5 | 4180 | 0.05 | 2.8587 | 200 | 200 | 13.5 | 787.3 | 800 | 8.43 | 9.6602 | 290.5615 | 0.001357
3027 | 1024.5 | 4180 | 0.05 | 2.8587 | 200 | 200 | 13.5 | 787.3 | 800 | 8.43 | 9.6588 | 290.241 | 0.0013555
3028 | 1024.5 | 4180 | 0.05 | 2.8587 | 200 | 200 | 13.5 | 787.3 | 800 | 8.43 | 9.6575 | 289.9209 | 0.001354
3029 | 1024.5 | 4180 | 0.05 | 2.8587 | 200 | 200 | 13.5 | 787.3 | 800 | 8.43 | 9.6561 | 289.6011 | 0.0013525
3030 | 1024.5 | 4180 | 0.05 | 2.8587 | 200 | 200 | 13.5 | 787.3 | 800 | 8.43 | 9.6548 | 289.2816 | 0.001351
3031 | 1024.5 | 4180 | 0.05 | 2.8587 | 200 | 200 | 13.5 | 787.3 | 800 | 8.43 | 9.6534 | 288.9625 | 0.0013495
3032 | 1024.5 | 4180 | 0.05 | 2.8587 | 200 | 200 | 13.5 | 787.3 | 800 | 8.43 | 9.6521 | 288.6438 | 0.001348
3033 | 1024.5 | 4180 | 0.05 | 2.8587 | 200 | 200 | 13.5 | 787.3 | 800 | 8.43 | 9.6507 | 288.3254 | 0.0013466
3034 | 1024.5 | 4180 | 0.05 | 2.8587 | 200 | 200 | 13.5 | 787.3 | 800 | 8.43 | 9.6494 | 288.0073 | 0.0013451
3035 | 1024.5 | 4180 | 0.05 | 2.8587 | 200 | 200 | 13.5 | 787.3 | 800 | 8.43 | 9.648 | 287.6896 | 0.0013436
3036 | 1024.5 | 4180 | 0.05 | 2.8587 | 200 | 200 | 13.5 | 787.3 | 800 | 8.43 | 9.6467 | 287.3723 | 0.0013421
3037 | 1024.5 | 4180 | 0.05 | 2.8587 | 200 | 200 | 13.5 | 787.3 | 800 | 8.43 | 9.6454 | 287.0553 | 0.0013406
3038 | 1024.5 | 4180 | 0.05 | 2.8587 | 200 | 200 | 13.5 | 787.3 | 800 | 8.43 | 9.644 | 286.7387 | 0.0013391
3039 | 1024.5 | 4180 | 0.05 | 2.8587 | 200 | 200 | 13.5 | 787.3 | 800 | 8.43 | 9.6427 | 286.4224 | 0.0013377
3040 | 1024.5 | 4180 | 0.05 | 2.8587 | 200 | 200 | 13.5 | 787.3 | 800 | 8.43 | 9.6413 | 286.1064 | 0.0013362
3041 | 1024.5 | 4180 | 0.05 | 2.8587 | 200 | 200 | 13.5 | 787.3 | 800 | 8.43 | 9.64 | 285.7908 | 0.0013347
3042 | 1024.5 | 4180 | 0.05 | 2.8587 | 200 | 200 | 13.5 | 787.3 | 800 | 8.43 | 9.6387 | 285.4756 | 0.0013332
3043 | 1024.5 | 4180 | 0.05 | 2.8587 | 200 | 200 | 13.5 | 787.3 | 800 | 8.43 | 9.6373 | 285.1607 | 0.0013318
3044 | 1024.5 | 4180 | 0.05 | 2.8587 | 200 | 200 | 13.5 | 787.3 | 800 | 8.43 | 9.636 | 284.8461 | 0.0013303
3045 | 1024.5 | 4180 | 0.05 | 2.8587 | 200 | 200 | 13.5 | 787.3 | 800 | 8.43 | 9.6347 | 284.5319 | 0.0013288
3046 | 1024.5 | 4180 | 0.05 | 2.8587 | 200 | 200 | 13.5 | 787.3 | 800 | 8.43 | 9.6333 | 284.218 | 0.0013274
3047 | 1024.5 | 4180 | 0.05 | 2.8587 | 200 | 200 | 13.5 | 787.3 | 800 | 8.43 | 9.632 | 283.9045 | 0.0013259
3048 | 1024.5 | 4180 | 0.05 | 2.8587 | 200 | 200 | 13.5 | 787.3 | 800 | 8.43 | 9.6307 | 283.5914 | 0.0013244
3049 | 1024.5 | 4180 | 0.05 | 2.8587 | 200 | 200 | 13.5 | 787.3 | 800 | 8.43 | 9.6294 | 283.2785 | 0.001323
3050 | 1024.5 | 4180 | 0.05 | 2.8587 | 200 | 200 | 13.5 | 787.3 | 800 | 8.43 | 9.628 | 282.9661 | 0.0013215
3051 | 1024.5 | 4180 | 0.05 | 2.8587 | 200 | 200 | 13.5 | 787.3 | 800 | 8.43 | 9.6267 | 282.6539 | 0.0013201
3052 | 1024.5 | 4180 | 0.05 | 2.8587 | 200 | 200 | 13.5 | 787.3 | 800 | 8.43 | 9.6254 | 282.3421 | 0.0013186
3053 | 1024.5 | 4180 | 0.05 | 2.8587 | 200 | 200 | 13.5 | 787.3 | 800 | 8.43 | 9.6241 | 282.0307 | 0.0013172
3054 | 1024.5 | 4180 | 0.05 | 2.8587 | 200 | 200 | 13.5 | 787.3 | 800 | 8.43 | 9.6228 | 281.7196 | 0.0013157
3055 | 1024.5 | 4180 | 0.05 | 2.8587 | 200 | 200 | 13.5 | 787.3 | 800 | 8.43 | 9.6214 | 281.4088 | 0.0013143
3056 | 1024.5 | 4180 | 0.05 | 2.8587 | 200 | 200 | 13.5 | 787.3 | 800 | 8.43 | 9.6201 | 281.0984 | 0.0013128
3057 | 1024.5 | 4180 | 0.05 | 2.8587 | 200 | 200 | 13.5 | 787.3 | 800 | 8.43 | 9.6188 | 280.7883 | 0.0013114
3058 | 1024.5 | 4180 | 0.05 | 2.8587 | 200 | 200 | 13.5 | 787.3 | 800 | 8.43 | 9.6175 | 280.4786 | 0.0013099
3059 | 1024.5 | 4180 | 0.05 | 2.8587 | 200 | 200 | 13.5 | 787.3 | 800 | 8.43 | 9.6162 | 280.1692 | 0.0013085
3060 | 1024.5 | 4180 | 0.05 | 2.8587 | 200 | 200 | 13.5 | 787.3 | 800 | 8.43 | 9.6149 | 279.8602 | 0.001307
3061 | 1024.5 | 4180 | 0.05 | 2.8587 | 200 | 200 | 13.5 | 787.3 | 800 | 8.43 | 9.6136 | 279.5515 | 0.0013056
3062 | 1024.5 | 4180 | 0.05 | 2.8587 | 200 | 200 | 13.5 | 787.3 | 800 | 8.43 | 9.6123 | 279.2431 | 0.0013041
3063 | 1024.5 | 4180 | 0.05 | 2.8587 | 200 | 200 | 13.5 | 787.3 | 800 | 8.43 | 9.611 | 278.9351 | 0.0013027
3064 | 1024.5 | 4180 | 0.05 | 2.8587 | 200 | 200 | 13.5 | 787.3 | 800 | 8.43 | 9.6097 | 278.6274 | 0.0013013
3065 | 1024.5 | 4180 | 0.05 | 2.8587 | 200 | 200 | 13.5 | 787.3 | 800 | 8.43 | 9.6084 | 278.32 | 0.0012998
3066 | 1024.5 | 4180 | 0.05 | 2.8587 | 200 | 200 | 13.5 | 787.3 | 800 | 8.43 | 9.6071 | 278.013 | 0.0012984
3067 | 1024.5 | 4180 | 0.05 | 2.8587 | 200 | 200 | 13.5 | 787.3 | 800 | 8.43 | 9.6058 | 277.7064 | 0.001297
3068 | 1024.5 | 4180 | 0.05 | 2.8587 | 200 | 200 | 13.5 | 787.3 | 800 | 8.43 | 9.6045 | 277.4 | 0.0012955
3069 | 1024.5 | 4180 | 0.05 | 2.8587 | 200 | 200 | 13.5 | 787.3 | 800 | 8.43 | 9.6032 | 277.094 | 0.0012941
3070 | 1024.5 | 4180 | 0.05 | 2.8587 | 200 | 200 | 13.5 | 787.3 | 800 | 8.43 | 9.6019 | 276.7884 | 0.0012927
3071 | 1024.5 | 4180 | 0.05 | 2.8587 | 200 | 200 | 13.5 | 787.3 | 800 | 8.43 | 9.6006 | 276.4831 | 0.0012912
3072 | 1024.5 | 4180 | 0.05 | 2.8587 | 200 | 200 | 13.5 | 787.3 | 800 | 8.43 | 9.5993 | 276.1781 | 0.0012898
3073 | 1024.5 | 4180 | 0.05 | 2.8587 | 200 | 200 | 13.5 | 787.3 | 800 | 8.43 | 9.598 | 275.8734 | 0.0012884
3074 | 1024.5 | 4180 | 0.05 | 2.8587 | 200 | 200 | 13.5 | 787.3 | 800 | 8.43 | 9.5967 | 275.5691 | 0.001287
3075 | 1024.5 | 4180 | 0.05 | 2.8587 | 200 | 200 | 13.5 | 787.3 | 800 | 8.43 | 9.5954 | 275.2652 | 0.0012856
3076 | 1024.5 | 4180 | 0.05 | 2.8587 | 200 | 200 | 13.5 | 787.3 | 800 | 8.43 | 9.5941 | 274.9615 | 0.0012841
3077 | 1024.5 | 4180 | 0.05 | 2.8587 | 200 | 200 | 13.5 | 787.3 | 800 | 8.43 | 9.5929 | 274.6582 | 0.0012827
3078 | 1024.5 | 4180 | 0.05 | 2.8587 | 200 | 200 | 13.5 | 787.3 | 800 | 8.43 | 9.5916 | 274.3552 | 0.0012813
3079 | 1024.5 | 4180 | 0.05 | 2.8587 | 200 | 200 | 13.5 | 787.3 | 800 | 8.43 | 9.5903 | 274.0526 | 0.0012799
3080 | 1024.5 | 4180 | 0.05 | 2.8587 | 200 | 200 | 13.5 | 787.3 | 800 | 8.43 | 9.589 | 273.7503 | 0.0012785
3081 | 1024.5 | 4180 | 0.05 | 2.8587 | 200 | 200 | 13.5 | 787.3 | 800 | 8.43 | 9.5877 | 273.4483 | 0.0012771
3082 | 1024.5 | 4180 | 0.05 | 2.8587 | 200 | 200 | 13.5 | 787.3 | 800 | 8.43 | 9.5865 | 273.1467 | 0.0012757
3083 | 1024.5 | 4180 | 0.05 | 2.8587 | 200 | 200 | 13.5 | 787.3 | 800 | 8.43 | 9.5852 | 272.8454 | 0.0012743
3084 | 1024.5 | 4180 | 0.05 | 2.8587 | 200 | 200 | 13.5 | 787.3 | 800 | 8.43 | 9.5839 | 272.5444 | 0.0012729
3085 | 1024.5 | 4180 | 0.05 | 2.8587 | 200 | 200 | 13.5 | 787.3 | 800 | 8.43 | 9.5826 | 272.2438 | 0.0012715
3086 | 1024.5 | 4180 | 0.05 | 2.8587 | 200 | 200 | 13.5 | 787.3 | 800 | 8.43 | 9.5814 | 271.9435 | 0.00127
3087 | 1024.5 | 4180 | 0.05 | 2.8587 | 200 | 200 | 13.5 | 787.3 | 800 | 8.43 | 9.5801 | 271.6435 | 0.0012686
3088 | 1024.5 | 4180 | 0.05 | 2.8587 | 200 | 200 | 13.5 | 787.3 | 800 | 8.43 | 9.5788 | 271.3439 | 0.0012672
3089 | 1024.5 | 4180 | 0.05 | 2.8587 | 200 | 200 | 13.5 | 787.3 | 800 | 8.43 | 9.5776 | 271.0446 | 0.0012659
3090 | 1024.5 | 4180 | 0.05 | 2.8587 | 200 | 200 | 13.5 | 787.3 | 800 | 8.43 | 9.5763 | 270.7456 | 0.0012645
3091 | 1024.5 | 4180 | 0.05 | 2.8587 | 200 | 200 | 13.5 | 787.3 | 800 | 8.43 | 9.575 | 270.4469 | 0.0012631
3092 | 1024.5 | 4180 | 0.05 | 2.8587 | 200 | 200 | 13.5 | 787.3 | 800 | 8.43 | 9.5738 | 270.1486 | 0.0012617
3093 | 1024.5 | 4180 | 0.05 | 2.8587 | 200 | 200 | 13.5 | 787.3 | 800 | 8.43 | 9.5725 | 269.8506 | 0.0012603
3094 | 1024.5 | 4180 | 0.05 | 2.8587 | 200 | 200 | 13.5 | 787.3 | 800 | 8.43 | 9.5712 | 269.5529 | 0.0012589
3095 | 1024.5 | 4180 | 0.05 | 2.8587 | 200 | 200 | 13.5 | 787.3 | 800 | 8.43 | 9.57 | 269.2556 | 0.0012575
3096 | 1024.5 | 4180 | 0.05 | 2.8587 | 200 | 200 | 13.5 | 787.3 | 800 | 8.43 | 9.5687 | 268.9586 | 0.0012561
3097 | 1024.5 | 4180 | 0.05 | 2.8587 | 200 | 200 | 13.5 | 787.3 | 800 | 8.43 | 9.5675 | 268.6619 | 0.0012547
3098 | 1024.5 | 4180 | 0.05 | 2.8587 | 200 | 200 | 13.5 | 787.3 | 800 | 8.43 | 9.5662 | 268.3656 | 0.0012533
3099 | 1024.5 | 4180 | 0.05 | 2.8587 | 200 | 200 | 13.5 | 787.3 | 800 | 8.43 | 9.565 | 268.0695 | 0.001252
3100 | 1024.5 | 4180 | 0.05 | 2.8587 | 200 | 200 | 13.5 | 787.3 | 800 | 8.43 | 9.5637 | 267.7738 | 0.0012506
3101 | 1024.5 | 4180 | 0.05 | 2.8587 | 200 | 200 | 13.5 | 787.3 | 800 | 8.43 | 9.5625 | 267.4785 | 0.0012492
3102 | 1024.5 | 4180 | 0.05 | 2.8587 | 200 | 200 | 13.5 | 787.3 | 800 | 8.43 | 9.5612 | 267.1834 | 0.0012478
3103 | 1024.5 | 4180 | 0.05 | 2.8587 | 200 | 200 | 13.5 | 787.3 | 800 | 8.43 | 9.56 | 266.8887 | 0.0012464
3104 | 1024.5 | 4180 | 0.05 | 2.8587 | 200 | 200 | 13.5 | 787.3 | 800 | 8.43 | 9.5587 | 266.5943 | 0.0012451
3105 | 1024.5 | 4180 | 0.05 | 2.8587 | 200 | 200 | 13.5 | 787.3 | 800 | 8.43 | 9.5575 | 266.3002 | 0.0012437
3106 | 1024.5 | 4180 | 0.05 | 2.8587 | 200 | 200 | 13.5 | 787.3 | 800 | 8.43 | 9.5562 | 266.0065 | 0.0012423
3107 | 1024.5 | 4180 | 0.05 | 2.8587 | 200 | 200 | 13.5 | 787.3 | 800 | 8.43 | 9.555 | 265.713 | 0.001241
3108 | 1024.5 | 4180 | 0.05 | 2.8587 | 200 | 200 | 13.5 | 787.3 | 800 | 8.43 | 9.5538 | 265.4199 | 0.0012396
3109 | 1024.5 | 4180 | 0.05 | 2.8587 | 200 | 200 | 13.5 | 787.3 | 800 | 8.43 | 9.5525 | 265.1272 | 0.0012382
3110 | 1024.5 | 4180 | 0.05 | 2.8587 | 200 | 200 | 13.5 | 787.3 | 800 | 8.43 | 9.5513 | 264.8347 | 0.0012368
3111 | 1024.5 | 4180 | 0.05 | 2.8587 | 200 | 200 | 13.5 | 787.3 | 800 | 8.43 | 9.55 | 264.5426 | 0.0012355
3112 | 1024.5 | 4180 | 0.05 | 2.8587 | 200 | 200 | 13.5 | 787.3 | 800 | 8.43 | 9.5488 | 264.2508 | 0.0012341
3113 | 1024.5 | 4180 | 0.05 | 2.8587 | 200 | 200 | 13.5 | 787.3 | 800 | 8.43 | 9.5476 | 263.9593 | 0.0012328
3114 | 1024.5 | 4180 | 0.05 | 2.8587 | 200 | 200 | 13.5 | 787.3 | 800 | 8.43 | 9.5463 | 263.6681 | 0.0012314
3115 | 1024.5 | 4180 | 0.05 | 2.8587 | 200 | 200 | 13.5 | 787.3 | 800 | 8.43 | 9.5451 | 263.3773 | 0.00123
3116 | 1024.5 | 4180 | 0.05 | 2.8587 | 200 | 200 | 13.5 | 787.3 | 800 | 8.43 | 9.5439 | 263.0867 | 0.0012287
3117 | 1024.5 | 4180 | 0.05 | 2.8587 | 200 | 200 | 13.5 | 787.3 | 800 | 8.43 | 9.5426 | 262.7965 | 0.0012273
3118 | 1024.5 | 4180 | 0.05 | 2.8587 | 200 | 200 | 13.5 | 787.3 | 800 | 8.43 | 9.5414 | 262.5066 | 0.001226
3119 | 1024.5 | 4180 | 0.05 | 2.8587 | 200 | 200 | 13.5 | 787.3 | 800 | 8.43 | 9.5402 | 262.2171 | 0.0012246
3120 | 1024.5 | 4180 | 0.05 | 2.8587 | 200 | 200 | 13.5 | 787.3 | 800 | 8.43 | 9.539 | 261.9278 | 0.0012233
3121 | 1024.5 | 4180 | 0.05 | 2.8587 | 200 | 200 | 13.5 | 787.3 | 800 | 8.43 | 9.5377 | 261.6389 | 0.0012219
3122 | 1024.5 | 4180 | 0.05 | 2.8587 | 200 | 200 | 13.5 | 787.3 | 800 | 8.43 | 9.5365 | 261.3503 | 0.0012206
3123 | 1024.5 | 4180 | 0.05 | 2.8587 | 200 | 200 | 13.5 | 787.3 | 800 | 8.43 | 9.5353 | 261.062 | 0.0012192
3124 | 1024.5 | 4180 | 0.05 | 2.8587 | 200 | 200 | 13.5 | 787.3 | 800 | 8.43 | 9.5341 | 260.774 | 0.0012179
3125 | 1024.5 | 4180 | 0.05 | 2.8587 | 200 | 200 | 13.5 | 787.3 | 800 | 8.43 | 9.5329 | 260.4864 | 0.0012165
3126 | 1024.5 | 4180 | 0.05 | 2.8587 | 200 | 200 | 13.5 | 787.3 | 800 | 8.43 | 9.5316 | 260.1991 | 0.0012152
3127 | 1024.5 | 4180 | 0.05 | 2.8587 | 200 | 200 | 13.5 | 787.3 | 800 | 8.43 | 9.5304 | 259.912 | 0.0012139
3128 | 1024.5 | 4180 | 0.05 | 2.8587 | 200 | 200 | 13.5 | 787.3 | 800 | 8.43 | 9.5292 | 259.6253 | 0.0012125
3129 | 1024.5 | 4180 | 0.05 | 2.8587 | 200 | 200 | 13.5 | 787.3 | 800 | 8.43 | 9.528 | 259.3389 | 0.0012112
3130 | 1024.5 | 4180 | 0.05 | 2.8587 | 200 | 200 | 13.5 | 787.3 | 800 | 8.43 | 9.5268 | 259.0529 | 0.0012098
3131 | 1024.5 | 4180 | 0.05 | 2.8587 | 200 | 200 | 13.5 | 787.3 | 800 | 8.43 | 9.5256 | 258.7671 | 0.0012085
3132 | 1024.5 | 4180 | 0.05 | 2.8587 | 200 | 200 | 13.5 | 787.3 | 800 | 8.43 | 9.5244 | 258.4817 | 0.0012072
3133 | 1024.5 | 4180 | 0.05 | 2.8587 | 200 | 200 | 13.5 | 787.3 | 800 | 8.43 | 9.5232 | 258.1966 | 0.0012058
3134 | 1024.5 | 4180 | 0.05 | 2.8587 | 200 | 200 | 13.5 | 787.3 | 800 | 8.43 | 9.522 | 257.9117 | 0.0012045
3135 | 1024.5 | 4180 | 0.05 | 2.8587 | 200 | 200 | 13.5 | 787.3 | 800 | 8.43 | 9.5208 | 257.6272 | 0.0012032
3136 | 1024.5 | 4180 | 0.05 | 2.8587 | 200 | 200 | 13.5 | 787.3 | 800 | 8.43 | 9.5196 | 257.3431 | 0.0012019
3137 | 1024.5 | 4180 | 0.05 | 2.8587 | 200 | 200 | 13.5 | 787.3 | 800 | 8.43 | 9.5184 | 257.0592 | 0.0012005
3138 | 1024.5 | 4180 | 0.05 | 2.8587 | 200 | 200 | 13.5 | 787.3 | 800 | 8.43 | 9.5172 | 256.7756 | 0.0011992
3139 | 1024.5 | 4180 | 0.05 | 2.8587 | 200 | 200 | 13.5 | 787.3 | 800 | 8.43 | 9.516 | 256.4924 | 0.0011979
3140 | 1024.5 | 4180 | 0.05 | 2.8587 | 200 | 200 | 13.5 | 787.3 | 800 | 8.43 | 9.5148 | 256.2095 | 0.0011966
3141 | 1024.5 | 4180 | 0.05 | 2.8587 | 200 | 200 | 13.5 | 787.3 | 800 | 8.43 | 9.5136 | 255.9268 | 0.0011952
3142 | 1024.5 | 4180 | 0.05 | 2.8587 | 200 | 200 | 13.5 | 787.3 | 800 | 8.43 | 9.5124 | 255.6445 | 0.0011939
3143 | 1024.5 | 4180 | 0.05 | 2.8587 | 200 | 200 | 13.5 | 787.3 | 800 | 8.43 | 9.5112 | 255.3625 | 0.0011926
3144 | 1024.5 | 4180 | 0.05 | 2.8587 | 200 | 200 | 13.5 | 787.3 | 800 | 8.43 | 9.51 | 255.0809 | 0.0011913
3145 | 1024.5 | 4180 | 0.05 | 2.8587 | 200 | 200 | 13.5 | 787.3 | 800 | 8.43 | 9.5088 | 254.7995 | 0.00119
3146 | 1024.5 | 4180 | 0.05 | 2.8587 | 200 | 200 | 13.5 | 787.3 | 800 | 8.43 | 9.5076 | 254.5184 | 0.0011887
3147 | 1024.5 | 4180 | 0.05 | 2.8587 | 200 | 200 | 13.5 | 787.3 | 800 | 8.43 | 9.5064 | 254.2377 | 0.0011874
3148 | 1024.5 | 4180 | 0.05 | 2.8587 | 200 | 200 | 13.5 | 787.3 | 800 | 8.43 | 9.5052 | 253.9572 | 0.001186
3149 | 1024.5 | 4180 | 0.05 | 2.8587 | 200 | 200 | 13.5 | 787.3 | 800 | 8.43 | 9.504 | 253.6771 | 0.0011847
3150 | 1024.5 | 4180 | 0.05 | 2.8587 | 200 | 200 | 13.5 | 787.3 | 800 | 8.43 | 9.5028 | 253.3973 | 0.0011834
3151 | 1024.5 | 4180 | 0.05 | 2.8587 | 200 | 200 | 13.5 | 787.3 | 800 | 8.43 | 9.5017 | 253.1178 | 0.0011821
3152 | 1024.5 | 4180 | 0.05 | 2.8587 | 200 | 200 | 13.5 | 787.3 | 800 | 8.43 | 9.5005 | 252.8385 | 0.0011808
3153 | 1024.5 | 4180 | 0.05 | 2.8587 | 200 | 200 | 13.5 | 787.3 | 800 | 8.43 | 9.4993 | 252.5596 | 0.0011795
3154 | 1024.5 | 4180 | 0.05 | 2.8587 | 200 | 200 | 13.5 | 787.3 | 800 | 8.43 | 9.4981 | 252.2811 | 0.0011782
3155 | 1024.5 | 4180 | 0.05 | 2.8587 | 200 | 200 | 13.5 | 787.3 | 800 | 8.43 | 9.4969 | 252.0028 | 0.0011769
3156 | 1024.5 | 4180 | 0.05 | 2.8587 | 200 | 200 | 13.5 | 787.3 | 800 | 8.43 | 9.4958 | 251.7248 | 0.0011756
3157 | 1024.5 | 4180 | 0.05 | 2.8587 | 200 | 200 | 13.5 | 787.3 | 800 | 8.43 | 9.4946 | 251.4471 | 0.0011743
3158 | 1024.5 | 4180 | 0.05 | 2.8587 | 200 | 200 | 13.5 | 787.3 | 800 | 8.43 | 9.4934 | 251.1698 | 0.001173
3159 | 1024.5 | 4180 | 0.05 | 2.8587 | 200 | 200 | 13.5 | 787.3 | 800 | 8.43 | 9.4922 | 250.8927 | 0.0011717
3160 | 1024.5 | 4180 | 0.05 | 2.8587 | 200 | 200 | 13.5 | 787.3 | 800 | 8.43 | 9.4911 | 250.6159 | 0.0011704
3161 | 1024.5 | 4180 | 0.05 | 2.8587 | 200 | 200 | 13.5 | 787.3 | 800 | 8.43 | 9.4899 | 250.3395 | 0.0011692
3162 | 1024.5 | 4180 | 0.05 | 2.8587 | 200 | 200 | 13.5 | 787.3 | 800 | 8.43 | 9.4887 | 250.0633 | 0.0011679
3163 | 1024.5 | 4180 | 0.05 | 2.8587 | 200 | 200 | 13.5 | 787.3 | 800 | 8.43 | 9.4876 | 249.7875 | 0.0011666
3164 | 1024.5 | 4180 | 0.05 | 2.8587 | 200 | 200 | 13.5 | 787.3 | 800 | 8.43 | 9.4864 | 249.512 | 0.0011653
3165 | 1024.5 | 4180 | 0.05 | 2.8587 | 200 | 200 | 13.5 | 787.3 | 800 | 8.43 | 9.4852 | 249.2367 | 0.001164
3166 | 1024.5 | 4180 | 0.05 | 2.8587 | 200 | 200 | 13.5 | 787.3 | 800 | 8.43 | 9.4841 | 248.9618 | 0.0011627
3167 | 1024.5 | 4180 | 0.05 | 2.8587 | 200 | 200 | 13.5 | 787.3 | 800 | 8.43 | 9.4829 | 248.6872 | 0.0011614
3168 | 1024.5 | 4180 | 0.05 | 2.8587 | 200 | 200 | 13.5 | 787.3 | 800 | 8.43 | 9.4817 | 248.4129 | 0.0011602
3169 | 1024.5 | 4180 | 0.05 | 2.8587 | 200 | 200 | 13.5 | 787.3 | 800 | 8.43 | 9.4806 | 248.1389 | 0.0011589
3170 | 1024.5 | 4180 | 0.05 | 2.8587 | 200 | 200 | 13.5 | 787.3 | 800 | 8.43 | 9.4794 | 247.8651 | 0.0011576
3171 | 1024.5 | 4180 | 0.05 | 2.8587 | 200 | 200 | 13.5 | 787.3 | 800 | 8.43 | 9.4783 | 247.5917 | 0.0011563
3172 | 1024.5 | 4180 | 0.05 | 2.8587 | 200 | 200 | 13.5 | 787.3 | 800 | 8.43 | 9.4771 | 247.3186 | 0.001155
3173 | 1024.5 | 4180 | 0.05 | 2.8587 | 200 | 200 | 13.5 | 787.3 | 800 | 8.43 | 9.476 | 247.0458 | 0.0011538
3174 | 1024.5 | 4180 | 0.05 | 2.8587 | 200 | 200 | 13.5 | 787.3 | 800 | 8.43 | 9.4748 | 246.7733 | 0.0011525
3175 | 1024.5 | 4180 | 0.05 | 2.8587 | 200 | 200 | 13.5 | 787.3 | 800 | 8.43 | 9.4737 | 246.5011 | 0.0011512
3176 | 1024.5 | 4180 | 0.05 | 2.8587 | 200 | 200 | 13.5 | 787.3 | 800 | 8.43 | 9.4725 | 246.2292 | 0.00115
3177 | 1024.5 | 4180 | 0.05 | 2.8587 | 200 | 200 | 13.5 | 787.3 | 800 | 8.43 | 9.4713 | 245.9576 | 0.0011487
3178 | 1024.5 | 4180 | 0.05 | 2.8587 | 200 | 200 | 13.5 | 787.3 | 800 | 8.43 | 9.4702 | 245.6863 | 0.0011474
3179 | 1024.5 | 4180 | 0.05 | 2.8587 | 200 | 200 | 13.5 | 787.3 | 800 | 8.43 | 9.4691 | 245.4152 | 0.0011462
3180 | 1024.5 | 4180 | 0.05 | 2.8587 | 200 | 200 | 13.5 | 787.3 | 800 | 8.43 | 9.4679 | 245.1445 | 0.0011449
3181 | 1024.5 | 4180 | 0.05 | 2.8587 | 200 | 200 | 13.5 | 787.3 | 800 | 8.43 | 9.4668 | 244.8741 | 0.0011436
3182 | 1024.5 | 4180 | 0.05 | 2.8587 | 200 | 200 | 13.5 | 787.3 | 800 | 8.43 | 9.4656 | 244.604 | 0.0011424
3183 | 1024.5 | 4180 | 0.05 | 2.8587 | 200 | 200 | 13.5 | 787.3 | 800 | 8.43 | 9.4645 | 244.3342 | 0.0011411
3184 | 1024.5 | 4180 | 0.05 | 2.8587 | 200 | 200 | 13.5 | 787.3 | 800 | 8.43 | 9.4633 | 244.0647 | 0.0011398
3185 | 1024.5 | 4180 | 0.05 | 2.8587 | 200 | 200 | 13.5 | 787.3 | 800 | 8.43 | 9.4622 | 243.7954 | 0.0011386
3186 | 1024.5 | 4180 | 0.05 | 2.8587 | 200 | 200 | 13.5 | 787.3 | 800 | 8.43 | 9.4611 | 243.5265 | 0.0011373
3187 | 1024.5 | 4180 | 0.05 | 2.8587 | 200 | 200 | 13.5 | 787.3 | 800 | 8.43 | 9.4599 | 243.2579 | 0.0011361
3188 | 1024.5 | 4180 | 0.05 | 2.8587 | 200 | 200 | 13.5 | 787.3 | 800 | 8.43 | 9.4588 | 242.9896 | 0.0011348
3189 | 1024.5 | 4180 | 0.05 | 2.8587 | 200 | 200 | 13.5 | 787.3 | 800 | 8.43 | 9.4576 | 242.7215 | 0.0011336
3190 | 1024.5 | 4180 | 0.05 | 2.8587 | 200 | 200 | 13.5 | 787.3 | 800 | 8.43 | 9.4565 | 242.4538 | 0.0011323
3191 | 1024.5 | 4180 | 0.05 | 2.8587 | 200 | 200 | 13.5 | 787.3 | 800 | 8.43 | 9.4554 | 242.1863 | 0.0011311
3192 | 1024.5 | 4180 | 0.05 | 2.8587 | 200 | 200 | 13.5 | 787.3 | 800 | 8.43 | 9.4543 | 241.9192 | 0.0011298
3193 | 1024.5 | 4180 | 0.05 | 2.8587 | 200 | 200 | 13.5 | 787.3 | 800 | 8.43 | 9.4531 | 241.6523 | 0.0011286
3194 | 1024.5 | 4180 | 0.05 | 2.8587 | 200 | 200 | 13.5 | 787.3 | 800 | 8.43 | 9.452 | 241.3858 | 0.0011273
3195 | 1024.5 | 4180 | 0.05 | 2.8587 | 200 | 200 | 13.5 | 787.3 | 800 | 8.43 | 9.4509 | 241.1195 | 0.0011261
3196 | 1024.5 | 4180 | 0.05 | 2.8587 | 200 | 200 | 13.5 | 787.3 | 800 | 8.43 | 9.4497 | 240.8535 | 0.0011249
3197 | 1024.5 | 4180 | 0.05 | 2.8587 | 200 | 200 | 13.5 | 787.3 | 800 | 8.43 | 9.4486 | 240.5879 | 0.0011236
3198 | 1024.5 | 4180 | 0.05 | 2.8587 | 200 | 200 | 13.5 | 787.3 | 800 | 8.43 | 9.4475 | 240.3225 | 0.0011224
3199 | 1024.5 | 4180 | 0.05 | 2.8587 | 200 | 200 | 13.5 | 787.3 | 800 | 8.43 | 9.4464 | 240.0574 | 0.0011211
3200 | 1024.5 | 4180 | 0.05 | 2.8587 | 200 | 200 | 13.5 | 787.3 | 800 | 8.43 | 9.4452 | 239.7926 | 0.0011199
3201 | 1024.5 | 4180 | 0.05 | 2.8587 | 200 | 200 | 13.5 | 787.3 | 800 | 8.43 | 9.4441 | 239.5281 | 0.0011187
3202 | 1024.5 | 4180 | 0.05 | 2.8587 | 200 | 200 | 13.5 | 787.3 | 800 | 8.43 | 9.443 | 239.2638 | 0.0011174
3203 | 1024.5 | 4180 | 0.05 | 2.8587 | 200 | 200 | 13.5 | 787.3 | 800 | 8.43 | 9.4419 | 238.9999 | 0.0011162
3204 | 1024.5 | 4180 | 0.05 | 2.8587 | 200 | 200 | 13.5 | 787.3 | 800 | 8.43 | 9.4408 | 238.7363 | 0.001115
3205 | 1024.5 | 4180 | 0.05 | 2.8587 | 200 | 200 | 13.5 | 787.3 | 800 | 8.43 | 9.4397 | 238.4729 | 0.0011137
3206 | 1024.5 | 4180 | 0.05 | 2.8587 | 200 | 200 | 13.5 | 787.3 | 800 | 8.43 | 9.4385 | 238.2099 | 0.0011125
3207 | 1024.5 | 4180 | 0.05 | 2.8587 | 200 | 200 | 13.5 | 787.3 | 800 | 8.43 | 9.4374 | 237.9471 | 0.0011113
3208 | 1024.5 | 4180 | 0.05 | 2.8587 | 200 | 200 | 13.5 | 787.3 | 800 | 8.43 | 9.4363 | 237.6846 | 0.0011101
3209 | 1024.5 | 4180 | 0.05 | 2.8587 | 200 | 200 | 13.5 | 787.3 | 800 | 8.43 | 9.4352 | 237.4225 | 0.0011088
3210 | 1024.5 | 4180 | 0.05 | 2.8587 | 200 | 200 | 13.5 | 787.3 | 800 | 8.43 | 9.4341 | 237.1606 | 0.0011076
3211 | 1024.5 | 4180 | 0.05 | 2.8587 | 200 | 200 | 13.5 | 787.3 | 800 | 8.43 | 9.433 | 236.899 | 0.0011064
3212 | 1024.5 | 4180 | 0.05 | 2.8587 | 200 | 200 | 13.5 | 787.3 | 800 | 8.43 | 9.4319 | 236.6376 | 0.0011052
3213 | 1024.5 | 4180 | 0.05 | 2.8587 | 200 | 200 | 13.5 | 787.3 | 800 | 8.43 | 9.4308 | 236.3766 | 0.0011039
3214 | 1024.5 | 4180 | 0.05 | 2.8587 | 200 | 200 | 13.5 | 787.3 | 800 | 8.43 | 9.4297 | 236.1159 | 0.0011027
3215 | 1024.5 | 4180 | 0.05 | 2.8587 | 200 | 200 | 13.5 | 787.3 | 800 | 8.43 | 9.4286 | 235.8554 | 0.0011015
3216 | 1024.5 | 4180 | 0.05 | 2.8587 | 200 | 200 | 13.5 | 787.3 | 800 | 8.43 | 9.4275 | 235.5953 | 0.0011003
3217 | 1024.5 | 4180 | 0.05 | 2.8587 | 200 | 200 | 13.5 | 787.3 | 800 | 8.43 | 9.4264 | 235.3354 | 0.0010991
3218 | 1024.5 | 4180 | 0.05 | 2.8587 | 200 | 200 | 13.5 | 787.3 | 800 | 8.43 | 9.4253 | 235.0758 | 0.0010979
3219 | 1024.5 | 4180 | 0.05 | 2.8587 | 200 | 200 | 13.5 | 787.3 | 800 | 8.43 | 9.4242 | 234.8165 | 0.0010967
3220 | 1024.5 | 4180 | 0.05 | 2.8587 | 200 | 200 | 13.5 | 787.3 | 800 | 8.43 | 9.4231 | 234.5575 | 0.0010954
3221 | 1024.5 | 4180 | 0.05 | 2.8587 | 200 | 200 | 13.5 | 787.3 | 800 | 8.43 | 9.422 | 234.2987 | 0.0010942
3222 | 1024.5 | 4180 | 0.05 | 2.8587 | 200 | 200 | 13.5 | 787.3 | 800 | 8.43 | 9.4209 | 234.0403 | 0.001093
3223 | 1024.5 | 4180 | 0.05 | 2.8587 | 200 | 200 | 13.5 | 787.3 | 800 | 8.43 | 9.4198 | 233.7821 | 0.0010918
3224 | 1024.5 | 4180 | 0.05 | 2.8587 | 200 | 200 | 13.5 | 787.3 | 800 | 8.43 | 9.4187 | 233.5242 | 0.0010906
3225 | 1024.5 | 4180 | 0.05 | 2.8587 | 200 | 200 | 13.5 | 787.3 | 800 | 8.43 | 9.4176 | 233.2666 | 0.0010894
3226 | 1024.5 | 4180 | 0.05 | 2.8587 | 200 | 200 | 13.5 | 787.3 | 800 | 8.43 | 9.4165 | 233.0093 | 0.0010882
3227 | 1024.5 | 4180 | 0.05 | 2.8587 | 200 | 200 | 13.5 | 787.3 | 800 | 8.43 | 9.4154 | 232.7523 | 0.001087
3228 | 1024.5 | 4180 | 0.05 | 2.8587 | 200 | 200 | 13.5 | 787.3 | 800 | 8.43 | 9.4144 | 232.4956 | 0.0010858
3229 | 1024.5 | 4180 | 0.05 | 2.8587 | 200 | 200 | 13.5 | 787.3 | 800 | 8.43 | 9.4133 | 232.2391 | 0.0010846
3230 | 1024.5 | 4180 | 0.05 | 2.8587 | 200 | 200 | 13.5 | 787.3 | 800 | 8.43 | 9.4122 | 231.9829 | 0.0010834
3231 | 1024.5 | 4180 | 0.05 | 2.8587 | 200 | 200 | 13.5 | 787.3 | 800 | 8.43 | 9.4111 | 231.727 | 0.0010822
3232 | 1024.5 | 4180 | 0.05 | 2.8587 | 200 | 200 | 13.5 | 787.3 | 800 | 8.43 | 9.41 | 231.4714 | 0.001081
3233 | 1024.5 | 4180 | 0.05 | 2.8587 | 200 | 200 | 13.5 | 787.3 | 800 | 8.43 | 9.4089 | 231.2161 | 0.0010798
3234 | 1024.5 | 4180 | 0.05 | 2.8587 | 200 | 200 | 13.5 | 787.3 | 800 | 8.43 | 9.4079 | 230.961 | 0.0010786
3235 | 1024.5 | 4180 | 0.05 | 2.8587 | 200 | 200 | 13.5 | 787.3 | 800 | 8.43 | 9.4068 | 230.7063 | 0.0010775
3236 | 1024.5 | 4180 | 0.05 | 2.8587 | 200 | 200 | 13.5 | 787.3 | 800 | 8.43 | 9.4057 | 230.4518 | 0.0010763
3237 | 1024.5 | 4180 | 0.05 | 2.8587 | 200 | 200 | 13.5 | 787.3 | 800 | 8.43 | 9.4046 | 230.1976 | 0.0010751
3238 | 1024.5 | 4180 | 0.05 | 2.8587 | 200 | 200 | 13.5 | 787.3 | 800 | 8.43 | 9.4035 | 229.9436 | 0.0010739
3239 | 1024.5 | 4180 | 0.05 | 2.8587 | 200 | 200 | 13.5 | 787.3 | 800 | 8.43 | 9.4025 | 229.69 | 0.0010727
3240 | 1024.5 | 4180 | 0.05 | 2.8587 | 200 | 200 | 13.5 | 787.3 | 800 | 8.43 | 9.4014 | 229.4366 | 0.0010715
3241 | 1024.5 | 4180 | 0.05 | 2.8587 | 200 | 200 | 13.5 | 787.3 | 800 | 8.43 | 9.4003 | 229.1835 | 0.0010703
3242 | 1024.5 | 4180 | 0.05 | 2.8587 | 200 | 200 | 13.5 | 787.3 | 800 | 8.43 | 9.3993 | 228.9307 | 0.0010692
3243 | 1024.5 | 4180 | 0.05 | 2.8587 | 200 | 200 | 13.5 | 787.3 | 800 | 8.43 | 9.3982 | 228.6782 | 0.001068
3244 | 1024.5 | 4180 | 0.05 | 2.8587 | 200 | 200 | 13.5 | 787.3 | 800 | 8.43 | 9.3971 | 228.426 | 0.0010668
3245 | 1024.5 | 4180 | 0.05 | 2.8587 | 200 | 200 | 13.5 | 787.3 | 800 | 8.43 | 9.3961 | 228.174 | 0.0010656
3246 | 1024.5 | 4180 | 0.05 | 2.8587 | 200 | 200 | 13.5 | 787.3 | 800 | 8.43 | 9.395 | 227.9223 | 0.0010645
3247 | 1024.5 | 4180 | 0.05 | 2.8587 | 200 | 200 | 13.5 | 787.3 | 800 | 8.43 | 9.3939 | 227.6709 | 0.0010633
3248 | 1024.5 | 4180 | 0.05 | 2.8587 | 200 | 200 | 13.5 | 787.3 | 800 | 8.43 | 9.3929 | 227.4197 | 0.0010621
3249 | 1024.5 | 4180 | 0.05 | 2.8587 | 200 | 200 | 13.5 | 787.3 | 800 | 8.43 | 9.3918 | 227.1689 | 0.0010609
3250 | 1024.5 | 4180 | 0.05 | 2.8587 | 200 | 200 | 13.5 | 787.3 | 800 | 8.43 | 9.3907 | 226.9183 | 0.0010598
3251 | 1024.5 | 4180 | 0.05 | 2.8587 | 200 | 200 | 13.5 | 787.3 | 800 | 8.43 | 9.3897 | 226.668 | 0.0010586
3252 | 1024.5 | 4180 | 0.05 | 2.8587 | 200 | 200 | 13.5 | 787.3 | 800 | 8.43 | 9.3886 | 226.418 | 0.0010574
3253 | 1024.5 | 4180 | 0.05 | 2.8587 | 200 | 200 | 13.5 | 787.3 | 800 | 8.43 | 9.3876 | 226.1682 | 0.0010563
3254 | 1024.5 | 4180 | 0.05 | 2.8587 | 200 | 200 | 13.5 | 787.3 | 800 | 8.43 | 9.3865 | 225.9187 | 0.0010551
3255 | 1024.5 | 4180 | 0.05 | 2.8587 | 200 | 200 | 13.5 | 787.3 | 800 | 8.43 | 9.3855 | 225.6695 | 0.0010539
3256 | 1024.5 | 4180 | 0.05 | 2.8587 | 200 | 200 | 13.5 | 787.3 | 800 | 8.43 | 9.3844 | 225.4206 | 0.0010528
3257 | 1024.5 | 4180 | 0.05 | 2.8587 | 200 | 200 | 13.5 | 787.3 | 800 | 8.43 | 9.3833 | 225.1719 | 0.0010516
3258 | 1024.5 | 4180 | 0.05 | 2.8587 | 200 | 200 | 13.5 | 787.3 | 800 | 8.43 | 9.3823 | 224.9235 | 0.0010505
3259 | 1024.5 | 4180 | 0.05 | 2.8587 | 200 | 200 | 13.5 | 787.3 | 800 | 8.43 | 9.3812 | 224.6754 | 0.0010493
3260 | 1024.5 | 4180 | 0.05 | 2.8587 | 200 | 200 | 13.5 | 787.3 | 800 | 8.43 | 9.3802 | 224.4276 | 0.0010481
3261 | 1024.5 | 4180 | 0.05 | 2.8587 | 200 | 200 | 13.5 | 787.3 | 800 | 8.43 | 9.3791 | 224.18 | 0.001047
3262 | 1024.5 | 4180 | 0.05 | 2.8587 | 200 | 200 | 13.5 | 787.3 | 800 | 8.43 | 9.3781 | 223.9328 | 0.0010458
3263 | 1024.5 | 4180 | 0.05 | 2.8587 | 200 | 200 | 13.5 | 787.3 | 800 | 8.43 | 9.3771 | 223.6857 | 0.0010447
3264 | 1024.5 | 4180 | 0.05 | 2.8587 | 200 | 200 | 13.5 | 787.3 | 800 | 8.43 | 9.376 | 223.439 | 0.0010435
3265 | 1024.5 | 4180 | 0.05 | 2.8587 | 200 | 200 | 13.5 | 787.3 | 800 | 8.43 | 9.375 | 223.1925 | 0.0010424
3266 | 1024.5 | 4180 | 0.05 | 2.8587 | 200 | 200 | 13.5 | 787.3 | 800 | 8.43 | 9.3739 | 222.9463 | 0.0010412
3267 | 1024.5 | 4180 | 0.05 | 2.8587 | 200 | 200 | 13.5 | 787.3 | 800 | 8.43 | 9.3729 | 222.7004 | 0.0010401
3268 | 1024.5 | 4180 | 0.05 | 2.8587 | 200 | 200 | 13.5 | 787.3 | 800 | 8.43 | 9.3718 | 222.4547 | 0.0010389
3269 | 1024.5 | 4180 | 0.05 | 2.8587 | 200 | 200 | 13.5 | 787.3 | 800 | 8.43 | 9.3708 | 222.2094 | 0.0010378
3270 | 1024.5 | 4180 | 0.05 | 2.8587 | 200 | 200 | 13.5 | 787.3 | 800 | 8.43 | 9.3698 | 221.9643 | 0.0010366
3271 | 1024.5 | 4180 | 0.05 | 2.8587 | 200 | 200 | 13.5 | 787.3 | 800 | 8.43 | 9.3687 | 221.7194 | 0.0010355
3272 | 1024.5 | 4180 | 0.05 | 2.8587 | 200 | 200 | 13.5 | 787.3 | 800 | 8.43 | 9.3677 | 221.4748 | 0.0010343
3273 | 1024.5 | 4180 | 0.05 | 2.8587 | 200 | 200 | 13.5 | 787.3 | 800 | 8.43 | 9.3667 | 221.2305 | 0.0010332
3274 | 1024.5 | 4180 | 0.05 | 2.8587 | 200 | 200 | 13.5 | 787.3 | 800 | 8.43 | 9.3656 | 220.9865 | 0.0010321
3275 | 1024.5 | 4180 | 0.05 | 2.8587 | 200 | 200 | 13.5 | 787.3 | 800 | 8.43 | 9.3646 | 220.7427 | 0.0010309
3276 | 1024.5 | 4180 | 0.05 | 2.8587 | 200 | 200 | 13.5 | 787.3 | 800 | 8.43 | 9.3636 | 220.4992 | 0.0010298
3277 | 1024.5 | 4180 | 0.05 | 2.8587 | 200 | 200 | 13.5 | 787.3 | 800 | 8.43 | 9.3625 | 220.256 | 0.0010287
3278 | 1024.5 | 4180 | 0.05 | 2.8587 | 200 | 200 | 13.5 | 787.3 | 800 | 8.43 | 9.3615 | 220.013 | 0.0010275
3279 | 1024.5 | 4180 | 0.05 | 2.8587 | 200 | 200 | 13.5 | 787.3 | 800 | 8.43 | 9.3605 | 219.7704 | 0.0010264
3280 | 1024.5 | 4180 | 0.05 | 2.8587 | 200 | 200 | 13.5 | 787.3 | 800 | 8.43 | 9.3595 | 219.5279 | 0.0010253
3281 | 1024.5 | 4180 | 0.05 | 2.8587 | 200 | 200 | 13.5 | 787.3 | 800 | 8.43 | 9.3584 | 219.2858 | 0.0010241
3282 | 1024.5 | 4180 | 0.05 | 2.8587 | 200 | 200 | 13.5 | 787.3 | 800 | 8.43 | 9.3574 | 219.0439 | 0.001023
3283 | 1024.5 | 4180 | 0.05 | 2.8587 | 200 | 200 | 13.5 | 787.3 | 800 | 8.43 | 9.3564 | 218.8023 | 0.0010219
3284 | 1024.5 | 4180 | 0.05 | 2.8587 | 200 | 200 | 13.5 | 787.3 | 800 | 8.43 | 9.3554 | 218.5609 | 0.0010207
3285 | 1024.5 | 4180 | 0.05 | 2.8587 | 200 | 200 | 13.5 | 787.3 | 800 | 8.43 | 9.3543 | 218.3198 | 0.0010196
3286 | 1024.5 | 4180 | 0.05 | 2.8587 | 200 | 200 | 13.5 | 787.3 | 800 | 8.43 | 9.3533 | 218.079 | 0.0010185
3287 | 1024.5 | 4180 | 0.05 | 2.8587 | 200 | 200 | 13.5 | 787.3 | 800 | 8.43 | 9.3523 | 217.8384 | 0.0010174
3288 | 1024.5 | 4180 | 0.05 | 2.8587 | 200 | 200 | 13.5 | 787.3 | 800 | 8.43 | 9.3513 | 217.5982 | 0.0010162
3289 | 1024.5 | 4180 | 0.05 | 2.8587 | 200 | 200 | 13.5 | 787.3 | 800 | 8.43 | 9.3503 | 217.3581 | 0.0010151
3290 | 1024.5 | 4180 | 0.05 | 2.8587 | 200 | 200 | 13.5 | 787.3 | 800 | 8.43 | 9.3492 | 217.1184 | 0.001014
3291 | 1024.5 | 4180 | 0.05 | 2.8587 | 200 | 200 | 13.5 | 787.3 | 800 | 8.43 | 9.3482 | 216.8789 | 0.0010129
3292 | 1024.5 | 4180 | 0.05 | 2.8587 | 200 | 200 | 13.5 | 787.3 | 800 | 8.43 | 9.3472 | 216.6396 | 0.0010118
3293 | 1024.5 | 4180 | 0.05 | 2.8587 | 200 | 200 | 13.5 | 787.3 | 800 | 8.43 | 9.3462 | 216.4007 | 0.0010106
3294 | 1024.5 | 4180 | 0.05 | 2.8587 | 200 | 200 | 13.5 | 787.3 | 800 | 8.43 | 9.3452 | 216.162 | 0.0010095
3295 | 1024.5 | 4180 | 0.05 | 2.8587 | 200 | 200 | 13.5 | 787.3 | 800 | 8.43 | 9.3442 | 215.9235 | 0.0010084
3296 | 1024.5 | 4180 | 0.05 | 2.8587 | 200 | 200 | 13.5 | 787.3 | 800 | 8.43 | 9.3432 | 215.6853 | 0.0010073
3297 | 1024.5 | 4180 | 0.05 | 2.8587 | 200 | 200 | 13.5 | 787.3 | 800 | 8.43 | 9.3422 | 215.4474 | 0.0010062
3298 | 1024.5 | 4180 | 0.05 | 2.8587 | 200 | 200 | 13.5 | 787.3 | 800 | 8.43 | 9.3412 | 215.2098 | 0.0010051
3299 | 1024.5 | 4180 | 0.05 | 2.8587 | 200 | 200 | 13.5 | 787.3 | 800 | 8.43 | 9.3402 | 214.9724 | 0.001004
3300 | 1024.5 | 4180 | 0.05 | 2.8587 | 200 | 200 | 13.5 | 787.3 | 800 | 8.43 | 9.3392 | 214.7352 | 0.0010029
3301 | 1024.5 | 4180 | 0.05 | 2.8587 | 200 | 200 | 13.5 | 787.3 | 800 | 8.43 | 9.3382 | 214.4984 | 0.0010018
3302 | 1024.5 | 4180 | 0.05 | 2.8587 | 200 | 200 | 13.5 | 787.3 | 800 | 8.43 | 9.3372 | 214.2618 | 0.0010007
3303 | 1024.5 | 4180 | 0.05 | 2.8587 | 200 | 200 | 13.5 | 787.3 | 800 | 8.43 | 9.3362 | 214.0254 | 0.00099956
3304 | 1024.5 | 4180 | 0.05 | 2.8587 | 200 | 200 | 13.5 | 787.3 | 800 | 8.43 | 9.3352 | 213.7893 | 0.00099845
3305 | 1024.5 | 4180 | 0.05 | 2.8587 | 200 | 200 | 13.5 | 787.3 | 800 | 8.43 | 9.3342 | 213.5535 | 0.00099735
3306 | 1024.5 | 4180 | 0.05 | 2.8587 | 200 | 200 | 13.5 | 787.3 | 800 | 8.43 | 9.3332 | 213.3179 | 0.00099625
3307 | 1024.5 | 4180 | 0.05 | 2.8587 | 200 | 200 | 13.5 | 787.3 | 800 | 8.43 | 9.3322 | 213.0826 | 0.00099515
3308 | 1024.5 | 4180 | 0.05 | 2.8587 | 200 | 200 | 13.5 | 787.3 | 800 | 8.43 | 9.3312 | 212.8476 | 0.00099406
3309 | 1024.5 | 4180 | 0.05 | 2.8587 | 200 | 200 | 13.5 | 787.3 | 800 | 8.43 | 9.3302 | 212.6128 | 0.00099296
3310 | 1024.5 | 4180 | 0.05 | 2.8587 | 200 | 200 | 13.5 | 787.3 | 800 | 8.43 | 9.3292 | 212.3783 | 0.00099186
3311 | 1024.5 | 4180 | 0.05 | 2.8587 | 200 | 200 | 13.5 | 787.3 | 800 | 8.43 | 9.3282 | 212.144 | 0.00099077
3312 | 1024.5 | 4180 | 0.05 | 2.8587 | 200 | 200 | 13.5 | 787.3 | 800 | 8.43 | 9.3272 | 211.91 | 0.00098968
3313 | 1024.5 | 4180 | 0.05 | 2.8587 | 200 | 200 | 13.5 | 787.3 | 800 | 8.43 | 9.3262 | 211.6762 | 0.00098858
3314 | 1024.5 | 4180 | 0.05 | 2.8587 | 200 | 200 | 13.5 | 787.3 | 800 | 8.43 | 9.3252 | 211.4427 | 0.00098749
3315 | 1024.5 | 4180 | 0.05 | 2.8587 | 200 | 200 | 13.5 | 787.3 | 800 | 8.43 | 9.3242 | 211.2095 | 0.0009864
3316 | 1024.5 | 4180 | 0.05 | 2.8587 | 200 | 200 | 13.5 | 787.3 | 800 | 8.43 | 9.3232 | 210.9765 | 0.00098532
3317 | 1024.5 | 4180 | 0.05 | 2.8587 | 200 | 200 | 13.5 | 787.3 | 800 | 8.43 | 9.3223 | 210.7438 | 0.00098423
3318 | 1024.5 | 4180 | 0.05 | 2.8587 | 200 | 200 | 13.5 | 787.3 | 800 | 8.43 | 9.3213 | 210.5113 | 0.00098314
3319 | 1024.5 | 4180 | 0.05 | 2.8587 | 200 | 200 | 13.5 | 787.3 | 800 | 8.43 | 9.3203 | 210.2791 | 0.00098206
3320 | 1024.5 | 4180 | 0.05 | 2.8587 | 200 | 200 | 13.5 | 787.3 | 800 | 8.43 | 9.3193 | 210.0472 | 0.00098098
3321 | 1024.5 | 4180 | 0.05 | 2.8587 | 200 | 200 | 13.5 | 787.3 | 800 | 8.43 | 9.3183 | 209.8155 | 0.00097989
3322 | 1024.5 | 4180 | 0.05 | 2.8587 | 200 | 200 | 13.5 | 787.3 | 800 | 8.43 | 9.3173 | 209.584 | 0.00097881
3323 | 1024.5 | 4180 | 0.05 | 2.8587 | 200 | 200 | 13.5 | 787.3 | 800 | 8.43 | 9.3164 | 209.3528 | 0.00097773
3324 | 1024.5 | 4180 | 0.05 | 2.8587 | 200 | 200 | 13.5 | 787.3 | 800 | 8.43 | 9.3154 | 209.1219 | 0.00097666
3325 | 1024.5 | 4180 | 0.05 | 2.8587 | 200 | 200 | 13.5 | 787.3 | 800 | 8.43 | 9.3144 | 208.8912 | 0.00097558
3326 | 1024.5 | 4180 | 0.05 | 2.8587 | 200 | 200 | 13.5 | 787.3 | 800 | 8.43 | 9.3134 | 208.6608 | 0.0009745
3327 | 1024.5 | 4180 | 0.05 | 2.8587 | 200 | 200 | 13.5 | 787.3 | 800 | 8.43 | 9.3125 | 208.4306 | 0.00097343
3328 | 1024.5 | 4180 | 0.05 | 2.8587 | 200 | 200 | 13.5 | 787.3 | 800 | 8.43 | 9.3115 | 208.2007 | 0.00097235
3329 | 1024.5 | 4180 | 0.05 | 2.8587 | 200 | 200 | 13.5 | 787.3 | 800 | 8.43 | 9.3105 | 207.9711 | 0.00097128
3330 | 1024.5 | 4180 | 0.05 | 2.8587 | 200 | 200 | 13.5 | 787.3 | 800 | 8.43 | 9.3095 | 207.7417 | 0.00097021
3331 | 1024.5 | 4180 | 0.05 | 2.8587 | 200 | 200 | 13.5 | 787.3 | 800 | 8.43 | 9.3086 | 207.5125 | 0.00096914
3332 | 1024.5 | 4180 | 0.05 | 2.8587 | 200 | 200 | 13.5 | 787.3 | 800 | 8.43 | 9.3076 | 207.2836 | 0.00096807
3333 | 1024.5 | 4180 | 0.05 | 2.8587 | 200 | 200 | 13.5 | 787.3 | 800 | 8.43 | 9.3066 | 207.0549 | 0.000967
3334 | 1024.5 | 4180 | 0.05 | 2.8587 | 200 | 200 | 13.5 | 787.3 | 800 | 8.43 | 9.3057 | 206.8266 | 0.00096594
3335 | 1024.5 | 4180 | 0.05 | 2.8587 | 200 | 200 | 13.5 | 787.3 | 800 | 8.43 | 9.3047 | 206.5984 | 0.00096487
3336 | 1024.5 | 4180 | 0.05 | 2.8587 | 200 | 200 | 13.5 | 787.3 | 800 | 8.43 | 9.3037 | 206.3705 | 0.00096381
3337 | 1024.5 | 4180 | 0.05 | 2.8587 | 200 | 200 | 13.5 | 787.3 | 800 | 8.43 | 9.3028 | 206.1429 | 0.00096274
3338 | 1024.5 | 4180 | 0.05 | 2.8587 | 200 | 200 | 13.5 | 787.3 | 800 | 8.43 | 9.3018 | 205.9155 | 0.00096168
3339 | 1024.5 | 4180 | 0.05 | 2.8587 | 200 | 200 | 13.5 | 787.3 | 800 | 8.43 | 9.3009 | 205.6883 | 0.00096062
3340 | 1024.5 | 4180 | 0.05 | 2.8587 | 200 | 200 | 13.5 | 787.3 | 800 | 8.43 | 9.2999 | 205.4614 | 0.00095956
3341 | 1024.5 | 4180 | 0.05 | 2.8587 | 200 | 200 | 13.5 | 787.3 | 800 | 8.43 | 9.2989 | 205.2348 | 0.0009585
3342 | 1024.5 | 4180 | 0.05 | 2.8587 | 200 | 200 | 13.5 | 787.3 | 800 | 8.43 | 9.298 | 205.0084 | 0.00095744
3343 | 1024.5 | 4180 | 0.05 | 2.8587 | 200 | 200 | 13.5 | 787.3 | 800 | 8.43 | 9.297 | 204.7823 | 0.00095639
3344 | 1024.5 | 4180 | 0.05 | 2.8587 | 200 | 200 | 13.5 | 787.3 | 800 | 8.43 | 9.2961 | 204.5564 | 0.00095533
3345 | 1024.5 | 4180 | 0.05 | 2.8587 | 200 | 200 | 13.5 | 787.3 | 800 | 8.43 | 9.2951 | 204.3307 | 0.00095428
3346 | 1024.5 | 4180 | 0.05 | 2.8587 | 200 | 200 | 13.5 | 787.3 | 800 | 8.43 | 9.2942 | 204.1054 | 0.00095323
3347 | 1024.5 | 4180 | 0.05 | 2.8587 | 200 | 200 | 13.5 | 787.3 | 800 | 8.43 | 9.2932 | 203.8802 | 0.00095218
3348 | 1024.5 | 4180 | 0.05 | 2.8587 | 200 | 200 | 13.5 | 787.3 | 800 | 8.43 | 9.2922 | 203.6553 | 0.00095112
3349 | 1024.5 | 4180 | 0.05 | 2.8587 | 200 | 200 | 13.5 | 787.3 | 800 | 8.43 | 9.2913 | 203.4307 | 0.00095008
3350 | 1024.5 | 4180 | 0.05 | 2.8587 | 200 | 200 | 13.5 | 787.3 | 800 | 8.43 | 9.2903 | 203.2063 | 0.00094903
3351 | 1024.5 | 4180 | 0.05 | 2.8587 | 200 | 200 | 13.5 | 787.3 | 800 | 8.43 | 9.2894 | 202.9821 | 0.00094798
3352 | 1024.5 | 4180 | 0.05 | 2.8587 | 200 | 200 | 13.5 | 787.3 | 800 | 8.43 | 9.2884 | 202.7582 | 0.00094694
3353 | 1024.5 | 4180 | 0.05 | 2.8587 | 200 | 200 | 13.5 | 787.3 | 800 | 8.43 | 9.2875 | 202.5346 | 0.00094589
3354 | 1024.5 | 4180 | 0.05 | 2.8587 | 200 | 200 | 13.5 | 787.3 | 800 | 8.43 | 9.2866 | 202.3111 | 0.00094485
3355 | 1024.5 | 4180 | 0.05 | 2.8587 | 200 | 200 | 13.5 | 787.3 | 800 | 8.43 | 9.2856 | 202.088 | 0.0009438
3356 | 1024.5 | 4180 | 0.05 | 2.8587 | 200 | 200 | 13.5 | 787.3 | 800 | 8.43 | 9.2847 | 201.8651 | 0.00094276
3357 | 1024.5 | 4180 | 0.05 | 2.8587 | 200 | 200 | 13.5 | 787.3 | 800 | 8.43 | 9.2837 | 201.6424 | 0.00094172
3358 | 1024.5 | 4180 | 0.05 | 2.8587 | 200 | 200 | 13.5 | 787.3 | 800 | 8.43 | 9.2828 | 201.42 | 0.00094069
3359 | 1024.5 | 4180 | 0.05 | 2.8587 | 200 | 200 | 13.5 | 787.3 | 800 | 8.43 | 9.2818 | 201.1978 | 0.00093965
3360 | 1024.5 | 4180 | 0.05 | 2.8587 | 200 | 200 | 13.5 | 787.3 | 800 | 8.43 | 9.2809 | 200.9758 | 0.00093861
3361 | 1024.5 | 4180 | 0.05 | 2.8587 | 200 | 200 | 13.5 | 787.3 | 800 | 8.43 | 9.28 | 200.7542 | 0.00093758
3362 | 1024.5 | 4180 | 0.05 | 2.8587 | 200 | 200 | 13.5 | 787.3 | 800 | 8.43 | 9.279 | 200.5327 | 0.00093654
3363 | 1024.5 | 4180 | 0.05 | 2.8587 | 200 | 200 | 13.5 | 787.3 | 800 | 8.43 | 9.2781 | 200.3115 | 0.00093551
3364 | 1024.5 | 4180 | 0.05 | 2.8587 | 200 | 200 | 13.5 | 787.3 | 800 | 8.43 | 9.2772 | 200.0905 | 0.00093448
3365 | 1024.5 | 4180 | 0.05 | 2.8587 | 200 | 200 | 13.5 | 787.3 | 800 | 8.43 | 9.2762 | 199.8698 | 0.00093345
3366 | 1024.5 | 4180 | 0.05 | 2.8587 | 200 | 200 | 13.5 | 787.3 | 800 | 8.43 | 9.2753 | 199.6494 | 0.00093242
3367 | 1024.5 | 4180 | 0.05 | 2.8587 | 200 | 200 | 13.5 | 787.3 | 800 | 8.43 | 9.2744 | 199.4291 | 0.00093139
3368 | 1024.5 | 4180 | 0.05 | 2.8587 | 200 | 200 | 13.5 | 787.3 | 800 | 8.43 | 9.2734 | 199.2091 | 0.00093036
3369 | 1024.5 | 4180 | 0.05 | 2.8587 | 200 | 200 | 13.5 | 787.3 | 800 | 8.43 | 9.2725 | 198.9894 | 0.00092933
3370 | 1024.5 | 4180 | 0.05 | 2.8587 | 200 | 200 | 13.5 | 787.3 | 800 | 8.43 | 9.2716 | 198.7699 | 0.00092831
3371 | 1024.5 | 4180 | 0.05 | 2.8587 | 200 | 200 | 13.5 | 787.3 | 800 | 8.43 | 9.2706 | 198.5506 | 0.00092728
3372 | 1024.5 | 4180 | 0.05 | 2.8587 | 200 | 200 | 13.5 | 787.3 | 800 | 8.43 | 9.2697 | 198.3316 | 0.00092626
3373 | 1024.5 | 4180 | 0.05 | 2.8587 | 200 | 200 | 13.5 | 787.3 | 800 | 8.43 | 9.2688 | 198.1129 | 0.00092524
3374 | 1024.5 | 4180 | 0.05 | 2.8587 | 200 | 200 | 13.5 | 787.3 | 800 | 8.43 | 9.2679 | 197.8943 | 0.00092422
3375 | 1024.5 | 4180 | 0.05 | 2.8587 | 200 | 200 | 13.5 | 787.3 | 800 | 8.43 | 9.2669 | 197.676 | 0.0009232
3376 | 1024.5 | 4180 | 0.05 | 2.8587 | 200 | 200 | 13.5 | 787.3 | 800 | 8.43 | 9.266 | 197.458 | 0.00092218
3377 | 1024.5 | 4180 | 0.05 | 2.8587 | 200 | 200 | 13.5 | 787.3 | 800 | 8.43 | 9.2651 | 197.2402 | 0.00092116
3378 | 1024.5 | 4180 | 0.05 | 2.8587 | 200 | 200 | 13.5 | 787.3 | 800 | 8.43 | 9.2642 | 197.0226 | 0.00092015
3379 | 1024.5 | 4180 | 0.05 | 2.8587 | 200 | 200 | 13.5 | 787.3 | 800 | 8.43 | 9.2632 | 196.8053 | 0.00091913
3380 | 1024.5 | 4180 | 0.05 | 2.8587 | 200 | 200 | 13.5 | 787.3 | 800 | 8.43 | 9.2623 | 196.5882 | 0.00091812
3381 | 1024.5 | 4180 | 0.05 | 2.8587 | 200 | 200 | 13.5 | 787.3 | 800 | 8.43 | 9.2614 | 196.3713 | 0.00091711
3382 | 1024.5 | 4180 | 0.05 | 2.8587 | 200 | 200 | 13.5 | 787.3 | 800 | 8.43 | 9.2605 | 196.1547 | 0.00091609
3383 | 1024.5 | 4180 | 0.05 | 2.8587 | 200 | 200 | 13.5 | 787.3 | 800 | 8.43 | 9.2596 | 195.9383 | 0.00091508
3384 | 1024.5 | 4180 | 0.05 | 2.8587 | 200 | 200 | 13.5 | 787.3 | 800 | 8.43 | 9.2587 | 195.7222 | 0.00091408
3385 | 1024.5 | 4180 | 0.05 | 2.8587 | 200 | 200 | 13.5 | 787.3 | 800 | 8.43 | 9.2577 | 195.5063 | 0.00091307
3386 | 1024.5 | 4180 | 0.05 | 2.8587 | 200 | 200 | 13.5 | 787.3 | 800 | 8.43 | 9.2568 | 195.2906 | 0.00091206
3387 | 1024.5 | 4180 | 0.05 | 2.8587 | 200 | 200 | 13.5 | 787.3 | 800 | 8.43 | 9.2559 | 195.0752 | 0.00091105
3388 | 1024.5 | 4180 | 0.05 | 2.8587 | 200 | 200 | 13.5 | 787.3 | 800 | 8.43 | 9.255 | 194.86 | 0.00091005
3389 | 1024.5 | 4180 | 0.05 | 2.8587 | 200 | 200 | 13.5 | 787.3 | 800 | 8.43 | 9.2541 | 194.6451 | 0.00090904
3390 | 1024.5 | 4180 | 0.05 | 2.8587 | 200 | 200 | 13.5 | 787.3 | 800 | 8.43 | 9.2532 | 194.4304 | 0.00090804
3391 | 1024.5 | 4180 | 0.05 | 2.8587 | 200 | 200 | 13.5 | 787.3 | 800 | 8.43 | 9.2523 | 194.2159 | 0.00090704
3392 | 1024.5 | 4180 | 0.05 | 2.8587 | 200 | 200 | 13.5 | 787.3 | 800 | 8.43 | 9.2514 | 194.0017 | 0.00090604
3393 | 1024.5 | 4180 | 0.05 | 2.8587 | 200 | 200 | 13.5 | 787.3 | 800 | 8.43 | 9.2505 | 193.7877 | 0.00090504
3394 | 1024.5 | 4180 | 0.05 | 2.8587 | 200 | 200 | 13.5 | 787.3 | 800 | 8.43 | 9.2496 | 193.5739 | 0.00090404
3395 | 1024.5 | 4180 | 0.05 | 2.8587 | 200 | 200 | 13.5 | 787.3 | 800 | 8.43 | 9.2487 | 193.3604 | 0.00090304
3396 | 1024.5 | 4180 | 0.05 | 2.8587 | 200 | 200 | 13.5 | 787.3 | 800 | 8.43 | 9.2478 | 193.1471 | 0.00090205
3397 | 1024.5 | 4180 | 0.05 | 2.8587 | 200 | 200 | 13.5 | 787.3 | 800 | 8.43 | 9.2469 | 192.934 | 0.00090105
3398 | 1024.5 | 4180 | 0.05 | 2.8587 | 200 | 200 | 13.5 | 787.3 | 800 | 8.43 | 9.246 | 192.7212 | 0.00090006
3399 | 1024.5 | 4180 | 0.05 | 2.8587 | 200 | 200 | 13.5 | 787.3 | 800 | 8.43 | 9.2451 | 192.5086 | 0.00089907
3400 | 1024.5 | 4180 | 0.05 | 2.8587 | 200 | 200 | 13.5 | 787.3 | 800 | 8.43 | 9.2442 | 192.2963 | 0.00089808
3401 | 1024.5 | 4180 | 0.05 | 2.8587 | 200 | 200 | 13.5 | 787.3 | 800 | 8.43 | 9.2433 | 192.0842 | 0.00089708
3402 | 1024.5 | 4180 | 0.05 | 2.8587 | 200 | 200 | 13.5 | 787.3 | 800 | 8.43 | 9.2424 | 191.8723 | 0.00089609
3403 | 1024.5 | 4180 | 0.05 | 2.8587 | 200 | 200 | 13.5 | 787.3 | 800 | 8.43 | 9.2415 | 191.6606 | 0.00089511
3404 | 1024.5 | 4180 | 0.05 | 2.8587 | 200 | 200 | 13.5 | 787.3 | 800 | 8.43 | 9.2406 | 191.4492 | 0.00089412
3405 | 1024.5 | 4180 | 0.05 | 2.8587 | 200 | 200 | 13.5 | 787.3 | 800 | 8.43 | 9.2397 | 191.238 | 0.00089313
3406 | 1024.5 | 4180 | 0.05 | 2.8587 | 200 | 200 | 13.5 | 787.3 | 800 | 8.43 | 9.2388 | 191.0271 | 0.00089215
3407 | 1024.5 | 4180 | 0.05 | 2.8587 | 200 | 200 | 13.5 | 787.3 | 800 | 8.43 | 9.2379 | 190.8164 | 0.00089116
3408 | 1024.5 | 4180 | 0.05 | 2.8587 | 200 | 200 | 13.5 | 787.3 | 800 | 8.43 | 9.237 | 190.6059 | 0.00089018
3409 | 1024.5 | 4180 | 0.05 | 2.8587 | 200 | 200 | 13.5 | 787.3 | 800 | 8.43 | 9.2361 | 190.3956 | 0.0008892
3410 | 1024.5 | 4180 | 0.05 | 2.8587 | 200 | 200 | 13.5 | 787.3 | 800 | 8.43 | 9.2352 | 190.1856 | 0.00088822
3411 | 1024.5 | 4180 | 0.05 | 2.8587 | 200 | 200 | 13.5 | 787.3 | 800 | 8.43 | 9.2343 | 189.9758 | 0.00088724
3412 | 1024.5 | 4180 | 0.05 | 2.8587 | 200 | 200 | 13.5 | 787.3 | 800 | 8.43 | 9.2334 | 189.7663 | 0.00088626
3413 | 1024.5 | 4180 | 0.05 | 2.8587 | 200 | 200 | 13.5 | 787.3 | 800 | 8.43 | 9.2326 | 189.5569 | 0.00088528
3414 | 1024.5 | 4180 | 0.05 | 2.8587 | 200 | 200 | 13.5 | 787.3 | 800 | 8.43 | 9.2317 | 189.3478 | 0.00088431
3415 | 1024.5 | 4180 | 0.05 | 2.8587 | 200 | 200 | 13.5 | 787.3 | 800 | 8.43 | 9.2308 | 189.139 | 0.00088333
3416 | 1024.5 | 4180 | 0.05 | 2.8587 | 200 | 200 | 13.5 | 787.3 | 800 | 8.43 | 9.2299 | 188.9303 | 0.00088236
3417 | 1024.5 | 4180 | 0.05 | 2.8587 | 200 | 200 | 13.5 | 787.3 | 800 | 8.43 | 9.229 | 188.7219 | 0.00088138
3418 | 1024.5 | 4180 | 0.05 | 2.8587 | 200 | 200 | 13.5 | 787.3 | 800 | 8.43 | 9.2281 | 188.5138 | 0.00088041
3419 | 1024.5 | 4180 | 0.05 | 2.8587 | 200 | 200 | 13.5 | 787.3 | 800 | 8.43 | 9.2273 | 188.3058 | 0.00087944
3420 | 1024.5 | 4180 | 0.05 | 2.8587 | 200 | 200 | 13.5 | 787.3 | 800 | 8.43 | 9.2264 | 188.0981 | 0.00087847
3421 | 1024.5 | 4180 | 0.05 | 2.8587 | 200 | 200 | 13.5 | 787.3 | 800 | 8.43 | 9.2255 | 187.8906 | 0.0008775
3422 | 1024.5 | 4180 | 0.05 | 2.8587 | 200 | 200 | 13.5 | 787.3 | 800 | 8.43 | 9.2246 | 187.6834 | 0.00087653
3423 | 1024.5 | 4180 | 0.05 | 2.8587 | 200 | 200 | 13.5 | 787.3 | 800 | 8.43 | 9.2237 | 187.4763 | 0.00087556
3424 | 1024.5 | 4180 | 0.05 | 2.8587 | 200 | 200 | 13.5 | 787.3 | 800 | 8.43 | 9.2229 | 187.2695 | 0.0008746
3425 | 1024.5 | 4180 | 0.05 | 2.8587 | 200 | 200 | 13.5 | 787.3 | 800 | 8.43 | 9.222 | 187.063 | 0.00087363
3426 | 1024.5 | 4180 | 0.05 | 2.8587 | 200 | 200 | 13.5 | 787.3 | 800 | 8.43 | 9.2211 | 186.8566 | 0.00087267
3427 | 1024.5 | 4180 | 0.05 | 2.8587 | 200 | 200 | 13.5 | 787.3 | 800 | 8.43 | 9.2203 | 186.6505 | 0.00087171
3428 | 1024.5 | 4180 | 0.05 | 2.8587 | 200 | 200 | 13.5 | 787.3 | 800 | 8.43 | 9.2194 | 186.4446 | 0.00087075
3429 | 1024.5 | 4180 | 0.05 | 2.8587 | 200 | 200 | 13.5 | 787.3 | 800 | 8.43 | 9.2185 | 186.2389 | 0.00086979
3430 | 1024.5 | 4180 | 0.05 | 2.8587 | 200 | 200 | 13.5 | 787.3 | 800 | 8.43 | 9.2176 | 186.0335 | 0.00086883
3431 | 1024.5 | 4180 | 0.05 | 2.8587 | 200 | 200 | 13.5 | 787.3 | 800 | 8.43 | 9.2168 | 185.8283 | 0.00086787
3432 | 1024.5 | 4180 | 0.05 | 2.8587 | 200 | 200 | 13.5 | 787.3 | 800 | 8.43 | 9.2159 | 185.6233 | 0.00086691
3433 | 1024.5 | 4180 | 0.05 | 2.8587 | 200 | 200 | 13.5 | 787.3 | 800 | 8.43 | 9.215 | 185.4186 | 0.00086595
3434 | 1024.5 | 4180 | 0.05 | 2.8587 | 200 | 200 | 13.5 | 787.3 | 800 | 8.43 | 9.2142 | 185.214 | 0.000865
3435 | 1024.5 | 4180 | 0.05 | 2.8587 | 200 | 200 | 13.5 | 787.3 | 800 | 8.43 | 9.2133 | 185.0097 | 0.00086404
3436 | 1024.5 | 4180 | 0.05 | 2.8587 | 200 | 200 | 13.5 | 787.3 | 800 | 8.43 | 9.2124 | 184.8056 | 0.00086309
3437 | 1024.5 | 4180 | 0.05 | 2.8587 | 200 | 200 | 13.5 | 787.3 | 800 | 8.43 | 9.2116 | 184.6018 | 0.00086214
3438 | 1024.5 | 4180 | 0.05 | 2.8587 | 200 | 200 | 13.5 | 787.3 | 800 | 8.43 | 9.2107 | 184.3982 | 0.00086119
3439 | 1024.5 | 4180 | 0.05 | 2.8587 | 200 | 200 | 13.5 | 787.3 | 800 | 8.43 | 9.2099 | 184.1948 | 0.00086024
3440 | 1024.5 | 4180 | 0.05 | 2.8587 | 200 | 200 | 13.5 | 787.3 | 800 | 8.43 | 9.209 | 183.9916 | 0.00085929
3441 | 1024.5 | 4180 | 0.05 | 2.8587 | 200 | 200 | 13.5 | 787.3 | 800 | 8.43 | 9.2081 | 183.7886 | 0.00085834
3442 | 1024.5 | 4180 | 0.05 | 2.8587 | 200 | 200 | 13.5 | 787.3 | 800 | 8.43 | 9.2073 | 183.5859 | 0.0008574
3443 | 1024.5 | 4180 | 0.05 | 2.8587 | 200 | 200 | 13.5 | 787.3 | 800 | 8.43 | 9.2064 | 183.3834 | 0.00085645
3444 | 1024.5 | 4180 | 0.05 | 2.8587 | 200 | 200 | 13.5 | 787.3 | 800 | 8.43 | 9.2056 | 183.1811 | 0.0008555
3445 | 1024.5 | 4180 | 0.05 | 2.8587 | 200 | 200 | 13.5 | 787.3 | 800 | 8.43 | 9.2047 | 182.979 | 0.00085456
3446 | 1024.5 | 4180 | 0.05 | 2.8587 | 200 | 200 | 13.5 | 787.3 | 800 | 8.43 | 9.2039 | 182.7772 | 0.00085362
3447 | 1024.5 | 4180 | 0.05 | 2.8587 | 200 | 200 | 13.5 | 787.3 | 800 | 8.43 | 9.203 | 182.5756 | 0.00085268
3448 | 1024.5 | 4180 | 0.05 | 2.8587 | 200 | 200 | 13.5 | 787.3 | 800 | 8.43 | 9.2021 | 182.3742 | 0.00085174
3449 | 1024.5 | 4180 | 0.05 | 2.8587 | 200 | 200 | 13.5 | 787.3 | 800 | 8.43 | 9.2013 | 182.173 | 0.0008508
3450 | 1024.5 | 4180 | 0.05 | 2.8587 | 200 | 200 | 13.5 | 787.3 | 800 | 8.43 | 9.2004 | 181.972 | 0.00084986
3451 | 1024.5 | 4180 | 0.05 | 2.8587 | 200 | 200 | 13.5 | 787.3 | 800 | 8.43 | 9.1996 | 181.7713 | 0.00084892
3452 | 1024.5 | 4180 | 0.05 | 2.8587 | 200 | 200 | 13.5 | 787.3 | 800 | 8.43 | 9.1987 | 181.5708 | 0.00084798
3453 | 1024.5 | 4180 | 0.05 | 2.8587 | 200 | 200 | 13.5 | 787.3 | 800 | 8.43 | 9.1979 | 181.3705 | 0.00084705
3454 | 1024.5 | 4180 | 0.05 | 2.8587 | 200 | 200 | 13.5 | 787.3 | 800 | 8.43 | 9.1971 | 181.1705 | 0.00084611
3455 | 1024.5 | 4180 | 0.05 | 2.8587 | 200 | 200 | 13.5 | 787.3 | 800 | 8.43 | 9.1962 | 180.9706 | 0.00084518
3456 | 1024.5 | 4180 | 0.05 | 2.8587 | 200 | 200 | 13.5 | 787.3 | 800 | 8.43 | 9.1954 | 180.771 | 0.00084425
3457 | 1024.5 | 4180 | 0.05 | 2.8587 | 200 | 200 | 13.5 | 787.3 | 800 | 8.43 | 9.1945 | 180.5716 | 0.00084332
3458 | 1024.5 | 4180 | 0.05 | 2.8587 | 200 | 200 | 13.5 | 787.3 | 800 | 8.43 | 9.1937 | 180.3724 | 0.00084239
3459 | 1024.5 | 4180 | 0.05 | 2.8587 | 200 | 200 | 13.5 | 787.3 | 800 | 8.43 | 9.1928 | 180.1734 | 0.00084146
3460 | 1024.5 | 4180 | 0.05 | 2.8587 | 200 | 200 | 13.5 | 787.3 | 800 | 8.43 | 9.192 | 179.9747 | 0.00084053
3461 | 1024.5 | 4180 | 0.05 | 2.8587 | 200 | 200 | 13.5 | 787.3 | 800 | 8.43 | 9.1911 | 179.7762 | 0.0008396
3462 | 1024.5 | 4180 | 0.05 | 2.8587 | 200 | 200 | 13.5 | 787.3 | 800 | 8.43 | 9.1903 | 179.5779 | 0.00083868
3463 | 1024.5 | 4180 | 0.05 | 2.8587 | 200 | 200 | 13.5 | 787.3 | 800 | 8.43 | 9.1895 | 179.3798 | 0.00083775
3464 | 1024.5 | 4180 | 0.05 | 2.8587 | 200 | 200 | 13.5 | 787.3 | 800 | 8.43 | 9.1886 | 179.1819 | 0.00083683
3465 | 1024.5 | 4180 | 0.05 | 2.8587 | 200 | 200 | 13.5 | 787.3 | 800 | 8.43 | 9.1878 | 178.9843 | 0.0008359
3466 | 1024.5 | 4180 | 0.05 | 2.8587 | 200 | 200 | 13.5 | 787.3 | 800 | 8.43 | 9.187 | 178.7868 | 0.00083498
3467 | 1024.5 | 4180 | 0.05 | 2.8587 | 200 | 200 | 13.5 | 787.3 | 800 | 8.43 | 9.1861 | 178.5896 | 0.00083406
3468 | 1024.5 | 4180 | 0.05 | 2.8587 | 200 | 200 | 13.5 | 787.3 | 800 | 8.43 | 9.1853 | 178.3926 | 0.00083314
3469 | 1024.5 | 4180 | 0.05 | 2.8587 | 200 | 200 | 13.5 | 787.3 | 800 | 8.43 | 9.1845 | 178.1958 | 0.00083222
3470 | 1024.5 | 4180 | 0.05 | 2.8587 | 200 | 200 | 13.5 | 787.3 | 800 | 8.43 | 9.1836 | 177.9993 | 0.0008313
3471 | 1024.5 | 4180 | 0.05 | 2.8587 | 200 | 200 | 13.5 | 787.3 | 800 | 8.43 | 9.1828 | 177.8029 | 0.00083039
3472 | 1024.5 | 4180 | 0.05 | 2.8587 | 200 | 200 | 13.5 | 787.3 | 800 | 8.43 | 9.182 | 177.6068 | 0.00082947
3473 | 1024.5 | 4180 | 0.05 | 2.8587 | 200 | 200 | 13.5 | 787.3 | 800 | 8.43 | 9.1811 | 177.4109 | 0.00082856
3474 | 1024.5 | 4180 | 0.05 | 2.8587 | 200 | 200 | 13.5 | 787.3 | 800 | 8.43 | 9.1803 | 177.2152 | 0.00082764
3475 | 1024.5 | 4180 | 0.05 | 2.8587 | 200 | 200 | 13.5 | 787.3 | 800 | 8.43 | 9.1795 | 177.0197 | 0.00082673
3476 | 1024.5 | 4180 | 0.05 | 2.8587 | 200 | 200 | 13.5 | 787.3 | 800 | 8.43 | 9.1786 | 176.8244 | 0.00082582
3477 | 1024.5 | 4180 | 0.05 | 2.8587 | 200 | 200 | 13.5 | 787.3 | 800 | 8.43 | 9.1778 | 176.6294 | 0.00082491
3478 | 1024.5 | 4180 | 0.05 | 2.8587 | 200 | 200 | 13.5 | 787.3 | 800 | 8.43 | 9.177 | 176.4345 | 0.000824
3479 | 1024.5 | 4180 | 0.05 | 2.8587 | 200 | 200 | 13.5 | 787.3 | 800 | 8.43 | 9.1762 | 176.2399 | 0.00082309
3480 | 1024.5 | 4180 | 0.05 | 2.8587 | 200 | 200 | 13.5 | 787.3 | 800 | 8.43 | 9.1754 | 176.0455 | 0.00082218
3481 | 1024.5 | 4180 | 0.05 | 2.8587 | 200 | 200 | 13.5 | 787.3 | 800 | 8.43 | 9.1745 | 175.8513 | 0.00082127
3482 | 1024.5 | 4180 | 0.05 | 2.8587 | 200 | 200 | 13.5 | 787.3 | 800 | 8.43 | 9.1737 | 175.6573 | 0.00082037
3483 | 1024.5 | 4180 | 0.05 | 2.8587 | 200 | 200 | 13.5 | 787.3 | 800 | 8.43 | 9.1729 | 175.4636 | 0.00081946
3484 | 1024.5 | 4180 | 0.05 | 2.8587 | 200 | 200 | 13.5 | 787.3 | 800 | 8.43 | 9.1721 | 175.27 | 0.00081856
3485 | 1024.5 | 4180 | 0.05 | 2.8587 | 200 | 200 | 13.5 | 787.3 | 800 | 8.43 | 9.1713 | 175.0767 | 0.00081765
3486 | 1024.5 | 4180 | 0.05 | 2.8587 | 200 | 200 | 13.5 | 787.3 | 800 | 8.43 | 9.1704 | 174.8836 | 0.00081675
3487 | 1024.5 | 4180 | 0.05 | 2.8587 | 200 | 200 | 13.5 | 787.3 | 800 | 8.43 | 9.1696 | 174.6907 | 0.00081585
3488 | 1024.5 | 4180 | 0.05 | 2.8587 | 200 | 200 | 13.5 | 787.3 | 800 | 8.43 | 9.1688 | 174.498 | 0.00081495
3489 | 1024.5 | 4180 | 0.05 | 2.8587 | 200 | 200 | 13.5 | 787.3 | 800 | 8.43 | 9.168 | 174.3055 | 0.00081405
3490 | 1024.5 | 4180 | 0.05 | 2.8587 | 200 | 200 | 13.5 | 787.3 | 800 | 8.43 | 9.1672 | 174.1132 | 0.00081316
3491 | 1024.5 | 4180 | 0.05 | 2.8587 | 200 | 200 | 13.5 | 787.3 | 800 | 8.43 | 9.1664 | 173.9211 | 0.00081226
3492 | 1024.5 | 4180 | 0.05 | 2.8587 | 200 | 200 | 13.5 | 787.3 | 800 | 8.43 | 9.1655 | 173.7293 | 0.00081136
3493 | 1024.5 | 4180 | 0.05 | 2.8587 | 200 | 200 | 13.5 | 787.3 | 800 | 8.43 | 9.1647 | 173.5377 | 0.00081047
3494 | 1024.5 | 4180 | 0.05 | 2.8587 | 200 | 200 | 13.5 | 787.3 | 800 | 8.43 | 9.1639 | 173.3462 | 0.00080957
3495 | 1024.5 | 4180 | 0.05 | 2.8587 | 200 | 200 | 13.5 | 787.3 | 800 | 8.43 | 9.1631 | 173.155 | 0.00080868
3496 | 1024.5 | 4180 | 0.05 | 2.8587 | 200 | 200 | 13.5 | 787.3 | 800 | 8.43 | 9.1623 | 172.964 | 0.00080779
3497 | 1024.5 | 4180 | 0.05 | 2.8587 | 200 | 200 | 13.5 | 787.3 | 800 | 8.43 | 9.1615 | 172.7732 | 0.0008069
3498 | 1024.5 | 4180 | 0.05 | 2.8587 | 200 | 200 | 13.5 | 787.3 | 800 | 8.43 | 9.1607 | 172.5826 | 0.00080601
3499 | 1024.5 | 4180 | 0.05 | 2.8587 | 200 | 200 | 13.5 | 787.3 | 800 | 8.43 | 9.1599 | 172.3923 | 0.00080512
3500 | 1024.5 | 4180 | 0.05 | 2.8587 | 200 | 200 | 13.5 | 787.3 | 800 | 8.43 | 9.1591 | 172.2021 | 0.00080423
3501 | 1024.5 | 4180 | 0.05 | 2.8587 | 200 | 200 | 13.5 | 787.3 | 800 | 8.43 | 9.1583 | 172.0122 | 0.00080334
3502 | 1024.5 | 4180 | 0.05 | 2.8587 | 200 | 200 | 13.5 | 787.3 | 800 | 8.43 | 9.1575 | 171.8224 | 0.00080246
3503 | 1024.5 | 4180 | 0.05 | 2.8587 | 200 | 200 | 13.5 | 787.3 | 800 | 8.43 | 9.1567 | 171.6329 | 0.00080157
3504 | 1024.5 | 4180 | 0.05 | 2.8587 | 200 | 200 | 13.5 | 787.3 | 800 | 8.43 | 9.1559 | 171.4436 | 0.00080069
3505 | 1024.5 | 4180 | 0.05 | 2.8587 | 200 | 200 | 13.5 | 787.3 | 800 | 8.43 | 9.1551 | 171.2544 | 0.0007998
3506 | 1024.5 | 4180 | 0.05 | 2.8587 | 200 | 200 | 13.5 | 787.3 | 800 | 8.43 | 9.1543 | 171.0655 | 0.00079892
3507 | 1024.5 | 4180 | 0.05 | 2.8587 | 200 | 200 | 13.5 | 787.3 | 800 | 8.43 | 9.1535 | 170.8768 | 0.00079804
3508 | 1024.5 | 4180 | 0.05 | 2.8587 | 200 | 200 | 13.5 | 787.3 | 800 | 8.43 | 9.1527 | 170.6884 | 0.00079716
3509 | 1024.5 | 4180 | 0.05 | 2.8587 | 200 | 200 | 13.5 | 787.3 | 800 | 8.43 | 9.1519 | 170.5001 | 0.00079628
3510 | 1024.5 | 4180 | 0.05 | 2.8587 | 200 | 200 | 13.5 | 787.3 | 800 | 8.43 | 9.1511 | 170.312 | 0.0007954
3511 | 1024.5 | 4180 | 0.05 | 2.8587 | 200 | 200 | 13.5 | 787.3 | 800 | 8.43 | 9.1503 | 170.1241 | 0.00079453
3512 | 1024.5 | 4180 | 0.05 | 2.8587 | 200 | 200 | 13.5 | 787.3 | 800 | 8.43 | 9.1495 | 169.9365 | 0.00079365
3513 | 1024.5 | 4180 | 0.05 | 2.8587 | 200 | 200 | 13.5 | 787.3 | 800 | 8.43 | 9.1487 | 169.749 | 0.00079277
3514 | 1024.5 | 4180 | 0.05 | 2.8587 | 200 | 200 | 13.5 | 787.3 | 800 | 8.43 | 9.1479 | 169.5618 | 0.0007919
3515 | 1024.5 | 4180 | 0.05 | 2.8587 | 200 | 200 | 13.5 | 787.3 | 800 | 8.43 | 9.1471 | 169.3747 | 0.00079103
3516 | 1024.5 | 4180 | 0.05 | 2.8587 | 200 | 200 | 13.5 | 787.3 | 800 | 8.43 | 9.1463 | 169.1879 | 0.00079015
3517 | 1024.5 | 4180 | 0.05 | 2.8587 | 200 | 200 | 13.5 | 787.3 | 800 | 8.43 | 9.1455 | 169.0013 | 0.00078928
3518 | 1024.5 | 4180 | 0.05 | 2.8587 | 200 | 200 | 13.5 | 787.3 | 800 | 8.43 | 9.1447 | 168.8148 | 0.00078841
3519 | 1024.5 | 4180 | 0.05 | 2.8587 | 200 | 200 | 13.5 | 787.3 | 800 | 8.43 | 9.1439 | 168.6286 | 0.00078754
3520 | 1024.5 | 4180 | 0.05 | 2.8587 | 200 | 200 | 13.5 | 787.3 | 800 | 8.43 | 9.1432 | 168.4426 | 0.00078667
3521 | 1024.5 | 4180 | 0.05 | 2.8587 | 200 | 200 | 13.5 | 787.3 | 800 | 8.43 | 9.1424 | 168.2568 | 0.0007858
3522 | 1024.5 | 4180 | 0.05 | 2.8587 | 200 | 200 | 13.5 | 787.3 | 800 | 8.43 | 9.1416 | 168.0712 | 0.00078494
3523 | 1024.5 | 4180 | 0.05 | 2.8587 | 200 | 200 | 13.5 | 787.3 | 800 | 8.43 | 9.1408 | 167.8858 | 0.00078407
3524 | 1024.5 | 4180 | 0.05 | 2.8587 | 200 | 200 | 13.5 | 787.3 | 800 | 8.43 | 9.14 | 167.7006 | 0.00078321
3525 | 1024.5 | 4180 | 0.05 | 2.8587 | 200 | 200 | 13.5 | 787.3 | 800 | 8.43 | 9.1392 | 167.5156 | 0.00078234
3526 | 1024.5 | 4180 | 0.05 | 2.8587 | 200 | 200 | 13.5 | 787.3 | 800 | 8.43 | 9.1385 | 167.3309 | 0.00078148
3527 | 1024.5 | 4180 | 0.05 | 2.8587 | 200 | 200 | 13.5 | 787.3 | 800 | 8.43 | 9.1377 | 167.1463 | 0.00078062
3528 | 1024.5 | 4180 | 0.05 | 2.8587 | 200 | 200 | 13.5 | 787.3 | 800 | 8.43 | 9.1369 | 166.9619 | 0.00077976
3529 | 1024.5 | 4180 | 0.05 | 2.8587 | 200 | 200 | 13.5 | 787.3 | 800 | 8.43 | 9.1361 | 166.7777 | 0.0007789
3530 | 1024.5 | 4180 | 0.05 | 2.8587 | 200 | 200 | 13.5 | 787.3 | 800 | 8.43 | 9.1353 | 166.5938 | 0.00077804
3531 | 1024.5 | 4180 | 0.05 | 2.8587 | 200 | 200 | 13.5 | 787.3 | 800 | 8.43 | 9.1346 | 166.41 | 0.00077718
3532 | 1024.5 | 4180 | 0.05 | 2.8587 | 200 | 200 | 13.5 | 787.3 | 800 | 8.43 | 9.1338 | 166.2264 | 0.00077632
3533 | 1024.5 | 4180 | 0.05 | 2.8587 | 200 | 200 | 13.5 | 787.3 | 800 | 8.43 | 9.133 | 166.0431 | 0.00077547
3534 | 1024.5 | 4180 | 0.05 | 2.8587 | 200 | 200 | 13.5 | 787.3 | 800 | 8.43 | 9.1322 | 165.8599 | 0.00077461
3535 | 1024.5 | 4180 | 0.05 | 2.8587 | 200 | 200 | 13.5 | 787.3 | 800 | 8.43 | 9.1315 | 165.677 | 0.00077376
3536 | 1024.5 | 4180 | 0.05 | 2.8587 | 200 | 200 | 13.5 | 787.3 | 800 | 8.43 | 9.1307 | 165.4942 | 0.0007729
3537 | 1024.5 | 4180 | 0.05 | 2.8587 | 200 | 200 | 13.5 | 787.3 | 800 | 8.43 | 9.1299 | 165.3117 | 0.00077205
3538 | 1024.5 | 4180 | 0.05 | 2.8587 | 200 | 200 | 13.5 | 787.3 | 800 | 8.43 | 9.1291 | 165.1293 | 0.0007712
3539 | 1024.5 | 4180 | 0.05 | 2.8587 | 200 | 200 | 13.5 | 787.3 | 800 | 8.43 | 9.1284 | 164.9472 | 0.00077035
3540 | 1024.5 | 4180 | 0.05 | 2.8587 | 200 | 200 | 13.5 | 787.3 | 800 | 8.43 | 9.1276 | 164.7652 | 0.0007695
3541 | 1024.5 | 4180 | 0.05 | 2.8587 | 200 | 200 | 13.5 | 787.3 | 800 | 8.43 | 9.1268 | 164.5835 | 0.00076865
3542 | 1024.5 | 4180 | 0.05 | 2.8587 | 200 | 200 | 13.5 | 787.3 | 800 | 8.43 | 9.1261 | 164.4019 | 0.0007678
3543 | 1024.5 | 4180 | 0.05 | 2.8587 | 200 | 200 | 13.5 | 787.3 | 800 | 8.43 | 9.1253 | 164.2206 | 0.00076695
3544 | 1024.5 | 4180 | 0.05 | 2.8587 | 200 | 200 | 13.5 | 787.3 | 800 | 8.43 | 9.1245 | 164.0394 | 0.00076611
3545 | 1024.5 | 4180 | 0.05 | 2.8587 | 200 | 200 | 13.5 | 787.3 | 800 | 8.43 | 9.1238 | 163.8585 | 0.00076526
3546 | 1024.5 | 4180 | 0.05 | 2.8587 | 200 | 200 | 13.5 | 787.3 | 800 | 8.43 | 9.123 | 163.6777 | 0.00076442
3547 | 1024.5 | 4180 | 0.05 | 2.8587 | 200 | 200 | 13.5 | 787.3 | 800 | 8.43 | 9.1222 | 163.4972 | 0.00076358
3548 | 1024.5 | 4180 | 0.05 | 2.8587 | 200 | 200 | 13.5 | 787.3 | 800 | 8.43 | 9.1215 | 163.3168 | 0.00076273
3549 | 1024.5 | 4180 | 0.05 | 2.8587 | 200 | 200 | 13.5 | 787.3 | 800 | 8.43 | 9.1207 | 163.1367 | 0.00076189
3550 | 1024.5 | 4180 | 0.05 | 2.8587 | 200 | 200 | 13.5 | 787.3 | 800 | 8.43 | 9.1199 | 162.9567 | 0.00076105
3551 | 1024.5 | 4180 | 0.05 | 2.8587 | 200 | 200 | 13.5 | 787.3 | 800 | 8.43 | 9.1192 | 162.777 | 0.00076021
3552 | 1024.5 | 4180 | 0.05 | 2.8587 | 200 | 200 | 13.5 | 787.3 | 800 | 8.43 | 9.1184 | 162.5974 | 0.00075937
3553 | 1024.5 | 4180 | 0.05 | 2.8587 | 200 | 200 | 13.5 | 787.3 | 800 | 8.43 | 9.1177 | 162.4181 | 0.00075854
3554 | 1024.5 | 4180 | 0.05 | 2.8587 | 200 | 200 | 13.5 | 787.3 | 800 | 8.43 | 9.1169 | 162.2389 | 0.0007577
3555 | 1024.5 | 4180 | 0.05 | 2.8587 | 200 | 200 | 13.5 | 787.3 | 800 | 8.43 | 9.1161 | 162.0599 | 0.00075686
3556 | 1024.5 | 4180 | 0.05 | 2.8587 | 200 | 200 | 13.5 | 787.3 | 800 | 8.43 | 9.1154 | 161.8812 | 0.00075603
3557 | 1024.5 | 4180 | 0.05 | 2.8587 | 200 | 200 | 13.5 | 787.3 | 800 | 8.43 | 9.1146 | 161.7026 | 0.00075519
3558 | 1024.5 | 4180 | 0.05 | 2.8587 | 200 | 200 | 13.5 | 787.3 | 800 | 8.43 | 9.1139 | 161.5242 | 0.00075436
3559 | 1024.5 | 4180 | 0.05 | 2.8587 | 200 | 200 | 13.5 | 787.3 | 800 | 8.43 | 9.1131 | 161.3461 | 0.00075353
3560 | 1024.5 | 4180 | 0.05 | 2.8587 | 200 | 200 | 13.5 | 787.3 | 800 | 8.43 | 9.1124 | 161.1681 | 0.0007527
3561 | 1024.5 | 4180 | 0.05 | 2.8587 | 200 | 200 | 13.5 | 787.3 | 800 | 8.43 | 9.1116 | 160.9903 | 0.00075187
3562 | 1024.5 | 4180 | 0.05 | 2.8587 | 200 | 200 | 13.5 | 787.3 | 800 | 8.43 | 9.1109 | 160.8127 | 0.00075104
3563 | 1024.5 | 4180 | 0.05 | 2.8587 | 200 | 200 | 13.5 | 787.3 | 800 | 8.43 | 9.1101 | 160.6353 | 0.00075021
3564 | 1024.5 | 4180 | 0.05 | 2.8587 | 200 | 200 | 13.5 | 787.3 | 800 | 8.43 | 9.1094 | 160.4581 | 0.00074938
3565 | 1024.5 | 4180 | 0.05 | 2.8587 | 200 | 200 | 13.5 | 787.3 | 800 | 8.43 | 9.1086 | 160.2811 | 0.00074856
3566 | 1024.5 | 4180 | 0.05 | 2.8587 | 200 | 200 | 13.5 | 787.3 | 800 | 8.43 | 9.1079 | 160.1043 | 0.00074773
3567 | 1024.5 | 4180 | 0.05 | 2.8587 | 200 | 200 | 13.5 | 787.3 | 800 | 8.43 | 9.1071 | 159.9277 | 0.00074691
3568 | 1024.5 | 4180 | 0.05 | 2.8587 | 200 | 200 | 13.5 | 787.3 | 800 | 8.43 | 9.1064 | 159.7513 | 0.00074608
3569 | 1024.5 | 4180 | 0.05 | 2.8587 | 200 | 200 | 13.5 | 787.3 | 800 | 8.43 | 9.1056 | 159.5751 | 0.00074526
3570 | 1024.5 | 4180 | 0.05 | 2.8587 | 200 | 200 | 13.5 | 787.3 | 800 | 8.43 | 9.1049 | 159.3991 | 0.00074444
3571 | 1024.5 | 4180 | 0.05 | 2.8587 | 200 | 200 | 13.5 | 787.3 | 800 | 8.43 | 9.1041 | 159.2232 | 0.00074362
3572 | 1024.5 | 4180 | 0.05 | 2.8587 | 200 | 200 | 13.5 | 787.3 | 800 | 8.43 | 9.1034 | 159.0476 | 0.00074279
3573 | 1024.5 | 4180 | 0.05 | 2.8587 | 200 | 200 | 13.5 | 787.3 | 800 | 8.43 | 9.1026 | 158.8722 | 0.00074198
3574 | 1024.5 | 4180 | 0.05 | 2.8587 | 200 | 200 | 13.5 | 787.3 | 800 | 8.43 | 9.1019 | 158.6969 | 0.00074116
3575 | 1024.5 | 4180 | 0.05 | 2.8587 | 200 | 200 | 13.5 | 787.3 | 800 | 8.43 | 9.1012 | 158.5219 | 0.00074034
3576 | 1024.5 | 4180 | 0.05 | 2.8587 | 200 | 200 | 13.5 | 787.3 | 800 | 8.43 | 9.1004 | 158.347 | 0.00073952
3577 | 1024.5 | 4180 | 0.05 | 2.8587 | 200 | 200 | 13.5 | 787.3 | 800 | 8.43 | 9.0997 | 158.1723 | 0.00073871
3578 | 1024.5 | 4180 | 0.05 | 2.8587 | 200 | 200 | 13.5 | 787.3 | 800 | 8.43 | 9.0989 | 157.9979 | 0.00073789
3579 | 1024.5 | 4180 | 0.05 | 2.8587 | 200 | 200 | 13.5 | 787.3 | 800 | 8.43 | 9.0982 | 157.8236 | 0.00073708
3580 | 1024.5 | 4180 | 0.05 | 2.8587 | 200 | 200 | 13.5 | 787.3 | 800 | 8.43 | 9.0975 | 157.6495 | 0.00073627
3581 | 1024.5 | 4180 | 0.05 | 2.8587 | 200 | 200 | 13.5 | 787.3 | 800 | 8.43 | 9.0967 | 157.4756 | 0.00073545
3582 | 1024.5 | 4180 | 0.05 | 2.8587 | 200 | 200 | 13.5 | 787.3 | 800 | 8.43 | 9.096 | 157.3019 | 0.00073464
3583 | 1024.5 | 4180 | 0.05 | 2.8587 | 200 | 200 | 13.5 | 787.3 | 800 | 8.43 | 9.0953 | 157.1284 | 0.00073383
3584 | 1024.5 | 4180 | 0.05 | 2.8587 | 200 | 200 | 13.5 | 787.3 | 800 | 8.43 | 9.0945 | 156.955 | 0.00073302
3585 | 1024.5 | 4180 | 0.05 | 2.8587 | 200 | 200 | 13.5 | 787.3 | 800 | 8.43 | 9.0938 | 156.7819 | 0.00073221
3586 | 1024.5 | 4180 | 0.05 | 2.8587 | 200 | 200 | 13.5 | 787.3 | 800 | 8.43 | 9.0931 | 156.609 | 0.00073141
3587 | 1024.5 | 4180 | 0.05 | 2.8587 | 200 | 200 | 13.5 | 787.3 | 800 | 8.43 | 9.0923 | 156.4362 | 0.0007306
3588 | 1024.5 | 4180 | 0.05 | 2.8587 | 200 | 200 | 13.5 | 787.3 | 800 | 8.43 | 9.0916 | 156.2636 | 0.00072979
3589 | 1024.5 | 4180 | 0.05 | 2.8587 | 200 | 200 | 13.5 | 787.3 | 800 | 8.43 | 9.0909 | 156.0913 | 0.00072899
3590 | 1024.5 | 4180 | 0.05 | 2.8587 | 200 | 200 | 13.5 | 787.3 | 800 | 8.43 | 9.0901 | 155.9191 | 0.00072818
3591 | 1024.5 | 4180 | 0.05 | 2.8587 | 200 | 200 | 13.5 | 787.3 | 800 | 8.43 | 9.0894 | 155.7471 | 0.00072738
3592 | 1024.5 | 4180 | 0.05 | 2.8587 | 200 | 200 | 13.5 | 787.3 | 800 | 8.43 | 9.0887 | 155.5753 | 0.00072658
3593 | 1024.5 | 4180 | 0.05 | 2.8587 | 200 | 200 | 13.5 | 787.3 | 800 | 8.43 | 9.088 | 155.4037 | 0.00072578
3594 | 1024.5 | 4180 | 0.05 | 2.8587 | 200 | 200 | 13.5 | 787.3 | 800 | 8.43 | 9.0872 | 155.2323 | 0.00072498
3595 | 1024.5 | 4180 | 0.05 | 2.8587 | 200 | 200 | 13.5 | 787.3 | 800 | 8.43 | 9.0865 | 155.061 | 0.00072418
3596 | 1024.5 | 4180 | 0.05 | 2.8587 | 200 | 200 | 13.5 | 787.3 | 800 | 8.43 | 9.0858 | 154.89 | 0.00072338
3597 | 1024.5 | 4180 | 0.05 | 2.8587 | 200 | 200 | 13.5 | 787.3 | 800 | 8.43 | 9.0851 | 154.7191 | 0.00072258
3598 | 1024.5 | 4180 | 0.05 | 2.8587 | 200 | 200 | 13.5 | 787.3 | 800 | 8.43 | 9.0843 | 154.5485 | 0.00072178
3599 | 1024.5 | 4180 | 0.05 | 2.8587 | 200 | 200 | 13.5 | 787.3 | 800 | 8.43 | 9.0836 | 154.378 | 0.00072099
3600 | 1024.5 | 4180 | 0.05 | 2.8587 | 200 | 200 | 13.5 | 787.3 | 800 | 8.43 | 9.0829 | 154.2077 | 0.00072019
3601 | 1024.5 | 4180 | 0.05 | 2.8587 | 200 | 200 | 13.5 | 787.3 | 800 | 8.43 | 9.0822 | 154.0376 | 0.0007194
3602 | 1024.5 | 4180 | 0.05 | 2.8587 | 200 | 200 | 13.5 | 787.3 | 800 | 8.43 | 9.0815 | 153.8677 | 0.0007186
3603 | 1024.5 | 4180 | 0.05 | 2.8587 | 200 | 200 | 13.5 | 787.3 | 800 | 8.43 | 9.0807 | 153.698 | 0.00071781
3604 | 1024.5 | 4180 | 0.05 | 2.8587 | 200 | 200 | 13.5 | 787.3 | 800 | 8.43 | 9.08 | 153.5284 | 0.00071702
3605 | 1024.5 | 4180 | 0.05 | 2.8587 | 200 | 200 | 13.5 | 787.3 | 800 | 8.43 | 9.0793 | 153.3591 | 0.00071623
3606 | 1024.5 | 4180 | 0.05 | 2.8587 | 200 | 200 | 13.5 | 787.3 | 800 | 8.43 | 9.0786 | 153.1899 | 0.00071544
3607 | 1024.5 | 4180 | 0.05 | 2.8587 | 200 | 200 | 13.5 | 787.3 | 800 | 8.43 | 9.0779 | 153.0209 | 0.00071465
3608 | 1024.5 | 4180 | 0.05 | 2.8587 | 200 | 200 | 13.5 | 787.3 | 800 | 8.43 | 9.0772 | 152.8521 | 0.00071386
3609 | 1024.5 | 4180 | 0.05 | 2.8587 | 200 | 200 | 13.5 | 787.3 | 800 | 8.43 | 9.0764 | 152.6835 | 0.00071307
3610 | 1024.5 | 4180 | 0.05 | 2.8587 | 200 | 200 | 13.5 | 787.3 | 800 | 8.43 | 9.0757 | 152.5151 | 0.00071229
3611 | 1024.5 | 4180 | 0.05 | 2.8587 | 200 | 200 | 13.5 | 787.3 | 800 | 8.43 | 9.075 | 152.3469 | 0.0007115
3612 | 1024.5 | 4180 | 0.05 | 2.8587 | 200 | 200 | 13.5 | 787.3 | 800 | 8.43 | 9.0743 | 152.1788 | 0.00071072
3613 | 1024.5 | 4180 | 0.05 | 2.8587 | 200 | 200 | 13.5 | 787.3 | 800 | 8.43 | 9.0736 | 152.0109 | 0.00070993
3614 | 1024.5 | 4180 | 0.05 | 2.8587 | 200 | 200 | 13.5 | 787.3 | 800 | 8.43 | 9.0729 | 151.8433 | 0.00070915
3615 | 1024.5 | 4180 | 0.05 | 2.8587 | 200 | 200 | 13.5 | 787.3 | 800 | 8.43 | 9.0722 | 151.6758 | 0.00070837
3616 | 1024.5 | 4180 | 0.05 | 2.8587 | 200 | 200 | 13.5 | 787.3 | 800 | 8.43 | 9.0715 | 151.5085 | 0.00070759
3617 | 1024.5 | 4180 | 0.05 | 2.8587 | 200 | 200 | 13.5 | 787.3 | 800 | 8.43 | 9.0708 | 151.3413 | 0.0007068
3618 | 1024.5 | 4180 | 0.05 | 2.8587 | 200 | 200 | 13.5 | 787.3 | 800 | 8.43 | 9.0701 | 151.1744 | 0.00070602
3619 | 1024.5 | 4180 | 0.05 | 2.8587 | 200 | 200 | 13.5 | 787.3 | 800 | 8.43 | 9.0693 | 151.0076 | 0.00070525
3620 | 1024.5 | 4180 | 0.05 | 2.8587 | 200 | 200 | 13.5 | 787.3 | 800 | 8.43 | 9.0686 | 150.8411 | 0.00070447
3621 | 1024.5 | 4180 | 0.05 | 2.8587 | 200 | 200 | 13.5 | 787.3 | 800 | 8.43 | 9.0679 | 150.6747 | 0.00070369
3622 | 1024.5 | 4180 | 0.05 | 2.8587 | 200 | 200 | 13.5 | 787.3 | 800 | 8.43 | 9.0672 | 150.5085 | 0.00070291
3623 | 1024.5 | 4180 | 0.05 | 2.8587 | 200 | 200 | 13.5 | 787.3 | 800 | 8.43 | 9.0665 | 150.3424 | 0.00070214
3624 | 1024.5 | 4180 | 0.05 | 2.8587 | 200 | 200 | 13.5 | 787.3 | 800 | 8.43 | 9.0658 | 150.1766 | 0.00070136
3625 | 1024.5 | 4180 | 0.05 | 2.8587 | 200 | 200 | 13.5 | 787.3 | 800 | 8.43 | 9.0651 | 150.0109 | 0.00070059
3626 | 1024.5 | 4180 | 0.05 | 2.8587 | 200 | 200 | 13.5 | 787.3 | 800 | 8.43 | 9.0644 | 149.8455 | 0.00069982
3627 | 1024.5 | 4180 | 0.05 | 2.8587 | 200 | 200 | 13.5 | 787.3 | 800 | 8.43 | 9.0637 | 149.6802 | 0.00069905
3628 | 1024.5 | 4180 | 0.05 | 2.8587 | 200 | 200 | 13.5 | 787.3 | 800 | 8.43 | 9.063 | 149.5151 | 0.00069828
3629 | 1024.5 | 4180 | 0.05 | 2.8587 | 200 | 200 | 13.5 | 787.3 | 800 | 8.43 | 9.0623 | 149.3502 | 0.00069751
3630 | 1024.5 | 4180 | 0.05 | 2.8587 | 200 | 200 | 13.5 | 787.3 | 800 | 8.43 | 9.0616 | 149.1854 | 0.00069674
3631 | 1024.5 | 4180 | 0.05 | 2.8587 | 200 | 200 | 13.5 | 787.3 | 800 | 8.43 | 9.0609 | 149.0208 | 0.00069597
3632 | 1024.5 | 4180 | 0.05 | 2.8587 | 200 | 200 | 13.5 | 787.3 | 800 | 8.43 | 9.0602 | 148.8565 | 0.0006952
3633 | 1024.5 | 4180 | 0.05 | 2.8587 | 200 | 200 | 13.5 | 787.3 | 800 | 8.43 | 9.0595 | 148.6923 | 0.00069443
3634 | 1024.5 | 4180 | 0.05 | 2.8587 | 200 | 200 | 13.5 | 787.3 | 800 | 8.43 | 9.0588 | 148.5282 | 0.00069367
3635 | 1024.5 | 4180 | 0.05 | 2.8587 | 200 | 200 | 13.5 | 787.3 | 800 | 8.43 | 9.0582 | 148.3644 | 0.0006929
3636 | 1024.5 | 4180 | 0.05 | 2.8587 | 200 | 200 | 13.5 | 787.3 | 800 | 8.43 | 9.0575 | 148.2007 | 0.00069214
3637 | 1024.5 | 4180 | 0.05 | 2.8587 | 200 | 200 | 13.5 | 787.3 | 800 | 8.43 | 9.0568 | 148.0373 | 0.00069137
3638 | 1024.5 | 4180 | 0.05 | 2.8587 | 200 | 200 | 13.5 | 787.3 | 800 | 8.43 | 9.0561 | 147.874 | 0.00069061
3639 | 1024.5 | 4180 | 0.05 | 2.8587 | 200 | 200 | 13.5 | 787.3 | 800 | 8.43 | 9.0554 | 147.7109 | 0.00068985
3640 | 1024.5 | 4180 | 0.05 | 2.8587 | 200 | 200 | 13.5 | 787.3 | 800 | 8.43 | 9.0547 | 147.5479 | 0.00068909
3641 | 1024.5 | 4180 | 0.05 | 2.8587 | 200 | 200 | 13.5 | 787.3 | 800 | 8.43 | 9.054 | 147.3852 | 0.00068833
3642 | 1024.5 | 4180 | 0.05 | 2.8587 | 200 | 200 | 13.5 | 787.3 | 800 | 8.43 | 9.0533 | 147.2226 | 0.00068757
3643 | 1024.5 | 4180 | 0.05 | 2.8587 | 200 | 200 | 13.5 | 787.3 | 800 | 8.43 | 9.0526 | 147.0602 | 0.00068681
3644 | 1024.5 | 4180 | 0.05 | 2.8587 | 200 | 200 | 13.5 | 787.3 | 800 | 8.43 | 9.0519 | 146.898 | 0.00068605
3645 | 1024.5 | 4180 | 0.05 | 2.8587 | 200 | 200 | 13.5 | 787.3 | 800 | 8.43 | 9.0513 | 146.7359 | 0.0006853
3646 | 1024.5 | 4180 | 0.05 | 2.8587 | 200 | 200 | 13.5 | 787.3 | 800 | 8.43 | 9.0506 | 146.5741 | 0.00068454
3647 | 1024.5 | 4180 | 0.05 | 2.8587 | 200 | 200 | 13.5 | 787.3 | 800 | 8.43 | 9.0499 | 146.4124 | 0.00068379
3648 | 1024.5 | 4180 | 0.05 | 2.8587 | 200 | 200 | 13.5 | 787.3 | 800 | 8.43 | 9.0492 | 146.2509 | 0.00068303
3649 | 1024.5 | 4180 | 0.05 | 2.8587 | 200 | 200 | 13.5 | 787.3 | 800 | 8.43 | 9.0485 | 146.0896 | 0.00068228
3650 | 1024.5 | 4180 | 0.05 | 2.8587 | 200 | 200 | 13.5 | 787.3 | 800 | 8.43 | 9.0478 | 145.9284 | 0.00068152
3651 | 1024.5 | 4180 | 0.05 | 2.8587 | 200 | 200 | 13.5 | 787.3 | 800 | 8.43 | 9.0472 | 145.7674 | 0.00068077
3652 | 1024.5 | 4180 | 0.05 | 2.8587 | 200 | 200 | 13.5 | 787.3 | 800 | 8.43 | 9.0465 | 145.6066 | 0.00068002
3653 | 1024.5 | 4180 | 0.05 | 2.8587 | 200 | 200 | 13.5 | 787.3 | 800 | 8.43 | 9.0458 | 145.446 | 0.00067927
3654 | 1024.5 | 4180 | 0.05 | 2.8587 | 200 | 200 | 13.5 | 787.3 | 800 | 8.43 | 9.0451 | 145.2856 | 0.00067852
3655 | 1024.5 | 4180 | 0.05 | 2.8587 | 200 | 200 | 13.5 | 787.3 | 800 | 8.43 | 9.0444 | 145.1253 | 0.00067777
3656 | 1024.5 | 4180 | 0.05 | 2.8587 | 200 | 200 | 13.5 | 787.3 | 800 | 8.43 | 9.0438 | 144.9653 | 0.00067703
3657 | 1024.5 | 4180 | 0.05 | 2.8587 | 200 | 200 | 13.5 | 787.3 | 800 | 8.43 | 9.0431 | 144.8053 | 0.00067628
3658 | 1024.5 | 4180 | 0.05 | 2.8587 | 200 | 200 | 13.5 | 787.3 | 800 | 8.43 | 9.0424 | 144.6456 | 0.00067553
3659 | 1024.5 | 4180 | 0.05 | 2.8587 | 200 | 200 | 13.5 | 787.3 | 800 | 8.43 | 9.0417 | 144.4861 | 0.00067479
3660 | 1024.5 | 4180 | 0.05 | 2.8587 | 200 | 200 | 13.5 | 787.3 | 800 | 8.43 | 9.0411 | 144.3267 | 0.00067404
3661 | 1024.5 | 4180 | 0.05 | 2.8587 | 200 | 200 | 13.5 | 787.3 | 800 | 8.43 | 9.0404 | 144.1675 | 0.0006733
3662 | 1024.5 | 4180 | 0.05 | 2.8587 | 200 | 200 | 13.5 | 787.3 | 800 | 8.43 | 9.0397 | 144.0084 | 0.00067256
3663 | 1024.5 | 4180 | 0.05 | 2.8587 | 200 | 200 | 13.5 | 787.3 | 800 | 8.43 | 9.039 | 143.8496 | 0.00067182
3664 | 1024.5 | 4180 | 0.05 | 2.8587 | 200 | 200 | 13.5 | 787.3 | 800 | 8.43 | 9.0384 | 143.6909 | 0.00067108
3665 | 1024.5 | 4180 | 0.05 | 2.8587 | 200 | 200 | 13.5 | 787.3 | 800 | 8.43 | 9.0377 | 143.5324 | 0.00067033
3666 | 1024.5 | 4180 | 0.05 | 2.8587 | 200 | 200 | 13.5 | 787.3 | 800 | 8.43 | 9.037 | 143.3741 | 0.0006696
3667 | 1024.5 | 4180 | 0.05 | 2.8587 | 200 | 200 | 13.5 | 787.3 | 800 | 8.43 | 9.0364 | 143.2159 | 0.00066886
3668 | 1024.5 | 4180 | 0.05 | 2.8587 | 200 | 200 | 13.5 | 787.3 | 800 | 8.43 | 9.0357 | 143.058 | 0.00066812
3669 | 1024.5 | 4180 | 0.05 | 2.8587 | 200 | 200 | 13.5 | 787.3 | 800 | 8.43 | 9.035 | 142.9002 | 0.00066738
3670 | 1024.5 | 4180 | 0.05 | 2.8587 | 200 | 200 | 13.5 | 787.3 | 800 | 8.43 | 9.0344 | 142.7425 | 0.00066665
3671 | 1024.5 | 4180 | 0.05 | 2.8587 | 200 | 200 | 13.5 | 787.3 | 800 | 8.43 | 9.0337 | 142.5851 | 0.00066591
3672 | 1024.5 | 4180 | 0.05 | 2.8587 | 200 | 200 | 13.5 | 787.3 | 800 | 8.43 | 9.033 | 142.4278 | 0.00066518
3673 | 1024.5 | 4180 | 0.05 | 2.8587 | 200 | 200 | 13.5 | 787.3 | 800 | 8.43 | 9.0324 | 142.2707 | 0.00066444
3674 | 1024.5 | 4180 | 0.05 | 2.8587 | 200 | 200 | 13.5 | 787.3 | 800 | 8.43 | 9.0317 | 142.1137 | 0.00066371
3675 | 1024.5 | 4180 | 0.05 | 2.8587 | 200 | 200 | 13.5 | 787.3 | 800 | 8.43 | 9.031 | 141.957 | 0.00066298
3676 | 1024.5 | 4180 | 0.05 | 2.8587 | 200 | 200 | 13.5 | 787.3 | 800 | 8.43 | 9.0304 | 141.8004 | 0.00066225
3677 | 1024.5 | 4180 | 0.05 | 2.8587 | 200 | 200 | 13.5 | 787.3 | 800 | 8.43 | 9.0297 | 141.644 | 0.00066152
3678 | 1024.5 | 4180 | 0.05 | 2.8587 | 200 | 200 | 13.5 | 787.3 | 800 | 8.43 | 9.029 | 141.4877 | 0.00066079
3679 | 1024.5 | 4180 | 0.05 | 2.8587 | 200 | 200 | 13.5 | 787.3 | 800 | 8.43 | 9.0284 | 141.3317 | 0.00066006
3680 | 1024.5 | 4180 | 0.05 | 2.8587 | 200 | 200 | 13.5 | 787.3 | 800 | 8.43 | 9.0277 | 141.1758 | 0.00065933
3681 | 1024.5 | 4180 | 0.05 | 2.8587 | 200 | 200 | 13.5 | 787.3 | 800 | 8.43 | 9.0271 | 141.02 | 0.0006586
3682 | 1024.5 | 4180 | 0.05 | 2.8587 | 200 | 200 | 13.5 | 787.3 | 800 | 8.43 | 9.0264 | 140.8645 | 0.00065787
3683 | 1024.5 | 4180 | 0.05 | 2.8587 | 200 | 200 | 13.5 | 787.3 | 800 | 8.43 | 9.0257 | 140.7091 | 0.00065715
3684 | 1024.5 | 4180 | 0.05 | 2.8587 | 200 | 200 | 13.5 | 787.3 | 800 | 8.43 | 9.0251 | 140.5539 | 0.00065642
3685 | 1024.5 | 4180 | 0.05 | 2.8587 | 200 | 200 | 13.5 | 787.3 | 800 | 8.43 | 9.0244 | 140.3988 | 0.0006557
3686 | 1024.5 | 4180 | 0.05 | 2.8587 | 200 | 200 | 13.5 | 787.3 | 800 | 8.43 | 9.0238 | 140.244 | 0.00065498
3687 | 1024.5 | 4180 | 0.05 | 2.8587 | 200 | 200 | 13.5 | 787.3 | 800 | 8.43 | 9.0231 | 140.0893 | 0.00065425
3688 | 1024.5 | 4180 | 0.05 | 2.8587 | 200 | 200 | 13.5 | 787.3 | 800 | 8.43 | 9.0225 | 139.9347 | 0.00065353
3689 | 1024.5 | 4180 | 0.05 | 2.8587 | 200 | 200 | 13.5 | 787.3 | 800 | 8.43 | 9.0218 | 139.7804 | 0.00065281
3690 | 1024.5 | 4180 | 0.05 | 2.8587 | 200 | 200 | 13.5 | 787.3 | 800 | 8.43 | 9.0212 | 139.6262 | 0.00065209
3691 | 1024.5 | 4180 | 0.05 | 2.8587 | 200 | 200 | 13.5 | 787.3 | 800 | 8.43 | 9.0205 | 139.4722 | 0.00065137
3692 | 1024.5 | 4180 | 0.05 | 2.8587 | 200 | 200 | 13.5 | 787.3 | 800 | 8.43 | 9.0199 | 139.3183 | 0.00065065
3693 | 1024.5 | 4180 | 0.05 | 2.8587 | 200 | 200 | 13.5 | 787.3 | 800 | 8.43 | 9.0192 | 139.1646 | 0.00064994
3694 | 1024.5 | 4180 | 0.05 | 2.8587 | 200 | 200 | 13.5 | 787.3 | 800 | 8.43 | 9.0186 | 139.0111 | 0.00064922
3695 | 1024.5 | 4180 | 0.05 | 2.8587 | 200 | 200 | 13.5 | 787.3 | 800 | 8.43 | 9.0179 | 138.8578 | 0.0006485
3696 | 1024.5 | 4180 | 0.05 | 2.8587 | 200 | 200 | 13.5 | 787.3 | 800 | 8.43 | 9.0173 | 138.7046 | 0.00064779
3697 | 1024.5 | 4180 | 0.05 | 2.8587 | 200 | 200 | 13.5 | 787.3 | 800 | 8.43 | 9.0166 | 138.5516 | 0.00064707
3698 | 1024.5 | 4180 | 0.05 | 2.8587 | 200 | 200 | 13.5 | 787.3 | 800 | 8.43 | 9.016 | 138.3988 | 0.00064636
3699 | 1024.5 | 4180 | 0.05 | 2.8587 | 200 | 200 | 13.5 | 787.3 | 800 | 8.43 | 9.0153 | 138.2461 | 0.00064565
3700 | 1024.5 | 4180 | 0.05 | 2.8587 | 200 | 200 | 13.5 | 787.3 | 800 | 8.43 | 9.0147 | 138.0936 | 0.00064493
3701 | 1024.5 | 4180 | 0.05 | 2.8587 | 200 | 200 | 13.5 | 787.3 | 800 | 8.43 | 9.014 | 137.9413 | 0.00064422
3702 | 1024.5 | 4180 | 0.05 | 2.8587 | 200 | 200 | 13.5 | 787.3 | 800 | 8.43 | 9.0134 | 137.7891 | 0.00064351
3703 | 1024.5 | 4180 | 0.05 | 2.8587 | 200 | 200 | 13.5 | 787.3 | 800 | 8.43 | 9.0127 | 137.6372 | 0.0006428
3704 | 1024.5 | 4180 | 0.05 | 2.8587 | 200 | 200 | 13.5 | 787.3 | 800 | 8.43 | 9.0121 | 137.4853 | 0.00064209
3705 | 1024.5 | 4180 | 0.05 | 2.8587 | 200 | 200 | 13.5 | 787.3 | 800 | 8.43 | 9.0115 | 137.3337 | 0.00064138
3706 | 1024.5 | 4180 | 0.05 | 2.8587 | 200 | 200 | 13.5 | 787.3 | 800 | 8.43 | 9.0108 | 137.1822 | 0.00064068
3707 | 1024.5 | 4180 | 0.05 | 2.8587 | 200 | 200 | 13.5 | 787.3 | 800 | 8.43 | 9.0102 | 137.0309 | 0.00063997
3708 | 1024.5 | 4180 | 0.05 | 2.8587 | 200 | 200 | 13.5 | 787.3 | 800 | 8.43 | 9.0095 | 136.8797 | 0.00063926
3709 | 1024.5 | 4180 | 0.05 | 2.8587 | 200 | 200 | 13.5 | 787.3 | 800 | 8.43 | 9.0089 | 136.7287 | 0.00063856
3710 | 1024.5 | 4180 | 0.05 | 2.8587 | 200 | 200 | 13.5 | 787.3 | 800 | 8.43 | 9.0083 | 136.5779 | 0.00063786
3711 | 1024.5 | 4180 | 0.05 | 2.8587 | 200 | 200 | 13.5 | 787.3 | 800 | 8.43 | 9.0076 | 136.4272 | 0.00063715
3712 | 1024.5 | 4180 | 0.05 | 2.8587 | 200 | 200 | 13.5 | 787.3 | 800 | 8.43 | 9.007 | 136.2767 | 0.00063645
3713 | 1024.5 | 4180 | 0.05 | 2.8587 | 200 | 200 | 13.5 | 787.3 | 800 | 8.43 | 9.0063 | 136.1264 | 0.00063575
3714 | 1024.5 | 4180 | 0.05 | 2.8587 | 200 | 200 | 13.5 | 787.3 | 800 | 8.43 | 9.0057 | 135.9763 | 0.00063505
3715 | 1024.5 | 4180 | 0.05 | 2.8587 | 200 | 200 | 13.5 | 787.3 | 800 | 8.43 | 9.0051 | 135.8263 | 0.00063435
3716 | 1024.5 | 4180 | 0.05 | 2.8587 | 200 | 200 | 13.5 | 787.3 | 800 | 8.43 | 9.0044 | 135.6764 | 0.00063365
3717 | 1024.5 | 4180 | 0.05 | 2.8587 | 200 | 200 | 13.5 | 787.3 | 800 | 8.43 | 9.0038 | 135.5268 | 0.00063295
3718 | 1024.5 | 4180 | 0.05 | 2.8587 | 200 | 200 | 13.5 | 787.3 | 800 | 8.43 | 9.0032 | 135.3773 | 0.00063225
3719 | 1024.5 | 4180 | 0.05 | 2.8587 | 200 | 200 | 13.5 | 787.3 | 800 | 8.43 | 9.0025 | 135.228 | 0.00063155
3720 | 1024.5 | 4180 | 0.05 | 2.8587 | 200 | 200 | 13.5 | 787.3 | 800 | 8.43 | 9.0019 | 135.0788 | 0.00063085
3721 | 1024.5 | 4180 | 0.05 | 2.8587 | 200 | 200 | 13.5 | 787.3 | 800 | 8.43 | 9.0013 | 134.9298 | 0.00063016
3722 | 1024.5 | 4180 | 0.05 | 2.8587 | 200 | 200 | 13.5 | 787.3 | 800 | 8.43 | 9.0006 | 134.781 | 0.00062946
3723 | 1024.5 | 4180 | 0.05 | 2.8587 | 200 | 200 | 13.5 | 787.3 | 800 | 8.43 | 9 | 134.6323 | 0.00062877
3724 | 1024.5 | 4180 | 0.05 | 2.8587 | 200 | 200 | 13.5 | 787.3 | 800 | 8.43 | 8.9994 | 134.4838 | 0.00062808
3725 | 1024.5 | 4180 | 0.05 | 2.8587 | 200 | 200 | 13.5 | 787.3 | 800 | 8.43 | 8.9988 | 134.3354 | 0.00062738
3726 | 1024.5 | 4180 | 0.05 | 2.8587 | 200 | 200 | 13.5 | 787.3 | 800 | 8.43 | 8.9981 | 134.1872 | 0.00062669
3727 | 1024.5 | 4180 | 0.05 | 2.8587 | 200 | 200 | 13.5 | 787.3 | 800 | 8.43 | 8.9975 | 134.0392 | 0.000626
3728 | 1024.5 | 4180 | 0.05 | 2.8587 | 200 | 200 | 13.5 | 787.3 | 800 | 8.43 | 8.9969 | 133.8914 | 0.00062531
3729 | 1024.5 | 4180 | 0.05 | 2.8587 | 200 | 200 | 13.5 | 787.3 | 800 | 8.43 | 8.9963 | 133.7437 | 0.00062462
3730 | 1024.5 | 4180 | 0.05 | 2.8587 | 200 | 200 | 13.5 | 787.3 | 800 | 8.43 | 8.9956 | 133.5961 | 0.00062393
3731 | 1024.5 | 4180 | 0.05 | 2.8587 | 200 | 200 | 13.5 | 787.3 | 800 | 8.43 | 8.995 | 133.4488 | 0.00062324
3732 | 1024.5 | 4180 | 0.05 | 2.8587 | 200 | 200 | 13.5 | 787.3 | 800 | 8.43 | 8.9944 | 133.3016 | 0.00062255
3733 | 1024.5 | 4180 | 0.05 | 2.8587 | 200 | 200 | 13.5 | 787.3 | 800 | 8.43 | 8.9938 | 133.1545 | 0.00062187
3734 | 1024.5 | 4180 | 0.05 | 2.8587 | 200 | 200 | 13.5 | 787.3 | 800 | 8.43 | 8.9931 | 133.0077 | 0.00062118
3735 | 1024.5 | 4180 | 0.05 | 2.8587 | 200 | 200 | 13.5 | 787.3 | 800 | 8.43 | 8.9925 | 132.8609 | 0.0006205
3736 | 1024.5 | 4180 | 0.05 | 2.8587 | 200 | 200 | 13.5 | 787.3 | 800 | 8.43 | 8.9919 | 132.7144 | 0.00061981
3737 | 1024.5 | 4180 | 0.05 | 2.8587 | 200 | 200 | 13.5 | 787.3 | 800 | 8.43 | 8.9913 | 132.568 | 0.00061913
3738 | 1024.5 | 4180 | 0.05 | 2.8587 | 200 | 200 | 13.5 | 787.3 | 800 | 8.43 | 8.9907 | 132.4218 | 0.00061845
3739 | 1024.5 | 4180 | 0.05 | 2.8587 | 200 | 200 | 13.5 | 787.3 | 800 | 8.43 | 8.99 | 132.2757 | 0.00061776
3740 | 1024.5 | 4180 | 0.05 | 2.8587 | 200 | 200 | 13.5 | 787.3 | 800 | 8.43 | 8.9894 | 132.1298 | 0.00061708
3741 | 1024.5 | 4180 | 0.05 | 2.8587 | 200 | 200 | 13.5 | 787.3 | 800 | 8.43 | 8.9888 | 131.984 | 0.0006164
3742 | 1024.5 | 4180 | 0.05 | 2.8587 | 200 | 200 | 13.5 | 787.3 | 800 | 8.43 | 8.9882 | 131.8384 | 0.00061572
3743 | 1024.5 | 4180 | 0.05 | 2.8587 | 200 | 200 | 13.5 | 787.3 | 800 | 8.43 | 8.9876 | 131.693 | 0.00061504
3744 | 1024.5 | 4180 | 0.05 | 2.8587 | 200 | 200 | 13.5 | 787.3 | 800 | 8.43 | 8.987 | 131.5477 | 0.00061436
3745 | 1024.5 | 4180 | 0.05 | 2.8587 | 200 | 200 | 13.5 | 787.3 | 800 | 8.43 | 8.9863 | 131.4026 | 0.00061369
3746 | 1024.5 | 4180 | 0.05 | 2.8587 | 200 | 200 | 13.5 | 787.3 | 800 | 8.43 | 8.9857 | 131.2577 | 0.00061301
3747 | 1024.5 | 4180 | 0.05 | 2.8587 | 200 | 200 | 13.5 | 787.3 | 800 | 8.43 | 8.9851 | 131.1129 | 0.00061233
3748 | 1024.5 | 4180 | 0.05 | 2.8587 | 200 | 200 | 13.5 | 787.3 | 800 | 8.43 | 8.9845 | 130.9683 | 0.00061166
3749 | 1024.5 | 4180 | 0.05 | 2.8587 | 200 | 200 | 13.5 | 787.3 | 800 | 8.43 | 8.9839 | 130.8238 | 0.00061098
3750 | 1024.5 | 4180 | 0.05 | 2.8587 | 200 | 200 | 13.5 | 787.3 | 800 | 8.43 | 8.9833 | 130.6795 | 0.00061031
3751 | 1024.5 | 4180 | 0.05 | 2.8587 | 200 | 200 | 13.5 | 787.3 | 800 | 8.43 | 8.9827 | 130.5353 | 0.00060963
3752 | 1024.5 | 4180 | 0.05 | 2.8587 | 200 | 200 | 13.5 | 787.3 | 800 | 8.43 | 8.9821 | 130.3914 | 0.00060896
3753 | 1024.5 | 4180 | 0.05 | 2.8587 | 200 | 200 | 13.5 | 787.3 | 800 | 8.43 | 8.9814 | 130.2475 | 0.00060829
3754 | 1024.5 | 4180 | 0.05 | 2.8587 | 200 | 200 | 13.5 | 787.3 | 800 | 8.43 | 8.9808 | 130.1038 | 0.00060762
3755 | 1024.5 | 4180 | 0.05 | 2.8587 | 200 | 200 | 13.5 | 787.3 | 800 | 8.43 | 8.9802 | 129.9603 | 0.00060695
3756 | 1024.5 | 4180 | 0.05 | 2.8587 | 200 | 200 | 13.5 | 787.3 | 800 | 8.43 | 8.9796 | 129.817 | 0.00060628
3757 | 1024.5 | 4180 | 0.05 | 2.8587 | 200 | 200 | 13.5 | 787.3 | 800 | 8.43 | 8.979 | 129.6738 | 0.00060561
3758 | 1024.5 | 4180 | 0.05 | 2.8587 | 200 | 200 | 13.5 | 787.3 | 800 | 8.43 | 8.9784 | 129.5307 | 0.00060494
3759 | 1024.5 | 4180 | 0.05 | 2.8587 | 200 | 200 | 13.5 | 787.3 | 800 | 8.43 | 8.9778 | 129.3879 | 0.00060428
3760 | 1024.5 | 4180 | 0.05 | 2.8587 | 200 | 200 | 13.5 | 787.3 | 800 | 8.43 | 8.9772 | 129.2451 | 0.00060361
3761 | 1024.5 | 4180 | 0.05 | 2.8587 | 200 | 200 | 13.5 | 787.3 | 800 | 8.43 | 8.9766 | 129.1026 | 0.00060294
3762 | 1024.5 | 4180 | 0.05 | 2.8587 | 200 | 200 | 13.5 | 787.3 | 800 | 8.43 | 8.976 | 128.9602 | 0.00060228
3763 | 1024.5 | 4180 | 0.05 | 2.8587 | 200 | 200 | 13.5 | 787.3 | 800 | 8.43 | 8.9754 | 128.8179 | 0.00060161
3764 | 1024.5 | 4180 | 0.05 | 2.8587 | 200 | 200 | 13.5 | 787.3 | 800 | 8.43 | 8.9748 | 128.6758 | 0.00060095
3765 | 1024.5 | 4180 | 0.05 | 2.8587 | 200 | 200 | 13.5 | 787.3 | 800 | 8.43 | 8.9742 | 128.5339 | 0.00060029
3766 | 1024.5 | 4180 | 0.05 | 2.8587 | 200 | 200 | 13.5 | 787.3 | 800 | 8.43 | 8.9736 | 128.3921 | 0.00059963
3767 | 1024.5 | 4180 | 0.05 | 2.8587 | 200 | 200 | 13.5 | 787.3 | 800 | 8.43 | 8.973 | 128.2505 | 0.00059896
3768 | 1024.5 | 4180 | 0.05 | 2.8587 | 200 | 200 | 13.5 | 787.3 | 800 | 8.43 | 8.9724 | 128.109 | 0.0005983
3769 | 1024.5 | 4180 | 0.05 | 2.8587 | 200 | 200 | 13.5 | 787.3 | 800 | 8.43 | 8.9718 | 127.9677 | 0.00059764
3770 | 1024.5 | 4180 | 0.05 | 2.8587 | 200 | 200 | 13.5 | 787.3 | 800 | 8.43 | 8.9712 | 127.8265 | 0.00059698
3771 | 1024.5 | 4180 | 0.05 | 2.8587 | 200 | 200 | 13.5 | 787.3 | 800 | 8.43 | 8.9706 | 127.6855 | 0.00059633
3772 | 1024.5 | 4180 | 0.05 | 2.8587 | 200 | 200 | 13.5 | 787.3 | 800 | 8.43 | 8.97 | 127.5447 | 0.00059567
3773 | 1024.5 | 4180 | 0.05 | 2.8587 | 200 | 200 | 13.5 | 787.3 | 800 | 8.43 | 8.9694 | 127.404 | 0.00059501
3774 | 1024.5 | 4180 | 0.05 | 2.8587 | 200 | 200 | 13.5 | 787.3 | 800 | 8.43 | 8.9688 | 127.2634 | 0.00059435
3775 | 1024.5 | 4180 | 0.05 | 2.8587 | 200 | 200 | 13.5 | 787.3 | 800 | 8.43 | 8.9682 | 127.1231 | 0.0005937
3776 | 1024.5 | 4180 | 0.05 | 2.8587 | 200 | 200 | 13.5 | 787.3 | 800 | 8.43 | 8.9676 | 126.9828 | 0.00059304
3777 | 1024.5 | 4180 | 0.05 | 2.8587 | 200 | 200 | 13.5 | 787.3 | 800 | 8.43 | 8.967 | 126.8428 | 0.00059239
3778 | 1024.5 | 4180 | 0.05 | 2.8587 | 200 | 200 | 13.5 | 787.3 | 800 | 8.43 | 8.9664 | 126.7028 | 0.00059174
3779 | 1024.5 | 4180 | 0.05 | 2.8587 | 200 | 200 | 13.5 | 787.3 | 800 | 8.43 | 8.9659 | 126.5631 | 0.00059108
3780 | 1024.5 | 4180 | 0.05 | 2.8587 | 200 | 200 | 13.5 | 787.3 | 800 | 8.43 | 8.9653 | 126.4235 | 0.00059043
3781 | 1024.5 | 4180 | 0.05 | 2.8587 | 200 | 200 | 13.5 | 787.3 | 800 | 8.43 | 8.9647 | 126.284 | 0.00058978
3782 | 1024.5 | 4180 | 0.05 | 2.8587 | 200 | 200 | 13.5 | 787.3 | 800 | 8.43 | 8.9641 | 126.1447 | 0.00058913
3783 | 1024.5 | 4180 | 0.05 | 2.8587 | 200 | 200 | 13.5 | 787.3 | 800 | 8.43 | 8.9635 | 126.0056 | 0.00058848
3784 | 1024.5 | 4180 | 0.05 | 2.8587 | 200 | 200 | 13.5 | 787.3 | 800 | 8.43 | 8.9629 | 125.8666 | 0.00058783
3785 | 1024.5 | 4180 | 0.05 | 2.8587 | 200 | 200 | 13.5 | 787.3 | 800 | 8.43 | 8.9623 | 125.7277 | 0.00058718
3786 | 1024.5 | 4180 | 0.05 | 2.8587 | 200 | 200 | 13.5 | 787.3 | 800 | 8.43 | 8.9617 | 125.589 | 0.00058653
3787 | 1024.5 | 4180 | 0.05 | 2.8587 | 200 | 200 | 13.5 | 787.3 | 800 | 8.43 | 8.9611 | 125.4505 | 0.00058589
3788 | 1024.5 | 4180 | 0.05 | 2.8587 | 200 | 200 | 13.5 | 787.3 | 800 | 8.43 | 8.9606 | 125.3121 | 0.00058524
3789 | 1024.5 | 4180 | 0.05 | 2.8587 | 200 | 200 | 13.5 | 787.3 | 800 | 8.43 | 8.96 | 125.1739 | 0.0005846
3790 | 1024.5 | 4180 | 0.05 | 2.8587 | 200 | 200 | 13.5 | 787.3 | 800 | 8.43 | 8.9594 | 125.0358 | 0.00058395
3791 | 1024.5 | 4180 | 0.05 | 2.8587 | 200 | 200 | 13.5 | 787.3 | 800 | 8.43 | 8.9588 | 124.8979 | 0.00058331
3792 | 1024.5 | 4180 | 0.05 | 2.8587 | 200 | 200 | 13.5 | 787.3 | 800 | 8.43 | 8.9582 | 124.7601 | 0.00058266
3793 | 1024.5 | 4180 | 0.05 | 2.8587 | 200 | 200 | 13.5 | 787.3 | 800 | 8.43 | 8.9576 | 124.6225 | 0.00058202
3794 | 1024.5 | 4180 | 0.05 | 2.8587 | 200 | 200 | 13.5 | 787.3 | 800 | 8.43 | 8.9571 | 124.485 | 0.00058138
3795 | 1024.5 | 4180 | 0.05 | 2.8587 | 200 | 200 | 13.5 | 787.3 | 800 | 8.43 | 8.9565 | 124.3477 | 0.00058074
3796 | 1024.5 | 4180 | 0.05 | 2.8587 | 200 | 200 | 13.5 | 787.3 | 800 | 8.43 | 8.9559 | 124.2106 | 0.0005801
3797 | 1024.5 | 4180 | 0.05 | 2.8587 | 200 | 200 | 13.5 | 787.3 | 800 | 8.43 | 8.9553 | 124.0735 | 0.00057946
3798 | 1024.5 | 4180 | 0.05 | 2.8587 | 200 | 200 | 13.5 | 787.3 | 800 | 8.43 | 8.9547 | 123.9367 | 0.00057882
3799 | 1024.5 | 4180 | 0.05 | 2.8587 | 200 | 200 | 13.5 | 787.3 | 800 | 8.43 | 8.9542 | 123.8 | 0.00057818
3800 | 1024.5 | 4180 | 0.05 | 2.8587 | 200 | 200 | 13.5 | 787.3 | 800 | 8.43 | 8.9536 | 123.6634 | 0.00057754
3801 | 1024.5 | 4180 | 0.05 | 2.8587 | 200 | 200 | 13.5 | 787.3 | 800 | 8.43 | 8.953 | 123.527 | 0.0005769
3802 | 1024.5 | 4180 | 0.05 | 2.8587 | 200 | 200 | 13.5 | 787.3 | 800 | 8.43 | 8.9524 | 123.3907 | 0.00057627
3803 | 1024.5 | 4180 | 0.05 | 2.8587 | 200 | 200 | 13.5 | 787.3 | 800 | 8.43 | 8.9518 | 123.2546 | 0.00057563
3804 | 1024.5 | 4180 | 0.05 | 2.8587 | 200 | 200 | 13.5 | 787.3 | 800 | 8.43 | 8.9513 | 123.1187 | 0.000575
3805 | 1024.5 | 4180 | 0.05 | 2.8587 | 200 | 200 | 13.5 | 787.3 | 800 | 8.43 | 8.9507 | 122.9829 | 0.00057436
3806 | 1024.5 | 4180 | 0.05 | 2.8587 | 200 | 200 | 13.5 | 787.3 | 800 | 8.43 | 8.9501 | 122.8472 | 0.00057373
3807 | 1024.5 | 4180 | 0.05 | 2.8587 | 200 | 200 | 13.5 | 787.3 | 800 | 8.43 | 8.9495 | 122.7117 | 0.0005731
3808 | 1024.5 | 4180 | 0.05 | 2.8587 | 200 | 200 | 13.5 | 787.3 | 800 | 8.43 | 8.949 | 122.5763 | 0.00057246
3809 | 1024.5 | 4180 | 0.05 | 2.8587 | 200 | 200 | 13.5 | 787.3 | 800 | 8.43 | 8.9484 | 122.4411 | 0.00057183
3810 | 1024.5 | 4180 | 0.05 | 2.8587 | 200 | 200 | 13.5 | 787.3 | 800 | 8.43 | 8.9478 | 122.3061 | 0.0005712
3811 | 1024.5 | 4180 | 0.05 | 2.8587 | 200 | 200 | 13.5 | 787.3 | 800 | 8.43 | 8.9473 | 122.1712 | 0.00057057
3812 | 1024.5 | 4180 | 0.05 | 2.8587 | 200 | 200 | 13.5 | 787.3 | 800 | 8.43 | 8.9467 | 122.0364 | 0.00056994
3813 | 1024.5 | 4180 | 0.05 | 2.8587 | 200 | 200 | 13.5 | 787.3 | 800 | 8.43 | 8.9461 | 121.9018 | 0.00056931
3814 | 1024.5 | 4180 | 0.05 | 2.8587 | 200 | 200 | 13.5 | 787.3 | 800 | 8.43 | 8.9455 | 121.7673 | 0.00056869
3815 | 1024.5 | 4180 | 0.05 | 2.8587 | 200 | 200 | 13.5 | 787.3 | 800 | 8.43 | 8.945 | 121.633 | 0.00056806
3816 | 1024.5 | 4180 | 0.05 | 2.8587 | 200 | 200 | 13.5 | 787.3 | 800 | 8.43 | 8.9444 | 121.4988 | 0.00056743
3817 | 1024.5 | 4180 | 0.05 | 2.8587 | 200 | 200 | 13.5 | 787.3 | 800 | 8.43 | 8.9438 | 121.3648 | 0.00056681
3818 | 1024.5 | 4180 | 0.05 | 2.8587 | 200 | 200 | 13.5 | 787.3 | 800 | 8.43 | 8.9433 | 121.2309 | 0.00056618
3819 | 1024.5 | 4180 | 0.05 | 2.8587 | 200 | 200 | 13.5 | 787.3 | 800 | 8.43 | 8.9427 | 121.0972 | 0.00056556
3820 | 1024.5 | 4180 | 0.05 | 2.8587 | 200 | 200 | 13.5 | 787.3 | 800 | 8.43 | 8.9421 | 120.9636 | 0.00056493
3821 | 1024.5 | 4180 | 0.05 | 2.8587 | 200 | 200 | 13.5 | 787.3 | 800 | 8.43 | 8.9416 | 120.8302 | 0.00056431
3822 | 1024.5 | 4180 | 0.05 | 2.8587 | 200 | 200 | 13.5 | 787.3 | 800 | 8.43 | 8.941 | 120.6969 | 0.00056369
3823 | 1024.5 | 4180 | 0.05 | 2.8587 | 200 | 200 | 13.5 | 787.3 | 800 | 8.43 | 8.9404 | 120.5638 | 0.00056306
3824 | 1024.5 | 4180 | 0.05 | 2.8587 | 200 | 200 | 13.5 | 787.3 | 800 | 8.43 | 8.9399 | 120.4308 | 0.00056244
3825 | 1024.5 | 4180 | 0.05 | 2.8587 | 200 | 200 | 13.5 | 787.3 | 800 | 8.43 | 8.9393 | 120.2979 | 0.00056182
3826 | 1024.5 | 4180 | 0.05 | 2.8587 | 200 | 200 | 13.5 | 787.3 | 800 | 8.43 | 8.9388 | 120.1652 | 0.0005612
3827 | 1024.5 | 4180 | 0.05 | 2.8587 | 200 | 200 | 13.5 | 787.3 | 800 | 8.43 | 8.9382 | 120.0327 | 0.00056058
3828 | 1024.5 | 4180 | 0.05 | 2.8587 | 200 | 200 | 13.5 | 787.3 | 800 | 8.43 | 8.9376 | 119.9003 | 0.00055997
3829 | 1024.5 | 4180 | 0.05 | 2.8587 | 200 | 200 | 13.5 | 787.3 | 800 | 8.43 | 8.9371 | 119.768 | 0.00055935
3830 | 1024.5 | 4180 | 0.05 | 2.8587 | 200 | 200 | 13.5 | 787.3 | 800 | 8.43 | 8.9365 | 119.6359 | 0.00055873
3831 | 1024.5 | 4180 | 0.05 | 2.8587 | 200 | 200 | 13.5 | 787.3 | 800 | 8.43 | 8.936 | 119.5039 | 0.00055812
3832 | 1024.5 | 4180 | 0.05 | 2.8587 | 200 | 200 | 13.5 | 787.3 | 800 | 8.43 | 8.9354 | 119.3721 | 0.0005575
3833 | 1024.5 | 4180 | 0.05 | 2.8587 | 200 | 200 | 13.5 | 787.3 | 800 | 8.43 | 8.9348 | 119.2404 | 0.00055688
3834 | 1024.5 | 4180 | 0.05 | 2.8587 | 200 | 200 | 13.5 | 787.3 | 800 | 8.43 | 8.9343 | 119.1089 | 0.00055627
3835 | 1024.5 | 4180 | 0.05 | 2.8587 | 200 | 200 | 13.5 | 787.3 | 800 | 8.43 | 8.9337 | 118.9775 | 0.00055566
3836 | 1024.5 | 4180 | 0.05 | 2.8587 | 200 | 200 | 13.5 | 787.3 | 800 | 8.43 | 8.9332 | 118.8463 | 0.00055504
3837 | 1024.5 | 4180 | 0.05 | 2.8587 | 200 | 200 | 13.5 | 787.3 | 800 | 8.43 | 8.9326 | 118.7152 | 0.00055443
3838 | 1024.5 | 4180 | 0.05 | 2.8587 | 200 | 200 | 13.5 | 787.3 | 800 | 8.43 | 8.9321 | 118.5842 | 0.00055382
3839 | 1024.5 | 4180 | 0.05 | 2.8587 | 200 | 200 | 13.5 | 787.3 | 800 | 8.43 | 8.9315 | 118.4534 | 0.00055321
3840 | 1024.5 | 4180 | 0.05 | 2.8587 | 200 | 200 | 13.5 | 787.3 | 800 | 8.43 | 8.931 | 118.3228 | 0.0005526
3841 | 1024.5 | 4180 | 0.05 | 2.8587 | 200 | 200 | 13.5 | 787.3 | 800 | 8.43 | 8.9304 | 118.1922 | 0.00055199
3842 | 1024.5 | 4180 | 0.05 | 2.8587 | 200 | 200 | 13.5 | 787.3 | 800 | 8.43 | 8.9299 | 118.0619 | 0.00055138
3843 | 1024.5 | 4180 | 0.05 | 2.8587 | 200 | 200 | 13.5 | 787.3 | 800 | 8.43 | 8.9293 | 117.9316 | 0.00055077
3844 | 1024.5 | 4180 | 0.05 | 2.8587 | 200 | 200 | 13.5 | 787.3 | 800 | 8.43 | 8.9288 | 117.8015 | 0.00055016
3845 | 1024.5 | 4180 | 0.05 | 2.8587 | 200 | 200 | 13.5 | 787.3 | 800 | 8.43 | 8.9282 | 117.6716 | 0.00054956
3846 | 1024.5 | 4180 | 0.05 | 2.8587 | 200 | 200 | 13.5 | 787.3 | 800 | 8.43 | 8.9277 | 117.5418 | 0.00054895
3847 | 1024.5 | 4180 | 0.05 | 2.8587 | 200 | 200 | 13.5 | 787.3 | 800 | 8.43 | 8.9271 | 117.4121 | 0.00054835
3848 | 1024.5 | 4180 | 0.05 | 2.8587 | 200 | 200 | 13.5 | 787.3 | 800 | 8.43 | 8.9266 | 117.2826 | 0.00054774
3849 | 1024.5 | 4180 | 0.05 | 2.8587 | 200 | 200 | 13.5 | 787.3 | 800 | 8.43 | 8.926 | 117.1533 | 0.00054714
3850 | 1024.5 | 4180 | 0.05 | 2.8587 | 200 | 200 | 13.5 | 787.3 | 800 | 8.43 | 8.9255 | 117.024 | 0.00054653
3851 | 1024.5 | 4180 | 0.05 | 2.8587 | 200 | 200 | 13.5 | 787.3 | 800 | 8.43 | 8.9249 | 116.8949 | 0.00054593
3852 | 1024.5 | 4180 | 0.05 | 2.8587 | 200 | 200 | 13.5 | 787.3 | 800 | 8.43 | 8.9244 | 116.766 | 0.00054533
3853 | 1024.5 | 4180 | 0.05 | 2.8587 | 200 | 200 | 13.5 | 787.3 | 800 | 8.43 | 8.9238 | 116.6372 | 0.00054473
3854 | 1024.5 | 4180 | 0.05 | 2.8587 | 200 | 200 | 13.5 | 787.3 | 800 | 8.43 | 8.9233 | 116.5085 | 0.00054413
3855 | 1024.5 | 4180 | 0.05 | 2.8587 | 200 | 200 | 13.5 | 787.3 | 800 | 8.43 | 8.9227 | 116.38 | 0.00054353
3856 | 1024.5 | 4180 | 0.05 | 2.8587 | 200 | 200 | 13.5 | 787.3 | 800 | 8.43 | 8.9222 | 116.2516 | 0.00054293
3857 | 1024.5 | 4180 | 0.05 | 2.8587 | 200 | 200 | 13.5 | 787.3 | 800 | 8.43 | 8.9217 | 116.1234 | 0.00054233
3858 | 1024.5 | 4180 | 0.05 | 2.8587 | 200 | 200 | 13.5 | 787.3 | 800 | 8.43 | 8.9211 | 115.9953 | 0.00054173
3859 | 1024.5 | 4180 | 0.05 | 2.8587 | 200 | 200 | 13.5 | 787.3 | 800 | 8.43 | 8.9206 | 115.8674 | 0.00054113
3860 | 1024.5 | 4180 | 0.05 | 2.8587 | 200 | 200 | 13.5 | 787.3 | 800 | 8.43 | 8.92 | 115.7395 | 0.00054053
3861 | 1024.5 | 4180 | 0.05 | 2.8587 | 200 | 200 | 13.5 | 787.3 | 800 | 8.43 | 8.9195 | 115.6119 | 0.00053994
3862 | 1024.5 | 4180 | 0.05 | 2.8587 | 200 | 200 | 13.5 | 787.3 | 800 | 8.43 | 8.9189 | 115.4844 | 0.00053934
3863 | 1024.5 | 4180 | 0.05 | 2.8587 | 200 | 200 | 13.5 | 787.3 | 800 | 8.43 | 8.9184 | 115.357 | 0.00053875
3864 | 1024.5 | 4180 | 0.05 | 2.8587 | 200 | 200 | 13.5 | 787.3 | 800 | 8.43 | 8.9179 | 115.2297 | 0.00053815
3865 | 1024.5 | 4180 | 0.05 | 2.8587 | 200 | 200 | 13.5 | 787.3 | 800 | 8.43 | 8.9173 | 115.1026 | 0.00053756
3866 | 1024.5 | 4180 | 0.05 | 2.8587 | 200 | 200 | 13.5 | 787.3 | 800 | 8.43 | 8.9168 | 114.9756 | 0.00053697
3867 | 1024.5 | 4180 | 0.05 | 2.8587 | 200 | 200 | 13.5 | 787.3 | 800 | 8.43 | 8.9163 | 114.8488 | 0.00053637
3868 | 1024.5 | 4180 | 0.05 | 2.8587 | 200 | 200 | 13.5 | 787.3 | 800 | 8.43 | 8.9157 | 114.7221 | 0.00053578
3869 | 1024.5 | 4180 | 0.05 | 2.8587 | 200 | 200 | 13.5 | 787.3 | 800 | 8.43 | 8.9152 | 114.5956 | 0.00053519
3870 | 1024.5 | 4180 | 0.05 | 2.8587 | 200 | 200 | 13.5 | 787.3 | 800 | 8.43 | 8.9146 | 114.4692 | 0.0005346
3871 | 1024.5 | 4180 | 0.05 | 2.8587 | 200 | 200 | 13.5 | 787.3 | 800 | 8.43 | 8.9141 | 114.3429 | 0.00053401
3872 | 1024.5 | 4180 | 0.05 | 2.8587 | 200 | 200 | 13.5 | 787.3 | 800 | 8.43 | 8.9136 | 114.2168 | 0.00053342
3873 | 1024.5 | 4180 | 0.05 | 2.8587 | 200 | 200 | 13.5 | 787.3 | 800 | 8.43 | 8.913 | 114.0908 | 0.00053283
3874 | 1024.5 | 4180 | 0.05 | 2.8587 | 200 | 200 | 13.5 | 787.3 | 800 | 8.43 | 8.9125 | 113.9649 | 0.00053225
3875 | 1024.5 | 4180 | 0.05 | 2.8587 | 200 | 200 | 13.5 | 787.3 | 800 | 8.43 | 8.912 | 113.8392 | 0.00053166
3876 | 1024.5 | 4180 | 0.05 | 2.8587 | 200 | 200 | 13.5 | 787.3 | 800 | 8.43 | 8.9114 | 113.7136 | 0.00053107
3877 | 1024.5 | 4180 | 0.05 | 2.8587 | 200 | 200 | 13.5 | 787.3 | 800 | 8.43 | 8.9109 | 113.5882 | 0.00053049
3878 | 1024.5 | 4180 | 0.05 | 2.8587 | 200 | 200 | 13.5 | 787.3 | 800 | 8.43 | 8.9104 | 113.4629 | 0.0005299
3879 | 1024.5 | 4180 | 0.05 | 2.8587 | 200 | 200 | 13.5 | 787.3 | 800 | 8.43 | 8.9099 | 113.3378 | 0.00052932
3880 | 1024.5 | 4180 | 0.05 | 2.8587 | 200 | 200 | 13.5 | 787.3 | 800 | 8.43 | 8.9093 | 113.2127 | 0.00052873
3881 | 1024.5 | 4180 | 0.05 | 2.8587 | 200 | 200 | 13.5 | 787.3 | 800 | 8.43 | 8.9088 | 113.0879 | 0.00052815
3882 | 1024.5 | 4180 | 0.05 | 2.8587 | 200 | 200 | 13.5 | 787.3 | 800 | 8.43 | 8.9083 | 112.9631 | 0.00052757
3883 | 1024.5 | 4180 | 0.05 | 2.8587 | 200 | 200 | 13.5 | 787.3 | 800 | 8.43 | 8.9077 | 112.8385 | 0.00052699
3884 | 1024.5 | 4180 | 0.05 | 2.8587 | 200 | 200 | 13.5 | 787.3 | 800 | 8.43 | 8.9072 | 112.714 | 0.0005264
3885 | 1024.5 | 4180 | 0.05 | 2.8587 | 200 | 200 | 13.5 | 787.3 | 800 | 8.43 | 8.9067 | 112.5897 | 0.00052582
3886 | 1024.5 | 4180 | 0.05 | 2.8587 | 200 | 200 | 13.5 | 787.3 | 800 | 8.43 | 8.9062 | 112.4655 | 0.00052524
3887 | 1024.5 | 4180 | 0.05 | 2.8587 | 200 | 200 | 13.5 | 787.3 | 800 | 8.43 | 8.9056 | 112.3415 | 0.00052466
3888 | 1024.5 | 4180 | 0.05 | 2.8587 | 200 | 200 | 13.5 | 787.3 | 800 | 8.43 | 8.9051 | 112.2175 | 0.00052409
3889 | 1024.5 | 4180 | 0.05 | 2.8587 | 200 | 200 | 13.5 | 787.3 | 800 | 8.43 | 8.9046 | 112.0937 | 0.00052351
3890 | 1024.5 | 4180 | 0.05 | 2.8587 | 200 | 200 | 13.5 | 787.3 | 800 | 8.43 | 8.9041 | 111.9701 | 0.00052293
3891 | 1024.5 | 4180 | 0.05 | 2.8587 | 200 | 200 | 13.5 | 787.3 | 800 | 8.43 | 8.9035 | 111.8466 | 0.00052235
3892 | 1024.5 | 4180 | 0.05 | 2.8587 | 200 | 200 | 13.5 | 787.3 | 800 | 8.43 | 8.903 | 111.7232 | 0.00052178
3893 | 1024.5 | 4180 | 0.05 | 2.8587 | 200 | 200 | 13.5 | 787.3 | 800 | 8.43 | 8.9025 | 111.6 | 0.0005212
3894 | 1024.5 | 4180 | 0.05 | 2.8587 | 200 | 200 | 13.5 | 787.3 | 800 | 8.43 | 8.902 | 111.4769 | 0.00052063
3895 | 1024.5 | 4180 | 0.05 | 2.8587 | 200 | 200 | 13.5 | 787.3 | 800 | 8.43 | 8.9015 | 111.3539 | 0.00052005
3896 | 1024.5 | 4180 | 0.05 | 2.8587 | 200 | 200 | 13.5 | 787.3 | 800 | 8.43 | 8.9009 | 111.2311 | 0.00051948
3897 | 1024.5 | 4180 | 0.05 | 2.8587 | 200 | 200 | 13.5 | 787.3 | 800 | 8.43 | 8.9004 | 111.1084 | 0.00051891
3898 | 1024.5 | 4180 | 0.05 | 2.8587 | 200 | 200 | 13.5 | 787.3 | 800 | 8.43 | 8.8999 | 110.9858 | 0.00051833
3899 | 1024.5 | 4180 | 0.05 | 2.8587 | 200 | 200 | 13.5 | 787.3 | 800 | 8.43 | 8.8994 | 110.8634 | 0.00051776
3900 | 1024.5 | 4180 | 0.05 | 2.8587 | 200 | 200 | 13.5 | 787.3 | 800 | 8.43 | 8.8989 | 110.7411 | 0.00051719
3901 | 1024.5 | 4180 | 0.05 | 2.8587 | 200 | 200 | 13.5 | 787.3 | 800 | 8.43 | 8.8983 | 110.6189 | 0.00051662
3902 | 1024.5 | 4180 | 0.05 | 2.8587 | 200 | 200 | 13.5 | 787.3 | 800 | 8.43 | 8.8978 | 110.4969 | 0.00051605
3903 | 1024.5 | 4180 | 0.05 | 2.8587 | 200 | 200 | 13.5 | 787.3 | 800 | 8.43 | 8.8973 | 110.375 | 0.00051548
3904 | 1024.5 | 4180 | 0.05 | 2.8587 | 200 | 200 | 13.5 | 787.3 | 800 | 8.43 | 8.8968 | 110.2533 | 0.00051491
3905 | 1024.5 | 4180 | 0.05 | 2.8587 | 200 | 200 | 13.5 | 787.3 | 800 | 8.43 | 8.8963 | 110.1317 | 0.00051434
3906 | 1024.5 | 4180 | 0.05 | 2.8587 | 200 | 200 | 13.5 | 787.3 | 800 | 8.43 | 8.8958 | 110.0102 | 0.00051378
3907 | 1024.5 | 4180 | 0.05 | 2.8587 | 200 | 200 | 13.5 | 787.3 | 800 | 8.43 | 8.8953 | 109.8888 | 0.00051321
3908 | 1024.5 | 4180 | 0.05 | 2.8587 | 200 | 200 | 13.5 | 787.3 | 800 | 8.43 | 8.8947 | 109.7676 | 0.00051264
3909 | 1024.5 | 4180 | 0.05 | 2.8587 | 200 | 200 | 13.5 | 787.3 | 800 | 8.43 | 8.8942 | 109.6465 | 0.00051208
3910 | 1024.5 | 4180 | 0.05 | 2.8587 | 200 | 200 | 13.5 | 787.3 | 800 | 8.43 | 8.8937 | 109.5256 | 0.00051151
3911 | 1024.5 | 4180 | 0.05 | 2.8587 | 200 | 200 | 13.5 | 787.3 | 800 | 8.43 | 8.8932 | 109.4048 | 0.00051095
3912 | 1024.5 | 4180 | 0.05 | 2.8587 | 200 | 200 | 13.5 | 787.3 | 800 | 8.43 | 8.8927 | 109.2841 | 0.00051039
3913 | 1024.5 | 4180 | 0.05 | 2.8587 | 200 | 200 | 13.5 | 787.3 | 800 | 8.43 | 8.8922 | 109.1635 | 0.00050982
3914 | 1024.5 | 4180 | 0.05 | 2.8587 | 200 | 200 | 13.5 | 787.3 | 800 | 8.43 | 8.8917 | 109.0431 | 0.00050926
3915 | 1024.5 | 4180 | 0.05 | 2.8587 | 200 | 200 | 13.5 | 787.3 | 800 | 8.43 | 8.8912 | 108.9228 | 0.0005087
3916 | 1024.5 | 4180 | 0.05 | 2.8587 | 200 | 200 | 13.5 | 787.3 | 800 | 8.43 | 8.8907 | 108.8027 | 0.00050814
3917 | 1024.5 | 4180 | 0.05 | 2.8587 | 200 | 200 | 13.5 | 787.3 | 800 | 8.43 | 8.8901 | 108.6827 | 0.00050758
3918 | 1024.5 | 4180 | 0.05 | 2.8587 | 200 | 200 | 13.5 | 787.3 | 800 | 8.43 | 8.8896 | 108.5628 | 0.00050702
3919 | 1024.5 | 4180 | 0.05 | 2.8587 | 200 | 200 | 13.5 | 787.3 | 800 | 8.43 | 8.8891 | 108.443 | 0.00050646
3920 | 1024.5 | 4180 | 0.05 | 2.8587 | 200 | 200 | 13.5 | 787.3 | 800 | 8.43 | 8.8886 | 108.3234 | 0.0005059
3921 | 1024.5 | 4180 | 0.05 | 2.8587 | 200 | 200 | 13.5 | 787.3 | 800 | 8.43 | 8.8881 | 108.2039 | 0.00050534
3922 | 1024.5 | 4180 | 0.05 | 2.8587 | 200 | 200 | 13.5 | 787.3 | 800 | 8.43 | 8.8876 | 108.0846 | 0.00050478
3923 | 1024.5 | 4180 | 0.05 | 2.8587 | 200 | 200 | 13.5 | 787.3 | 800 | 8.43 | 8.8871 | 107.9653 | 0.00050423
3924 | 1024.5 | 4180 | 0.05 | 2.8587 | 200 | 200 | 13.5 | 787.3 | 800 | 8.43 | 8.8866 | 107.8462 | 0.00050367
3925 | 1024.5 | 4180 | 0.05 | 2.8587 | 200 | 200 | 13.5 | 787.3 | 800 | 8.43 | 8.8861 | 107.7273 | 0.00050312
3926 | 1024.5 | 4180 | 0.05 | 2.8587 | 200 | 200 | 13.5 | 787.3 | 800 | 8.43 | 8.8856 | 107.6085 | 0.00050256
3927 | 1024.5 | 4180 | 0.05 | 2.8587 | 200 | 200 | 13.5 | 787.3 | 800 | 8.43 | 8.8851 | 107.4898 | 0.00050201
3928 | 1024.5 | 4180 | 0.05 | 2.8587 | 200 | 200 | 13.5 | 787.3 | 800 | 8.43 | 8.8846 | 107.3712 | 0.00050145
3929 | 1024.5 | 4180 | 0.05 | 2.8587 | 200 | 200 | 13.5 | 787.3 | 800 | 8.43 | 8.8841 | 107.2527 | 0.0005009
3930 | 1024.5 | 4180 | 0.05 | 2.8587 | 200 | 200 | 13.5 | 787.3 | 800 | 8.43 | 8.8836 | 107.1344 | 0.00050035
3931 | 1024.5 | 4180 | 0.05 | 2.8587 | 200 | 200 | 13.5 | 787.3 | 800 | 8.43 | 8.8831 | 107.0163 | 0.00049979
3932 | 1024.5 | 4180 | 0.05 | 2.8587 | 200 | 200 | 13.5 | 787.3 | 800 | 8.43 | 8.8826 | 106.8982 | 0.00049924
3933 | 1024.5 | 4180 | 0.05 | 2.8587 | 200 | 200 | 13.5 | 787.3 | 800 | 8.43 | 8.8821 | 106.7803 | 0.00049869
3934 | 1024.5 | 4180 | 0.05 | 2.8587 | 200 | 200 | 13.5 | 787.3 | 800 | 8.43 | 8.8816 | 106.6625 | 0.00049814
3935 | 1024.5 | 4180 | 0.05 | 2.8587 | 200 | 200 | 13.5 | 787.3 | 800 | 8.43 | 8.8811 | 106.5449 | 0.00049759
3936 | 1024.5 | 4180 | 0.05 | 2.8587 | 200 | 200 | 13.5 | 787.3 | 800 | 8.43 | 8.8806 | 106.4273 | 0.00049704
3937 | 1024.5 | 4180 | 0.05 | 2.8587 | 200 | 200 | 13.5 | 787.3 | 800 | 8.43 | 8.8801 | 106.3099 | 0.0004965
3938 | 1024.5 | 4180 | 0.05 | 2.8587 | 200 | 200 | 13.5 | 787.3 | 800 | 8.43 | 8.8796 | 106.1927 | 0.00049595
3939 | 1024.5 | 4180 | 0.05 | 2.8587 | 200 | 200 | 13.5 | 787.3 | 800 | 8.43 | 8.8791 | 106.0755 | 0.0004954
3940 | 1024.5 | 4180 | 0.05 | 2.8587 | 200 | 200 | 13.5 | 787.3 | 800 | 8.43 | 8.8786 | 105.9585 | 0.00049485
3941 | 1024.5 | 4180 | 0.05 | 2.8587 | 200 | 200 | 13.5 | 787.3 | 800 | 8.43 | 8.8781 | 105.8416 | 0.00049431
3942 | 1024.5 | 4180 | 0.05 | 2.8587 | 200 | 200 | 13.5 | 787.3 | 800 | 8.43 | 8.8776 | 105.7249 | 0.00049376
3943 | 1024.5 | 4180 | 0.05 | 2.8587 | 200 | 200 | 13.5 | 787.3 | 800 | 8.43 | 8.8771 | 105.6083 | 0.00049322
3944 | 1024.5 | 4180 | 0.05 | 2.8587 | 200 | 200 | 13.5 | 787.3 | 800 | 8.43 | 8.8766 | 105.4918 | 0.00049267
3945 | 1024.5 | 4180 | 0.05 | 2.8587 | 200 | 200 | 13.5 | 787.3 | 800 | 8.43 | 8.8761 | 105.3754 | 0.00049213
3946 | 1024.5 | 4180 | 0.05 | 2.8587 | 200 | 200 | 13.5 | 787.3 | 800 | 8.43 | 8.8757 | 105.2592 | 0.00049159
3947 | 1024.5 | 4180 | 0.05 | 2.8587 | 200 | 200 | 13.5 | 787.3 | 800 | 8.43 | 8.8752 | 105.1431 | 0.00049105
3948 | 1024.5 | 4180 | 0.05 | 2.8587 | 200 | 200 | 13.5 | 787.3 | 800 | 8.43 | 8.8747 | 105.0271 | 0.0004905
3949 | 1024.5 | 4180 | 0.05 | 2.8587 | 200 | 200 | 13.5 | 787.3 | 800 | 8.43 | 8.8742 | 104.9112 | 0.00048996
3950 | 1024.5 | 4180 | 0.05 | 2.8587 | 200 | 200 | 13.5 | 787.3 | 800 | 8.43 | 8.8737 | 104.7955 | 0.00048942
3951 | 1024.5 | 4180 | 0.05 | 2.8587 | 200 | 200 | 13.5 | 787.3 | 800 | 8.43 | 8.8732 | 104.6799 | 0.00048888
3952 | 1024.5 | 4180 | 0.05 | 2.8587 | 200 | 200 | 13.5 | 787.3 | 800 | 8.43 | 8.8727 | 104.5644 | 0.00048834
3953 | 1024.5 | 4180 | 0.05 | 2.8587 | 200 | 200 | 13.5 | 787.3 | 800 | 8.43 | 8.8722 | 104.4491 | 0.00048781
3954 | 1024.5 | 4180 | 0.05 | 2.8587 | 200 | 200 | 13.5 | 787.3 | 800 | 8.43 | 8.8717 | 104.3339 | 0.00048727
3955 | 1024.5 | 4180 | 0.05 | 2.8587 | 200 | 200 | 13.5 | 787.3 | 800 | 8.43 | 8.8712 | 104.2188 | 0.00048673
3956 | 1024.5 | 4180 | 0.05 | 2.8587 | 200 | 200 | 13.5 | 787.3 | 800 | 8.43 | 8.8708 | 104.1038 | 0.00048619
3957 | 1024.5 | 4180 | 0.05 | 2.8587 | 200 | 200 | 13.5 | 787.3 | 800 | 8.43 | 8.8703 | 103.989 | 0.00048566
3958 | 1024.5 | 4180 | 0.05 | 2.8587 | 200 | 200 | 13.5 | 787.3 | 800 | 8.43 | 8.8698 | 103.8743 | 0.00048512
3959 | 1024.5 | 4180 | 0.05 | 2.8587 | 200 | 200 | 13.5 | 787.3 | 800 | 8.43 | 8.8693 | 103.7597 | 0.00048459
3960 | 1024.5 | 4180 | 0.05 | 2.8587 | 200 | 200 | 13.5 | 787.3 | 800 | 8.43 | 8.8688 | 103.6452 | 0.00048405
3961 | 1024.5 | 4180 | 0.05 | 2.8587 | 200 | 200 | 13.5 | 787.3 | 800 | 8.43 | 8.8683 | 103.5309 | 0.00048352
3962 | 1024.5 | 4180 | 0.05 | 2.8587 | 200 | 200 | 13.5 | 787.3 | 800 | 8.43 | 8.8679 | 103.4167 | 0.00048298
3963 | 1024.5 | 4180 | 0.05 | 2.8587 | 200 | 200 | 13.5 | 787.3 | 800 | 8.43 | 8.8674 | 103.3026 | 0.00048245
3964 | 1024.5 | 4180 | 0.05 | 2.8587 | 200 | 200 | 13.5 | 787.3 | 800 | 8.43 | 8.8669 | 103.1887 | 0.00048192
3965 | 1024.5 | 4180 | 0.05 | 2.8587 | 200 | 200 | 13.5 | 787.3 | 800 | 8.43 | 8.8664 | 103.0749 | 0.00048139
3966 | 1024.5 | 4180 | 0.05 | 2.8587 | 200 | 200 | 13.5 | 787.3 | 800 | 8.43 | 8.8659 | 102.9612 | 0.00048086
3967 | 1024.5 | 4180 | 0.05 | 2.8587 | 200 | 200 | 13.5 | 787.3 | 800 | 8.43 | 8.8654 | 102.8476 | 0.00048033
3968 | 1024.5 | 4180 | 0.05 | 2.8587 | 200 | 200 | 13.5 | 787.3 | 800 | 8.43 | 8.865 | 102.7341 | 0.0004798
3969 | 1024.5 | 4180 | 0.05 | 2.8587 | 200 | 200 | 13.5 | 787.3 | 800 | 8.43 | 8.8645 | 102.6208 | 0.00047927
3970 | 1024.5 | 4180 | 0.05 | 2.8587 | 200 | 200 | 13.5 | 787.3 | 800 | 8.43 | 8.864 | 102.5076 | 0.00047874
3971 | 1024.5 | 4180 | 0.05 | 2.8587 | 200 | 200 | 13.5 | 787.3 | 800 | 8.43 | 8.8635 | 102.3945 | 0.00047821
3972 | 1024.5 | 4180 | 0.05 | 2.8587 | 200 | 200 | 13.5 | 787.3 | 800 | 8.43 | 8.863 | 102.2816 | 0.00047768
3973 | 1024.5 | 4180 | 0.05 | 2.8587 | 200 | 200 | 13.5 | 787.3 | 800 | 8.43 | 8.8626 | 102.1688 | 0.00047716
3974 | 1024.5 | 4180 | 0.05 | 2.8587 | 200 | 200 | 13.5 | 787.3 | 800 | 8.43 | 8.8621 | 102.0561 | 0.00047663
3975 | 1024.5 | 4180 | 0.05 | 2.8587 | 200 | 200 | 13.5 | 787.3 | 800 | 8.43 | 8.8616 | 101.9435 | 0.0004761
3976 | 1024.5 | 4180 | 0.05 | 2.8587 | 200 | 200 | 13.5 | 787.3 | 800 | 8.43 | 8.8611 | 101.831 | 0.00047558
3977 | 1024.5 | 4180 | 0.05 | 2.8587 | 200 | 200 | 13.5 | 787.3 | 800 | 8.43 | 8.8607 | 101.7187 | 0.00047505
3978 | 1024.5 | 4180 | 0.05 | 2.8587 | 200 | 200 | 13.5 | 787.3 | 800 | 8.43 | 8.8602 | 101.6065 | 0.00047453
3979 | 1024.5 | 4180 | 0.05 | 2.8587 | 200 | 200 | 13.5 | 787.3 | 800 | 8.43 | 8.8597 | 101.4944 | 0.00047401
3980 | 1024.5 | 4180 | 0.05 | 2.8587 | 200 | 200 | 13.5 | 787.3 | 800 | 8.43 | 8.8592 | 101.3825 | 0.00047348
3981 | 1024.5 | 4180 | 0.05 | 2.8587 | 200 | 200 | 13.5 | 787.3 | 800 | 8.43 | 8.8588 | 101.2706 | 0.00047296
3982 | 1024.5 | 4180 | 0.05 | 2.8587 | 200 | 200 | 13.5 | 787.3 | 800 | 8.43 | 8.8583 | 101.1589 | 0.00047244
3983 | 1024.5 | 4180 | 0.05 | 2.8587 | 200 | 200 | 13.5 | 787.3 | 800 | 8.43 | 8.8578 | 101.0473 | 0.00047192
3984 | 1024.5 | 4180 | 0.05 | 2.8587 | 200 | 200 | 13.5 | 787.3 | 800 | 8.43 | 8.8573 | 100.9359 | 0.0004714
3985 | 1024.5 | 4180 | 0.05 | 2.8587 | 200 | 200 | 13.5 | 787.3 | 800 | 8.43 | 8.8569 | 100.8245 | 0.00047088
3986 | 1024.5 | 4180 | 0.05 | 2.8587 | 200 | 200 | 13.5 | 787.3 | 800 | 8.43 | 8.8564 | 100.7133 | 0.00047036
3987 | 1024.5 | 4180 | 0.05 | 2.8587 | 200 | 200 | 13.5 | 787.3 | 800 | 8.43 | 8.8559 | 100.6022 | 0.00046984
3988 | 1024.5 | 4180 | 0.05 | 2.8587 | 200 | 200 | 13.5 | 787.3 | 800 | 8.43 | 8.8555 | 100.4913 | 0.00046932
3989 | 1024.5 | 4180 | 0.05 | 2.8587 | 200 | 200 | 13.5 | 787.3 | 800 | 8.43 | 8.855 | 100.3804 | 0.0004688
3990 | 1024.5 | 4180 | 0.05 | 2.8587 | 200 | 200 | 13.5 | 787.3 | 800 | 8.43 | 8.8545 | 100.2697 | 0.00046829
3991 | 1024.5 | 4180 | 0.05 | 2.8587 | 200 | 200 | 13.5 | 787.3 | 800 | 8.43 | 8.8541 | 100.1591 | 0.00046777
3992 | 1024.5 | 4180 | 0.05 | 2.8587 | 200 | 200 | 13.5 | 787.3 | 800 | 8.43 | 8.8536 | 100.0486 | 0.00046725
3993 | 1024.5 | 4180 | 0.05 | 2.8587 | 200 | 200 | 13.5 | 787.3 | 800 | 8.43 | 8.8531 | 99.9382 | 0.00046674
3994 | 1024.5 | 4180 | 0.05 | 2.8587 | 200 | 200 | 13.5 | 787.3 | 800 | 8.43 | 8.8527 | 99.828 | 0.00046622
3995 | 1024.5 | 4180 | 0.05 | 2.8587 | 200 | 200 | 13.5 | 787.3 | 800 | 8.43 | 8.8522 | 99.7179 | 0.00046571
3996 | 1024.5 | 4180 | 0.05 | 2.8587 | 200 | 200 | 13.5 | 787.3 | 800 | 8.43 | 8.8517 | 99.6079 | 0.0004652
3997 | 1024.5 | 4180 | 0.05 | 2.8587 | 200 | 200 | 13.5 | 787.3 | 800 | 8.43 | 8.8513 | 99.498 | 0.00046468
3998 | 1024.5 | 4180 | 0.05 | 2.8587 | 200 | 200 | 13.5 | 787.3 | 800 | 8.43 | 8.8508 | 99.3883 | 0.00046417
3999 | 1024.5 | 4180 | 0.05 | 2.8587 | 200 | 200 | 13.5 | 787.3 | 800 | 8.43 | 8.8503 | 99.2786 | 0.00046366
4000 | 1024.5 | 4180 | 0.05 | 2.8587 | 200 | 200 | 13.5 | 787.3 | 800 | 8.43 | 8.8499 | 99.1691 | 0.00046315
4001 | 1024.5 | 4180 | 0.05 | 2.8587 | 200 | 200 | 13.5 | 787.3 | 800 | 8.43 | 8.8494 | 99.0597 | 0.00046264
4002 | 1024.5 | 4180 | 0.05 | 2.8587 | 200 | 200 | 13.5 | 787.3 | 800 | 8.43 | 8.8489 | 98.9504 | 0.00046213
4003 | 1024.5 | 4180 | 0.05 | 2.8587 | 200 | 200 | 13.5 | 787.3 | 800 | 8.43 | 8.8485 | 98.8413 | 0.00046162
4004 | 1024.5 | 4180 | 0.05 | 2.8587 | 200 | 200 | 13.5 | 787.3 | 800 | 8.43 | 8.848 | 98.7323 | 0.00046111
4005 | 1024.5 | 4180 | 0.05 | 2.8587 | 200 | 200 | 13.5 | 787.3 | 800 | 8.43 | 8.8476 | 98.6234 | 0.0004606
4006 | 1024.5 | 4180 | 0.05 | 2.8587 | 200 | 200 | 13.5 | 787.3 | 800 | 8.43 | 8.8471 | 98.5146 | 0.00046009
4007 | 1024.5 | 4180 | 0.05 | 2.8587 | 200 | 200 | 13.5 | 787.3 | 800 | 8.43 | 8.8466 | 98.4059 | 0.00045958
4008 | 1024.5 | 4180 | 0.05 | 2.8587 | 200 | 200 | 13.5 | 787.3 | 800 | 8.43 | 8.8462 | 98.2974 | 0.00045907
4009 | 1024.5 | 4180 | 0.05 | 2.8587 | 200 | 200 | 13.5 | 787.3 | 800 | 8.43 | 8.8457 | 98.1889 | 0.00045857
4010 | 1024.5 | 4180 | 0.05 | 2.8587 | 200 | 200 | 13.5 | 787.3 | 800 | 8.43 | 8.8453 | 98.0806 | 0.00045806
4011 | 1024.5 | 4180 | 0.05 | 2.8587 | 200 | 200 | 13.5 | 787.3 | 800 | 8.43 | 8.8448 | 97.9724 | 0.00045756
4012 | 1024.5 | 4180 | 0.05 | 2.8587 | 200 | 200 | 13.5 | 787.3 | 800 | 8.43 | 8.8443 | 97.8643 | 0.00045705
4013 | 1024.5 | 4180 | 0.05 | 2.8587 | 200 | 200 | 13.5 | 787.3 | 800 | 8.43 | 8.8439 | 97.7564 | 0.00045655
4014 | 1024.5 | 4180 | 0.05 | 2.8587 | 200 | 200 | 13.5 | 787.3 | 800 | 8.43 | 8.8434 | 97.6486 | 0.00045604
4015 | 1024.5 | 4180 | 0.05 | 2.8587 | 200 | 200 | 13.5 | 787.3 | 800 | 8.43 | 8.843 | 97.5409 | 0.00045554
4016 | 1024.5 | 4180 | 0.05 | 2.8587 | 200 | 200 | 13.5 | 787.3 | 800 | 8.43 | 8.8425 | 97.4333 | 0.00045504
4017 | 1024.5 | 4180 | 0.05 | 2.8587 | 200 | 200 | 13.5 | 787.3 | 800 | 8.43 | 8.8421 | 97.3258 | 0.00045454
4018 | 1024.5 | 4180 | 0.05 | 2.8587 | 200 | 200 | 13.5 | 787.3 | 800 | 8.43 | 8.8416 | 97.2184 | 0.00045404
4019 | 1024.5 | 4180 | 0.05 | 2.8587 | 200 | 200 | 13.5 | 787.3 | 800 | 8.43 | 8.8412 | 97.1112 | 0.00045354
4020 | 1024.5 | 4180 | 0.05 | 2.8587 | 200 | 200 | 13.5 | 787.3 | 800 | 8.43 | 8.8407 | 97.0041 | 0.00045303
4021 | 1024.5 | 4180 | 0.05 | 2.8587 | 200 | 200 | 13.5 | 787.3 | 800 | 8.43 | 8.8402 | 96.8971 | 0.00045254
4022 | 1024.5 | 4180 | 0.05 | 2.8587 | 200 | 200 | 13.5 | 787.3 | 800 | 8.43 | 8.8398 | 96.7902 | 0.00045204
4023 | 1024.5 | 4180 | 0.05 | 2.8587 | 200 | 200 | 13.5 | 787.3 | 800 | 8.43 | 8.8393 | 96.6834 | 0.00045154
4024 | 1024.5 | 4180 | 0.05 | 2.8587 | 200 | 200 | 13.5 | 787.3 | 800 | 8.43 | 8.8389 | 96.5768 | 0.00045104
4025 | 1024.5 | 4180 | 0.05 | 2.8587 | 200 | 200 | 13.5 | 787.3 | 800 | 8.43 | 8.8384 | 96.4702 | 0.00045054
4026 | 1024.5 | 4180 | 0.05 | 2.8587 | 200 | 200 | 13.5 | 787.3 | 800 | 8.43 | 8.838 | 96.3638 | 0.00045004
4027 | 1024.5 | 4180 | 0.05 | 2.8587 | 200 | 200 | 13.5 | 787.3 | 800 | 8.43 | 8.8375 | 96.2575 | 0.00044955
4028 | 1024.5 | 4180 | 0.05 | 2.8587 | 200 | 200 | 13.5 | 787.3 | 800 | 8.43 | 8.8371 | 96.1513 | 0.00044905
4029 | 1024.5 | 4180 | 0.05 | 2.8587 | 200 | 200 | 13.5 | 787.3 | 800 | 8.43 | 8.8366 | 96.0453 | 0.00044856
4030 | 1024.5 | 4180 | 0.05 | 2.8587 | 200 | 200 | 13.5 | 787.3 | 800 | 8.43 | 8.8362 | 95.9393 | 0.00044806
4031 | 1024.5 | 4180 | 0.05 | 2.8587 | 200 | 200 | 13.5 | 787.3 | 800 | 8.43 | 8.8357 | 95.8335 | 0.00044757
4032 | 1024.5 | 4180 | 0.05 | 2.8587 | 200 | 200 | 13.5 | 787.3 | 800 | 8.43 | 8.8353 | 95.7278 | 0.00044707
4033 | 1024.5 | 4180 | 0.05 | 2.8587 | 200 | 200 | 13.5 | 787.3 | 800 | 8.43 | 8.8349 | 95.6222 | 0.00044658
4034 | 1024.5 | 4180 | 0.05 | 2.8587 | 200 | 200 | 13.5 | 787.3 | 800 | 8.43 | 8.8344 | 95.5167 | 0.00044609
4035 | 1024.5 | 4180 | 0.05 | 2.8587 | 200 | 200 | 13.5 | 787.3 | 800 | 8.43 | 8.834 | 95.4114 | 0.0004456
4036 | 1024.5 | 4180 | 0.05 | 2.8587 | 200 | 200 | 13.5 | 787.3 | 800 | 8.43 | 8.8335 | 95.3061 | 0.00044511
4037 | 1024.5 | 4180 | 0.05 | 2.8587 | 200 | 200 | 13.5 | 787.3 | 800 | 8.43 | 8.8331 | 95.201 | 0.00044461
4038 | 1024.5 | 4180 | 0.05 | 2.8587 | 200 | 200 | 13.5 | 787.3 | 800 | 8.43 | 8.8326 | 95.096 | 0.00044412
4039 | 1024.5 | 4180 | 0.05 | 2.8587 | 200 | 200 | 13.5 | 787.3 | 800 | 8.43 | 8.8322 | 94.9911 | 0.00044363
4040 | 1024.5 | 4180 | 0.05 | 2.8587 | 200 | 200 | 13.5 | 787.3 | 800 | 8.43 | 8.8317 | 94.8863 | 0.00044314
4041 | 1024.5 | 4180 | 0.05 | 2.8587 | 200 | 200 | 13.5 | 787.3 | 800 | 8.43 | 8.8313 | 94.7816 | 0.00044266
4042 | 1024.5 | 4180 | 0.05 | 2.8587 | 200 | 200 | 13.5 | 787.3 | 800 | 8.43 | 8.8308 | 94.6771 | 0.00044217
4043 | 1024.5 | 4180 | 0.05 | 2.8587 | 200 | 200 | 13.5 | 787.3 | 800 | 8.43 | 8.8304 | 94.5726 | 0.00044168
4044 | 1024.5 | 4180 | 0.05 | 2.8587 | 200 | 200 | 13.5 | 787.3 | 800 | 8.43 | 8.83 | 94.4683 | 0.00044119
4045 | 1024.5 | 4180 | 0.05 | 2.8587 | 200 | 200 | 13.5 | 787.3 | 800 | 8.43 | 8.8295 | 94.3641 | 0.00044071
4046 | 1024.5 | 4180 | 0.05 | 2.8587 | 200 | 200 | 13.5 | 787.3 | 800 | 8.43 | 8.8291 | 94.26 | 0.00044022
4047 | 1024.5 | 4180 | 0.05 | 2.8587 | 200 | 200 | 13.5 | 787.3 | 800 | 8.43 | 8.8286 | 94.156 | 0.00043973
4048 | 1024.5 | 4180 | 0.05 | 2.8587 | 200 | 200 | 13.5 | 787.3 | 800 | 8.43 | 8.8282 | 94.0522 | 0.00043925
4049 | 1024.5 | 4180 | 0.05 | 2.8587 | 200 | 200 | 13.5 | 787.3 | 800 | 8.43 | 8.8278 | 93.9484 | 0.00043876
4050 | 1024.5 | 4180 | 0.05 | 2.8587 | 200 | 200 | 13.5 | 787.3 | 800 | 8.43 | 8.8273 | 93.8448 | 0.00043828
4051 | 1024.5 | 4180 | 0.05 | 2.8587 | 200 | 200 | 13.5 | 787.3 | 800 | 8.43 | 8.8269 | 93.7413 | 0.0004378
4052 | 1024.5 | 4180 | 0.05 | 2.8587 | 200 | 200 | 13.5 | 787.3 | 800 | 8.43 | 8.8264 | 93.6379 | 0.00043731
4053 | 1024.5 | 4180 | 0.05 | 2.8587 | 200 | 200 | 13.5 | 787.3 | 800 | 8.43 | 8.826 | 93.5346 | 0.00043683
4054 | 1024.5 | 4180 | 0.05 | 2.8587 | 200 | 200 | 13.5 | 787.3 | 800 | 8.43 | 8.8256 | 93.4314 | 0.00043635
4055 | 1024.5 | 4180 | 0.05 | 2.8587 | 200 | 200 | 13.5 | 787.3 | 800 | 8.43 | 8.8251 | 93.3283 | 0.00043587
4056 | 1024.5 | 4180 | 0.05 | 2.8587 | 200 | 200 | 13.5 | 787.3 | 800 | 8.43 | 8.8247 | 93.2254 | 0.00043539
4057 | 1024.5 | 4180 | 0.05 | 2.8587 | 200 | 200 | 13.5 | 787.3 | 800 | 8.43 | 8.8243 | 93.1226 | 0.00043491
4058 | 1024.5 | 4180 | 0.05 | 2.8587 | 200 | 200 | 13.5 | 787.3 | 800 | 8.43 | 8.8238 | 93.0198 | 0.00043443
4059 | 1024.5 | 4180 | 0.05 | 2.8587 | 200 | 200 | 13.5 | 787.3 | 800 | 8.43 | 8.8234 | 92.9172 | 0.00043395
4060 | 1024.5 | 4180 | 0.05 | 2.8587 | 200 | 200 | 13.5 | 787.3 | 800 | 8.43 | 8.823 | 92.8147 | 0.00043347
4061 | 1024.5 | 4180 | 0.05 | 2.8587 | 200 | 200 | 13.5 | 787.3 | 800 | 8.43 | 8.8225 | 92.7124 | 0.00043299
4062 | 1024.5 | 4180 | 0.05 | 2.8587 | 200 | 200 | 13.5 | 787.3 | 800 | 8.43 | 8.8221 | 92.6101 | 0.00043251
4063 | 1024.5 | 4180 | 0.05 | 2.8587 | 200 | 200 | 13.5 | 787.3 | 800 | 8.43 | 8.8217 | 92.5079 | 0.00043204
4064 | 1024.5 | 4180 | 0.05 | 2.8587 | 200 | 200 | 13.5 | 787.3 | 800 | 8.43 | 8.8212 | 92.4059 | 0.00043156
4065 | 1024.5 | 4180 | 0.05 | 2.8587 | 200 | 200 | 13.5 | 787.3 | 800 | 8.43 | 8.8208 | 92.304 | 0.00043108
4066 | 1024.5 | 4180 | 0.05 | 2.8587 | 200 | 200 | 13.5 | 787.3 | 800 | 8.43 | 8.8204 | 92.2021 | 0.00043061
4067 | 1024.5 | 4180 | 0.05 | 2.8587 | 200 | 200 | 13.5 | 787.3 | 800 | 8.43 | 8.8199 | 92.1004 | 0.00043013
4068 | 1024.5 | 4180 | 0.05 | 2.8587 | 200 | 200 | 13.5 | 787.3 | 800 | 8.43 | 8.8195 | 91.9988 | 0.00042966
4069 | 1024.5 | 4180 | 0.05 | 2.8587 | 200 | 200 | 13.5 | 787.3 | 800 | 8.43 | 8.8191 | 91.8974 | 0.00042919
4070 | 1024.5 | 4180 | 0.05 | 2.8587 | 200 | 200 | 13.5 | 787.3 | 800 | 8.43 | 8.8187 | 91.796 | 0.00042871
4071 | 1024.5 | 4180 | 0.05 | 2.8587 | 200 | 200 | 13.5 | 787.3 | 800 | 8.43 | 8.8182 | 91.6947 | 0.00042824
4072 | 1024.5 | 4180 | 0.05 | 2.8587 | 200 | 200 | 13.5 | 787.3 | 800 | 8.43 | 8.8178 | 91.5936 | 0.00042777
4073 | 1024.5 | 4180 | 0.05 | 2.8587 | 200 | 200 | 13.5 | 787.3 | 800 | 8.43 | 8.8174 | 91.4926 | 0.00042729
4074 | 1024.5 | 4180 | 0.05 | 2.8587 | 200 | 200 | 13.5 | 787.3 | 800 | 8.43 | 8.8169 | 91.3916 | 0.00042682
4075 | 1024.5 | 4180 | 0.05 | 2.8587 | 200 | 200 | 13.5 | 787.3 | 800 | 8.43 | 8.8165 | 91.2908 | 0.00042635
4076 | 1024.5 | 4180 | 0.05 | 2.8587 | 200 | 200 | 13.5 | 787.3 | 800 | 8.43 | 8.8161 | 91.1901 | 0.00042588
4077 | 1024.5 | 4180 | 0.05 | 2.8587 | 200 | 200 | 13.5 | 787.3 | 800 | 8.43 | 8.8157 | 91.0895 | 0.00042541
4078 | 1024.5 | 4180 | 0.05 | 2.8587 | 200 | 200 | 13.5 | 787.3 | 800 | 8.43 | 8.8152 | 90.989 | 0.00042494
4079 | 1024.5 | 4180 | 0.05 | 2.8587 | 200 | 200 | 13.5 | 787.3 | 800 | 8.43 | 8.8148 | 90.8887 | 0.00042447
4080 | 1024.5 | 4180 | 0.05 | 2.8587 | 200 | 200 | 13.5 | 787.3 | 800 | 8.43 | 8.8144 | 90.7884 | 0.00042401
4081 | 1024.5 | 4180 | 0.05 | 2.8587 | 200 | 200 | 13.5 | 787.3 | 800 | 8.43 | 8.814 | 90.6883 | 0.00042354
4082 | 1024.5 | 4180 | 0.05 | 2.8587 | 200 | 200 | 13.5 | 787.3 | 800 | 8.43 | 8.8135 | 90.5882 | 0.00042307
4083 | 1024.5 | 4180 | 0.05 | 2.8587 | 200 | 200 | 13.5 | 787.3 | 800 | 8.43 | 8.8131 | 90.4883 | 0.0004226
4084 | 1024.5 | 4180 | 0.05 | 2.8587 | 200 | 200 | 13.5 | 787.3 | 800 | 8.43 | 8.8127 | 90.3885 | 0.00042214
4085 | 1024.5 | 4180 | 0.05 | 2.8587 | 200 | 200 | 13.5 | 787.3 | 800 | 8.43 | 8.8123 | 90.2888 | 0.00042167
4086 | 1024.5 | 4180 | 0.05 | 2.8587 | 200 | 200 | 13.5 | 787.3 | 800 | 8.43 | 8.8118 | 90.1892 | 0.00042121
4087 | 1024.5 | 4180 | 0.05 | 2.8587 | 200 | 200 | 13.5 | 787.3 | 800 | 8.43 | 8.8114 | 90.0897 | 0.00042074
4088 | 1024.5 | 4180 | 0.05 | 2.8587 | 200 | 200 | 13.5 | 787.3 | 800 | 8.43 | 8.811 | 89.9903 | 0.00042028
4089 | 1024.5 | 4180 | 0.05 | 2.8587 | 200 | 200 | 13.5 | 787.3 | 800 | 8.43 | 8.8106 | 89.8911 | 0.00041982
4090 | 1024.5 | 4180 | 0.05 | 2.8587 | 200 | 200 | 13.5 | 787.3 | 800 | 8.43 | 8.8102 | 89.7919 | 0.00041935
4091 | 1024.5 | 4180 | 0.05 | 2.8587 | 200 | 200 | 13.5 | 787.3 | 800 | 8.43 | 8.8097 | 89.6929 | 0.00041889
4092 | 1024.5 | 4180 | 0.05 | 2.8587 | 200 | 200 | 13.5 | 787.3 | 800 | 8.43 | 8.8093 | 89.5939 | 0.00041843
4093 | 1024.5 | 4180 | 0.05 | 2.8587 | 200 | 200 | 13.5 | 787.3 | 800 | 8.43 | 8.8089 | 89.4951 | 0.00041797
4094 | 1024.5 | 4180 | 0.05 | 2.8587 | 200 | 200 | 13.5 | 787.3 | 800 | 8.43 | 8.8085 | 89.3964 | 0.00041751
4095 | 1024.5 | 4180 | 0.05 | 2.8587 | 200 | 200 | 13.5 | 787.3 | 800 | 8.43 | 8.8081 | 89.2978 | 0.00041704
4096 | 1024.5 | 4180 | 0.05 | 2.8587 | 200 | 200 | 13.5 | 787.3 | 800 | 8.43 | 8.8077 | 89.1993 | 0.00041658
4097 | 1024.5 | 4180 | 0.05 | 2.8587 | 200 | 200 | 13.5 | 787.3 | 800 | 8.43 | 8.8072 | 89.1009 | 0.00041612
4098 | 1024.5 | 4180 | 0.05 | 2.8587 | 200 | 200 | 13.5 | 787.3 | 800 | 8.43 | 8.8068 | 89.0026 | 0.00041567
4099 | 1024.5 | 4180 | 0.05 | 2.8587 | 200 | 200 | 13.5 | 787.3 | 800 | 8.43 | 8.8064 | 88.9044 | 0.00041521
4100 | 1024.5 | 4180 | 0.05 | 2.8587 | 200 | 200 | 13.5 | 787.3 | 800 | 8.43 | 8.806 | 88.8063 | 0.00041475
4101 | 1024.5 | 4180 | 0.05 | 2.8587 | 200 | 200 | 13.5 | 787.3 | 800 | 8.43 | 8.8056 | 88.7084 | 0.00041429
4102 | 1024.5 | 4180 | 0.05 | 2.8587 | 200 | 200 | 13.5 | 787.3 | 800 | 8.43 | 8.8052 | 88.6105 | 0.00041383
4103 | 1024.5 | 4180 | 0.05 | 2.8587 | 200 | 200 | 13.5 | 787.3 | 800 | 8.43 | 8.8048 | 88.5128 | 0.00041338
4104 | 1024.5 | 4180 | 0.05 | 2.8587 | 200 | 200 | 13.5 | 787.3 | 800 | 8.43 | 8.8043 | 88.4152 | 0.00041292
4105 | 1024.5 | 4180 | 0.05 | 2.8587 | 200 | 200 | 13.5 | 787.3 | 800 | 8.43 | 8.8039 | 88.3176 | 0.00041247
4106 | 1024.5 | 4180 | 0.05 | 2.8587 | 200 | 200 | 13.5 | 787.3 | 800 | 8.43 | 8.8035 | 88.2202 | 0.00041201
4107 | 1024.5 | 4180 | 0.05 | 2.8587 | 200 | 200 | 13.5 | 787.3 | 800 | 8.43 | 8.8031 | 88.1229 | 0.00041156
4108 | 1024.5 | 4180 | 0.05 | 2.8587 | 200 | 200 | 13.5 | 787.3 | 800 | 8.43 | 8.8027 | 88.0257 | 0.0004111
4109 | 1024.5 | 4180 | 0.05 | 2.8587 | 200 | 200 | 13.5 | 787.3 | 800 | 8.43 | 8.8023 | 87.9286 | 0.00041065
4110 | 1024.5 | 4180 | 0.05 | 2.8587 | 200 | 200 | 13.5 | 787.3 | 800 | 8.43 | 8.8019 | 87.8316 | 0.0004102
4111 | 1024.5 | 4180 | 0.05 | 2.8587 | 200 | 200 | 13.5 | 787.3 | 800 | 8.43 | 8.8015 | 87.7347 | 0.00040974
4112 | 1024.5 | 4180 | 0.05 | 2.8587 | 200 | 200 | 13.5 | 787.3 | 800 | 8.43 | 8.801 | 87.6379 | 0.00040929
4113 | 1024.5 | 4180 | 0.05 | 2.8587 | 200 | 200 | 13.5 | 787.3 | 800 | 8.43 | 8.8006 | 87.5413 | 0.00040884
4114 | 1024.5 | 4180 | 0.05 | 2.8587 | 200 | 200 | 13.5 | 787.3 | 800 | 8.43 | 8.8002 | 87.4447 | 0.00040839
4115 | 1024.5 | 4180 | 0.05 | 2.8587 | 200 | 200 | 13.5 | 787.3 | 800 | 8.43 | 8.7998 | 87.3482 | 0.00040794
4116 | 1024.5 | 4180 | 0.05 | 2.8587 | 200 | 200 | 13.5 | 787.3 | 800 | 8.43 | 8.7994 | 87.2519 | 0.00040749
4117 | 1024.5 | 4180 | 0.05 | 2.8587 | 200 | 200 | 13.5 | 787.3 | 800 | 8.43 | 8.799 | 87.1556 | 0.00040704
4118 | 1024.5 | 4180 | 0.05 | 2.8587 | 200 | 200 | 13.5 | 787.3 | 800 | 8.43 | 8.7986 | 87.0595 | 0.00040659
4119 | 1024.5 | 4180 | 0.05 | 2.8587 | 200 | 200 | 13.5 | 787.3 | 800 | 8.43 | 8.7982 | 86.9635 | 0.00040614
4120 | 1024.5 | 4180 | 0.05 | 2.8587 | 200 | 200 | 13.5 | 787.3 | 800 | 8.43 | 8.7978 | 86.8675 | 0.00040569
4121 | 1024.5 | 4180 | 0.05 | 2.8587 | 200 | 200 | 13.5 | 787.3 | 800 | 8.43 | 8.7974 | 86.7717 | 0.00040525
4122 | 1024.5 | 4180 | 0.05 | 2.8587 | 200 | 200 | 13.5 | 787.3 | 800 | 8.43 | 8.797 | 86.676 | 0.0004048
4123 | 1024.5 | 4180 | 0.05 | 2.8587 | 200 | 200 | 13.5 | 787.3 | 800 | 8.43 | 8.7966 | 86.5804 | 0.00040435
4124 | 1024.5 | 4180 | 0.05 | 2.8587 | 200 | 200 | 13.5 | 787.3 | 800 | 8.43 | 8.7962 | 86.4849 | 0.00040391
4125 | 1024.5 | 4180 | 0.05 | 2.8587 | 200 | 200 | 13.5 | 787.3 | 800 | 8.43 | 8.7958 | 86.3895 | 0.00040346
4126 | 1024.5 | 4180 | 0.05 | 2.8587 | 200 | 200 | 13.5 | 787.3 | 800 | 8.43 | 8.7954 | 86.2942 | 0.00040302
4127 | 1024.5 | 4180 | 0.05 | 2.8587 | 200 | 200 | 13.5 | 787.3 | 800 | 8.43 | 8.795 | 86.199 | 0.00040257
4128 | 1024.5 | 4180 | 0.05 | 2.8587 | 200 | 200 | 13.5 | 787.3 | 800 | 8.43 | 8.7946 | 86.1039 | 0.00040213
4129 | 1024.5 | 4180 | 0.05 | 2.8587 | 200 | 200 | 13.5 | 787.3 | 800 | 8.43 | 8.7941 | 86.0089 | 0.00040168
4130 | 1024.5 | 4180 | 0.05 | 2.8587 | 200 | 200 | 13.5 | 787.3 | 800 | 8.43 | 8.7937 | 85.9141 | 0.00040124
4131 | 1024.5 | 4180 | 0.05 | 2.8587 | 200 | 200 | 13.5 | 787.3 | 800 | 8.43 | 8.7933 | 85.8193 | 0.0004008
4132 | 1024.5 | 4180 | 0.05 | 2.8587 | 200 | 200 | 13.5 | 787.3 | 800 | 8.43 | 8.7929 | 85.7246 | 0.00040036
4133 | 1024.5 | 4180 | 0.05 | 2.8587 | 200 | 200 | 13.5 | 787.3 | 800 | 8.43 | 8.7925 | 85.6301 | 0.00039992
4134 | 1024.5 | 4180 | 0.05 | 2.8587 | 200 | 200 | 13.5 | 787.3 | 800 | 8.43 | 8.7921 | 85.5356 | 0.00039947
4135 | 1024.5 | 4180 | 0.05 | 2.8587 | 200 | 200 | 13.5 | 787.3 | 800 | 8.43 | 8.7917 | 85.4413 | 0.00039903
4136 | 1024.5 | 4180 | 0.05 | 2.8587 | 200 | 200 | 13.5 | 787.3 | 800 | 8.43 | 8.7913 | 85.347 | 0.00039859
4137 | 1024.5 | 4180 | 0.05 | 2.8587 | 200 | 200 | 13.5 | 787.3 | 800 | 8.43 | 8.7909 | 85.2529 | 0.00039815
4138 | 1024.5 | 4180 | 0.05 | 2.8587 | 200 | 200 | 13.5 | 787.3 | 800 | 8.43 | 8.7906 | 85.1588 | 0.00039771
4139 | 1024.5 | 4180 | 0.05 | 2.8587 | 200 | 200 | 13.5 | 787.3 | 800 | 8.43 | 8.7902 | 85.0649 | 0.00039728
4140 | 1024.5 | 4180 | 0.05 | 2.8587 | 200 | 200 | 13.5 | 787.3 | 800 | 8.43 | 8.7898 | 84.9711 | 0.00039684
4141 | 1024.5 | 4180 | 0.05 | 2.8587 | 200 | 200 | 13.5 | 787.3 | 800 | 8.43 | 8.7894 | 84.8773 | 0.0003964
4142 | 1024.5 | 4180 | 0.05 | 2.8587 | 200 | 200 | 13.5 | 787.3 | 800 | 8.43 | 8.789 | 84.7837 | 0.00039596
4143 | 1024.5 | 4180 | 0.05 | 2.8587 | 200 | 200 | 13.5 | 787.3 | 800 | 8.43 | 8.7886 | 84.6902 | 0.00039553
4144 | 1024.5 | 4180 | 0.05 | 2.8587 | 200 | 200 | 13.5 | 787.3 | 800 | 8.43 | 8.7882 | 84.5968 | 0.00039509
4145 | 1024.5 | 4180 | 0.05 | 2.8587 | 200 | 200 | 13.5 | 787.3 | 800 | 8.43 | 8.7878 | 84.5034 | 0.00039465
4146 | 1024.5 | 4180 | 0.05 | 2.8587 | 200 | 200 | 13.5 | 787.3 | 800 | 8.43 | 8.7874 | 84.4102 | 0.00039422
4147 | 1024.5 | 4180 | 0.05 | 2.8587 | 200 | 200 | 13.5 | 787.3 | 800 | 8.43 | 8.787 | 84.3171 | 0.00039378
4148 | 1024.5 | 4180 | 0.05 | 2.8587 | 200 | 200 | 13.5 | 787.3 | 800 | 8.43 | 8.7866 | 84.2241 | 0.00039335
4149 | 1024.5 | 4180 | 0.05 | 2.8587 | 200 | 200 | 13.5 | 787.3 | 800 | 8.43 | 8.7862 | 84.1312 | 0.00039292
4150 | 1024.5 | 4180 | 0.05 | 2.8587 | 200 | 200 | 13.5 | 787.3 | 800 | 8.43 | 8.7858 | 84.0384 | 0.00039248
4151 | 1024.5 | 4180 | 0.05 | 2.8587 | 200 | 200 | 13.5 | 787.3 | 800 | 8.43 | 8.7854 | 83.9457 | 0.00039205
4152 | 1024.5 | 4180 | 0.05 | 2.8587 | 200 | 200 | 13.5 | 787.3 | 800 | 8.43 | 8.785 | 83.8531 | 0.00039162
4153 | 1024.5 | 4180 | 0.05 | 2.8587 | 200 | 200 | 13.5 | 787.3 | 800 | 8.43 | 8.7846 | 83.7606 | 0.00039118
4154 | 1024.5 | 4180 | 0.05 | 2.8587 | 200 | 200 | 13.5 | 787.3 | 800 | 8.43 | 8.7842 | 83.6682 | 0.00039075
4155 | 1024.5 | 4180 | 0.05 | 2.8587 | 200 | 200 | 13.5 | 787.3 | 800 | 8.43 | 8.7838 | 83.5759 | 0.00039032
4156 | 1024.5 | 4180 | 0.05 | 2.8587 | 200 | 200 | 13.5 | 787.3 | 800 | 8.43 | 8.7835 | 83.4837 | 0.00038989
4157 | 1024.5 | 4180 | 0.05 | 2.8587 | 200 | 200 | 13.5 | 787.3 | 800 | 8.43 | 8.7831 | 83.3916 | 0.00038946
4158 | 1024.5 | 4180 | 0.05 | 2.8587 | 200 | 200 | 13.5 | 787.3 | 800 | 8.43 | 8.7827 | 83.2997 | 0.00038903
4159 | 1024.5 | 4180 | 0.05 | 2.8587 | 200 | 200 | 13.5 | 787.3 | 800 | 8.43 | 8.7823 | 83.2078 | 0.0003886
4160 | 1024.5 | 4180 | 0.05 | 2.8587 | 200 | 200 | 13.5 | 787.3 | 800 | 8.43 | 8.7819 | 83.116 | 0.00038817
4161 | 1024.5 | 4180 | 0.05 | 2.8587 | 200 | 200 | 13.5 | 787.3 | 800 | 8.43 | 8.7815 | 83.0243 | 0.00038775
4162 | 1024.5 | 4180 | 0.05 | 2.8587 | 200 | 200 | 13.5 | 787.3 | 800 | 8.43 | 8.7811 | 82.9327 | 0.00038732
4163 | 1024.5 | 4180 | 0.05 | 2.8587 | 200 | 200 | 13.5 | 787.3 | 800 | 8.43 | 8.7807 | 82.8412 | 0.00038689
4164 | 1024.5 | 4180 | 0.05 | 2.8587 | 200 | 200 | 13.5 | 787.3 | 800 | 8.43 | 8.7804 | 82.7499 | 0.00038646
4165 | 1024.5 | 4180 | 0.05 | 2.8587 | 200 | 200 | 13.5 | 787.3 | 800 | 8.43 | 8.78 | 82.6586 | 0.00038604
4166 | 1024.5 | 4180 | 0.05 | 2.8587 | 200 | 200 | 13.5 | 787.3 | 800 | 8.43 | 8.7796 | 82.5674 | 0.00038561
4167 | 1024.5 | 4180 | 0.05 | 2.8587 | 200 | 200 | 13.5 | 787.3 | 800 | 8.43 | 8.7792 | 82.4763 | 0.00038519
4168 | 1024.5 | 4180 | 0.05 | 2.8587 | 200 | 200 | 13.5 | 787.3 | 800 | 8.43 | 8.7788 | 82.3853 | 0.00038476
4169 | 1024.5 | 4180 | 0.05 | 2.8587 | 200 | 200 | 13.5 | 787.3 | 800 | 8.43 | 8.7784 | 82.2945 | 0.00038434
4170 | 1024.5 | 4180 | 0.05 | 2.8587 | 200 | 200 | 13.5 | 787.3 | 800 | 8.43 | 8.778 | 82.2037 | 0.00038391
4171 | 1024.5 | 4180 | 0.05 | 2.8587 | 200 | 200 | 13.5 | 787.3 | 800 | 8.43 | 8.7777 | 82.113 | 0.00038349
4172 | 1024.5 | 4180 | 0.05 | 2.8587 | 200 | 200 | 13.5 | 787.3 | 800 | 8.43 | 8.7773 | 82.0224 | 0.00038307
4173 | 1024.5 | 4180 | 0.05 | 2.8587 | 200 | 200 | 13.5 | 787.3 | 800 | 8.43 | 8.7769 | 81.932 | 0.00038264
4174 | 1024.5 | 4180 | 0.05 | 2.8587 | 200 | 200 | 13.5 | 787.3 | 800 | 8.43 | 8.7765 | 81.8416 | 0.00038222
4175 | 1024.5 | 4180 | 0.05 | 2.8587 | 200 | 200 | 13.5 | 787.3 | 800 | 8.43 | 8.7761 | 81.7513 | 0.0003818
4176 | 1024.5 | 4180 | 0.05 | 2.8587 | 200 | 200 | 13.5 | 787.3 | 800 | 8.43 | 8.7757 | 81.6611 | 0.00038138
4177 | 1024.5 | 4180 | 0.05 | 2.8587 | 200 | 200 | 13.5 | 787.3 | 800 | 8.43 | 8.7754 | 81.571 | 0.00038096
4178 | 1024.5 | 4180 | 0.05 | 2.8587 | 200 | 200 | 13.5 | 787.3 | 800 | 8.43 | 8.775 | 81.4811 | 0.00038054
4179 | 1024.5 | 4180 | 0.05 | 2.8587 | 200 | 200 | 13.5 | 787.3 | 800 | 8.43 | 8.7746 | 81.3912 | 0.00038012
4180 | 1024.5 | 4180 | 0.05 | 2.8587 | 200 | 200 | 13.5 | 787.3 | 800 | 8.43 | 8.7742 | 81.3014 | 0.0003797
4181 | 1024.5 | 4180 | 0.05 | 2.8587 | 200 | 200 | 13.5 | 787.3 | 800 | 8.43 | 8.7738 | 81.2117 | 0.00037928
4182 | 1024.5 | 4180 | 0.05 | 2.8587 | 200 | 200 | 13.5 | 787.3 | 800 | 8.43 | 8.7735 | 81.1221 | 0.00037886
4183 | 1024.5 | 4180 | 0.05 | 2.8587 | 200 | 200 | 13.5 | 787.3 | 800 | 8.43 | 8.7731 | 81.0327 | 0.00037844
4184 | 1024.5 | 4180 | 0.05 | 2.8587 | 200 | 200 | 13.5 | 787.3 | 800 | 8.43 | 8.7727 | 80.9433 | 0.00037803
4185 | 1024.5 | 4180 | 0.05 | 2.8587 | 200 | 200 | 13.5 | 787.3 | 800 | 8.43 | 8.7723 | 80.854 | 0.00037761
4186 | 1024.5 | 4180 | 0.05 | 2.8587 | 200 | 200 | 13.5 | 787.3 | 800 | 8.43 | 8.7719 | 80.7648 | 0.00037719
4187 | 1024.5 | 4180 | 0.05 | 2.8587 | 200 | 200 | 13.5 | 787.3 | 800 | 8.43 | 8.7716 | 80.6757 | 0.00037678
4188 | 1024.5 | 4180 | 0.05 | 2.8587 | 200 | 200 | 13.5 | 787.3 | 800 | 8.43 | 8.7712 | 80.5867 | 0.00037636
4189 | 1024.5 | 4180 | 0.05 | 2.8587 | 200 | 200 | 13.5 | 787.3 | 800 | 8.43 | 8.7708 | 80.4978 | 0.00037595
4190 | 1024.5 | 4180 | 0.05 | 2.8587 | 200 | 200 | 13.5 | 787.3 | 800 | 8.43 | 8.7704 | 80.409 | 0.00037553
4191 | 1024.5 | 4180 | 0.05 | 2.8587 | 200 | 200 | 13.5 | 787.3 | 800 | 8.43 | 8.7701 | 80.3203 | 0.00037512
4192 | 1024.5 | 4180 | 0.05 | 2.8587 | 200 | 200 | 13.5 | 787.3 | 800 | 8.43 | 8.7697 | 80.2317 | 0.0003747
4193 | 1024.5 | 4180 | 0.05 | 2.8587 | 200 | 200 | 13.5 | 787.3 | 800 | 8.43 | 8.7693 | 80.1432 | 0.00037429
4194 | 1024.5 | 4180 | 0.05 | 2.8587 | 200 | 200 | 13.5 | 787.3 | 800 | 8.43 | 8.7689 | 80.0548 | 0.00037388
4195 | 1024.5 | 4180 | 0.05 | 2.8587 | 200 | 200 | 13.5 | 787.3 | 800 | 8.43 | 8.7686 | 79.9665 | 0.00037347
4196 | 1024.5 | 4180 | 0.05 | 2.8587 | 200 | 200 | 13.5 | 787.3 | 800 | 8.43 | 8.7682 | 79.8783 | 0.00037305
4197 | 1024.5 | 4180 | 0.05 | 2.8587 | 200 | 200 | 13.5 | 787.3 | 800 | 8.43 | 8.7678 | 79.7902 | 0.00037264
4198 | 1024.5 | 4180 | 0.05 | 2.8587 | 200 | 200 | 13.5 | 787.3 | 800 | 8.43 | 8.7674 | 79.7022 | 0.00037223
4199 | 1024.5 | 4180 | 0.05 | 2.8587 | 200 | 200 | 13.5 | 787.3 | 800 | 8.43 | 8.7671 | 79.6143 | 0.00037182
4200 | 1024.5 | 4180 | 0.05 | 2.8587 | 200 | 200 | 13.5 | 787.3 | 800 | 8.43 | 8.7667 | 79.5264 | 0.00037141
4201 | 1024.5 | 4180 | 0.05 | 2.8587 | 200 | 200 | 13.5 | 787.3 | 800 | 8.43 | 8.7663 | 79.4387 | 0.000371
4202 | 1024.5 | 4180 | 0.05 | 2.8587 | 200 | 200 | 13.5 | 787.3 | 800 | 8.43 | 8.766 | 79.3511 | 0.00037059
4203 | 1024.5 | 4180 | 0.05 | 2.8587 | 200 | 200 | 13.5 | 787.3 | 800 | 8.43 | 8.7656 | 79.2636 | 0.00037018
4204 | 1024.5 | 4180 | 0.05 | 2.8587 | 200 | 200 | 13.5 | 787.3 | 800 | 8.43 | 8.7652 | 79.1761 | 0.00036977
4205 | 1024.5 | 4180 | 0.05 | 2.8587 | 200 | 200 | 13.5 | 787.3 | 800 | 8.43 | 8.7649 | 79.0888 | 0.00036937
4206 | 1024.5 | 4180 | 0.05 | 2.8587 | 200 | 200 | 13.5 | 787.3 | 800 | 8.43 | 8.7645 | 79.0016 | 0.00036896
4207 | 1024.5 | 4180 | 0.05 | 2.8587 | 200 | 200 | 13.5 | 787.3 | 800 | 8.43 | 8.7641 | 78.9144 | 0.00036855
4208 | 1024.5 | 4180 | 0.05 | 2.8587 | 200 | 200 | 13.5 | 787.3 | 800 | 8.43 | 8.7637 | 78.8274 | 0.00036814
4209 | 1024.5 | 4180 | 0.05 | 2.8587 | 200 | 200 | 13.5 | 787.3 | 800 | 8.43 | 8.7634 | 78.7404 | 0.00036774
4210 | 1024.5 | 4180 | 0.05 | 2.8587 | 200 | 200 | 13.5 | 787.3 | 800 | 8.43 | 8.763 | 78.6536 | 0.00036733
4211 | 1024.5 | 4180 | 0.05 | 2.8587 | 200 | 200 | 13.5 | 787.3 | 800 | 8.43 | 8.7626 | 78.5668 | 0.00036693
4212 | 1024.5 | 4180 | 0.05 | 2.8587 | 200 | 200 | 13.5 | 787.3 | 800 | 8.43 | 8.7623 | 78.4801 | 0.00036652
4213 | 1024.5 | 4180 | 0.05 | 2.8587 | 200 | 200 | 13.5 | 787.3 | 800 | 8.43 | 8.7619 | 78.3936 | 0.00036612
4214 | 1024.5 | 4180 | 0.05 | 2.8587 | 200 | 200 | 13.5 | 787.3 | 800 | 8.43 | 8.7615 | 78.3071 | 0.00036572
4215 | 1024.5 | 4180 | 0.05 | 2.8587 | 200 | 200 | 13.5 | 787.3 | 800 | 8.43 | 8.7612 | 78.2207 | 0.00036531
4216 | 1024.5 | 4180 | 0.05 | 2.8587 | 200 | 200 | 13.5 | 787.3 | 800 | 8.43 | 8.7608 | 78.1344 | 0.00036491
4217 | 1024.5 | 4180 | 0.05 | 2.8587 | 200 | 200 | 13.5 | 787.3 | 800 | 8.43 | 8.7604 | 78.0482 | 0.00036451
4218 | 1024.5 | 4180 | 0.05 | 2.8587 | 200 | 200 | 13.5 | 787.3 | 800 | 8.43 | 8.7601 | 77.9621 | 0.0003641
4219 | 1024.5 | 4180 | 0.05 | 2.8587 | 200 | 200 | 13.5 | 787.3 | 800 | 8.43 | 8.7597 | 77.8761 | 0.0003637
4220 | 1024.5 | 4180 | 0.05 | 2.8587 | 200 | 200 | 13.5 | 787.3 | 800 | 8.43 | 8.7594 | 77.7902 | 0.0003633
4221 | 1024.5 | 4180 | 0.05 | 2.8587 | 200 | 200 | 13.5 | 787.3 | 800 | 8.43 | 8.759 | 77.7044 | 0.0003629
4222 | 1024.5 | 4180 | 0.05 | 2.8587 | 200 | 200 | 13.5 | 787.3 | 800 | 8.43 | 8.7586 | 77.6187 | 0.0003625
4223 | 1024.5 | 4180 | 0.05 | 2.8587 | 200 | 200 | 13.5 | 787.3 | 800 | 8.43 | 8.7583 | 77.5331 | 0.0003621
4224 | 1024.5 | 4180 | 0.05 | 2.8587 | 200 | 200 | 13.5 | 787.3 | 800 | 8.43 | 8.7579 | 77.4476 | 0.0003617
4225 | 1024.5 | 4180 | 0.05 | 2.8587 | 200 | 200 | 13.5 | 787.3 | 800 | 8.43 | 8.7575 | 77.3621 | 0.0003613
4226 | 1024.5 | 4180 | 0.05 | 2.8587 | 200 | 200 | 13.5 | 787.3 | 800 | 8.43 | 8.7572 | 77.2768 | 0.0003609
4227 | 1024.5 | 4180 | 0.05 | 2.8587 | 200 | 200 | 13.5 | 787.3 | 800 | 8.43 | 8.7568 | 77.1916 | 0.00036051
4228 | 1024.5 | 4180 | 0.05 | 2.8587 | 200 | 200 | 13.5 | 787.3 | 800 | 8.43 | 8.7565 | 77.1064 | 0.00036011
4229 | 1024.5 | 4180 | 0.05 | 2.8587 | 200 | 200 | 13.5 | 787.3 | 800 | 8.43 | 8.7561 | 77.0214 | 0.00035971
4230 | 1024.5 | 4180 | 0.05 | 2.8587 | 200 | 200 | 13.5 | 787.3 | 800 | 8.43 | 8.7557 | 76.9364 | 0.00035931
4231 | 1024.5 | 4180 | 0.05 | 2.8587 | 200 | 200 | 13.5 | 787.3 | 800 | 8.43 | 8.7554 | 76.8515 | 0.00035892
4232 | 1024.5 | 4180 | 0.05 | 2.8587 | 200 | 200 | 13.5 | 787.3 | 800 | 8.43 | 8.755 | 76.7668 | 0.00035852
4233 | 1024.5 | 4180 | 0.05 | 2.8587 | 200 | 200 | 13.5 | 787.3 | 800 | 8.43 | 8.7547 | 76.6821 | 0.00035813
4234 | 1024.5 | 4180 | 0.05 | 2.8587 | 200 | 200 | 13.5 | 787.3 | 800 | 8.43 | 8.7543 | 76.5975 | 0.00035773
4235 | 1024.5 | 4180 | 0.05 | 2.8587 | 200 | 200 | 13.5 | 787.3 | 800 | 8.43 | 8.7539 | 76.513 | 0.00035734
4236 | 1024.5 | 4180 | 0.05 | 2.8587 | 200 | 200 | 13.5 | 787.3 | 800 | 8.43 | 8.7536 | 76.4286 | 0.00035694
4237 | 1024.5 | 4180 | 0.05 | 2.8587 | 200 | 200 | 13.5 | 787.3 | 800 | 8.43 | 8.7532 | 76.3443 | 0.00035655
4238 | 1024.5 | 4180 | 0.05 | 2.8587 | 200 | 200 | 13.5 | 787.3 | 800 | 8.43 | 8.7529 | 76.2601 | 0.00035615
4239 | 1024.5 | 4180 | 0.05 | 2.8587 | 200 | 200 | 13.5 | 787.3 | 800 | 8.43 | 8.7525 | 76.176 | 0.00035576
4240 | 1024.5 | 4180 | 0.05 | 2.8587 | 200 | 200 | 13.5 | 787.3 | 800 | 8.43 | 8.7522 | 76.0919 | 0.00035537
4241 | 1024.5 | 4180 | 0.05 | 2.8587 | 200 | 200 | 13.5 | 787.3 | 800 | 8.43 | 8.7518 | 76.008 | 0.00035498
4242 | 1024.5 | 4180 | 0.05 | 2.8587 | 200 | 200 | 13.5 | 787.3 | 800 | 8.43 | 8.7515 | 75.9242 | 0.00035459
4243 | 1024.5 | 4180 | 0.05 | 2.8587 | 200 | 200 | 13.5 | 787.3 | 800 | 8.43 | 8.7511 | 75.8404 | 0.00035419
4244 | 1024.5 | 4180 | 0.05 | 2.8587 | 200 | 200 | 13.5 | 787.3 | 800 | 8.43 | 8.7507 | 75.7567 | 0.0003538
4245 | 1024.5 | 4180 | 0.05 | 2.8587 | 200 | 200 | 13.5 | 787.3 | 800 | 8.43 | 8.7504 | 75.6732 | 0.00035341
4246 | 1024.5 | 4180 | 0.05 | 2.8587 | 200 | 200 | 13.5 | 787.3 | 800 | 8.43 | 8.75 | 75.5897 | 0.00035302
4247 | 1024.5 | 4180 | 0.05 | 2.8587 | 200 | 200 | 13.5 | 787.3 | 800 | 8.43 | 8.7497 | 75.5063 | 0.00035263
4248 | 1024.5 | 4180 | 0.05 | 2.8587 | 200 | 200 | 13.5 | 787.3 | 800 | 8.43 | 8.7493 | 75.423 | 0.00035225
4249 | 1024.5 | 4180 | 0.05 | 2.8587 | 200 | 200 | 13.5 | 787.3 | 800 | 8.43 | 8.749 | 75.3398 | 0.00035186
4250 | 1024.5 | 4180 | 0.05 | 2.8587 | 200 | 200 | 13.5 | 787.3 | 800 | 8.43 | 8.7486 | 75.2567 | 0.00035147
4251 | 1024.5 | 4180 | 0.05 | 2.8587 | 200 | 200 | 13.5 | 787.3 | 800 | 8.43 | 8.7483 | 75.1737 | 0.00035108
4252 | 1024.5 | 4180 | 0.05 | 2.8587 | 200 | 200 | 13.5 | 787.3 | 800 | 8.43 | 8.7479 | 75.0908 | 0.00035069
4253 | 1024.5 | 4180 | 0.05 | 2.8587 | 200 | 200 | 13.5 | 787.3 | 800 | 8.43 | 8.7476 | 75.008 | 0.00035031
4254 | 1024.5 | 4180 | 0.05 | 2.8587 | 200 | 200 | 13.5 | 787.3 | 800 | 8.43 | 8.7472 | 74.9252 | 0.00034992
4255 | 1024.5 | 4180 | 0.05 | 2.8587 | 200 | 200 | 13.5 | 787.3 | 800 | 8.43 | 8.7469 | 74.8426 | 0.00034953
4256 | 1024.5 | 4180 | 0.05 | 2.8587 | 200 | 200 | 13.5 | 787.3 | 800 | 8.43 | 8.7465 | 74.76 | 0.00034915
4257 | 1024.5 | 4180 | 0.05 | 2.8587 | 200 | 200 | 13.5 | 787.3 | 800 | 8.43 | 8.7462 | 74.6776 | 0.00034876
4258 | 1024.5 | 4180 | 0.05 | 2.8587 | 200 | 200 | 13.5 | 787.3 | 800 | 8.43 | 8.7458 | 74.5952 | 0.00034838
4259 | 1024.5 | 4180 | 0.05 | 2.8587 | 200 | 200 | 13.5 | 787.3 | 800 | 8.43 | 8.7455 | 74.5129 | 0.000348
4260 | 1024.5 | 4180 | 0.05 | 2.8587 | 200 | 200 | 13.5 | 787.3 | 800 | 8.43 | 8.7451 | 74.4307 | 0.00034761
4261 | 1024.5 | 4180 | 0.05 | 2.8587 | 200 | 200 | 13.5 | 787.3 | 800 | 8.43 | 8.7448 | 74.3486 | 0.00034723
4262 | 1024.5 | 4180 | 0.05 | 2.8587 | 200 | 200 | 13.5 | 787.3 | 800 | 8.43 | 8.7444 | 74.2666 | 0.00034684
4263 | 1024.5 | 4180 | 0.05 | 2.8587 | 200 | 200 | 13.5 | 787.3 | 800 | 8.43 | 8.7441 | 74.1847 | 0.00034646
4264 | 1024.5 | 4180 | 0.05 | 2.8587 | 200 | 200 | 13.5 | 787.3 | 800 | 8.43 | 8.7437 | 74.1028 | 0.00034608
4265 | 1024.5 | 4180 | 0.05 | 2.8587 | 200 | 200 | 13.5 | 787.3 | 800 | 8.43 | 8.7434 | 74.0211 | 0.0003457
4266 | 1024.5 | 4180 | 0.05 | 2.8587 | 200 | 200 | 13.5 | 787.3 | 800 | 8.43 | 8.743 | 73.9394 | 0.00034532
4267 | 1024.5 | 4180 | 0.05 | 2.8587 | 200 | 200 | 13.5 | 787.3 | 800 | 8.43 | 8.7427 | 73.8579 | 0.00034494
4268 | 1024.5 | 4180 | 0.05 | 2.8587 | 200 | 200 | 13.5 | 787.3 | 800 | 8.43 | 8.7424 | 73.7764 | 0.00034456
4269 | 1024.5 | 4180 | 0.05 | 2.8587 | 200 | 200 | 13.5 | 787.3 | 800 | 8.43 | 8.742 | 73.695 | 0.00034418
4270 | 1024.5 | 4180 | 0.05 | 2.8587 | 200 | 200 | 13.5 | 787.3 | 800 | 8.43 | 8.7417 | 73.6137 | 0.0003438
4271 | 1024.5 | 4180 | 0.05 | 2.8587 | 200 | 200 | 13.5 | 787.3 | 800 | 8.43 | 8.7413 | 73.5325 | 0.00034342
4272 | 1024.5 | 4180 | 0.05 | 2.8587 | 200 | 200 | 13.5 | 787.3 | 800 | 8.43 | 8.741 | 73.4514 | 0.00034304
4273 | 1024.5 | 4180 | 0.05 | 2.8587 | 200 | 200 | 13.5 | 787.3 | 800 | 8.43 | 8.7406 | 73.3704 | 0.00034266
4274 | 1024.5 | 4180 | 0.05 | 2.8587 | 200 | 200 | 13.5 | 787.3 | 800 | 8.43 | 8.7403 | 73.2895 | 0.00034228
4275 | 1024.5 | 4180 | 0.05 | 2.8587 | 200 | 200 | 13.5 | 787.3 | 800 | 8.43 | 8.74 | 73.2086 | 0.0003419
4276 | 1024.5 | 4180 | 0.05 | 2.8587 | 200 | 200 | 13.5 | 787.3 | 800 | 8.43 | 8.7396 | 73.1279 | 0.00034153
4277 | 1024.5 | 4180 | 0.05 | 2.8587 | 200 | 200 | 13.5 | 787.3 | 800 | 8.43 | 8.7393 | 73.0472 | 0.00034115
4278 | 1024.5 | 4180 | 0.05 | 2.8587 | 200 | 200 | 13.5 | 787.3 | 800 | 8.43 | 8.7389 | 72.9666 | 0.00034077
4279 | 1024.5 | 4180 | 0.05 | 2.8587 | 200 | 200 | 13.5 | 787.3 | 800 | 8.43 | 8.7386 | 72.8861 | 0.0003404
4280 | 1024.5 | 4180 | 0.05 | 2.8587 | 200 | 200 | 13.5 | 787.3 | 800 | 8.43 | 8.7382 | 72.8057 | 0.00034002
4281 | 1024.5 | 4180 | 0.05 | 2.8587 | 200 | 200 | 13.5 | 787.3 | 800 | 8.43 | 8.7379 | 72.7254 | 0.00033965
4282 | 1024.5 | 4180 | 0.05 | 2.8587 | 200 | 200 | 13.5 | 787.3 | 800 | 8.43 | 8.7376 | 72.6452 | 0.00033927
4283 | 1024.5 | 4180 | 0.05 | 2.8587 | 200 | 200 | 13.5 | 787.3 | 800 | 8.43 | 8.7372 | 72.5651 | 0.0003389
4284 | 1024.5 | 4180 | 0.05 | 2.8587 | 200 | 200 | 13.5 | 787.3 | 800 | 8.43 | 8.7369 | 72.485 | 0.00033852
4285 | 1024.5 | 4180 | 0.05 | 2.8587 | 200 | 200 | 13.5 | 787.3 | 800 | 8.43 | 8.7366 | 72.4051 | 0.00033815
4286 | 1024.5 | 4180 | 0.05 | 2.8587 | 200 | 200 | 13.5 | 787.3 | 800 | 8.43 | 8.7362 | 72.3252 | 0.00033778
4287 | 1024.5 | 4180 | 0.05 | 2.8587 | 200 | 200 | 13.5 | 787.3 | 800 | 8.43 | 8.7359 | 72.2454 | 0.00033741
4288 | 1024.5 | 4180 | 0.05 | 2.8587 | 200 | 200 | 13.5 | 787.3 | 800 | 8.43 | 8.7355 | 72.1657 | 0.00033703
4289 | 1024.5 | 4180 | 0.05 | 2.8587 | 200 | 200 | 13.5 | 787.3 | 800 | 8.43 | 8.7352 | 72.0861 | 0.00033666
4290 | 1024.5 | 4180 | 0.05 | 2.8587 | 200 | 200 | 13.5 | 787.3 | 800 | 8.43 | 8.7349 | 72.0066 | 0.00033629
4291 | 1024.5 | 4180 | 0.05 | 2.8587 | 200 | 200 | 13.5 | 787.3 | 800 | 8.43 | 8.7345 | 71.9272 | 0.00033592
4292 | 1024.5 | 4180 | 0.05 | 2.8587 | 200 | 200 | 13.5 | 787.3 | 800 | 8.43 | 8.7342 | 71.8478 | 0.00033555
4293 | 1024.5 | 4180 | 0.05 | 2.8587 | 200 | 200 | 13.5 | 787.3 | 800 | 8.43 | 8.7339 | 71.7686 | 0.00033518
4294 | 1024.5 | 4180 | 0.05 | 2.8587 | 200 | 200 | 13.5 | 787.3 | 800 | 8.43 | 8.7335 | 71.6894 | 0.00033481
4295 | 1024.5 | 4180 | 0.05 | 2.8587 | 200 | 200 | 13.5 | 787.3 | 800 | 8.43 | 8.7332 | 71.6103 | 0.00033444
4296 | 1024.5 | 4180 | 0.05 | 2.8587 | 200 | 200 | 13.5 | 787.3 | 800 | 8.43 | 8.7329 | 71.5314 | 0.00033407
4297 | 1024.5 | 4180 | 0.05 | 2.8587 | 200 | 200 | 13.5 | 787.3 | 800 | 8.43 | 8.7325 | 71.4525 | 0.0003337
4298 | 1024.5 | 4180 | 0.05 | 2.8587 | 200 | 200 | 13.5 | 787.3 | 800 | 8.43 | 8.7322 | 71.3736 | 0.00033333
4299 | 1024.5 | 4180 | 0.05 | 2.8587 | 200 | 200 | 13.5 | 787.3 | 800 | 8.43 | 8.7319 | 71.2949 | 0.00033297
4300 | 1024.5 | 4180 | 0.05 | 2.8587 | 200 | 200 | 13.5 | 787.3 | 800 | 8.43 | 8.7315 | 71.2163 | 0.0003326
4301 | 1024.5 | 4180 | 0.05 | 2.8587 | 200 | 200 | 13.5 | 787.3 | 800 | 8.43 | 8.7312 | 71.1377 | 0.00033223
4302 | 1024.5 | 4180 | 0.05 | 2.8587 | 200 | 200 | 13.5 | 787.3 | 800 | 8.43 | 8.7309 | 71.0592 | 0.00033187
4303 | 1024.5 | 4180 | 0.05 | 2.8587 | 200 | 200 | 13.5 | 787.3 | 800 | 8.43 | 8.7305 | 70.9808 | 0.0003315
4304 | 1024.5 | 4180 | 0.05 | 2.8587 | 200 | 200 | 13.5 | 787.3 | 800 | 8.43 | 8.7302 | 70.9026 | 0.00033113
4305 | 1024.5 | 4180 | 0.05 | 2.8587 | 200 | 200 | 13.5 | 787.3 | 800 | 8.43 | 8.7299 | 70.8243 | 0.00033077
4306 | 1024.5 | 4180 | 0.05 | 2.8587 | 200 | 200 | 13.5 | 787.3 | 800 | 8.43 | 8.7295 | 70.7462 | 0.0003304
4307 | 1024.5 | 4180 | 0.05 | 2.8587 | 200 | 200 | 13.5 | 787.3 | 800 | 8.43 | 8.7292 | 70.6682 | 0.00033004
4308 | 1024.5 | 4180 | 0.05 | 2.8587 | 200 | 200 | 13.5 | 787.3 | 800 | 8.43 | 8.7289 | 70.5902 | 0.00032968
4309 | 1024.5 | 4180 | 0.05 | 2.8587 | 200 | 200 | 13.5 | 787.3 | 800 | 8.43 | 8.7285 | 70.5124 | 0.00032931
4310 | 1024.5 | 4180 | 0.05 | 2.8587 | 200 | 200 | 13.5 | 787.3 | 800 | 8.43 | 8.7282 | 70.4346 | 0.00032895
4311 | 1024.5 | 4180 | 0.05 | 2.8587 | 200 | 200 | 13.5 | 787.3 | 800 | 8.43 | 8.7279 | 70.3569 | 0.00032859
4312 | 1024.5 | 4180 | 0.05 | 2.8587 | 200 | 200 | 13.5 | 787.3 | 800 | 8.43 | 8.7276 | 70.2793 | 0.00032822
4313 | 1024.5 | 4180 | 0.05 | 2.8587 | 200 | 200 | 13.5 | 787.3 | 800 | 8.43 | 8.7272 | 70.2018 | 0.00032786
4314 | 1024.5 | 4180 | 0.05 | 2.8587 | 200 | 200 | 13.5 | 787.3 | 800 | 8.43 | 8.7269 | 70.1243 | 0.0003275
4315 | 1024.5 | 4180 | 0.05 | 2.8587 | 200 | 200 | 13.5 | 787.3 | 800 | 8.43 | 8.7266 | 70.047 | 0.00032714
4316 | 1024.5 | 4180 | 0.05 | 2.8587 | 200 | 200 | 13.5 | 787.3 | 800 | 8.43 | 8.7262 | 69.9697 | 0.00032678
4317 | 1024.5 | 4180 | 0.05 | 2.8587 | 200 | 200 | 13.5 | 787.3 | 800 | 8.43 | 8.7259 | 69.8925 | 0.00032642
4318 | 1024.5 | 4180 | 0.05 | 2.8587 | 200 | 200 | 13.5 | 787.3 | 800 | 8.43 | 8.7256 | 69.8154 | 0.00032606
4319 | 1024.5 | 4180 | 0.05 | 2.8587 | 200 | 200 | 13.5 | 787.3 | 800 | 8.43 | 8.7253 | 69.7384 | 0.0003257
4320 | 1024.5 | 4180 | 0.05 | 2.8587 | 200 | 200 | 13.5 | 787.3 | 800 | 8.43 | 8.7249 | 69.6615 | 0.00032534
4321 | 1024.5 | 4180 | 0.05 | 2.8587 | 200 | 200 | 13.5 | 787.3 | 800 | 8.43 | 8.7246 | 69.5846 | 0.00032498
4322 | 1024.5 | 4180 | 0.05 | 2.8587 | 200 | 200 | 13.5 | 787.3 | 800 | 8.43 | 8.7243 | 69.5079 | 0.00032462
4323 | 1024.5 | 4180 | 0.05 | 2.8587 | 200 | 200 | 13.5 | 787.3 | 800 | 8.43 | 8.724 | 69.4312 | 0.00032426
4324 | 1024.5 | 4180 | 0.05 | 2.8587 | 200 | 200 | 13.5 | 787.3 | 800 | 8.43 | 8.7236 | 69.3546 | 0.0003239
4325 | 1024.5 | 4180 | 0.05 | 2.8587 | 200 | 200 | 13.5 | 787.3 | 800 | 8.43 | 8.7233 | 69.2781 | 0.00032355
4326 | 1024.5 | 4180 | 0.05 | 2.8587 | 200 | 200 | 13.5 | 787.3 | 800 | 8.43 | 8.723 | 69.2017 | 0.00032319
4327 | 1024.5 | 4180 | 0.05 | 2.8587 | 200 | 200 | 13.5 | 787.3 | 800 | 8.43 | 8.7227 | 69.1254 | 0.00032283
4328 | 1024.5 | 4180 | 0.05 | 2.8587 | 200 | 200 | 13.5 | 787.3 | 800 | 8.43 | 8.7223 | 69.0491 | 0.00032248
4329 | 1024.5 | 4180 | 0.05 | 2.8587 | 200 | 200 | 13.5 | 787.3 | 800 | 8.43 | 8.722 | 68.9729 | 0.00032212
4330 | 1024.5 | 4180 | 0.05 | 2.8587 | 200 | 200 | 13.5 | 787.3 | 800 | 8.43 | 8.7217 | 68.8969 | 0.00032177
4331 | 1024.5 | 4180 | 0.05 | 2.8587 | 200 | 200 | 13.5 | 787.3 | 800 | 8.43 | 8.7214 | 68.8209 | 0.00032141
4332 | 1024.5 | 4180 | 0.05 | 2.8587 | 200 | 200 | 13.5 | 787.3 | 800 | 8.43 | 8.7211 | 68.7449 | 0.00032106
4333 | 1024.5 | 4180 | 0.05 | 2.8587 | 200 | 200 | 13.5 | 787.3 | 800 | 8.43 | 8.7207 | 68.6691 | 0.0003207
4334 | 1024.5 | 4180 | 0.05 | 2.8587 | 200 | 200 | 13.5 | 787.3 | 800 | 8.43 | 8.7204 | 68.5934 | 0.00032035
4335 | 1024.5 | 4180 | 0.05 | 2.8587 | 200 | 200 | 13.5 | 787.3 | 800 | 8.43 | 8.7201 | 68.5177 | 0.00032
4336 | 1024.5 | 4180 | 0.05 | 2.8587 | 200 | 200 | 13.5 | 787.3 | 800 | 8.43 | 8.7198 | 68.4421 | 0.00031964
4337 | 1024.5 | 4180 | 0.05 | 2.8587 | 200 | 200 | 13.5 | 787.3 | 800 | 8.43 | 8.7195 | 68.3666 | 0.00031929
4338 | 1024.5 | 4180 | 0.05 | 2.8587 | 200 | 200 | 13.5 | 787.3 | 800 | 8.43 | 8.7191 | 68.2912 | 0.00031894
4339 | 1024.5 | 4180 | 0.05 | 2.8587 | 200 | 200 | 13.5 | 787.3 | 800 | 8.43 | 8.7188 | 68.2159 | 0.00031859
4340 | 1024.5 | 4180 | 0.05 | 2.8587 | 200 | 200 | 13.5 | 787.3 | 800 | 8.43 | 8.7185 | 68.1406 | 0.00031824
4341 | 1024.5 | 4180 | 0.05 | 2.8587 | 200 | 200 | 13.5 | 787.3 | 800 | 8.43 | 8.7182 | 68.0655 | 0.00031788
4342 | 1024.5 | 4180 | 0.05 | 2.8587 | 200 | 200 | 13.5 | 787.3 | 800 | 8.43 | 8.7179 | 67.9904 | 0.00031753
4343 | 1024.5 | 4180 | 0.05 | 2.8587 | 200 | 200 | 13.5 | 787.3 | 800 | 8.43 | 8.7175 | 67.9154 | 0.00031718
4344 | 1024.5 | 4180 | 0.05 | 2.8587 | 200 | 200 | 13.5 | 787.3 | 800 | 8.43 | 8.7172 | 67.8405 | 0.00031683
4345 | 1024.5 | 4180 | 0.05 | 2.8587 | 200 | 200 | 13.5 | 787.3 | 800 | 8.43 | 8.7169 | 67.7656 | 0.00031648
4346 | 1024.5 | 4180 | 0.05 | 2.8587 | 200 | 200 | 13.5 | 787.3 | 800 | 8.43 | 8.7166 | 67.6909 | 0.00031613
4347 | 1024.5 | 4180 | 0.05 | 2.8587 | 200 | 200 | 13.5 | 787.3 | 800 | 8.43 | 8.7163 | 67.6162 | 0.00031579
4348 | 1024.5 | 4180 | 0.05 | 2.8587 | 200 | 200 | 13.5 | 787.3 | 800 | 8.43 | 8.716 | 67.5416 | 0.00031544
4349 | 1024.5 | 4180 | 0.05 | 2.8587 | 200 | 200 | 13.5 | 787.3 | 800 | 8.43 | 8.7156 | 67.4671 | 0.00031509
4350 | 1024.5 | 4180 | 0.05 | 2.8587 | 200 | 200 | 13.5 | 787.3 | 800 | 8.43 | 8.7153 | 67.3927 | 0.00031474
4351 | 1024.5 | 4180 | 0.05 | 2.8587 | 200 | 200 | 13.5 | 787.3 | 800 | 8.43 | 8.715 | 67.3184 | 0.00031439
4352 | 1024.5 | 4180 | 0.05 | 2.8587 | 200 | 200 | 13.5 | 787.3 | 800 | 8.43 | 8.7147 | 67.2441 | 0.00031405
4353 | 1024.5 | 4180 | 0.05 | 2.8587 | 200 | 200 | 13.5 | 787.3 | 800 | 8.43 | 8.7144 | 67.1699 | 0.0003137
4354 | 1024.5 | 4180 | 0.05 | 2.8587 | 200 | 200 | 13.5 | 787.3 | 800 | 8.43 | 8.7141 | 67.0958 | 0.00031336
4355 | 1024.5 | 4180 | 0.05 | 2.8587 | 200 | 200 | 13.5 | 787.3 | 800 | 8.43 | 8.7138 | 67.0218 | 0.00031301
4356 | 1024.5 | 4180 | 0.05 | 2.8587 | 200 | 200 | 13.5 | 787.3 | 800 | 8.43 | 8.7134 | 66.9479 | 0.00031266
4357 | 1024.5 | 4180 | 0.05 | 2.8587 | 200 | 200 | 13.5 | 787.3 | 800 | 8.43 | 8.7131 | 66.8741 | 0.00031232
4358 | 1024.5 | 4180 | 0.05 | 2.8587 | 200 | 200 | 13.5 | 787.3 | 800 | 8.43 | 8.7128 | 66.8003 | 0.00031198
4359 | 1024.5 | 4180 | 0.05 | 2.8587 | 200 | 200 | 13.5 | 787.3 | 800 | 8.43 | 8.7125 | 66.7266 | 0.00031163
4360 | 1024.5 | 4180 | 0.05 | 2.8587 | 200 | 200 | 13.5 | 787.3 | 800 | 8.43 | 8.7122 | 66.653 | 0.00031129
4361 | 1024.5 | 4180 | 0.05 | 2.8587 | 200 | 200 | 13.5 | 787.3 | 800 | 8.43 | 8.7119 | 66.5795 | 0.00031094
4362 | 1024.5 | 4180 | 0.05 | 2.8587 | 200 | 200 | 13.5 | 787.3 | 800 | 8.43 | 8.7116 | 66.506 | 0.0003106
4363 | 1024.5 | 4180 | 0.05 | 2.8587 | 200 | 200 | 13.5 | 787.3 | 800 | 8.43 | 8.7113 | 66.4327 | 0.00031026
4364 | 1024.5 | 4180 | 0.05 | 2.8587 | 200 | 200 | 13.5 | 787.3 | 800 | 8.43 | 8.711 | 66.3594 | 0.00030992
4365 | 1024.5 | 4180 | 0.05 | 2.8587 | 200 | 200 | 13.5 | 787.3 | 800 | 8.43 | 8.7106 | 66.2862 | 0.00030957
4366 | 1024.5 | 4180 | 0.05 | 2.8587 | 200 | 200 | 13.5 | 787.3 | 800 | 8.43 | 8.7103 | 66.2131 | 0.00030923
4367 | 1024.5 | 4180 | 0.05 | 2.8587 | 200 | 200 | 13.5 | 787.3 | 800 | 8.43 | 8.71 | 66.14 | 0.00030889
4368 | 1024.5 | 4180 | 0.05 | 2.8587 | 200 | 200 | 13.5 | 787.3 | 800 | 8.43 | 8.7097 | 66.0671 | 0.00030855
4369 | 1024.5 | 4180 | 0.05 | 2.8587 | 200 | 200 | 13.5 | 787.3 | 800 | 8.43 | 8.7094 | 65.9942 | 0.00030821
4370 | 1024.5 | 4180 | 0.05 | 2.8587 | 200 | 200 | 13.5 | 787.3 | 800 | 8.43 | 8.7091 | 65.9214 | 0.00030787
4371 | 1024.5 | 4180 | 0.05 | 2.8587 | 200 | 200 | 13.5 | 787.3 | 800 | 8.43 | 8.7088 | 65.8487 | 0.00030753
4372 | 1024.5 | 4180 | 0.05 | 2.8587 | 200 | 200 | 13.5 | 787.3 | 800 | 8.43 | 8.7085 | 65.7761 | 0.00030719
4373 | 1024.5 | 4180 | 0.05 | 2.8587 | 200 | 200 | 13.5 | 787.3 | 800 | 8.43 | 8.7082 | 65.7035 | 0.00030685
4374 | 1024.5 | 4180 | 0.05 | 2.8587 | 200 | 200 | 13.5 | 787.3 | 800 | 8.43 | 8.7079 | 65.631 | 0.00030651
4375 | 1024.5 | 4180 | 0.05 | 2.8587 | 200 | 200 | 13.5 | 787.3 | 800 | 8.43 | 8.7076 | 65.5586 | 0.00030618
4376 | 1024.5 | 4180 | 0.05 | 2.8587 | 200 | 200 | 13.5 | 787.3 | 800 | 8.43 | 8.7073 | 65.4863 | 0.00030584
4377 | 1024.5 | 4180 | 0.05 | 2.8587 | 200 | 200 | 13.5 | 787.3 | 800 | 8.43 | 8.707 | 65.4141 | 0.0003055
4378 | 1024.5 | 4180 | 0.05 | 2.8587 | 200 | 200 | 13.5 | 787.3 | 800 | 8.43 | 8.7066 | 65.3419 | 0.00030516
4379 | 1024.5 | 4180 | 0.05 | 2.8587 | 200 | 200 | 13.5 | 787.3 | 800 | 8.43 | 8.7063 | 65.2698 | 0.00030483
4380 | 1024.5 | 4180 | 0.05 | 2.8587 | 200 | 200 | 13.5 | 787.3 | 800 | 8.43 | 8.706 | 65.1978 | 0.00030449
4381 | 1024.5 | 4180 | 0.05 | 2.8587 | 200 | 200 | 13.5 | 787.3 | 800 | 8.43 | 8.7057 | 65.1259 | 0.00030416
4382 | 1024.5 | 4180 | 0.05 | 2.8587 | 200 | 200 | 13.5 | 787.3 | 800 | 8.43 | 8.7054 | 65.0541 | 0.00030382
4383 | 1024.5 | 4180 | 0.05 | 2.8587 | 200 | 200 | 13.5 | 787.3 | 800 | 8.43 | 8.7051 | 64.9823 | 0.00030348
4384 | 1024.5 | 4180 | 0.05 | 2.8587 | 200 | 200 | 13.5 | 787.3 | 800 | 8.43 | 8.7048 | 64.9106 | 0.00030315
4385 | 1024.5 | 4180 | 0.05 | 2.8587 | 200 | 200 | 13.5 | 787.3 | 800 | 8.43 | 8.7045 | 64.839 | 0.00030282
4386 | 1024.5 | 4180 | 0.05 | 2.8587 | 200 | 200 | 13.5 | 787.3 | 800 | 8.43 | 8.7042 | 64.7675 | 0.00030248
4387 | 1024.5 | 4180 | 0.05 | 2.8587 | 200 | 200 | 13.5 | 787.3 | 800 | 8.43 | 8.7039 | 64.6961 | 0.00030215
4388 | 1024.5 | 4180 | 0.05 | 2.8587 | 200 | 200 | 13.5 | 787.3 | 800 | 8.43 | 8.7036 | 64.6247 | 0.00030181
4389 | 1024.5 | 4180 | 0.05 | 2.8587 | 200 | 200 | 13.5 | 787.3 | 800 | 8.43 | 8.7033 | 64.5534 | 0.00030148
4390 | 1024.5 | 4180 | 0.05 | 2.8587 | 200 | 200 | 13.5 | 787.3 | 800 | 8.43 | 8.703 | 64.4822 | 0.00030115
4391 | 1024.5 | 4180 | 0.05 | 2.8587 | 200 | 200 | 13.5 | 787.3 | 800 | 8.43 | 8.7027 | 64.4111 | 0.00030082
4392 | 1024.5 | 4180 | 0.05 | 2.8587 | 200 | 200 | 13.5 | 787.3 | 800 | 8.43 | 8.7024 | 64.34 | 0.00030049
4393 | 1024.5 | 4180 | 0.05 | 2.8587 | 200 | 200 | 13.5 | 787.3 | 800 | 8.43 | 8.7021 | 64.2691 | 0.00030015
4394 | 1024.5 | 4180 | 0.05 | 2.8587 | 200 | 200 | 13.5 | 787.3 | 800 | 8.43 | 8.7018 | 64.1982 | 0.00029982
4395 | 1024.5 | 4180 | 0.05 | 2.8587 | 200 | 200 | 13.5 | 787.3 | 800 | 8.43 | 8.7015 | 64.1274 | 0.00029949
4396 | 1024.5 | 4180 | 0.05 | 2.8587 | 200 | 200 | 13.5 | 787.3 | 800 | 8.43 | 8.7012 | 64.0566 | 0.00029916
4397 | 1024.5 | 4180 | 0.05 | 2.8587 | 200 | 200 | 13.5 | 787.3 | 800 | 8.43 | 8.7009 | 63.986 | 0.00029883
4398 | 1024.5 | 4180 | 0.05 | 2.8587 | 200 | 200 | 13.5 | 787.3 | 800 | 8.43 | 8.7006 | 63.9154 | 0.0002985
4399 | 1024.5 | 4180 | 0.05 | 2.8587 | 200 | 200 | 13.5 | 787.3 | 800 | 8.43 | 8.7003 | 63.8449 | 0.00029817
4400 | 1024.5 | 4180 | 0.05 | 2.8587 | 200 | 200 | 13.5 | 787.3 | 800 | 8.43 | 8.7 | 63.7745 | 0.00029784
4401 | 1024.5 | 4180 | 0.05 | 2.8587 | 200 | 200 | 13.5 | 787.3 | 800 | 8.43 | 8.6997 | 63.7041 | 0.00029752
4402 | 1024.5 | 4180 | 0.05 | 2.8587 | 200 | 200 | 13.5 | 787.3 | 800 | 8.43 | 8.6994 | 63.6338 | 0.00029719
4403 | 1024.5 | 4180 | 0.05 | 2.8587 | 200 | 200 | 13.5 | 787.3 | 800 | 8.43 | 8.6991 | 63.5636 | 0.00029686
4404 | 1024.5 | 4180 | 0.05 | 2.8587 | 200 | 200 | 13.5 | 787.3 | 800 | 8.43 | 8.6988 | 63.4935 | 0.00029653
4405 | 1024.5 | 4180 | 0.05 | 2.8587 | 200 | 200 | 13.5 | 787.3 | 800 | 8.43 | 8.6985 | 63.4235 | 0.0002962
4406 | 1024.5 | 4180 | 0.05 | 2.8587 | 200 | 200 | 13.5 | 787.3 | 800 | 8.43 | 8.6982 | 63.3535 | 0.00029588
4407 | 1024.5 | 4180 | 0.05 | 2.8587 | 200 | 200 | 13.5 | 787.3 | 800 | 8.43 | 8.6979 | 63.2836 | 0.00029555
4408 | 1024.5 | 4180 | 0.05 | 2.8587 | 200 | 200 | 13.5 | 787.3 | 800 | 8.43 | 8.6976 | 63.2138 | 0.00029523
4409 | 1024.5 | 4180 | 0.05 | 2.8587 | 200 | 200 | 13.5 | 787.3 | 800 | 8.43 | 8.6973 | 63.1441 | 0.0002949
4410 | 1024.5 | 4180 | 0.05 | 2.8587 | 200 | 200 | 13.5 | 787.3 | 800 | 8.43 | 8.697 | 63.0745 | 0.00029457
4411 | 1024.5 | 4180 | 0.05 | 2.8587 | 200 | 200 | 13.5 | 787.3 | 800 | 8.43 | 8.6968 | 63.0049 | 0.00029425
4412 | 1024.5 | 4180 | 0.05 | 2.8587 | 200 | 200 | 13.5 | 787.3 | 800 | 8.43 | 8.6965 | 62.9354 | 0.00029393
4413 | 1024.5 | 4180 | 0.05 | 2.8587 | 200 | 200 | 13.5 | 787.3 | 800 | 8.43 | 8.6962 | 62.866 | 0.0002936
4414 | 1024.5 | 4180 | 0.05 | 2.8587 | 200 | 200 | 13.5 | 787.3 | 800 | 8.43 | 8.6959 | 62.7966 | 0.00029328
4415 | 1024.5 | 4180 | 0.05 | 2.8587 | 200 | 200 | 13.5 | 787.3 | 800 | 8.43 | 8.6956 | 62.7273 | 0.00029295
4416 | 1024.5 | 4180 | 0.05 | 2.8587 | 200 | 200 | 13.5 | 787.3 | 800 | 8.43 | 8.6953 | 62.6581 | 0.00029263
4417 | 1024.5 | 4180 | 0.05 | 2.8587 | 200 | 200 | 13.5 | 787.3 | 800 | 8.43 | 8.695 | 62.589 | 0.00029231
4418 | 1024.5 | 4180 | 0.05 | 2.8587 | 200 | 200 | 13.5 | 787.3 | 800 | 8.43 | 8.6947 | 62.52 | 0.00029199
4419 | 1024.5 | 4180 | 0.05 | 2.8587 | 200 | 200 | 13.5 | 787.3 | 800 | 8.43 | 8.6944 | 62.451 | 0.00029166
4420 | 1024.5 | 4180 | 0.05 | 2.8587 | 200 | 200 | 13.5 | 787.3 | 800 | 8.43 | 8.6941 | 62.3821 | 0.00029134
4421 | 1024.5 | 4180 | 0.05 | 2.8587 | 200 | 200 | 13.5 | 787.3 | 800 | 8.43 | 8.6938 | 62.3133 | 0.00029102
4422 | 1024.5 | 4180 | 0.05 | 2.8587 | 200 | 200 | 13.5 | 787.3 | 800 | 8.43 | 8.6935 | 62.2446 | 0.0002907
4423 | 1024.5 | 4180 | 0.05 | 2.8587 | 200 | 200 | 13.5 | 787.3 | 800 | 8.43 | 8.6932 | 62.1759 | 0.00029038
4424 | 1024.5 | 4180 | 0.05 | 2.8587 | 200 | 200 | 13.5 | 787.3 | 800 | 8.43 | 8.693 | 62.1073 | 0.00029006
4425 | 1024.5 | 4180 | 0.05 | 2.8587 | 200 | 200 | 13.5 | 787.3 | 800 | 8.43 | 8.6927 | 62.0388 | 0.00028974
4426 | 1024.5 | 4180 | 0.05 | 2.8587 | 200 | 200 | 13.5 | 787.3 | 800 | 8.43 | 8.6924 | 61.9704 | 0.00028942
4427 | 1024.5 | 4180 | 0.05 | 2.8587 | 200 | 200 | 13.5 | 787.3 | 800 | 8.43 | 8.6921 | 61.902 | 0.0002891
4428 | 1024.5 | 4180 | 0.05 | 2.8587 | 200 | 200 | 13.5 | 787.3 | 800 | 8.43 | 8.6918 | 61.8338 | 0.00028878
4429 | 1024.5 | 4180 | 0.05 | 2.8587 | 200 | 200 | 13.5 | 787.3 | 800 | 8.43 | 8.6915 | 61.7656 | 0.00028846
4430 | 1024.5 | 4180 | 0.05 | 2.8587 | 200 | 200 | 13.5 | 787.3 | 800 | 8.43 | 8.6912 | 61.6974 | 0.00028814
4431 | 1024.5 | 4180 | 0.05 | 2.8587 | 200 | 200 | 13.5 | 787.3 | 800 | 8.43 | 8.6909 | 61.6294 | 0.00028783
4432 | 1024.5 | 4180 | 0.05 | 2.8587 | 200 | 200 | 13.5 | 787.3 | 800 | 8.43 | 8.6906 | 61.5614 | 0.00028751
4433 | 1024.5 | 4180 | 0.05 | 2.8587 | 200 | 200 | 13.5 | 787.3 | 800 | 8.43 | 8.6904 | 61.4935 | 0.00028719
4434 | 1024.5 | 4180 | 0.05 | 2.8587 | 200 | 200 | 13.5 | 787.3 | 800 | 8.43 | 8.6901 | 61.4256 | 0.00028687
4435 | 1024.5 | 4180 | 0.05 | 2.8587 | 200 | 200 | 13.5 | 787.3 | 800 | 8.43 | 8.6898 | 61.3579 | 0.00028656
4436 | 1024.5 | 4180 | 0.05 | 2.8587 | 200 | 200 | 13.5 | 787.3 | 800 | 8.43 | 8.6895 | 61.2902 | 0.00028624
4437 | 1024.5 | 4180 | 0.05 | 2.8587 | 200 | 200 | 13.5 | 787.3 | 800 | 8.43 | 8.6892 | 61.2226 | 0.00028593
4438 | 1024.5 | 4180 | 0.05 | 2.8587 | 200 | 200 | 13.5 | 787.3 | 800 | 8.43 | 8.6889 | 61.1551 | 0.00028561
4439 | 1024.5 | 4180 | 0.05 | 2.8587 | 200 | 200 | 13.5 | 787.3 | 800 | 8.43 | 8.6886 | 61.0876 | 0.0002853
4440 | 1024.5 | 4180 | 0.05 | 2.8587 | 200 | 200 | 13.5 | 787.3 | 800 | 8.43 | 8.6884 | 61.0202 | 0.00028498
4441 | 1024.5 | 4180 | 0.05 | 2.8587 | 200 | 200 | 13.5 | 787.3 | 800 | 8.43 | 8.6881 | 60.9529 | 0.00028467
4442 | 1024.5 | 4180 | 0.05 | 2.8587 | 200 | 200 | 13.5 | 787.3 | 800 | 8.43 | 8.6878 | 60.8857 | 0.00028435
4443 | 1024.5 | 4180 | 0.05 | 2.8587 | 200 | 200 | 13.5 | 787.3 | 800 | 8.43 | 8.6875 | 60.8185 | 0.00028404
4444 | 1024.5 | 4180 | 0.05 | 2.8587 | 200 | 200 | 13.5 | 787.3 | 800 | 8.43 | 8.6872 | 60.7514 | 0.00028373
4445 | 1024.5 | 4180 | 0.05 | 2.8587 | 200 | 200 | 13.5 | 787.3 | 800 | 8.43 | 8.6869 | 60.6844 | 0.00028341
4446 | 1024.5 | 4180 | 0.05 | 2.8587 | 200 | 200 | 13.5 | 787.3 | 800 | 8.43 | 8.6866 | 60.6175 | 0.0002831
4447 | 1024.5 | 4180 | 0.05 | 2.8587 | 200 | 200 | 13.5 | 787.3 | 800 | 8.43 | 8.6864 | 60.5506 | 0.00028279
4448 | 1024.5 | 4180 | 0.05 | 2.8587 | 200 | 200 | 13.5 | 787.3 | 800 | 8.43 | 8.6861 | 60.4838 | 0.00028248
4449 | 1024.5 | 4180 | 0.05 | 2.8587 | 200 | 200 | 13.5 | 787.3 | 800 | 8.43 | 8.6858 | 60.4171 | 0.00028216
4450 | 1024.5 | 4180 | 0.05 | 2.8587 | 200 | 200 | 13.5 | 787.3 | 800 | 8.43 | 8.6855 | 60.3505 | 0.00028185
4451 | 1024.5 | 4180 | 0.05 | 2.8587 | 200 | 200 | 13.5 | 787.3 | 800 | 8.43 | 8.6852 | 60.2839 | 0.00028154
4452 | 1024.5 | 4180 | 0.05 | 2.8587 | 200 | 200 | 13.5 | 787.3 | 800 | 8.43 | 8.685 | 60.2174 | 0.00028123
4453 | 1024.5 | 4180 | 0.05 | 2.8587 | 200 | 200 | 13.5 | 787.3 | 800 | 8.43 | 8.6847 | 60.151 | 0.00028092
4454 | 1024.5 | 4180 | 0.05 | 2.8587 | 200 | 200 | 13.5 | 787.3 | 800 | 8.43 | 8.6844 | 60.0846 | 0.00028061
4455 | 1024.5 | 4180 | 0.05 | 2.8587 | 200 | 200 | 13.5 | 787.3 | 800 | 8.43 | 8.6841 | 60.0183 | 0.0002803
4456 | 1024.5 | 4180 | 0.05 | 2.8587 | 200 | 200 | 13.5 | 787.3 | 800 | 8.43 | 8.6838 | 59.9521 | 0.00027999
4457 | 1024.5 | 4180 | 0.05 | 2.8587 | 200 | 200 | 13.5 | 787.3 | 800 | 8.43 | 8.6835 | 59.886 | 0.00027968
4458 | 1024.5 | 4180 | 0.05 | 2.8587 | 200 | 200 | 13.5 | 787.3 | 800 | 8.43 | 8.6833 | 59.8199 | 0.00027938
4459 | 1024.5 | 4180 | 0.05 | 2.8587 | 200 | 200 | 13.5 | 787.3 | 800 | 8.43 | 8.683 | 59.7539 | 0.00027907
4460 | 1024.5 | 4180 | 0.05 | 2.8587 | 200 | 200 | 13.5 | 787.3 | 800 | 8.43 | 8.6827 | 59.688 | 0.00027876
4461 | 1024.5 | 4180 | 0.05 | 2.8587 | 200 | 200 | 13.5 | 787.3 | 800 | 8.43 | 8.6824 | 59.6222 | 0.00027845
4462 | 1024.5 | 4180 | 0.05 | 2.8587 | 200 | 200 | 13.5 | 787.3 | 800 | 8.43 | 8.6822 | 59.5564 | 0.00027814
4463 | 1024.5 | 4180 | 0.05 | 2.8587 | 200 | 200 | 13.5 | 787.3 | 800 | 8.43 | 8.6819 | 59.4907 | 0.00027784
4464 | 1024.5 | 4180 | 0.05 | 2.8587 | 200 | 200 | 13.5 | 787.3 | 800 | 8.43 | 8.6816 | 59.4251 | 0.00027753
4465 | 1024.5 | 4180 | 0.05 | 2.8587 | 200 | 200 | 13.5 | 787.3 | 800 | 8.43 | 8.6813 | 59.3596 | 0.00027723
4466 | 1024.5 | 4180 | 0.05 | 2.8587 | 200 | 200 | 13.5 | 787.3 | 800 | 8.43 | 8.681 | 59.2941 | 0.00027692
4467 | 1024.5 | 4180 | 0.05 | 2.8587 | 200 | 200 | 13.5 | 787.3 | 800 | 8.43 | 8.6808 | 59.2287 | 0.00027661
4468 | 1024.5 | 4180 | 0.05 | 2.8587 | 200 | 200 | 13.5 | 787.3 | 800 | 8.43 | 8.6805 | 59.1633 | 0.00027631
4469 | 1024.5 | 4180 | 0.05 | 2.8587 | 200 | 200 | 13.5 | 787.3 | 800 | 8.43 | 8.6802 | 59.0981 | 0.000276
4470 | 1024.5 | 4180 | 0.05 | 2.8587 | 200 | 200 | 13.5 | 787.3 | 800 | 8.43 | 8.6799 | 59.0329 | 0.0002757
4471 | 1024.5 | 4180 | 0.05 | 2.8587 | 200 | 200 | 13.5 | 787.3 | 800 | 8.43 | 8.6797 | 58.9678 | 0.0002754
4472 | 1024.5 | 4180 | 0.05 | 2.8587 | 200 | 200 | 13.5 | 787.3 | 800 | 8.43 | 8.6794 | 58.9027 | 0.00027509
4473 | 1024.5 | 4180 | 0.05 | 2.8587 | 200 | 200 | 13.5 | 787.3 | 800 | 8.43 | 8.6791 | 58.8378 | 0.00027479
4474 | 1024.5 | 4180 | 0.05 | 2.8587 | 200 | 200 | 13.5 | 787.3 | 800 | 8.43 | 8.6788 | 58.7729 | 0.00027448
4475 | 1024.5 | 4180 | 0.05 | 2.8587 | 200 | 200 | 13.5 | 787.3 | 800 | 8.43 | 8.6786 | 58.708 | 0.00027418
4476 | 1024.5 | 4180 | 0.05 | 2.8587 | 200 | 200 | 13.5 | 787.3 | 800 | 8.43 | 8.6783 | 58.6433 | 0.00027388
4477 | 1024.5 | 4180 | 0.05 | 2.8587 | 200 | 200 | 13.5 | 787.3 | 800 | 8.43 | 8.678 | 58.5786 | 0.00027358
4478 | 1024.5 | 4180 | 0.05 | 2.8587 | 200 | 200 | 13.5 | 787.3 | 800 | 8.43 | 8.6777 | 58.514 | 0.00027328
4479 | 1024.5 | 4180 | 0.05 | 2.8587 | 200 | 200 | 13.5 | 787.3 | 800 | 8.43 | 8.6775 | 58.4494 | 0.00027297
4480 | 1024.5 | 4180 | 0.05 | 2.8587 | 200 | 200 | 13.5 | 787.3 | 800 | 8.43 | 8.6772 | 58.3849 | 0.00027267
4481 | 1024.5 | 4180 | 0.05 | 2.8587 | 200 | 200 | 13.5 | 787.3 | 800 | 8.43 | 8.6769 | 58.3205 | 0.00027237
4482 | 1024.5 | 4180 | 0.05 | 2.8587 | 200 | 200 | 13.5 | 787.3 | 800 | 8.43 | 8.6766 | 58.2562 | 0.00027207
4483 | 1024.5 | 4180 | 0.05 | 2.8587 | 200 | 200 | 13.5 | 787.3 | 800 | 8.43 | 8.6764 | 58.1919 | 0.00027177
4484 | 1024.5 | 4180 | 0.05 | 2.8587 | 200 | 200 | 13.5 | 787.3 | 800 | 8.43 | 8.6761 | 58.1278 | 0.00027147
4485 | 1024.5 | 4180 | 0.05 | 2.8587 | 200 | 200 | 13.5 | 787.3 | 800 | 8.43 | 8.6758 | 58.0636 | 0.00027117
4486 | 1024.5 | 4180 | 0.05 | 2.8587 | 200 | 200 | 13.5 | 787.3 | 800 | 8.43 | 8.6756 | 57.9996 | 0.00027087
4487 | 1024.5 | 4180 | 0.05 | 2.8587 | 200 | 200 | 13.5 | 787.3 | 800 | 8.43 | 8.6753 | 57.9356 | 0.00027057
4488 | 1024.5 | 4180 | 0.05 | 2.8587 | 200 | 200 | 13.5 | 787.3 | 800 | 8.43 | 8.675 | 57.8717 | 0.00027028
4489 | 1024.5 | 4180 | 0.05 | 2.8587 | 200 | 200 | 13.5 | 787.3 | 800 | 8.43 | 8.6748 | 57.8079 | 0.00026998
4490 | 1024.5 | 4180 | 0.05 | 2.8587 | 200 | 200 | 13.5 | 787.3 | 800 | 8.43 | 8.6745 | 57.7441 | 0.00026968
4491 | 1024.5 | 4180 | 0.05 | 2.8587 | 200 | 200 | 13.5 | 787.3 | 800 | 8.43 | 8.6742 | 57.6804 | 0.00026938
4492 | 1024.5 | 4180 | 0.05 | 2.8587 | 200 | 200 | 13.5 | 787.3 | 800 | 8.43 | 8.6739 | 57.6168 | 0.00026909
4493 | 1024.5 | 4180 | 0.05 | 2.8587 | 200 | 200 | 13.5 | 787.3 | 800 | 8.43 | 8.6737 | 57.5532 | 0.00026879
4494 | 1024.5 | 4180 | 0.05 | 2.8587 | 200 | 200 | 13.5 | 787.3 | 800 | 8.43 | 8.6734 | 57.4897 | 0.00026849
4495 | 1024.5 | 4180 | 0.05 | 2.8587 | 200 | 200 | 13.5 | 787.3 | 800 | 8.43 | 8.6731 | 57.4263 | 0.0002682
4496 | 1024.5 | 4180 | 0.05 | 2.8587 | 200 | 200 | 13.5 | 787.3 | 800 | 8.43 | 8.6729 | 57.363 | 0.0002679
4497 | 1024.5 | 4180 | 0.05 | 2.8587 | 200 | 200 | 13.5 | 787.3 | 800 | 8.43 | 8.6726 | 57.2997 | 0.0002676
4498 | 1024.5 | 4180 | 0.05 | 2.8587 | 200 | 200 | 13.5 | 787.3 | 800 | 8.43 | 8.6723 | 57.2365 | 0.00026731
4499 | 1024.5 | 4180 | 0.05 | 2.8587 | 200 | 200 | 13.5 | 787.3 | 800 | 8.43 | 8.6721 | 57.1734 | 0.00026701
4500 | 1024.5 | 4180 | 0.05 | 2.8587 | 200 | 200 | 13.5 | 787.3 | 800 | 8.43 | 8.6718 | 57.1103 | 0.00026672
4501 | 1024.5 | 4180 | 0.05 | 2.8587 | 200 | 200 | 13.5 | 787.3 | 800 | 8.43 | 8.6715 | 57.0473 | 0.00026643
4502 | 1024.5 | 4180 | 0.05 | 2.8587 | 200 | 200 | 13.5 | 787.3 | 800 | 8.43 | 8.6713 | 56.9844 | 0.00026613
4503 | 1024.5 | 4180 | 0.05 | 2.8587 | 200 | 200 | 13.5 | 787.3 | 800 | 8.43 | 8.671 | 56.9215 | 0.00026584
4504 | 1024.5 | 4180 | 0.05 | 2.8587 | 200 | 200 | 13.5 | 787.3 | 800 | 8.43 | 8.6707 | 56.8587 | 0.00026555
4505 | 1024.5 | 4180 | 0.05 | 2.8587 | 200 | 200 | 13.5 | 787.3 | 800 | 8.43 | 8.6705 | 56.796 | 0.00026525
4506 | 1024.5 | 4180 | 0.05 | 2.8587 | 200 | 200 | 13.5 | 787.3 | 800 | 8.43 | 8.6702 | 56.7333 | 0.00026496
4507 | 1024.5 | 4180 | 0.05 | 2.8587 | 200 | 200 | 13.5 | 787.3 | 800 | 8.43 | 8.6699 | 56.6708 | 0.00026467
4508 | 1024.5 | 4180 | 0.05 | 2.8587 | 200 | 200 | 13.5 | 787.3 | 800 | 8.43 | 8.6697 | 56.6083 | 0.00026438
4509 | 1024.5 | 4180 | 0.05 | 2.8587 | 200 | 200 | 13.5 | 787.3 | 800 | 8.43 | 8.6694 | 56.5458 | 0.00026408
4510 | 1024.5 | 4180 | 0.05 | 2.8587 | 200 | 200 | 13.5 | 787.3 | 800 | 8.43 | 8.6691 | 56.4834 | 0.00026379
4511 | 1024.5 | 4180 | 0.05 | 2.8587 | 200 | 200 | 13.5 | 787.3 | 800 | 8.43 | 8.6689 | 56.4211 | 0.0002635
4512 | 1024.5 | 4180 | 0.05 | 2.8587 | 200 | 200 | 13.5 | 787.3 | 800 | 8.43 | 8.6686 | 56.3589 | 0.00026321
4513 | 1024.5 | 4180 | 0.05 | 2.8587 | 200 | 200 | 13.5 | 787.3 | 800 | 8.43 | 8.6684 | 56.2967 | 0.00026292
4514 | 1024.5 | 4180 | 0.05 | 2.8587 | 200 | 200 | 13.5 | 787.3 | 800 | 8.43 | 8.6681 | 56.2346 | 0.00026263
4515 | 1024.5 | 4180 | 0.05 | 2.8587 | 200 | 200 | 13.5 | 787.3 | 800 | 8.43 | 8.6678 | 56.1726 | 0.00026234
4516 | 1024.5 | 4180 | 0.05 | 2.8587 | 200 | 200 | 13.5 | 787.3 | 800 | 8.43 | 8.6676 | 56.1106 | 0.00026205
4517 | 1024.5 | 4180 | 0.05 | 2.8587 | 200 | 200 | 13.5 | 787.3 | 800 | 8.43 | 8.6673 | 56.0487 | 0.00026176
4518 | 1024.5 | 4180 | 0.05 | 2.8587 | 200 | 200 | 13.5 | 787.3 | 800 | 8.43 | 8.667 | 55.9869 | 0.00026147
4519 | 1024.5 | 4180 | 0.05 | 2.8587 | 200 | 200 | 13.5 | 787.3 | 800 | 8.43 | 8.6668 | 55.9252 | 0.00026119
4520 | 1024.5 | 4180 | 0.05 | 2.8587 | 200 | 200 | 13.5 | 787.3 | 800 | 8.43 | 8.6665 | 55.8635 | 0.0002609
4521 | 1024.5 | 4180 | 0.05 | 2.8587 | 200 | 200 | 13.5 | 787.3 | 800 | 8.43 | 8.6663 | 55.8018 | 0.00026061
4522 | 1024.5 | 4180 | 0.05 | 2.8587 | 200 | 200 | 13.5 | 787.3 | 800 | 8.43 | 8.666 | 55.7403 | 0.00026032
4523 | 1024.5 | 4180 | 0.05 | 2.8587 | 200 | 200 | 13.5 | 787.3 | 800 | 8.43 | 8.6657 | 55.6788 | 0.00026003
4524 | 1024.5 | 4180 | 0.05 | 2.8587 | 200 | 200 | 13.5 | 787.3 | 800 | 8.43 | 8.6655 | 55.6174 | 0.00025975
4525 | 1024.5 | 4180 | 0.05 | 2.8587 | 200 | 200 | 13.5 | 787.3 | 800 | 8.43 | 8.6652 | 55.556 | 0.00025946
4526 | 1024.5 | 4180 | 0.05 | 2.8587 | 200 | 200 | 13.5 | 787.3 | 800 | 8.43 | 8.665 | 55.4948 | 0.00025918
4527 | 1024.5 | 4180 | 0.05 | 2.8587 | 200 | 200 | 13.5 | 787.3 | 800 | 8.43 | 8.6647 | 55.4335 | 0.00025889
4528 | 1024.5 | 4180 | 0.05 | 2.8587 | 200 | 200 | 13.5 | 787.3 | 800 | 8.43 | 8.6644 | 55.3724 | 0.0002586
4529 | 1024.5 | 4180 | 0.05 | 2.8587 | 200 | 200 | 13.5 | 787.3 | 800 | 8.43 | 8.6642 | 55.3113 | 0.00025832
4530 | 1024.5 | 4180 | 0.05 | 2.8587 | 200 | 200 | 13.5 | 787.3 | 800 | 8.43 | 8.6639 | 55.2503 | 0.00025803
4531 | 1024.5 | 4180 | 0.05 | 2.8587 | 200 | 200 | 13.5 | 787.3 | 800 | 8.43 | 8.6637 | 55.1894 | 0.00025775
4532 | 1024.5 | 4180 | 0.05 | 2.8587 | 200 | 200 | 13.5 | 787.3 | 800 | 8.43 | 8.6634 | 55.1285 | 0.00025746
4533 | 1024.5 | 4180 | 0.05 | 2.8587 | 200 | 200 | 13.5 | 787.3 | 800 | 8.43 | 8.6631 | 55.0677 | 0.00025718
4534 | 1024.5 | 4180 | 0.05 | 2.8587 | 200 | 200 | 13.5 | 787.3 | 800 | 8.43 | 8.6629 | 55.0069 | 0.0002569
4535 | 1024.5 | 4180 | 0.05 | 2.8587 | 200 | 200 | 13.5 | 787.3 | 800 | 8.43 | 8.6626 | 54.9462 | 0.00025661
4536 | 1024.5 | 4180 | 0.05 | 2.8587 | 200 | 200 | 13.5 | 787.3 | 800 | 8.43 | 8.6624 | 54.8856 | 0.00025633
4537 | 1024.5 | 4180 | 0.05 | 2.8587 | 200 | 200 | 13.5 | 787.3 | 800 | 8.43 | 8.6621 | 54.8251 | 0.00025605
4538 | 1024.5 | 4180 | 0.05 | 2.8587 | 200 | 200 | 13.5 | 787.3 | 800 | 8.43 | 8.6619 | 54.7646 | 0.00025577
4539 | 1024.5 | 4180 | 0.05 | 2.8587 | 200 | 200 | 13.5 | 787.3 | 800 | 8.43 | 8.6616 | 54.7042 | 0.00025548
4540 | 1024.5 | 4180 | 0.05 | 2.8587 | 200 | 200 | 13.5 | 787.3 | 800 | 8.43 | 8.6614 | 54.6439 | 0.0002552
4541 | 1024.5 | 4180 | 0.05 | 2.8587 | 200 | 200 | 13.5 | 787.3 | 800 | 8.43 | 8.6611 | 54.5836 | 0.00025492
4542 | 1024.5 | 4180 | 0.05 | 2.8587 | 200 | 200 | 13.5 | 787.3 | 800 | 8.43 | 8.6608 | 54.5234 | 0.00025464
4543 | 1024.5 | 4180 | 0.05 | 2.8587 | 200 | 200 | 13.5 | 787.3 | 800 | 8.43 | 8.6606 | 54.4632 | 0.00025436
4544 | 1024.5 | 4180 | 0.05 | 2.8587 | 200 | 200 | 13.5 | 787.3 | 800 | 8.43 | 8.6603 | 54.4032 | 0.00025408
4545 | 1024.5 | 4180 | 0.05 | 2.8587 | 200 | 200 | 13.5 | 787.3 | 800 | 8.43 | 8.6601 | 54.3431 | 0.0002538
4546 | 1024.5 | 4180 | 0.05 | 2.8587 | 200 | 200 | 13.5 | 787.3 | 800 | 8.43 | 8.6598 | 54.2832 | 0.00025352
4547 | 1024.5 | 4180 | 0.05 | 2.8587 | 200 | 200 | 13.5 | 787.3 | 800 | 8.43 | 8.6596 | 54.2233 | 0.00025324
4548 | 1024.5 | 4180 | 0.05 | 2.8587 | 200 | 200 | 13.5 | 787.3 | 800 | 8.43 | 8.6593 | 54.1635 | 0.00025296
4549 | 1024.5 | 4180 | 0.05 | 2.8587 | 200 | 200 | 13.5 | 787.3 | 800 | 8.43 | 8.6591 | 54.1038 | 0.00025268
4550 | 1024.5 | 4180 | 0.05 | 2.8587 | 200 | 200 | 13.5 | 787.3 | 800 | 8.43 | 8.6588 | 54.0441 | 0.0002524
4551 | 1024.5 | 4180 | 0.05 | 2.8587 | 200 | 200 | 13.5 | 787.3 | 800 | 8.43 | 8.6586 | 53.9845 | 0.00025212
4552 | 1024.5 | 4180 | 0.05 | 2.8587 | 200 | 200 | 13.5 | 787.3 | 800 | 8.43 | 8.6583 | 53.9249 | 0.00025184
4553 | 1024.5 | 4180 | 0.05 | 2.8587 | 200 | 200 | 13.5 | 787.3 | 800 | 8.43 | 8.6581 | 53.8654 | 0.00025157
4554 | 1024.5 | 4180 | 0.05 | 2.8587 | 200 | 200 | 13.5 | 787.3 | 800 | 8.43 | 8.6578 | 53.806 | 0.00025129
4555 | 1024.5 | 4180 | 0.05 | 2.8587 | 200 | 200 | 13.5 | 787.3 | 800 | 8.43 | 8.6576 | 53.7467 | 0.00025101
4556 | 1024.5 | 4180 | 0.05 | 2.8587 | 200 | 200 | 13.5 | 787.3 | 800 | 8.43 | 8.6573 | 53.6874 | 0.00025073
4557 | 1024.5 | 4180 | 0.05 | 2.8587 | 200 | 200 | 13.5 | 787.3 | 800 | 8.43 | 8.6571 | 53.6282 | 0.00025046
4558 | 1024.5 | 4180 | 0.05 | 2.8587 | 200 | 200 | 13.5 | 787.3 | 800 | 8.43 | 8.6568 | 53.569 | 0.00025018
4559 | 1024.5 | 4180 | 0.05 | 2.8587 | 200 | 200 | 13.5 | 787.3 | 800 | 8.43 | 8.6566 | 53.5099 | 0.00024991
4560 | 1024.5 | 4180 | 0.05 | 2.8587 | 200 | 200 | 13.5 | 787.3 | 800 | 8.43 | 8.6563 | 53.4509 | 0.00024963
4561 | 1024.5 | 4180 | 0.05 | 2.8587 | 200 | 200 | 13.5 | 787.3 | 800 | 8.43 | 8.6561 | 53.3919 | 0.00024935
4562 | 1024.5 | 4180 | 0.05 | 2.8587 | 200 | 200 | 13.5 | 787.3 | 800 | 8.43 | 8.6558 | 53.333 | 0.00024908
4563 | 1024.5 | 4180 | 0.05 | 2.8587 | 200 | 200 | 13.5 | 787.3 | 800 | 8.43 | 8.6556 | 53.2742 | 0.0002488
4564 | 1024.5 | 4180 | 0.05 | 2.8587 | 200 | 200 | 13.5 | 787.3 | 800 | 8.43 | 8.6553 | 53.2154 | 0.00024853
4565 | 1024.5 | 4180 | 0.05 | 2.8587 | 200 | 200 | 13.5 | 787.3 | 800 | 8.43 | 8.6551 | 53.1567 | 0.00024826
4566 | 1024.5 | 4180 | 0.05 | 2.8587 | 200 | 200 | 13.5 | 787.3 | 800 | 8.43 | 8.6548 | 53.0981 | 0.00024798
4567 | 1024.5 | 4180 | 0.05 | 2.8587 | 200 | 200 | 13.5 | 787.3 | 800 | 8.43 | 8.6546 | 53.0395 | 0.00024771
4568 | 1024.5 | 4180 | 0.05 | 2.8587 | 200 | 200 | 13.5 | 787.3 | 800 | 8.43 | 8.6543 | 52.981 | 0.00024744
4569 | 1024.5 | 4180 | 0.05 | 2.8587 | 200 | 200 | 13.5 | 787.3 | 800 | 8.43 | 8.6541 | 52.9226 | 0.00024716
4570 | 1024.5 | 4180 | 0.05 | 2.8587 | 200 | 200 | 13.5 | 787.3 | 800 | 8.43 | 8.6538 | 52.8642 | 0.00024689
4571 | 1024.5 | 4180 | 0.05 | 2.8587 | 200 | 200 | 13.5 | 787.3 | 800 | 8.43 | 8.6536 | 52.8059 | 0.00024662
4572 | 1024.5 | 4180 | 0.05 | 2.8587 | 200 | 200 | 13.5 | 787.3 | 800 | 8.43 | 8.6533 | 52.7476 | 0.00024635
4573 | 1024.5 | 4180 | 0.05 | 2.8587 | 200 | 200 | 13.5 | 787.3 | 800 | 8.43 | 8.6531 | 52.6895 | 0.00024607
4574 | 1024.5 | 4180 | 0.05 | 2.8587 | 200 | 200 | 13.5 | 787.3 | 800 | 8.43 | 8.6528 | 52.6313 | 0.0002458
4575 | 1024.5 | 4180 | 0.05 | 2.8587 | 200 | 200 | 13.5 | 787.3 | 800 | 8.43 | 8.6526 | 52.5733 | 0.00024553
4576 | 1024.5 | 4180 | 0.05 | 2.8587 | 200 | 200 | 13.5 | 787.3 | 800 | 8.43 | 8.6523 | 52.5153 | 0.00024526
4577 | 1024.5 | 4180 | 0.05 | 2.8587 | 200 | 200 | 13.5 | 787.3 | 800 | 8.43 | 8.6521 | 52.4574 | 0.00024499
4578 | 1024.5 | 4180 | 0.05 | 2.8587 | 200 | 200 | 13.5 | 787.3 | 800 | 8.43 | 8.6519 | 52.3995 | 0.00024472
4579 | 1024.5 | 4180 | 0.05 | 2.8587 | 200 | 200 | 13.5 | 787.3 | 800 | 8.43 | 8.6516 | 52.3417 | 0.00024445
4580 | 1024.5 | 4180 | 0.05 | 2.8587 | 200 | 200 | 13.5 | 787.3 | 800 | 8.43 | 8.6514 | 52.284 | 0.00024418
4581 | 1024.5 | 4180 | 0.05 | 2.8587 | 200 | 200 | 13.5 | 787.3 | 800 | 8.43 | 8.6511 | 52.2263 | 0.00024391
4582 | 1024.5 | 4180 | 0.05 | 2.8587 | 200 | 200 | 13.5 | 787.3 | 800 | 8.43 | 8.6509 | 52.1687 | 0.00024364
4583 | 1024.5 | 4180 | 0.05 | 2.8587 | 200 | 200 | 13.5 | 787.3 | 800 | 8.43 | 8.6506 | 52.1111 | 0.00024337
4584 | 1024.5 | 4180 | 0.05 | 2.8587 | 200 | 200 | 13.5 | 787.3 | 800 | 8.43 | 8.6504 | 52.0536 | 0.0002431
4585 | 1024.5 | 4180 | 0.05 | 2.8587 | 200 | 200 | 13.5 | 787.3 | 800 | 8.43 | 8.6501 | 51.9962 | 0.00024284
4586 | 1024.5 | 4180 | 0.05 | 2.8587 | 200 | 200 | 13.5 | 787.3 | 800 | 8.43 | 8.6499 | 51.9389 | 0.00024257
4587 | 1024.5 | 4180 | 0.05 | 2.8587 | 200 | 200 | 13.5 | 787.3 | 800 | 8.43 | 8.6497 | 51.8816 | 0.0002423
4588 | 1024.5 | 4180 | 0.05 | 2.8587 | 200 | 200 | 13.5 | 787.3 | 800 | 8.43 | 8.6494 | 51.8243 | 0.00024203
4589 | 1024.5 | 4180 | 0.05 | 2.8587 | 200 | 200 | 13.5 | 787.3 | 800 | 8.43 | 8.6492 | 51.7672 | 0.00024177
4590 | 1024.5 | 4180 | 0.05 | 2.8587 | 200 | 200 | 13.5 | 787.3 | 800 | 8.43 | 8.6489 | 51.7101 | 0.0002415
4591 | 1024.5 | 4180 | 0.05 | 2.8587 | 200 | 200 | 13.5 | 787.3 | 800 | 8.43 | 8.6487 | 51.653 | 0.00024123
4592 | 1024.5 | 4180 | 0.05 | 2.8587 | 200 | 200 | 13.5 | 787.3 | 800 | 8.43 | 8.6485 | 51.5961 | 0.00024097
4593 | 1024.5 | 4180 | 0.05 | 2.8587 | 200 | 200 | 13.5 | 787.3 | 800 | 8.43 | 8.6482 | 51.5391 | 0.0002407
4594 | 1024.5 | 4180 | 0.05 | 2.8587 | 200 | 200 | 13.5 | 787.3 | 800 | 8.43 | 8.648 | 51.4823 | 0.00024044
4595 | 1024.5 | 4180 | 0.05 | 2.8587 | 200 | 200 | 13.5 | 787.3 | 800 | 8.43 | 8.6477 | 51.4255 | 0.00024017
4596 | 1024.5 | 4180 | 0.05 | 2.8587 | 200 | 200 | 13.5 | 787.3 | 800 | 8.43 | 8.6475 | 51.3688 | 0.00023991
4597 | 1024.5 | 4180 | 0.05 | 2.8587 | 200 | 200 | 13.5 | 787.3 | 800 | 8.43 | 8.6472 | 51.3121 | 0.00023964
4598 | 1024.5 | 4180 | 0.05 | 2.8587 | 200 | 200 | 13.5 | 787.3 | 800 | 8.43 | 8.647 | 51.2555 | 0.00023938
4599 | 1024.5 | 4180 | 0.05 | 2.8587 | 200 | 200 | 13.5 | 787.3 | 800 | 8.43 | 8.6468 | 51.199 | 0.00023911
4600 | 1024.5 | 4180 | 0.05 | 2.8587 | 200 | 200 | 13.5 | 787.3 | 800 | 8.43 | 8.6465 | 51.1425 | 0.00023885
4601 | 1024.5 | 4180 | 0.05 | 2.8587 | 200 | 200 | 13.5 | 787.3 | 800 | 8.43 | 8.6463 | 51.0861 | 0.00023859
4602 | 1024.5 | 4180 | 0.05 | 2.8587 | 200 | 200 | 13.5 | 787.3 | 800 | 8.43 | 8.6461 | 51.0297 | 0.00023832
4603 | 1024.5 | 4180 | 0.05 | 2.8587 | 200 | 200 | 13.5 | 787.3 | 800 | 8.43 | 8.6458 | 50.9734 | 0.00023806
4604 | 1024.5 | 4180 | 0.05 | 2.8587 | 200 | 200 | 13.5 | 787.3 | 800 | 8.43 | 8.6456 | 50.9172 | 0.0002378
4605 | 1024.5 | 4180 | 0.05 | 2.8587 | 200 | 200 | 13.5 | 787.3 | 800 | 8.43 | 8.6453 | 50.861 | 0.00023753
4606 | 1024.5 | 4180 | 0.05 | 2.8587 | 200 | 200 | 13.5 | 787.3 | 800 | 8.43 | 8.6451 | 50.8049 | 0.00023727
4607 | 1024.5 | 4180 | 0.05 | 2.8587 | 200 | 200 | 13.5 | 787.3 | 800 | 8.43 | 8.6449 | 50.7489 | 0.00023701
4608 | 1024.5 | 4180 | 0.05 | 2.8587 | 200 | 200 | 13.5 | 787.3 | 800 | 8.43 | 8.6446 | 50.6929 | 0.00023675
4609 | 1024.5 | 4180 | 0.05 | 2.8587 | 200 | 200 | 13.5 | 787.3 | 800 | 8.43 | 8.6444 | 50.637 | 0.00023649
4610 | 1024.5 | 4180 | 0.05 | 2.8587 | 200 | 200 | 13.5 | 787.3 | 800 | 8.43 | 8.6442 | 50.5811 | 0.00023623
4611 | 1024.5 | 4180 | 0.05 | 2.8587 | 200 | 200 | 13.5 | 787.3 | 800 | 8.43 | 8.6439 | 50.5254 | 0.00023597
4612 | 1024.5 | 4180 | 0.05 | 2.8587 | 200 | 200 | 13.5 | 787.3 | 800 | 8.43 | 8.6437 | 50.4696 | 0.00023571
4613 | 1024.5 | 4180 | 0.05 | 2.8587 | 200 | 200 | 13.5 | 787.3 | 800 | 8.43 | 8.6434 | 50.4139 | 0.00023545
4614 | 1024.5 | 4180 | 0.05 | 2.8587 | 200 | 200 | 13.5 | 787.3 | 800 | 8.43 | 8.6432 | 50.3583 | 0.00023519
4615 | 1024.5 | 4180 | 0.05 | 2.8587 | 200 | 200 | 13.5 | 787.3 | 800 | 8.43 | 8.643 | 50.3028 | 0.00023493
4616 | 1024.5 | 4180 | 0.05 | 2.8587 | 200 | 200 | 13.5 | 787.3 | 800 | 8.43 | 8.6427 | 50.2473 | 0.00023467
4617 | 1024.5 | 4180 | 0.05 | 2.8587 | 200 | 200 | 13.5 | 787.3 | 800 | 8.43 | 8.6425 | 50.1919 | 0.00023441
4618 | 1024.5 | 4180 | 0.05 | 2.8587 | 200 | 200 | 13.5 | 787.3 | 800 | 8.43 | 8.6423 | 50.1365 | 0.00023415
4619 | 1024.5 | 4180 | 0.05 | 2.8587 | 200 | 200 | 13.5 | 787.3 | 800 | 8.43 | 8.642 | 50.0812 | 0.00023389
4620 | 1024.5 | 4180 | 0.05 | 2.8587 | 200 | 200 | 13.5 | 787.3 | 800 | 8.43 | 8.6418 | 50.026 | 0.00023363
4621 | 1024.5 | 4180 | 0.05 | 2.8587 | 200 | 200 | 13.5 | 787.3 | 800 | 8.43 | 8.6416 | 49.9708 | 0.00023338
4622 | 1024.5 | 4180 | 0.05 | 2.8587 | 200 | 200 | 13.5 | 787.3 | 800 | 8.43 | 8.6413 | 49.9157 | 0.00023312
4623 | 1024.5 | 4180 | 0.05 | 2.8587 | 200 | 200 | 13.5 | 787.3 | 800 | 8.43 | 8.6411 | 49.8606 | 0.00023286
4624 | 1024.5 | 4180 | 0.05 | 2.8587 | 200 | 200 | 13.5 | 787.3 | 800 | 8.43 | 8.6409 | 49.8056 | 0.00023261
4625 | 1024.5 | 4180 | 0.05 | 2.8587 | 200 | 200 | 13.5 | 787.3 | 800 | 8.43 | 8.6406 | 49.7507 | 0.00023235
4626 | 1024.5 | 4180 | 0.05 | 2.8587 | 200 | 200 | 13.5 | 787.3 | 800 | 8.43 | 8.6404 | 49.6958 | 0.00023209
4627 | 1024.5 | 4180 | 0.05 | 2.8587 | 200 | 200 | 13.5 | 787.3 | 800 | 8.43 | 8.6402 | 49.641 | 0.00023184
4628 | 1024.5 | 4180 | 0.05 | 2.8587 | 200 | 200 | 13.5 | 787.3 | 800 | 8.43 | 8.6399 | 49.5862 | 0.00023158
4629 | 1024.5 | 4180 | 0.05 | 2.8587 | 200 | 200 | 13.5 | 787.3 | 800 | 8.43 | 8.6397 | 49.5315 | 0.00023133
4630 | 1024.5 | 4180 | 0.05 | 2.8587 | 200 | 200 | 13.5 | 787.3 | 800 | 8.43 | 8.6395 | 49.4769 | 0.00023107
4631 | 1024.5 | 4180 | 0.05 | 2.8587 | 200 | 200 | 13.5 | 787.3 | 800 | 8.43 | 8.6392 | 49.4223 | 0.00023082
4632 | 1024.5 | 4180 | 0.05 | 2.8587 | 200 | 200 | 13.5 | 787.3 | 800 | 8.43 | 8.639 | 49.3678 | 0.00023056
4633 | 1024.5 | 4180 | 0.05 | 2.8587 | 200 | 200 | 13.5 | 787.3 | 800 | 8.43 | 8.6388 | 49.3133 | 0.00023031
4634 | 1024.5 | 4180 | 0.05 | 2.8587 | 200 | 200 | 13.5 | 787.3 | 800 | 8.43 | 8.6386 | 49.2589 | 0.00023005
4635 | 1024.5 | 4180 | 0.05 | 2.8587 | 200 | 200 | 13.5 | 787.3 | 800 | 8.43 | 8.6383 | 49.2046 | 0.0002298
4636 | 1024.5 | 4180 | 0.05 | 2.8587 | 200 | 200 | 13.5 | 787.3 | 800 | 8.43 | 8.6381 | 49.1503 | 0.00022955
4637 | 1024.5 | 4180 | 0.05 | 2.8587 | 200 | 200 | 13.5 | 787.3 | 800 | 8.43 | 8.6379 | 49.0961 | 0.00022929
4638 | 1024.5 | 4180 | 0.05 | 2.8587 | 200 | 200 | 13.5 | 787.3 | 800 | 8.43 | 8.6376 | 49.0419 | 0.00022904
4639 | 1024.5 | 4180 | 0.05 | 2.8587 | 200 | 200 | 13.5 | 787.3 | 800 | 8.43 | 8.6374 | 48.9878 | 0.00022879
4640 | 1024.5 | 4180 | 0.05 | 2.8587 | 200 | 200 | 13.5 | 787.3 | 800 | 8.43 | 8.6372 | 48.9338 | 0.00022853
4641 | 1024.5 | 4180 | 0.05 | 2.8587 | 200 | 200 | 13.5 | 787.3 | 800 | 8.43 | 8.637 | 48.8798 | 0.00022828
4642 | 1024.5 | 4180 | 0.05 | 2.8587 | 200 | 200 | 13.5 | 787.3 | 800 | 8.43 | 8.6367 | 48.8259 | 0.00022803
4643 | 1024.5 | 4180 | 0.05 | 2.8587 | 200 | 200 | 13.5 | 787.3 | 800 | 8.43 | 8.6365 | 48.772 | 0.00022778
4644 | 1024.5 | 4180 | 0.05 | 2.8587 | 200 | 200 | 13.5 | 787.3 | 800 | 8.43 | 8.6363 | 48.7182 | 0.00022753
4645 | 1024.5 | 4180 | 0.05 | 2.8587 | 200 | 200 | 13.5 | 787.3 | 800 | 8.43 | 8.636 | 48.6645 | 0.00022728
4646 | 1024.5 | 4180 | 0.05 | 2.8587 | 200 | 200 | 13.5 | 787.3 | 800 | 8.43 | 8.6358 | 48.6108 | 0.00022703
4647 | 1024.5 | 4180 | 0.05 | 2.8587 | 200 | 200 | 13.5 | 787.3 | 800 | 8.43 | 8.6356 | 48.5572 | 0.00022678
4648 | 1024.5 | 4180 | 0.05 | 2.8587 | 200 | 200 | 13.5 | 787.3 | 800 | 8.43 | 8.6354 | 48.5036 | 0.00022652
4649 | 1024.5 | 4180 | 0.05 | 2.8587 | 200 | 200 | 13.5 | 787.3 | 800 | 8.43 | 8.6351 | 48.4501 | 0.00022628
4650 | 1024.5 | 4180 | 0.05 | 2.8587 | 200 | 200 | 13.5 | 787.3 | 800 | 8.43 | 8.6349 | 48.3967 | 0.00022603
4651 | 1024.5 | 4180 | 0.05 | 2.8587 | 200 | 200 | 13.5 | 787.3 | 800 | 8.43 | 8.6347 | 48.3433 | 0.00022578
4652 | 1024.5 | 4180 | 0.05 | 2.8587 | 200 | 200 | 13.5 | 787.3 | 800 | 8.43 | 8.6345 | 48.29 | 0.00022553
4653 | 1024.5 | 4180 | 0.05 | 2.8587 | 200 | 200 | 13.5 | 787.3 | 800 | 8.43 | 8.6342 | 48.2367 | 0.00022528
4654 | 1024.5 | 4180 | 0.05 | 2.8587 | 200 | 200 | 13.5 | 787.3 | 800 | 8.43 | 8.634 | 48.1835 | 0.00022503
4655 | 1024.5 | 4180 | 0.05 | 2.8587 | 200 | 200 | 13.5 | 787.3 | 800 | 8.43 | 8.6338 | 48.1304 | 0.00022478
4656 | 1024.5 | 4180 | 0.05 | 2.8587 | 200 | 200 | 13.5 | 787.3 | 800 | 8.43 | 8.6336 | 48.0773 | 0.00022453
4657 | 1024.5 | 4180 | 0.05 | 2.8587 | 200 | 200 | 13.5 | 787.3 | 800 | 8.43 | 8.6333 | 48.0242 | 0.00022429
4658 | 1024.5 | 4180 | 0.05 | 2.8587 | 200 | 200 | 13.5 | 787.3 | 800 | 8.43 | 8.6331 | 47.9713 | 0.00022404
4659 | 1024.5 | 4180 | 0.05 | 2.8587 | 200 | 200 | 13.5 | 787.3 | 800 | 8.43 | 8.6329 | 47.9183 | 0.00022379
4660 | 1024.5 | 4180 | 0.05 | 2.8587 | 200 | 200 | 13.5 | 787.3 | 800 | 8.43 | 8.6327 | 47.8655 | 0.00022354
4661 | 1024.5 | 4180 | 0.05 | 2.8587 | 200 | 200 | 13.5 | 787.3 | 800 | 8.43 | 8.6324 | 47.8127 | 0.0002233
4662 | 1024.5 | 4180 | 0.05 | 2.8587 | 200 | 200 | 13.5 | 787.3 | 800 | 8.43 | 8.6322 | 47.7599 | 0.00022305
4663 | 1024.5 | 4180 | 0.05 | 2.8587 | 200 | 200 | 13.5 | 787.3 | 800 | 8.43 | 8.632 | 47.7073 | 0.00022281
4664 | 1024.5 | 4180 | 0.05 | 2.8587 | 200 | 200 | 13.5 | 787.3 | 800 | 8.43 | 8.6318 | 47.6546 | 0.00022256
4665 | 1024.5 | 4180 | 0.05 | 2.8587 | 200 | 200 | 13.5 | 787.3 | 800 | 8.43 | 8.6315 | 47.6021 | 0.00022231
4666 | 1024.5 | 4180 | 0.05 | 2.8587 | 200 | 200 | 13.5 | 787.3 | 800 | 8.43 | 8.6313 | 47.5496 | 0.00022207
4667 | 1024.5 | 4180 | 0.05 | 2.8587 | 200 | 200 | 13.5 | 787.3 | 800 | 8.43 | 8.6311 | 47.4971 | 0.00022182
4668 | 1024.5 | 4180 | 0.05 | 2.8587 | 200 | 200 | 13.5 | 787.3 | 800 | 8.43 | 8.6309 | 47.4447 | 0.00022158
4669 | 1024.5 | 4180 | 0.05 | 2.8587 | 200 | 200 | 13.5 | 787.3 | 800 | 8.43 | 8.6307 | 47.3924 | 0.00022134
4670 | 1024.5 | 4180 | 0.05 | 2.8587 | 200 | 200 | 13.5 | 787.3 | 800 | 8.43 | 8.6304 | 47.3401 | 0.00022109
4671 | 1024.5 | 4180 | 0.05 | 2.8587 | 200 | 200 | 13.5 | 787.3 | 800 | 8.43 | 8.6302 | 47.2879 | 0.00022085
4672 | 1024.5 | 4180 | 0.05 | 2.8587 | 200 | 200 | 13.5 | 787.3 | 800 | 8.43 | 8.63 | 47.2357 | 0.0002206
4673 | 1024.5 | 4180 | 0.05 | 2.8587 | 200 | 200 | 13.5 | 787.3 | 800 | 8.43 | 8.6298 | 47.1836 | 0.00022036
4674 | 1024.5 | 4180 | 0.05 | 2.8587 | 200 | 200 | 13.5 | 787.3 | 800 | 8.43 | 8.6295 | 47.1316 | 0.00022012
4675 | 1024.5 | 4180 | 0.05 | 2.8587 | 200 | 200 | 13.5 | 787.3 | 800 | 8.43 | 8.6293 | 47.0796 | 0.00021987
4676 | 1024.5 | 4180 | 0.05 | 2.8587 | 200 | 200 | 13.5 | 787.3 | 800 | 8.43 | 8.6291 | 47.0277 | 0.00021963
4677 | 1024.5 | 4180 | 0.05 | 2.8587 | 200 | 200 | 13.5 | 787.3 | 800 | 8.43 | 8.6289 | 46.9758 | 0.00021939
4678 | 1024.5 | 4180 | 0.05 | 2.8587 | 200 | 200 | 13.5 | 787.3 | 800 | 8.43 | 8.6287 | 46.924 | 0.00021915
4679 | 1024.5 | 4180 | 0.05 | 2.8587 | 200 | 200 | 13.5 | 787.3 | 800 | 8.43 | 8.6285 | 46.8722 | 0.00021891
4680 | 1024.5 | 4180 | 0.05 | 2.8587 | 200 | 200 | 13.5 | 787.3 | 800 | 8.43 | 8.6282 | 46.8205 | 0.00021866
4681 | 1024.5 | 4180 | 0.05 | 2.8587 | 200 | 200 | 13.5 | 787.3 | 800 | 8.43 | 8.628 | 46.7688 | 0.00021842
4682 | 1024.5 | 4180 | 0.05 | 2.8587 | 200 | 200 | 13.5 | 787.3 | 800 | 8.43 | 8.6278 | 46.7173 | 0.00021818
4683 | 1024.5 | 4180 | 0.05 | 2.8587 | 200 | 200 | 13.5 | 787.3 | 800 | 8.43 | 8.6276 | 46.6657 | 0.00021794
4684 | 1024.5 | 4180 | 0.05 | 2.8587 | 200 | 200 | 13.5 | 787.3 | 800 | 8.43 | 8.6274 | 46.6142 | 0.0002177
4685 | 1024.5 | 4180 | 0.05 | 2.8587 | 200 | 200 | 13.5 | 787.3 | 800 | 8.43 | 8.6271 | 46.5628 | 0.00021746
4686 | 1024.5 | 4180 | 0.05 | 2.8587 | 200 | 200 | 13.5 | 787.3 | 800 | 8.43 | 8.6269 | 46.5115 | 0.00021722
4687 | 1024.5 | 4180 | 0.05 | 2.8587 | 200 | 200 | 13.5 | 787.3 | 800 | 8.43 | 8.6267 | 46.4602 | 0.00021698
4688 | 1024.5 | 4180 | 0.05 | 2.8587 | 200 | 200 | 13.5 | 787.3 | 800 | 8.43 | 8.6265 | 46.4089 | 0.00021674
4689 | 1024.5 | 4180 | 0.05 | 2.8587 | 200 | 200 | 13.5 | 787.3 | 800 | 8.43 | 8.6263 | 46.3577 | 0.0002165
4690 | 1024.5 | 4180 | 0.05 | 2.8587 | 200 | 200 | 13.5 | 787.3 | 800 | 8.43 | 8.6261 | 46.3066 | 0.00021626
4691 | 1024.5 | 4180 | 0.05 | 2.8587 | 200 | 200 | 13.5 | 787.3 | 800 | 8.43 | 8.6258 | 46.2555 | 0.00021603
4692 | 1024.5 | 4180 | 0.05 | 2.8587 | 200 | 200 | 13.5 | 787.3 | 800 | 8.43 | 8.6256 | 46.2045 | 0.00021579
4693 | 1024.5 | 4180 | 0.05 | 2.8587 | 200 | 200 | 13.5 | 787.3 | 800 | 8.43 | 8.6254 | 46.1535 | 0.00021555
4694 | 1024.5 | 4180 | 0.05 | 2.8587 | 200 | 200 | 13.5 | 787.3 | 800 | 8.43 | 8.6252 | 46.1026 | 0.00021531
4695 | 1024.5 | 4180 | 0.05 | 2.8587 | 200 | 200 | 13.5 | 787.3 | 800 | 8.43 | 8.625 | 46.0517 | 0.00021507
4696 | 1024.5 | 4180 | 0.05 | 2.8587 | 200 | 200 | 13.5 | 787.3 | 800 | 8.43 | 8.6248 | 46.0009 | 0.00021484
4697 | 1024.5 | 4180 | 0.05 | 2.8587 | 200 | 200 | 13.5 | 787.3 | 800 | 8.43 | 8.6245 | 45.9502 | 0.0002146
4698 | 1024.5 | 4180 | 0.05 | 2.8587 | 200 | 200 | 13.5 | 787.3 | 800 | 8.43 | 8.6243 | 45.8995 | 0.00021436
4699 | 1024.5 | 4180 | 0.05 | 2.8587 | 200 | 200 | 13.5 | 787.3 | 800 | 8.43 | 8.6241 | 45.8489 | 0.00021413
4700 | 1024.5 | 4180 | 0.05 | 2.8587 | 200 | 200 | 13.5 | 787.3 | 800 | 8.43 | 8.6239 | 45.7983 | 0.00021389
4701 | 1024.5 | 4180 | 0.05 | 2.8587 | 200 | 200 | 13.5 | 787.3 | 800 | 8.43 | 8.6237 | 45.7478 | 0.00021365
4702 | 1024.5 | 4180 | 0.05 | 2.8587 | 200 | 200 | 13.5 | 787.3 | 800 | 8.43 | 8.6235 | 45.6973 | 0.00021342
4703 | 1024.5 | 4180 | 0.05 | 2.8587 | 200 | 200 | 13.5 | 787.3 | 800 | 8.43 | 8.6233 | 45.6469 | 0.00021318
4704 | 1024.5 | 4180 | 0.05 | 2.8587 | 200 | 200 | 13.5 | 787.3 | 800 | 8.43 | 8.623 | 45.5966 | 0.00021295
4705 | 1024.5 | 4180 | 0.05 | 2.8587 | 200 | 200 | 13.5 | 787.3 | 800 | 8.43 | 8.6228 | 45.5463 | 0.00021271
4706 | 1024.5 | 4180 | 0.05 | 2.8587 | 200 | 200 | 13.5 | 787.3 | 800 | 8.43 | 8.6226 | 45.496 | 0.00021248
4707 | 1024.5 | 4180 | 0.05 | 2.8587 | 200 | 200 | 13.5 | 787.3 | 800 | 8.43 | 8.6224 | 45.4458 | 0.00021224
4708 | 1024.5 | 4180 | 0.05 | 2.8587 | 200 | 200 | 13.5 | 787.3 | 800 | 8.43 | 8.6222 | 45.3957 | 0.00021201
4709 | 1024.5 | 4180 | 0.05 | 2.8587 | 200 | 200 | 13.5 | 787.3 | 800 | 8.43 | 8.622 | 45.3456 | 0.00021178
4710 | 1024.5 | 4180 | 0.05 | 2.8587 | 200 | 200 | 13.5 | 787.3 | 800 | 8.43 | 8.6218 | 45.2956 | 0.00021154
4711 | 1024.5 | 4180 | 0.05 | 2.8587 | 200 | 200 | 13.5 | 787.3 | 800 | 8.43 | 8.6216 | 45.2457 | 0.00021131
4712 | 1024.5 | 4180 | 0.05 | 2.8587 | 200 | 200 | 13.5 | 787.3 | 800 | 8.43 | 8.6214 | 45.1958 | 0.00021108
4713 | 1024.5 | 4180 | 0.05 | 2.8587 | 200 | 200 | 13.5 | 787.3 | 800 | 8.43 | 8.6211 | 45.1459 | 0.00021084
4714 | 1024.5 | 4180 | 0.05 | 2.8587 | 200 | 200 | 13.5 | 787.3 | 800 | 8.43 | 8.6209 | 45.0961 | 0.00021061
4715 | 1024.5 | 4180 | 0.05 | 2.8587 | 200 | 200 | 13.5 | 787.3 | 800 | 8.43 | 8.6207 | 45.0464 | 0.00021038
4716 | 1024.5 | 4180 | 0.05 | 2.8587 | 200 | 200 | 13.5 | 787.3 | 800 | 8.43 | 8.6205 | 44.9967 | 0.00021015
4717 | 1024.5 | 4180 | 0.05 | 2.8587 | 200 | 200 | 13.5 | 787.3 | 800 | 8.43 | 8.6203 | 44.947 | 0.00020991
4718 | 1024.5 | 4180 | 0.05 | 2.8587 | 200 | 200 | 13.5 | 787.3 | 800 | 8.43 | 8.6201 | 44.8974 | 0.00020968
4719 | 1024.5 | 4180 | 0.05 | 2.8587 | 200 | 200 | 13.5 | 787.3 | 800 | 8.43 | 8.6199 | 44.8479 | 0.00020945
4720 | 1024.5 | 4180 | 0.05 | 2.8587 | 200 | 200 | 13.5 | 787.3 | 800 | 8.43 | 8.6197 | 44.7985 | 0.00020922
4721 | 1024.5 | 4180 | 0.05 | 2.8587 | 200 | 200 | 13.5 | 787.3 | 800 | 8.43 | 8.6195 | 44.749 | 0.00020899
4722 | 1024.5 | 4180 | 0.05 | 2.8587 | 200 | 200 | 13.5 | 787.3 | 800 | 8.43 | 8.6193 | 44.6997 | 0.00020876
4723 | 1024.5 | 4180 | 0.05 | 2.8587 | 200 | 200 | 13.5 | 787.3 | 800 | 8.43 | 8.619 | 44.6504 | 0.00020853
4724 | 1024.5 | 4180 | 0.05 | 2.8587 | 200 | 200 | 13.5 | 787.3 | 800 | 8.43 | 8.6188 | 44.6011 | 0.0002083
4725 | 1024.5 | 4180 | 0.05 | 2.8587 | 200 | 200 | 13.5 | 787.3 | 800 | 8.43 | 8.6186 | 44.5519 | 0.00020807
4726 | 1024.5 | 4180 | 0.05 | 2.8587 | 200 | 200 | 13.5 | 787.3 | 800 | 8.43 | 8.6184 | 44.5028 | 0.00020784
4727 | 1024.5 | 4180 | 0.05 | 2.8587 | 200 | 200 | 13.5 | 787.3 | 800 | 8.43 | 8.6182 | 44.4537 | 0.00020761
4728 | 1024.5 | 4180 | 0.05 | 2.8587 | 200 | 200 | 13.5 | 787.3 | 800 | 8.43 | 8.618 | 44.4046 | 0.00020738
4729 | 1024.5 | 4180 | 0.05 | 2.8587 | 200 | 200 | 13.5 | 787.3 | 800 | 8.43 | 8.6178 | 44.3557 | 0.00020715
4730 | 1024.5 | 4180 | 0.05 | 2.8587 | 200 | 200 | 13.5 | 787.3 | 800 | 8.43 | 8.6176 | 44.3067 | 0.00020692
4731 | 1024.5 | 4180 | 0.05 | 2.8587 | 200 | 200 | 13.5 | 787.3 | 800 | 8.43 | 8.6174 | 44.2579 | 0.0002067
4732 | 1024.5 | 4180 | 0.05 | 2.8587 | 200 | 200 | 13.5 | 787.3 | 800 | 8.43 | 8.6172 | 44.209 | 0.00020647
4733 | 1024.5 | 4180 | 0.05 | 2.8587 | 200 | 200 | 13.5 | 787.3 | 800 | 8.43 | 8.617 | 44.1603 | 0.00020624
4734 | 1024.5 | 4180 | 0.05 | 2.8587 | 200 | 200 | 13.5 | 787.3 | 800 | 8.43 | 8.6168 | 44.1116 | 0.00020601
4735 | 1024.5 | 4180 | 0.05 | 2.8587 | 200 | 200 | 13.5 | 787.3 | 800 | 8.43 | 8.6166 | 44.0629 | 0.00020579
4736 | 1024.5 | 4180 | 0.05 | 2.8587 | 200 | 200 | 13.5 | 787.3 | 800 | 8.43 | 8.6164 | 44.0143 | 0.00020556
4737 | 1024.5 | 4180 | 0.05 | 2.8587 | 200 | 200 | 13.5 | 787.3 | 800 | 8.43 | 8.6161 | 43.9658 | 0.00020533
4738 | 1024.5 | 4180 | 0.05 | 2.8587 | 200 | 200 | 13.5 | 787.3 | 800 | 8.43 | 8.6159 | 43.9173 | 0.00020511
4739 | 1024.5 | 4180 | 0.05 | 2.8587 | 200 | 200 | 13.5 | 787.3 | 800 | 8.43 | 8.6157 | 43.8688 | 0.00020488
4740 | 1024.5 | 4180 | 0.05 | 2.8587 | 200 | 200 | 13.5 | 787.3 | 800 | 8.43 | 8.6155 | 43.8204 | 0.00020465
4741 | 1024.5 | 4180 | 0.05 | 2.8587 | 200 | 200 | 13.5 | 787.3 | 800 | 8.43 | 8.6153 | 43.7721 | 0.00020443
4742 | 1024.5 | 4180 | 0.05 | 2.8587 | 200 | 200 | 13.5 | 787.3 | 800 | 8.43 | 8.6151 | 43.7238 | 0.0002042
4743 | 1024.5 | 4180 | 0.05 | 2.8587 | 200 | 200 | 13.5 | 787.3 | 800 | 8.43 | 8.6149 | 43.6756 | 0.00020398
4744 | 1024.5 | 4180 | 0.05 | 2.8587 | 200 | 200 | 13.5 | 787.3 | 800 | 8.43 | 8.6147 | 43.6274 | 0.00020375
4745 | 1024.5 | 4180 | 0.05 | 2.8587 | 200 | 200 | 13.5 | 787.3 | 800 | 8.43 | 8.6145 | 43.5793 | 0.00020353
4746 | 1024.5 | 4180 | 0.05 | 2.8587 | 200 | 200 | 13.5 | 787.3 | 800 | 8.43 | 8.6143 | 43.5312 | 0.0002033
4747 | 1024.5 | 4180 | 0.05 | 2.8587 | 200 | 200 | 13.5 | 787.3 | 800 | 8.43 | 8.6141 | 43.4832 | 0.00020308
4748 | 1024.5 | 4180 | 0.05 | 2.8587 | 200 | 200 | 13.5 | 787.3 | 800 | 8.43 | 8.6139 | 43.4352 | 0.00020285
4749 | 1024.5 | 4180 | 0.05 | 2.8587 | 200 | 200 | 13.5 | 787.3 | 800 | 8.43 | 8.6137 | 43.3873 | 0.00020263
4750 | 1024.5 | 4180 | 0.05 | 2.8587 | 200 | 200 | 13.5 | 787.3 | 800 | 8.43 | 8.6135 | 43.3394 | 0.00020241
4751 | 1024.5 | 4180 | 0.05 | 2.8587 | 200 | 200 | 13.5 | 787.3 | 800 | 8.43 | 8.6133 | 43.2916 | 0.00020218
4752 | 1024.5 | 4180 | 0.05 | 2.8587 | 200 | 200 | 13.5 | 787.3 | 800 | 8.43 | 8.6131 | 43.2439 | 0.00020196
4753 | 1024.5 | 4180 | 0.05 | 2.8587 | 200 | 200 | 13.5 | 787.3 | 800 | 8.43 | 8.6129 | 43.1962 | 0.00020174
4754 | 1024.5 | 4180 | 0.05 | 2.8587 | 200 | 200 | 13.5 | 787.3 | 800 | 8.43 | 8.6127 | 43.1485 | 0.00020152
4755 | 1024.5 | 4180 | 0.05 | 2.8587 | 200 | 200 | 13.5 | 787.3 | 800 | 8.43 | 8.6125 | 43.1009 | 0.00020129
4756 | 1024.5 | 4180 | 0.05 | 2.8587 | 200 | 200 | 13.5 | 787.3 | 800 | 8.43 | 8.6123 | 43.0534 | 0.00020107
4757 | 1024.5 | 4180 | 0.05 | 2.8587 | 200 | 200 | 13.5 | 787.3 | 800 | 8.43 | 8.6121 | 43.0059 | 0.00020085
4758 | 1024.5 | 4180 | 0.05 | 2.8587 | 200 | 200 | 13.5 | 787.3 | 800 | 8.43 | 8.6119 | 42.9585 | 0.00020063
4759 | 1024.5 | 4180 | 0.05 | 2.8587 | 200 | 200 | 13.5 | 787.3 | 800 | 8.43 | 8.6117 | 42.9111 | 0.00020041
4760 | 1024.5 | 4180 | 0.05 | 2.8587 | 200 | 200 | 13.5 | 787.3 | 800 | 8.43 | 8.6115 | 42.8637 | 0.00020019
4761 | 1024.5 | 4180 | 0.05 | 2.8587 | 200 | 200 | 13.5 | 787.3 | 800 | 8.43 | 8.6113 | 42.8165 | 0.00019996
4762 | 1024.5 | 4180 | 0.05 | 2.8587 | 200 | 200 | 13.5 | 787.3 | 800 | 8.43 | 8.6111 | 42.7692 | 0.00019974
4763 | 1024.5 | 4180 | 0.05 | 2.8587 | 200 | 200 | 13.5 | 787.3 | 800 | 8.43 | 8.6109 | 42.722 | 0.00019952
4764 | 1024.5 | 4180 | 0.05 | 2.8587 | 200 | 200 | 13.5 | 787.3 | 800 | 8.43 | 8.6107 | 42.6749 | 0.0001993
4765 | 1024.5 | 4180 | 0.05 | 2.8587 | 200 | 200 | 13.5 | 787.3 | 800 | 8.43 | 8.6105 | 42.6278 | 0.00019908
4766 | 1024.5 | 4180 | 0.05 | 2.8587 | 200 | 200 | 13.5 | 787.3 | 800 | 8.43 | 8.6103 | 42.5808 | 0.00019886
4767 | 1024.5 | 4180 | 0.05 | 2.8587 | 200 | 200 | 13.5 | 787.3 | 800 | 8.43 | 8.6101 | 42.5339 | 0.00019864
4768 | 1024.5 | 4180 | 0.05 | 2.8587 | 200 | 200 | 13.5 | 787.3 | 800 | 8.43 | 8.6099 | 42.4869 | 0.00019843
4769 | 1024.5 | 4180 | 0.05 | 2.8587 | 200 | 200 | 13.5 | 787.3 | 800 | 8.43 | 8.6097 | 42.4401 | 0.00019821
4770 | 1024.5 | 4180 | 0.05 | 2.8587 | 200 | 200 | 13.5 | 787.3 | 800 | 8.43 | 8.6095 | 42.3933 | 0.00019799
4771 | 1024.5 | 4180 | 0.05 | 2.8587 | 200 | 200 | 13.5 | 787.3 | 800 | 8.43 | 8.6093 | 42.3465 | 0.00019777
4772 | 1024.5 | 4180 | 0.05 | 2.8587 | 200 | 200 | 13.5 | 787.3 | 800 | 8.43 | 8.6091 | 42.2998 | 0.00019755
4773 | 1024.5 | 4180 | 0.05 | 2.8587 | 200 | 200 | 13.5 | 787.3 | 800 | 8.43 | 8.6089 | 42.2531 | 0.00019733
4774 | 1024.5 | 4180 | 0.05 | 2.8587 | 200 | 200 | 13.5 | 787.3 | 800 | 8.43 | 8.6087 | 42.2065 | 0.00019712
4775 | 1024.5 | 4180 | 0.05 | 2.8587 | 200 | 200 | 13.5 | 787.3 | 800 | 8.43 | 8.6085 | 42.16 | 0.0001969
4776 | 1024.5 | 4180 | 0.05 | 2.8587 | 200 | 200 | 13.5 | 787.3 | 800 | 8.43 | 8.6083 | 42.1135 | 0.00019668
4777 | 1024.5 | 4180 | 0.05 | 2.8587 | 200 | 200 | 13.5 | 787.3 | 800 | 8.43 | 8.6081 | 42.067 | 0.00019646
4778 | 1024.5 | 4180 | 0.05 | 2.8587 | 200 | 200 | 13.5 | 787.3 | 800 | 8.43 | 8.6079 | 42.0206 | 0.00019625
4779 | 1024.5 | 4180 | 0.05 | 2.8587 | 200 | 200 | 13.5 | 787.3 | 800 | 8.43 | 8.6077 | 41.9742 | 0.00019603
4780 | 1024.5 | 4180 | 0.05 | 2.8587 | 200 | 200 | 13.5 | 787.3 | 800 | 8.43 | 8.6075 | 41.9279 | 0.00019581
4781 | 1024.5 | 4180 | 0.05 | 2.8587 | 200 | 200 | 13.5 | 787.3 | 800 | 8.43 | 8.6073 | 41.8817 | 0.0001956
4782 | 1024.5 | 4180 | 0.05 | 2.8587 | 200 | 200 | 13.5 | 787.3 | 800 | 8.43 | 8.6071 | 41.8355 | 0.00019538
4783 | 1024.5 | 4180 | 0.05 | 2.8587 | 200 | 200 | 13.5 | 787.3 | 800 | 8.43 | 8.6069 | 41.7893 | 0.00019517
4784 | 1024.5 | 4180 | 0.05 | 2.8587 | 200 | 200 | 13.5 | 787.3 | 800 | 8.43 | 8.6067 | 41.7433 | 0.00019495
4785 | 1024.5 | 4180 | 0.05 | 2.8587 | 200 | 200 | 13.5 | 787.3 | 800 | 8.43 | 8.6065 | 41.6972 | 0.00019474
4786 | 1024.5 | 4180 | 0.05 | 2.8587 | 200 | 200 | 13.5 | 787.3 | 800 | 8.43 | 8.6063 | 41.6512 | 0.00019452
4787 | 1024.5 | 4180 | 0.05 | 2.8587 | 200 | 200 | 13.5 | 787.3 | 800 | 8.43 | 8.6062 | 41.6053 | 0.00019431
4788 | 1024.5 | 4180 | 0.05 | 2.8587 | 200 | 200 | 13.5 | 787.3 | 800 | 8.43 | 8.606 | 41.5594 | 0.00019409
4789 | 1024.5 | 4180 | 0.05 | 2.8587 | 200 | 200 | 13.5 | 787.3 | 800 | 8.43 | 8.6058 | 41.5135 | 0.00019388
4790 | 1024.5 | 4180 | 0.05 | 2.8587 | 200 | 200 | 13.5 | 787.3 | 800 | 8.43 | 8.6056 | 41.4677 | 0.00019367
4791 | 1024.5 | 4180 | 0.05 | 2.8587 | 200 | 200 | 13.5 | 787.3 | 800 | 8.43 | 8.6054 | 41.422 | 0.00019345
4792 | 1024.5 | 4180 | 0.05 | 2.8587 | 200 | 200 | 13.5 | 787.3 | 800 | 8.43 | 8.6052 | 41.3763 | 0.00019324
4793 | 1024.5 | 4180 | 0.05 | 2.8587 | 200 | 200 | 13.5 | 787.3 | 800 | 8.43 | 8.605 | 41.3307 | 0.00019303
4794 | 1024.5 | 4180 | 0.05 | 2.8587 | 200 | 200 | 13.5 | 787.3 | 800 | 8.43 | 8.6048 | 41.2851 | 0.00019281
4795 | 1024.5 | 4180 | 0.05 | 2.8587 | 200 | 200 | 13.5 | 787.3 | 800 | 8.43 | 8.6046 | 41.2395 | 0.0001926
4796 | 1024.5 | 4180 | 0.05 | 2.8587 | 200 | 200 | 13.5 | 787.3 | 800 | 8.43 | 8.6044 | 41.194 | 0.00019239
4797 | 1024.5 | 4180 | 0.05 | 2.8587 | 200 | 200 | 13.5 | 787.3 | 800 | 8.43 | 8.6042 | 41.1486 | 0.00019217
4798 | 1024.5 | 4180 | 0.05 | 2.8587 | 200 | 200 | 13.5 | 787.3 | 800 | 8.43 | 8.604 | 41.1032 | 0.00019196
4799 | 1024.5 | 4180 | 0.05 | 2.8587 | 200 | 200 | 13.5 | 787.3 | 800 | 8.43 | 8.6038 | 41.0579 | 0.00019175
4800 | 1024.5 | 4180 | 0.05 | 2.8587 | 200 | 200 | 13.5 | 787.3 | 800 | 8.43 | 8.6036 | 41.0126 | 0.00019154
4801 | 1024.5 | 4180 | 0.05 | 2.8587 | 200 | 200 | 13.5 | 787.3 | 800 | 8.43 | 8.6034 | 40.9673 | 0.00019133
4802 | 1024.5 | 4180 | 0.05 | 2.8587 | 200 | 200 | 13.5 | 787.3 | 800 | 8.43 | 8.6033 | 40.9221 | 0.00019112
4803 | 1024.5 | 4180 | 0.05 | 2.8587 | 200 | 200 | 13.5 | 787.3 | 800 | 8.43 | 8.6031 | 40.877 | 0.00019091
4804 | 1024.5 | 4180 | 0.05 | 2.8587 | 200 | 200 | 13.5 | 787.3 | 800 | 8.43 | 8.6029 | 40.8319 | 0.0001907
4805 | 1024.5 | 4180 | 0.05 | 2.8587 | 200 | 200 | 13.5 | 787.3 | 800 | 8.43 | 8.6027 | 40.7869 | 0.00019049
4806 | 1024.5 | 4180 | 0.05 | 2.8587 | 200 | 200 | 13.5 | 787.3 | 800 | 8.43 | 8.6025 | 40.7419 | 0.00019028
4807 | 1024.5 | 4180 | 0.05 | 2.8587 | 200 | 200 | 13.5 | 787.3 | 800 | 8.43 | 8.6023 | 40.6969 | 0.00019007
4808 | 1024.5 | 4180 | 0.05 | 2.8587 | 200 | 200 | 13.5 | 787.3 | 800 | 8.43 | 8.6021 | 40.6521 | 0.00018986
4809 | 1024.5 | 4180 | 0.05 | 2.8587 | 200 | 200 | 13.5 | 787.3 | 800 | 8.43 | 8.6019 | 40.6072 | 0.00018965
4810 | 1024.5 | 4180 | 0.05 | 2.8587 | 200 | 200 | 13.5 | 787.3 | 800 | 8.43 | 8.6017 | 40.5624 | 0.00018944
4811 | 1024.5 | 4180 | 0.05 | 2.8587 | 200 | 200 | 13.5 | 787.3 | 800 | 8.43 | 8.6015 | 40.5177 | 0.00018923
4812 | 1024.5 | 4180 | 0.05 | 2.8587 | 200 | 200 | 13.5 | 787.3 | 800 | 8.43 | 8.6014 | 40.473 | 0.00018902
4813 | 1024.5 | 4180 | 0.05 | 2.8587 | 200 | 200 | 13.5 | 787.3 | 800 | 8.43 | 8.6012 | 40.4283 | 0.00018881
4814 | 1024.5 | 4180 | 0.05 | 2.8587 | 200 | 200 | 13.5 | 787.3 | 800 | 8.43 | 8.601 | 40.3837 | 0.0001886
4815 | 1024.5 | 4180 | 0.05 | 2.8587 | 200 | 200 | 13.5 | 787.3 | 800 | 8.43 | 8.6008 | 40.3392 | 0.00018839
4816 | 1024.5 | 4180 | 0.05 | 2.8587 | 200 | 200 | 13.5 | 787.3 | 800 | 8.43 | 8.6006 | 40.2947 | 0.00018819
4817 | 1024.5 | 4180 | 0.05 | 2.8587 | 200 | 200 | 13.5 | 787.3 | 800 | 8.43 | 8.6004 | 40.2502 | 0.00018798
4818 | 1024.5 | 4180 | 0.05 | 2.8587 | 200 | 200 | 13.5 | 787.3 | 800 | 8.43 | 8.6002 | 40.2059 | 0.00018777
4819 | 1024.5 | 4180 | 0.05 | 2.8587 | 200 | 200 | 13.5 | 787.3 | 800 | 8.43 | 8.6 | 40.1615 | 0.00018756
4820 | 1024.5 | 4180 | 0.05 | 2.8587 | 200 | 200 | 13.5 | 787.3 | 800 | 8.43 | 8.5999 | 40.1172 | 0.00018736
4821 | 1024.5 | 4180 | 0.05 | 2.8587 | 200 | 200 | 13.5 | 787.3 | 800 | 8.43 | 8.5997 | 40.0729 | 0.00018715
4822 | 1024.5 | 4180 | 0.05 | 2.8587 | 200 | 200 | 13.5 | 787.3 | 800 | 8.43 | 8.5995 | 40.0287 | 0.00018694
4823 | 1024.5 | 4180 | 0.05 | 2.8587 | 200 | 200 | 13.5 | 787.3 | 800 | 8.43 | 8.5993 | 39.9846 | 0.00018674
4824 | 1024.5 | 4180 | 0.05 | 2.8587 | 200 | 200 | 13.5 | 787.3 | 800 | 8.43 | 8.5991 | 39.9405 | 0.00018653
4825 | 1024.5 | 4180 | 0.05 | 2.8587 | 200 | 200 | 13.5 | 787.3 | 800 | 8.43 | 8.5989 | 39.8964 | 0.00018633
4826 | 1024.5 | 4180 | 0.05 | 2.8587 | 200 | 200 | 13.5 | 787.3 | 800 | 8.43 | 8.5987 | 39.8524 | 0.00018612
4827 | 1024.5 | 4180 | 0.05 | 2.8587 | 200 | 200 | 13.5 | 787.3 | 800 | 8.43 | 8.5985 | 39.8085 | 0.00018592
4828 | 1024.5 | 4180 | 0.05 | 2.8587 | 200 | 200 | 13.5 | 787.3 | 800 | 8.43 | 8.5984 | 39.7645 | 0.00018571
4829 | 1024.5 | 4180 | 0.05 | 2.8587 | 200 | 200 | 13.5 | 787.3 | 800 | 8.43 | 8.5982 | 39.7207 | 0.00018551
4830 | 1024.5 | 4180 | 0.05 | 2.8587 | 200 | 200 | 13.5 | 787.3 | 800 | 8.43 | 8.598 | 39.6769 | 0.0001853
4831 | 1024.5 | 4180 | 0.05 | 2.8587 | 200 | 200 | 13.5 | 787.3 | 800 | 8.43 | 8.5978 | 39.6331 | 0.0001851
4832 | 1024.5 | 4180 | 0.05 | 2.8587 | 200 | 200 | 13.5 | 787.3 | 800 | 8.43 | 8.5976 | 39.5894 | 0.00018489
4833 | 1024.5 | 4180 | 0.05 | 2.8587 | 200 | 200 | 13.5 | 787.3 | 800 | 8.43 | 8.5974 | 39.5457 | 0.00018469
4834 | 1024.5 | 4180 | 0.05 | 2.8587 | 200 | 200 | 13.5 | 787.3 | 800 | 8.43 | 8.5972 | 39.5021 | 0.00018449
4835 | 1024.5 | 4180 | 0.05 | 2.8587 | 200 | 200 | 13.5 | 787.3 | 800 | 8.43 | 8.5971 | 39.4585 | 0.00018428
4836 | 1024.5 | 4180 | 0.05 | 2.8587 | 200 | 200 | 13.5 | 787.3 | 800 | 8.43 | 8.5969 | 39.415 | 0.00018408
4837 | 1024.5 | 4180 | 0.05 | 2.8587 | 200 | 200 | 13.5 | 787.3 | 800 | 8.43 | 8.5967 | 39.3715 | 0.00018388
4838 | 1024.5 | 4180 | 0.05 | 2.8587 | 200 | 200 | 13.5 | 787.3 | 800 | 8.43 | 8.5965 | 39.3281 | 0.00018367
4839 | 1024.5 | 4180 | 0.05 | 2.8587 | 200 | 200 | 13.5 | 787.3 | 800 | 8.43 | 8.5963 | 39.2847 | 0.00018347
4840 | 1024.5 | 4180 | 0.05 | 2.8587 | 200 | 200 | 13.5 | 787.3 | 800 | 8.43 | 8.5961 | 39.2414 | 0.00018327
4841 | 1024.5 | 4180 | 0.05 | 2.8587 | 200 | 200 | 13.5 | 787.3 | 800 | 8.43 | 8.596 | 39.1981 | 0.00018307
4842 | 1024.5 | 4180 | 0.05 | 2.8587 | 200 | 200 | 13.5 | 787.3 | 800 | 8.43 | 8.5958 | 39.1548 | 0.00018286
4843 | 1024.5 | 4180 | 0.05 | 2.8587 | 200 | 200 | 13.5 | 787.3 | 800 | 8.43 | 8.5956 | 39.1117 | 0.00018266
4844 | 1024.5 | 4180 | 0.05 | 2.8587 | 200 | 200 | 13.5 | 787.3 | 800 | 8.43 | 8.5954 | 39.0685 | 0.00018246
4845 | 1024.5 | 4180 | 0.05 | 2.8587 | 200 | 200 | 13.5 | 787.3 | 800 | 8.43 | 8.5952 | 39.0254 | 0.00018226
4846 | 1024.5 | 4180 | 0.05 | 2.8587 | 200 | 200 | 13.5 | 787.3 | 800 | 8.43 | 8.595 | 38.9824 | 0.00018206
4847 | 1024.5 | 4180 | 0.05 | 2.8587 | 200 | 200 | 13.5 | 787.3 | 800 | 8.43 | 8.5949 | 38.9394 | 0.00018186
4848 | 1024.5 | 4180 | 0.05 | 2.8587 | 200 | 200 | 13.5 | 787.3 | 800 | 8.43 | 8.5947 | 38.8964 | 0.00018166
4849 | 1024.5 | 4180 | 0.05 | 2.8587 | 200 | 200 | 13.5 | 787.3 | 800 | 8.43 | 8.5945 | 38.8535 | 0.00018146
4850 | 1024.5 | 4180 | 0.05 | 2.8587 | 200 | 200 | 13.5 | 787.3 | 800 | 8.43 | 8.5943 | 38.8106 | 0.00018126
4851 | 1024.5 | 4180 | 0.05 | 2.8587 | 200 | 200 | 13.5 | 787.3 | 800 | 8.43 | 8.5941 | 38.7678 | 0.00018106
4852 | 1024.5 | 4180 | 0.05 | 2.8587 | 200 | 200 | 13.5 | 787.3 | 800 | 8.43 | 8.594 | 38.7251 | 0.00018086
4853 | 1024.5 | 4180 | 0.05 | 2.8587 | 200 | 200 | 13.5 | 787.3 | 800 | 8.43 | 8.5938 | 38.6824 | 0.00018066
4854 | 1024.5 | 4180 | 0.05 | 2.8587 | 200 | 200 | 13.5 | 787.3 | 800 | 8.43 | 8.5936 | 38.6397 | 0.00018046
4855 | 1024.5 | 4180 | 0.05 | 2.8587 | 200 | 200 | 13.5 | 787.3 | 800 | 8.43 | 8.5934 | 38.5971 | 0.00018026
4856 | 1024.5 | 4180 | 0.05 | 2.8587 | 200 | 200 | 13.5 | 787.3 | 800 | 8.43 | 8.5932 | 38.5545 | 0.00018006
4857 | 1024.5 | 4180 | 0.05 | 2.8587 | 200 | 200 | 13.5 | 787.3 | 800 | 8.43 | 8.5931 | 38.512 | 0.00017986
4858 | 1024.5 | 4180 | 0.05 | 2.8587 | 200 | 200 | 13.5 | 787.3 | 800 | 8.43 | 8.5929 | 38.4695 | 0.00017966
4859 | 1024.5 | 4180 | 0.05 | 2.8587 | 200 | 200 | 13.5 | 787.3 | 800 | 8.43 | 8.5927 | 38.427 | 0.00017946
4860 | 1024.5 | 4180 | 0.05 | 2.8587 | 200 | 200 | 13.5 | 787.3 | 800 | 8.43 | 8.5925 | 38.3847 | 0.00017927
4861 | 1024.5 | 4180 | 0.05 | 2.8587 | 200 | 200 | 13.5 | 787.3 | 800 | 8.43 | 8.5923 | 38.3423 | 0.00017907
4862 | 1024.5 | 4180 | 0.05 | 2.8587 | 200 | 200 | 13.5 | 787.3 | 800 | 8.43 | 8.5922 | 38.3 | 0.00017887
4863 | 1024.5 | 4180 | 0.05 | 2.8587 | 200 | 200 | 13.5 | 787.3 | 800 | 8.43 | 8.592 | 38.2578 | 0.00017867
4864 | 1024.5 | 4180 | 0.05 | 2.8587 | 200 | 200 | 13.5 | 787.3 | 800 | 8.43 | 8.5918 | 38.2156 | 0.00017848
4865 | 1024.5 | 4180 | 0.05 | 2.8587 | 200 | 200 | 13.5 | 787.3 | 800 | 8.43 | 8.5916 | 38.1734 | 0.00017828
4866 | 1024.5 | 4180 | 0.05 | 2.8587 | 200 | 200 | 13.5 | 787.3 | 800 | 8.43 | 8.5914 | 38.1313 | 0.00017808
4867 | 1024.5 | 4180 | 0.05 | 2.8587 | 200 | 200 | 13.5 | 787.3 | 800 | 8.43 | 8.5913 | 38.0892 | 0.00017789
4868 | 1024.5 | 4180 | 0.05 | 2.8587 | 200 | 200 | 13.5 | 787.3 | 800 | 8.43 | 8.5911 | 38.0472 | 0.00017769
4869 | 1024.5 | 4180 | 0.05 | 2.8587 | 200 | 200 | 13.5 | 787.3 | 800 | 8.43 | 8.5909 | 38.0053 | 0.00017749
4870 | 1024.5 | 4180 | 0.05 | 2.8587 | 200 | 200 | 13.5 | 787.3 | 800 | 8.43 | 8.5907 | 37.9633 | 0.0001773
4871 | 1024.5 | 4180 | 0.05 | 2.8587 | 200 | 200 | 13.5 | 787.3 | 800 | 8.43 | 8.5906 | 37.9215 | 0.0001771
4872 | 1024.5 | 4180 | 0.05 | 2.8587 | 200 | 200 | 13.5 | 787.3 | 800 | 8.43 | 8.5904 | 37.8796 | 0.00017691
4873 | 1024.5 | 4180 | 0.05 | 2.8587 | 200 | 200 | 13.5 | 787.3 | 800 | 8.43 | 8.5902 | 37.8378 | 0.00017671
4874 | 1024.5 | 4180 | 0.05 | 2.8587 | 200 | 200 | 13.5 | 787.3 | 800 | 8.43 | 8.59 | 37.7961 | 0.00017652
4875 | 1024.5 | 4180 | 0.05 | 2.8587 | 200 | 200 | 13.5 | 787.3 | 800 | 8.43 | 8.5898 | 37.7544 | 0.00017632
4876 | 1024.5 | 4180 | 0.05 | 2.8587 | 200 | 200 | 13.5 | 787.3 | 800 | 8.43 | 8.5897 | 37.7128 | 0.00017613
4877 | 1024.5 | 4180 | 0.05 | 2.8587 | 200 | 200 | 13.5 | 787.3 | 800 | 8.43 | 8.5895 | 37.6712 | 0.00017593
4878 | 1024.5 | 4180 | 0.05 | 2.8587 | 200 | 200 | 13.5 | 787.3 | 800 | 8.43 | 8.5893 | 37.6296 | 0.00017574
4879 | 1024.5 | 4180 | 0.05 | 2.8587 | 200 | 200 | 13.5 | 787.3 | 800 | 8.43 | 8.5891 | 37.5881 | 0.00017555
4880 | 1024.5 | 4180 | 0.05 | 2.8587 | 200 | 200 | 13.5 | 787.3 | 800 | 8.43 | 8.589 | 37.5466 | 0.00017535
4881 | 1024.5 | 4180 | 0.05 | 2.8587 | 200 | 200 | 13.5 | 787.3 | 800 | 8.43 | 8.5888 | 37.5052 | 0.00017516
4882 | 1024.5 | 4180 | 0.05 | 2.8587 | 200 | 200 | 13.5 | 787.3 | 800 | 8.43 | 8.5886 | 37.4639 | 0.00017497
4883 | 1024.5 | 4180 | 0.05 | 2.8587 | 200 | 200 | 13.5 | 787.3 | 800 | 8.43 | 8.5884 | 37.4225 | 0.00017477
4884 | 1024.5 | 4180 | 0.05 | 2.8587 | 200 | 200 | 13.5 | 787.3 | 800 | 8.43 | 8.5883 | 37.3813 | 0.00017458
4885 | 1024.5 | 4180 | 0.05 | 2.8587 | 200 | 200 | 13.5 | 787.3 | 800 | 8.43 | 8.5881 | 37.34 | 0.00017439
4886 | 1024.5 | 4180 | 0.05 | 2.8587 | 200 | 200 | 13.5 | 787.3 | 800 | 8.43 | 8.5879 | 37.2988 | 0.0001742
4887 | 1024.5 | 4180 | 0.05 | 2.8587 | 200 | 200 | 13.5 | 787.3 | 800 | 8.43 | 8.5877 | 37.2577 | 0.000174
4888 | 1024.5 | 4180 | 0.05 | 2.8587 | 200 | 200 | 13.5 | 787.3 | 800 | 8.43 | 8.5876 | 37.2166 | 0.00017381
4889 | 1024.5 | 4180 | 0.05 | 2.8587 | 200 | 200 | 13.5 | 787.3 | 800 | 8.43 | 8.5874 | 37.1755 | 0.00017362
4890 | 1024.5 | 4180 | 0.05 | 2.8587 | 200 | 200 | 13.5 | 787.3 | 800 | 8.43 | 8.5872 | 37.1345 | 0.00017343
4891 | 1024.5 | 4180 | 0.05 | 2.8587 | 200 | 200 | 13.5 | 787.3 | 800 | 8.43 | 8.587 | 37.0936 | 0.00017324
4892 | 1024.5 | 4180 | 0.05 | 2.8587 | 200 | 200 | 13.5 | 787.3 | 800 | 8.43 | 8.5869 | 37.0526 | 0.00017305
4893 | 1024.5 | 4180 | 0.05 | 2.8587 | 200 | 200 | 13.5 | 787.3 | 800 | 8.43 | 8.5867 | 37.0118 | 0.00017285
4894 | 1024.5 | 4180 | 0.05 | 2.8587 | 200 | 200 | 13.5 | 787.3 | 800 | 8.43 | 8.5865 | 36.971 | 0.00017266
4895 | 1024.5 | 4180 | 0.05 | 2.8587 | 200 | 200 | 13.5 | 787.3 | 800 | 8.43 | 8.5864 | 36.9302 | 0.00017247
4896 | 1024.5 | 4180 | 0.05 | 2.8587 | 200 | 200 | 13.5 | 787.3 | 800 | 8.43 | 8.5862 | 36.8894 | 0.00017228
4897 | 1024.5 | 4180 | 0.05 | 2.8587 | 200 | 200 | 13.5 | 787.3 | 800 | 8.43 | 8.586 | 36.8487 | 0.00017209
4898 | 1024.5 | 4180 | 0.05 | 2.8587 | 200 | 200 | 13.5 | 787.3 | 800 | 8.43 | 8.5858 | 36.8081 | 0.0001719
4899 | 1024.5 | 4180 | 0.05 | 2.8587 | 200 | 200 | 13.5 | 787.3 | 800 | 8.43 | 8.5857 | 36.7675 | 0.00017171
4900 | 1024.5 | 4180 | 0.05 | 2.8587 | 200 | 200 | 13.5 | 787.3 | 800 | 8.43 | 8.5855 | 36.7269 | 0.00017152
4901 | 1024.5 | 4180 | 0.05 | 2.8587 | 200 | 200 | 13.5 | 787.3 | 800 | 8.43 | 8.5853 | 36.6864 | 0.00017134
4902 | 1024.5 | 4180 | 0.05 | 2.8587 | 200 | 200 | 13.5 | 787.3 | 800 | 8.43 | 8.5852 | 36.646 | 0.00017115
4903 | 1024.5 | 4180 | 0.05 | 2.8587 | 200 | 200 | 13.5 | 787.3 | 800 | 8.43 | 8.585 | 36.6055 | 0.00017096
4904 | 1024.5 | 4180 | 0.05 | 2.8587 | 200 | 200 | 13.5 | 787.3 | 800 | 8.43 | 8.5848 | 36.5652 | 0.00017077
4905 | 1024.5 | 4180 | 0.05 | 2.8587 | 200 | 200 | 13.5 | 787.3 | 800 | 8.43 | 8.5846 | 36.5248 | 0.00017058
4906 | 1024.5 | 4180 | 0.05 | 2.8587 | 200 | 200 | 13.5 | 787.3 | 800 | 8.43 | 8.5845 | 36.4845 | 0.00017039
4907 | 1024.5 | 4180 | 0.05 | 2.8587 | 200 | 200 | 13.5 | 787.3 | 800 | 8.43 | 8.5843 | 36.4443 | 0.0001702
4908 | 1024.5 | 4180 | 0.05 | 2.8587 | 200 | 200 | 13.5 | 787.3 | 800 | 8.43 | 8.5841 | 36.4041 | 0.00017002
4909 | 1024.5 | 4180 | 0.05 | 2.8587 | 200 | 200 | 13.5 | 787.3 | 800 | 8.43 | 8.584 | 36.3639 | 0.00016983
4910 | 1024.5 | 4180 | 0.05 | 2.8587 | 200 | 200 | 13.5 | 787.3 | 800 | 8.43 | 8.5838 | 36.3238 | 0.00016964
4911 | 1024.5 | 4180 | 0.05 | 2.8587 | 200 | 200 | 13.5 | 787.3 | 800 | 8.43 | 8.5836 | 36.2837 | 0.00016945
4912 | 1024.5 | 4180 | 0.05 | 2.8587 | 200 | 200 | 13.5 | 787.3 | 800 | 8.43 | 8.5835 | 36.2437 | 0.00016927
4913 | 1024.5 | 4180 | 0.05 | 2.8587 | 200 | 200 | 13.5 | 787.3 | 800 | 8.43 | 8.5833 | 36.2037 | 0.00016908
4914 | 1024.5 | 4180 | 0.05 | 2.8587 | 200 | 200 | 13.5 | 787.3 | 800 | 8.43 | 8.5831 | 36.1638 | 0.00016889
4915 | 1024.5 | 4180 | 0.05 | 2.8587 | 200 | 200 | 13.5 | 787.3 | 800 | 8.43 | 8.5829 | 36.1239 | 0.00016871
4916 | 1024.5 | 4180 | 0.05 | 2.8587 | 200 | 200 | 13.5 | 787.3 | 800 | 8.43 | 8.5828 | 36.0841 | 0.00016852
4917 | 1024.5 | 4180 | 0.05 | 2.8587 | 200 | 200 | 13.5 | 787.3 | 800 | 8.43 | 8.5826 | 36.0443 | 0.00016834
4918 | 1024.5 | 4180 | 0.05 | 2.8587 | 200 | 200 | 13.5 | 787.3 | 800 | 8.43 | 8.5824 | 36.0045 | 0.00016815
4919 | 1024.5 | 4180 | 0.05 | 2.8587 | 200 | 200 | 13.5 | 787.3 | 800 | 8.43 | 8.5823 | 35.9648 | 0.00016797
4920 | 1024.5 | 4180 | 0.05 | 2.8587 | 200 | 200 | 13.5 | 787.3 | 800 | 8.43 | 8.5821 | 35.9251 | 0.00016778
4921 | 1024.5 | 4180 | 0.05 | 2.8587 | 200 | 200 | 13.5 | 787.3 | 800 | 8.43 | 8.5819 | 35.8855 | 0.00016759
4922 | 1024.5 | 4180 | 0.05 | 2.8587 | 200 | 200 | 13.5 | 787.3 | 800 | 8.43 | 8.5818 | 35.8459 | 0.00016741
4923 | 1024.5 | 4180 | 0.05 | 2.8587 | 200 | 200 | 13.5 | 787.3 | 800 | 8.43 | 8.5816 | 35.8064 | 0.00016723
4924 | 1024.5 | 4180 | 0.05 | 2.8587 | 200 | 200 | 13.5 | 787.3 | 800 | 8.43 | 8.5814 | 35.7669 | 0.00016704
4925 | 1024.5 | 4180 | 0.05 | 2.8587 | 200 | 200 | 13.5 | 787.3 | 800 | 8.43 | 8.5813 | 35.7274 | 0.00016686
4926 | 1024.5 | 4180 | 0.05 | 2.8587 | 200 | 200 | 13.5 | 787.3 | 800 | 8.43 | 8.5811 | 35.688 | 0.00016667
4927 | 1024.5 | 4180 | 0.05 | 2.8587 | 200 | 200 | 13.5 | 787.3 | 800 | 8.43 | 8.5809 | 35.6486 | 0.00016649
4928 | 1024.5 | 4180 | 0.05 | 2.8587 | 200 | 200 | 13.5 | 787.3 | 800 | 8.43 | 8.5808 | 35.6093 | 0.00016631
4929 | 1024.5 | 4180 | 0.05 | 2.8587 | 200 | 200 | 13.5 | 787.3 | 800 | 8.43 | 8.5806 | 35.57 | 0.00016612
4930 | 1024.5 | 4180 | 0.05 | 2.8587 | 200 | 200 | 13.5 | 787.3 | 800 | 8.43 | 8.5804 | 35.5308 | 0.00016594
4931 | 1024.5 | 4180 | 0.05 | 2.8587 | 200 | 200 | 13.5 | 787.3 | 800 | 8.43 | 8.5803 | 35.4916 | 0.00016576
4932 | 1024.5 | 4180 | 0.05 | 2.8587 | 200 | 200 | 13.5 | 787.3 | 800 | 8.43 | 8.5801 | 35.4525 | 0.00016557
4933 | 1024.5 | 4180 | 0.05 | 2.8587 | 200 | 200 | 13.5 | 787.3 | 800 | 8.43 | 8.5799 | 35.4133 | 0.00016539
4934 | 1024.5 | 4180 | 0.05 | 2.8587 | 200 | 200 | 13.5 | 787.3 | 800 | 8.43 | 8.5798 | 35.3743 | 0.00016521
4935 | 1024.5 | 4180 | 0.05 | 2.8587 | 200 | 200 | 13.5 | 787.3 | 800 | 8.43 | 8.5796 | 35.3353 | 0.00016503
4936 | 1024.5 | 4180 | 0.05 | 2.8587 | 200 | 200 | 13.5 | 787.3 | 800 | 8.43 | 8.5794 | 35.2963 | 0.00016484
4937 | 1024.5 | 4180 | 0.05 | 2.8587 | 200 | 200 | 13.5 | 787.3 | 800 | 8.43 | 8.5793 | 35.2574 | 0.00016466
4938 | 1024.5 | 4180 | 0.05 | 2.8587 | 200 | 200 | 13.5 | 787.3 | 800 | 8.43 | 8.5791 | 35.2185 | 0.00016448
4939 | 1024.5 | 4180 | 0.05 | 2.8587 | 200 | 200 | 13.5 | 787.3 | 800 | 8.43 | 8.5789 | 35.1796 | 0.0001643
4940 | 1024.5 | 4180 | 0.05 | 2.8587 | 200 | 200 | 13.5 | 787.3 | 800 | 8.43 | 8.5788 | 35.1408 | 0.00016412
4941 | 1024.5 | 4180 | 0.05 | 2.8587 | 200 | 200 | 13.5 | 787.3 | 800 | 8.43 | 8.5786 | 35.102 | 0.00016394
4942 | 1024.5 | 4180 | 0.05 | 2.8587 | 200 | 200 | 13.5 | 787.3 | 800 | 8.43 | 8.5785 | 35.0633 | 0.00016376
4943 | 1024.5 | 4180 | 0.05 | 2.8587 | 200 | 200 | 13.5 | 787.3 | 800 | 8.43 | 8.5783 | 35.0246 | 0.00016357
4944 | 1024.5 | 4180 | 0.05 | 2.8587 | 200 | 200 | 13.5 | 787.3 | 800 | 8.43 | 8.5781 | 34.986 | 0.00016339
4945 | 1024.5 | 4180 | 0.05 | 2.8587 | 200 | 200 | 13.5 | 787.3 | 800 | 8.43 | 8.578 | 34.9474 | 0.00016321
4946 | 1024.5 | 4180 | 0.05 | 2.8587 | 200 | 200 | 13.5 | 787.3 | 800 | 8.43 | 8.5778 | 34.9089 | 0.00016303
4947 | 1024.5 | 4180 | 0.05 | 2.8587 | 200 | 200 | 13.5 | 787.3 | 800 | 8.43 | 8.5776 | 34.8704 | 0.00016285
4948 | 1024.5 | 4180 | 0.05 | 2.8587 | 200 | 200 | 13.5 | 787.3 | 800 | 8.43 | 8.5775 | 34.8319 | 0.00016267
4949 | 1024.5 | 4180 | 0.05 | 2.8587 | 200 | 200 | 13.5 | 787.3 | 800 | 8.43 | 8.5773 | 34.7935 | 0.00016249
4950 | 1024.5 | 4180 | 0.05 | 2.8587 | 200 | 200 | 13.5 | 787.3 | 800 | 8.43 | 8.5771 | 34.7551 | 0.00016232
4951 | 1024.5 | 4180 | 0.05 | 2.8587 | 200 | 200 | 13.5 | 787.3 | 800 | 8.43 | 8.577 | 34.7168 | 0.00016214
4952 | 1024.5 | 4180 | 0.05 | 2.8587 | 200 | 200 | 13.5 | 787.3 | 800 | 8.43 | 8.5768 | 34.6785 | 0.00016196
4953 | 1024.5 | 4180 | 0.05 | 2.8587 | 200 | 200 | 13.5 | 787.3 | 800 | 8.43 | 8.5767 | 34.6402 | 0.00016178
4954 | 1024.5 | 4180 | 0.05 | 2.8587 | 200 | 200 | 13.5 | 787.3 | 800 | 8.43 | 8.5765 | 34.602 | 0.0001616
4955 | 1024.5 | 4180 | 0.05 | 2.8587 | 200 | 200 | 13.5 | 787.3 | 800 | 8.43 | 8.5763 | 34.5638 | 0.00016142
4956 | 1024.5 | 4180 | 0.05 | 2.8587 | 200 | 200 | 13.5 | 787.3 | 800 | 8.43 | 8.5762 | 34.5257 | 0.00016124
4957 | 1024.5 | 4180 | 0.05 | 2.8587 | 200 | 200 | 13.5 | 787.3 | 800 | 8.43 | 8.576 | 34.4876 | 0.00016107
4958 | 1024.5 | 4180 | 0.05 | 2.8587 | 200 | 200 | 13.5 | 787.3 | 800 | 8.43 | 8.5759 | 34.4496 | 0.00016089
4959 | 1024.5 | 4180 | 0.05 | 2.8587 | 200 | 200 | 13.5 | 787.3 | 800 | 8.43 | 8.5757 | 34.4116 | 0.00016071
4960 | 1024.5 | 4180 | 0.05 | 2.8587 | 200 | 200 | 13.5 | 787.3 | 800 | 8.43 | 8.5755 | 34.3736 | 0.00016053
4961 | 1024.5 | 4180 | 0.05 | 2.8587 | 200 | 200 | 13.5 | 787.3 | 800 | 8.43 | 8.5754 | 34.3357 | 0.00016036
4962 | 1024.5 | 4180 | 0.05 | 2.8587 | 200 | 200 | 13.5 | 787.3 | 800 | 8.43 | 8.5752 | 34.2978 | 0.00016018
4963 | 1024.5 | 4180 | 0.05 | 2.8587 | 200 | 200 | 13.5 | 787.3 | 800 | 8.43 | 8.5751 | 34.26 | 0.00016
4964 | 1024.5 | 4180 | 0.05 | 2.8587 | 200 | 200 | 13.5 | 787.3 | 800 | 8.43 | 8.5749 | 34.2222 | 0.00015983
4965 | 1024.5 | 4180 | 0.05 | 2.8587 | 200 | 200 | 13.5 | 787.3 | 800 | 8.43 | 8.5747 | 34.1845 | 0.00015965
4966 | 1024.5 | 4180 | 0.05 | 2.8587 | 200 | 200 | 13.5 | 787.3 | 800 | 8.43 | 8.5746 | 34.1467 | 0.00015947
4967 | 1024.5 | 4180 | 0.05 | 2.8587 | 200 | 200 | 13.5 | 787.3 | 800 | 8.43 | 8.5744 | 34.1091 | 0.0001593
4968 | 1024.5 | 4180 | 0.05 | 2.8587 | 200 | 200 | 13.5 | 787.3 | 800 | 8.43 | 8.5743 | 34.0715 | 0.00015912
4969 | 1024.5 | 4180 | 0.05 | 2.8587 | 200 | 200 | 13.5 | 787.3 | 800 | 8.43 | 8.5741 | 34.0339 | 0.00015895
4970 | 1024.5 | 4180 | 0.05 | 2.8587 | 200 | 200 | 13.5 | 787.3 | 800 | 8.43 | 8.5739 | 33.9963 | 0.00015877
4971 | 1024.5 | 4180 | 0.05 | 2.8587 | 200 | 200 | 13.5 | 787.3 | 800 | 8.43 | 8.5738 | 33.9588 | 0.0001586
4972 | 1024.5 | 4180 | 0.05 | 2.8587 | 200 | 200 | 13.5 | 787.3 | 800 | 8.43 | 8.5736 | 33.9214 | 0.00015842
4973 | 1024.5 | 4180 | 0.05 | 2.8587 | 200 | 200 | 13.5 | 787.3 | 800 | 8.43 | 8.5735 | 33.8839 | 0.00015825
4974 | 1024.5 | 4180 | 0.05 | 2.8587 | 200 | 200 | 13.5 | 787.3 | 800 | 8.43 | 8.5733 | 33.8466 | 0.00015807
4975 | 1024.5 | 4180 | 0.05 | 2.8587 | 200 | 200 | 13.5 | 787.3 | 800 | 8.43 | 8.5731 | 33.8092 | 0.0001579
4976 | 1024.5 | 4180 | 0.05 | 2.8587 | 200 | 200 | 13.5 | 787.3 | 800 | 8.43 | 8.573 | 33.7719 | 0.00015772
4977 | 1024.5 | 4180 | 0.05 | 2.8587 | 200 | 200 | 13.5 | 787.3 | 800 | 8.43 | 8.5728 | 33.7347 | 0.00015755
4978 | 1024.5 | 4180 | 0.05 | 2.8587 | 200 | 200 | 13.5 | 787.3 | 800 | 8.43 | 8.5727 | 33.6975 | 0.00015738
4979 | 1024.5 | 4180 | 0.05 | 2.8587 | 200 | 200 | 13.5 | 787.3 | 800 | 8.43 | 8.5725 | 33.6603 | 0.0001572
4980 | 1024.5 | 4180 | 0.05 | 2.8587 | 200 | 200 | 13.5 | 787.3 | 800 | 8.43 | 8.5724 | 33.6232 | 0.00015703
4981 | 1024.5 | 4180 | 0.05 | 2.8587 | 200 | 200 | 13.5 | 787.3 | 800 | 8.43 | 8.5722 | 33.5861 | 0.00015686
4982 | 1024.5 | 4180 | 0.05 | 2.8587 | 200 | 200 | 13.5 | 787.3 | 800 | 8.43 | 8.572 | 33.549 | 0.00015668
4983 | 1024.5 | 4180 | 0.05 | 2.8587 | 200 | 200 | 13.5 | 787.3 | 800 | 8.43 | 8.5719 | 33.512 | 0.00015651
4984 | 1024.5 | 4180 | 0.05 | 2.8587 | 200 | 200 | 13.5 | 787.3 | 800 | 8.43 | 8.5717 | 33.4751 | 0.00015634
4985 | 1024.5 | 4180 | 0.05 | 2.8587 | 200 | 200 | 13.5 | 787.3 | 800 | 8.43 | 8.5716 | 33.4381 | 0.00015617
4986 | 1024.5 | 4180 | 0.05 | 2.8587 | 200 | 200 | 13.5 | 787.3 | 800 | 8.43 | 8.5714 | 33.4013 | 0.00015599
4987 | 1024.5 | 4180 | 0.05 | 2.8587 | 200 | 200 | 13.5 | 787.3 | 800 | 8.43 | 8.5713 | 33.3644 | 0.00015582
4988 | 1024.5 | 4180 | 0.05 | 2.8587 | 200 | 200 | 13.5 | 787.3 | 800 | 8.43 | 8.5711 | 33.3276 | 0.00015565
4989 | 1024.5 | 4180 | 0.05 | 2.8587 | 200 | 200 | 13.5 | 787.3 | 800 | 8.43 | 8.5709 | 33.2908 | 0.00015548
4990 | 1024.5 | 4180 | 0.05 | 2.8587 | 200 | 200 | 13.5 | 787.3 | 800 | 8.43 | 8.5708 | 33.2541 | 0.00015531
4991 | 1024.5 | 4180 | 0.05 | 2.8587 | 200 | 200 | 13.5 | 787.3 | 800 | 8.43 | 8.5706 | 33.2174 | 0.00015513
4992 | 1024.5 | 4180 | 0.05 | 2.8587 | 200 | 200 | 13.5 | 787.3 | 800 | 8.43 | 8.5705 | 33.1808 | 0.00015496
4993 | 1024.5 | 4180 | 0.05 | 2.8587 | 200 | 200 | 13.5 | 787.3 | 800 | 8.43 | 8.5703 | 33.1442 | 0.00015479
4994 | 1024.5 | 4180 | 0.05 | 2.8587 | 200 | 200 | 13.5 | 787.3 | 800 | 8.43 | 8.5702 | 33.1076 | 0.00015462
4995 | 1024.5 | 4180 | 0.05 | 2.8587 | 200 | 200 | 13.5 | 787.3 | 800 | 8.43 | 8.57 | 33.0711 | 0.00015445
4996 | 1024.5 | 4180 | 0.05 | 2.8587 | 200 | 200 | 13.5 | 787.3 | 800 | 8.43 | 8.5699 | 33.0346 | 0.00015428
4997 | 1024.5 | 4180 | 0.05 | 2.8587 | 200 | 200 | 13.5 | 787.3 | 800 | 8.43 | 8.5697 | 32.9982 | 0.00015411
4998 | 1024.5 | 4180 | 0.05 | 2.8587 | 200 | 200 | 13.5 | 787.3 | 800 | 8.43 | 8.5696 | 32.9618 | 0.00015394
4999 | 1024.5 | 4180 | 0.05 | 2.8587 | 200 | 200 | 13.5 | 787.3 | 800 | 8.43 | 8.5694 | 32.9254 | 0.00015377
5000 | 1024.5 | 4180 | 0.05 | 2.8587 | 200 | 200 | 13.5 | 787.3 | 800 | 8.43 | 8.5692 | 32.8891 | 0.0001536
Rørdimensjon: 24" rør
D2= 610 mm |  | t = 5,5 mm |  | D1 = 599 mm
R2 = 305 mm |  |  |  | R1 = 299,5 mm
Areal per lengdeenhet |  |  |  | Total motstand (Rtot)
A = 2πR1 = | 1.8809 | m2/m |  | Rtot = | 0.0055314 | m°C/W
Lengde [m] | ρ [kg/m3] | Cp [J/(kg*°C)] | Volumstrøm [m3/s] | A [m2/m] | H1 [W/m2°C] | H2 [W/m2°C] | λ [W/m°C] | D1 [m] | D2 [m] | T0 [°C] | T1 [°C] | Q [J] | ∆T [°C]
0 | 1024.5 | 4180 | 0.05 | 2.8587 | 200 | 200 | 13.5 | 599 | 610 | 14.77 | 42 | 4922.8408 | 0.022991
1 | 1024.5 | 4180 | 0.05 | 2.8587 | 200 | 200 | 13.5 | 599 | 610 | 14.77 | 41.977 | 4918.6844 | 0.022972
2 | 1024.5 | 4180 | 0.05 | 2.8587 | 200 | 200 | 13.5 | 599 | 610 | 14.77 | 41.954 | 4914.5314 | 0.022952
3 | 1024.5 | 4180 | 0.05 | 2.8587 | 200 | 200 | 13.5 | 599 | 610 | 14.77 | 41.9311 | 4910.3819 | 0.022933
4 | 1024.5 | 4180 | 0.05 | 2.8587 | 200 | 200 | 13.5 | 599 | 610 | 14.77 | 41.9082 | 4906.236 | 0.022913
5 | 1024.5 | 4180 | 0.05 | 2.8587 | 200 | 200 | 13.5 | 599 | 610 | 14.77 | 41.8852 | 4902.0935 | 0.022894
6 | 1024.5 | 4180 | 0.05 | 2.8587 | 200 | 200 | 13.5 | 599 | 610 | 14.77 | 41.8623 | 4897.9545 | 0.022875
7 | 1024.5 | 4180 | 0.05 | 2.8587 | 200 | 200 | 13.5 | 599 | 610 | 14.77 | 41.8395 | 4893.8191 | 0.022855
8 | 1024.5 | 4180 | 0.05 | 2.8587 | 200 | 200 | 13.5 | 599 | 610 | 14.77 | 41.8166 | 4889.6871 | 0.022836
9 | 1024.5 | 4180 | 0.05 | 2.8587 | 200 | 200 | 13.5 | 599 | 610 | 14.77 | 41.7938 | 4885.5586 | 0.022817
10 | 1024.5 | 4180 | 0.05 | 2.8587 | 200 | 200 | 13.5 | 599 | 610 | 14.77 | 41.771 | 4881.4336 | 0.022798
11 | 1024.5 | 4180 | 0.05 | 2.8587 | 200 | 200 | 13.5 | 599 | 610 | 14.77 | 41.7482 | 4877.3121 | 0.022778
12 | 1024.5 | 4180 | 0.05 | 2.8587 | 200 | 200 | 13.5 | 599 | 610 | 14.77 | 41.7254 | 4873.1941 | 0.022759
13 | 1024.5 | 4180 | 0.05 | 2.8587 | 200 | 200 | 13.5 | 599 | 610 | 14.77 | 41.7026 | 4869.0795 | 0.02274
14 | 1024.5 | 4180 | 0.05 | 2.8587 | 200 | 200 | 13.5 | 599 | 610 | 14.77 | 41.6799 | 4864.9684 | 0.022721
15 | 1024.5 | 4180 | 0.05 | 2.8587 | 200 | 200 | 13.5 | 599 | 610 | 14.77 | 41.6572 | 4860.8608 | 0.022702
16 | 1024.5 | 4180 | 0.05 | 2.8587 | 200 | 200 | 13.5 | 599 | 610 | 14.77 | 41.6345 | 4856.7566 | 0.022682
17 | 1024.5 | 4180 | 0.05 | 2.8587 | 200 | 200 | 13.5 | 599 | 610 | 14.77 | 41.6118 | 4852.656 | 0.022663
18 | 1024.5 | 4180 | 0.05 | 2.8587 | 200 | 200 | 13.5 | 599 | 610 | 14.77 | 41.5891 | 4848.5587 | 0.022644
19 | 1024.5 | 4180 | 0.05 | 2.8587 | 200 | 200 | 13.5 | 599 | 610 | 14.77 | 41.5665 | 4844.465 | 0.022625
20 | 1024.5 | 4180 | 0.05 | 2.8587 | 200 | 200 | 13.5 | 599 | 610 | 14.77 | 41.5438 | 4840.3747 | 0.022606
21 | 1024.5 | 4180 | 0.05 | 2.8587 | 200 | 200 | 13.5 | 599 | 610 | 14.77 | 41.5212 | 4836.2878 | 0.022587
22 | 1024.5 | 4180 | 0.05 | 2.8587 | 200 | 200 | 13.5 | 599 | 610 | 14.77 | 41.4987 | 4832.2044 | 0.022568
23 | 1024.5 | 4180 | 0.05 | 2.8587 | 200 | 200 | 13.5 | 599 | 610 | 14.77 | 41.4761 | 4828.1245 | 0.022549
24 | 1024.5 | 4180 | 0.05 | 2.8587 | 200 | 200 | 13.5 | 599 | 610 | 14.77 | 41.4535 | 4824.048 | 0.02253
25 | 1024.5 | 4180 | 0.05 | 2.8587 | 200 | 200 | 13.5 | 599 | 610 | 14.77 | 41.431 | 4819.9749 | 0.022511
26 | 1024.5 | 4180 | 0.05 | 2.8587 | 200 | 200 | 13.5 | 599 | 610 | 14.77 | 41.4085 | 4815.9053 | 0.022492
27 | 1024.5 | 4180 | 0.05 | 2.8587 | 200 | 200 | 13.5 | 599 | 610 | 14.77 | 41.386 | 4811.8391 | 0.022473
28 | 1024.5 | 4180 | 0.05 | 2.8587 | 200 | 200 | 13.5 | 599 | 610 | 14.77 | 41.3635 | 4807.7763 | 0.022454
29 | 1024.5 | 4180 | 0.05 | 2.8587 | 200 | 200 | 13.5 | 599 | 610 | 14.77 | 41.3411 | 4803.717 | 0.022435
30 | 1024.5 | 4180 | 0.05 | 2.8587 | 200 | 200 | 13.5 | 599 | 610 | 14.77 | 41.3186 | 4799.6611 | 0.022416
31 | 1024.5 | 4180 | 0.05 | 2.8587 | 200 | 200 | 13.5 | 599 | 610 | 14.77 | 41.2962 | 4795.6086 | 0.022397
32 | 1024.5 | 4180 | 0.05 | 2.8587 | 200 | 200 | 13.5 | 599 | 610 | 14.77 | 41.2738 | 4791.5595 | 0.022378
33 | 1024.5 | 4180 | 0.05 | 2.8587 | 200 | 200 | 13.5 | 599 | 610 | 14.77 | 41.2515 | 4787.5139 | 0.022359
34 | 1024.5 | 4180 | 0.05 | 2.8587 | 200 | 200 | 13.5 | 599 | 610 | 14.77 | 41.2291 | 4783.4717 | 0.02234
35 | 1024.5 | 4180 | 0.05 | 2.8587 | 200 | 200 | 13.5 | 599 | 610 | 14.77 | 41.2068 | 4779.4329 | 0.022321
36 | 1024.5 | 4180 | 0.05 | 2.8587 | 200 | 200 | 13.5 | 599 | 610 | 14.77 | 41.1844 | 4775.3975 | 0.022302
37 | 1024.5 | 4180 | 0.05 | 2.8587 | 200 | 200 | 13.5 | 599 | 610 | 14.77 | 41.1621 | 4771.3655 | 0.022284
38 | 1024.5 | 4180 | 0.05 | 2.8587 | 200 | 200 | 13.5 | 599 | 610 | 14.77 | 41.1399 | 4767.3369 | 0.022265
39 | 1024.5 | 4180 | 0.05 | 2.8587 | 200 | 200 | 13.5 | 599 | 610 | 14.77 | 41.1176 | 4763.3117 | 0.022246
40 | 1024.5 | 4180 | 0.05 | 2.8587 | 200 | 200 | 13.5 | 599 | 610 | 14.77 | 41.0953 | 4759.2899 | 0.022227
41 | 1024.5 | 4180 | 0.05 | 2.8587 | 200 | 200 | 13.5 | 599 | 610 | 14.77 | 41.0731 | 4755.2716 | 0.022208
42 | 1024.5 | 4180 | 0.05 | 2.8587 | 200 | 200 | 13.5 | 599 | 610 | 14.77 | 41.0509 | 4751.2566 | 0.02219
43 | 1024.5 | 4180 | 0.05 | 2.8587 | 200 | 200 | 13.5 | 599 | 610 | 14.77 | 41.0287 | 4747.2449 | 0.022171
44 | 1024.5 | 4180 | 0.05 | 2.8587 | 200 | 200 | 13.5 | 599 | 610 | 14.77 | 41.0065 | 4743.2367 | 0.022152
45 | 1024.5 | 4180 | 0.05 | 2.8587 | 200 | 200 | 13.5 | 599 | 610 | 14.77 | 40.9844 | 4739.2319 | 0.022133
46 | 1024.5 | 4180 | 0.05 | 2.8587 | 200 | 200 | 13.5 | 599 | 610 | 14.77 | 40.9623 | 4735.2304 | 0.022115
47 | 1024.5 | 4180 | 0.05 | 2.8587 | 200 | 200 | 13.5 | 599 | 610 | 14.77 | 40.9401 | 4731.2324 | 0.022096
48 | 1024.5 | 4180 | 0.05 | 2.8587 | 200 | 200 | 13.5 | 599 | 610 | 14.77 | 40.918 | 4727.2377 | 0.022077
49 | 1024.5 | 4180 | 0.05 | 2.8587 | 200 | 200 | 13.5 | 599 | 610 | 14.77 | 40.896 | 4723.2463 | 0.022059
50 | 1024.5 | 4180 | 0.05 | 2.8587 | 200 | 200 | 13.5 | 599 | 610 | 14.77 | 40.8739 | 4719.2584 | 0.02204
51 | 1024.5 | 4180 | 0.05 | 2.8587 | 200 | 200 | 13.5 | 599 | 610 | 14.77 | 40.8519 | 4715.2738 | 0.022022
52 | 1024.5 | 4180 | 0.05 | 2.8587 | 200 | 200 | 13.5 | 599 | 610 | 14.77 | 40.8299 | 4711.2926 | 0.022003
53 | 1024.5 | 4180 | 0.05 | 2.8587 | 200 | 200 | 13.5 | 599 | 610 | 14.77 | 40.8078 | 4707.3147 | 0.021984
54 | 1024.5 | 4180 | 0.05 | 2.8587 | 200 | 200 | 13.5 | 599 | 610 | 14.77 | 40.7859 | 4703.3402 | 0.021966
55 | 1024.5 | 4180 | 0.05 | 2.8587 | 200 | 200 | 13.5 | 599 | 610 | 14.77 | 40.7639 | 4699.369 | 0.021947
56 | 1024.5 | 4180 | 0.05 | 2.8587 | 200 | 200 | 13.5 | 599 | 610 | 14.77 | 40.7419 | 4695.4012 | 0.021929
57 | 1024.5 | 4180 | 0.05 | 2.8587 | 200 | 200 | 13.5 | 599 | 610 | 14.77 | 40.72 | 4691.4368 | 0.02191
58 | 1024.5 | 4180 | 0.05 | 2.8587 | 200 | 200 | 13.5 | 599 | 610 | 14.77 | 40.6981 | 4687.4757 | 0.021892
59 | 1024.5 | 4180 | 0.05 | 2.8587 | 200 | 200 | 13.5 | 599 | 610 | 14.77 | 40.6762 | 4683.5179 | 0.021873
60 | 1024.5 | 4180 | 0.05 | 2.8587 | 200 | 200 | 13.5 | 599 | 610 | 14.77 | 40.6543 | 4679.5635 | 0.021855
61 | 1024.5 | 4180 | 0.05 | 2.8587 | 200 | 200 | 13.5 | 599 | 610 | 14.77 | 40.6325 | 4675.6125 | 0.021836
62 | 1024.5 | 4180 | 0.05 | 2.8587 | 200 | 200 | 13.5 | 599 | 610 | 14.77 | 40.6107 | 4671.6647 | 0.021818
63 | 1024.5 | 4180 | 0.05 | 2.8587 | 200 | 200 | 13.5 | 599 | 610 | 14.77 | 40.5888 | 4667.7203 | 0.0218
64 | 1024.5 | 4180 | 0.05 | 2.8587 | 200 | 200 | 13.5 | 599 | 610 | 14.77 | 40.567 | 4663.7792 | 0.021781
65 | 1024.5 | 4180 | 0.05 | 2.8587 | 200 | 200 | 13.5 | 599 | 610 | 14.77 | 40.5453 | 4659.8415 | 0.021763
66 | 1024.5 | 4180 | 0.05 | 2.8587 | 200 | 200 | 13.5 | 599 | 610 | 14.77 | 40.5235 | 4655.9071 | 0.021744
67 | 1024.5 | 4180 | 0.05 | 2.8587 | 200 | 200 | 13.5 | 599 | 610 | 14.77 | 40.5017 | 4651.976 | 0.021726
68 | 1024.5 | 4180 | 0.05 | 2.8587 | 200 | 200 | 13.5 | 599 | 610 | 14.77 | 40.48 | 4648.0482 | 0.021708
69 | 1024.5 | 4180 | 0.05 | 2.8587 | 200 | 200 | 13.5 | 599 | 610 | 14.77 | 40.4583 | 4644.1237 | 0.021689
70 | 1024.5 | 4180 | 0.05 | 2.8587 | 200 | 200 | 13.5 | 599 | 610 | 14.77 | 40.4366 | 4640.2026 | 0.021671
71 | 1024.5 | 4180 | 0.05 | 2.8587 | 200 | 200 | 13.5 | 599 | 610 | 14.77 | 40.415 | 4636.2847 | 0.021653
72 | 1024.5 | 4180 | 0.05 | 2.8587 | 200 | 200 | 13.5 | 599 | 610 | 14.77 | 40.3933 | 4632.3702 | 0.021634
73 | 1024.5 | 4180 | 0.05 | 2.8587 | 200 | 200 | 13.5 | 599 | 610 | 14.77 | 40.3717 | 4628.459 | 0.021616
74 | 1024.5 | 4180 | 0.05 | 2.8587 | 200 | 200 | 13.5 | 599 | 610 | 14.77 | 40.3501 | 4624.551 | 0.021598
75 | 1024.5 | 4180 | 0.05 | 2.8587 | 200 | 200 | 13.5 | 599 | 610 | 14.77 | 40.3285 | 4620.6464 | 0.02158
76 | 1024.5 | 4180 | 0.05 | 2.8587 | 200 | 200 | 13.5 | 599 | 610 | 14.77 | 40.3069 | 4616.7451 | 0.021561
77 | 1024.5 | 4180 | 0.05 | 2.8587 | 200 | 200 | 13.5 | 599 | 610 | 14.77 | 40.2853 | 4612.847 | 0.021543
78 | 1024.5 | 4180 | 0.05 | 2.8587 | 200 | 200 | 13.5 | 599 | 610 | 14.77 | 40.2638 | 4608.9523 | 0.021525
79 | 1024.5 | 4180 | 0.05 | 2.8587 | 200 | 200 | 13.5 | 599 | 610 | 14.77 | 40.2422 | 4605.0608 | 0.021507
80 | 1024.5 | 4180 | 0.05 | 2.8587 | 200 | 200 | 13.5 | 599 | 610 | 14.77 | 40.2207 | 4601.1727 | 0.021489
81 | 1024.5 | 4180 | 0.05 | 2.8587 | 200 | 200 | 13.5 | 599 | 610 | 14.77 | 40.1992 | 4597.2878 | 0.021471
82 | 1024.5 | 4180 | 0.05 | 2.8587 | 200 | 200 | 13.5 | 599 | 610 | 14.77 | 40.1778 | 4593.4062 | 0.021452
83 | 1024.5 | 4180 | 0.05 | 2.8587 | 200 | 200 | 13.5 | 599 | 610 | 14.77 | 40.1563 | 4589.5278 | 0.021434
84 | 1024.5 | 4180 | 0.05 | 2.8587 | 200 | 200 | 13.5 | 599 | 610 | 14.77 | 40.1349 | 4585.6528 | 0.021416
85 | 1024.5 | 4180 | 0.05 | 2.8587 | 200 | 200 | 13.5 | 599 | 610 | 14.77 | 40.1135 | 4581.781 | 0.021398
86 | 1024.5 | 4180 | 0.05 | 2.8587 | 200 | 200 | 13.5 | 599 | 610 | 14.77 | 40.0921 | 4577.9125 | 0.02138
87 | 1024.5 | 4180 | 0.05 | 2.8587 | 200 | 200 | 13.5 | 599 | 610 | 14.77 | 40.0707 | 4574.0472 | 0.021362
88 | 1024.5 | 4180 | 0.05 | 2.8587 | 200 | 200 | 13.5 | 599 | 610 | 14.77 | 40.0493 | 4570.1853 | 0.021344
89 | 1024.5 | 4180 | 0.05 | 2.8587 | 200 | 200 | 13.5 | 599 | 610 | 14.77 | 40.028 | 4566.3265 | 0.021326
90 | 1024.5 | 4180 | 0.05 | 2.8587 | 200 | 200 | 13.5 | 599 | 610 | 14.77 | 40.0067 | 4562.4711 | 0.021308
91 | 1024.5 | 4180 | 0.05 | 2.8587 | 200 | 200 | 13.5 | 599 | 610 | 14.77 | 39.9854 | 4558.6189 | 0.02129
92 | 1024.5 | 4180 | 0.05 | 2.8587 | 200 | 200 | 13.5 | 599 | 610 | 14.77 | 39.9641 | 4554.7699 | 0.021272
93 | 1024.5 | 4180 | 0.05 | 2.8587 | 200 | 200 | 13.5 | 599 | 610 | 14.77 | 39.9428 | 4550.9242 | 0.021254
94 | 1024.5 | 4180 | 0.05 | 2.8587 | 200 | 200 | 13.5 | 599 | 610 | 14.77 | 39.9215 | 4547.0817 | 0.021236
95 | 1024.5 | 4180 | 0.05 | 2.8587 | 200 | 200 | 13.5 | 599 | 610 | 14.77 | 39.9003 | 4543.2425 | 0.021218
96 | 1024.5 | 4180 | 0.05 | 2.8587 | 200 | 200 | 13.5 | 599 | 610 | 14.77 | 39.8791 | 4539.4065 | 0.0212
97 | 1024.5 | 4180 | 0.05 | 2.8587 | 200 | 200 | 13.5 | 599 | 610 | 14.77 | 39.8579 | 4535.5738 | 0.021182
98 | 1024.5 | 4180 | 0.05 | 2.8587 | 200 | 200 | 13.5 | 599 | 610 | 14.77 | 39.8367 | 4531.7443 | 0.021164
99 | 1024.5 | 4180 | 0.05 | 2.8587 | 200 | 200 | 13.5 | 599 | 610 | 14.77 | 39.8155 | 4527.918 | 0.021147
100 | 1024.5 | 4180 | 0.05 | 2.8587 | 200 | 200 | 13.5 | 599 | 610 | 14.77 | 39.7944 | 4524.095 | 0.021129
101 | 1024.5 | 4180 | 0.05 | 2.8587 | 200 | 200 | 13.5 | 599 | 610 | 14.75 | 39.7733 | 4523.8909 | 0.021128
102 | 1024.5 | 4180 | 0.05 | 2.8587 | 200 | 200 | 13.5 | 599 | 610 | 14.73 | 39.7521 | 4523.687 | 0.021127
103 | 1024.5 | 4180 | 0.05 | 2.8587 | 200 | 200 | 13.5 | 599 | 610 | 14.71 | 39.731 | 4523.4833 | 0.021126
104 | 1024.5 | 4180 | 0.05 | 2.8587 | 200 | 200 | 13.5 | 599 | 610 | 14.69 | 39.7099 | 4523.2798 | 0.021125
105 | 1024.5 | 4180 | 0.05 | 2.8587 | 200 | 200 | 13.5 | 599 | 610 | 14.67 | 39.6888 | 4523.0764 | 0.021124
106 | 1024.5 | 4180 | 0.05 | 2.8587 | 200 | 200 | 13.5 | 599 | 610 | 14.65 | 39.6676 | 4522.8732 | 0.021123
107 | 1024.5 | 4180 | 0.05 | 2.8587 | 200 | 200 | 13.5 | 599 | 610 | 14.63 | 39.6465 | 4522.6702 | 0.021122
108 | 1024.5 | 4180 | 0.05 | 2.8587 | 200 | 200 | 13.5 | 599 | 610 | 14.61 | 39.6254 | 4522.4673 | 0.021121
109 | 1024.5 | 4180 | 0.05 | 2.8587 | 200 | 200 | 13.5 | 599 | 610 | 14.59 | 39.6043 | 4522.2646 | 0.02112
110 | 1024.5 | 4180 | 0.05 | 2.8587 | 200 | 200 | 13.5 | 599 | 610 | 14.57 | 39.5831 | 4522.0621 | 0.021119
111 | 1024.5 | 4180 | 0.05 | 2.8587 | 200 | 200 | 13.5 | 599 | 610 | 14.55 | 39.562 | 4521.8598 | 0.021118
112 | 1024.5 | 4180 | 0.05 | 2.8587 | 200 | 200 | 13.5 | 599 | 610 | 14.53 | 39.5409 | 4521.6576 | 0.021117
113 | 1024.5 | 4180 | 0.05 | 2.8587 | 200 | 200 | 13.5 | 599 | 610 | 14.51 | 39.5198 | 4521.4556 | 0.021116
114 | 1024.5 | 4180 | 0.05 | 2.8587 | 200 | 200 | 13.5 | 599 | 610 | 14.49 | 39.4987 | 4521.2538 | 0.021115
115 | 1024.5 | 4180 | 0.05 | 2.8587 | 200 | 200 | 13.5 | 599 | 610 | 14.47 | 39.4776 | 4521.0521 | 0.021115
116 | 1024.5 | 4180 | 0.05 | 2.8587 | 200 | 200 | 13.5 | 599 | 610 | 14.45 | 39.4564 | 4520.8506 | 0.021114
117 | 1024.5 | 4180 | 0.05 | 2.8587 | 200 | 200 | 13.5 | 599 | 610 | 14.43 | 39.4353 | 4520.6493 | 0.021113
118 | 1024.5 | 4180 | 0.05 | 2.8587 | 200 | 200 | 13.5 | 599 | 610 | 14.41 | 39.4142 | 4520.4481 | 0.021112
119 | 1024.5 | 4180 | 0.05 | 2.8587 | 200 | 200 | 13.5 | 599 | 610 | 14.39 | 39.3931 | 4520.2472 | 0.021111
120 | 1024.5 | 4180 | 0.05 | 2.8587 | 200 | 200 | 13.5 | 599 | 610 | 14.37 | 39.372 | 4520.0464 | 0.02111
121 | 1024.5 | 4180 | 0.05 | 2.8587 | 200 | 200 | 13.5 | 599 | 610 | 14.35 | 39.3509 | 4519.8457 | 0.021109
122 | 1024.5 | 4180 | 0.05 | 2.8587 | 200 | 200 | 13.5 | 599 | 610 | 14.33 | 39.3298 | 4519.6452 | 0.021108
123 | 1024.5 | 4180 | 0.05 | 2.8587 | 200 | 200 | 13.5 | 599 | 610 | 14.31 | 39.3087 | 4519.4449 | 0.021107
124 | 1024.5 | 4180 | 0.05 | 2.8587 | 200 | 200 | 13.5 | 599 | 610 | 14.29 | 39.2876 | 4519.2448 | 0.021106
125 | 1024.5 | 4180 | 0.05 | 2.8587 | 200 | 200 | 13.5 | 599 | 610 | 14.27 | 39.2665 | 4519.0448 | 0.021105
126 | 1024.5 | 4180 | 0.05 | 2.8587 | 200 | 200 | 13.5 | 599 | 610 | 14.25 | 39.2454 | 4518.845 | 0.021104
127 | 1024.5 | 4180 | 0.05 | 2.8587 | 200 | 200 | 13.5 | 599 | 610 | 14.23 | 39.2242 | 4518.6454 | 0.021103
128 | 1024.5 | 4180 | 0.05 | 2.8587 | 200 | 200 | 13.5 | 599 | 610 | 14.21 | 39.2031 | 4518.4459 | 0.021102
129 | 1024.5 | 4180 | 0.05 | 2.8587 | 200 | 200 | 13.5 | 599 | 610 | 14.19 | 39.182 | 4518.2467 | 0.021101
130 | 1024.5 | 4180 | 0.05 | 2.8587 | 200 | 200 | 13.5 | 599 | 610 | 14.17 | 39.1609 | 4518.0475 | 0.0211
131 | 1024.5 | 4180 | 0.05 | 2.8587 | 200 | 200 | 13.5 | 599 | 610 | 14.15 | 39.1398 | 4517.8486 | 0.0211
132 | 1024.5 | 4180 | 0.05 | 2.8587 | 200 | 200 | 13.5 | 599 | 610 | 14.13 | 39.1187 | 4517.6498 | 0.021099
133 | 1024.5 | 4180 | 0.05 | 2.8587 | 200 | 200 | 13.5 | 599 | 610 | 14.11 | 39.0976 | 4517.4512 | 0.021098
134 | 1024.5 | 4180 | 0.05 | 2.8587 | 200 | 200 | 13.5 | 599 | 610 | 14.09 | 39.0765 | 4517.2527 | 0.021097
135 | 1024.5 | 4180 | 0.05 | 2.8587 | 200 | 200 | 13.5 | 599 | 610 | 14.07 | 39.0554 | 4517.0544 | 0.021096
136 | 1024.5 | 4180 | 0.05 | 2.8587 | 200 | 200 | 13.5 | 599 | 610 | 13.91 | 39.0344 | 4542.1666 | 0.021213
137 | 1024.5 | 4180 | 0.05 | 2.8587 | 200 | 200 | 13.5 | 599 | 610 | 13.75 | 39.0131 | 4567.2575 | 0.02133
138 | 1024.5 | 4180 | 0.05 | 2.8587 | 200 | 200 | 13.5 | 599 | 610 | 13.59 | 38.9918 | 4592.3272 | 0.021447
139 | 1024.5 | 4180 | 0.05 | 2.8587 | 200 | 200 | 13.5 | 599 | 610 | 13.43 | 38.9704 | 4617.3758 | 0.021564
140 | 1024.5 | 4180 | 0.05 | 2.8587 | 200 | 200 | 13.5 | 599 | 610 | 13.27 | 38.9488 | 4642.4032 | 0.021681
141 | 1024.5 | 4180 | 0.05 | 2.8587 | 200 | 200 | 13.5 | 599 | 610 | 13.11 | 38.9271 | 4667.4095 | 0.021798
142 | 1024.5 | 4180 | 0.05 | 2.8587 | 200 | 200 | 13.5 | 599 | 610 | 12.95 | 38.9053 | 4692.3946 | 0.021915
143 | 1024.5 | 4180 | 0.05 | 2.8587 | 200 | 200 | 13.5 | 599 | 610 | 12.79 | 38.8834 | 4717.3587 | 0.022031
144 | 1024.5 | 4180 | 0.05 | 2.8587 | 200 | 200 | 13.5 | 599 | 610 | 12.63 | 38.8614 | 4742.3017 | 0.022148
145 | 1024.5 | 4180 | 0.05 | 2.8587 | 200 | 200 | 13.5 | 599 | 610 | 12.47 | 38.8392 | 4767.2237 | 0.022264
146 | 1024.5 | 4180 | 0.05 | 2.8587 | 200 | 200 | 13.5 | 599 | 610 | 12.31 | 38.817 | 4792.1245 | 0.022381
147 | 1024.5 | 4180 | 0.05 | 2.8587 | 200 | 200 | 13.5 | 599 | 610 | 12.15 | 38.7946 | 4817.0044 | 0.022497
148 | 1024.5 | 4180 | 0.05 | 2.8587 | 200 | 200 | 13.5 | 599 | 610 | 11.99 | 38.7721 | 4841.8633 | 0.022613
149 | 1024.5 | 4180 | 0.05 | 2.8587 | 200 | 200 | 13.5 | 599 | 610 | 11.83 | 38.7495 | 4866.7012 | 0.022729
150 | 1024.5 | 4180 | 0.05 | 2.8587 | 200 | 200 | 13.5 | 599 | 610 | 11.67 | 38.7267 | 4891.5181 | 0.022845
151 | 1024.5 | 4180 | 0.05 | 2.8587 | 200 | 200 | 13.5 | 599 | 610 | 11.51 | 38.7039 | 4916.314 | 0.022961
152 | 1024.5 | 4180 | 0.05 | 2.8587 | 200 | 200 | 13.5 | 599 | 610 | 11.35 | 38.6809 | 4941.089 | 0.023076
153 | 1024.5 | 4180 | 0.05 | 2.8587 | 200 | 200 | 13.5 | 599 | 610 | 11.19 | 38.6579 | 4965.8431 | 0.023192
154 | 1024.5 | 4180 | 0.05 | 2.8587 | 200 | 200 | 13.5 | 599 | 610 | 11.03 | 38.6347 | 4990.5763 | 0.023307
155 | 1024.5 | 4180 | 0.05 | 2.8587 | 200 | 200 | 13.5 | 599 | 610 | 10.87 | 38.6114 | 5015.2886 | 0.023423
156 | 1024.5 | 4180 | 0.05 | 2.8587 | 200 | 200 | 13.5 | 599 | 610 | 10.71 | 38.5879 | 5039.9801 | 0.023538
157 | 1024.5 | 4180 | 0.05 | 2.8587 | 200 | 200 | 13.5 | 599 | 610 | 10.55 | 38.5644 | 5064.6507 | 0.023653
158 | 1024.5 | 4180 | 0.05 | 2.8587 | 200 | 200 | 13.5 | 599 | 610 | 10.39 | 38.5407 | 5089.3004 | 0.023768
159 | 1024.5 | 4180 | 0.05 | 2.8587 | 200 | 200 | 13.5 | 599 | 610 | 10.23 | 38.517 | 5113.9294 | 0.023883
160 | 1024.5 | 4180 | 0.05 | 2.8587 | 200 | 200 | 13.5 | 599 | 610 | 10.07 | 38.4931 | 5138.5376 | 0.023998
161 | 1024.5 | 4180 | 0.05 | 2.8587 | 200 | 200 | 13.5 | 599 | 610 | 9.91 | 38.4691 | 5163.125 | 0.024113
162 | 1024.5 | 4180 | 0.05 | 2.8587 | 200 | 200 | 13.5 | 599 | 610 | 9.75 | 38.445 | 5187.6916 | 0.024228
163 | 1024.5 | 4180 | 0.05 | 2.8587 | 200 | 200 | 13.5 | 599 | 610 | 9.59 | 38.4208 | 5212.2375 | 0.024343
164 | 1024.5 | 4180 | 0.05 | 2.8587 | 200 | 200 | 13.5 | 599 | 610 | 9.43 | 38.3964 | 5236.7626 | 0.024457
165 | 1024.5 | 4180 | 0.05 | 2.8587 | 200 | 200 | 13.5 | 599 | 610 | 9.27 | 38.372 | 5261.2671 | 0.024572
166 | 1024.5 | 4180 | 0.05 | 2.8587 | 200 | 200 | 13.5 | 599 | 610 | 9.11 | 38.3474 | 5285.7508 | 0.024686
167 | 1024.5 | 4180 | 0.05 | 2.8587 | 200 | 200 | 13.5 | 599 | 610 | 8.95 | 38.3227 | 5310.2139 | 0.0248
168 | 1024.5 | 4180 | 0.05 | 2.8587 | 200 | 200 | 13.5 | 599 | 610 | 8.79 | 38.2979 | 5334.6564 | 0.024914
169 | 1024.5 | 4180 | 0.05 | 2.8587 | 200 | 200 | 13.5 | 599 | 610 | 8.63 | 38.273 | 5359.0782 | 0.025028
170 | 1024.5 | 4180 | 0.05 | 2.8587 | 200 | 200 | 13.5 | 599 | 610 | 8.47 | 38.248 | 5383.4793 | 0.025142
171 | 1024.5 | 4180 | 0.05 | 2.8587 | 200 | 200 | 13.5 | 599 | 610 | 8.46 | 38.2228 | 5380.7418 | 0.02513
172 | 1024.5 | 4180 | 0.05 | 2.8587 | 200 | 200 | 13.5 | 599 | 610 | 8.45 | 38.1977 | 5378.0066 | 0.025117
173 | 1024.5 | 4180 | 0.05 | 2.8587 | 200 | 200 | 13.5 | 599 | 610 | 8.44 | 38.1726 | 5375.2737 | 0.025104
174 | 1024.5 | 4180 | 0.05 | 2.8587 | 200 | 200 | 13.5 | 599 | 610 | 8.43 | 38.1475 | 5372.5431 | 0.025091
175 | 1024.5 | 4180 | 0.05 | 2.8587 | 200 | 200 | 13.5 | 599 | 610 | 8.43 | 38.1224 | 5368.0069 | 0.02507
176 | 1024.5 | 4180 | 0.05 | 2.8587 | 200 | 200 | 13.5 | 599 | 610 | 8.43 | 38.0973 | 5363.4745 | 0.025049
177 | 1024.5 | 4180 | 0.05 | 2.8587 | 200 | 200 | 13.5 | 599 | 610 | 8.43 | 38.0723 | 5358.946 | 0.025028
178 | 1024.5 | 4180 | 0.05 | 2.8587 | 200 | 200 | 13.5 | 599 | 610 | 8.43 | 38.0472 | 5354.4213 | 0.025007
179 | 1024.5 | 4180 | 0.05 | 2.8587 | 200 | 200 | 13.5 | 599 | 610 | 8.43 | 38.0222 | 5349.9004 | 0.024985
180 | 1024.5 | 4180 | 0.05 | 2.8587 | 200 | 200 | 13.5 | 599 | 610 | 8.43 | 37.9972 | 5345.3834 | 0.024964
181 | 1024.5 | 4180 | 0.05 | 2.8587 | 200 | 200 | 13.5 | 599 | 610 | 8.43 | 37.9723 | 5340.8701 | 0.024943
182 | 1024.5 | 4180 | 0.05 | 2.8587 | 200 | 200 | 13.5 | 599 | 610 | 8.43 | 37.9473 | 5336.3607 | 0.024922
183 | 1024.5 | 4180 | 0.05 | 2.8587 | 200 | 200 | 13.5 | 599 | 610 | 8.43 | 37.9224 | 5331.8551 | 0.024901
184 | 1024.5 | 4180 | 0.05 | 2.8587 | 200 | 200 | 13.5 | 599 | 610 | 8.43 | 37.8975 | 5327.3533 | 0.02488
185 | 1024.5 | 4180 | 0.05 | 2.8587 | 200 | 200 | 13.5 | 599 | 610 | 8.43 | 37.8726 | 5322.8552 | 0.024859
186 | 1024.5 | 4180 | 0.05 | 2.8587 | 200 | 200 | 13.5 | 599 | 610 | 8.43 | 37.8478 | 5318.361 | 0.024838
187 | 1024.5 | 4180 | 0.05 | 2.8587 | 200 | 200 | 13.5 | 599 | 610 | 8.43 | 37.8229 | 5313.8706 | 0.024817
188 | 1024.5 | 4180 | 0.05 | 2.8587 | 200 | 200 | 13.5 | 599 | 610 | 8.43 | 37.7981 | 5309.384 | 0.024796
189 | 1024.5 | 4180 | 0.05 | 2.8587 | 200 | 200 | 13.5 | 599 | 610 | 8.43 | 37.7733 | 5304.9011 | 0.024775
190 | 1024.5 | 4180 | 0.05 | 2.8587 | 200 | 200 | 13.5 | 599 | 610 | 8.43 | 37.7485 | 5300.422 | 0.024754
191 | 1024.5 | 4180 | 0.05 | 2.8587 | 200 | 200 | 13.5 | 599 | 610 | 8.43 | 37.7238 | 5295.9468 | 0.024733
192 | 1024.5 | 4180 | 0.05 | 2.8587 | 200 | 200 | 13.5 | 599 | 610 | 8.43 | 37.699 | 5291.4753 | 0.024713
193 | 1024.5 | 4180 | 0.05 | 2.8587 | 200 | 200 | 13.5 | 599 | 610 | 8.43 | 37.6743 | 5287.0075 | 0.024692
194 | 1024.5 | 4180 | 0.05 | 2.8587 | 200 | 200 | 13.5 | 599 | 610 | 8.43 | 37.6496 | 5282.5436 | 0.024671
195 | 1024.5 | 4180 | 0.05 | 2.8587 | 200 | 200 | 13.5 | 599 | 610 | 8.43 | 37.625 | 5278.0834 | 0.02465
196 | 1024.5 | 4180 | 0.05 | 2.8587 | 200 | 200 | 13.5 | 599 | 610 | 8.43 | 37.6003 | 5273.627 | 0.024629
197 | 1024.5 | 4180 | 0.05 | 2.8587 | 200 | 200 | 13.5 | 599 | 610 | 8.43 | 37.5757 | 5269.1743 | 0.024608
198 | 1024.5 | 4180 | 0.05 | 2.8587 | 200 | 200 | 13.5 | 599 | 610 | 8.43 | 37.5511 | 5264.7254 | 0.024588
199 | 1024.5 | 4180 | 0.05 | 2.8587 | 200 | 200 | 13.5 | 599 | 610 | 8.43 | 37.5265 | 5260.2803 | 0.024567
200 | 1024.5 | 4180 | 0.05 | 2.8587 | 200 | 200 | 13.5 | 599 | 610 | 8.43 | 37.5019 | 5255.8389 | 0.024546
201 | 1024.5 | 4180 | 0.05 | 2.8587 | 200 | 200 | 13.5 | 599 | 610 | 8.43 | 37.4774 | 5251.4012 | 0.024525
202 | 1024.5 | 4180 | 0.05 | 2.8587 | 200 | 200 | 13.5 | 599 | 610 | 8.43 | 37.4529 | 5246.9674 | 0.024505
203 | 1024.5 | 4180 | 0.05 | 2.8587 | 200 | 200 | 13.5 | 599 | 610 | 8.43 | 37.4284 | 5242.5372 | 0.024484
204 | 1024.5 | 4180 | 0.05 | 2.8587 | 200 | 200 | 13.5 | 599 | 610 | 8.43 | 37.4039 | 5238.1108 | 0.024463
205 | 1024.5 | 4180 | 0.05 | 2.8587 | 200 | 200 | 13.5 | 599 | 610 | 8.43 | 37.3794 | 5233.6881 | 0.024443
206 | 1024.5 | 4180 | 0.05 | 2.8587 | 200 | 200 | 13.5 | 599 | 610 | 8.43 | 37.355 | 5229.2692 | 0.024422
207 | 1024.5 | 4180 | 0.05 | 2.8587 | 200 | 200 | 13.5 | 599 | 610 | 8.43 | 37.3305 | 5224.854 | 0.024401
208 | 1024.5 | 4180 | 0.05 | 2.8587 | 200 | 200 | 13.5 | 599 | 610 | 8.43 | 37.3061 | 5220.4425 | 0.024381
209 | 1024.5 | 4180 | 0.05 | 2.8587 | 200 | 200 | 13.5 | 599 | 610 | 8.43 | 37.2818 | 5216.0348 | 0.02436
210 | 1024.5 | 4180 | 0.05 | 2.8587 | 200 | 200 | 13.5 | 599 | 610 | 8.43 | 37.2574 | 5211.6307 | 0.02434
211 | 1024.5 | 4180 | 0.05 | 2.8587 | 200 | 200 | 13.5 | 599 | 610 | 8.43 | 37.2331 | 5207.2304 | 0.024319
212 | 1024.5 | 4180 | 0.05 | 2.8587 | 200 | 200 | 13.5 | 599 | 610 | 8.43 | 37.2087 | 5202.8338 | 0.024299
213 | 1024.5 | 4180 | 0.05 | 2.8587 | 200 | 200 | 13.5 | 599 | 610 | 8.43 | 37.1844 | 5198.4409 | 0.024278
214 | 1024.5 | 4180 | 0.05 | 2.8587 | 200 | 200 | 13.5 | 599 | 610 | 8.43 | 37.1602 | 5194.0518 | 0.024258
215 | 1024.5 | 4180 | 0.05 | 2.8587 | 200 | 200 | 13.5 | 599 | 610 | 8.43 | 37.1359 | 5189.6663 | 0.024237
216 | 1024.5 | 4180 | 0.05 | 2.8587 | 200 | 200 | 13.5 | 599 | 610 | 8.43 | 37.1117 | 5185.2845 | 0.024217
217 | 1024.5 | 4180 | 0.05 | 2.8587 | 200 | 200 | 13.5 | 599 | 610 | 8.43 | 37.0875 | 5180.9064 | 0.024196
218 | 1024.5 | 4180 | 0.05 | 2.8587 | 200 | 200 | 13.5 | 599 | 610 | 8.43 | 37.0633 | 5176.5321 | 0.024176
219 | 1024.5 | 4180 | 0.05 | 2.8587 | 200 | 200 | 13.5 | 599 | 610 | 8.43 | 37.0391 | 5172.1614 | 0.024155
220 | 1024.5 | 4180 | 0.05 | 2.8587 | 200 | 200 | 13.5 | 599 | 610 | 8.43 | 37.0149 | 5167.7944 | 0.024135
221 | 1024.5 | 4180 | 0.05 | 2.8587 | 200 | 200 | 13.5 | 599 | 610 | 8.43 | 36.9908 | 5163.4311 | 0.024115
222 | 1024.5 | 4180 | 0.05 | 2.8587 | 200 | 200 | 13.5 | 599 | 610 | 8.43 | 36.9667 | 5159.0715 | 0.024094
223 | 1024.5 | 4180 | 0.05 | 2.8587 | 200 | 200 | 13.5 | 599 | 610 | 8.43 | 36.9426 | 5154.7156 | 0.024074
224 | 1024.5 | 4180 | 0.05 | 2.8587 | 200 | 200 | 13.5 | 599 | 610 | 8.43 | 36.9185 | 5150.3633 | 0.024054
225 | 1024.5 | 4180 | 0.05 | 2.8587 | 200 | 200 | 13.5 | 599 | 610 | 8.43 | 36.8945 | 5146.0147 | 0.024033
226 | 1024.5 | 4180 | 0.05 | 2.8587 | 200 | 200 | 13.5 | 599 | 610 | 8.43 | 36.8704 | 5141.6698 | 0.024013
227 | 1024.5 | 4180 | 0.05 | 2.8587 | 200 | 200 | 13.5 | 599 | 610 | 8.43 | 36.8464 | 5137.3286 | 0.023993
228 | 1024.5 | 4180 | 0.05 | 2.8587 | 200 | 200 | 13.5 | 599 | 610 | 8.43 | 36.8224 | 5132.991 | 0.023972
229 | 1024.5 | 4180 | 0.05 | 2.8587 | 200 | 200 | 13.5 | 599 | 610 | 8.43 | 36.7984 | 5128.6571 | 0.023952
230 | 1024.5 | 4180 | 0.05 | 2.8587 | 200 | 200 | 13.5 | 599 | 610 | 8.43 | 36.7745 | 5124.3268 | 0.023932
231 | 1024.5 | 4180 | 0.05 | 2.8587 | 200 | 200 | 13.5 | 599 | 610 | 8.43 | 36.7506 | 5120.0002 | 0.023912
232 | 1024.5 | 4180 | 0.05 | 2.8587 | 200 | 200 | 13.5 | 599 | 610 | 8.43 | 36.7266 | 5115.6773 | 0.023892
233 | 1024.5 | 4180 | 0.05 | 2.8587 | 200 | 200 | 13.5 | 599 | 610 | 8.43 | 36.7028 | 5111.358 | 0.023871
234 | 1024.5 | 4180 | 0.05 | 2.8587 | 200 | 200 | 13.5 | 599 | 610 | 8.43 | 36.6789 | 5107.0423 | 0.023851
235 | 1024.5 | 4180 | 0.05 | 2.8587 | 200 | 200 | 13.5 | 599 | 610 | 8.43 | 36.655 | 5102.7303 | 0.023831
236 | 1024.5 | 4180 | 0.05 | 2.8587 | 200 | 200 | 13.5 | 599 | 610 | 8.43 | 36.6312 | 5098.422 | 0.023811
237 | 1024.5 | 4180 | 0.05 | 2.8587 | 200 | 200 | 13.5 | 599 | 610 | 8.43 | 36.6074 | 5094.1172 | 0.023791
238 | 1024.5 | 4180 | 0.05 | 2.8587 | 200 | 200 | 13.5 | 599 | 610 | 8.43 | 36.5836 | 5089.8161 | 0.023771
239 | 1024.5 | 4180 | 0.05 | 2.8587 | 200 | 200 | 13.5 | 599 | 610 | 8.43 | 36.5598 | 5085.5187 | 0.023751
240 | 1024.5 | 4180 | 0.05 | 2.8587 | 200 | 200 | 13.5 | 599 | 610 | 8.43 | 36.5361 | 5081.2248 | 0.023731
241 | 1024.5 | 4180 | 0.05 | 2.8587 | 200 | 200 | 13.5 | 599 | 610 | 8.43 | 36.5123 | 5076.9346 | 0.023711
242 | 1024.5 | 4180 | 0.05 | 2.8587 | 200 | 200 | 13.5 | 599 | 610 | 8.43 | 36.4886 | 5072.648 | 0.023691
243 | 1024.5 | 4180 | 0.05 | 2.8587 | 200 | 200 | 13.5 | 599 | 610 | 8.43 | 36.4649 | 5068.3651 | 0.023671
244 | 1024.5 | 4180 | 0.05 | 2.8587 | 200 | 200 | 13.5 | 599 | 610 | 8.43 | 36.4413 | 5064.0857 | 0.023651
245 | 1024.5 | 4180 | 0.05 | 2.8587 | 200 | 200 | 13.5 | 599 | 610 | 8.43 | 36.4176 | 5059.81 | 0.023631
246 | 1024.5 | 4180 | 0.05 | 2.8587 | 200 | 200 | 13.5 | 599 | 610 | 8.43 | 36.394 | 5055.5379 | 0.023611
247 | 1024.5 | 4180 | 0.05 | 2.8587 | 200 | 200 | 13.5 | 599 | 610 | 8.43 | 36.3704 | 5051.2693 | 0.023591
248 | 1024.5 | 4180 | 0.05 | 2.8587 | 200 | 200 | 13.5 | 599 | 610 | 8.43 | 36.3468 | 5047.0044 | 0.023571
249 | 1024.5 | 4180 | 0.05 | 2.8587 | 200 | 200 | 13.5 | 599 | 610 | 8.43 | 36.3232 | 5042.7431 | 0.023551
250 | 1024.5 | 4180 | 0.05 | 2.8587 | 200 | 200 | 13.5 | 599 | 610 | 8.43 | 36.2997 | 5038.4854 | 0.023531
251 | 1024.5 | 4180 | 0.05 | 2.8587 | 200 | 200 | 13.5 | 599 | 610 | 8.43 | 36.2761 | 5034.2313 | 0.023511
252 | 1024.5 | 4180 | 0.05 | 2.8587 | 200 | 200 | 13.5 | 599 | 610 | 8.43 | 36.2526 | 5029.9807 | 0.023491
253 | 1024.5 | 4180 | 0.05 | 2.8587 | 200 | 200 | 13.5 | 599 | 610 | 8.43 | 36.2291 | 5025.7338 | 0.023472
254 | 1024.5 | 4180 | 0.05 | 2.8587 | 200 | 200 | 13.5 | 599 | 610 | 8.43 | 36.2057 | 5021.4904 | 0.023452
255 | 1024.5 | 4180 | 0.05 | 2.8587 | 200 | 200 | 13.5 | 599 | 610 | 8.43 | 36.1822 | 5017.2507 | 0.023432
256 | 1024.5 | 4180 | 0.05 | 2.8587 | 200 | 200 | 13.5 | 599 | 610 | 8.43 | 36.1588 | 5013.0145 | 0.023412
257 | 1024.5 | 4180 | 0.05 | 2.8587 | 200 | 200 | 13.5 | 599 | 610 | 8.43 | 36.1354 | 5008.7819 | 0.023392
258 | 1024.5 | 4180 | 0.05 | 2.8587 | 200 | 200 | 13.5 | 599 | 610 | 8.43 | 36.112 | 5004.5528 | 0.023373
259 | 1024.5 | 4180 | 0.05 | 2.8587 | 200 | 200 | 13.5 | 599 | 610 | 8.43 | 36.0886 | 5000.3274 | 0.023353
260 | 1024.5 | 4180 | 0.05 | 2.8587 | 200 | 200 | 13.5 | 599 | 610 | 8.43 | 36.0653 | 4996.1055 | 0.023333
261 | 1024.5 | 4180 | 0.05 | 2.8587 | 200 | 200 | 13.5 | 599 | 610 | 8.43 | 36.0419 | 4991.8871 | 0.023313
262 | 1024.5 | 4180 | 0.05 | 2.8587 | 200 | 200 | 13.5 | 599 | 610 | 8.43 | 36.0186 | 4987.6723 | 0.023294
263 | 1024.5 | 4180 | 0.05 | 2.8587 | 200 | 200 | 13.5 | 599 | 610 | 8.43 | 35.9953 | 4983.4611 | 0.023274
264 | 1024.5 | 4180 | 0.05 | 2.8587 | 200 | 200 | 13.5 | 599 | 610 | 8.43 | 35.972 | 4979.2535 | 0.023254
265 | 1024.5 | 4180 | 0.05 | 2.8587 | 200 | 200 | 13.5 | 599 | 610 | 8.43 | 35.9488 | 4975.0493 | 0.023235
266 | 1024.5 | 4180 | 0.05 | 2.8587 | 200 | 200 | 13.5 | 599 | 610 | 8.43 | 35.9255 | 4970.8488 | 0.023215
267 | 1024.5 | 4180 | 0.05 | 2.8587 | 200 | 200 | 13.5 | 599 | 610 | 8.43 | 35.9023 | 4966.6518 | 0.023196
268 | 1024.5 | 4180 | 0.05 | 2.8587 | 200 | 200 | 13.5 | 599 | 610 | 8.43 | 35.8791 | 4962.4583 | 0.023176
269 | 1024.5 | 4180 | 0.05 | 2.8587 | 200 | 200 | 13.5 | 599 | 610 | 8.43 | 35.856 | 4958.2684 | 0.023156
270 | 1024.5 | 4180 | 0.05 | 2.8587 | 200 | 200 | 13.5 | 599 | 610 | 8.43 | 35.8328 | 4954.082 | 0.023137
271 | 1024.5 | 4180 | 0.05 | 2.8587 | 200 | 200 | 13.5 | 599 | 610 | 8.43 | 35.8097 | 4949.8991 | 0.023117
272 | 1024.5 | 4180 | 0.05 | 2.8587 | 200 | 200 | 13.5 | 599 | 610 | 8.43 | 35.7866 | 4945.7198 | 0.023098
273 | 1024.5 | 4180 | 0.05 | 2.8587 | 200 | 200 | 13.5 | 599 | 610 | 8.43 | 35.7635 | 4941.544 | 0.023078
274 | 1024.5 | 4180 | 0.05 | 2.8587 | 200 | 200 | 13.5 | 599 | 610 | 8.43 | 35.7404 | 4937.3717 | 0.023059
275 | 1024.5 | 4180 | 0.05 | 2.8587 | 200 | 200 | 13.5 | 599 | 610 | 8.43 | 35.7173 | 4933.203 | 0.023039
276 | 1024.5 | 4180 | 0.05 | 2.8587 | 200 | 200 | 13.5 | 599 | 610 | 8.43 | 35.6943 | 4929.0377 | 0.02302
277 | 1024.5 | 4180 | 0.05 | 2.8587 | 200 | 200 | 13.5 | 599 | 610 | 8.43 | 35.6713 | 4924.876 | 0.023
278 | 1024.5 | 4180 | 0.05 | 2.8587 | 200 | 200 | 13.5 | 599 | 610 | 8.43 | 35.6483 | 4920.7178 | 0.022981
279 | 1024.5 | 4180 | 0.05 | 2.8587 | 200 | 200 | 13.5 | 599 | 610 | 8.43 | 35.6253 | 4916.5631 | 0.022962
280 | 1024.5 | 4180 | 0.05 | 2.8587 | 200 | 200 | 13.5 | 599 | 610 | 8.43 | 35.6023 | 4912.412 | 0.022942
281 | 1024.5 | 4180 | 0.05 | 2.8587 | 200 | 200 | 13.5 | 599 | 610 | 8.43 | 35.5794 | 4908.2643 | 0.022923
282 | 1024.5 | 4180 | 0.05 | 2.8587 | 200 | 200 | 13.5 | 599 | 610 | 8.43 | 35.5564 | 4904.1201 | 0.022904
283 | 1024.5 | 4180 | 0.05 | 2.8587 | 200 | 200 | 13.5 | 599 | 610 | 8.43 | 35.5335 | 4899.9794 | 0.022884
284 | 1024.5 | 4180 | 0.05 | 2.8587 | 200 | 200 | 13.5 | 599 | 610 | 8.43 | 35.5107 | 4895.8423 | 0.022865
285 | 1024.5 | 4180 | 0.05 | 2.8587 | 200 | 200 | 13.5 | 599 | 610 | 8.43 | 35.4878 | 4891.7086 | 0.022846
286 | 1024.5 | 4180 | 0.05 | 2.8587 | 200 | 200 | 13.5 | 599 | 610 | 8.43 | 35.465 | 4887.5784 | 0.022826
287 | 1024.5 | 4180 | 0.05 | 2.8587 | 200 | 200 | 13.5 | 599 | 610 | 8.43 | 35.4421 | 4883.4517 | 0.022807
288 | 1024.5 | 4180 | 0.05 | 2.8587 | 200 | 200 | 13.5 | 599 | 610 | 8.43 | 35.4193 | 4879.3285 | 0.022788
289 | 1024.5 | 4180 | 0.05 | 2.8587 | 200 | 200 | 13.5 | 599 | 610 | 8.43 | 35.3965 | 4875.2087 | 0.022769
290 | 1024.5 | 4180 | 0.05 | 2.8587 | 200 | 200 | 13.5 | 599 | 610 | 8.43 | 35.3738 | 4871.0925 | 0.022749
291 | 1024.5 | 4180 | 0.05 | 2.8587 | 200 | 200 | 13.5 | 599 | 610 | 8.43 | 35.351 | 4866.9797 | 0.02273
292 | 1024.5 | 4180 | 0.05 | 2.8587 | 200 | 200 | 13.5 | 599 | 610 | 8.43 | 35.3283 | 4862.8703 | 0.022711
293 | 1024.5 | 4180 | 0.05 | 2.8587 | 200 | 200 | 13.5 | 599 | 610 | 8.43 | 35.3056 | 4858.7645 | 0.022692
294 | 1024.5 | 4180 | 0.05 | 2.8587 | 200 | 200 | 13.5 | 599 | 610 | 8.43 | 35.2829 | 4854.6621 | 0.022673
295 | 1024.5 | 4180 | 0.05 | 2.8587 | 200 | 200 | 13.5 | 599 | 610 | 8.43 | 35.2602 | 4850.5632 | 0.022653
296 | 1024.5 | 4180 | 0.05 | 2.8587 | 200 | 200 | 13.5 | 599 | 610 | 8.43 | 35.2376 | 4846.4678 | 0.022634
297 | 1024.5 | 4180 | 0.05 | 2.8587 | 200 | 200 | 13.5 | 599 | 610 | 8.43 | 35.2149 | 4842.3758 | 0.022615
298 | 1024.5 | 4180 | 0.05 | 2.8587 | 200 | 200 | 13.5 | 599 | 610 | 8.43 | 35.1923 | 4838.2872 | 0.022596
299 | 1024.5 | 4180 | 0.05 | 2.8587 | 200 | 200 | 13.5 | 599 | 610 | 8.43 | 35.1697 | 4834.2021 | 0.022577
300 | 1024.5 | 4180 | 0.05 | 2.8587 | 200 | 200 | 13.5 | 599 | 610 | 8.43 | 35.1471 | 4830.1205 | 0.022558
301 | 1024.5 | 4180 | 0.05 | 2.8587 | 200 | 200 | 13.5 | 599 | 610 | 8.43 | 35.1246 | 4826.0423 | 0.022539
302 | 1024.5 | 4180 | 0.05 | 2.8587 | 200 | 200 | 13.5 | 599 | 610 | 8.43 | 35.102 | 4821.9675 | 0.02252
303 | 1024.5 | 4180 | 0.05 | 2.8587 | 200 | 200 | 13.5 | 599 | 610 | 8.43 | 35.0795 | 4817.8962 | 0.022501
304 | 1024.5 | 4180 | 0.05 | 2.8587 | 200 | 200 | 13.5 | 599 | 610 | 8.43 | 35.057 | 4813.8284 | 0.022482
305 | 1024.5 | 4180 | 0.05 | 2.8587 | 200 | 200 | 13.5 | 599 | 610 | 8.43 | 35.0345 | 4809.7639 | 0.022463
306 | 1024.5 | 4180 | 0.05 | 2.8587 | 200 | 200 | 13.5 | 599 | 610 | 8.43 | 35.0121 | 4805.7029 | 0.022444
307 | 1024.5 | 4180 | 0.05 | 2.8587 | 200 | 200 | 13.5 | 599 | 610 | 8.43 | 34.9896 | 4801.6453 | 0.022425
308 | 1024.5 | 4180 | 0.05 | 2.8587 | 200 | 200 | 13.5 | 599 | 610 | 8.43 | 34.9672 | 4797.5912 | 0.022406
309 | 1024.5 | 4180 | 0.05 | 2.8587 | 200 | 200 | 13.5 | 599 | 610 | 8.43 | 34.9448 | 4793.5405 | 0.022387
310 | 1024.5 | 4180 | 0.05 | 2.8587 | 200 | 200 | 13.5 | 599 | 610 | 8.43 | 34.9224 | 4789.4932 | 0.022368
311 | 1024.5 | 4180 | 0.05 | 2.8587 | 200 | 200 | 13.5 | 599 | 610 | 8.43 | 34.9 | 4785.4493 | 0.022349
312 | 1024.5 | 4180 | 0.05 | 2.8587 | 200 | 200 | 13.5 | 599 | 610 | 8.43 | 34.8777 | 4781.4088 | 0.02233
313 | 1024.5 | 4180 | 0.05 | 2.8587 | 200 | 200 | 13.5 | 599 | 610 | 8.43 | 34.8554 | 4777.3717 | 0.022312
314 | 1024.5 | 4180 | 0.05 | 2.8587 | 200 | 200 | 13.5 | 599 | 610 | 8.43 | 34.833 | 4773.3381 | 0.022293
315 | 1024.5 | 4180 | 0.05 | 2.8587 | 200 | 200 | 13.5 | 599 | 610 | 8.43 | 34.8108 | 4769.3078 | 0.022274
316 | 1024.5 | 4180 | 0.05 | 2.8587 | 200 | 200 | 13.5 | 599 | 610 | 8.43 | 34.7885 | 4765.281 | 0.022255
317 | 1024.5 | 4180 | 0.05 | 2.8587 | 200 | 200 | 13.5 | 599 | 610 | 8.43 | 34.7662 | 4761.2575 | 0.022236
318 | 1024.5 | 4180 | 0.05 | 2.8587 | 200 | 200 | 13.5 | 599 | 610 | 8.43 | 34.744 | 4757.2375 | 0.022218
319 | 1024.5 | 4180 | 0.05 | 2.8587 | 200 | 200 | 13.5 | 599 | 610 | 8.43 | 34.7218 | 4753.2208 | 0.022199
320 | 1024.5 | 4180 | 0.05 | 2.8587 | 200 | 200 | 13.5 | 599 | 610 | 8.43 | 34.6996 | 4749.2075 | 0.02218
321 | 1024.5 | 4180 | 0.05 | 2.8587 | 200 | 200 | 13.5 | 599 | 610 | 8.43 | 34.6774 | 4745.1977 | 0.022161
322 | 1024.5 | 4180 | 0.05 | 2.8587 | 200 | 200 | 13.5 | 599 | 610 | 8.43 | 34.6552 | 4741.1912 | 0.022143
323 | 1024.5 | 4180 | 0.05 | 2.8587 | 200 | 200 | 13.5 | 599 | 610 | 8.43 | 34.6331 | 4737.1881 | 0.022124
324 | 1024.5 | 4180 | 0.05 | 2.8587 | 200 | 200 | 13.5 | 599 | 610 | 8.43 | 34.611 | 4733.1883 | 0.022105
325 | 1024.5 | 4180 | 0.05 | 2.8587 | 200 | 200 | 13.5 | 599 | 610 | 8.43 | 34.5889 | 4729.192 | 0.022087
326 | 1024.5 | 4180 | 0.05 | 2.8587 | 200 | 200 | 13.5 | 599 | 610 | 8.43 | 34.5668 | 4725.199 | 0.022068
327 | 1024.5 | 4180 | 0.05 | 2.8587 | 200 | 200 | 13.5 | 599 | 610 | 8.43 | 34.5447 | 4721.2094 | 0.022049
328 | 1024.5 | 4180 | 0.05 | 2.8587 | 200 | 200 | 13.5 | 599 | 610 | 8.43 | 34.5227 | 4717.2232 | 0.022031
329 | 1024.5 | 4180 | 0.05 | 2.8587 | 200 | 200 | 13.5 | 599 | 610 | 8.43 | 34.5006 | 4713.2403 | 0.022012
330 | 1024.5 | 4180 | 0.05 | 2.8587 | 200 | 200 | 13.5 | 599 | 610 | 8.43 | 34.4786 | 4709.2608 | 0.021994
331 | 1024.5 | 4180 | 0.05 | 2.8587 | 200 | 200 | 13.5 | 599 | 610 | 8.43 | 34.4566 | 4705.2846 | 0.021975
332 | 1024.5 | 4180 | 0.05 | 2.8587 | 200 | 200 | 13.5 | 599 | 610 | 8.43 | 34.4346 | 4701.3118 | 0.021956
333 | 1024.5 | 4180 | 0.05 | 2.8587 | 200 | 200 | 13.5 | 599 | 610 | 8.43 | 34.4127 | 4697.3424 | 0.021938
334 | 1024.5 | 4180 | 0.05 | 2.8587 | 200 | 200 | 13.5 | 599 | 610 | 8.43 | 34.3907 | 4693.3763 | 0.021919
335 | 1024.5 | 4180 | 0.05 | 2.8587 | 200 | 200 | 13.5 | 599 | 610 | 8.43 | 34.3688 | 4689.4136 | 0.021901
336 | 1024.5 | 4180 | 0.05 | 2.8587 | 200 | 200 | 13.5 | 599 | 610 | 8.43 | 34.3469 | 4685.4542 | 0.021882
337 | 1024.5 | 4180 | 0.05 | 2.8587 | 200 | 200 | 13.5 | 599 | 610 | 8.43 | 34.325 | 4681.4981 | 0.021864
338 | 1024.5 | 4180 | 0.05 | 2.8587 | 200 | 200 | 13.5 | 599 | 610 | 8.43 | 34.3032 | 4677.5454 | 0.021845
339 | 1024.5 | 4180 | 0.05 | 2.8587 | 200 | 200 | 13.5 | 599 | 610 | 8.43 | 34.2813 | 4673.5961 | 0.021827
340 | 1024.5 | 4180 | 0.05 | 2.8587 | 200 | 200 | 13.5 | 599 | 610 | 8.43 | 34.2595 | 4669.65 | 0.021809
341 | 1024.5 | 4180 | 0.05 | 2.8587 | 200 | 200 | 13.5 | 599 | 610 | 8.43 | 34.2377 | 4665.7073 | 0.02179
342 | 1024.5 | 4180 | 0.05 | 2.8587 | 200 | 200 | 13.5 | 599 | 610 | 8.43 | 34.2159 | 4661.7679 | 0.021772
343 | 1024.5 | 4180 | 0.05 | 2.8587 | 200 | 200 | 13.5 | 599 | 610 | 8.43 | 34.1941 | 4657.8319 | 0.021753
344 | 1024.5 | 4180 | 0.05 | 2.8587 | 200 | 200 | 13.5 | 599 | 610 | 8.43 | 34.1724 | 4653.8992 | 0.021735
345 | 1024.5 | 4180 | 0.05 | 2.8587 | 200 | 200 | 13.5 | 599 | 610 | 8.43 | 34.1507 | 4649.9698 | 0.021717
346 | 1024.5 | 4180 | 0.05 | 2.8587 | 200 | 200 | 13.5 | 599 | 610 | 8.43 | 34.1289 | 4646.0437 | 0.021698
347 | 1024.5 | 4180 | 0.05 | 2.8587 | 200 | 200 | 13.5 | 599 | 610 | 8.43 | 34.1072 | 4642.1209 | 0.02168
348 | 1024.5 | 4180 | 0.05 | 2.8587 | 200 | 200 | 13.5 | 599 | 610 | 8.43 | 34.0856 | 4638.2014 | 0.021662
349 | 1024.5 | 4180 | 0.05 | 2.8587 | 200 | 200 | 13.5 | 599 | 610 | 8.43 | 34.0639 | 4634.2853 | 0.021643
350 | 1024.5 | 4180 | 0.05 | 2.8587 | 200 | 200 | 13.5 | 599 | 610 | 8.43 | 34.0423 | 4630.3724 | 0.021625
351 | 1024.5 | 4180 | 0.05 | 2.8587 | 200 | 200 | 13.5 | 599 | 610 | 8.43 | 34.0206 | 4626.4629 | 0.021607
352 | 1024.5 | 4180 | 0.05 | 2.8587 | 200 | 200 | 13.5 | 599 | 610 | 8.43 | 33.999 | 4622.5567 | 0.021589
353 | 1024.5 | 4180 | 0.05 | 2.8587 | 200 | 200 | 13.5 | 599 | 610 | 8.43 | 33.9774 | 4618.6537 | 0.02157
354 | 1024.5 | 4180 | 0.05 | 2.8587 | 200 | 200 | 13.5 | 599 | 610 | 8.43 | 33.9559 | 4614.7541 | 0.021552
355 | 1024.5 | 4180 | 0.05 | 2.8587 | 200 | 200 | 13.5 | 599 | 610 | 8.43 | 33.9343 | 4610.8577 | 0.021534
356 | 1024.5 | 4180 | 0.05 | 2.8587 | 200 | 200 | 13.5 | 599 | 610 | 8.43 | 33.9128 | 4606.9647 | 0.021516
357 | 1024.5 | 4180 | 0.05 | 2.8587 | 200 | 200 | 13.5 | 599 | 610 | 8.43 | 33.8913 | 4603.0749 | 0.021498
358 | 1024.5 | 4180 | 0.05 | 2.8587 | 200 | 200 | 13.5 | 599 | 610 | 8.43 | 33.8698 | 4599.1884 | 0.021479
359 | 1024.5 | 4180 | 0.05 | 2.8587 | 200 | 200 | 13.5 | 599 | 610 | 8.43 | 33.8483 | 4595.3052 | 0.021461
360 | 1024.5 | 4180 | 0.05 | 2.8587 | 200 | 200 | 13.5 | 599 | 610 | 8.43 | 33.8268 | 4591.4252 | 0.021443
361 | 1024.5 | 4180 | 0.05 | 2.8587 | 200 | 200 | 13.5 | 599 | 610 | 8.43 | 33.8054 | 4587.5486 | 0.021425
362 | 1024.5 | 4180 | 0.05 | 2.8587 | 200 | 200 | 13.5 | 599 | 610 | 8.43 | 33.784 | 4583.6752 | 0.021407
363 | 1024.5 | 4180 | 0.05 | 2.8587 | 200 | 200 | 13.5 | 599 | 610 | 8.43 | 33.7625 | 4579.8051 | 0.021389
364 | 1024.5 | 4180 | 0.05 | 2.8587 | 200 | 200 | 13.5 | 599 | 610 | 8.43 | 33.7412 | 4575.9382 | 0.021371
365 | 1024.5 | 4180 | 0.05 | 2.8587 | 200 | 200 | 13.5 | 599 | 610 | 8.43 | 33.7198 | 4572.0747 | 0.021353
366 | 1024.5 | 4180 | 0.05 | 2.8587 | 200 | 200 | 13.5 | 599 | 610 | 8.43 | 33.6984 | 4568.2143 | 0.021335
367 | 1024.5 | 4180 | 0.05 | 2.8587 | 200 | 200 | 13.5 | 599 | 610 | 8.43 | 33.6771 | 4564.3573 | 0.021317
368 | 1024.5 | 4180 | 0.05 | 2.8587 | 200 | 200 | 13.5 | 599 | 610 | 8.43 | 33.6558 | 4560.5035 | 0.021299
369 | 1024.5 | 4180 | 0.05 | 2.8587 | 200 | 200 | 13.5 | 599 | 610 | 8.43 | 33.6345 | 4556.6529 | 0.021281
370 | 1024.5 | 4180 | 0.05 | 2.8587 | 200 | 200 | 13.5 | 599 | 610 | 8.43 | 33.6132 | 4552.8056 | 0.021263
371 | 1024.5 | 4180 | 0.05 | 2.8587 | 200 | 200 | 13.5 | 599 | 610 | 8.43 | 33.5919 | 4548.9616 | 0.021245
372 | 1024.5 | 4180 | 0.05 | 2.8587 | 200 | 200 | 13.5 | 599 | 610 | 8.43 | 33.5707 | 4545.1208 | 0.021227
373 | 1024.5 | 4180 | 0.05 | 2.8587 | 200 | 200 | 13.5 | 599 | 610 | 8.43 | 33.5495 | 4541.2832 | 0.021209
374 | 1024.5 | 4180 | 0.05 | 2.8587 | 200 | 200 | 13.5 | 599 | 610 | 8.43 | 33.5283 | 4537.4489 | 0.021191
375 | 1024.5 | 4180 | 0.05 | 2.8587 | 200 | 200 | 13.5 | 599 | 610 | 8.43 | 33.5071 | 4533.6178 | 0.021173
376 | 1024.5 | 4180 | 0.05 | 2.8587 | 200 | 200 | 13.5 | 599 | 610 | 8.43 | 33.4859 | 4529.79 | 0.021155
377 | 1024.5 | 4180 | 0.05 | 2.8587 | 200 | 200 | 13.5 | 599 | 610 | 8.43 | 33.4647 | 4525.9653 | 0.021137
378 | 1024.5 | 4180 | 0.05 | 2.8587 | 200 | 200 | 13.5 | 599 | 610 | 8.43 | 33.4436 | 4522.1439 | 0.02112
379 | 1024.5 | 4180 | 0.05 | 2.8587 | 200 | 200 | 13.5 | 599 | 610 | 8.43 | 33.4225 | 4518.3258 | 0.021102
380 | 1024.5 | 4180 | 0.05 | 2.8587 | 200 | 200 | 13.5 | 599 | 610 | 8.43 | 33.4014 | 4514.5108 | 0.021084
381 | 1024.5 | 4180 | 0.05 | 2.8587 | 200 | 200 | 13.5 | 599 | 610 | 8.43 | 33.3803 | 4510.6991 | 0.021066
382 | 1024.5 | 4180 | 0.05 | 2.8587 | 200 | 200 | 13.5 | 599 | 610 | 8.43 | 33.3592 | 4506.8906 | 0.021048
383 | 1024.5 | 4180 | 0.05 | 2.8587 | 200 | 200 | 13.5 | 599 | 610 | 8.43 | 33.3382 | 4503.0854 | 0.021031
384 | 1024.5 | 4180 | 0.05 | 2.8587 | 200 | 200 | 13.5 | 599 | 610 | 8.43 | 33.3172 | 4499.2833 | 0.021013
385 | 1024.5 | 4180 | 0.05 | 2.8587 | 200 | 200 | 13.5 | 599 | 610 | 8.43 | 33.2961 | 4495.4844 | 0.020995
386 | 1024.5 | 4180 | 0.05 | 2.8587 | 200 | 200 | 13.5 | 599 | 610 | 8.43 | 33.2751 | 4491.6888 | 0.020977
387 | 1024.5 | 4180 | 0.05 | 2.8587 | 200 | 200 | 13.5 | 599 | 610 | 8.43 | 33.2542 | 4487.8963 | 0.02096
388 | 1024.5 | 4180 | 0.05 | 2.8587 | 200 | 200 | 13.5 | 599 | 610 | 8.43 | 33.2332 | 4484.1071 | 0.020942
389 | 1024.5 | 4180 | 0.05 | 2.8587 | 200 | 200 | 13.5 | 599 | 610 | 8.43 | 33.2123 | 4480.321 | 0.020924
390 | 1024.5 | 4180 | 0.05 | 2.8587 | 200 | 200 | 13.5 | 599 | 610 | 8.43 | 33.1913 | 4476.5382 | 0.020907
391 | 1024.5 | 4180 | 0.05 | 2.8587 | 200 | 200 | 13.5 | 599 | 610 | 8.43 | 33.1704 | 4472.7585 | 0.020889
392 | 1024.5 | 4180 | 0.05 | 2.8587 | 200 | 200 | 13.5 | 599 | 610 | 8.43 | 33.1495 | 4468.9821 | 0.020871
393 | 1024.5 | 4180 | 0.05 | 2.8587 | 200 | 200 | 13.5 | 599 | 610 | 8.43 | 33.1287 | 4465.2088 | 0.020854
394 | 1024.5 | 4180 | 0.05 | 2.8587 | 200 | 200 | 13.5 | 599 | 610 | 8.43 | 33.1078 | 4461.4387 | 0.020836
395 | 1024.5 | 4180 | 0.05 | 2.8587 | 200 | 200 | 13.5 | 599 | 610 | 8.43 | 33.087 | 4457.6718 | 0.020819
396 | 1024.5 | 4180 | 0.05 | 2.8587 | 200 | 200 | 13.5 | 599 | 610 | 8.43 | 33.0662 | 4453.9081 | 0.020801
397 | 1024.5 | 4180 | 0.05 | 2.8587 | 200 | 200 | 13.5 | 599 | 610 | 8.43 | 33.0454 | 4450.1475 | 0.020783
398 | 1024.5 | 4180 | 0.05 | 2.8587 | 200 | 200 | 13.5 | 599 | 610 | 8.43 | 33.0246 | 4446.3901 | 0.020766
399 | 1024.5 | 4180 | 0.05 | 2.8587 | 200 | 200 | 13.5 | 599 | 610 | 8.43 | 33.0038 | 4442.6359 | 0.020748
400 | 1024.5 | 4180 | 0.05 | 2.8587 | 200 | 200 | 13.5 | 599 | 610 | 8.43 | 32.9831 | 4438.8849 | 0.020731
401 | 1024.5 | 4180 | 0.05 | 2.8587 | 200 | 200 | 13.5 | 599 | 610 | 8.43 | 32.9623 | 4435.137 | 0.020713
402 | 1024.5 | 4180 | 0.05 | 2.8587 | 200 | 200 | 13.5 | 599 | 610 | 8.43 | 32.9416 | 4431.3923 | 0.020696
403 | 1024.5 | 4180 | 0.05 | 2.8587 | 200 | 200 | 13.5 | 599 | 610 | 8.43 | 32.9209 | 4427.6508 | 0.020678
404 | 1024.5 | 4180 | 0.05 | 2.8587 | 200 | 200 | 13.5 | 599 | 610 | 8.43 | 32.9002 | 4423.9124 | 0.020661
405 | 1024.5 | 4180 | 0.05 | 2.8587 | 200 | 200 | 13.5 | 599 | 610 | 8.43 | 32.8796 | 4420.1772 | 0.020643
406 | 1024.5 | 4180 | 0.05 | 2.8587 | 200 | 200 | 13.5 | 599 | 610 | 8.43 | 32.8589 | 4416.4451 | 0.020626
407 | 1024.5 | 4180 | 0.05 | 2.8587 | 200 | 200 | 13.5 | 599 | 610 | 8.43 | 32.8383 | 4412.7162 | 0.020609
408 | 1024.5 | 4180 | 0.05 | 2.8587 | 200 | 200 | 13.5 | 599 | 610 | 8.43 | 32.8177 | 4408.9905 | 0.020591
409 | 1024.5 | 4180 | 0.05 | 2.8587 | 200 | 200 | 13.5 | 599 | 610 | 8.43 | 32.7971 | 4405.2678 | 0.020574
410 | 1024.5 | 4180 | 0.05 | 2.8587 | 200 | 200 | 13.5 | 599 | 610 | 8.43 | 32.7765 | 4401.5484 | 0.020556
411 | 1024.5 | 4180 | 0.05 | 2.8587 | 200 | 200 | 13.5 | 599 | 610 | 8.43 | 32.756 | 4397.832 | 0.020539
412 | 1024.5 | 4180 | 0.05 | 2.8587 | 200 | 200 | 13.5 | 599 | 610 | 8.43 | 32.7354 | 4394.1188 | 0.020522
413 | 1024.5 | 4180 | 0.05 | 2.8587 | 200 | 200 | 13.5 | 599 | 610 | 8.43 | 32.7149 | 4390.4087 | 0.020504
414 | 1024.5 | 4180 | 0.05 | 2.8587 | 200 | 200 | 13.5 | 599 | 610 | 8.43 | 32.6944 | 4386.7018 | 0.020487
415 | 1024.5 | 4180 | 0.05 | 2.8587 | 200 | 200 | 13.5 | 599 | 610 | 8.43 | 32.6739 | 4382.998 | 0.02047
416 | 1024.5 | 4180 | 0.05 | 2.8587 | 200 | 200 | 13.5 | 599 | 610 | 8.43 | 32.6535 | 4379.2973 | 0.020452
417 | 1024.5 | 4180 | 0.05 | 2.8587 | 200 | 200 | 13.5 | 599 | 610 | 8.43 | 32.633 | 4375.5998 | 0.020435
418 | 1024.5 | 4180 | 0.05 | 2.8587 | 200 | 200 | 13.5 | 599 | 610 | 8.43 | 32.6126 | 4371.9053 | 0.020418
419 | 1024.5 | 4180 | 0.05 | 2.8587 | 200 | 200 | 13.5 | 599 | 610 | 8.43 | 32.5922 | 4368.214 | 0.020401
420 | 1024.5 | 4180 | 0.05 | 2.8587 | 200 | 200 | 13.5 | 599 | 610 | 8.43 | 32.5718 | 4364.5258 | 0.020384
421 | 1024.5 | 4180 | 0.05 | 2.8587 | 200 | 200 | 13.5 | 599 | 610 | 8.43 | 32.5514 | 4360.8408 | 0.020366
422 | 1024.5 | 4180 | 0.05 | 2.8587 | 200 | 200 | 13.5 | 599 | 610 | 8.43 | 32.531 | 4357.1588 | 0.020349
423 | 1024.5 | 4180 | 0.05 | 2.8587 | 200 | 200 | 13.5 | 599 | 610 | 8.43 | 32.5107 | 4353.4799 | 0.020332
424 | 1024.5 | 4180 | 0.05 | 2.8587 | 200 | 200 | 13.5 | 599 | 610 | 8.43 | 32.4903 | 4349.8042 | 0.020315
425 | 1024.5 | 4180 | 0.05 | 2.8587 | 200 | 200 | 13.5 | 599 | 610 | 8.43 | 32.47 | 4346.1315 | 0.020298
426 | 1024.5 | 4180 | 0.05 | 2.8587 | 200 | 200 | 13.5 | 599 | 610 | 8.43 | 32.4497 | 4342.462 | 0.02028
427 | 1024.5 | 4180 | 0.05 | 2.8587 | 200 | 200 | 13.5 | 599 | 610 | 8.43 | 32.4294 | 4338.7955 | 0.020263
428 | 1024.5 | 4180 | 0.05 | 2.8587 | 200 | 200 | 13.5 | 599 | 610 | 8.43 | 32.4092 | 4335.1322 | 0.020246
429 | 1024.5 | 4180 | 0.05 | 2.8587 | 200 | 200 | 13.5 | 599 | 610 | 8.43 | 32.3889 | 4331.4719 | 0.020229
430 | 1024.5 | 4180 | 0.05 | 2.8587 | 200 | 200 | 13.5 | 599 | 610 | 8.43 | 32.3687 | 4327.8147 | 0.020212
431 | 1024.5 | 4180 | 0.05 | 2.8587 | 200 | 200 | 13.5 | 599 | 610 | 8.43 | 32.3485 | 4324.1607 | 0.020195
432 | 1024.5 | 4180 | 0.05 | 2.8587 | 200 | 200 | 13.5 | 599 | 610 | 8.43 | 32.3283 | 4320.5097 | 0.020178
433 | 1024.5 | 4180 | 0.05 | 2.8587 | 200 | 200 | 13.5 | 599 | 610 | 8.43 | 32.3081 | 4316.8617 | 0.020161
434 | 1024.5 | 4180 | 0.05 | 2.8587 | 200 | 200 | 13.5 | 599 | 610 | 8.43 | 32.288 | 4313.2169 | 0.020144
435 | 1024.5 | 4180 | 0.05 | 2.8587 | 200 | 200 | 13.5 | 599 | 610 | 8.43 | 32.2678 | 4309.5751 | 0.020127
436 | 1024.5 | 4180 | 0.05 | 2.8587 | 200 | 200 | 13.5 | 599 | 610 | 8.43 | 32.2477 | 4305.9365 | 0.02011
437 | 1024.5 | 4180 | 0.05 | 2.8587 | 200 | 200 | 13.5 | 599 | 610 | 8.43 | 32.2276 | 4302.3008 | 0.020093
438 | 1024.5 | 4180 | 0.05 | 2.8587 | 200 | 200 | 13.5 | 599 | 610 | 8.43 | 32.2075 | 4298.6683 | 0.020076
439 | 1024.5 | 4180 | 0.05 | 2.8587 | 200 | 200 | 13.5 | 599 | 610 | 8.43 | 32.1874 | 4295.0388 | 0.020059
440 | 1024.5 | 4180 | 0.05 | 2.8587 | 200 | 200 | 13.5 | 599 | 610 | 8.43 | 32.1673 | 4291.4124 | 0.020042
441 | 1024.5 | 4180 | 0.05 | 2.8587 | 200 | 200 | 13.5 | 599 | 610 | 8.43 | 32.1473 | 4287.7891 | 0.020025
442 | 1024.5 | 4180 | 0.05 | 2.8587 | 200 | 200 | 13.5 | 599 | 610 | 8.43 | 32.1273 | 4284.1688 | 0.020008
443 | 1024.5 | 4180 | 0.05 | 2.8587 | 200 | 200 | 13.5 | 599 | 610 | 8.43 | 32.1073 | 4280.5515 | 0.019991
444 | 1024.5 | 4180 | 0.05 | 2.8587 | 200 | 200 | 13.5 | 599 | 610 | 8.43 | 32.0873 | 4276.9374 | 0.019974
445 | 1024.5 | 4180 | 0.05 | 2.8587 | 200 | 200 | 13.5 | 599 | 610 | 8.43 | 32.0673 | 4273.3262 | 0.019958
446 | 1024.5 | 4180 | 0.05 | 2.8587 | 200 | 200 | 13.5 | 599 | 610 | 8.43 | 32.0473 | 4269.7182 | 0.019941
447 | 1024.5 | 4180 | 0.05 | 2.8587 | 200 | 200 | 13.5 | 599 | 610 | 8.43 | 32.0274 | 4266.1131 | 0.019924
448 | 1024.5 | 4180 | 0.05 | 2.8587 | 200 | 200 | 13.5 | 599 | 610 | 8.43 | 32.0075 | 4262.5111 | 0.019907
449 | 1024.5 | 4180 | 0.05 | 2.8587 | 200 | 200 | 13.5 | 599 | 610 | 8.43 | 31.9876 | 4258.9122 | 0.01989
450 | 1024.5 | 4180 | 0.05 | 2.8587 | 200 | 200 | 13.5 | 599 | 610 | 8.43 | 31.9677 | 4255.3163 | 0.019873
451 | 1024.5 | 4180 | 0.05 | 2.8587 | 200 | 200 | 13.5 | 599 | 610 | 8.43 | 31.9478 | 4251.7234 | 0.019857
452 | 1024.5 | 4180 | 0.05 | 2.8587 | 200 | 200 | 13.5 | 599 | 610 | 8.43 | 31.928 | 4248.1336 | 0.01984
453 | 1024.5 | 4180 | 0.05 | 2.8587 | 200 | 200 | 13.5 | 599 | 610 | 8.43 | 31.9081 | 4244.5468 | 0.019823
454 | 1024.5 | 4180 | 0.05 | 2.8587 | 200 | 200 | 13.5 | 599 | 610 | 8.43 | 31.8883 | 4240.963 | 0.019806
455 | 1024.5 | 4180 | 0.05 | 2.8587 | 200 | 200 | 13.5 | 599 | 610 | 8.43 | 31.8685 | 4237.3822 | 0.01979
456 | 1024.5 | 4180 | 0.05 | 2.8587 | 200 | 200 | 13.5 | 599 | 610 | 8.43 | 31.8487 | 4233.8045 | 0.019773
457 | 1024.5 | 4180 | 0.05 | 2.8587 | 200 | 200 | 13.5 | 599 | 610 | 8.43 | 31.8289 | 4230.2298 | 0.019756
458 | 1024.5 | 4180 | 0.05 | 2.8587 | 200 | 200 | 13.5 | 599 | 610 | 8.43 | 31.8092 | 4226.6581 | 0.01974
459 | 1024.5 | 4180 | 0.05 | 2.8587 | 200 | 200 | 13.5 | 599 | 610 | 8.43 | 31.7894 | 4223.0894 | 0.019723
460 | 1024.5 | 4180 | 0.05 | 2.8587 | 200 | 200 | 13.5 | 599 | 610 | 8.43 | 31.7697 | 4219.5238 | 0.019706
461 | 1024.5 | 4180 | 0.05 | 2.8587 | 200 | 200 | 13.5 | 599 | 610 | 8.43 | 31.75 | 4215.9611 | 0.01969
462 | 1024.5 | 4180 | 0.05 | 2.8587 | 200 | 200 | 13.5 | 599 | 610 | 8.43 | 31.7303 | 4212.4015 | 0.019673
463 | 1024.5 | 4180 | 0.05 | 2.8587 | 200 | 200 | 13.5 | 599 | 610 | 8.43 | 31.7106 | 4208.8448 | 0.019656
464 | 1024.5 | 4180 | 0.05 | 2.8587 | 200 | 200 | 13.5 | 599 | 610 | 8.43 | 31.691 | 4205.2912 | 0.01964
465 | 1024.5 | 4180 | 0.05 | 2.8587 | 200 | 200 | 13.5 | 599 | 610 | 8.43 | 31.6713 | 4201.7406 | 0.019623
466 | 1024.5 | 4180 | 0.05 | 2.8587 | 200 | 200 | 13.5 | 599 | 610 | 8.43 | 31.6517 | 4198.1929 | 0.019607
467 | 1024.5 | 4180 | 0.05 | 2.8587 | 200 | 200 | 13.5 | 599 | 610 | 8.43 | 31.6321 | 4194.6483 | 0.01959
468 | 1024.5 | 4180 | 0.05 | 2.8587 | 200 | 200 | 13.5 | 599 | 610 | 8.43 | 31.6125 | 4191.1066 | 0.019574
469 | 1024.5 | 4180 | 0.05 | 2.8587 | 200 | 200 | 13.5 | 599 | 610 | 8.43 | 31.5929 | 4187.568 | 0.019557
470 | 1024.5 | 4180 | 0.05 | 2.8587 | 200 | 200 | 13.5 | 599 | 610 | 8.43 | 31.5734 | 4184.0323 | 0.019541
471 | 1024.5 | 4180 | 0.05 | 2.8587 | 200 | 200 | 13.5 | 599 | 610 | 8.43 | 31.5538 | 4180.4996 | 0.019524
472 | 1024.5 | 4180 | 0.05 | 2.8587 | 200 | 200 | 13.5 | 599 | 610 | 8.43 | 31.5343 | 4176.9699 | 0.019508
473 | 1024.5 | 4180 | 0.05 | 2.8587 | 200 | 200 | 13.5 | 599 | 610 | 8.43 | 31.5148 | 4173.4432 | 0.019491
474 | 1024.5 | 4180 | 0.05 | 2.8587 | 200 | 200 | 13.5 | 599 | 610 | 8.43 | 31.4953 | 4169.9195 | 0.019475
475 | 1024.5 | 4180 | 0.05 | 2.8587 | 200 | 200 | 13.5 | 599 | 610 | 8.43 | 31.4758 | 4166.3987 | 0.019458
476 | 1024.5 | 4180 | 0.05 | 2.8587 | 200 | 200 | 13.5 | 599 | 610 | 8.43 | 31.4564 | 4162.8809 | 0.019442
477 | 1024.5 | 4180 | 0.05 | 2.8587 | 200 | 200 | 13.5 | 599 | 610 | 8.43 | 31.4369 | 4159.3661 | 0.019425
478 | 1024.5 | 4180 | 0.05 | 2.8587 | 200 | 200 | 13.5 | 599 | 610 | 8.43 | 31.4175 | 4155.8542 | 0.019409
479 | 1024.5 | 4180 | 0.05 | 2.8587 | 200 | 200 | 13.5 | 599 | 610 | 8.43 | 31.3981 | 4152.3453 | 0.019393
480 | 1024.5 | 4180 | 0.05 | 2.8587 | 200 | 200 | 13.5 | 599 | 610 | 8.43 | 31.3787 | 4148.8394 | 0.019376
481 | 1024.5 | 4180 | 0.05 | 2.8587 | 200 | 200 | 13.5 | 599 | 610 | 8.43 | 31.3593 | 4145.3364 | 0.01936
482 | 1024.5 | 4180 | 0.05 | 2.8587 | 200 | 200 | 13.5 | 599 | 610 | 8.43 | 31.34 | 4141.8364 | 0.019343
483 | 1024.5 | 4180 | 0.05 | 2.8587 | 200 | 200 | 13.5 | 599 | 610 | 8.43 | 31.3206 | 4138.3393 | 0.019327
484 | 1024.5 | 4180 | 0.05 | 2.8587 | 200 | 200 | 13.5 | 599 | 610 | 8.43 | 31.3013 | 4134.8452 | 0.019311
485 | 1024.5 | 4180 | 0.05 | 2.8587 | 200 | 200 | 13.5 | 599 | 610 | 8.43 | 31.282 | 4131.3541 | 0.019295
486 | 1024.5 | 4180 | 0.05 | 2.8587 | 200 | 200 | 13.5 | 599 | 610 | 8.43 | 31.2627 | 4127.8659 | 0.019278
487 | 1024.5 | 4180 | 0.05 | 2.8587 | 200 | 200 | 13.5 | 599 | 610 | 8.43 | 31.2434 | 4124.3806 | 0.019262
488 | 1024.5 | 4180 | 0.05 | 2.8587 | 200 | 200 | 13.5 | 599 | 610 | 8.43 | 31.2242 | 4120.8983 | 0.019246
489 | 1024.5 | 4180 | 0.05 | 2.8587 | 200 | 200 | 13.5 | 599 | 610 | 8.43 | 31.2049 | 4117.4189 | 0.019229
490 | 1024.5 | 4180 | 0.05 | 2.8587 | 200 | 200 | 13.5 | 599 | 610 | 8.43 | 31.1857 | 4113.9425 | 0.019213
491 | 1024.5 | 4180 | 0.05 | 2.8587 | 200 | 200 | 13.5 | 599 | 610 | 8.43 | 31.1665 | 4110.469 | 0.019197
492 | 1024.5 | 4180 | 0.05 | 2.8587 | 200 | 200 | 13.5 | 599 | 610 | 8.43 | 31.1473 | 4106.9984 | 0.019181
493 | 1024.5 | 4180 | 0.05 | 2.8587 | 200 | 200 | 13.5 | 599 | 610 | 8.43 | 31.1281 | 4103.5307 | 0.019165
494 | 1024.5 | 4180 | 0.05 | 2.8587 | 200 | 200 | 13.5 | 599 | 610 | 8.43 | 31.1089 | 4100.066 | 0.019148
495 | 1024.5 | 4180 | 0.05 | 2.8587 | 200 | 200 | 13.5 | 599 | 610 | 8.43 | 31.0898 | 4096.6042 | 0.019132
496 | 1024.5 | 4180 | 0.05 | 2.8587 | 200 | 200 | 13.5 | 599 | 610 | 8.43 | 31.0707 | 4093.1454 | 0.019116
497 | 1024.5 | 4180 | 0.05 | 2.8587 | 200 | 200 | 13.5 | 599 | 610 | 8.43 | 31.0515 | 4089.6894 | 0.0191
498 | 1024.5 | 4180 | 0.05 | 2.8587 | 200 | 200 | 13.5 | 599 | 610 | 8.43 | 31.0324 | 4086.2364 | 0.019084
499 | 1024.5 | 4180 | 0.05 | 2.8587 | 200 | 200 | 13.5 | 599 | 610 | 8.43 | 31.0134 | 4082.7863 | 0.019068
500 | 1024.5 | 4180 | 0.05 | 2.8587 | 200 | 200 | 13.5 | 599 | 610 | 8.43 | 30.9943 | 4079.3391 | 0.019052
501 | 1024.5 | 4180 | 0.05 | 2.8587 | 200 | 200 | 13.5 | 599 | 610 | 8.43 | 30.9752 | 4075.8948 | 0.019036
502 | 1024.5 | 4180 | 0.05 | 2.8587 | 200 | 200 | 13.5 | 599 | 610 | 8.43 | 30.9562 | 4072.4534 | 0.019019
503 | 1024.5 | 4180 | 0.05 | 2.8587 | 200 | 200 | 13.5 | 599 | 610 | 8.43 | 30.9372 | 4069.0149 | 0.019003
504 | 1024.5 | 4180 | 0.05 | 2.8587 | 200 | 200 | 13.5 | 599 | 610 | 8.43 | 30.9182 | 4065.5794 | 0.018987
505 | 1024.5 | 4180 | 0.05 | 2.8587 | 200 | 200 | 13.5 | 599 | 610 | 8.43 | 30.8992 | 4062.1467 | 0.018971
506 | 1024.5 | 4180 | 0.05 | 2.8587 | 200 | 200 | 13.5 | 599 | 610 | 8.43 | 30.8802 | 4058.7169 | 0.018955
507 | 1024.5 | 4180 | 0.05 | 2.8587 | 200 | 200 | 13.5 | 599 | 610 | 8.43 | 30.8613 | 4055.29 | 0.018939
508 | 1024.5 | 4180 | 0.05 | 2.8587 | 200 | 200 | 13.5 | 599 | 610 | 8.43 | 30.8423 | 4051.866 | 0.018923
509 | 1024.5 | 4180 | 0.05 | 2.8587 | 200 | 200 | 13.5 | 599 | 610 | 8.43 | 30.8234 | 4048.445 | 0.018907
510 | 1024.5 | 4180 | 0.05 | 2.8587 | 200 | 200 | 13.5 | 599 | 610 | 8.43 | 30.8045 | 4045.0267 | 0.018891
511 | 1024.5 | 4180 | 0.05 | 2.8587 | 200 | 200 | 13.5 | 599 | 610 | 8.43 | 30.7856 | 4041.6114 | 0.018875
512 | 1024.5 | 4180 | 0.05 | 2.8587 | 200 | 200 | 13.5 | 599 | 610 | 8.43 | 30.7667 | 4038.199 | 0.018859
513 | 1024.5 | 4180 | 0.05 | 2.8587 | 200 | 200 | 13.5 | 599 | 610 | 8.43 | 30.7479 | 4034.7894 | 0.018844
514 | 1024.5 | 4180 | 0.05 | 2.8587 | 200 | 200 | 13.5 | 599 | 610 | 8.43 | 30.729 | 4031.3828 | 0.018828
515 | 1024.5 | 4180 | 0.05 | 2.8587 | 200 | 200 | 13.5 | 599 | 610 | 8.43 | 30.7102 | 4027.979 | 0.018812
516 | 1024.5 | 4180 | 0.05 | 2.8587 | 200 | 200 | 13.5 | 599 | 610 | 8.43 | 30.6914 | 4024.578 | 0.018796
517 | 1024.5 | 4180 | 0.05 | 2.8587 | 200 | 200 | 13.5 | 599 | 610 | 8.43 | 30.6726 | 4021.18 | 0.01878
518 | 1024.5 | 4180 | 0.05 | 2.8587 | 200 | 200 | 13.5 | 599 | 610 | 8.43 | 30.6538 | 4017.7848 | 0.018764
519 | 1024.5 | 4180 | 0.05 | 2.8587 | 200 | 200 | 13.5 | 599 | 610 | 8.43 | 30.635 | 4014.3925 | 0.018748
520 | 1024.5 | 4180 | 0.05 | 2.8587 | 200 | 200 | 13.5 | 599 | 610 | 8.43 | 30.6163 | 4011.003 | 0.018732
521 | 1024.5 | 4180 | 0.05 | 2.8587 | 200 | 200 | 13.5 | 599 | 610 | 8.43 | 30.5976 | 4007.6164 | 0.018717
522 | 1024.5 | 4180 | 0.05 | 2.8587 | 200 | 200 | 13.5 | 599 | 610 | 8.43 | 30.5788 | 4004.2327 | 0.018701
523 | 1024.5 | 4180 | 0.05 | 2.8587 | 200 | 200 | 13.5 | 599 | 610 | 8.43 | 30.5601 | 4000.8518 | 0.018685
524 | 1024.5 | 4180 | 0.05 | 2.8587 | 200 | 200 | 13.5 | 599 | 610 | 8.43 | 30.5415 | 3997.4738 | 0.018669
525 | 1024.5 | 4180 | 0.05 | 2.8587 | 200 | 200 | 13.5 | 599 | 610 | 8.43 | 30.5228 | 3994.0986 | 0.018654
526 | 1024.5 | 4180 | 0.05 | 2.8587 | 200 | 200 | 13.5 | 599 | 610 | 8.43 | 30.5041 | 3990.7263 | 0.018638
527 | 1024.5 | 4180 | 0.05 | 2.8587 | 200 | 200 | 13.5 | 599 | 610 | 8.43 | 30.4855 | 3987.3568 | 0.018622
528 | 1024.5 | 4180 | 0.05 | 2.8587 | 200 | 200 | 13.5 | 599 | 610 | 8.43 | 30.4669 | 3983.9902 | 0.018606
529 | 1024.5 | 4180 | 0.05 | 2.8587 | 200 | 200 | 13.5 | 599 | 610 | 8.43 | 30.4483 | 3980.6264 | 0.018591
530 | 1024.5 | 4180 | 0.05 | 2.8587 | 200 | 200 | 13.5 | 599 | 610 | 8.43 | 30.4297 | 3977.2655 | 0.018575
531 | 1024.5 | 4180 | 0.05 | 2.8587 | 200 | 200 | 13.5 | 599 | 610 | 8.43 | 30.4111 | 3973.9074 | 0.018559
532 | 1024.5 | 4180 | 0.05 | 2.8587 | 200 | 200 | 13.5 | 599 | 610 | 8.43 | 30.3925 | 3970.5521 | 0.018544
533 | 1024.5 | 4180 | 0.05 | 2.8587 | 200 | 200 | 13.5 | 599 | 610 | 8.43 | 30.374 | 3967.1997 | 0.018528
534 | 1024.5 | 4180 | 0.05 | 2.8587 | 200 | 200 | 13.5 | 599 | 610 | 8.43 | 30.3555 | 3963.8501 | 0.018512
535 | 1024.5 | 4180 | 0.05 | 2.8587 | 200 | 200 | 13.5 | 599 | 610 | 8.43 | 30.337 | 3960.5033 | 0.018497
536 | 1024.5 | 4180 | 0.05 | 2.8587 | 200 | 200 | 13.5 | 599 | 610 | 8.43 | 30.3185 | 3957.1593 | 0.018481
537 | 1024.5 | 4180 | 0.05 | 2.8587 | 200 | 200 | 13.5 | 599 | 610 | 8.43 | 30.3 | 3953.8182 | 0.018465
538 | 1024.5 | 4180 | 0.05 | 2.8587 | 200 | 200 | 13.5 | 599 | 610 | 8.43 | 30.2815 | 3950.4799 | 0.01845
539 | 1024.5 | 4180 | 0.05 | 2.8587 | 200 | 200 | 13.5 | 599 | 610 | 8.43 | 30.2631 | 3947.1444 | 0.018434
540 | 1024.5 | 4180 | 0.05 | 2.8587 | 200 | 200 | 13.5 | 599 | 610 | 8.43 | 30.2446 | 3943.8117 | 0.018419
541 | 1024.5 | 4180 | 0.05 | 2.8587 | 200 | 200 | 13.5 | 599 | 610 | 8.43 | 30.2262 | 3940.4819 | 0.018403
542 | 1024.5 | 4180 | 0.05 | 2.8587 | 200 | 200 | 13.5 | 599 | 610 | 8.43 | 30.2078 | 3937.1548 | 0.018388
543 | 1024.5 | 4180 | 0.05 | 2.8587 | 200 | 200 | 13.5 | 599 | 610 | 8.43 | 30.1894 | 3933.8306 | 0.018372
544 | 1024.5 | 4180 | 0.05 | 2.8587 | 200 | 200 | 13.5 | 599 | 610 | 8.43 | 30.1711 | 3930.5091 | 0.018357
545 | 1024.5 | 4180 | 0.05 | 2.8587 | 200 | 200 | 13.5 | 599 | 610 | 8.43 | 30.1527 | 3927.1905 | 0.018341
546 | 1024.5 | 4180 | 0.05 | 2.8587 | 200 | 200 | 13.5 | 599 | 610 | 8.43 | 30.1344 | 3923.8747 | 0.018326
547 | 1024.5 | 4180 | 0.05 | 2.8587 | 200 | 200 | 13.5 | 599 | 610 | 8.43 | 30.116 | 3920.5617 | 0.01831
548 | 1024.5 | 4180 | 0.05 | 2.8587 | 200 | 200 | 13.5 | 599 | 610 | 8.43 | 30.0977 | 3917.2514 | 0.018295
549 | 1024.5 | 4180 | 0.05 | 2.8587 | 200 | 200 | 13.5 | 599 | 610 | 8.43 | 30.0794 | 3913.944 | 0.018279
550 | 1024.5 | 4180 | 0.05 | 2.8587 | 200 | 200 | 13.5 | 599 | 610 | 8.43 | 30.0612 | 3910.6394 | 0.018264
551 | 1024.5 | 4180 | 0.05 | 2.8587 | 200 | 200 | 13.5 | 599 | 610 | 8.43 | 30.0429 | 3907.3375 | 0.018248
552 | 1024.5 | 4180 | 0.05 | 2.8587 | 200 | 200 | 13.5 | 599 | 610 | 8.43 | 30.0246 | 3904.0384 | 0.018233
553 | 1024.5 | 4180 | 0.05 | 2.8587 | 200 | 200 | 13.5 | 599 | 610 | 8.43 | 30.0064 | 3900.7422 | 0.018218
554 | 1024.5 | 4180 | 0.05 | 2.8587 | 200 | 200 | 13.5 | 599 | 610 | 8.43 | 29.9882 | 3897.4487 | 0.018202
555 | 1024.5 | 4180 | 0.05 | 2.8587 | 200 | 200 | 13.5 | 599 | 610 | 8.43 | 29.97 | 3894.1579 | 0.018187
556 | 1024.5 | 4180 | 0.05 | 2.8587 | 200 | 200 | 13.5 | 599 | 610 | 8.43 | 29.9518 | 3890.87 | 0.018171
557 | 1024.5 | 4180 | 0.05 | 2.8587 | 200 | 200 | 13.5 | 599 | 610 | 8.43 | 29.9336 | 3887.5848 | 0.018156
558 | 1024.5 | 4180 | 0.05 | 2.8587 | 200 | 200 | 13.5 | 599 | 610 | 8.43 | 29.9155 | 3884.3025 | 0.018141
559 | 1024.5 | 4180 | 0.05 | 2.8587 | 200 | 200 | 13.5 | 599 | 610 | 8.43 | 29.8973 | 3881.0228 | 0.018125
560 | 1024.5 | 4180 | 0.05 | 2.8587 | 200 | 200 | 13.5 | 599 | 610 | 8.43 | 29.8792 | 3877.746 | 0.01811
561 | 1024.5 | 4180 | 0.05 | 2.8587 | 200 | 200 | 13.5 | 599 | 610 | 8.43 | 29.8611 | 3874.4719 | 0.018095
562 | 1024.5 | 4180 | 0.05 | 2.8587 | 200 | 200 | 13.5 | 599 | 610 | 8.43 | 29.843 | 3871.2006 | 0.01808
563 | 1024.5 | 4180 | 0.05 | 2.8587 | 200 | 200 | 13.5 | 599 | 610 | 8.43 | 29.8249 | 3867.932 | 0.018064
564 | 1024.5 | 4180 | 0.05 | 2.8587 | 200 | 200 | 13.5 | 599 | 610 | 8.43 | 29.8069 | 3864.6663 | 0.018049
565 | 1024.5 | 4180 | 0.05 | 2.8587 | 200 | 200 | 13.5 | 599 | 610 | 8.43 | 29.7888 | 3861.4032 | 0.018034
566 | 1024.5 | 4180 | 0.05 | 2.8587 | 200 | 200 | 13.5 | 599 | 610 | 8.43 | 29.7708 | 3858.1429 | 0.018019
567 | 1024.5 | 4180 | 0.05 | 2.8587 | 200 | 200 | 13.5 | 599 | 610 | 8.43 | 29.7528 | 3854.8854 | 0.018003
568 | 1024.5 | 4180 | 0.05 | 2.8587 | 200 | 200 | 13.5 | 599 | 610 | 8.43 | 29.7348 | 3851.6306 | 0.017988
569 | 1024.5 | 4180 | 0.05 | 2.8587 | 200 | 200 | 13.5 | 599 | 610 | 8.43 | 29.7168 | 3848.3786 | 0.017973
570 | 1024.5 | 4180 | 0.05 | 2.8587 | 200 | 200 | 13.5 | 599 | 610 | 8.43 | 29.6988 | 3845.1293 | 0.017958
571 | 1024.5 | 4180 | 0.05 | 2.8587 | 200 | 200 | 13.5 | 599 | 610 | 8.43 | 29.6808 | 3841.8828 | 0.017943
572 | 1024.5 | 4180 | 0.05 | 2.8587 | 200 | 200 | 13.5 | 599 | 610 | 8.43 | 29.6629 | 3838.639 | 0.017927
573 | 1024.5 | 4180 | 0.05 | 2.8587 | 200 | 200 | 13.5 | 599 | 610 | 8.43 | 29.645 | 3835.3979 | 0.017912
574 | 1024.5 | 4180 | 0.05 | 2.8587 | 200 | 200 | 13.5 | 599 | 610 | 8.43 | 29.6271 | 3832.1596 | 0.017897
575 | 1024.5 | 4180 | 0.05 | 2.8587 | 200 | 200 | 13.5 | 599 | 610 | 8.43 | 29.6092 | 3828.924 | 0.017882
576 | 1024.5 | 4180 | 0.05 | 2.8587 | 200 | 200 | 13.5 | 599 | 610 | 8.43 | 29.5913 | 3825.6911 | 0.017867
577 | 1024.5 | 4180 | 0.05 | 2.8587 | 200 | 200 | 13.5 | 599 | 610 | 8.43 | 29.5734 | 3822.461 | 0.017852
578 | 1024.5 | 4180 | 0.05 | 2.8587 | 200 | 200 | 13.5 | 599 | 610 | 8.43 | 29.5556 | 3819.2336 | 0.017837
579 | 1024.5 | 4180 | 0.05 | 2.8587 | 200 | 200 | 13.5 | 599 | 610 | 8.43 | 29.5377 | 3816.0089 | 0.017822
580 | 1024.5 | 4180 | 0.05 | 2.8587 | 200 | 200 | 13.5 | 599 | 610 | 8.43 | 29.5199 | 3812.787 | 0.017807
581 | 1024.5 | 4180 | 0.05 | 2.8587 | 200 | 200 | 13.5 | 599 | 610 | 8.43 | 29.5021 | 3809.5678 | 0.017792
582 | 1024.5 | 4180 | 0.05 | 2.8587 | 200 | 200 | 13.5 | 599 | 610 | 8.43 | 29.4843 | 3806.3512 | 0.017777
583 | 1024.5 | 4180 | 0.05 | 2.8587 | 200 | 200 | 13.5 | 599 | 610 | 8.43 | 29.4665 | 3803.1374 | 0.017762
584 | 1024.5 | 4180 | 0.05 | 2.8587 | 200 | 200 | 13.5 | 599 | 610 | 8.43 | 29.4488 | 3799.9264 | 0.017747
585 | 1024.5 | 4180 | 0.05 | 2.8587 | 200 | 200 | 13.5 | 599 | 610 | 8.43 | 29.431 | 3796.718 | 0.017732
586 | 1024.5 | 4180 | 0.05 | 2.8587 | 200 | 200 | 13.5 | 599 | 610 | 8.43 | 29.4133 | 3793.5123 | 0.017717
587 | 1024.5 | 4180 | 0.05 | 2.8587 | 200 | 200 | 13.5 | 599 | 610 | 8.43 | 29.3956 | 3790.3094 | 0.017702
588 | 1024.5 | 4180 | 0.05 | 2.8587 | 200 | 200 | 13.5 | 599 | 610 | 8.43 | 29.3779 | 3787.1091 | 0.017687
589 | 1024.5 | 4180 | 0.05 | 2.8587 | 200 | 200 | 13.5 | 599 | 610 | 8.43 | 29.3602 | 3783.9115 | 0.017672
590 | 1024.5 | 4180 | 0.05 | 2.8587 | 200 | 200 | 13.5 | 599 | 610 | 8.43 | 29.3425 | 3780.7167 | 0.017657
591 | 1024.5 | 4180 | 0.05 | 2.8587 | 200 | 200 | 13.5 | 599 | 610 | 8.43 | 29.3248 | 3777.5245 | 0.017642
592 | 1024.5 | 4180 | 0.05 | 2.8587 | 200 | 200 | 13.5 | 599 | 610 | 8.43 | 29.3072 | 3774.3351 | 0.017627
593 | 1024.5 | 4180 | 0.05 | 2.8587 | 200 | 200 | 13.5 | 599 | 610 | 8.43 | 29.2896 | 3771.1483 | 0.017612
594 | 1024.5 | 4180 | 0.05 | 2.8587 | 200 | 200 | 13.5 | 599 | 610 | 8.43 | 29.272 | 3767.9642 | 0.017597
595 | 1024.5 | 4180 | 0.05 | 2.8587 | 200 | 200 | 13.5 | 599 | 610 | 8.43 | 29.2544 | 3764.7828 | 0.017583
596 | 1024.5 | 4180 | 0.05 | 2.8587 | 200 | 200 | 13.5 | 599 | 610 | 8.43 | 29.2368 | 3761.6041 | 0.017568
597 | 1024.5 | 4180 | 0.05 | 2.8587 | 200 | 200 | 13.5 | 599 | 610 | 8.43 | 29.2192 | 3758.4281 | 0.017553
598 | 1024.5 | 4180 | 0.05 | 2.8587 | 200 | 200 | 13.5 | 599 | 610 | 8.43 | 29.2017 | 3755.2548 | 0.017538
599 | 1024.5 | 4180 | 0.05 | 2.8587 | 200 | 200 | 13.5 | 599 | 610 | 8.43 | 29.1841 | 3752.0841 | 0.017523
600 | 1024.5 | 4180 | 0.05 | 2.8587 | 200 | 200 | 13.5 | 599 | 610 | 8.43 | 29.1666 | 3748.9161 | 0.017508
601 | 1024.5 | 4180 | 0.05 | 2.8587 | 200 | 200 | 13.5 | 599 | 610 | 8.43 | 29.1491 | 3745.7508 | 0.017494
602 | 1024.5 | 4180 | 0.05 | 2.8587 | 200 | 200 | 13.5 | 599 | 610 | 8.43 | 29.1316 | 3742.5882 | 0.017479
603 | 1024.5 | 4180 | 0.05 | 2.8587 | 200 | 200 | 13.5 | 599 | 610 | 8.43 | 29.1141 | 3739.4282 | 0.017464
604 | 1024.5 | 4180 | 0.05 | 2.8587 | 200 | 200 | 13.5 | 599 | 610 | 8.43 | 29.0967 | 3736.271 | 0.017449
605 | 1024.5 | 4180 | 0.05 | 2.8587 | 200 | 200 | 13.5 | 599 | 610 | 8.43 | 29.0792 | 3733.1163 | 0.017435
606 | 1024.5 | 4180 | 0.05 | 2.8587 | 200 | 200 | 13.5 | 599 | 610 | 8.43 | 29.0618 | 3729.9644 | 0.01742
607 | 1024.5 | 4180 | 0.05 | 2.8587 | 200 | 200 | 13.5 | 599 | 610 | 8.43 | 29.0444 | 3726.8151 | 0.017405
608 | 1024.5 | 4180 | 0.05 | 2.8587 | 200 | 200 | 13.5 | 599 | 610 | 8.43 | 29.0269 | 3723.6684 | 0.017391
609 | 1024.5 | 4180 | 0.05 | 2.8587 | 200 | 200 | 13.5 | 599 | 610 | 8.43 | 29.0096 | 3720.5244 | 0.017376
610 | 1024.5 | 4180 | 0.05 | 2.8587 | 200 | 200 | 13.5 | 599 | 610 | 8.43 | 28.9922 | 3717.3831 | 0.017361
611 | 1024.5 | 4180 | 0.05 | 2.8587 | 200 | 200 | 13.5 | 599 | 610 | 8.43 | 28.9748 | 3714.2444 | 0.017347
612 | 1024.5 | 4180 | 0.05 | 2.8587 | 200 | 200 | 13.5 | 599 | 610 | 8.43 | 28.9575 | 3711.1084 | 0.017332
613 | 1024.5 | 4180 | 0.05 | 2.8587 | 200 | 200 | 13.5 | 599 | 610 | 8.43 | 28.9401 | 3707.975 | 0.017317
614 | 1024.5 | 4180 | 0.05 | 2.8587 | 200 | 200 | 13.5 | 599 | 610 | 8.43 | 28.9228 | 3704.8443 | 0.017303
615 | 1024.5 | 4180 | 0.05 | 2.8587 | 200 | 200 | 13.5 | 599 | 610 | 8.43 | 28.9055 | 3701.7162 | 0.017288
616 | 1024.5 | 4180 | 0.05 | 2.8587 | 200 | 200 | 13.5 | 599 | 610 | 8.43 | 28.8882 | 3698.5907 | 0.017273
617 | 1024.5 | 4180 | 0.05 | 2.8587 | 200 | 200 | 13.5 | 599 | 610 | 8.43 | 28.871 | 3695.4679 | 0.017259
618 | 1024.5 | 4180 | 0.05 | 2.8587 | 200 | 200 | 13.5 | 599 | 610 | 8.43 | 28.8537 | 3692.3477 | 0.017244
619 | 1024.5 | 4180 | 0.05 | 2.8587 | 200 | 200 | 13.5 | 599 | 610 | 8.43 | 28.8365 | 3689.2302 | 0.01723
620 | 1024.5 | 4180 | 0.05 | 2.8587 | 200 | 200 | 13.5 | 599 | 610 | 8.43 | 28.8192 | 3686.1153 | 0.017215
621 | 1024.5 | 4180 | 0.05 | 2.8587 | 200 | 200 | 13.5 | 599 | 610 | 8.43 | 28.802 | 3683.003 | 0.017201
622 | 1024.5 | 4180 | 0.05 | 2.8587 | 200 | 200 | 13.5 | 599 | 610 | 8.43 | 28.7848 | 3679.8933 | 0.017186
623 | 1024.5 | 4180 | 0.05 | 2.8587 | 200 | 200 | 13.5 | 599 | 610 | 8.43 | 28.7676 | 3676.7863 | 0.017172
624 | 1024.5 | 4180 | 0.05 | 2.8587 | 200 | 200 | 13.5 | 599 | 610 | 8.43 | 28.7505 | 3673.6819 | 0.017157
625 | 1024.5 | 4180 | 0.05 | 2.8587 | 200 | 200 | 13.5 | 599 | 610 | 8.43 | 28.7333 | 3670.5801 | 0.017143
626 | 1024.5 | 4180 | 0.05 | 2.8587 | 200 | 200 | 13.5 | 599 | 610 | 8.43 | 28.7162 | 3667.4809 | 0.017128
627 | 1024.5 | 4180 | 0.05 | 2.8587 | 200 | 200 | 13.5 | 599 | 610 | 8.43 | 28.699 | 3664.3844 | 0.017114
628 | 1024.5 | 4180 | 0.05 | 2.8587 | 200 | 200 | 13.5 | 599 | 610 | 8.43 | 28.6819 | 3661.2905 | 0.017099
629 | 1024.5 | 4180 | 0.05 | 2.8587 | 200 | 200 | 13.5 | 599 | 610 | 8.43 | 28.6648 | 3658.1991 | 0.017085
630 | 1024.5 | 4180 | 0.05 | 2.8587 | 200 | 200 | 13.5 | 599 | 610 | 8.43 | 28.6477 | 3655.1104 | 0.01707
631 | 1024.5 | 4180 | 0.05 | 2.8587 | 200 | 200 | 13.5 | 599 | 610 | 8.43 | 28.6307 | 3652.0243 | 0.017056
632 | 1024.5 | 4180 | 0.05 | 2.8587 | 200 | 200 | 13.5 | 599 | 610 | 8.43 | 28.6136 | 3648.9408 | 0.017042
633 | 1024.5 | 4180 | 0.05 | 2.8587 | 200 | 200 | 13.5 | 599 | 610 | 8.43 | 28.5966 | 3645.8599 | 0.017027
634 | 1024.5 | 4180 | 0.05 | 2.8587 | 200 | 200 | 13.5 | 599 | 610 | 8.43 | 28.5795 | 3642.7816 | 0.017013
635 | 1024.5 | 4180 | 0.05 | 2.8587 | 200 | 200 | 13.5 | 599 | 610 | 8.43 | 28.5625 | 3639.706 | 0.016998
636 | 1024.5 | 4180 | 0.05 | 2.8587 | 200 | 200 | 13.5 | 599 | 610 | 8.43 | 28.5455 | 3636.6329 | 0.016984
637 | 1024.5 | 4180 | 0.05 | 2.8587 | 200 | 200 | 13.5 | 599 | 610 | 8.43 | 28.5285 | 3633.5624 | 0.01697
638 | 1024.5 | 4180 | 0.05 | 2.8587 | 200 | 200 | 13.5 | 599 | 610 | 8.43 | 28.5116 | 3630.4944 | 0.016955
639 | 1024.5 | 4180 | 0.05 | 2.8587 | 200 | 200 | 13.5 | 599 | 610 | 8.43 | 28.4946 | 3627.4291 | 0.016941
640 | 1024.5 | 4180 | 0.05 | 2.8587 | 200 | 200 | 13.5 | 599 | 610 | 8.43 | 28.4777 | 3624.3664 | 0.016927
641 | 1024.5 | 4180 | 0.05 | 2.8587 | 200 | 200 | 13.5 | 599 | 610 | 8.43 | 28.4607 | 3621.3062 | 0.016912
642 | 1024.5 | 4180 | 0.05 | 2.8587 | 200 | 200 | 13.5 | 599 | 610 | 8.43 | 28.4438 | 3618.2487 | 0.016898
643 | 1024.5 | 4180 | 0.05 | 2.8587 | 200 | 200 | 13.5 | 599 | 610 | 8.43 | 28.4269 | 3615.1937 | 0.016884
644 | 1024.5 | 4180 | 0.05 | 2.8587 | 200 | 200 | 13.5 | 599 | 610 | 8.43 | 28.4101 | 3612.1413 | 0.01687
645 | 1024.5 | 4180 | 0.05 | 2.8587 | 200 | 200 | 13.5 | 599 | 610 | 8.43 | 28.3932 | 3609.0915 | 0.016855
646 | 1024.5 | 4180 | 0.05 | 2.8587 | 200 | 200 | 13.5 | 599 | 610 | 8.43 | 28.3763 | 3606.0442 | 0.016841
647 | 1024.5 | 4180 | 0.05 | 2.8587 | 200 | 200 | 13.5 | 599 | 610 | 8.43 | 28.3595 | 3602.9996 | 0.016827
648 | 1024.5 | 4180 | 0.05 | 2.8587 | 200 | 200 | 13.5 | 599 | 610 | 8.43 | 28.3427 | 3599.9575 | 0.016813
649 | 1024.5 | 4180 | 0.05 | 2.8587 | 200 | 200 | 13.5 | 599 | 610 | 8.43 | 28.3258 | 3596.9179 | 0.016799
650 | 1024.5 | 4180 | 0.05 | 2.8587 | 200 | 200 | 13.5 | 599 | 610 | 8.43 | 28.309 | 3593.881 | 0.016784
651 | 1024.5 | 4180 | 0.05 | 2.8587 | 200 | 200 | 13.5 | 599 | 610 | 8.43 | 28.2923 | 3590.8465 | 0.01677
652 | 1024.5 | 4180 | 0.05 | 2.8587 | 200 | 200 | 13.5 | 599 | 610 | 8.43 | 28.2755 | 3587.8147 | 0.016756
653 | 1024.5 | 4180 | 0.05 | 2.8587 | 200 | 200 | 13.5 | 599 | 610 | 8.43 | 28.2587 | 3584.7854 | 0.016742
654 | 1024.5 | 4180 | 0.05 | 2.8587 | 200 | 200 | 13.5 | 599 | 610 | 8.43 | 28.242 | 3581.7587 | 0.016728
655 | 1024.5 | 4180 | 0.05 | 2.8587 | 200 | 200 | 13.5 | 599 | 610 | 8.43 | 28.2253 | 3578.7345 | 0.016714
656 | 1024.5 | 4180 | 0.05 | 2.8587 | 200 | 200 | 13.5 | 599 | 610 | 8.43 | 28.2086 | 3575.7129 | 0.0167
657 | 1024.5 | 4180 | 0.05 | 2.8587 | 200 | 200 | 13.5 | 599 | 610 | 8.43 | 28.1919 | 3572.6938 | 0.016685
658 | 1024.5 | 4180 | 0.05 | 2.8587 | 200 | 200 | 13.5 | 599 | 610 | 8.43 | 28.1752 | 3569.6773 | 0.016671
659 | 1024.5 | 4180 | 0.05 | 2.8587 | 200 | 200 | 13.5 | 599 | 610 | 8.43 | 28.1585 | 3566.6634 | 0.016657
660 | 1024.5 | 4180 | 0.05 | 2.8587 | 200 | 200 | 13.5 | 599 | 610 | 8.43 | 28.1418 | 3563.6519 | 0.016643
661 | 1024.5 | 4180 | 0.05 | 2.8587 | 200 | 200 | 13.5 | 599 | 610 | 8.43 | 28.1252 | 3560.643 | 0.016629
662 | 1024.5 | 4180 | 0.05 | 2.8587 | 200 | 200 | 13.5 | 599 | 610 | 8.43 | 28.1086 | 3557.6367 | 0.016615
663 | 1024.5 | 4180 | 0.05 | 2.8587 | 200 | 200 | 13.5 | 599 | 610 | 8.43 | 28.092 | 3554.6329 | 0.016601
664 | 1024.5 | 4180 | 0.05 | 2.8587 | 200 | 200 | 13.5 | 599 | 610 | 8.43 | 28.0753 | 3551.6316 | 0.016587
665 | 1024.5 | 4180 | 0.05 | 2.8587 | 200 | 200 | 13.5 | 599 | 610 | 8.43 | 28.0588 | 3548.6329 | 0.016573
666 | 1024.5 | 4180 | 0.05 | 2.8587 | 200 | 200 | 13.5 | 599 | 610 | 8.43 | 28.0422 | 3545.6367 | 0.016559
667 | 1024.5 | 4180 | 0.05 | 2.8587 | 200 | 200 | 13.5 | 599 | 610 | 8.43 | 28.0256 | 3542.643 | 0.016545
668 | 1024.5 | 4180 | 0.05 | 2.8587 | 200 | 200 | 13.5 | 599 | 610 | 8.43 | 28.0091 | 3539.6519 | 0.016531
669 | 1024.5 | 4180 | 0.05 | 2.8587 | 200 | 200 | 13.5 | 599 | 610 | 8.43 | 27.9926 | 3536.6633 | 0.016517
670 | 1024.5 | 4180 | 0.05 | 2.8587 | 200 | 200 | 13.5 | 599 | 610 | 8.43 | 27.976 | 3533.6772 | 0.016503
671 | 1024.5 | 4180 | 0.05 | 2.8587 | 200 | 200 | 13.5 | 599 | 610 | 8.43 | 27.9595 | 3530.6936 | 0.016489
672 | 1024.5 | 4180 | 0.05 | 2.8587 | 200 | 200 | 13.5 | 599 | 610 | 8.43 | 27.943 | 3527.7125 | 0.016475
673 | 1024.5 | 4180 | 0.05 | 2.8587 | 200 | 200 | 13.5 | 599 | 610 | 8.43 | 27.9266 | 3524.734 | 0.016461
674 | 1024.5 | 4180 | 0.05 | 2.8587 | 200 | 200 | 13.5 | 599 | 610 | 8.43 | 27.9101 | 3521.758 | 0.016448
675 | 1024.5 | 4180 | 0.05 | 2.8587 | 200 | 200 | 13.5 | 599 | 610 | 8.43 | 27.8937 | 3518.7845 | 0.016434
676 | 1024.5 | 4180 | 0.05 | 2.8587 | 200 | 200 | 13.5 | 599 | 610 | 8.43 | 27.8772 | 3515.8135 | 0.01642
677 | 1024.5 | 4180 | 0.05 | 2.8587 | 200 | 200 | 13.5 | 599 | 610 | 8.43 | 27.8608 | 3512.845 | 0.016406
678 | 1024.5 | 4180 | 0.05 | 2.8587 | 200 | 200 | 13.5 | 599 | 610 | 8.43 | 27.8444 | 3509.879 | 0.016392
679 | 1024.5 | 4180 | 0.05 | 2.8587 | 200 | 200 | 13.5 | 599 | 610 | 8.43 | 27.828 | 3506.9155 | 0.016378
680 | 1024.5 | 4180 | 0.05 | 2.8587 | 200 | 200 | 13.5 | 599 | 610 | 8.43 | 27.8116 | 3503.9545 | 0.016364
681 | 1024.5 | 4180 | 0.05 | 2.8587 | 200 | 200 | 13.5 | 599 | 610 | 8.43 | 27.7953 | 3500.9961 | 0.016351
682 | 1024.5 | 4180 | 0.05 | 2.8587 | 200 | 200 | 13.5 | 599 | 610 | 8.43 | 27.7789 | 3498.0401 | 0.016337
683 | 1024.5 | 4180 | 0.05 | 2.8587 | 200 | 200 | 13.5 | 599 | 610 | 8.43 | 27.7626 | 3495.0866 | 0.016323
684 | 1024.5 | 4180 | 0.05 | 2.8587 | 200 | 200 | 13.5 | 599 | 610 | 8.43 | 27.7463 | 3492.1356 | 0.016309
685 | 1024.5 | 4180 | 0.05 | 2.8587 | 200 | 200 | 13.5 | 599 | 610 | 8.43 | 27.7299 | 3489.1871 | 0.016295
686 | 1024.5 | 4180 | 0.05 | 2.8587 | 200 | 200 | 13.5 | 599 | 610 | 8.43 | 27.7137 | 3486.2411 | 0.016282
687 | 1024.5 | 4180 | 0.05 | 2.8587 | 200 | 200 | 13.5 | 599 | 610 | 8.43 | 27.6974 | 3483.2976 | 0.016268
688 | 1024.5 | 4180 | 0.05 | 2.8587 | 200 | 200 | 13.5 | 599 | 610 | 8.43 | 27.6811 | 3480.3565 | 0.016254
689 | 1024.5 | 4180 | 0.05 | 2.8587 | 200 | 200 | 13.5 | 599 | 610 | 8.43 | 27.6648 | 3477.418 | 0.01624
690 | 1024.5 | 4180 | 0.05 | 2.8587 | 200 | 200 | 13.5 | 599 | 610 | 8.43 | 27.6486 | 3474.4819 | 0.016227
691 | 1024.5 | 4180 | 0.05 | 2.8587 | 200 | 200 | 13.5 | 599 | 610 | 8.43 | 27.6324 | 3471.5483 | 0.016213
692 | 1024.5 | 4180 | 0.05 | 2.8587 | 200 | 200 | 13.5 | 599 | 610 | 8.43 | 27.6162 | 3468.6172 | 0.016199
693 | 1024.5 | 4180 | 0.05 | 2.8587 | 200 | 200 | 13.5 | 599 | 610 | 8.43 | 27.6 | 3465.6886 | 0.016186
694 | 1024.5 | 4180 | 0.05 | 2.8587 | 200 | 200 | 13.5 | 599 | 610 | 8.43 | 27.5838 | 3462.7624 | 0.016172
695 | 1024.5 | 4180 | 0.05 | 2.8587 | 200 | 200 | 13.5 | 599 | 610 | 8.43 | 27.5676 | 3459.8387 | 0.016158
696 | 1024.5 | 4180 | 0.05 | 2.8587 | 200 | 200 | 13.5 | 599 | 610 | 8.43 | 27.5515 | 3456.9175 | 0.016145
697 | 1024.5 | 4180 | 0.05 | 2.8587 | 200 | 200 | 13.5 | 599 | 610 | 8.43 | 27.5353 | 3453.9987 | 0.016131
698 | 1024.5 | 4180 | 0.05 | 2.8587 | 200 | 200 | 13.5 | 599 | 610 | 8.43 | 27.5192 | 3451.0824 | 0.016117
699 | 1024.5 | 4180 | 0.05 | 2.8587 | 200 | 200 | 13.5 | 599 | 610 | 8.43 | 27.5031 | 3448.1686 | 0.016104
700 | 1024.5 | 4180 | 0.05 | 2.8587 | 200 | 200 | 13.5 | 599 | 610 | 8.43 | 27.487 | 3445.2572 | 0.01609
701 | 1024.5 | 4180 | 0.05 | 2.8587 | 200 | 200 | 13.5 | 599 | 610 | 8.43 | 27.4709 | 3442.3483 | 0.016077
702 | 1024.5 | 4180 | 0.05 | 2.8587 | 200 | 200 | 13.5 | 599 | 610 | 8.43 | 27.4548 | 3439.4418 | 0.016063
703 | 1024.5 | 4180 | 0.05 | 2.8587 | 200 | 200 | 13.5 | 599 | 610 | 8.43 | 27.4387 | 3436.5378 | 0.01605
704 | 1024.5 | 4180 | 0.05 | 2.8587 | 200 | 200 | 13.5 | 599 | 610 | 8.43 | 27.4227 | 3433.6362 | 0.016036
705 | 1024.5 | 4180 | 0.05 | 2.8587 | 200 | 200 | 13.5 | 599 | 610 | 8.43 | 27.4066 | 3430.7371 | 0.016022
706 | 1024.5 | 4180 | 0.05 | 2.8587 | 200 | 200 | 13.5 | 599 | 610 | 8.43 | 27.3906 | 3427.8405 | 0.016009
707 | 1024.5 | 4180 | 0.05 | 2.8587 | 200 | 200 | 13.5 | 599 | 610 | 8.43 | 27.3746 | 3424.9463 | 0.015995
708 | 1024.5 | 4180 | 0.05 | 2.8587 | 200 | 200 | 13.5 | 599 | 610 | 8.43 | 27.3586 | 3422.0545 | 0.015982
709 | 1024.5 | 4180 | 0.05 | 2.8587 | 200 | 200 | 13.5 | 599 | 610 | 8.43 | 27.3426 | 3419.1652 | 0.015968
710 | 1024.5 | 4180 | 0.05 | 2.8587 | 200 | 200 | 13.5 | 599 | 610 | 8.43 | 27.3267 | 3416.2783 | 0.015955
711 | 1024.5 | 4180 | 0.05 | 2.8587 | 200 | 200 | 13.5 | 599 | 610 | 8.43 | 27.3107 | 3413.3938 | 0.015941
712 | 1024.5 | 4180 | 0.05 | 2.8587 | 200 | 200 | 13.5 | 599 | 610 | 8.43 | 27.2948 | 3410.5118 | 0.015928
713 | 1024.5 | 4180 | 0.05 | 2.8587 | 200 | 200 | 13.5 | 599 | 610 | 8.43 | 27.2788 | 3407.6322 | 0.015915
714 | 1024.5 | 4180 | 0.05 | 2.8587 | 200 | 200 | 13.5 | 599 | 610 | 8.43 | 27.2629 | 3404.7551 | 0.015901
715 | 1024.5 | 4180 | 0.05 | 2.8587 | 200 | 200 | 13.5 | 599 | 610 | 8.43 | 27.247 | 3401.8804 | 0.015888
716 | 1024.5 | 4180 | 0.05 | 2.8587 | 200 | 200 | 13.5 | 599 | 610 | 8.43 | 27.2311 | 3399.0081 | 0.015874
717 | 1024.5 | 4180 | 0.05 | 2.8587 | 200 | 200 | 13.5 | 599 | 610 | 8.43 | 27.2153 | 3396.1382 | 0.015861
718 | 1024.5 | 4180 | 0.05 | 2.8587 | 200 | 200 | 13.5 | 599 | 610 | 8.43 | 27.1994 | 3393.2707 | 0.015847
719 | 1024.5 | 4180 | 0.05 | 2.8587 | 200 | 200 | 13.5 | 599 | 610 | 8.43 | 27.1836 | 3390.4057 | 0.015834
720 | 1024.5 | 4180 | 0.05 | 2.8587 | 200 | 200 | 13.5 | 599 | 610 | 8.43 | 27.1677 | 3387.5431 | 0.015821
721 | 1024.5 | 4180 | 0.05 | 2.8587 | 200 | 200 | 13.5 | 599 | 610 | 8.43 | 27.1519 | 3384.6829 | 0.015807
722 | 1024.5 | 4180 | 0.05 | 2.8587 | 200 | 200 | 13.5 | 599 | 610 | 8.43 | 27.1361 | 3381.8252 | 0.015794
723 | 1024.5 | 4180 | 0.05 | 2.8587 | 200 | 200 | 13.5 | 599 | 610 | 8.43 | 27.1203 | 3378.9698 | 0.015781
724 | 1024.5 | 4180 | 0.05 | 2.8587 | 200 | 200 | 13.5 | 599 | 610 | 8.43 | 27.1045 | 3376.1168 | 0.015767
725 | 1024.5 | 4180 | 0.05 | 2.8587 | 200 | 200 | 13.5 | 599 | 610 | 8.43 | 27.0887 | 3373.2663 | 0.015754
726 | 1024.5 | 4180 | 0.05 | 2.8587 | 200 | 200 | 13.5 | 599 | 610 | 8.43 | 27.073 | 3370.4182 | 0.015741
727 | 1024.5 | 4180 | 0.05 | 2.8587 | 200 | 200 | 13.5 | 599 | 610 | 8.43 | 27.0573 | 3367.5724 | 0.015727
728 | 1024.5 | 4180 | 0.05 | 2.8587 | 200 | 200 | 13.5 | 599 | 610 | 8.43 | 27.0415 | 3364.7291 | 0.015714
729 | 1024.5 | 4180 | 0.05 | 2.8587 | 200 | 200 | 13.5 | 599 | 610 | 8.43 | 27.0258 | 3361.8882 | 0.015701
730 | 1024.5 | 4180 | 0.05 | 2.8587 | 200 | 200 | 13.5 | 599 | 610 | 8.43 | 27.0101 | 3359.0497 | 0.015688
731 | 1024.5 | 4180 | 0.05 | 2.8587 | 200 | 200 | 13.5 | 599 | 610 | 8.43 | 26.9944 | 3356.2135 | 0.015674
732 | 1024.5 | 4180 | 0.05 | 2.8587 | 200 | 200 | 13.5 | 599 | 610 | 8.43 | 26.9787 | 3353.3798 | 0.015661
733 | 1024.5 | 4180 | 0.05 | 2.8587 | 200 | 200 | 13.5 | 599 | 610 | 8.43 | 26.9631 | 3350.5484 | 0.015648
734 | 1024.5 | 4180 | 0.05 | 2.8587 | 200 | 200 | 13.5 | 599 | 610 | 8.43 | 26.9474 | 3347.7195 | 0.015635
735 | 1024.5 | 4180 | 0.05 | 2.8587 | 200 | 200 | 13.5 | 599 | 610 | 8.43 | 26.9318 | 3344.8929 | 0.015622
736 | 1024.5 | 4180 | 0.05 | 2.8587 | 200 | 200 | 13.5 | 599 | 610 | 8.43 | 26.9162 | 3342.0687 | 0.015608
737 | 1024.5 | 4180 | 0.05 | 2.8587 | 200 | 200 | 13.5 | 599 | 610 | 8.43 | 26.9006 | 3339.2469 | 0.015595
738 | 1024.5 | 4180 | 0.05 | 2.8587 | 200 | 200 | 13.5 | 599 | 610 | 8.43 | 26.885 | 3336.4275 | 0.015582
739 | 1024.5 | 4180 | 0.05 | 2.8587 | 200 | 200 | 13.5 | 599 | 610 | 8.43 | 26.8694 | 3333.6105 | 0.015569
740 | 1024.5 | 4180 | 0.05 | 2.8587 | 200 | 200 | 13.5 | 599 | 610 | 8.43 | 26.8538 | 3330.7959 | 0.015556
741 | 1024.5 | 4180 | 0.05 | 2.8587 | 200 | 200 | 13.5 | 599 | 610 | 8.43 | 26.8383 | 3327.9836 | 0.015543
742 | 1024.5 | 4180 | 0.05 | 2.8587 | 200 | 200 | 13.5 | 599 | 610 | 8.43 | 26.8227 | 3325.1737 | 0.015529
743 | 1024.5 | 4180 | 0.05 | 2.8587 | 200 | 200 | 13.5 | 599 | 610 | 8.43 | 26.8072 | 3322.3661 | 0.015516
744 | 1024.5 | 4180 | 0.05 | 2.8587 | 200 | 200 | 13.5 | 599 | 610 | 8.43 | 26.7917 | 3319.561 | 0.015503
745 | 1024.5 | 4180 | 0.05 | 2.8587 | 200 | 200 | 13.5 | 599 | 610 | 8.43 | 26.7762 | 3316.7582 | 0.01549
746 | 1024.5 | 4180 | 0.05 | 2.8587 | 200 | 200 | 13.5 | 599 | 610 | 8.43 | 26.7607 | 3313.9578 | 0.015477
747 | 1024.5 | 4180 | 0.05 | 2.8587 | 200 | 200 | 13.5 | 599 | 610 | 8.43 | 26.7452 | 3311.1597 | 0.015464
748 | 1024.5 | 4180 | 0.05 | 2.8587 | 200 | 200 | 13.5 | 599 | 610 | 8.43 | 26.7297 | 3308.364 | 0.015451
749 | 1024.5 | 4180 | 0.05 | 2.8587 | 200 | 200 | 13.5 | 599 | 610 | 8.43 | 26.7143 | 3305.5707 | 0.015438
750 | 1024.5 | 4180 | 0.05 | 2.8587 | 200 | 200 | 13.5 | 599 | 610 | 8.43 | 26.6989 | 3302.7797 | 0.015425
751 | 1024.5 | 4180 | 0.05 | 2.8587 | 200 | 200 | 13.5 | 599 | 610 | 8.43 | 26.6834 | 3299.9911 | 0.015412
752 | 1024.5 | 4180 | 0.05 | 2.8587 | 200 | 200 | 13.5 | 599 | 610 | 8.43 | 26.668 | 3297.2048 | 0.015399
753 | 1024.5 | 4180 | 0.05 | 2.8587 | 200 | 200 | 13.5 | 599 | 610 | 8.43 | 26.6526 | 3294.4209 | 0.015386
754 | 1024.5 | 4180 | 0.05 | 2.8587 | 200 | 200 | 13.5 | 599 | 610 | 8.43 | 26.6372 | 3291.6393 | 0.015373
755 | 1024.5 | 4180 | 0.05 | 2.8587 | 200 | 200 | 13.5 | 599 | 610 | 8.43 | 26.6219 | 3288.8601 | 0.01536
756 | 1024.5 | 4180 | 0.05 | 2.8587 | 200 | 200 | 13.5 | 599 | 610 | 8.43 | 26.6065 | 3286.0833 | 0.015347
757 | 1024.5 | 4180 | 0.05 | 2.8587 | 200 | 200 | 13.5 | 599 | 610 | 8.43 | 26.5912 | 3283.3087 | 0.015334
758 | 1024.5 | 4180 | 0.05 | 2.8587 | 200 | 200 | 13.5 | 599 | 610 | 8.43 | 26.5758 | 3280.5366 | 0.015321
759 | 1024.5 | 4180 | 0.05 | 2.8587 | 200 | 200 | 13.5 | 599 | 610 | 8.43 | 26.5605 | 3277.7667 | 0.015308
760 | 1024.5 | 4180 | 0.05 | 2.8587 | 200 | 200 | 13.5 | 599 | 610 | 8.43 | 26.5452 | 3274.9992 | 0.015295
761 | 1024.5 | 4180 | 0.05 | 2.8587 | 200 | 200 | 13.5 | 599 | 610 | 8.43 | 26.5299 | 3272.234 | 0.015282
762 | 1024.5 | 4180 | 0.05 | 2.8587 | 200 | 200 | 13.5 | 599 | 610 | 8.43 | 26.5146 | 3269.4712 | 0.015269
763 | 1024.5 | 4180 | 0.05 | 2.8587 | 200 | 200 | 13.5 | 599 | 610 | 8.43 | 26.4993 | 3266.7107 | 0.015256
764 | 1024.5 | 4180 | 0.05 | 2.8587 | 200 | 200 | 13.5 | 599 | 610 | 8.43 | 26.4841 | 3263.9525 | 0.015244
765 | 1024.5 | 4180 | 0.05 | 2.8587 | 200 | 200 | 13.5 | 599 | 610 | 8.43 | 26.4688 | 3261.1967 | 0.015231
766 | 1024.5 | 4180 | 0.05 | 2.8587 | 200 | 200 | 13.5 | 599 | 610 | 8.43 | 26.4536 | 3258.4432 | 0.015218
767 | 1024.5 | 4180 | 0.05 | 2.8587 | 200 | 200 | 13.5 | 599 | 610 | 8.43 | 26.4384 | 3255.692 | 0.015205
768 | 1024.5 | 4180 | 0.05 | 2.8587 | 200 | 200 | 13.5 | 599 | 610 | 8.43 | 26.4232 | 3252.9431 | 0.015192
769 | 1024.5 | 4180 | 0.05 | 2.8587 | 200 | 200 | 13.5 | 599 | 610 | 8.43 | 26.408 | 3250.1966 | 0.015179
770 | 1024.5 | 4180 | 0.05 | 2.8587 | 200 | 200 | 13.5 | 599 | 610 | 8.43 | 26.3928 | 3247.4524 | 0.015166
771 | 1024.5 | 4180 | 0.05 | 2.8587 | 200 | 200 | 13.5 | 599 | 610 | 8.43 | 26.3777 | 3244.7105 | 0.015154
772 | 1024.5 | 4180 | 0.05 | 2.8587 | 200 | 200 | 13.5 | 599 | 610 | 8.43 | 26.3625 | 3241.9709 | 0.015141
773 | 1024.5 | 4180 | 0.05 | 2.8587 | 200 | 200 | 13.5 | 599 | 610 | 8.43 | 26.3474 | 3239.2336 | 0.015128
774 | 1024.5 | 4180 | 0.05 | 2.8587 | 200 | 200 | 13.5 | 599 | 610 | 8.43 | 26.3322 | 3236.4986 | 0.015115
775 | 1024.5 | 4180 | 0.05 | 2.8587 | 200 | 200 | 13.5 | 599 | 610 | 8.43 | 26.3171 | 3233.766 | 0.015103
776 | 1024.5 | 4180 | 0.05 | 2.8587 | 200 | 200 | 13.5 | 599 | 610 | 8.43 | 26.302 | 3231.0356 | 0.01509
777 | 1024.5 | 4180 | 0.05 | 2.8587 | 200 | 200 | 13.5 | 599 | 610 | 8.43 | 26.2869 | 3228.3076 | 0.015077
778 | 1024.5 | 4180 | 0.05 | 2.8587 | 200 | 200 | 13.5 | 599 | 610 | 8.43 | 26.2719 | 3225.5818 | 0.015064
779 | 1024.5 | 4180 | 0.05 | 2.8587 | 200 | 200 | 13.5 | 599 | 610 | 8.43 | 26.2568 | 3222.8584 | 0.015052
780 | 1024.5 | 4180 | 0.05 | 2.8587 | 200 | 200 | 13.5 | 599 | 610 | 8.43 | 26.2417 | 3220.1373 | 0.015039
781 | 1024.5 | 4180 | 0.05 | 2.8587 | 200 | 200 | 13.5 | 599 | 610 | 8.43 | 26.2267 | 3217.4184 | 0.015026
782 | 1024.5 | 4180 | 0.05 | 2.8587 | 200 | 200 | 13.5 | 599 | 610 | 8.43 | 26.2117 | 3214.7019 | 0.015014
783 | 1024.5 | 4180 | 0.05 | 2.8587 | 200 | 200 | 13.5 | 599 | 610 | 8.43 | 26.1967 | 3211.9876 | 0.015001
784 | 1024.5 | 4180 | 0.05 | 2.8587 | 200 | 200 | 13.5 | 599 | 610 | 8.43 | 26.1817 | 3209.2756 | 0.014988
785 | 1024.5 | 4180 | 0.05 | 2.8587 | 200 | 200 | 13.5 | 599 | 610 | 8.43 | 26.1667 | 3206.566 | 0.014976
786 | 1024.5 | 4180 | 0.05 | 2.8587 | 200 | 200 | 13.5 | 599 | 610 | 8.43 | 26.1517 | 3203.8586 | 0.014963
787 | 1024.5 | 4180 | 0.05 | 2.8587 | 200 | 200 | 13.5 | 599 | 610 | 8.43 | 26.1367 | 3201.1535 | 0.01495
788 | 1024.5 | 4180 | 0.05 | 2.8587 | 200 | 200 | 13.5 | 599 | 610 | 8.43 | 26.1218 | 3198.4507 | 0.014938
789 | 1024.5 | 4180 | 0.05 | 2.8587 | 200 | 200 | 13.5 | 599 | 610 | 8.43 | 26.1068 | 3195.7501 | 0.014925
790 | 1024.5 | 4180 | 0.05 | 2.8587 | 200 | 200 | 13.5 | 599 | 610 | 8.43 | 26.0919 | 3193.0519 | 0.014912
791 | 1024.5 | 4180 | 0.05 | 2.8587 | 200 | 200 | 13.5 | 599 | 610 | 8.43 | 26.077 | 3190.3559 | 0.0149
792 | 1024.5 | 4180 | 0.05 | 2.8587 | 200 | 200 | 13.5 | 599 | 610 | 8.43 | 26.0621 | 3187.6622 | 0.014887
793 | 1024.5 | 4180 | 0.05 | 2.8587 | 200 | 200 | 13.5 | 599 | 610 | 8.43 | 26.0472 | 3184.9708 | 0.014875
794 | 1024.5 | 4180 | 0.05 | 2.8587 | 200 | 200 | 13.5 | 599 | 610 | 8.43 | 26.0323 | 3182.2816 | 0.014862
795 | 1024.5 | 4180 | 0.05 | 2.8587 | 200 | 200 | 13.5 | 599 | 610 | 8.43 | 26.0175 | 3179.5948 | 0.01485
796 | 1024.5 | 4180 | 0.05 | 2.8587 | 200 | 200 | 13.5 | 599 | 610 | 8.43 | 26.0026 | 3176.9101 | 0.014837
797 | 1024.5 | 4180 | 0.05 | 2.8587 | 200 | 200 | 13.5 | 599 | 610 | 8.43 | 25.9878 | 3174.2278 | 0.014824
798 | 1024.5 | 4180 | 0.05 | 2.8587 | 200 | 200 | 13.5 | 599 | 610 | 8.43 | 25.973 | 3171.5477 | 0.014812
799 | 1024.5 | 4180 | 0.05 | 2.8587 | 200 | 200 | 13.5 | 599 | 610 | 8.43 | 25.9582 | 3168.8699 | 0.014799
800 | 1024.5 | 4180 | 0.05 | 2.8587 | 200 | 200 | 13.5 | 599 | 610 | 8.43 | 25.9434 | 3166.1943 | 0.014787
801 | 1024.5 | 4180 | 0.05 | 2.8587 | 200 | 200 | 13.5 | 599 | 610 | 8.43 | 25.9286 | 3163.521 | 0.014774
802 | 1024.5 | 4180 | 0.05 | 2.8587 | 200 | 200 | 13.5 | 599 | 610 | 8.43 | 25.9138 | 3160.85 | 0.014762
803 | 1024.5 | 4180 | 0.05 | 2.8587 | 200 | 200 | 13.5 | 599 | 610 | 8.43 | 25.899 | 3158.1812 | 0.01475
804 | 1024.5 | 4180 | 0.05 | 2.8587 | 200 | 200 | 13.5 | 599 | 610 | 8.43 | 25.8843 | 3155.5147 | 0.014737
805 | 1024.5 | 4180 | 0.05 | 2.8587 | 200 | 200 | 13.5 | 599 | 610 | 8.43 | 25.8695 | 3152.8504 | 0.014725
806 | 1024.5 | 4180 | 0.05 | 2.8587 | 200 | 200 | 13.5 | 599 | 610 | 8.43 | 25.8548 | 3150.1884 | 0.014712
807 | 1024.5 | 4180 | 0.05 | 2.8587 | 200 | 200 | 13.5 | 599 | 610 | 8.43 | 25.8401 | 3147.5286 | 0.0147
808 | 1024.5 | 4180 | 0.05 | 2.8587 | 200 | 200 | 13.5 | 599 | 610 | 8.43 | 25.8254 | 3144.871 | 0.014687
809 | 1024.5 | 4180 | 0.05 | 2.8587 | 200 | 200 | 13.5 | 599 | 610 | 8.43 | 25.8107 | 3142.2157 | 0.014675
810 | 1024.5 | 4180 | 0.05 | 2.8587 | 200 | 200 | 13.5 | 599 | 610 | 8.43 | 25.796 | 3139.5627 | 0.014663
811 | 1024.5 | 4180 | 0.05 | 2.8587 | 200 | 200 | 13.5 | 599 | 610 | 8.43 | 25.7814 | 3136.9119 | 0.01465
812 | 1024.5 | 4180 | 0.05 | 2.8587 | 200 | 200 | 13.5 | 599 | 610 | 8.43 | 25.7667 | 3134.2633 | 0.014638
813 | 1024.5 | 4180 | 0.05 | 2.8587 | 200 | 200 | 13.5 | 599 | 610 | 8.43 | 25.7521 | 3131.617 | 0.014625
814 | 1024.5 | 4180 | 0.05 | 2.8587 | 200 | 200 | 13.5 | 599 | 610 | 8.43 | 25.7375 | 3128.9729 | 0.014613
815 | 1024.5 | 4180 | 0.05 | 2.8587 | 200 | 200 | 13.5 | 599 | 610 | 8.43 | 25.7229 | 3126.331 | 0.014601
816 | 1024.5 | 4180 | 0.05 | 2.8587 | 200 | 200 | 13.5 | 599 | 610 | 8.43 | 25.7083 | 3123.6914 | 0.014588
817 | 1024.5 | 4180 | 0.05 | 2.8587 | 200 | 200 | 13.5 | 599 | 610 | 8.43 | 25.6937 | 3121.0539 | 0.014576
818 | 1024.5 | 4180 | 0.05 | 2.8587 | 200 | 200 | 13.5 | 599 | 610 | 8.43 | 25.6791 | 3118.4188 | 0.014564
819 | 1024.5 | 4180 | 0.05 | 2.8587 | 200 | 200 | 13.5 | 599 | 610 | 8.43 | 25.6645 | 3115.7858 | 0.014552
820 | 1024.5 | 4180 | 0.05 | 2.8587 | 200 | 200 | 13.5 | 599 | 610 | 8.43 | 25.65 | 3113.1551 | 0.014539
821 | 1024.5 | 4180 | 0.05 | 2.8587 | 200 | 200 | 13.5 | 599 | 610 | 8.43 | 25.6354 | 3110.5265 | 0.014527
822 | 1024.5 | 4180 | 0.05 | 2.8587 | 200 | 200 | 13.5 | 599 | 610 | 8.43 | 25.6209 | 3107.9002 | 0.014515
823 | 1024.5 | 4180 | 0.05 | 2.8587 | 200 | 200 | 13.5 | 599 | 610 | 8.43 | 25.6064 | 3105.2762 | 0.014502
824 | 1024.5 | 4180 | 0.05 | 2.8587 | 200 | 200 | 13.5 | 599 | 610 | 8.43 | 25.5919 | 3102.6543 | 0.01449
825 | 1024.5 | 4180 | 0.05 | 2.8587 | 200 | 200 | 13.5 | 599 | 610 | 8.43 | 25.5774 | 3100.0347 | 0.014478
826 | 1024.5 | 4180 | 0.05 | 2.8587 | 200 | 200 | 13.5 | 599 | 610 | 8.43 | 25.5629 | 3097.4172 | 0.014466
827 | 1024.5 | 4180 | 0.05 | 2.8587 | 200 | 200 | 13.5 | 599 | 610 | 8.43 | 25.5485 | 3094.802 | 0.014454
828 | 1024.5 | 4180 | 0.05 | 2.8587 | 200 | 200 | 13.5 | 599 | 610 | 8.43 | 25.534 | 3092.189 | 0.014441
829 | 1024.5 | 4180 | 0.05 | 2.8587 | 200 | 200 | 13.5 | 599 | 610 | 8.43 | 25.5196 | 3089.5781 | 0.014429
830 | 1024.5 | 4180 | 0.05 | 2.8587 | 200 | 200 | 13.5 | 599 | 610 | 8.43 | 25.5051 | 3086.9695 | 0.014417
831 | 1024.5 | 4180 | 0.05 | 2.8587 | 200 | 200 | 13.5 | 599 | 610 | 8.43 | 25.4907 | 3084.3631 | 0.014405
832 | 1024.5 | 4180 | 0.05 | 2.8587 | 200 | 200 | 13.5 | 599 | 610 | 8.43 | 25.4763 | 3081.7589 | 0.014393
833 | 1024.5 | 4180 | 0.05 | 2.8587 | 200 | 200 | 13.5 | 599 | 610 | 8.43 | 25.4619 | 3079.1569 | 0.01438
834 | 1024.5 | 4180 | 0.05 | 2.8587 | 200 | 200 | 13.5 | 599 | 610 | 8.43 | 25.4475 | 3076.5571 | 0.014368
835 | 1024.5 | 4180 | 0.05 | 2.8587 | 200 | 200 | 13.5 | 599 | 610 | 8.43 | 25.4332 | 3073.9595 | 0.014356
836 | 1024.5 | 4180 | 0.05 | 2.8587 | 200 | 200 | 13.5 | 599 | 610 | 8.43 | 25.4188 | 3071.3641 | 0.014344
837 | 1024.5 | 4180 | 0.05 | 2.8587 | 200 | 200 | 13.5 | 599 | 610 | 8.43 | 25.4045 | 3068.7708 | 0.014332
838 | 1024.5 | 4180 | 0.05 | 2.8587 | 200 | 200 | 13.5 | 599 | 610 | 8.43 | 25.3901 | 3066.1798 | 0.01432
839 | 1024.5 | 4180 | 0.05 | 2.8587 | 200 | 200 | 13.5 | 599 | 610 | 8.43 | 25.3758 | 3063.5909 | 0.014308
840 | 1024.5 | 4180 | 0.05 | 2.8587 | 200 | 200 | 13.5 | 599 | 610 | 8.43 | 25.3615 | 3061.0043 | 0.014296
841 | 1024.5 | 4180 | 0.05 | 2.8587 | 200 | 200 | 13.5 | 599 | 610 | 8.43 | 25.3472 | 3058.4198 | 0.014284
842 | 1024.5 | 4180 | 0.05 | 2.8587 | 200 | 200 | 13.5 | 599 | 610 | 8.43 | 25.3329 | 3055.8375 | 0.014272
843 | 1024.5 | 4180 | 0.05 | 2.8587 | 200 | 200 | 13.5 | 599 | 610 | 8.43 | 25.3187 | 3053.2574 | 0.01426
844 | 1024.5 | 4180 | 0.05 | 2.8587 | 200 | 200 | 13.5 | 599 | 610 | 8.43 | 25.3044 | 3050.6794 | 0.014247
845 | 1024.5 | 4180 | 0.05 | 2.8587 | 200 | 200 | 13.5 | 599 | 610 | 8.43 | 25.2902 | 3048.1037 | 0.014235
846 | 1024.5 | 4180 | 0.05 | 2.8587 | 200 | 200 | 13.5 | 599 | 610 | 8.43 | 25.2759 | 3045.5301 | 0.014223
847 | 1024.5 | 4180 | 0.05 | 2.8587 | 200 | 200 | 13.5 | 599 | 610 | 8.43 | 25.2617 | 3042.9586 | 0.014211
848 | 1024.5 | 4180 | 0.05 | 2.8587 | 200 | 200 | 13.5 | 599 | 610 | 8.43 | 25.2475 | 3040.3894 | 0.014199
849 | 1024.5 | 4180 | 0.05 | 2.8587 | 200 | 200 | 13.5 | 599 | 610 | 8.43 | 25.2333 | 3037.8223 | 0.014187
850 | 1024.5 | 4180 | 0.05 | 2.8587 | 200 | 200 | 13.5 | 599 | 610 | 8.43 | 25.2191 | 3035.2574 | 0.014175
851 | 1024.5 | 4180 | 0.05 | 2.8587 | 200 | 200 | 13.5 | 599 | 610 | 8.43 | 25.2049 | 3032.6947 | 0.014163
852 | 1024.5 | 4180 | 0.05 | 2.8587 | 200 | 200 | 13.5 | 599 | 610 | 8.43 | 25.1908 | 3030.1341 | 0.014152
853 | 1024.5 | 4180 | 0.05 | 2.8587 | 200 | 200 | 13.5 | 599 | 610 | 8.43 | 25.1766 | 3027.5757 | 0.01414
854 | 1024.5 | 4180 | 0.05 | 2.8587 | 200 | 200 | 13.5 | 599 | 610 | 8.43 | 25.1625 | 3025.0194 | 0.014128
855 | 1024.5 | 4180 | 0.05 | 2.8587 | 200 | 200 | 13.5 | 599 | 610 | 8.43 | 25.1483 | 3022.4653 | 0.014116
856 | 1024.5 | 4180 | 0.05 | 2.8587 | 200 | 200 | 13.5 | 599 | 610 | 8.43 | 25.1342 | 3019.9134 | 0.014104
857 | 1024.5 | 4180 | 0.05 | 2.8587 | 200 | 200 | 13.5 | 599 | 610 | 8.43 | 25.1201 | 3017.3636 | 0.014092
858 | 1024.5 | 4180 | 0.05 | 2.8587 | 200 | 200 | 13.5 | 599 | 610 | 8.43 | 25.106 | 3014.8159 | 0.01408
859 | 1024.5 | 4180 | 0.05 | 2.8587 | 200 | 200 | 13.5 | 599 | 610 | 8.43 | 25.0919 | 3012.2704 | 0.014068
860 | 1024.5 | 4180 | 0.05 | 2.8587 | 200 | 200 | 13.5 | 599 | 610 | 8.43 | 25.0779 | 3009.7271 | 0.014056
861 | 1024.5 | 4180 | 0.05 | 2.8587 | 200 | 200 | 13.5 | 599 | 610 | 8.43 | 25.0638 | 3007.1859 | 0.014044
862 | 1024.5 | 4180 | 0.05 | 2.8587 | 200 | 200 | 13.5 | 599 | 610 | 8.43 | 25.0498 | 3004.6469 | 0.014033
863 | 1024.5 | 4180 | 0.05 | 2.8587 | 200 | 200 | 13.5 | 599 | 610 | 8.43 | 25.0357 | 3002.11 | 0.014021
864 | 1024.5 | 4180 | 0.05 | 2.8587 | 200 | 200 | 13.5 | 599 | 610 | 8.43 | 25.0217 | 2999.5752 | 0.014009
865 | 1024.5 | 4180 | 0.05 | 2.8587 | 200 | 200 | 13.5 | 599 | 610 | 8.43 | 25.0077 | 2997.0426 | 0.013997
866 | 1024.5 | 4180 | 0.05 | 2.8587 | 200 | 200 | 13.5 | 599 | 610 | 8.43 | 24.9937 | 2994.5121 | 0.013985
867 | 1024.5 | 4180 | 0.05 | 2.8587 | 200 | 200 | 13.5 | 599 | 610 | 8.43 | 24.9797 | 2991.9838 | 0.013973
868 | 1024.5 | 4180 | 0.05 | 2.8587 | 200 | 200 | 13.5 | 599 | 610 | 8.43 | 24.9658 | 2989.4576 | 0.013962
869 | 1024.5 | 4180 | 0.05 | 2.8587 | 200 | 200 | 13.5 | 599 | 610 | 8.43 | 24.9518 | 2986.9335 | 0.01395
870 | 1024.5 | 4180 | 0.05 | 2.8587 | 200 | 200 | 13.5 | 599 | 610 | 8.43 | 24.9379 | 2984.4116 | 0.013938
871 | 1024.5 | 4180 | 0.05 | 2.8587 | 200 | 200 | 13.5 | 599 | 610 | 8.43 | 24.9239 | 2981.8917 | 0.013926
872 | 1024.5 | 4180 | 0.05 | 2.8587 | 200 | 200 | 13.5 | 599 | 610 | 8.43 | 24.91 | 2979.3741 | 0.013914
873 | 1024.5 | 4180 | 0.05 | 2.8587 | 200 | 200 | 13.5 | 599 | 610 | 8.43 | 24.8961 | 2976.8585 | 0.013903
874 | 1024.5 | 4180 | 0.05 | 2.8587 | 200 | 200 | 13.5 | 599 | 610 | 8.43 | 24.8822 | 2974.3451 | 0.013891
875 | 1024.5 | 4180 | 0.05 | 2.8587 | 200 | 200 | 13.5 | 599 | 610 | 8.43 | 24.8683 | 2971.8337 | 0.013879
876 | 1024.5 | 4180 | 0.05 | 2.8587 | 200 | 200 | 13.5 | 599 | 610 | 8.43 | 24.8544 | 2969.3245 | 0.013868
877 | 1024.5 | 4180 | 0.05 | 2.8587 | 200 | 200 | 13.5 | 599 | 610 | 8.43 | 24.8405 | 2966.8175 | 0.013856
878 | 1024.5 | 4180 | 0.05 | 2.8587 | 200 | 200 | 13.5 | 599 | 610 | 8.43 | 24.8267 | 2964.3125 | 0.013844
879 | 1024.5 | 4180 | 0.05 | 2.8587 | 200 | 200 | 13.5 | 599 | 610 | 8.43 | 24.8128 | 2961.8097 | 0.013832
880 | 1024.5 | 4180 | 0.05 | 2.8587 | 200 | 200 | 13.5 | 599 | 610 | 8.43 | 24.799 | 2959.3089 | 0.013821
881 | 1024.5 | 4180 | 0.05 | 2.8587 | 200 | 200 | 13.5 | 599 | 610 | 8.43 | 24.7852 | 2956.8103 | 0.013809
882 | 1024.5 | 4180 | 0.05 | 2.8587 | 200 | 200 | 13.5 | 599 | 610 | 8.43 | 24.7714 | 2954.3138 | 0.013797
883 | 1024.5 | 4180 | 0.05 | 2.8587 | 200 | 200 | 13.5 | 599 | 610 | 8.43 | 24.7576 | 2951.8194 | 0.013786
884 | 1024.5 | 4180 | 0.05 | 2.8587 | 200 | 200 | 13.5 | 599 | 610 | 8.43 | 24.7438 | 2949.3271 | 0.013774
885 | 1024.5 | 4180 | 0.05 | 2.8587 | 200 | 200 | 13.5 | 599 | 610 | 8.43 | 24.73 | 2946.8369 | 0.013763
886 | 1024.5 | 4180 | 0.05 | 2.8587 | 200 | 200 | 13.5 | 599 | 610 | 8.43 | 24.7163 | 2944.3488 | 0.013751
887 | 1024.5 | 4180 | 0.05 | 2.8587 | 200 | 200 | 13.5 | 599 | 610 | 8.43 | 24.7025 | 2941.8628 | 0.013739
888 | 1024.5 | 4180 | 0.05 | 2.8587 | 200 | 200 | 13.5 | 599 | 610 | 8.43 | 24.6888 | 2939.3789 | 0.013728
889 | 1024.5 | 4180 | 0.05 | 2.8587 | 200 | 200 | 13.5 | 599 | 610 | 8.43 | 24.675 | 2936.8971 | 0.013716
890 | 1024.5 | 4180 | 0.05 | 2.8587 | 200 | 200 | 13.5 | 599 | 610 | 8.43 | 24.6613 | 2934.4174 | 0.013705
891 | 1024.5 | 4180 | 0.05 | 2.8587 | 200 | 200 | 13.5 | 599 | 610 | 8.43 | 24.6476 | 2931.9398 | 0.013693
892 | 1024.5 | 4180 | 0.05 | 2.8587 | 200 | 200 | 13.5 | 599 | 610 | 8.43 | 24.6339 | 2929.4643 | 0.013681
893 | 1024.5 | 4180 | 0.05 | 2.8587 | 200 | 200 | 13.5 | 599 | 610 | 8.43 | 24.6202 | 2926.9909 | 0.01367
894 | 1024.5 | 4180 | 0.05 | 2.8587 | 200 | 200 | 13.5 | 599 | 610 | 8.43 | 24.6066 | 2924.5196 | 0.013658
895 | 1024.5 | 4180 | 0.05 | 2.8587 | 200 | 200 | 13.5 | 599 | 610 | 8.43 | 24.5929 | 2922.0503 | 0.013647
896 | 1024.5 | 4180 | 0.05 | 2.8587 | 200 | 200 | 13.5 | 599 | 610 | 8.43 | 24.5793 | 2919.5832 | 0.013635
897 | 1024.5 | 4180 | 0.05 | 2.8587 | 200 | 200 | 13.5 | 599 | 610 | 8.43 | 24.5656 | 2917.1181 | 0.013624
898 | 1024.5 | 4180 | 0.05 | 2.8587 | 200 | 200 | 13.5 | 599 | 610 | 8.43 | 24.552 | 2914.6551 | 0.013612
899 | 1024.5 | 4180 | 0.05 | 2.8587 | 200 | 200 | 13.5 | 599 | 610 | 8.43 | 24.5384 | 2912.1942 | 0.013601
900 | 1024.5 | 4180 | 0.05 | 2.8587 | 200 | 200 | 13.5 | 599 | 610 | 8.43 | 24.5248 | 2909.7353 | 0.013589
901 | 1024.5 | 4180 | 0.05 | 2.8587 | 200 | 200 | 13.5 | 599 | 610 | 8.43 | 24.5112 | 2907.2786 | 0.013578
902 | 1024.5 | 4180 | 0.05 | 2.8587 | 200 | 200 | 13.5 | 599 | 610 | 8.43 | 24.4976 | 2904.8239 | 0.013566
903 | 1024.5 | 4180 | 0.05 | 2.8587 | 200 | 200 | 13.5 | 599 | 610 | 8.43 | 24.4841 | 2902.3713 | 0.013555
904 | 1024.5 | 4180 | 0.05 | 2.8587 | 200 | 200 | 13.5 | 599 | 610 | 8.43 | 24.4705 | 2899.9207 | 0.013543
905 | 1024.5 | 4180 | 0.05 | 2.8587 | 200 | 200 | 13.5 | 599 | 610 | 8.43 | 24.457 | 2897.4722 | 0.013532
906 | 1024.5 | 4180 | 0.05 | 2.8587 | 200 | 200 | 13.5 | 599 | 610 | 8.43 | 24.4434 | 2895.0258 | 0.013521
907 | 1024.5 | 4180 | 0.05 | 2.8587 | 200 | 200 | 13.5 | 599 | 610 | 8.43 | 24.4299 | 2892.5815 | 0.013509
908 | 1024.5 | 4180 | 0.05 | 2.8587 | 200 | 200 | 13.5 | 599 | 610 | 8.43 | 24.4164 | 2890.1392 | 0.013498
909 | 1024.5 | 4180 | 0.05 | 2.8587 | 200 | 200 | 13.5 | 599 | 610 | 8.43 | 24.4029 | 2887.699 | 0.013486
910 | 1024.5 | 4180 | 0.05 | 2.8587 | 200 | 200 | 13.5 | 599 | 610 | 8.43 | 24.3894 | 2885.2608 | 0.013475
911 | 1024.5 | 4180 | 0.05 | 2.8587 | 200 | 200 | 13.5 | 599 | 610 | 8.43 | 24.3759 | 2882.8247 | 0.013464
912 | 1024.5 | 4180 | 0.05 | 2.8587 | 200 | 200 | 13.5 | 599 | 610 | 8.43 | 24.3625 | 2880.3907 | 0.013452
913 | 1024.5 | 4180 | 0.05 | 2.8587 | 200 | 200 | 13.5 | 599 | 610 | 8.43 | 24.349 | 2877.9587 | 0.013441
914 | 1024.5 | 4180 | 0.05 | 2.8587 | 200 | 200 | 13.5 | 599 | 610 | 8.43 | 24.3356 | 2875.5288 | 0.013429
915 | 1024.5 | 4180 | 0.05 | 2.8587 | 200 | 200 | 13.5 | 599 | 610 | 8.43 | 24.3222 | 2873.1009 | 0.013418
916 | 1024.5 | 4180 | 0.05 | 2.8587 | 200 | 200 | 13.5 | 599 | 610 | 8.43 | 24.3087 | 2870.6751 | 0.013407
917 | 1024.5 | 4180 | 0.05 | 2.8587 | 200 | 200 | 13.5 | 599 | 610 | 8.43 | 24.2953 | 2868.2513 | 0.013396
918 | 1024.5 | 4180 | 0.05 | 2.8587 | 200 | 200 | 13.5 | 599 | 610 | 8.43 | 24.2819 | 2865.8295 | 0.013384
919 | 1024.5 | 4180 | 0.05 | 2.8587 | 200 | 200 | 13.5 | 599 | 610 | 8.43 | 24.2685 | 2863.4098 | 0.013373
920 | 1024.5 | 4180 | 0.05 | 2.8587 | 200 | 200 | 13.5 | 599 | 610 | 8.43 | 24.2552 | 2860.9922 | 0.013362
921 | 1024.5 | 4180 | 0.05 | 2.8587 | 200 | 200 | 13.5 | 599 | 610 | 8.43 | 24.2418 | 2858.5766 | 0.01335
922 | 1024.5 | 4180 | 0.05 | 2.8587 | 200 | 200 | 13.5 | 599 | 610 | 8.43 | 24.2285 | 2856.163 | 0.013339
923 | 1024.5 | 4180 | 0.05 | 2.8587 | 200 | 200 | 13.5 | 599 | 610 | 8.43 | 24.2151 | 2853.7515 | 0.013328
924 | 1024.5 | 4180 | 0.05 | 2.8587 | 200 | 200 | 13.5 | 599 | 610 | 8.43 | 24.2018 | 2851.342 | 0.013317
925 | 1024.5 | 4180 | 0.05 | 2.8587 | 200 | 200 | 13.5 | 599 | 610 | 8.43 | 24.1885 | 2848.9345 | 0.013305
926 | 1024.5 | 4180 | 0.05 | 2.8587 | 200 | 200 | 13.5 | 599 | 610 | 8.43 | 24.1752 | 2846.5291 | 0.013294
927 | 1024.5 | 4180 | 0.05 | 2.8587 | 200 | 200 | 13.5 | 599 | 610 | 8.43 | 24.1619 | 2844.1257 | 0.013283
928 | 1024.5 | 4180 | 0.05 | 2.8587 | 200 | 200 | 13.5 | 599 | 610 | 8.43 | 24.1486 | 2841.7243 | 0.013272
929 | 1024.5 | 4180 | 0.05 | 2.8587 | 200 | 200 | 13.5 | 599 | 610 | 8.43 | 24.1353 | 2839.325 | 0.01326
930 | 1024.5 | 4180 | 0.05 | 2.8587 | 200 | 200 | 13.5 | 599 | 610 | 8.43 | 24.1221 | 2836.9277 | 0.013249
931 | 1024.5 | 4180 | 0.05 | 2.8587 | 200 | 200 | 13.5 | 599 | 610 | 8.43 | 24.1088 | 2834.5324 | 0.013238
932 | 1024.5 | 4180 | 0.05 | 2.8587 | 200 | 200 | 13.5 | 599 | 610 | 8.43 | 24.0956 | 2832.1391 | 0.013227
933 | 1024.5 | 4180 | 0.05 | 2.8587 | 200 | 200 | 13.5 | 599 | 610 | 8.43 | 24.0824 | 2829.7479 | 0.013216
934 | 1024.5 | 4180 | 0.05 | 2.8587 | 200 | 200 | 13.5 | 599 | 610 | 8.43 | 24.0691 | 2827.3586 | 0.013205
935 | 1024.5 | 4180 | 0.05 | 2.8587 | 200 | 200 | 13.5 | 599 | 610 | 8.43 | 24.0559 | 2824.9714 | 0.013193
936 | 1024.5 | 4180 | 0.05 | 2.8587 | 200 | 200 | 13.5 | 599 | 610 | 8.43 | 24.0427 | 2822.5862 | 0.013182
937 | 1024.5 | 4180 | 0.05 | 2.8587 | 200 | 200 | 13.5 | 599 | 610 | 8.43 | 24.0296 | 2820.2031 | 0.013171
938 | 1024.5 | 4180 | 0.05 | 2.8587 | 200 | 200 | 13.5 | 599 | 610 | 8.43 | 24.0164 | 2817.8219 | 0.01316
939 | 1024.5 | 4180 | 0.05 | 2.8587 | 200 | 200 | 13.5 | 599 | 610 | 8.43 | 24.0032 | 2815.4427 | 0.013149
940 | 1024.5 | 4180 | 0.05 | 2.8587 | 200 | 200 | 13.5 | 599 | 610 | 8.43 | 23.9901 | 2813.0656 | 0.013138
941 | 1024.5 | 4180 | 0.05 | 2.8587 | 200 | 200 | 13.5 | 599 | 610 | 8.43 | 23.9769 | 2810.6904 | 0.013127
942 | 1024.5 | 4180 | 0.05 | 2.8587 | 200 | 200 | 13.5 | 599 | 610 | 8.43 | 23.9638 | 2808.3173 | 0.013116
943 | 1024.5 | 4180 | 0.05 | 2.8587 | 200 | 200 | 13.5 | 599 | 610 | 8.43 | 23.9507 | 2805.9462 | 0.013105
944 | 1024.5 | 4180 | 0.05 | 2.8587 | 200 | 200 | 13.5 | 599 | 610 | 8.43 | 23.9376 | 2803.577 | 0.013093
945 | 1024.5 | 4180 | 0.05 | 2.8587 | 200 | 200 | 13.5 | 599 | 610 | 8.43 | 23.9245 | 2801.2099 | 0.013082
946 | 1024.5 | 4180 | 0.05 | 2.8587 | 200 | 200 | 13.5 | 599 | 610 | 8.43 | 23.9114 | 2798.8448 | 0.013071
947 | 1024.5 | 4180 | 0.05 | 2.8587 | 200 | 200 | 13.5 | 599 | 610 | 8.43 | 23.8983 | 2796.4816 | 0.01306
948 | 1024.5 | 4180 | 0.05 | 2.8587 | 200 | 200 | 13.5 | 599 | 610 | 8.43 | 23.8853 | 2794.1205 | 0.013049
949 | 1024.5 | 4180 | 0.05 | 2.8587 | 200 | 200 | 13.5 | 599 | 610 | 8.43 | 23.8722 | 2791.7613 | 0.013038
950 | 1024.5 | 4180 | 0.05 | 2.8587 | 200 | 200 | 13.5 | 599 | 610 | 8.43 | 23.8592 | 2789.4042 | 0.013027
951 | 1024.5 | 4180 | 0.05 | 2.8587 | 200 | 200 | 13.5 | 599 | 610 | 8.43 | 23.8462 | 2787.049 | 0.013016
952 | 1024.5 | 4180 | 0.05 | 2.8587 | 200 | 200 | 13.5 | 599 | 610 | 8.43 | 23.8332 | 2784.6958 | 0.013005
953 | 1024.5 | 4180 | 0.05 | 2.8587 | 200 | 200 | 13.5 | 599 | 610 | 8.43 | 23.8201 | 2782.3447 | 0.012994
954 | 1024.5 | 4180 | 0.05 | 2.8587 | 200 | 200 | 13.5 | 599 | 610 | 8.43 | 23.8072 | 2779.9955 | 0.012983
955 | 1024.5 | 4180 | 0.05 | 2.8587 | 200 | 200 | 13.5 | 599 | 610 | 8.43 | 23.7942 | 2777.6482 | 0.012972
956 | 1024.5 | 4180 | 0.05 | 2.8587 | 200 | 200 | 13.5 | 599 | 610 | 8.43 | 23.7812 | 2775.303 | 0.012961
957 | 1024.5 | 4180 | 0.05 | 2.8587 | 200 | 200 | 13.5 | 599 | 610 | 8.43 | 23.7682 | 2772.9597 | 0.01295
958 | 1024.5 | 4180 | 0.05 | 2.8587 | 200 | 200 | 13.5 | 599 | 610 | 8.43 | 23.7553 | 2770.6185 | 0.01294
959 | 1024.5 | 4180 | 0.05 | 2.8587 | 200 | 200 | 13.5 | 599 | 610 | 8.43 | 23.7423 | 2768.2792 | 0.012929
960 | 1024.5 | 4180 | 0.05 | 2.8587 | 200 | 200 | 13.5 | 599 | 610 | 8.43 | 23.7294 | 2765.9418 | 0.012918
961 | 1024.5 | 4180 | 0.05 | 2.8587 | 200 | 200 | 13.5 | 599 | 610 | 8.43 | 23.7165 | 2763.6065 | 0.012907
962 | 1024.5 | 4180 | 0.05 | 2.8587 | 200 | 200 | 13.5 | 599 | 610 | 8.43 | 23.7036 | 2761.2731 | 0.012896
963 | 1024.5 | 4180 | 0.05 | 2.8587 | 200 | 200 | 13.5 | 599 | 610 | 8.43 | 23.6907 | 2758.9417 | 0.012885
964 | 1024.5 | 4180 | 0.05 | 2.8587 | 200 | 200 | 13.5 | 599 | 610 | 8.43 | 23.6778 | 2756.6122 | 0.012874
965 | 1024.5 | 4180 | 0.05 | 2.8587 | 200 | 200 | 13.5 | 599 | 610 | 8.43 | 23.6649 | 2754.2847 | 0.012863
966 | 1024.5 | 4180 | 0.05 | 2.8587 | 200 | 200 | 13.5 | 599 | 610 | 8.43 | 23.6521 | 2751.9592 | 0.012852
967 | 1024.5 | 4180 | 0.05 | 2.8587 | 200 | 200 | 13.5 | 599 | 610 | 8.43 | 23.6392 | 2749.6357 | 0.012842
968 | 1024.5 | 4180 | 0.05 | 2.8587 | 200 | 200 | 13.5 | 599 | 610 | 8.43 | 23.6264 | 2747.3141 | 0.012831
969 | 1024.5 | 4180 | 0.05 | 2.8587 | 200 | 200 | 13.5 | 599 | 610 | 8.43 | 23.6135 | 2744.9945 | 0.01282
970 | 1024.5 | 4180 | 0.05 | 2.8587 | 200 | 200 | 13.5 | 599 | 610 | 8.43 | 23.6007 | 2742.6768 | 0.012809
971 | 1024.5 | 4180 | 0.05 | 2.8587 | 200 | 200 | 13.5 | 599 | 610 | 8.43 | 23.5879 | 2740.3611 | 0.012798
972 | 1024.5 | 4180 | 0.05 | 2.8587 | 200 | 200 | 13.5 | 599 | 610 | 8.43 | 23.5751 | 2738.0473 | 0.012787
973 | 1024.5 | 4180 | 0.05 | 2.8587 | 200 | 200 | 13.5 | 599 | 610 | 8.43 | 23.5623 | 2735.7355 | 0.012777
974 | 1024.5 | 4180 | 0.05 | 2.8587 | 200 | 200 | 13.5 | 599 | 610 | 8.43 | 23.5496 | 2733.4257 | 0.012766
975 | 1024.5 | 4180 | 0.05 | 2.8587 | 200 | 200 | 13.5 | 599 | 610 | 8.43 | 23.5368 | 2731.1178 | 0.012755
976 | 1024.5 | 4180 | 0.05 | 2.8587 | 200 | 200 | 13.5 | 599 | 610 | 8.43 | 23.524 | 2728.8118 | 0.012744
977 | 1024.5 | 4180 | 0.05 | 2.8587 | 200 | 200 | 13.5 | 599 | 610 | 8.43 | 23.5113 | 2726.5078 | 0.012734
978 | 1024.5 | 4180 | 0.05 | 2.8587 | 200 | 200 | 13.5 | 599 | 610 | 8.43 | 23.4986 | 2724.2058 | 0.012723
979 | 1024.5 | 4180 | 0.05 | 2.8587 | 200 | 200 | 13.5 | 599 | 610 | 8.43 | 23.4858 | 2721.9056 | 0.012712
980 | 1024.5 | 4180 | 0.05 | 2.8587 | 200 | 200 | 13.5 | 599 | 610 | 8.43 | 23.4731 | 2719.6075 | 0.012701
981 | 1024.5 | 4180 | 0.05 | 2.8587 | 200 | 200 | 13.5 | 599 | 610 | 8.43 | 23.4604 | 2717.3112 | 0.012691
982 | 1024.5 | 4180 | 0.05 | 2.8587 | 200 | 200 | 13.5 | 599 | 610 | 8.43 | 23.4477 | 2715.0169 | 0.01268
983 | 1024.5 | 4180 | 0.05 | 2.8587 | 200 | 200 | 13.5 | 599 | 610 | 8.43 | 23.4351 | 2712.7246 | 0.012669
984 | 1024.5 | 4180 | 0.05 | 2.8587 | 200 | 200 | 13.5 | 599 | 610 | 8.43 | 23.4224 | 2710.4342 | 0.012658
985 | 1024.5 | 4180 | 0.05 | 2.8587 | 200 | 200 | 13.5 | 599 | 610 | 8.43 | 23.4097 | 2708.1457 | 0.012648
986 | 1024.5 | 4180 | 0.05 | 2.8587 | 200 | 200 | 13.5 | 599 | 610 | 8.43 | 23.3971 | 2705.8591 | 0.012637
987 | 1024.5 | 4180 | 0.05 | 2.8587 | 200 | 200 | 13.5 | 599 | 610 | 8.43 | 23.3844 | 2703.5745 | 0.012626
988 | 1024.5 | 4180 | 0.05 | 2.8587 | 200 | 200 | 13.5 | 599 | 610 | 8.43 | 23.3718 | 2701.2918 | 0.012616
989 | 1024.5 | 4180 | 0.05 | 2.8587 | 200 | 200 | 13.5 | 599 | 610 | 8.43 | 23.3592 | 2699.011 | 0.012605
990 | 1024.5 | 4180 | 0.05 | 2.8587 | 200 | 200 | 13.5 | 599 | 610 | 8.43 | 23.3466 | 2696.7322 | 0.012594
991 | 1024.5 | 4180 | 0.05 | 2.8587 | 200 | 200 | 13.5 | 599 | 610 | 8.43 | 23.334 | 2694.4553 | 0.012584
992 | 1024.5 | 4180 | 0.05 | 2.8587 | 200 | 200 | 13.5 | 599 | 610 | 8.43 | 23.3214 | 2692.1803 | 0.012573
993 | 1024.5 | 4180 | 0.05 | 2.8587 | 200 | 200 | 13.5 | 599 | 610 | 8.43 | 23.3088 | 2689.9072 | 0.012563
994 | 1024.5 | 4180 | 0.05 | 2.8587 | 200 | 200 | 13.5 | 599 | 610 | 8.43 | 23.2963 | 2687.636 | 0.012552
995 | 1024.5 | 4180 | 0.05 | 2.8587 | 200 | 200 | 13.5 | 599 | 610 | 8.43 | 23.2837 | 2685.3668 | 0.012541
996 | 1024.5 | 4180 | 0.05 | 2.8587 | 200 | 200 | 13.5 | 599 | 610 | 8.43 | 23.2712 | 2683.0995 | 0.012531
997 | 1024.5 | 4180 | 0.05 | 2.8587 | 200 | 200 | 13.5 | 599 | 610 | 8.43 | 23.2587 | 2680.8341 | 0.01252
998 | 1024.5 | 4180 | 0.05 | 2.8587 | 200 | 200 | 13.5 | 599 | 610 | 8.43 | 23.2461 | 2678.5706 | 0.01251
999 | 1024.5 | 4180 | 0.05 | 2.8587 | 200 | 200 | 13.5 | 599 | 610 | 8.43 | 23.2336 | 2676.309 | 0.012499
1000 | 1024.5 | 4180 | 0.05 | 2.8587 | 200 | 200 | 13.5 | 599 | 610 | 8.43 | 23.2211 | 2674.0493 | 0.012489
1001 | 1024.5 | 4180 | 0.05 | 2.8587 | 200 | 200 | 13.5 | 599 | 610 | 8.43 | 23.2086 | 2671.7915 | 0.012478
1002 | 1024.5 | 4180 | 0.05 | 2.8587 | 200 | 200 | 13.5 | 599 | 610 | 8.43 | 23.1962 | 2669.5357 | 0.012467
1003 | 1024.5 | 4180 | 0.05 | 2.8587 | 200 | 200 | 13.5 | 599 | 610 | 8.43 | 23.1837 | 2667.2817 | 0.012457
1004 | 1024.5 | 4180 | 0.05 | 2.8587 | 200 | 200 | 13.5 | 599 | 610 | 8.43 | 23.1712 | 2665.0297 | 0.012446
1005 | 1024.5 | 4180 | 0.05 | 2.8587 | 200 | 200 | 13.5 | 599 | 610 | 8.43 | 23.1588 | 2662.7795 | 0.012436
1006 | 1024.5 | 4180 | 0.05 | 2.8587 | 200 | 200 | 13.5 | 599 | 610 | 8.43 | 23.1464 | 2660.5313 | 0.012425
1007 | 1024.5 | 4180 | 0.05 | 2.8587 | 200 | 200 | 13.5 | 599 | 610 | 8.43 | 23.1339 | 2658.2849 | 0.012415
1008 | 1024.5 | 4180 | 0.05 | 2.8587 | 200 | 200 | 13.5 | 599 | 610 | 8.43 | 23.1215 | 2656.0404 | 0.012404
1009 | 1024.5 | 4180 | 0.05 | 2.8587 | 200 | 200 | 13.5 | 599 | 610 | 8.43 | 23.1091 | 2653.7979 | 0.012394
1010 | 1024.5 | 4180 | 0.05 | 2.8587 | 200 | 200 | 13.5 | 599 | 610 | 8.43 | 23.0967 | 2651.5572 | 0.012383
1011 | 1024.5 | 4180 | 0.05 | 2.8587 | 200 | 200 | 13.5 | 599 | 610 | 8.43 | 23.0843 | 2649.3184 | 0.012373
1012 | 1024.5 | 4180 | 0.05 | 2.8587 | 200 | 200 | 13.5 | 599 | 610 | 8.43 | 23.072 | 2647.0815 | 0.012363
1013 | 1024.5 | 4180 | 0.05 | 2.8587 | 200 | 200 | 13.5 | 599 | 610 | 8.43 | 23.0596 | 2644.8465 | 0.012352
1014 | 1024.5 | 4180 | 0.05 | 2.8587 | 200 | 200 | 13.5 | 599 | 610 | 8.43 | 23.0472 | 2642.6134 | 0.012342
1015 | 1024.5 | 4180 | 0.05 | 2.8587 | 200 | 200 | 13.5 | 599 | 610 | 8.43 | 23.0349 | 2640.3822 | 0.012331
1016 | 1024.5 | 4180 | 0.05 | 2.8587 | 200 | 200 | 13.5 | 599 | 610 | 8.43 | 23.0226 | 2638.1529 | 0.012321
1017 | 1024.5 | 4180 | 0.05 | 2.8587 | 200 | 200 | 13.5 | 599 | 610 | 8.43 | 23.0102 | 2635.9254 | 0.01231
1018 | 1024.5 | 4180 | 0.05 | 2.8587 | 200 | 200 | 13.5 | 599 | 610 | 8.43 | 22.9979 | 2633.6998 | 0.0123
1019 | 1024.5 | 4180 | 0.05 | 2.8587 | 200 | 200 | 13.5 | 599 | 610 | 8.43 | 22.9856 | 2631.4761 | 0.01229
1020 | 1024.5 | 4180 | 0.05 | 2.8587 | 200 | 200 | 13.5 | 599 | 610 | 8.43 | 22.9733 | 2629.2543 | 0.012279
1021 | 1024.5 | 4180 | 0.05 | 2.8587 | 200 | 200 | 13.5 | 599 | 610 | 8.43 | 22.9611 | 2627.0344 | 0.012269
1022 | 1024.5 | 4180 | 0.05 | 2.8587 | 200 | 200 | 13.5 | 599 | 610 | 8.43 | 22.9488 | 2624.8163 | 0.012259
1023 | 1024.5 | 4180 | 0.05 | 2.8587 | 200 | 200 | 13.5 | 599 | 610 | 8.43 | 22.9365 | 2622.6001 | 0.012248
1024 | 1024.5 | 4180 | 0.05 | 2.8587 | 200 | 200 | 13.5 | 599 | 610 | 8.43 | 22.9243 | 2620.3858 | 0.012238
1025 | 1024.5 | 4180 | 0.05 | 2.8587 | 200 | 200 | 13.5 | 599 | 610 | 8.43 | 22.9121 | 2618.1733 | 0.012228
1026 | 1024.5 | 4180 | 0.05 | 2.8587 | 200 | 200 | 13.5 | 599 | 610 | 8.43 | 22.8998 | 2615.9627 | 0.012217
1027 | 1024.5 | 4180 | 0.05 | 2.8587 | 200 | 200 | 13.5 | 599 | 610 | 8.43 | 22.8876 | 2613.754 | 0.012207
1028 | 1024.5 | 4180 | 0.05 | 2.8587 | 200 | 200 | 13.5 | 599 | 610 | 8.43 | 22.8754 | 2611.5471 | 0.012197
1029 | 1024.5 | 4180 | 0.05 | 2.8587 | 200 | 200 | 13.5 | 599 | 610 | 8.43 | 22.8632 | 2609.3421 | 0.012186
1030 | 1024.5 | 4180 | 0.05 | 2.8587 | 200 | 200 | 13.5 | 599 | 610 | 8.43 | 22.851 | 2607.139 | 0.012176
1031 | 1024.5 | 4180 | 0.05 | 2.8587 | 200 | 200 | 13.5 | 599 | 610 | 8.43 | 22.8388 | 2604.9377 | 0.012166
1032 | 1024.5 | 4180 | 0.05 | 2.8587 | 200 | 200 | 13.5 | 599 | 610 | 8.43 | 22.8267 | 2602.7383 | 0.012155
1033 | 1024.5 | 4180 | 0.05 | 2.8587 | 200 | 200 | 13.5 | 599 | 610 | 8.43 | 22.8145 | 2600.5407 | 0.012145
1034 | 1024.5 | 4180 | 0.05 | 2.8587 | 200 | 200 | 13.5 | 599 | 610 | 8.43 | 22.8024 | 2598.345 | 0.012135
1035 | 1024.5 | 4180 | 0.05 | 2.8587 | 200 | 200 | 13.5 | 599 | 610 | 8.43 | 22.7902 | 2596.1512 | 0.012125
1036 | 1024.5 | 4180 | 0.05 | 2.8587 | 200 | 200 | 13.5 | 599 | 610 | 8.43 | 22.7781 | 2593.9592 | 0.012114
1037 | 1024.5 | 4180 | 0.05 | 2.8587 | 200 | 200 | 13.5 | 599 | 610 | 8.43 | 22.766 | 2591.7691 | 0.012104
1038 | 1024.5 | 4180 | 0.05 | 2.8587 | 200 | 200 | 13.5 | 599 | 610 | 8.43 | 22.7539 | 2589.5808 | 0.012094
1039 | 1024.5 | 4180 | 0.05 | 2.8587 | 200 | 200 | 13.5 | 599 | 610 | 8.43 | 22.7418 | 2587.3943 | 0.012084
1040 | 1024.5 | 4180 | 0.05 | 2.8587 | 200 | 200 | 13.5 | 599 | 610 | 8.43 | 22.7297 | 2585.2097 | 0.012074
1041 | 1024.5 | 4180 | 0.05 | 2.8587 | 200 | 200 | 13.5 | 599 | 610 | 8.43 | 22.7176 | 2583.0269 | 0.012063
1042 | 1024.5 | 4180 | 0.05 | 2.8587 | 200 | 200 | 13.5 | 599 | 610 | 8.43 | 22.7056 | 2580.846 | 0.012053
1043 | 1024.5 | 4180 | 0.05 | 2.8587 | 200 | 200 | 13.5 | 599 | 610 | 8.43 | 22.6935 | 2578.667 | 0.012043
1044 | 1024.5 | 4180 | 0.05 | 2.8587 | 200 | 200 | 13.5 | 599 | 610 | 8.43 | 22.6815 | 2576.4897 | 0.012033
1045 | 1024.5 | 4180 | 0.05 | 2.8587 | 200 | 200 | 13.5 | 599 | 610 | 8.43 | 22.6695 | 2574.3143 | 0.012023
1046 | 1024.5 | 4180 | 0.05 | 2.8587 | 200 | 200 | 13.5 | 599 | 610 | 8.43 | 22.6574 | 2572.1408 | 0.012013
1047 | 1024.5 | 4180 | 0.05 | 2.8587 | 200 | 200 | 13.5 | 599 | 610 | 8.43 | 22.6454 | 2569.969 | 0.012002
1048 | 1024.5 | 4180 | 0.05 | 2.8587 | 200 | 200 | 13.5 | 599 | 610 | 8.43 | 22.6334 | 2567.7992 | 0.011992
1049 | 1024.5 | 4180 | 0.05 | 2.8587 | 200 | 200 | 13.5 | 599 | 610 | 8.43 | 22.6214 | 2565.6311 | 0.011982
1050 | 1024.5 | 4180 | 0.05 | 2.8587 | 200 | 200 | 13.5 | 599 | 610 | 8.43 | 22.6094 | 2563.4649 | 0.011972
1051 | 1024.5 | 4180 | 0.05 | 2.8587 | 200 | 200 | 13.5 | 599 | 610 | 8.43 | 22.5975 | 2561.3005 | 0.011962
1052 | 1024.5 | 4180 | 0.05 | 2.8587 | 200 | 200 | 13.5 | 599 | 610 | 8.43 | 22.5855 | 2559.1379 | 0.011952
1053 | 1024.5 | 4180 | 0.05 | 2.8587 | 200 | 200 | 13.5 | 599 | 610 | 8.43 | 22.5736 | 2556.9772 | 0.011942
1054 | 1024.5 | 4180 | 0.05 | 2.8587 | 200 | 200 | 13.5 | 599 | 610 | 8.43 | 22.5616 | 2554.8182 | 0.011932
1055 | 1024.5 | 4180 | 0.05 | 2.8587 | 200 | 200 | 13.5 | 599 | 610 | 8.43 | 22.5497 | 2552.6611 | 0.011922
1056 | 1024.5 | 4180 | 0.05 | 2.8587 | 200 | 200 | 13.5 | 599 | 610 | 8.43 | 22.5378 | 2550.5059 | 0.011912
1057 | 1024.5 | 4180 | 0.05 | 2.8587 | 200 | 200 | 13.5 | 599 | 610 | 8.43 | 22.5259 | 2548.3524 | 0.011901
1058 | 1024.5 | 4180 | 0.05 | 2.8587 | 200 | 200 | 13.5 | 599 | 610 | 8.43 | 22.514 | 2546.2008 | 0.011891
1059 | 1024.5 | 4180 | 0.05 | 2.8587 | 200 | 200 | 13.5 | 599 | 610 | 8.43 | 22.5021 | 2544.0509 | 0.011881
1060 | 1024.5 | 4180 | 0.05 | 2.8587 | 200 | 200 | 13.5 | 599 | 610 | 8.43 | 22.4902 | 2541.9029 | 0.011871
1061 | 1024.5 | 4180 | 0.05 | 2.8587 | 200 | 200 | 13.5 | 599 | 610 | 8.43 | 22.4783 | 2539.7567 | 0.011861
1062 | 1024.5 | 4180 | 0.05 | 2.8587 | 200 | 200 | 13.5 | 599 | 610 | 8.43 | 22.4664 | 2537.6124 | 0.011851
1063 | 1024.5 | 4180 | 0.05 | 2.8587 | 200 | 200 | 13.5 | 599 | 610 | 8.43 | 22.4546 | 2535.4698 | 0.011841
1064 | 1024.5 | 4180 | 0.05 | 2.8587 | 200 | 200 | 13.5 | 599 | 610 | 8.43 | 22.4428 | 2533.329 | 0.011831
1065 | 1024.5 | 4180 | 0.05 | 2.8587 | 200 | 200 | 13.5 | 599 | 610 | 8.43 | 22.4309 | 2531.1901 | 0.011821
1066 | 1024.5 | 4180 | 0.05 | 2.8587 | 200 | 200 | 13.5 | 599 | 610 | 8.43 | 22.4191 | 2529.0529 | 0.011811
1067 | 1024.5 | 4180 | 0.05 | 2.8587 | 200 | 200 | 13.5 | 599 | 610 | 8.43 | 22.4073 | 2526.9176 | 0.011801
1068 | 1024.5 | 4180 | 0.05 | 2.8587 | 200 | 200 | 13.5 | 599 | 610 | 8.43 | 22.3955 | 2524.784 | 0.011791
1069 | 1024.5 | 4180 | 0.05 | 2.8587 | 200 | 200 | 13.5 | 599 | 610 | 8.43 | 22.3837 | 2522.6523 | 0.011781
1070 | 1024.5 | 4180 | 0.05 | 2.8587 | 200 | 200 | 13.5 | 599 | 610 | 8.43 | 22.3719 | 2520.5224 | 0.011772
1071 | 1024.5 | 4180 | 0.05 | 2.8587 | 200 | 200 | 13.5 | 599 | 610 | 8.43 | 22.3601 | 2518.3942 | 0.011762
1072 | 1024.5 | 4180 | 0.05 | 2.8587 | 200 | 200 | 13.5 | 599 | 610 | 8.43 | 22.3484 | 2516.2679 | 0.011752
1073 | 1024.5 | 4180 | 0.05 | 2.8587 | 200 | 200 | 13.5 | 599 | 610 | 8.43 | 22.3366 | 2514.1433 | 0.011742
1074 | 1024.5 | 4180 | 0.05 | 2.8587 | 200 | 200 | 13.5 | 599 | 610 | 8.43 | 22.3249 | 2512.0206 | 0.011732
1075 | 1024.5 | 4180 | 0.05 | 2.8587 | 200 | 200 | 13.5 | 599 | 610 | 8.43 | 22.3132 | 2509.8996 | 0.011722
1076 | 1024.5 | 4180 | 0.05 | 2.8587 | 200 | 200 | 13.5 | 599 | 610 | 8.43 | 22.3014 | 2507.7804 | 0.011712
1077 | 1024.5 | 4180 | 0.05 | 2.8587 | 200 | 200 | 13.5 | 599 | 610 | 8.43 | 22.2897 | 2505.663 | 0.011702
1078 | 1024.5 | 4180 | 0.05 | 2.8587 | 200 | 200 | 13.5 | 599 | 610 | 8.43 | 22.278 | 2503.5475 | 0.011692
1079 | 1024.5 | 4180 | 0.05 | 2.8587 | 200 | 200 | 13.5 | 599 | 610 | 8.43 | 22.2663 | 2501.4336 | 0.011682
1080 | 1024.5 | 4180 | 0.05 | 2.8587 | 200 | 200 | 13.5 | 599 | 610 | 8.43 | 22.2546 | 2499.3216 | 0.011673
1081 | 1024.5 | 4180 | 0.05 | 2.8587 | 200 | 200 | 13.5 | 599 | 610 | 8.43 | 22.243 | 2497.2114 | 0.011663
1082 | 1024.5 | 4180 | 0.05 | 2.8587 | 200 | 200 | 13.5 | 599 | 610 | 8.43 | 22.2313 | 2495.1029 | 0.011653
1083 | 1024.5 | 4180 | 0.05 | 2.8587 | 200 | 200 | 13.5 | 599 | 610 | 8.43 | 22.2197 | 2492.9962 | 0.011643
1084 | 1024.5 | 4180 | 0.05 | 2.8587 | 200 | 200 | 13.5 | 599 | 610 | 8.43 | 22.208 | 2490.8913 | 0.011633
1085 | 1024.5 | 4180 | 0.05 | 2.8587 | 200 | 200 | 13.5 | 599 | 610 | 8.43 | 22.1964 | 2488.7882 | 0.011623
1086 | 1024.5 | 4180 | 0.05 | 2.8587 | 200 | 200 | 13.5 | 599 | 610 | 8.43 | 22.1848 | 2486.6869 | 0.011613
1087 | 1024.5 | 4180 | 0.05 | 2.8587 | 200 | 200 | 13.5 | 599 | 610 | 8.43 | 22.1731 | 2484.5873 | 0.011604
1088 | 1024.5 | 4180 | 0.05 | 2.8587 | 200 | 200 | 13.5 | 599 | 610 | 8.43 | 22.1615 | 2482.4895 | 0.011594
1089 | 1024.5 | 4180 | 0.05 | 2.8587 | 200 | 200 | 13.5 | 599 | 610 | 8.43 | 22.1499 | 2480.3935 | 0.011584
1090 | 1024.5 | 4180 | 0.05 | 2.8587 | 200 | 200 | 13.5 | 599 | 610 | 8.43 | 22.1384 | 2478.2992 | 0.011574
1091 | 1024.5 | 4180 | 0.05 | 2.8587 | 200 | 200 | 13.5 | 599 | 610 | 8.43 | 22.1268 | 2476.2067 | 0.011565
1092 | 1024.5 | 4180 | 0.05 | 2.8587 | 200 | 200 | 13.5 | 599 | 610 | 8.43 | 22.1152 | 2474.116 | 0.011555
1093 | 1024.5 | 4180 | 0.05 | 2.8587 | 200 | 200 | 13.5 | 599 | 610 | 8.43 | 22.1037 | 2472.027 | 0.011545
1094 | 1024.5 | 4180 | 0.05 | 2.8587 | 200 | 200 | 13.5 | 599 | 610 | 8.43 | 22.0921 | 2469.9398 | 0.011535
1095 | 1024.5 | 4180 | 0.05 | 2.8587 | 200 | 200 | 13.5 | 599 | 610 | 8.43 | 22.0806 | 2467.8544 | 0.011526
1096 | 1024.5 | 4180 | 0.05 | 2.8587 | 200 | 200 | 13.5 | 599 | 610 | 8.43 | 22.0691 | 2465.7707 | 0.011516
1097 | 1024.5 | 4180 | 0.05 | 2.8587 | 200 | 200 | 13.5 | 599 | 610 | 8.43 | 22.0575 | 2463.6888 | 0.011506
1098 | 1024.5 | 4180 | 0.05 | 2.8587 | 200 | 200 | 13.5 | 599 | 610 | 8.43 | 22.046 | 2461.6087 | 0.011496
1099 | 1024.5 | 4180 | 0.05 | 2.8587 | 200 | 200 | 13.5 | 599 | 610 | 8.43 | 22.0345 | 2459.5303 | 0.011487
1100 | 1024.5 | 4180 | 0.05 | 2.8587 | 200 | 200 | 13.5 | 599 | 610 | 8.43 | 22.0231 | 2457.4536 | 0.011477
1101 | 1024.5 | 4180 | 0.05 | 2.8587 | 200 | 200 | 13.5 | 599 | 610 | 8.43 | 22.0116 | 2455.3787 | 0.011467
1102 | 1024.5 | 4180 | 0.05 | 2.8587 | 200 | 200 | 13.5 | 599 | 610 | 8.43 | 22.0001 | 2453.3056 | 0.011458
1103 | 1024.5 | 4180 | 0.05 | 2.8587 | 200 | 200 | 13.5 | 599 | 610 | 8.43 | 21.9887 | 2451.2342 | 0.011448
1104 | 1024.5 | 4180 | 0.05 | 2.8587 | 200 | 200 | 13.5 | 599 | 610 | 8.43 | 21.9772 | 2449.1646 | 0.011438
1105 | 1024.5 | 4180 | 0.05 | 2.8587 | 200 | 200 | 13.5 | 599 | 610 | 8.43 | 21.9658 | 2447.0967 | 0.011429
1106 | 1024.5 | 4180 | 0.05 | 2.8587 | 200 | 200 | 13.5 | 599 | 610 | 8.43 | 21.9543 | 2445.0305 | 0.011419
1107 | 1024.5 | 4180 | 0.05 | 2.8587 | 200 | 200 | 13.5 | 599 | 610 | 8.43 | 21.9429 | 2442.9661 | 0.011409
1108 | 1024.5 | 4180 | 0.05 | 2.8587 | 200 | 200 | 13.5 | 599 | 610 | 8.43 | 21.9315 | 2440.9035 | 0.0114
1109 | 1024.5 | 4180 | 0.05 | 2.8587 | 200 | 200 | 13.5 | 599 | 610 | 8.43 | 21.9201 | 2438.8425 | 0.01139
1110 | 1024.5 | 4180 | 0.05 | 2.8587 | 200 | 200 | 13.5 | 599 | 610 | 8.43 | 21.9087 | 2436.7834 | 0.01138
1111 | 1024.5 | 4180 | 0.05 | 2.8587 | 200 | 200 | 13.5 | 599 | 610 | 8.43 | 21.8973 | 2434.7259 | 0.011371
1112 | 1024.5 | 4180 | 0.05 | 2.8587 | 200 | 200 | 13.5 | 599 | 610 | 8.43 | 21.886 | 2432.6702 | 0.011361
1113 | 1024.5 | 4180 | 0.05 | 2.8587 | 200 | 200 | 13.5 | 599 | 610 | 8.43 | 21.8746 | 2430.6163 | 0.011352
1114 | 1024.5 | 4180 | 0.05 | 2.8587 | 200 | 200 | 13.5 | 599 | 610 | 8.43 | 21.8633 | 2428.564 | 0.011342
1115 | 1024.5 | 4180 | 0.05 | 2.8587 | 200 | 200 | 13.5 | 599 | 610 | 8.43 | 21.8519 | 2426.5135 | 0.011332
1116 | 1024.5 | 4180 | 0.05 | 2.8587 | 200 | 200 | 13.5 | 599 | 610 | 8.43 | 21.8406 | 2424.4648 | 0.011323
1117 | 1024.5 | 4180 | 0.05 | 2.8587 | 200 | 200 | 13.5 | 599 | 610 | 8.43 | 21.8293 | 2422.4177 | 0.011313
1118 | 1024.5 | 4180 | 0.05 | 2.8587 | 200 | 200 | 13.5 | 599 | 610 | 8.43 | 21.8179 | 2420.3724 | 0.011304
1119 | 1024.5 | 4180 | 0.05 | 2.8587 | 200 | 200 | 13.5 | 599 | 610 | 8.43 | 21.8066 | 2418.3288 | 0.011294
1120 | 1024.5 | 4180 | 0.05 | 2.8587 | 200 | 200 | 13.5 | 599 | 610 | 8.43 | 21.7954 | 2416.287 | 0.011285
1121 | 1024.5 | 4180 | 0.05 | 2.8587 | 200 | 200 | 13.5 | 599 | 610 | 8.43 | 21.7841 | 2414.2468 | 0.011275
1122 | 1024.5 | 4180 | 0.05 | 2.8587 | 200 | 200 | 13.5 | 599 | 610 | 8.43 | 21.7728 | 2412.2084 | 0.011266
1123 | 1024.5 | 4180 | 0.05 | 2.8587 | 200 | 200 | 13.5 | 599 | 610 | 8.43 | 21.7615 | 2410.1718 | 0.011256
1124 | 1024.5 | 4180 | 0.05 | 2.8587 | 200 | 200 | 13.5 | 599 | 610 | 8.43 | 21.7503 | 2408.1368 | 0.011247
1125 | 1024.5 | 4180 | 0.05 | 2.8587 | 200 | 200 | 13.5 | 599 | 610 | 8.43 | 21.739 | 2406.1035 | 0.011237
1126 | 1024.5 | 4180 | 0.05 | 2.8587 | 200 | 200 | 13.5 | 599 | 610 | 8.43 | 21.7278 | 2404.072 | 0.011228
1127 | 1024.5 | 4180 | 0.05 | 2.8587 | 200 | 200 | 13.5 | 599 | 610 | 8.43 | 21.7166 | 2402.0422 | 0.011218
1128 | 1024.5 | 4180 | 0.05 | 2.8587 | 200 | 200 | 13.5 | 599 | 610 | 8.43 | 21.7053 | 2400.0141 | 0.011209
1129 | 1024.5 | 4180 | 0.05 | 2.8587 | 200 | 200 | 13.5 | 599 | 610 | 8.43 | 21.6941 | 2397.9877 | 0.011199
1130 | 1024.5 | 4180 | 0.05 | 2.8587 | 200 | 200 | 13.5 | 599 | 610 | 8.43 | 21.6829 | 2395.963 | 0.01119
1131 | 1024.5 | 4180 | 0.05 | 2.8587 | 200 | 200 | 13.5 | 599 | 610 | 8.43 | 21.6717 | 2393.94 | 0.01118
1132 | 1024.5 | 4180 | 0.05 | 2.8587 | 200 | 200 | 13.5 | 599 | 610 | 8.43 | 21.6606 | 2391.9188 | 0.011171
1133 | 1024.5 | 4180 | 0.05 | 2.8587 | 200 | 200 | 13.5 | 599 | 610 | 8.43 | 21.6494 | 2389.8992 | 0.011161
1134 | 1024.5 | 4180 | 0.05 | 2.8587 | 200 | 200 | 13.5 | 599 | 610 | 8.43 | 21.6382 | 2387.8813 | 0.011152
1135 | 1024.5 | 4180 | 0.05 | 2.8587 | 200 | 200 | 13.5 | 599 | 610 | 8.43 | 21.6271 | 2385.8652 | 0.011143
1136 | 1024.5 | 4180 | 0.05 | 2.8587 | 200 | 200 | 13.5 | 599 | 610 | 8.43 | 21.6159 | 2383.8508 | 0.011133
1137 | 1024.5 | 4180 | 0.05 | 2.8587 | 200 | 200 | 13.5 | 599 | 610 | 8.43 | 21.6048 | 2381.838 | 0.011124
1138 | 1024.5 | 4180 | 0.05 | 2.8587 | 200 | 200 | 13.5 | 599 | 610 | 8.43 | 21.5937 | 2379.827 | 0.011114
1139 | 1024.5 | 4180 | 0.05 | 2.8587 | 200 | 200 | 13.5 | 599 | 610 | 8.43 | 21.5826 | 2377.8176 | 0.011105
1140 | 1024.5 | 4180 | 0.05 | 2.8587 | 200 | 200 | 13.5 | 599 | 610 | 8.43 | 21.5715 | 2375.81 | 0.011096
1141 | 1024.5 | 4180 | 0.05 | 2.8587 | 200 | 200 | 13.5 | 599 | 610 | 8.43 | 21.5604 | 2373.804 | 0.011086
1142 | 1024.5 | 4180 | 0.05 | 2.8587 | 200 | 200 | 13.5 | 599 | 610 | 8.43 | 21.5493 | 2371.7997 | 0.011077
1143 | 1024.5 | 4180 | 0.05 | 2.8587 | 200 | 200 | 13.5 | 599 | 610 | 8.43 | 21.5382 | 2369.7972 | 0.011068
1144 | 1024.5 | 4180 | 0.05 | 2.8587 | 200 | 200 | 13.5 | 599 | 610 | 8.43 | 21.5271 | 2367.7963 | 0.011058
1145 | 1024.5 | 4180 | 0.05 | 2.8587 | 200 | 200 | 13.5 | 599 | 610 | 8.43 | 21.5161 | 2365.7971 | 0.011049
1146 | 1024.5 | 4180 | 0.05 | 2.8587 | 200 | 200 | 13.5 | 599 | 610 | 8.43 | 21.505 | 2363.7996 | 0.01104
1147 | 1024.5 | 4180 | 0.05 | 2.8587 | 200 | 200 | 13.5 | 599 | 610 | 8.43 | 21.494 | 2361.8038 | 0.01103
1148 | 1024.5 | 4180 | 0.05 | 2.8587 | 200 | 200 | 13.5 | 599 | 610 | 8.43 | 21.483 | 2359.8096 | 0.011021
1149 | 1024.5 | 4180 | 0.05 | 2.8587 | 200 | 200 | 13.5 | 599 | 610 | 8.43 | 21.4719 | 2357.8172 | 0.011012
1150 | 1024.5 | 4180 | 0.05 | 2.8587 | 200 | 200 | 13.5 | 599 | 610 | 8.43 | 21.4609 | 2355.8264 | 0.011002
1151 | 1024.5 | 4180 | 0.05 | 2.8587 | 200 | 200 | 13.5 | 599 | 610 | 8.43 | 21.4499 | 2353.8373 | 0.010993
1152 | 1024.5 | 4180 | 0.05 | 2.8587 | 200 | 200 | 13.5 | 599 | 610 | 8.43 | 21.4389 | 2351.8499 | 0.010984
1153 | 1024.5 | 4180 | 0.05 | 2.8587 | 200 | 200 | 13.5 | 599 | 610 | 8.43 | 21.4279 | 2349.8642 | 0.010974
1154 | 1024.5 | 4180 | 0.05 | 2.8587 | 200 | 200 | 13.5 | 599 | 610 | 8.43 | 21.417 | 2347.8802 | 0.010965
1155 | 1024.5 | 4180 | 0.05 | 2.8587 | 200 | 200 | 13.5 | 599 | 610 | 8.43 | 21.406 | 2345.8978 | 0.010956
1156 | 1024.5 | 4180 | 0.05 | 2.8587 | 200 | 200 | 13.5 | 599 | 610 | 8.43 | 21.395 | 2343.9171 | 0.010947
1157 | 1024.5 | 4180 | 0.05 | 2.8587 | 200 | 200 | 13.5 | 599 | 610 | 8.43 | 21.3841 | 2341.9381 | 0.010937
1158 | 1024.5 | 4180 | 0.05 | 2.8587 | 200 | 200 | 13.5 | 599 | 610 | 8.43 | 21.3732 | 2339.9607 | 0.010928
1159 | 1024.5 | 4180 | 0.05 | 2.8587 | 200 | 200 | 13.5 | 599 | 610 | 8.43 | 21.3622 | 2337.985 | 0.010919
1160 | 1024.5 | 4180 | 0.05 | 2.8587 | 200 | 200 | 13.5 | 599 | 610 | 8.43 | 21.3513 | 2336.011 | 0.01091
1161 | 1024.5 | 4180 | 0.05 | 2.8587 | 200 | 200 | 13.5 | 599 | 610 | 8.43 | 21.3404 | 2334.0386 | 0.010901
1162 | 1024.5 | 4180 | 0.05 | 2.8587 | 200 | 200 | 13.5 | 599 | 610 | 8.43 | 21.3295 | 2332.068 | 0.010891
1163 | 1024.5 | 4180 | 0.05 | 2.8587 | 200 | 200 | 13.5 | 599 | 610 | 8.43 | 21.3186 | 2330.0989 | 0.010882
1164 | 1024.5 | 4180 | 0.05 | 2.8587 | 200 | 200 | 13.5 | 599 | 610 | 8.43 | 21.3077 | 2328.1316 | 0.010873
1165 | 1024.5 | 4180 | 0.05 | 2.8587 | 200 | 200 | 13.5 | 599 | 610 | 8.43 | 21.2969 | 2326.1659 | 0.010864
1166 | 1024.5 | 4180 | 0.05 | 2.8587 | 200 | 200 | 13.5 | 599 | 610 | 8.43 | 21.286 | 2324.2018 | 0.010855
1167 | 1024.5 | 4180 | 0.05 | 2.8587 | 200 | 200 | 13.5 | 599 | 610 | 8.43 | 21.2751 | 2322.2394 | 0.010845
1168 | 1024.5 | 4180 | 0.05 | 2.8587 | 200 | 200 | 13.5 | 599 | 610 | 8.43 | 21.2643 | 2320.2787 | 0.010836
1169 | 1024.5 | 4180 | 0.05 | 2.8587 | 200 | 200 | 13.5 | 599 | 610 | 8.43 | 21.2535 | 2318.3196 | 0.010827
1170 | 1024.5 | 4180 | 0.05 | 2.8587 | 200 | 200 | 13.5 | 599 | 610 | 8.43 | 21.2426 | 2316.3622 | 0.010818
1171 | 1024.5 | 4180 | 0.05 | 2.8587 | 200 | 200 | 13.5 | 599 | 610 | 8.43 | 21.2318 | 2314.4065 | 0.010809
1172 | 1024.5 | 4180 | 0.05 | 2.8587 | 200 | 200 | 13.5 | 599 | 610 | 8.43 | 21.221 | 2312.4524 | 0.0108
1173 | 1024.5 | 4180 | 0.05 | 2.8587 | 200 | 200 | 13.5 | 599 | 610 | 8.43 | 21.2102 | 2310.4999 | 0.010791
1174 | 1024.5 | 4180 | 0.05 | 2.8587 | 200 | 200 | 13.5 | 599 | 610 | 8.43 | 21.1994 | 2308.5491 | 0.010782
1175 | 1024.5 | 4180 | 0.05 | 2.8587 | 200 | 200 | 13.5 | 599 | 610 | 8.43 | 21.1886 | 2306.5999 | 0.010772
1176 | 1024.5 | 4180 | 0.05 | 2.8587 | 200 | 200 | 13.5 | 599 | 610 | 8.43 | 21.1779 | 2304.6524 | 0.010763
1177 | 1024.5 | 4180 | 0.05 | 2.8587 | 200 | 200 | 13.5 | 599 | 610 | 8.43 | 21.1671 | 2302.7065 | 0.010754
1178 | 1024.5 | 4180 | 0.05 | 2.8587 | 200 | 200 | 13.5 | 599 | 610 | 8.43 | 21.1563 | 2300.7623 | 0.010745
1179 | 1024.5 | 4180 | 0.05 | 2.8587 | 200 | 200 | 13.5 | 599 | 610 | 8.43 | 21.1456 | 2298.8197 | 0.010736
1180 | 1024.5 | 4180 | 0.05 | 2.8587 | 200 | 200 | 13.5 | 599 | 610 | 8.43 | 21.1349 | 2296.8787 | 0.010727
1181 | 1024.5 | 4180 | 0.05 | 2.8587 | 200 | 200 | 13.5 | 599 | 610 | 8.43 | 21.1241 | 2294.9394 | 0.010718
1182 | 1024.5 | 4180 | 0.05 | 2.8587 | 200 | 200 | 13.5 | 599 | 610 | 8.43 | 21.1134 | 2293.0017 | 0.010709
1183 | 1024.5 | 4180 | 0.05 | 2.8587 | 200 | 200 | 13.5 | 599 | 610 | 8.43 | 21.1027 | 2291.0657 | 0.0107
1184 | 1024.5 | 4180 | 0.05 | 2.8587 | 200 | 200 | 13.5 | 599 | 610 | 8.43 | 21.092 | 2289.1313 | 0.010691
1185 | 1024.5 | 4180 | 0.05 | 2.8587 | 200 | 200 | 13.5 | 599 | 610 | 8.43 | 21.0813 | 2287.1985 | 0.010682
1186 | 1024.5 | 4180 | 0.05 | 2.8587 | 200 | 200 | 13.5 | 599 | 610 | 8.43 | 21.0706 | 2285.2674 | 0.010673
1187 | 1024.5 | 4180 | 0.05 | 2.8587 | 200 | 200 | 13.5 | 599 | 610 | 8.43 | 21.06 | 2283.3379 | 0.010664
1188 | 1024.5 | 4180 | 0.05 | 2.8587 | 200 | 200 | 13.5 | 599 | 610 | 8.43 | 21.0493 | 2281.41 | 0.010655
1189 | 1024.5 | 4180 | 0.05 | 2.8587 | 200 | 200 | 13.5 | 599 | 610 | 8.43 | 21.0386 | 2279.4837 | 0.010646
1190 | 1024.5 | 4180 | 0.05 | 2.8587 | 200 | 200 | 13.5 | 599 | 610 | 8.43 | 21.028 | 2277.5591 | 0.010637
1191 | 1024.5 | 4180 | 0.05 | 2.8587 | 200 | 200 | 13.5 | 599 | 610 | 8.43 | 21.0174 | 2275.6361 | 0.010628
1192 | 1024.5 | 4180 | 0.05 | 2.8587 | 200 | 200 | 13.5 | 599 | 610 | 8.43 | 21.0067 | 2273.7147 | 0.010619
1193 | 1024.5 | 4180 | 0.05 | 2.8587 | 200 | 200 | 13.5 | 599 | 610 | 8.43 | 20.9961 | 2271.795 | 0.01061
1194 | 1024.5 | 4180 | 0.05 | 2.8587 | 200 | 200 | 13.5 | 599 | 610 | 8.43 | 20.9855 | 2269.8768 | 0.010601
1195 | 1024.5 | 4180 | 0.05 | 2.8587 | 200 | 200 | 13.5 | 599 | 610 | 8.43 | 20.9749 | 2267.9603 | 0.010592
1196 | 1024.5 | 4180 | 0.05 | 2.8587 | 200 | 200 | 13.5 | 599 | 610 | 8.43 | 20.9643 | 2266.0454 | 0.010583
1197 | 1024.5 | 4180 | 0.05 | 2.8587 | 200 | 200 | 13.5 | 599 | 610 | 8.43 | 20.9537 | 2264.1322 | 0.010574
1198 | 1024.5 | 4180 | 0.05 | 2.8587 | 200 | 200 | 13.5 | 599 | 610 | 8.43 | 20.9432 | 2262.2205 | 0.010565
1199 | 1024.5 | 4180 | 0.05 | 2.8587 | 200 | 200 | 13.5 | 599 | 610 | 8.43 | 20.9326 | 2260.3104 | 0.010556
1200 | 1024.5 | 4180 | 0.05 | 2.8587 | 200 | 200 | 13.5 | 599 | 610 | 8.43 | 20.922 | 2258.402 | 0.010547
1201 | 1024.5 | 4180 | 0.05 | 2.8587 | 200 | 200 | 13.5 | 599 | 610 | 8.43 | 20.9115 | 2256.4952 | 0.010538
1202 | 1024.5 | 4180 | 0.05 | 2.8587 | 200 | 200 | 13.5 | 599 | 610 | 8.43 | 20.9009 | 2254.59 | 0.01053
1203 | 1024.5 | 4180 | 0.05 | 2.8587 | 200 | 200 | 13.5 | 599 | 610 | 8.43 | 20.8904 | 2252.6864 | 0.010521
1204 | 1024.5 | 4180 | 0.05 | 2.8587 | 200 | 200 | 13.5 | 599 | 610 | 8.43 | 20.8799 | 2250.7844 | 0.010512
1205 | 1024.5 | 4180 | 0.05 | 2.8587 | 200 | 200 | 13.5 | 599 | 610 | 8.43 | 20.8694 | 2248.884 | 0.010503
1206 | 1024.5 | 4180 | 0.05 | 2.8587 | 200 | 200 | 13.5 | 599 | 610 | 8.43 | 20.8589 | 2246.9852 | 0.010494
1207 | 1024.5 | 4180 | 0.05 | 2.8587 | 200 | 200 | 13.5 | 599 | 610 | 8.43 | 20.8484 | 2245.088 | 0.010485
1208 | 1024.5 | 4180 | 0.05 | 2.8587 | 200 | 200 | 13.5 | 599 | 610 | 8.43 | 20.8379 | 2243.1924 | 0.010476
1209 | 1024.5 | 4180 | 0.05 | 2.8587 | 200 | 200 | 13.5 | 599 | 610 | 8.43 | 20.8274 | 2241.2984 | 0.010467
1210 | 1024.5 | 4180 | 0.05 | 2.8587 | 200 | 200 | 13.5 | 599 | 610 | 8.43 | 20.817 | 2239.406 | 0.010459
1211 | 1024.5 | 4180 | 0.05 | 2.8587 | 200 | 200 | 13.5 | 599 | 610 | 8.43 | 20.8065 | 2237.5152 | 0.01045
1212 | 1024.5 | 4180 | 0.05 | 2.8587 | 200 | 200 | 13.5 | 599 | 610 | 8.43 | 20.7961 | 2235.626 | 0.010441
1213 | 1024.5 | 4180 | 0.05 | 2.8587 | 200 | 200 | 13.5 | 599 | 610 | 8.43 | 20.7856 | 2233.7385 | 0.010432
1214 | 1024.5 | 4180 | 0.05 | 2.8587 | 200 | 200 | 13.5 | 599 | 610 | 8.43 | 20.7752 | 2231.8525 | 0.010423
1215 | 1024.5 | 4180 | 0.05 | 2.8587 | 200 | 200 | 13.5 | 599 | 610 | 8.43 | 20.7648 | 2229.968 | 0.010415
1216 | 1024.5 | 4180 | 0.05 | 2.8587 | 200 | 200 | 13.5 | 599 | 610 | 8.43 | 20.7543 | 2228.0852 | 0.010406
1217 | 1024.5 | 4180 | 0.05 | 2.8587 | 200 | 200 | 13.5 | 599 | 610 | 8.43 | 20.7439 | 2226.204 | 0.010397
1218 | 1024.5 | 4180 | 0.05 | 2.8587 | 200 | 200 | 13.5 | 599 | 610 | 8.43 | 20.7335 | 2224.3244 | 0.010388
1219 | 1024.5 | 4180 | 0.05 | 2.8587 | 200 | 200 | 13.5 | 599 | 610 | 8.43 | 20.7231 | 2222.4463 | 0.010379
1220 | 1024.5 | 4180 | 0.05 | 2.8587 | 200 | 200 | 13.5 | 599 | 610 | 8.43 | 20.7128 | 2220.5698 | 0.010371
1221 | 1024.5 | 4180 | 0.05 | 2.8587 | 200 | 200 | 13.5 | 599 | 610 | 8.43 | 20.7024 | 2218.6949 | 0.010362
1222 | 1024.5 | 4180 | 0.05 | 2.8587 | 200 | 200 | 13.5 | 599 | 610 | 8.43 | 20.692 | 2216.8216 | 0.010353
1223 | 1024.5 | 4180 | 0.05 | 2.8587 | 200 | 200 | 13.5 | 599 | 610 | 8.43 | 20.6817 | 2214.9499 | 0.010344
1224 | 1024.5 | 4180 | 0.05 | 2.8587 | 200 | 200 | 13.5 | 599 | 610 | 8.43 | 20.6713 | 2213.0798 | 0.010336
1225 | 1024.5 | 4180 | 0.05 | 2.8587 | 200 | 200 | 13.5 | 599 | 610 | 8.43 | 20.661 | 2211.2112 | 0.010327
1226 | 1024.5 | 4180 | 0.05 | 2.8587 | 200 | 200 | 13.5 | 599 | 610 | 8.43 | 20.6507 | 2209.3442 | 0.010318
1227 | 1024.5 | 4180 | 0.05 | 2.8587 | 200 | 200 | 13.5 | 599 | 610 | 8.43 | 20.6404 | 2207.4788 | 0.01031
1228 | 1024.5 | 4180 | 0.05 | 2.8587 | 200 | 200 | 13.5 | 599 | 610 | 8.43 | 20.63 | 2205.615 | 0.010301
1229 | 1024.5 | 4180 | 0.05 | 2.8587 | 200 | 200 | 13.5 | 599 | 610 | 8.43 | 20.6197 | 2203.7528 | 0.010292
1230 | 1024.5 | 4180 | 0.05 | 2.8587 | 200 | 200 | 13.5 | 599 | 610 | 8.43 | 20.6095 | 2201.8921 | 0.010283
1231 | 1024.5 | 4180 | 0.05 | 2.8587 | 200 | 200 | 13.5 | 599 | 610 | 8.43 | 20.5992 | 2200.033 | 0.010275
1232 | 1024.5 | 4180 | 0.05 | 2.8587 | 200 | 200 | 13.5 | 599 | 610 | 8.43 | 20.5889 | 2198.1754 | 0.010266
1233 | 1024.5 | 4180 | 0.05 | 2.8587 | 200 | 200 | 13.5 | 599 | 610 | 8.43 | 20.5786 | 2196.3194 | 0.010257
1234 | 1024.5 | 4180 | 0.05 | 2.8587 | 200 | 200 | 13.5 | 599 | 610 | 8.43 | 20.5684 | 2194.465 | 0.010249
1235 | 1024.5 | 4180 | 0.05 | 2.8587 | 200 | 200 | 13.5 | 599 | 610 | 8.43 | 20.5581 | 2192.6122 | 0.01024
1236 | 1024.5 | 4180 | 0.05 | 2.8587 | 200 | 200 | 13.5 | 599 | 610 | 8.43 | 20.5479 | 2190.7609 | 0.010231
1237 | 1024.5 | 4180 | 0.05 | 2.8587 | 200 | 200 | 13.5 | 599 | 610 | 8.43 | 20.5377 | 2188.9112 | 0.010223
1238 | 1024.5 | 4180 | 0.05 | 2.8587 | 200 | 200 | 13.5 | 599 | 610 | 8.43 | 20.5274 | 2187.063 | 0.010214
1239 | 1024.5 | 4180 | 0.05 | 2.8587 | 200 | 200 | 13.5 | 599 | 610 | 8.43 | 20.5172 | 2185.2164 | 0.010206
1240 | 1024.5 | 4180 | 0.05 | 2.8587 | 200 | 200 | 13.5 | 599 | 610 | 8.43 | 20.507 | 2183.3714 | 0.010197
1241 | 1024.5 | 4180 | 0.05 | 2.8587 | 200 | 200 | 13.5 | 599 | 610 | 8.43 | 20.4968 | 2181.5279 | 0.010188
1242 | 1024.5 | 4180 | 0.05 | 2.8587 | 200 | 200 | 13.5 | 599 | 610 | 8.43 | 20.4866 | 2179.686 | 0.01018
1243 | 1024.5 | 4180 | 0.05 | 2.8587 | 200 | 200 | 13.5 | 599 | 610 | 8.43 | 20.4764 | 2177.8456 | 0.010171
1244 | 1024.5 | 4180 | 0.05 | 2.8587 | 200 | 200 | 13.5 | 599 | 610 | 8.43 | 20.4663 | 2176.0068 | 0.010163
1245 | 1024.5 | 4180 | 0.05 | 2.8587 | 200 | 200 | 13.5 | 599 | 610 | 8.43 | 20.4561 | 2174.1696 | 0.010154
1246 | 1024.5 | 4180 | 0.05 | 2.8587 | 200 | 200 | 13.5 | 599 | 610 | 8.43 | 20.446 | 2172.3339 | 0.010145
1247 | 1024.5 | 4180 | 0.05 | 2.8587 | 200 | 200 | 13.5 | 599 | 610 | 8.43 | 20.4358 | 2170.4997 | 0.010137
1248 | 1024.5 | 4180 | 0.05 | 2.8587 | 200 | 200 | 13.5 | 599 | 610 | 8.43 | 20.4257 | 2168.6671 | 0.010128
1249 | 1024.5 | 4180 | 0.05 | 2.8587 | 200 | 200 | 13.5 | 599 | 610 | 8.43 | 20.4155 | 2166.836 | 0.01012
1250 | 1024.5 | 4180 | 0.05 | 2.8587 | 200 | 200 | 13.5 | 599 | 610 | 8.43 | 20.4054 | 2165.0065 | 0.010111
1251 | 1024.5 | 4180 | 0.05 | 2.8587 | 200 | 200 | 13.5 | 599 | 610 | 8.43 | 20.3953 | 2163.1786 | 0.010103
1252 | 1024.5 | 4180 | 0.05 | 2.8587 | 200 | 200 | 13.5 | 599 | 610 | 8.43 | 20.3852 | 2161.3521 | 0.010094
1253 | 1024.5 | 4180 | 0.05 | 2.8587 | 200 | 200 | 13.5 | 599 | 610 | 8.43 | 20.3751 | 2159.5273 | 0.010086
1254 | 1024.5 | 4180 | 0.05 | 2.8587 | 200 | 200 | 13.5 | 599 | 610 | 8.43 | 20.365 | 2157.7039 | 0.010077
1255 | 1024.5 | 4180 | 0.05 | 2.8587 | 200 | 200 | 13.5 | 599 | 610 | 8.43 | 20.355 | 2155.8821 | 0.010069
1256 | 1024.5 | 4180 | 0.05 | 2.8587 | 200 | 200 | 13.5 | 599 | 610 | 8.43 | 20.3449 | 2154.0618 | 0.01006
1257 | 1024.5 | 4180 | 0.05 | 2.8587 | 200 | 200 | 13.5 | 599 | 610 | 8.43 | 20.3348 | 2152.2431 | 0.010052
1258 | 1024.5 | 4180 | 0.05 | 2.8587 | 200 | 200 | 13.5 | 599 | 610 | 8.43 | 20.3248 | 2150.4259 | 0.010043
1259 | 1024.5 | 4180 | 0.05 | 2.8587 | 200 | 200 | 13.5 | 599 | 610 | 8.43 | 20.3147 | 2148.6103 | 0.010035
1260 | 1024.5 | 4180 | 0.05 | 2.8587 | 200 | 200 | 13.5 | 599 | 610 | 8.43 | 20.3047 | 2146.7961 | 0.010026
1261 | 1024.5 | 4180 | 0.05 | 2.8587 | 200 | 200 | 13.5 | 599 | 610 | 8.43 | 20.2947 | 2144.9835 | 0.010018
1262 | 1024.5 | 4180 | 0.05 | 2.8587 | 200 | 200 | 13.5 | 599 | 610 | 8.43 | 20.2847 | 2143.1725 | 0.010009
1263 | 1024.5 | 4180 | 0.05 | 2.8587 | 200 | 200 | 13.5 | 599 | 610 | 8.43 | 20.2746 | 2141.3629 | 0.010001
1264 | 1024.5 | 4180 | 0.05 | 2.8587 | 200 | 200 | 13.5 | 599 | 610 | 8.43 | 20.2646 | 2139.5549 | 0.0099923
1265 | 1024.5 | 4180 | 0.05 | 2.8587 | 200 | 200 | 13.5 | 599 | 610 | 8.43 | 20.2547 | 2137.7484 | 0.0099839
1266 | 1024.5 | 4180 | 0.05 | 2.8587 | 200 | 200 | 13.5 | 599 | 610 | 8.43 | 20.2447 | 2135.9435 | 0.0099754
1267 | 1024.5 | 4180 | 0.05 | 2.8587 | 200 | 200 | 13.5 | 599 | 610 | 8.43 | 20.2347 | 2134.1401 | 0.009967
1268 | 1024.5 | 4180 | 0.05 | 2.8587 | 200 | 200 | 13.5 | 599 | 610 | 8.43 | 20.2247 | 2132.3381 | 0.0099586
1269 | 1024.5 | 4180 | 0.05 | 2.8587 | 200 | 200 | 13.5 | 599 | 610 | 8.43 | 20.2148 | 2130.5378 | 0.0099502
1270 | 1024.5 | 4180 | 0.05 | 2.8587 | 200 | 200 | 13.5 | 599 | 610 | 8.43 | 20.2048 | 2128.7389 | 0.0099418
1271 | 1024.5 | 4180 | 0.05 | 2.8587 | 200 | 200 | 13.5 | 599 | 610 | 8.43 | 20.1949 | 2126.9415 | 0.0099334
1272 | 1024.5 | 4180 | 0.05 | 2.8587 | 200 | 200 | 13.5 | 599 | 610 | 8.43 | 20.1849 | 2125.1457 | 0.009925
1273 | 1024.5 | 4180 | 0.05 | 2.8587 | 200 | 200 | 13.5 | 599 | 610 | 8.43 | 20.175 | 2123.3514 | 0.0099166
1274 | 1024.5 | 4180 | 0.05 | 2.8587 | 200 | 200 | 13.5 | 599 | 610 | 8.43 | 20.1651 | 2121.5586 | 0.0099082
1275 | 1024.5 | 4180 | 0.05 | 2.8587 | 200 | 200 | 13.5 | 599 | 610 | 8.43 | 20.1552 | 2119.7673 | 0.0098999
1276 | 1024.5 | 4180 | 0.05 | 2.8587 | 200 | 200 | 13.5 | 599 | 610 | 8.43 | 20.1453 | 2117.9775 | 0.0098915
1277 | 1024.5 | 4180 | 0.05 | 2.8587 | 200 | 200 | 13.5 | 599 | 610 | 8.43 | 20.1354 | 2116.1893 | 0.0098832
1278 | 1024.5 | 4180 | 0.05 | 2.8587 | 200 | 200 | 13.5 | 599 | 610 | 8.43 | 20.1255 | 2114.4025 | 0.0098748
1279 | 1024.5 | 4180 | 0.05 | 2.8587 | 200 | 200 | 13.5 | 599 | 610 | 8.43 | 20.1156 | 2112.6173 | 0.0098665
1280 | 1024.5 | 4180 | 0.05 | 2.8587 | 200 | 200 | 13.5 | 599 | 610 | 8.43 | 20.1058 | 2110.8335 | 0.0098582
1281 | 1024.5 | 4180 | 0.05 | 2.8587 | 200 | 200 | 13.5 | 599 | 610 | 8.43 | 20.0959 | 2109.0513 | 0.0098498
1282 | 1024.5 | 4180 | 0.05 | 2.8587 | 200 | 200 | 13.5 | 599 | 610 | 8.43 | 20.0861 | 2107.2706 | 0.0098415
1283 | 1024.5 | 4180 | 0.05 | 2.8587 | 200 | 200 | 13.5 | 599 | 610 | 8.43 | 20.0762 | 2105.4914 | 0.0098332
1284 | 1024.5 | 4180 | 0.05 | 2.8587 | 200 | 200 | 13.5 | 599 | 610 | 8.43 | 20.0664 | 2103.7136 | 0.0098249
1285 | 1024.5 | 4180 | 0.05 | 2.8587 | 200 | 200 | 13.5 | 599 | 610 | 8.43 | 20.0566 | 2101.9374 | 0.0098166
1286 | 1024.5 | 4180 | 0.05 | 2.8587 | 200 | 200 | 13.5 | 599 | 610 | 8.43 | 20.0468 | 2100.1627 | 0.0098083
1287 | 1024.5 | 4180 | 0.05 | 2.8587 | 200 | 200 | 13.5 | 599 | 610 | 8.43 | 20.0369 | 2098.3895 | 0.0098
1288 | 1024.5 | 4180 | 0.05 | 2.8587 | 200 | 200 | 13.5 | 599 | 610 | 8.43 | 20.0271 | 2096.6178 | 0.0097918
1289 | 1024.5 | 4180 | 0.05 | 2.8587 | 200 | 200 | 13.5 | 599 | 610 | 8.43 | 20.0174 | 2094.8475 | 0.0097835
1290 | 1024.5 | 4180 | 0.05 | 2.8587 | 200 | 200 | 13.5 | 599 | 610 | 8.43 | 20.0076 | 2093.0788 | 0.0097752
1291 | 1024.5 | 4180 | 0.05 | 2.8587 | 200 | 200 | 13.5 | 599 | 610 | 8.43 | 19.9978 | 2091.3116 | 0.009767
1292 | 1024.5 | 4180 | 0.05 | 2.8587 | 200 | 200 | 13.5 | 599 | 610 | 8.43 | 19.988 | 2089.5458 | 0.0097587
1293 | 1024.5 | 4180 | 0.05 | 2.8587 | 200 | 200 | 13.5 | 599 | 610 | 8.43 | 19.9783 | 2087.7816 | 0.0097505
1294 | 1024.5 | 4180 | 0.05 | 2.8587 | 200 | 200 | 13.5 | 599 | 610 | 8.43 | 19.9685 | 2086.0188 | 0.0097423
1295 | 1024.5 | 4180 | 0.05 | 2.8587 | 200 | 200 | 13.5 | 599 | 610 | 8.43 | 19.9588 | 2084.2575 | 0.009734
1296 | 1024.5 | 4180 | 0.05 | 2.8587 | 200 | 200 | 13.5 | 599 | 610 | 8.43 | 19.949 | 2082.4977 | 0.0097258
1297 | 1024.5 | 4180 | 0.05 | 2.8587 | 200 | 200 | 13.5 | 599 | 610 | 8.43 | 19.9393 | 2080.7394 | 0.0097176
1298 | 1024.5 | 4180 | 0.05 | 2.8587 | 200 | 200 | 13.5 | 599 | 610 | 8.43 | 19.9296 | 2078.9826 | 0.0097094
1299 | 1024.5 | 4180 | 0.05 | 2.8587 | 200 | 200 | 13.5 | 599 | 610 | 8.43 | 19.9199 | 2077.2273 | 0.0097012
1300 | 1024.5 | 4180 | 0.05 | 2.8587 | 200 | 200 | 13.5 | 599 | 610 | 8.43 | 19.9102 | 2075.4734 | 0.009693
1301 | 1024.5 | 4180 | 0.05 | 2.8587 | 200 | 200 | 13.5 | 599 | 610 | 8.43 | 19.9005 | 2073.721 | 0.0096848
1302 | 1024.5 | 4180 | 0.05 | 2.8587 | 200 | 200 | 13.5 | 599 | 610 | 8.43 | 19.8908 | 2071.9701 | 0.0096767
1303 | 1024.5 | 4180 | 0.05 | 2.8587 | 200 | 200 | 13.5 | 599 | 610 | 8.43 | 19.8811 | 2070.2207 | 0.0096685
1304 | 1024.5 | 4180 | 0.05 | 2.8587 | 200 | 200 | 13.5 | 599 | 610 | 8.43 | 19.8715 | 2068.4728 | 0.0096603
1305 | 1024.5 | 4180 | 0.05 | 2.8587 | 200 | 200 | 13.5 | 599 | 610 | 8.43 | 19.8618 | 2066.7263 | 0.0096522
1306 | 1024.5 | 4180 | 0.05 | 2.8587 | 200 | 200 | 13.5 | 599 | 610 | 8.43 | 19.8522 | 2064.9813 | 0.009644
1307 | 1024.5 | 4180 | 0.05 | 2.8587 | 200 | 200 | 13.5 | 599 | 610 | 8.43 | 19.8425 | 2063.2378 | 0.0096359
1308 | 1024.5 | 4180 | 0.05 | 2.8587 | 200 | 200 | 13.5 | 599 | 610 | 8.43 | 19.8329 | 2061.4958 | 0.0096277
1309 | 1024.5 | 4180 | 0.05 | 2.8587 | 200 | 200 | 13.5 | 599 | 610 | 8.43 | 19.8232 | 2059.7552 | 0.0096196
1310 | 1024.5 | 4180 | 0.05 | 2.8587 | 200 | 200 | 13.5 | 599 | 610 | 8.43 | 19.8136 | 2058.0161 | 0.0096115
1311 | 1024.5 | 4180 | 0.05 | 2.8587 | 200 | 200 | 13.5 | 599 | 610 | 8.43 | 19.804 | 2056.2784 | 0.0096034
1312 | 1024.5 | 4180 | 0.05 | 2.8587 | 200 | 200 | 13.5 | 599 | 610 | 8.43 | 19.7944 | 2054.5423 | 0.0095953
1313 | 1024.5 | 4180 | 0.05 | 2.8587 | 200 | 200 | 13.5 | 599 | 610 | 8.43 | 19.7848 | 2052.8076 | 0.0095872
1314 | 1024.5 | 4180 | 0.05 | 2.8587 | 200 | 200 | 13.5 | 599 | 610 | 8.43 | 19.7752 | 2051.0743 | 0.0095791
1315 | 1024.5 | 4180 | 0.05 | 2.8587 | 200 | 200 | 13.5 | 599 | 610 | 8.43 | 19.7656 | 2049.3426 | 0.009571
1316 | 1024.5 | 4180 | 0.05 | 2.8587 | 200 | 200 | 13.5 | 599 | 610 | 8.43 | 19.7561 | 2047.6122 | 0.0095629
1317 | 1024.5 | 4180 | 0.05 | 2.8587 | 200 | 200 | 13.5 | 599 | 610 | 8.43 | 19.7465 | 2045.8834 | 0.0095548
1318 | 1024.5 | 4180 | 0.05 | 2.8587 | 200 | 200 | 13.5 | 599 | 610 | 8.43 | 19.737 | 2044.156 | 0.0095468
1319 | 1024.5 | 4180 | 0.05 | 2.8587 | 200 | 200 | 13.5 | 599 | 610 | 8.43 | 19.7274 | 2042.4301 | 0.0095387
1320 | 1024.5 | 4180 | 0.05 | 2.8587 | 200 | 200 | 13.5 | 599 | 610 | 8.43 | 19.7179 | 2040.7056 | 0.0095306
1321 | 1024.5 | 4180 | 0.05 | 2.8587 | 200 | 200 | 13.5 | 599 | 610 | 8.43 | 19.7083 | 2038.9826 | 0.0095226
1322 | 1024.5 | 4180 | 0.05 | 2.8587 | 200 | 200 | 13.5 | 599 | 610 | 8.43 | 19.6988 | 2037.261 | 0.0095146
1323 | 1024.5 | 4180 | 0.05 | 2.8587 | 200 | 200 | 13.5 | 599 | 610 | 8.43 | 19.6893 | 2035.5409 | 0.0095065
1324 | 1024.5 | 4180 | 0.05 | 2.8587 | 200 | 200 | 13.5 | 599 | 610 | 8.43 | 19.6798 | 2033.8222 | 0.0094985
1325 | 1024.5 | 4180 | 0.05 | 2.8587 | 200 | 200 | 13.5 | 599 | 610 | 8.43 | 19.6703 | 2032.105 | 0.0094905
1326 | 1024.5 | 4180 | 0.05 | 2.8587 | 200 | 200 | 13.5 | 599 | 610 | 8.43 | 19.6608 | 2030.3893 | 0.0094825
1327 | 1024.5 | 4180 | 0.05 | 2.8587 | 200 | 200 | 13.5 | 599 | 610 | 8.43 | 19.6513 | 2028.675 | 0.0094745
1328 | 1024.5 | 4180 | 0.05 | 2.8587 | 200 | 200 | 13.5 | 599 | 610 | 8.43 | 19.6419 | 2026.9621 | 0.0094665
1329 | 1024.5 | 4180 | 0.05 | 2.8587 | 200 | 200 | 13.5 | 599 | 610 | 8.43 | 19.6324 | 2025.2507 | 0.0094585
1330 | 1024.5 | 4180 | 0.05 | 2.8587 | 200 | 200 | 13.5 | 599 | 610 | 8.43 | 19.6229 | 2023.5407 | 0.0094505
1331 | 1024.5 | 4180 | 0.05 | 2.8587 | 200 | 200 | 13.5 | 599 | 610 | 8.43 | 19.6135 | 2021.8322 | 0.0094425
1332 | 1024.5 | 4180 | 0.05 | 2.8587 | 200 | 200 | 13.5 | 599 | 610 | 8.43 | 19.604 | 2020.1251 | 0.0094345
1333 | 1024.5 | 4180 | 0.05 | 2.8587 | 200 | 200 | 13.5 | 599 | 610 | 8.43 | 19.5946 | 2018.4195 | 0.0094266
1334 | 1024.5 | 4180 | 0.05 | 2.8587 | 200 | 200 | 13.5 | 599 | 610 | 8.43 | 19.5852 | 2016.7153 | 0.0094186
1335 | 1024.5 | 4180 | 0.05 | 2.8587 | 200 | 200 | 13.5 | 599 | 610 | 8.43 | 19.5758 | 2015.0125 | 0.0094106
1336 | 1024.5 | 4180 | 0.05 | 2.8587 | 200 | 200 | 13.5 | 599 | 610 | 8.43 | 19.5663 | 2013.3112 | 0.0094027
1337 | 1024.5 | 4180 | 0.05 | 2.8587 | 200 | 200 | 13.5 | 599 | 610 | 8.43 | 19.5569 | 2011.6113 | 0.0093948
1338 | 1024.5 | 4180 | 0.05 | 2.8587 | 200 | 200 | 13.5 | 599 | 610 | 8.43 | 19.5475 | 2009.9128 | 0.0093868
1339 | 1024.5 | 4180 | 0.05 | 2.8587 | 200 | 200 | 13.5 | 599 | 610 | 8.43 | 19.5382 | 2008.2158 | 0.0093789
1340 | 1024.5 | 4180 | 0.05 | 2.8587 | 200 | 200 | 13.5 | 599 | 610 | 8.43 | 19.5288 | 2006.5202 | 0.009371
1341 | 1024.5 | 4180 | 0.05 | 2.8587 | 200 | 200 | 13.5 | 599 | 610 | 8.43 | 19.5194 | 2004.8261 | 0.0093631
1342 | 1024.5 | 4180 | 0.05 | 2.8587 | 200 | 200 | 13.5 | 599 | 610 | 8.43 | 19.51 | 2003.1333 | 0.0093552
1343 | 1024.5 | 4180 | 0.05 | 2.8587 | 200 | 200 | 13.5 | 599 | 610 | 8.43 | 19.5007 | 2001.442 | 0.0093473
1344 | 1024.5 | 4180 | 0.05 | 2.8587 | 200 | 200 | 13.5 | 599 | 610 | 8.43 | 19.4913 | 1999.7522 | 0.0093394
1345 | 1024.5 | 4180 | 0.05 | 2.8587 | 200 | 200 | 13.5 | 599 | 610 | 8.43 | 19.482 | 1998.0637 | 0.0093315
1346 | 1024.5 | 4180 | 0.05 | 2.8587 | 200 | 200 | 13.5 | 599 | 610 | 8.43 | 19.4727 | 1996.3767 | 0.0093236
1347 | 1024.5 | 4180 | 0.05 | 2.8587 | 200 | 200 | 13.5 | 599 | 610 | 8.43 | 19.4634 | 1994.6911 | 0.0093157
1348 | 1024.5 | 4180 | 0.05 | 2.8587 | 200 | 200 | 13.5 | 599 | 610 | 8.43 | 19.454 | 1993.007 | 0.0093079
1349 | 1024.5 | 4180 | 0.05 | 2.8587 | 200 | 200 | 13.5 | 599 | 610 | 8.43 | 19.4447 | 1991.3242 | 0.0093
1350 | 1024.5 | 4180 | 0.05 | 2.8587 | 200 | 200 | 13.5 | 599 | 610 | 8.43 | 19.4354 | 1989.6429 | 0.0092922
1351 | 1024.5 | 4180 | 0.05 | 2.8587 | 200 | 200 | 13.5 | 599 | 610 | 8.43 | 19.4261 | 1987.963 | 0.0092843
1352 | 1024.5 | 4180 | 0.05 | 2.8587 | 200 | 200 | 13.5 | 599 | 610 | 8.43 | 19.4169 | 1986.2845 | 0.0092765
1353 | 1024.5 | 4180 | 0.05 | 2.8587 | 200 | 200 | 13.5 | 599 | 610 | 8.43 | 19.4076 | 1984.6074 | 0.0092686
1354 | 1024.5 | 4180 | 0.05 | 2.8587 | 200 | 200 | 13.5 | 599 | 610 | 8.43 | 19.3983 | 1982.9318 | 0.0092608
1355 | 1024.5 | 4180 | 0.05 | 2.8587 | 200 | 200 | 13.5 | 599 | 610 | 8.43 | 19.389 | 1981.2575 | 0.009253
1356 | 1024.5 | 4180 | 0.05 | 2.8587 | 200 | 200 | 13.5 | 599 | 610 | 8.43 | 19.3798 | 1979.5847 | 0.0092452
1357 | 1024.5 | 4180 | 0.05 | 2.8587 | 200 | 200 | 13.5 | 599 | 610 | 8.43 | 19.3705 | 1977.9133 | 0.0092374
1358 | 1024.5 | 4180 | 0.05 | 2.8587 | 200 | 200 | 13.5 | 599 | 610 | 8.43 | 19.3613 | 1976.2433 | 0.0092296
1359 | 1024.5 | 4180 | 0.05 | 2.8587 | 200 | 200 | 13.5 | 599 | 610 | 8.43 | 19.3521 | 1974.5747 | 0.0092218
1360 | 1024.5 | 4180 | 0.05 | 2.8587 | 200 | 200 | 13.5 | 599 | 610 | 8.43 | 19.3429 | 1972.9075 | 0.009214
1361 | 1024.5 | 4180 | 0.05 | 2.8587 | 200 | 200 | 13.5 | 599 | 610 | 8.43 | 19.3336 | 1971.2417 | 0.0092062
1362 | 1024.5 | 4180 | 0.05 | 2.8587 | 200 | 200 | 13.5 | 599 | 610 | 8.43 | 19.3244 | 1969.5774 | 0.0091985
1363 | 1024.5 | 4180 | 0.05 | 2.8587 | 200 | 200 | 13.5 | 599 | 610 | 8.43 | 19.3152 | 1967.9144 | 0.0091907
1364 | 1024.5 | 4180 | 0.05 | 2.8587 | 200 | 200 | 13.5 | 599 | 610 | 8.43 | 19.3061 | 1966.2528 | 0.0091829
1365 | 1024.5 | 4180 | 0.05 | 2.8587 | 200 | 200 | 13.5 | 599 | 610 | 8.43 | 19.2969 | 1964.5927 | 0.0091752
1366 | 1024.5 | 4180 | 0.05 | 2.8587 | 200 | 200 | 13.5 | 599 | 610 | 8.43 | 19.2877 | 1962.9339 | 0.0091674
1367 | 1024.5 | 4180 | 0.05 | 2.8587 | 200 | 200 | 13.5 | 599 | 610 | 8.43 | 19.2785 | 1961.2766 | 0.0091597
1368 | 1024.5 | 4180 | 0.05 | 2.8587 | 200 | 200 | 13.5 | 599 | 610 | 8.43 | 19.2694 | 1959.6206 | 0.009152
1369 | 1024.5 | 4180 | 0.05 | 2.8587 | 200 | 200 | 13.5 | 599 | 610 | 8.43 | 19.2602 | 1957.966 | 0.0091442
1370 | 1024.5 | 4180 | 0.05 | 2.8587 | 200 | 200 | 13.5 | 599 | 610 | 8.43 | 19.2511 | 1956.3129 | 0.0091365
1371 | 1024.5 | 4180 | 0.05 | 2.8587 | 200 | 200 | 13.5 | 599 | 610 | 8.43 | 19.2419 | 1954.6611 | 0.0091288
1372 | 1024.5 | 4180 | 0.05 | 2.8587 | 200 | 200 | 13.5 | 599 | 610 | 8.43 | 19.2328 | 1953.0108 | 0.0091211
1373 | 1024.5 | 4180 | 0.05 | 2.8587 | 200 | 200 | 13.5 | 599 | 610 | 8.43 | 19.2237 | 1951.3618 | 0.0091134
1374 | 1024.5 | 4180 | 0.05 | 2.8587 | 200 | 200 | 13.5 | 599 | 610 | 8.43 | 19.2146 | 1949.7142 | 0.0091057
1375 | 1024.5 | 4180 | 0.05 | 2.8587 | 200 | 200 | 13.5 | 599 | 610 | 8.43 | 19.2055 | 1948.068 | 0.009098
1376 | 1024.5 | 4180 | 0.05 | 2.8587 | 200 | 200 | 13.5 | 599 | 610 | 8.43 | 19.1964 | 1946.4232 | 0.0090903
1377 | 1024.5 | 4180 | 0.05 | 2.8587 | 200 | 200 | 13.5 | 599 | 610 | 8.43 | 19.1873 | 1944.7798 | 0.0090826
1378 | 1024.5 | 4180 | 0.05 | 2.8587 | 200 | 200 | 13.5 | 599 | 610 | 8.43 | 19.1782 | 1943.1378 | 0.009075
1379 | 1024.5 | 4180 | 0.05 | 2.8587 | 200 | 200 | 13.5 | 599 | 610 | 8.43 | 19.1691 | 1941.4971 | 0.0090673
1380 | 1024.5 | 4180 | 0.05 | 2.8587 | 200 | 200 | 13.5 | 599 | 610 | 8.43 | 19.1601 | 1939.8579 | 0.0090597
1381 | 1024.5 | 4180 | 0.05 | 2.8587 | 200 | 200 | 13.5 | 599 | 610 | 8.43 | 19.151 | 1938.22 | 0.009052
1382 | 1024.5 | 4180 | 0.05 | 2.8587 | 200 | 200 | 13.5 | 599 | 610 | 8.43 | 19.1419 | 1936.5835 | 0.0090444
1383 | 1024.5 | 4180 | 0.05 | 2.8587 | 200 | 200 | 13.5 | 599 | 610 | 8.43 | 19.1329 | 1934.9484 | 0.0090367
1384 | 1024.5 | 4180 | 0.05 | 2.8587 | 200 | 200 | 13.5 | 599 | 610 | 8.43 | 19.1239 | 1933.3147 | 0.0090291
1385 | 1024.5 | 4180 | 0.05 | 2.8587 | 200 | 200 | 13.5 | 599 | 610 | 8.43 | 19.1148 | 1931.6823 | 0.0090215
1386 | 1024.5 | 4180 | 0.05 | 2.8587 | 200 | 200 | 13.5 | 599 | 610 | 8.43 | 19.1058 | 1930.0513 | 0.0090139
1387 | 1024.5 | 4180 | 0.05 | 2.8587 | 200 | 200 | 13.5 | 599 | 610 | 8.43 | 19.0968 | 1928.4218 | 0.0090062
1388 | 1024.5 | 4180 | 0.05 | 2.8587 | 200 | 200 | 13.5 | 599 | 610 | 8.43 | 19.0878 | 1926.7935 | 0.0089986
1389 | 1024.5 | 4180 | 0.05 | 2.8587 | 200 | 200 | 13.5 | 599 | 610 | 8.43 | 19.0788 | 1925.1667 | 0.008991
1390 | 1024.5 | 4180 | 0.05 | 2.8587 | 200 | 200 | 13.5 | 599 | 610 | 8.43 | 19.0698 | 1923.5412 | 0.0089835
1391 | 1024.5 | 4180 | 0.05 | 2.8587 | 200 | 200 | 13.5 | 599 | 610 | 8.43 | 19.0608 | 1921.9171 | 0.0089759
1392 | 1024.5 | 4180 | 0.05 | 2.8587 | 200 | 200 | 13.5 | 599 | 610 | 8.43 | 19.0518 | 1920.2944 | 0.0089683
1393 | 1024.5 | 4180 | 0.05 | 2.8587 | 200 | 200 | 13.5 | 599 | 610 | 8.43 | 19.0429 | 1918.6731 | 0.0089607
1394 | 1024.5 | 4180 | 0.05 | 2.8587 | 200 | 200 | 13.5 | 599 | 610 | 8.43 | 19.0339 | 1917.0531 | 0.0089532
1395 | 1024.5 | 4180 | 0.05 | 2.8587 | 200 | 200 | 13.5 | 599 | 610 | 8.43 | 19.025 | 1915.4345 | 0.0089456
1396 | 1024.5 | 4180 | 0.05 | 2.8587 | 200 | 200 | 13.5 | 599 | 610 | 8.43 | 19.016 | 1913.8172 | 0.008938
1397 | 1024.5 | 4180 | 0.05 | 2.8587 | 200 | 200 | 13.5 | 599 | 610 | 8.43 | 19.0071 | 1912.2013 | 0.0089305
1398 | 1024.5 | 4180 | 0.05 | 2.8587 | 200 | 200 | 13.5 | 599 | 610 | 8.43 | 18.9981 | 1910.5868 | 0.008923
1399 | 1024.5 | 4180 | 0.05 | 2.8587 | 200 | 200 | 13.5 | 599 | 610 | 8.43 | 18.9892 | 1908.9736 | 0.0089154
1400 | 1024.5 | 4180 | 0.05 | 2.8587 | 200 | 200 | 13.5 | 599 | 610 | 8.43 | 18.9803 | 1907.3619 | 0.0089079
1401 | 1024.5 | 4180 | 0.05 | 2.8587 | 200 | 200 | 13.5 | 599 | 610 | 8.43 | 18.9714 | 1905.7514 | 0.0089004
1402 | 1024.5 | 4180 | 0.05 | 2.8587 | 200 | 200 | 13.5 | 599 | 610 | 8.43 | 18.9625 | 1904.1423 | 0.0088929
1403 | 1024.5 | 4180 | 0.05 | 2.8587 | 200 | 200 | 13.5 | 599 | 610 | 8.43 | 18.9536 | 1902.5346 | 0.0088853
1404 | 1024.5 | 4180 | 0.05 | 2.8587 | 200 | 200 | 13.5 | 599 | 610 | 8.43 | 18.9447 | 1900.9283 | 0.0088778
1405 | 1024.5 | 4180 | 0.05 | 2.8587 | 200 | 200 | 13.5 | 599 | 610 | 8.43 | 18.9358 | 1899.3233 | 0.0088703
1406 | 1024.5 | 4180 | 0.05 | 2.8587 | 200 | 200 | 13.5 | 599 | 610 | 8.43 | 18.927 | 1897.7196 | 0.0088629
1407 | 1024.5 | 4180 | 0.05 | 2.8587 | 200 | 200 | 13.5 | 599 | 610 | 8.43 | 18.9181 | 1896.1173 | 0.0088554
1408 | 1024.5 | 4180 | 0.05 | 2.8587 | 200 | 200 | 13.5 | 599 | 610 | 8.43 | 18.9093 | 1894.5164 | 0.0088479
1409 | 1024.5 | 4180 | 0.05 | 2.8587 | 200 | 200 | 13.5 | 599 | 610 | 8.43 | 18.9004 | 1892.9168 | 0.0088404
1410 | 1024.5 | 4180 | 0.05 | 2.8587 | 200 | 200 | 13.5 | 599 | 610 | 8.43 | 18.8916 | 1891.3186 | 0.008833
1411 | 1024.5 | 4180 | 0.05 | 2.8587 | 200 | 200 | 13.5 | 599 | 610 | 8.43 | 18.8827 | 1889.7217 | 0.0088255
1412 | 1024.5 | 4180 | 0.05 | 2.8587 | 200 | 200 | 13.5 | 599 | 610 | 8.43 | 18.8739 | 1888.1261 | 0.0088181
1413 | 1024.5 | 4180 | 0.05 | 2.8587 | 200 | 200 | 13.5 | 599 | 610 | 8.43 | 18.8651 | 1886.5319 | 0.0088106
1414 | 1024.5 | 4180 | 0.05 | 2.8587 | 200 | 200 | 13.5 | 599 | 610 | 8.43 | 18.8563 | 1884.9391 | 0.0088032
1415 | 1024.5 | 4180 | 0.05 | 2.8587 | 200 | 200 | 13.5 | 599 | 610 | 8.43 | 18.8475 | 1883.3476 | 0.0087957
1416 | 1024.5 | 4180 | 0.05 | 2.8587 | 200 | 200 | 13.5 | 599 | 610 | 8.43 | 18.8387 | 1881.7574 | 0.0087883
1417 | 1024.5 | 4180 | 0.05 | 2.8587 | 200 | 200 | 13.5 | 599 | 610 | 8.43 | 18.8299 | 1880.1686 | 0.0087809
1418 | 1024.5 | 4180 | 0.05 | 2.8587 | 200 | 200 | 13.5 | 599 | 610 | 8.43 | 18.8211 | 1878.5811 | 0.0087735
1419 | 1024.5 | 4180 | 0.05 | 2.8587 | 200 | 200 | 13.5 | 599 | 610 | 8.43 | 18.8123 | 1876.995 | 0.0087661
1420 | 1024.5 | 4180 | 0.05 | 2.8587 | 200 | 200 | 13.5 | 599 | 610 | 8.43 | 18.8036 | 1875.4102 | 0.0087587
1421 | 1024.5 | 4180 | 0.05 | 2.8587 | 200 | 200 | 13.5 | 599 | 610 | 8.43 | 18.7948 | 1873.8268 | 0.0087513
1422 | 1024.5 | 4180 | 0.05 | 2.8587 | 200 | 200 | 13.5 | 599 | 610 | 8.43 | 18.7861 | 1872.2446 | 0.0087439
1423 | 1024.5 | 4180 | 0.05 | 2.8587 | 200 | 200 | 13.5 | 599 | 610 | 8.43 | 18.7773 | 1870.6639 | 0.0087365
1424 | 1024.5 | 4180 | 0.05 | 2.8587 | 200 | 200 | 13.5 | 599 | 610 | 8.43 | 18.7686 | 1869.0844 | 0.0087291
1425 | 1024.5 | 4180 | 0.05 | 2.8587 | 200 | 200 | 13.5 | 599 | 610 | 8.43 | 18.7598 | 1867.5063 | 0.0087218
1426 | 1024.5 | 4180 | 0.05 | 2.8587 | 200 | 200 | 13.5 | 599 | 610 | 8.43 | 18.7511 | 1865.9295 | 0.0087144
1427 | 1024.5 | 4180 | 0.05 | 2.8587 | 200 | 200 | 13.5 | 599 | 610 | 8.43 | 18.7424 | 1864.3541 | 0.008707
1428 | 1024.5 | 4180 | 0.05 | 2.8587 | 200 | 200 | 13.5 | 599 | 610 | 8.43 | 18.7337 | 1862.7799 | 0.0086997
1429 | 1024.5 | 4180 | 0.05 | 2.8587 | 200 | 200 | 13.5 | 599 | 610 | 8.43 | 18.725 | 1861.2071 | 0.0086923
1430 | 1024.5 | 4180 | 0.05 | 2.8587 | 200 | 200 | 13.5 | 599 | 610 | 8.43 | 18.7163 | 1859.6357 | 0.008685
1431 | 1024.5 | 4180 | 0.05 | 2.8587 | 200 | 200 | 13.5 | 599 | 610 | 8.43 | 18.7076 | 1858.0655 | 0.0086777
1432 | 1024.5 | 4180 | 0.05 | 2.8587 | 200 | 200 | 13.5 | 599 | 610 | 8.43 | 18.6989 | 1856.4967 | 0.0086703
1433 | 1024.5 | 4180 | 0.05 | 2.8587 | 200 | 200 | 13.5 | 599 | 610 | 8.43 | 18.6903 | 1854.9292 | 0.008663
1434 | 1024.5 | 4180 | 0.05 | 2.8587 | 200 | 200 | 13.5 | 599 | 610 | 8.43 | 18.6816 | 1853.3631 | 0.0086557
1435 | 1024.5 | 4180 | 0.05 | 2.8587 | 200 | 200 | 13.5 | 599 | 610 | 8.43 | 18.673 | 1851.7982 | 0.0086484
1436 | 1024.5 | 4180 | 0.05 | 2.8587 | 200 | 200 | 13.5 | 599 | 610 | 8.43 | 18.6643 | 1850.2347 | 0.0086411
1437 | 1024.5 | 4180 | 0.05 | 2.8587 | 200 | 200 | 13.5 | 599 | 610 | 8.43 | 18.6557 | 1848.6725 | 0.0086338
1438 | 1024.5 | 4180 | 0.05 | 2.8587 | 200 | 200 | 13.5 | 599 | 610 | 8.43 | 18.647 | 1847.1116 | 0.0086265
1439 | 1024.5 | 4180 | 0.05 | 2.8587 | 200 | 200 | 13.5 | 599 | 610 | 8.43 | 18.6384 | 1845.5521 | 0.0086192
1440 | 1024.5 | 4180 | 0.05 | 2.8587 | 200 | 200 | 13.5 | 599 | 610 | 8.43 | 18.6298 | 1843.9938 | 0.0086119
1441 | 1024.5 | 4180 | 0.05 | 2.8587 | 200 | 200 | 13.5 | 599 | 610 | 8.43 | 18.6212 | 1842.4369 | 0.0086047
1442 | 1024.5 | 4180 | 0.05 | 2.8587 | 200 | 200 | 13.5 | 599 | 610 | 8.43 | 18.6126 | 1840.8813 | 0.0085974
1443 | 1024.5 | 4180 | 0.05 | 2.8587 | 200 | 200 | 13.5 | 599 | 610 | 8.43 | 18.604 | 1839.327 | 0.0085901
1444 | 1024.5 | 4180 | 0.05 | 2.8587 | 200 | 200 | 13.5 | 599 | 610 | 8.43 | 18.5954 | 1837.774 | 0.0085829
1445 | 1024.5 | 4180 | 0.05 | 2.8587 | 200 | 200 | 13.5 | 599 | 610 | 8.43 | 18.5868 | 1836.2223 | 0.0085756
1446 | 1024.5 | 4180 | 0.05 | 2.8587 | 200 | 200 | 13.5 | 599 | 610 | 8.43 | 18.5782 | 1834.6719 | 0.0085684
1447 | 1024.5 | 4180 | 0.05 | 2.8587 | 200 | 200 | 13.5 | 599 | 610 | 8.43 | 18.5697 | 1833.1229 | 0.0085612
1448 | 1024.5 | 4180 | 0.05 | 2.8587 | 200 | 200 | 13.5 | 599 | 610 | 8.43 | 18.5611 | 1831.5751 | 0.0085539
1449 | 1024.5 | 4180 | 0.05 | 2.8587 | 200 | 200 | 13.5 | 599 | 610 | 8.43 | 18.5525 | 1830.0287 | 0.0085467
1450 | 1024.5 | 4180 | 0.05 | 2.8587 | 200 | 200 | 13.5 | 599 | 610 | 8.43 | 18.544 | 1828.4835 | 0.0085395
1451 | 1024.5 | 4180 | 0.05 | 2.8587 | 200 | 200 | 13.5 | 599 | 610 | 8.43 | 18.5355 | 1826.9397 | 0.0085323
1452 | 1024.5 | 4180 | 0.05 | 2.8587 | 200 | 200 | 13.5 | 599 | 610 | 8.43 | 18.5269 | 1825.3972 | 0.0085251
1453 | 1024.5 | 4180 | 0.05 | 2.8587 | 200 | 200 | 13.5 | 599 | 610 | 8.43 | 18.5184 | 1823.8559 | 0.0085179
1454 | 1024.5 | 4180 | 0.05 | 2.8587 | 200 | 200 | 13.5 | 599 | 610 | 8.43 | 18.5099 | 1822.316 | 0.0085107
1455 | 1024.5 | 4180 | 0.05 | 2.8587 | 200 | 200 | 13.5 | 599 | 610 | 8.43 | 18.5014 | 1820.7774 | 0.0085035
1456 | 1024.5 | 4180 | 0.05 | 2.8587 | 200 | 200 | 13.5 | 599 | 610 | 8.43 | 18.4929 | 1819.24 | 0.0084963
1457 | 1024.5 | 4180 | 0.05 | 2.8587 | 200 | 200 | 13.5 | 599 | 610 | 8.43 | 18.4844 | 1817.704 | 0.0084892
1458 | 1024.5 | 4180 | 0.05 | 2.8587 | 200 | 200 | 13.5 | 599 | 610 | 8.43 | 18.4759 | 1816.1693 | 0.008482
1459 | 1024.5 | 4180 | 0.05 | 2.8587 | 200 | 200 | 13.5 | 599 | 610 | 8.43 | 18.4674 | 1814.6358 | 0.0084748
1460 | 1024.5 | 4180 | 0.05 | 2.8587 | 200 | 200 | 13.5 | 599 | 610 | 8.43 | 18.4589 | 1813.1037 | 0.0084677
1461 | 1024.5 | 4180 | 0.05 | 2.8587 | 200 | 200 | 13.5 | 599 | 610 | 8.43 | 18.4505 | 1811.5729 | 0.0084605
1462 | 1024.5 | 4180 | 0.05 | 2.8587 | 200 | 200 | 13.5 | 599 | 610 | 8.43 | 18.442 | 1810.0433 | 0.0084534
1463 | 1024.5 | 4180 | 0.05 | 2.8587 | 200 | 200 | 13.5 | 599 | 610 | 8.43 | 18.4335 | 1808.515 | 0.0084462
1464 | 1024.5 | 4180 | 0.05 | 2.8587 | 200 | 200 | 13.5 | 599 | 610 | 8.43 | 18.4251 | 1806.9881 | 0.0084391
1465 | 1024.5 | 4180 | 0.05 | 2.8587 | 200 | 200 | 13.5 | 599 | 610 | 8.43 | 18.4167 | 1805.4624 | 0.008432
1466 | 1024.5 | 4180 | 0.05 | 2.8587 | 200 | 200 | 13.5 | 599 | 610 | 8.43 | 18.4082 | 1803.938 | 0.0084249
1467 | 1024.5 | 4180 | 0.05 | 2.8587 | 200 | 200 | 13.5 | 599 | 610 | 8.43 | 18.3998 | 1802.4149 | 0.0084178
1468 | 1024.5 | 4180 | 0.05 | 2.8587 | 200 | 200 | 13.5 | 599 | 610 | 8.43 | 18.3914 | 1800.893 | 0.0084107
1469 | 1024.5 | 4180 | 0.05 | 2.8587 | 200 | 200 | 13.5 | 599 | 610 | 8.43 | 18.383 | 1799.3725 | 0.0084036
1470 | 1024.5 | 4180 | 0.05 | 2.8587 | 200 | 200 | 13.5 | 599 | 610 | 8.43 | 18.3746 | 1797.8532 | 0.0083965
1471 | 1024.5 | 4180 | 0.05 | 2.8587 | 200 | 200 | 13.5 | 599 | 610 | 8.43 | 18.3662 | 1796.3353 | 0.0083894
1472 | 1024.5 | 4180 | 0.05 | 2.8587 | 200 | 200 | 13.5 | 599 | 610 | 8.43 | 18.3578 | 1794.8186 | 0.0083823
1473 | 1024.5 | 4180 | 0.05 | 2.8587 | 200 | 200 | 13.5 | 599 | 610 | 8.43 | 18.3494 | 1793.3032 | 0.0083752
1474 | 1024.5 | 4180 | 0.05 | 2.8587 | 200 | 200 | 13.5 | 599 | 610 | 8.43 | 18.341 | 1791.789 | 0.0083681
1475 | 1024.5 | 4180 | 0.05 | 2.8587 | 200 | 200 | 13.5 | 599 | 610 | 8.43 | 18.3327 | 1790.2762 | 0.0083611
1476 | 1024.5 | 4180 | 0.05 | 2.8587 | 200 | 200 | 13.5 | 599 | 610 | 8.43 | 18.3243 | 1788.7646 | 0.008354
1477 | 1024.5 | 4180 | 0.05 | 2.8587 | 200 | 200 | 13.5 | 599 | 610 | 8.43 | 18.3159 | 1787.2543 | 0.008347
1478 | 1024.5 | 4180 | 0.05 | 2.8587 | 200 | 200 | 13.5 | 599 | 610 | 8.43 | 18.3076 | 1785.7453 | 0.0083399
1479 | 1024.5 | 4180 | 0.05 | 2.8587 | 200 | 200 | 13.5 | 599 | 610 | 8.43 | 18.2993 | 1784.2375 | 0.0083329
1480 | 1024.5 | 4180 | 0.05 | 2.8587 | 200 | 200 | 13.5 | 599 | 610 | 8.43 | 18.2909 | 1782.731 | 0.0083258
1481 | 1024.5 | 4180 | 0.05 | 2.8587 | 200 | 200 | 13.5 | 599 | 610 | 8.43 | 18.2826 | 1781.2258 | 0.0083188
1482 | 1024.5 | 4180 | 0.05 | 2.8587 | 200 | 200 | 13.5 | 599 | 610 | 8.43 | 18.2743 | 1779.7219 | 0.0083118
1483 | 1024.5 | 4180 | 0.05 | 2.8587 | 200 | 200 | 13.5 | 599 | 610 | 8.43 | 18.266 | 1778.2192 | 0.0083048
1484 | 1024.5 | 4180 | 0.05 | 2.8587 | 200 | 200 | 13.5 | 599 | 610 | 8.43 | 18.2577 | 1776.7178 | 0.0082977
1485 | 1024.5 | 4180 | 0.05 | 2.8587 | 200 | 200 | 13.5 | 599 | 610 | 8.43 | 18.2494 | 1775.2177 | 0.0082907
1486 | 1024.5 | 4180 | 0.05 | 2.8587 | 200 | 200 | 13.5 | 599 | 610 | 8.43 | 18.2411 | 1773.7189 | 0.0082837
1487 | 1024.5 | 4180 | 0.05 | 2.8587 | 200 | 200 | 13.5 | 599 | 610 | 8.43 | 18.2328 | 1772.2213 | 0.0082767
1488 | 1024.5 | 4180 | 0.05 | 2.8587 | 200 | 200 | 13.5 | 599 | 610 | 8.43 | 18.2245 | 1770.7249 | 0.0082698
1489 | 1024.5 | 4180 | 0.05 | 2.8587 | 200 | 200 | 13.5 | 599 | 610 | 8.43 | 18.2162 | 1769.2299 | 0.0082628
1490 | 1024.5 | 4180 | 0.05 | 2.8587 | 200 | 200 | 13.5 | 599 | 610 | 8.43 | 18.208 | 1767.7361 | 0.0082558
1491 | 1024.5 | 4180 | 0.05 | 2.8587 | 200 | 200 | 13.5 | 599 | 610 | 8.43 | 18.1997 | 1766.2435 | 0.0082488
1492 | 1024.5 | 4180 | 0.05 | 2.8587 | 200 | 200 | 13.5 | 599 | 610 | 8.43 | 18.1915 | 1764.7522 | 0.0082419
1493 | 1024.5 | 4180 | 0.05 | 2.8587 | 200 | 200 | 13.5 | 599 | 610 | 8.43 | 18.1832 | 1763.2622 | 0.0082349
1494 | 1024.5 | 4180 | 0.05 | 2.8587 | 200 | 200 | 13.5 | 599 | 610 | 8.43 | 18.175 | 1761.7734 | 0.008228
1495 | 1024.5 | 4180 | 0.05 | 2.8587 | 200 | 200 | 13.5 | 599 | 610 | 8.43 | 18.1668 | 1760.2859 | 0.008221
1496 | 1024.5 | 4180 | 0.05 | 2.8587 | 200 | 200 | 13.5 | 599 | 610 | 8.43 | 18.1586 | 1758.7997 | 0.0082141
1497 | 1024.5 | 4180 | 0.05 | 2.8587 | 200 | 200 | 13.5 | 599 | 610 | 8.43 | 18.1503 | 1757.3147 | 0.0082071
1498 | 1024.5 | 4180 | 0.05 | 2.8587 | 200 | 200 | 13.5 | 599 | 610 | 8.43 | 18.1421 | 1755.8309 | 0.0082002
1499 | 1024.5 | 4180 | 0.05 | 2.8587 | 200 | 200 | 13.5 | 599 | 610 | 8.43 | 18.1339 | 1754.3484 | 0.0081933
1500 | 1024.5 | 4180 | 0.05 | 2.8587 | 200 | 200 | 13.5 | 599 | 610 | 8.43 | 18.1257 | 1752.8672 | 0.0081864
1501 | 1024.5 | 4180 | 0.05 | 2.8587 | 200 | 200 | 13.5 | 599 | 610 | 8.43 | 18.1176 | 1751.3872 | 0.0081794
1502 | 1024.5 | 4180 | 0.05 | 2.8587 | 200 | 200 | 13.5 | 599 | 610 | 8.43 | 18.1094 | 1749.9085 | 0.0081725
1503 | 1024.5 | 4180 | 0.05 | 2.8587 | 200 | 200 | 13.5 | 599 | 610 | 8.43 | 18.1012 | 1748.431 | 0.0081656
1504 | 1024.5 | 4180 | 0.05 | 2.8587 | 200 | 200 | 13.5 | 599 | 610 | 8.43 | 18.093 | 1746.9547 | 0.0081587
1505 | 1024.5 | 4180 | 0.05 | 2.8587 | 200 | 200 | 13.5 | 599 | 610 | 8.43 | 18.0849 | 1745.4797 | 0.0081519
1506 | 1024.5 | 4180 | 0.05 | 2.8587 | 200 | 200 | 13.5 | 599 | 610 | 8.43 | 18.0767 | 1744.006 | 0.008145
1507 | 1024.5 | 4180 | 0.05 | 2.8587 | 200 | 200 | 13.5 | 599 | 610 | 8.43 | 18.0686 | 1742.5335 | 0.0081381
1508 | 1024.5 | 4180 | 0.05 | 2.8587 | 200 | 200 | 13.5 | 599 | 610 | 8.43 | 18.0604 | 1741.0622 | 0.0081312
1509 | 1024.5 | 4180 | 0.05 | 2.8587 | 200 | 200 | 13.5 | 599 | 610 | 8.43 | 18.0523 | 1739.5922 | 0.0081244
1510 | 1024.5 | 4180 | 0.05 | 2.8587 | 200 | 200 | 13.5 | 599 | 610 | 8.43 | 18.0442 | 1738.1234 | 0.0081175
1511 | 1024.5 | 4180 | 0.05 | 2.8587 | 200 | 200 | 13.5 | 599 | 610 | 8.43 | 18.0361 | 1736.6559 | 0.0081106
1512 | 1024.5 | 4180 | 0.05 | 2.8587 | 200 | 200 | 13.5 | 599 | 610 | 8.43 | 18.028 | 1735.1895 | 0.0081038
1513 | 1024.5 | 4180 | 0.05 | 2.8587 | 200 | 200 | 13.5 | 599 | 610 | 8.43 | 18.0199 | 1733.7245 | 0.008097
1514 | 1024.5 | 4180 | 0.05 | 2.8587 | 200 | 200 | 13.5 | 599 | 610 | 8.43 | 18.0118 | 1732.2607 | 0.0080901
1515 | 1024.5 | 4180 | 0.05 | 2.8587 | 200 | 200 | 13.5 | 599 | 610 | 8.43 | 18.0037 | 1730.7981 | 0.0080833
1516 | 1024.5 | 4180 | 0.05 | 2.8587 | 200 | 200 | 13.5 | 599 | 610 | 8.43 | 17.9956 | 1729.3367 | 0.0080765
1517 | 1024.5 | 4180 | 0.05 | 2.8587 | 200 | 200 | 13.5 | 599 | 610 | 8.43 | 17.9875 | 1727.8766 | 0.0080696
1518 | 1024.5 | 4180 | 0.05 | 2.8587 | 200 | 200 | 13.5 | 599 | 610 | 8.43 | 17.9794 | 1726.4177 | 0.0080628
1519 | 1024.5 | 4180 | 0.05 | 2.8587 | 200 | 200 | 13.5 | 599 | 610 | 8.43 | 17.9714 | 1724.96 | 0.008056
1520 | 1024.5 | 4180 | 0.05 | 2.8587 | 200 | 200 | 13.5 | 599 | 610 | 8.43 | 17.9633 | 1723.5036 | 0.0080492
1521 | 1024.5 | 4180 | 0.05 | 2.8587 | 200 | 200 | 13.5 | 599 | 610 | 8.43 | 17.9553 | 1722.0484 | 0.0080424
1522 | 1024.5 | 4180 | 0.05 | 2.8587 | 200 | 200 | 13.5 | 599 | 610 | 8.43 | 17.9472 | 1720.5944 | 0.0080356
1523 | 1024.5 | 4180 | 0.05 | 2.8587 | 200 | 200 | 13.5 | 599 | 610 | 8.43 | 17.9392 | 1719.1417 | 0.0080289
1524 | 1024.5 | 4180 | 0.05 | 2.8587 | 200 | 200 | 13.5 | 599 | 610 | 8.43 | 17.9312 | 1717.6902 | 0.0080221
1525 | 1024.5 | 4180 | 0.05 | 2.8587 | 200 | 200 | 13.5 | 599 | 610 | 8.43 | 17.9231 | 1716.2399 | 0.0080153
1526 | 1024.5 | 4180 | 0.05 | 2.8587 | 200 | 200 | 13.5 | 599 | 610 | 8.43 | 17.9151 | 1714.7908 | 0.0080085
1527 | 1024.5 | 4180 | 0.05 | 2.8587 | 200 | 200 | 13.5 | 599 | 610 | 8.43 | 17.9071 | 1713.343 | 0.0080018
1528 | 1024.5 | 4180 | 0.05 | 2.8587 | 200 | 200 | 13.5 | 599 | 610 | 8.43 | 17.8991 | 1711.8964 | 0.007995
1529 | 1024.5 | 4180 | 0.05 | 2.8587 | 200 | 200 | 13.5 | 599 | 610 | 8.43 | 17.8911 | 1710.451 | 0.0079883
1530 | 1024.5 | 4180 | 0.05 | 2.8587 | 200 | 200 | 13.5 | 599 | 610 | 8.43 | 17.8831 | 1709.0068 | 0.0079815
1531 | 1024.5 | 4180 | 0.05 | 2.8587 | 200 | 200 | 13.5 | 599 | 610 | 8.43 | 17.8751 | 1707.5638 | 0.0079748
1532 | 1024.5 | 4180 | 0.05 | 2.8587 | 200 | 200 | 13.5 | 599 | 610 | 8.43 | 17.8672 | 1706.1221 | 0.007968
1533 | 1024.5 | 4180 | 0.05 | 2.8587 | 200 | 200 | 13.5 | 599 | 610 | 8.43 | 17.8592 | 1704.6816 | 0.0079613
1534 | 1024.5 | 4180 | 0.05 | 2.8587 | 200 | 200 | 13.5 | 599 | 610 | 8.43 | 17.8512 | 1703.2423 | 0.0079546
1535 | 1024.5 | 4180 | 0.05 | 2.8587 | 200 | 200 | 13.5 | 599 | 610 | 8.43 | 17.8433 | 1701.8042 | 0.0079479
1536 | 1024.5 | 4180 | 0.05 | 2.8587 | 200 | 200 | 13.5 | 599 | 610 | 8.43 | 17.8353 | 1700.3673 | 0.0079412
1537 | 1024.5 | 4180 | 0.05 | 2.8587 | 200 | 200 | 13.5 | 599 | 610 | 8.43 | 17.8274 | 1698.9316 | 0.0079345
1538 | 1024.5 | 4180 | 0.05 | 2.8587 | 200 | 200 | 13.5 | 599 | 610 | 8.43 | 17.8195 | 1697.4972 | 0.0079278
1539 | 1024.5 | 4180 | 0.05 | 2.8587 | 200 | 200 | 13.5 | 599 | 610 | 8.43 | 17.8115 | 1696.0639 | 0.0079211
1540 | 1024.5 | 4180 | 0.05 | 2.8587 | 200 | 200 | 13.5 | 599 | 610 | 8.43 | 17.8036 | 1694.6319 | 0.0079144
1541 | 1024.5 | 4180 | 0.05 | 2.8587 | 200 | 200 | 13.5 | 599 | 610 | 8.43 | 17.7957 | 1693.2011 | 0.0079077
1542 | 1024.5 | 4180 | 0.05 | 2.8587 | 200 | 200 | 13.5 | 599 | 610 | 8.43 | 17.7878 | 1691.7715 | 0.007901
1543 | 1024.5 | 4180 | 0.05 | 2.8587 | 200 | 200 | 13.5 | 599 | 610 | 8.43 | 17.7799 | 1690.3431 | 0.0078944
1544 | 1024.5 | 4180 | 0.05 | 2.8587 | 200 | 200 | 13.5 | 599 | 610 | 8.43 | 17.772 | 1688.9159 | 0.0078877
1545 | 1024.5 | 4180 | 0.05 | 2.8587 | 200 | 200 | 13.5 | 599 | 610 | 8.43 | 17.7641 | 1687.4899 | 0.007881
1546 | 1024.5 | 4180 | 0.05 | 2.8587 | 200 | 200 | 13.5 | 599 | 610 | 8.43 | 17.7562 | 1686.0651 | 0.0078744
1547 | 1024.5 | 4180 | 0.05 | 2.8587 | 200 | 200 | 13.5 | 599 | 610 | 8.43 | 17.7484 | 1684.6415 | 0.0078677
1548 | 1024.5 | 4180 | 0.05 | 2.8587 | 200 | 200 | 13.5 | 599 | 610 | 8.43 | 17.7405 | 1683.2191 | 0.0078611
1549 | 1024.5 | 4180 | 0.05 | 2.8587 | 200 | 200 | 13.5 | 599 | 610 | 8.43 | 17.7326 | 1681.7979 | 0.0078544
1550 | 1024.5 | 4180 | 0.05 | 2.8587 | 200 | 200 | 13.5 | 599 | 610 | 8.43 | 17.7248 | 1680.3779 | 0.0078478
1551 | 1024.5 | 4180 | 0.05 | 2.8587 | 200 | 200 | 13.5 | 599 | 610 | 8.43 | 17.7169 | 1678.9592 | 0.0078412
1552 | 1024.5 | 4180 | 0.05 | 2.8587 | 200 | 200 | 13.5 | 599 | 610 | 8.43 | 17.7091 | 1677.5416 | 0.0078346
1553 | 1024.5 | 4180 | 0.05 | 2.8587 | 200 | 200 | 13.5 | 599 | 610 | 8.43 | 17.7013 | 1676.1252 | 0.007828
1554 | 1024.5 | 4180 | 0.05 | 2.8587 | 200 | 200 | 13.5 | 599 | 610 | 8.43 | 17.6934 | 1674.71 | 0.0078213
1555 | 1024.5 | 4180 | 0.05 | 2.8587 | 200 | 200 | 13.5 | 599 | 610 | 8.43 | 17.6856 | 1673.296 | 0.0078147
1556 | 1024.5 | 4180 | 0.05 | 2.8587 | 200 | 200 | 13.5 | 599 | 610 | 8.43 | 17.6778 | 1671.8832 | 0.0078081
1557 | 1024.5 | 4180 | 0.05 | 2.8587 | 200 | 200 | 13.5 | 599 | 610 | 8.43 | 17.67 | 1670.4716 | 0.0078015
1558 | 1024.5 | 4180 | 0.05 | 2.8587 | 200 | 200 | 13.5 | 599 | 610 | 8.43 | 17.6622 | 1669.0611 | 0.007795
1559 | 1024.5 | 4180 | 0.05 | 2.8587 | 200 | 200 | 13.5 | 599 | 610 | 8.43 | 17.6544 | 1667.6519 | 0.0077884
1560 | 1024.5 | 4180 | 0.05 | 2.8587 | 200 | 200 | 13.5 | 599 | 610 | 8.43 | 17.6466 | 1666.2439 | 0.0077818
1561 | 1024.5 | 4180 | 0.05 | 2.8587 | 200 | 200 | 13.5 | 599 | 610 | 8.43 | 17.6388 | 1664.837 | 0.0077752
1562 | 1024.5 | 4180 | 0.05 | 2.8587 | 200 | 200 | 13.5 | 599 | 610 | 8.43 | 17.631 | 1663.4314 | 0.0077687
1563 | 1024.5 | 4180 | 0.05 | 2.8587 | 200 | 200 | 13.5 | 599 | 610 | 8.43 | 17.6233 | 1662.0269 | 0.0077621
1564 | 1024.5 | 4180 | 0.05 | 2.8587 | 200 | 200 | 13.5 | 599 | 610 | 8.43 | 17.6155 | 1660.6236 | 0.0077556
1565 | 1024.5 | 4180 | 0.05 | 2.8587 | 200 | 200 | 13.5 | 599 | 610 | 8.43 | 17.6077 | 1659.2215 | 0.007749
1566 | 1024.5 | 4180 | 0.05 | 2.8587 | 200 | 200 | 13.5 | 599 | 610 | 8.43 | 17.6 | 1657.8206 | 0.0077425
1567 | 1024.5 | 4180 | 0.05 | 2.8587 | 200 | 200 | 13.5 | 599 | 610 | 8.43 | 17.5923 | 1656.4208 | 0.0077359
1568 | 1024.5 | 4180 | 0.05 | 2.8587 | 200 | 200 | 13.5 | 599 | 610 | 8.43 | 17.5845 | 1655.0223 | 0.0077294
1569 | 1024.5 | 4180 | 0.05 | 2.8587 | 200 | 200 | 13.5 | 599 | 610 | 8.43 | 17.5768 | 1653.6249 | 0.0077229
1570 | 1024.5 | 4180 | 0.05 | 2.8587 | 200 | 200 | 13.5 | 599 | 610 | 8.43 | 17.5691 | 1652.2287 | 0.0077163
1571 | 1024.5 | 4180 | 0.05 | 2.8587 | 200 | 200 | 13.5 | 599 | 610 | 8.43 | 17.5614 | 1650.8337 | 0.0077098
1572 | 1024.5 | 4180 | 0.05 | 2.8587 | 200 | 200 | 13.5 | 599 | 610 | 8.43 | 17.5536 | 1649.4398 | 0.0077033
1573 | 1024.5 | 4180 | 0.05 | 2.8587 | 200 | 200 | 13.5 | 599 | 610 | 8.43 | 17.5459 | 1648.0472 | 0.0076968
1574 | 1024.5 | 4180 | 0.05 | 2.8587 | 200 | 200 | 13.5 | 599 | 610 | 8.43 | 17.5382 | 1646.6557 | 0.0076903
1575 | 1024.5 | 4180 | 0.05 | 2.8587 | 200 | 200 | 13.5 | 599 | 610 | 8.43 | 17.5306 | 1645.2654 | 0.0076838
1576 | 1024.5 | 4180 | 0.05 | 2.8587 | 200 | 200 | 13.5 | 599 | 610 | 8.43 | 17.5229 | 1643.8762 | 0.0076773
1577 | 1024.5 | 4180 | 0.05 | 2.8587 | 200 | 200 | 13.5 | 599 | 610 | 8.43 | 17.5152 | 1642.4883 | 0.0076709
1578 | 1024.5 | 4180 | 0.05 | 2.8587 | 200 | 200 | 13.5 | 599 | 610 | 8.43 | 17.5075 | 1641.1015 | 0.0076644
1579 | 1024.5 | 4180 | 0.05 | 2.8587 | 200 | 200 | 13.5 | 599 | 610 | 8.43 | 17.4999 | 1639.7158 | 0.0076579
1580 | 1024.5 | 4180 | 0.05 | 2.8587 | 200 | 200 | 13.5 | 599 | 610 | 8.43 | 17.4922 | 1638.3314 | 0.0076514
1581 | 1024.5 | 4180 | 0.05 | 2.8587 | 200 | 200 | 13.5 | 599 | 610 | 8.43 | 17.4845 | 1636.9481 | 0.007645
1582 | 1024.5 | 4180 | 0.05 | 2.8587 | 200 | 200 | 13.5 | 599 | 610 | 8.43 | 17.4769 | 1635.566 | 0.0076385
1583 | 1024.5 | 4180 | 0.05 | 2.8587 | 200 | 200 | 13.5 | 599 | 610 | 8.43 | 17.4693 | 1634.185 | 0.0076321
1584 | 1024.5 | 4180 | 0.05 | 2.8587 | 200 | 200 | 13.5 | 599 | 610 | 8.43 | 17.4616 | 1632.8052 | 0.0076256
1585 | 1024.5 | 4180 | 0.05 | 2.8587 | 200 | 200 | 13.5 | 599 | 610 | 8.43 | 17.454 | 1631.4266 | 0.0076192
1586 | 1024.5 | 4180 | 0.05 | 2.8587 | 200 | 200 | 13.5 | 599 | 610 | 8.43 | 17.4464 | 1630.0492 | 0.0076128
1587 | 1024.5 | 4180 | 0.05 | 2.8587 | 200 | 200 | 13.5 | 599 | 610 | 8.43 | 17.4388 | 1628.6729 | 0.0076063
1588 | 1024.5 | 4180 | 0.05 | 2.8587 | 200 | 200 | 13.5 | 599 | 610 | 8.43 | 17.4312 | 1627.2977 | 0.0075999
1589 | 1024.5 | 4180 | 0.05 | 2.8587 | 200 | 200 | 13.5 | 599 | 610 | 8.43 | 17.4236 | 1625.9238 | 0.0075935
1590 | 1024.5 | 4180 | 0.05 | 2.8587 | 200 | 200 | 13.5 | 599 | 610 | 8.43 | 17.416 | 1624.551 | 0.0075871
1591 | 1024.5 | 4180 | 0.05 | 2.8587 | 200 | 200 | 13.5 | 599 | 610 | 8.43 | 17.4084 | 1623.1793 | 0.0075807
1592 | 1024.5 | 4180 | 0.05 | 2.8587 | 200 | 200 | 13.5 | 599 | 610 | 8.43 | 17.4008 | 1621.8088 | 0.0075743
1593 | 1024.5 | 4180 | 0.05 | 2.8587 | 200 | 200 | 13.5 | 599 | 610 | 8.43 | 17.3932 | 1620.4395 | 0.0075679
1594 | 1024.5 | 4180 | 0.05 | 2.8587 | 200 | 200 | 13.5 | 599 | 610 | 8.43 | 17.3857 | 1619.0713 | 0.0075615
1595 | 1024.5 | 4180 | 0.05 | 2.8587 | 200 | 200 | 13.5 | 599 | 610 | 8.43 | 17.3781 | 1617.7043 | 0.0075551
1596 | 1024.5 | 4180 | 0.05 | 2.8587 | 200 | 200 | 13.5 | 599 | 610 | 8.43 | 17.3705 | 1616.3384 | 0.0075487
1597 | 1024.5 | 4180 | 0.05 | 2.8587 | 200 | 200 | 13.5 | 599 | 610 | 8.43 | 17.363 | 1614.9737 | 0.0075424
1598 | 1024.5 | 4180 | 0.05 | 2.8587 | 200 | 200 | 13.5 | 599 | 610 | 8.43 | 17.3555 | 1613.6101 | 0.007536
1599 | 1024.5 | 4180 | 0.05 | 2.8587 | 200 | 200 | 13.5 | 599 | 610 | 8.43 | 17.3479 | 1612.2477 | 0.0075296
1600 | 1024.5 | 4180 | 0.05 | 2.8587 | 200 | 200 | 13.5 | 599 | 610 | 8.43 | 17.3404 | 1610.8865 | 0.0075233
1601 | 1024.5 | 4180 | 0.05 | 2.8587 | 200 | 200 | 13.5 | 599 | 610 | 8.43 | 17.3329 | 1609.5264 | 0.0075169
1602 | 1024.5 | 4180 | 0.05 | 2.8587 | 200 | 200 | 13.5 | 599 | 610 | 8.43 | 17.3254 | 1608.1674 | 0.0075106
1603 | 1024.5 | 4180 | 0.05 | 2.8587 | 200 | 200 | 13.5 | 599 | 610 | 8.43 | 17.3178 | 1606.8096 | 0.0075042
1604 | 1024.5 | 4180 | 0.05 | 2.8587 | 200 | 200 | 13.5 | 599 | 610 | 8.43 | 17.3103 | 1605.4529 | 0.0074979
1605 | 1024.5 | 4180 | 0.05 | 2.8587 | 200 | 200 | 13.5 | 599 | 610 | 8.43 | 17.3028 | 1604.0974 | 0.0074916
1606 | 1024.5 | 4180 | 0.05 | 2.8587 | 200 | 200 | 13.5 | 599 | 610 | 8.43 | 17.2953 | 1602.743 | 0.0074852
1607 | 1024.5 | 4180 | 0.05 | 2.8587 | 200 | 200 | 13.5 | 599 | 610 | 8.43 | 17.2879 | 1601.3898 | 0.0074789
1608 | 1024.5 | 4180 | 0.05 | 2.8587 | 200 | 200 | 13.5 | 599 | 610 | 8.43 | 17.2804 | 1600.0377 | 0.0074726
1609 | 1024.5 | 4180 | 0.05 | 2.8587 | 200 | 200 | 13.5 | 599 | 610 | 8.43 | 17.2729 | 1598.6867 | 0.0074663
1610 | 1024.5 | 4180 | 0.05 | 2.8587 | 200 | 200 | 13.5 | 599 | 610 | 8.43 | 17.2654 | 1597.3369 | 0.00746
1611 | 1024.5 | 4180 | 0.05 | 2.8587 | 200 | 200 | 13.5 | 599 | 610 | 8.43 | 17.258 | 1595.9882 | 0.0074537
1612 | 1024.5 | 4180 | 0.05 | 2.8587 | 200 | 200 | 13.5 | 599 | 610 | 8.43 | 17.2505 | 1594.6407 | 0.0074474
1613 | 1024.5 | 4180 | 0.05 | 2.8587 | 200 | 200 | 13.5 | 599 | 610 | 8.43 | 17.2431 | 1593.2943 | 0.0074411
1614 | 1024.5 | 4180 | 0.05 | 2.8587 | 200 | 200 | 13.5 | 599 | 610 | 8.43 | 17.2356 | 1591.949 | 0.0074348
1615 | 1024.5 | 4180 | 0.05 | 2.8587 | 200 | 200 | 13.5 | 599 | 610 | 8.43 | 17.2282 | 1590.6049 | 0.0074286
1616 | 1024.5 | 4180 | 0.05 | 2.8587 | 200 | 200 | 13.5 | 599 | 610 | 8.43 | 17.2208 | 1589.2619 | 0.0074223
1617 | 1024.5 | 4180 | 0.05 | 2.8587 | 200 | 200 | 13.5 | 599 | 610 | 8.43 | 17.2134 | 1587.9201 | 0.007416
1618 | 1024.5 | 4180 | 0.05 | 2.8587 | 200 | 200 | 13.5 | 599 | 610 | 8.43 | 17.2059 | 1586.5794 | 0.0074097
1619 | 1024.5 | 4180 | 0.05 | 2.8587 | 200 | 200 | 13.5 | 599 | 610 | 8.43 | 17.1985 | 1585.2398 | 0.0074035
1620 | 1024.5 | 4180 | 0.05 | 2.8587 | 200 | 200 | 13.5 | 599 | 610 | 8.43 | 17.1911 | 1583.9013 | 0.0073972
1621 | 1024.5 | 4180 | 0.05 | 2.8587 | 200 | 200 | 13.5 | 599 | 610 | 8.43 | 17.1837 | 1582.564 | 0.007391
1622 | 1024.5 | 4180 | 0.05 | 2.8587 | 200 | 200 | 13.5 | 599 | 610 | 8.43 | 17.1763 | 1581.2278 | 0.0073848
1623 | 1024.5 | 4180 | 0.05 | 2.8587 | 200 | 200 | 13.5 | 599 | 610 | 8.43 | 17.169 | 1579.8927 | 0.0073785
1624 | 1024.5 | 4180 | 0.05 | 2.8587 | 200 | 200 | 13.5 | 599 | 610 | 8.43 | 17.1616 | 1578.5588 | 0.0073723
1625 | 1024.5 | 4180 | 0.05 | 2.8587 | 200 | 200 | 13.5 | 599 | 610 | 8.43 | 17.1542 | 1577.2259 | 0.0073661
1626 | 1024.5 | 4180 | 0.05 | 2.8587 | 200 | 200 | 13.5 | 599 | 610 | 8.43 | 17.1468 | 1575.8943 | 0.0073598
1627 | 1024.5 | 4180 | 0.05 | 2.8587 | 200 | 200 | 13.5 | 599 | 610 | 8.43 | 17.1395 | 1574.5637 | 0.0073536
1628 | 1024.5 | 4180 | 0.05 | 2.8587 | 200 | 200 | 13.5 | 599 | 610 | 8.43 | 17.1321 | 1573.2342 | 0.0073474
1629 | 1024.5 | 4180 | 0.05 | 2.8587 | 200 | 200 | 13.5 | 599 | 610 | 8.43 | 17.1248 | 1571.9059 | 0.0073412
1630 | 1024.5 | 4180 | 0.05 | 2.8587 | 200 | 200 | 13.5 | 599 | 610 | 8.43 | 17.1174 | 1570.5787 | 0.007335
1631 | 1024.5 | 4180 | 0.05 | 2.8587 | 200 | 200 | 13.5 | 599 | 610 | 8.43 | 17.1101 | 1569.2526 | 0.0073288
1632 | 1024.5 | 4180 | 0.05 | 2.8587 | 200 | 200 | 13.5 | 599 | 610 | 8.43 | 17.1028 | 1567.9277 | 0.0073226
1633 | 1024.5 | 4180 | 0.05 | 2.8587 | 200 | 200 | 13.5 | 599 | 610 | 8.43 | 17.0954 | 1566.6038 | 0.0073165
1634 | 1024.5 | 4180 | 0.05 | 2.8587 | 200 | 200 | 13.5 | 599 | 610 | 8.43 | 17.0881 | 1565.2811 | 0.0073103
1635 | 1024.5 | 4180 | 0.05 | 2.8587 | 200 | 200 | 13.5 | 599 | 610 | 8.43 | 17.0808 | 1563.9595 | 0.0073041
1636 | 1024.5 | 4180 | 0.05 | 2.8587 | 200 | 200 | 13.5 | 599 | 610 | 8.43 | 17.0735 | 1562.639 | 0.0072979
1637 | 1024.5 | 4180 | 0.05 | 2.8587 | 200 | 200 | 13.5 | 599 | 610 | 8.43 | 17.0662 | 1561.3196 | 0.0072918
1638 | 1024.5 | 4180 | 0.05 | 2.8587 | 200 | 200 | 13.5 | 599 | 610 | 8.43 | 17.0589 | 1560.0014 | 0.0072856
1639 | 1024.5 | 4180 | 0.05 | 2.8587 | 200 | 200 | 13.5 | 599 | 610 | 8.43 | 17.0516 | 1558.6842 | 0.0072795
1640 | 1024.5 | 4180 | 0.05 | 2.8587 | 200 | 200 | 13.5 | 599 | 610 | 8.43 | 17.0444 | 1557.3682 | 0.0072733
1641 | 1024.5 | 4180 | 0.05 | 2.8587 | 200 | 200 | 13.5 | 599 | 610 | 8.43 | 17.0371 | 1556.0533 | 0.0072672
1642 | 1024.5 | 4180 | 0.05 | 2.8587 | 200 | 200 | 13.5 | 599 | 610 | 8.43 | 17.0298 | 1554.7395 | 0.007261
1643 | 1024.5 | 4180 | 0.05 | 2.8587 | 200 | 200 | 13.5 | 599 | 610 | 8.43 | 17.0226 | 1553.4267 | 0.0072549
1644 | 1024.5 | 4180 | 0.05 | 2.8587 | 200 | 200 | 13.5 | 599 | 610 | 8.43 | 17.0153 | 1552.1152 | 0.0072488
1645 | 1024.5 | 4180 | 0.05 | 2.8587 | 200 | 200 | 13.5 | 599 | 610 | 8.43 | 17.0081 | 1550.8047 | 0.0072427
1646 | 1024.5 | 4180 | 0.05 | 2.8587 | 200 | 200 | 13.5 | 599 | 610 | 8.43 | 17.0008 | 1549.4953 | 0.0072366
1647 | 1024.5 | 4180 | 0.05 | 2.8587 | 200 | 200 | 13.5 | 599 | 610 | 8.43 | 16.9936 | 1548.187 | 0.0072304
1648 | 1024.5 | 4180 | 0.05 | 2.8587 | 200 | 200 | 13.5 | 599 | 610 | 8.43 | 16.9863 | 1546.8798 | 0.0072243
1649 | 1024.5 | 4180 | 0.05 | 2.8587 | 200 | 200 | 13.5 | 599 | 610 | 8.43 | 16.9791 | 1545.5738 | 0.0072182
1650 | 1024.5 | 4180 | 0.05 | 2.8587 | 200 | 200 | 13.5 | 599 | 610 | 8.43 | 16.9719 | 1544.2688 | 0.0072121
1651 | 1024.5 | 4180 | 0.05 | 2.8587 | 200 | 200 | 13.5 | 599 | 610 | 8.43 | 16.9647 | 1542.9649 | 0.0072061
1652 | 1024.5 | 4180 | 0.05 | 2.8587 | 200 | 200 | 13.5 | 599 | 610 | 8.43 | 16.9575 | 1541.6622 | 0.0072
1653 | 1024.5 | 4180 | 0.05 | 2.8587 | 200 | 200 | 13.5 | 599 | 610 | 8.43 | 16.9503 | 1540.3605 | 0.0071939
1654 | 1024.5 | 4180 | 0.05 | 2.8587 | 200 | 200 | 13.5 | 599 | 610 | 8.43 | 16.9431 | 1539.0599 | 0.0071878
1655 | 1024.5 | 4180 | 0.05 | 2.8587 | 200 | 200 | 13.5 | 599 | 610 | 8.43 | 16.9359 | 1537.7605 | 0.0071818
1656 | 1024.5 | 4180 | 0.05 | 2.8587 | 200 | 200 | 13.5 | 599 | 610 | 8.43 | 16.9287 | 1536.4621 | 0.0071757
1657 | 1024.5 | 4180 | 0.05 | 2.8587 | 200 | 200 | 13.5 | 599 | 610 | 8.43 | 16.9215 | 1535.1648 | 0.0071696
1658 | 1024.5 | 4180 | 0.05 | 2.8587 | 200 | 200 | 13.5 | 599 | 610 | 8.43 | 16.9144 | 1533.8686 | 0.0071636
1659 | 1024.5 | 4180 | 0.05 | 2.8587 | 200 | 200 | 13.5 | 599 | 610 | 8.43 | 16.9072 | 1532.5736 | 0.0071575
1660 | 1024.5 | 4180 | 0.05 | 2.8587 | 200 | 200 | 13.5 | 599 | 610 | 8.43 | 16.9001 | 1531.2796 | 0.0071515
1661 | 1024.5 | 4180 | 0.05 | 2.8587 | 200 | 200 | 13.5 | 599 | 610 | 8.43 | 16.8929 | 1529.9867 | 0.0071454
1662 | 1024.5 | 4180 | 0.05 | 2.8587 | 200 | 200 | 13.5 | 599 | 610 | 8.43 | 16.8858 | 1528.6949 | 0.0071394
1663 | 1024.5 | 4180 | 0.05 | 2.8587 | 200 | 200 | 13.5 | 599 | 610 | 8.43 | 16.8786 | 1527.4041 | 0.0071334
1664 | 1024.5 | 4180 | 0.05 | 2.8587 | 200 | 200 | 13.5 | 599 | 610 | 8.43 | 16.8715 | 1526.1145 | 0.0071274
1665 | 1024.5 | 4180 | 0.05 | 2.8587 | 200 | 200 | 13.5 | 599 | 610 | 8.43 | 16.8644 | 1524.826 | 0.0071213
1666 | 1024.5 | 4180 | 0.05 | 2.8587 | 200 | 200 | 13.5 | 599 | 610 | 8.43 | 16.8572 | 1523.5385 | 0.0071153
1667 | 1024.5 | 4180 | 0.05 | 2.8587 | 200 | 200 | 13.5 | 599 | 610 | 8.43 | 16.8501 | 1522.2522 | 0.0071093
1668 | 1024.5 | 4180 | 0.05 | 2.8587 | 200 | 200 | 13.5 | 599 | 610 | 8.43 | 16.843 | 1520.9669 | 0.0071033
1669 | 1024.5 | 4180 | 0.05 | 2.8587 | 200 | 200 | 13.5 | 599 | 610 | 8.43 | 16.8359 | 1519.6827 | 0.0070973
1670 | 1024.5 | 4180 | 0.05 | 2.8587 | 200 | 200 | 13.5 | 599 | 610 | 8.43 | 16.8288 | 1518.3996 | 0.0070913
1671 | 1024.5 | 4180 | 0.05 | 2.8587 | 200 | 200 | 13.5 | 599 | 610 | 8.43 | 16.8217 | 1517.1176 | 0.0070853
1672 | 1024.5 | 4180 | 0.05 | 2.8587 | 200 | 200 | 13.5 | 599 | 610 | 8.43 | 16.8146 | 1515.8366 | 0.0070794
1673 | 1024.5 | 4180 | 0.05 | 2.8587 | 200 | 200 | 13.5 | 599 | 610 | 8.43 | 16.8076 | 1514.5568 | 0.0070734
1674 | 1024.5 | 4180 | 0.05 | 2.8587 | 200 | 200 | 13.5 | 599 | 610 | 8.43 | 16.8005 | 1513.278 | 0.0070674
1675 | 1024.5 | 4180 | 0.05 | 2.8587 | 200 | 200 | 13.5 | 599 | 610 | 8.43 | 16.7934 | 1512.0003 | 0.0070614
1676 | 1024.5 | 4180 | 0.05 | 2.8587 | 200 | 200 | 13.5 | 599 | 610 | 8.43 | 16.7864 | 1510.7237 | 0.0070555
1677 | 1024.5 | 4180 | 0.05 | 2.8587 | 200 | 200 | 13.5 | 599 | 610 | 8.43 | 16.7793 | 1509.4481 | 0.0070495
1678 | 1024.5 | 4180 | 0.05 | 2.8587 | 200 | 200 | 13.5 | 599 | 610 | 8.43 | 16.7722 | 1508.1737 | 0.0070436
1679 | 1024.5 | 4180 | 0.05 | 2.8587 | 200 | 200 | 13.5 | 599 | 610 | 8.43 | 16.7652 | 1506.9003 | 0.0070376
1680 | 1024.5 | 4180 | 0.05 | 2.8587 | 200 | 200 | 13.5 | 599 | 610 | 8.43 | 16.7582 | 1505.628 | 0.0070317
1681 | 1024.5 | 4180 | 0.05 | 2.8587 | 200 | 200 | 13.5 | 599 | 610 | 8.43 | 16.7511 | 1504.3567 | 0.0070257
1682 | 1024.5 | 4180 | 0.05 | 2.8587 | 200 | 200 | 13.5 | 599 | 610 | 8.43 | 16.7441 | 1503.0865 | 0.0070198
1683 | 1024.5 | 4180 | 0.05 | 2.8587 | 200 | 200 | 13.5 | 599 | 610 | 8.43 | 16.7371 | 1501.8175 | 0.0070139
1684 | 1024.5 | 4180 | 0.05 | 2.8587 | 200 | 200 | 13.5 | 599 | 610 | 8.43 | 16.7301 | 1500.5494 | 0.007008
1685 | 1024.5 | 4180 | 0.05 | 2.8587 | 200 | 200 | 13.5 | 599 | 610 | 8.43 | 16.7231 | 1499.2825 | 0.0070021
1686 | 1024.5 | 4180 | 0.05 | 2.8587 | 200 | 200 | 13.5 | 599 | 610 | 8.43 | 16.7161 | 1498.0166 | 0.0069961
1687 | 1024.5 | 4180 | 0.05 | 2.8587 | 200 | 200 | 13.5 | 599 | 610 | 8.43 | 16.7091 | 1496.7518 | 0.0069902
1688 | 1024.5 | 4180 | 0.05 | 2.8587 | 200 | 200 | 13.5 | 599 | 610 | 8.43 | 16.7021 | 1495.488 | 0.0069843
1689 | 1024.5 | 4180 | 0.05 | 2.8587 | 200 | 200 | 13.5 | 599 | 610 | 8.43 | 16.6951 | 1494.2254 | 0.0069784
1690 | 1024.5 | 4180 | 0.05 | 2.8587 | 200 | 200 | 13.5 | 599 | 610 | 8.43 | 16.6881 | 1492.9637 | 0.0069725
1691 | 1024.5 | 4180 | 0.05 | 2.8587 | 200 | 200 | 13.5 | 599 | 610 | 8.43 | 16.6811 | 1491.7032 | 0.0069667
1692 | 1024.5 | 4180 | 0.05 | 2.8587 | 200 | 200 | 13.5 | 599 | 610 | 8.43 | 16.6742 | 1490.4437 | 0.0069608
1693 | 1024.5 | 4180 | 0.05 | 2.8587 | 200 | 200 | 13.5 | 599 | 610 | 8.43 | 16.6672 | 1489.1853 | 0.0069549
1694 | 1024.5 | 4180 | 0.05 | 2.8587 | 200 | 200 | 13.5 | 599 | 610 | 8.43 | 16.6603 | 1487.9279 | 0.006949
1695 | 1024.5 | 4180 | 0.05 | 2.8587 | 200 | 200 | 13.5 | 599 | 610 | 8.43 | 16.6533 | 1486.6716 | 0.0069432
1696 | 1024.5 | 4180 | 0.05 | 2.8587 | 200 | 200 | 13.5 | 599 | 610 | 8.43 | 16.6464 | 1485.4164 | 0.0069373
1697 | 1024.5 | 4180 | 0.05 | 2.8587 | 200 | 200 | 13.5 | 599 | 610 | 8.43 | 16.6394 | 1484.1622 | 0.0069314
1698 | 1024.5 | 4180 | 0.05 | 2.8587 | 200 | 200 | 13.5 | 599 | 610 | 8.43 | 16.6325 | 1482.9091 | 0.0069256
1699 | 1024.5 | 4180 | 0.05 | 2.8587 | 200 | 200 | 13.5 | 599 | 610 | 8.43 | 16.6256 | 1481.6571 | 0.0069197
1700 | 1024.5 | 4180 | 0.05 | 2.8587 | 200 | 200 | 13.5 | 599 | 610 | 8.43 | 16.6187 | 1480.4061 | 0.0069139
1701 | 1024.5 | 4180 | 0.05 | 2.8587 | 200 | 200 | 13.5 | 599 | 610 | 8.43 | 16.6117 | 1479.1561 | 0.0069081
1702 | 1024.5 | 4180 | 0.05 | 2.8587 | 200 | 200 | 13.5 | 599 | 610 | 8.43 | 16.6048 | 1477.9072 | 0.0069022
1703 | 1024.5 | 4180 | 0.05 | 2.8587 | 200 | 200 | 13.5 | 599 | 610 | 8.43 | 16.5979 | 1476.6594 | 0.0068964
1704 | 1024.5 | 4180 | 0.05 | 2.8587 | 200 | 200 | 13.5 | 599 | 610 | 8.43 | 16.591 | 1475.4126 | 0.0068906
1705 | 1024.5 | 4180 | 0.05 | 2.8587 | 200 | 200 | 13.5 | 599 | 610 | 8.43 | 16.5841 | 1474.1669 | 0.0068848
1706 | 1024.5 | 4180 | 0.05 | 2.8587 | 200 | 200 | 13.5 | 599 | 610 | 8.43 | 16.5773 | 1472.9222 | 0.0068789
1707 | 1024.5 | 4180 | 0.05 | 2.8587 | 200 | 200 | 13.5 | 599 | 610 | 8.43 | 16.5704 | 1471.6786 | 0.0068731
1708 | 1024.5 | 4180 | 0.05 | 2.8587 | 200 | 200 | 13.5 | 599 | 610 | 8.43 | 16.5635 | 1470.436 | 0.0068673
1709 | 1024.5 | 4180 | 0.05 | 2.8587 | 200 | 200 | 13.5 | 599 | 610 | 8.43 | 16.5566 | 1469.1945 | 0.0068615
1710 | 1024.5 | 4180 | 0.05 | 2.8587 | 200 | 200 | 13.5 | 599 | 610 | 8.43 | 16.5498 | 1467.954 | 0.0068557
1711 | 1024.5 | 4180 | 0.05 | 2.8587 | 200 | 200 | 13.5 | 599 | 610 | 8.43 | 16.5429 | 1466.7146 | 0.0068499
1712 | 1024.5 | 4180 | 0.05 | 2.8587 | 200 | 200 | 13.5 | 599 | 610 | 8.43 | 16.5361 | 1465.4762 | 0.0068442
1713 | 1024.5 | 4180 | 0.05 | 2.8587 | 200 | 200 | 13.5 | 599 | 610 | 8.43 | 16.5292 | 1464.2388 | 0.0068384
1714 | 1024.5 | 4180 | 0.05 | 2.8587 | 200 | 200 | 13.5 | 599 | 610 | 8.43 | 16.5224 | 1463.0025 | 0.0068326
1715 | 1024.5 | 4180 | 0.05 | 2.8587 | 200 | 200 | 13.5 | 599 | 610 | 8.43 | 16.5156 | 1461.7673 | 0.0068268
1716 | 1024.5 | 4180 | 0.05 | 2.8587 | 200 | 200 | 13.5 | 599 | 610 | 8.43 | 16.5087 | 1460.5331 | 0.0068211
1717 | 1024.5 | 4180 | 0.05 | 2.8587 | 200 | 200 | 13.5 | 599 | 610 | 8.43 | 16.5019 | 1459.2999 | 0.0068153
1718 | 1024.5 | 4180 | 0.05 | 2.8587 | 200 | 200 | 13.5 | 599 | 610 | 8.43 | 16.4951 | 1458.0678 | 0.0068096
1719 | 1024.5 | 4180 | 0.05 | 2.8587 | 200 | 200 | 13.5 | 599 | 610 | 8.43 | 16.4883 | 1456.8367 | 0.0068038
1720 | 1024.5 | 4180 | 0.05 | 2.8587 | 200 | 200 | 13.5 | 599 | 610 | 8.43 | 16.4815 | 1455.6067 | 0.0067981
1721 | 1024.5 | 4180 | 0.05 | 2.8587 | 200 | 200 | 13.5 | 599 | 610 | 8.43 | 16.4747 | 1454.3777 | 0.0067923
1722 | 1024.5 | 4180 | 0.05 | 2.8587 | 200 | 200 | 13.5 | 599 | 610 | 8.43 | 16.4679 | 1453.1497 | 0.0067866
1723 | 1024.5 | 4180 | 0.05 | 2.8587 | 200 | 200 | 13.5 | 599 | 610 | 8.43 | 16.4611 | 1451.9228 | 0.0067809
1724 | 1024.5 | 4180 | 0.05 | 2.8587 | 200 | 200 | 13.5 | 599 | 610 | 8.43 | 16.4543 | 1450.6969 | 0.0067751
1725 | 1024.5 | 4180 | 0.05 | 2.8587 | 200 | 200 | 13.5 | 599 | 610 | 8.43 | 16.4476 | 1449.472 | 0.0067694
1726 | 1024.5 | 4180 | 0.05 | 2.8587 | 200 | 200 | 13.5 | 599 | 610 | 8.43 | 16.4408 | 1448.2482 | 0.0067637
1727 | 1024.5 | 4180 | 0.05 | 2.8587 | 200 | 200 | 13.5 | 599 | 610 | 8.43 | 16.434 | 1447.0254 | 0.006758
1728 | 1024.5 | 4180 | 0.05 | 2.8587 | 200 | 200 | 13.5 | 599 | 610 | 8.43 | 16.4273 | 1445.8036 | 0.0067523
1729 | 1024.5 | 4180 | 0.05 | 2.8587 | 200 | 200 | 13.5 | 599 | 610 | 8.43 | 16.4205 | 1444.5829 | 0.0067466
1730 | 1024.5 | 4180 | 0.05 | 2.8587 | 200 | 200 | 13.5 | 599 | 610 | 8.43 | 16.4138 | 1443.3632 | 0.0067409
1731 | 1024.5 | 4180 | 0.05 | 2.8587 | 200 | 200 | 13.5 | 599 | 610 | 8.43 | 16.407 | 1442.1445 | 0.0067352
1732 | 1024.5 | 4180 | 0.05 | 2.8587 | 200 | 200 | 13.5 | 599 | 610 | 8.43 | 16.4003 | 1440.9269 | 0.0067295
1733 | 1024.5 | 4180 | 0.05 | 2.8587 | 200 | 200 | 13.5 | 599 | 610 | 8.43 | 16.3936 | 1439.7103 | 0.0067238
1734 | 1024.5 | 4180 | 0.05 | 2.8587 | 200 | 200 | 13.5 | 599 | 610 | 8.43 | 16.3868 | 1438.4947 | 0.0067182
1735 | 1024.5 | 4180 | 0.05 | 2.8587 | 200 | 200 | 13.5 | 599 | 610 | 8.43 | 16.3801 | 1437.2801 | 0.0067125
1736 | 1024.5 | 4180 | 0.05 | 2.8587 | 200 | 200 | 13.5 | 599 | 610 | 8.43 | 16.3734 | 1436.0666 | 0.0067068
1737 | 1024.5 | 4180 | 0.05 | 2.8587 | 200 | 200 | 13.5 | 599 | 610 | 8.43 | 16.3667 | 1434.8541 | 0.0067012
1738 | 1024.5 | 4180 | 0.05 | 2.8587 | 200 | 200 | 13.5 | 599 | 610 | 8.43 | 16.36 | 1433.6426 | 0.0066955
1739 | 1024.5 | 4180 | 0.05 | 2.8587 | 200 | 200 | 13.5 | 599 | 610 | 8.43 | 16.3533 | 1432.4322 | 0.0066898
1740 | 1024.5 | 4180 | 0.05 | 2.8587 | 200 | 200 | 13.5 | 599 | 610 | 8.43 | 16.3466 | 1431.2227 | 0.0066842
1741 | 1024.5 | 4180 | 0.05 | 2.8587 | 200 | 200 | 13.5 | 599 | 610 | 8.43 | 16.3399 | 1430.0143 | 0.0066785
1742 | 1024.5 | 4180 | 0.05 | 2.8587 | 200 | 200 | 13.5 | 599 | 610 | 8.43 | 16.3332 | 1428.8069 | 0.0066729
1743 | 1024.5 | 4180 | 0.05 | 2.8587 | 200 | 200 | 13.5 | 599 | 610 | 8.43 | 16.3266 | 1427.6005 | 0.0066673
1744 | 1024.5 | 4180 | 0.05 | 2.8587 | 200 | 200 | 13.5 | 599 | 610 | 8.43 | 16.3199 | 1426.3952 | 0.0066616
1745 | 1024.5 | 4180 | 0.05 | 2.8587 | 200 | 200 | 13.5 | 599 | 610 | 8.43 | 16.3132 | 1425.1908 | 0.006656
1746 | 1024.5 | 4180 | 0.05 | 2.8587 | 200 | 200 | 13.5 | 599 | 610 | 8.43 | 16.3066 | 1423.9875 | 0.0066504
1747 | 1024.5 | 4180 | 0.05 | 2.8587 | 200 | 200 | 13.5 | 599 | 610 | 8.43 | 16.2999 | 1422.7852 | 0.0066448
1748 | 1024.5 | 4180 | 0.05 | 2.8587 | 200 | 200 | 13.5 | 599 | 610 | 8.43 | 16.2933 | 1421.5839 | 0.0066392
1749 | 1024.5 | 4180 | 0.05 | 2.8587 | 200 | 200 | 13.5 | 599 | 610 | 8.43 | 16.2867 | 1420.3836 | 0.0066336
1750 | 1024.5 | 4180 | 0.05 | 2.8587 | 200 | 200 | 13.5 | 599 | 610 | 8.43 | 16.28 | 1419.1844 | 0.006628
1751 | 1024.5 | 4180 | 0.05 | 2.8587 | 200 | 200 | 13.5 | 599 | 610 | 8.43 | 16.2734 | 1417.9861 | 0.0066224
1752 | 1024.5 | 4180 | 0.05 | 2.8587 | 200 | 200 | 13.5 | 599 | 610 | 8.43 | 16.2668 | 1416.7889 | 0.0066168
1753 | 1024.5 | 4180 | 0.05 | 2.8587 | 200 | 200 | 13.5 | 599 | 610 | 8.43 | 16.2602 | 1415.5926 | 0.0066112
1754 | 1024.5 | 4180 | 0.05 | 2.8587 | 200 | 200 | 13.5 | 599 | 610 | 8.43 | 16.2535 | 1414.3974 | 0.0066056
1755 | 1024.5 | 4180 | 0.05 | 2.8587 | 200 | 200 | 13.5 | 599 | 610 | 8.43 | 16.2469 | 1413.2032 | 0.0066
1756 | 1024.5 | 4180 | 0.05 | 2.8587 | 200 | 200 | 13.5 | 599 | 610 | 8.43 | 16.2403 | 1412.01 | 0.0065945
1757 | 1024.5 | 4180 | 0.05 | 2.8587 | 200 | 200 | 13.5 | 599 | 610 | 8.43 | 16.2337 | 1410.8178 | 0.0065889
1758 | 1024.5 | 4180 | 0.05 | 2.8587 | 200 | 200 | 13.5 | 599 | 610 | 8.43 | 16.2272 | 1409.6266 | 0.0065833
1759 | 1024.5 | 4180 | 0.05 | 2.8587 | 200 | 200 | 13.5 | 599 | 610 | 8.43 | 16.2206 | 1408.4364 | 0.0065778
1760 | 1024.5 | 4180 | 0.05 | 2.8587 | 200 | 200 | 13.5 | 599 | 610 | 8.43 | 16.214 | 1407.2472 | 0.0065722
1761 | 1024.5 | 4180 | 0.05 | 2.8587 | 200 | 200 | 13.5 | 599 | 610 | 8.43 | 16.2074 | 1406.0591 | 0.0065667
1762 | 1024.5 | 4180 | 0.05 | 2.8587 | 200 | 200 | 13.5 | 599 | 610 | 8.43 | 16.2009 | 1404.8719 | 0.0065611
1763 | 1024.5 | 4180 | 0.05 | 2.8587 | 200 | 200 | 13.5 | 599 | 610 | 8.43 | 16.1943 | 1403.6857 | 0.0065556
1764 | 1024.5 | 4180 | 0.05 | 2.8587 | 200 | 200 | 13.5 | 599 | 610 | 8.43 | 16.1877 | 1402.5006 | 0.0065501
1765 | 1024.5 | 4180 | 0.05 | 2.8587 | 200 | 200 | 13.5 | 599 | 610 | 8.43 | 16.1812 | 1401.3164 | 0.0065445
1766 | 1024.5 | 4180 | 0.05 | 2.8587 | 200 | 200 | 13.5 | 599 | 610 | 8.43 | 16.1746 | 1400.1332 | 0.006539
1767 | 1024.5 | 4180 | 0.05 | 2.8587 | 200 | 200 | 13.5 | 599 | 610 | 8.43 | 16.1681 | 1398.9511 | 0.0065335
1768 | 1024.5 | 4180 | 0.05 | 2.8587 | 200 | 200 | 13.5 | 599 | 610 | 8.43 | 16.1616 | 1397.7699 | 0.006528
1769 | 1024.5 | 4180 | 0.05 | 2.8587 | 200 | 200 | 13.5 | 599 | 610 | 8.43 | 16.155 | 1396.5897 | 0.0065224
1770 | 1024.5 | 4180 | 0.05 | 2.8587 | 200 | 200 | 13.5 | 599 | 610 | 8.43 | 16.1485 | 1395.4105 | 0.0065169
1771 | 1024.5 | 4180 | 0.05 | 2.8587 | 200 | 200 | 13.5 | 599 | 610 | 8.43 | 16.142 | 1394.2324 | 0.0065114
1772 | 1024.5 | 4180 | 0.05 | 2.8587 | 200 | 200 | 13.5 | 599 | 610 | 8.43 | 16.1355 | 1393.0552 | 0.0065059
1773 | 1024.5 | 4180 | 0.05 | 2.8587 | 200 | 200 | 13.5 | 599 | 610 | 8.43 | 16.129 | 1391.879 | 0.0065004
1774 | 1024.5 | 4180 | 0.05 | 2.8587 | 200 | 200 | 13.5 | 599 | 610 | 8.43 | 16.1225 | 1390.7038 | 0.006495
1775 | 1024.5 | 4180 | 0.05 | 2.8587 | 200 | 200 | 13.5 | 599 | 610 | 8.43 | 16.116 | 1389.5296 | 0.0064895
1776 | 1024.5 | 4180 | 0.05 | 2.8587 | 200 | 200 | 13.5 | 599 | 610 | 8.43 | 16.1095 | 1388.3564 | 0.006484
1777 | 1024.5 | 4180 | 0.05 | 2.8587 | 200 | 200 | 13.5 | 599 | 610 | 8.43 | 16.103 | 1387.1841 | 0.0064785
1778 | 1024.5 | 4180 | 0.05 | 2.8587 | 200 | 200 | 13.5 | 599 | 610 | 8.43 | 16.0965 | 1386.0129 | 0.0064731
1779 | 1024.5 | 4180 | 0.05 | 2.8587 | 200 | 200 | 13.5 | 599 | 610 | 8.43 | 16.0901 | 1384.8427 | 0.0064676
1780 | 1024.5 | 4180 | 0.05 | 2.8587 | 200 | 200 | 13.5 | 599 | 610 | 8.43 | 16.0836 | 1383.6734 | 0.0064621
1781 | 1024.5 | 4180 | 0.05 | 2.8587 | 200 | 200 | 13.5 | 599 | 610 | 8.43 | 16.0771 | 1382.5051 | 0.0064567
1782 | 1024.5 | 4180 | 0.05 | 2.8587 | 200 | 200 | 13.5 | 599 | 610 | 8.43 | 16.0707 | 1381.3378 | 0.0064512
1783 | 1024.5 | 4180 | 0.05 | 2.8587 | 200 | 200 | 13.5 | 599 | 610 | 8.43 | 16.0642 | 1380.1715 | 0.0064458
1784 | 1024.5 | 4180 | 0.05 | 2.8587 | 200 | 200 | 13.5 | 599 | 610 | 8.43 | 16.0578 | 1379.0062 | 0.0064403
1785 | 1024.5 | 4180 | 0.05 | 2.8587 | 200 | 200 | 13.5 | 599 | 610 | 8.43 | 16.0513 | 1377.8419 | 0.0064349
1786 | 1024.5 | 4180 | 0.05 | 2.8587 | 200 | 200 | 13.5 | 599 | 610 | 8.43 | 16.0449 | 1376.6786 | 0.0064295
1787 | 1024.5 | 4180 | 0.05 | 2.8587 | 200 | 200 | 13.5 | 599 | 610 | 8.43 | 16.0385 | 1375.5162 | 0.006424
1788 | 1024.5 | 4180 | 0.05 | 2.8587 | 200 | 200 | 13.5 | 599 | 610 | 8.43 | 16.032 | 1374.3548 | 0.0064186
1789 | 1024.5 | 4180 | 0.05 | 2.8587 | 200 | 200 | 13.5 | 599 | 610 | 8.43 | 16.0256 | 1373.1944 | 0.0064132
1790 | 1024.5 | 4180 | 0.05 | 2.8587 | 200 | 200 | 13.5 | 599 | 610 | 8.43 | 16.0192 | 1372.035 | 0.0064078
1791 | 1024.5 | 4180 | 0.05 | 2.8587 | 200 | 200 | 13.5 | 599 | 610 | 8.43 | 16.0128 | 1370.8765 | 0.0064024
1792 | 1024.5 | 4180 | 0.05 | 2.8587 | 200 | 200 | 13.5 | 599 | 610 | 8.43 | 16.0064 | 1369.7191 | 0.006397
1793 | 1024.5 | 4180 | 0.05 | 2.8587 | 200 | 200 | 13.5 | 599 | 610 | 8.43 | 16 | 1368.5626 | 0.0063916
1794 | 1024.5 | 4180 | 0.05 | 2.8587 | 200 | 200 | 13.5 | 599 | 610 | 8.43 | 15.9936 | 1367.4071 | 0.0063862
1795 | 1024.5 | 4180 | 0.05 | 2.8587 | 200 | 200 | 13.5 | 599 | 610 | 8.43 | 15.9872 | 1366.2525 | 0.0063808
1796 | 1024.5 | 4180 | 0.05 | 2.8587 | 200 | 200 | 13.5 | 599 | 610 | 8.43 | 15.9809 | 1365.099 | 0.0063754
1797 | 1024.5 | 4180 | 0.05 | 2.8587 | 200 | 200 | 13.5 | 599 | 610 | 8.43 | 15.9745 | 1363.9464 | 0.00637
1798 | 1024.5 | 4180 | 0.05 | 2.8587 | 200 | 200 | 13.5 | 599 | 610 | 8.43 | 15.9681 | 1362.7948 | 0.0063646
1799 | 1024.5 | 4180 | 0.05 | 2.8587 | 200 | 200 | 13.5 | 599 | 610 | 8.43 | 15.9617 | 1361.6441 | 0.0063592
1800 | 1024.5 | 4180 | 0.05 | 2.8587 | 200 | 200 | 13.5 | 599 | 610 | 8.43 | 15.9554 | 1360.4945 | 0.0063539
1801 | 1024.5 | 4180 | 0.05 | 2.8587 | 200 | 200 | 13.5 | 599 | 610 | 8.43 | 15.949 | 1359.3458 | 0.0063485
1802 | 1024.5 | 4180 | 0.05 | 2.8587 | 200 | 200 | 13.5 | 599 | 610 | 8.43 | 15.9427 | 1358.198 | 0.0063431
1803 | 1024.5 | 4180 | 0.05 | 2.8587 | 200 | 200 | 13.5 | 599 | 610 | 8.43 | 15.9363 | 1357.0513 | 0.0063378
1804 | 1024.5 | 4180 | 0.05 | 2.8587 | 200 | 200 | 13.5 | 599 | 610 | 8.43 | 15.93 | 1355.9055 | 0.0063324
1805 | 1024.5 | 4180 | 0.05 | 2.8587 | 200 | 200 | 13.5 | 599 | 610 | 8.43 | 15.9237 | 1354.7606 | 0.0063271
1806 | 1024.5 | 4180 | 0.05 | 2.8587 | 200 | 200 | 13.5 | 599 | 610 | 8.43 | 15.9173 | 1353.6168 | 0.0063218
1807 | 1024.5 | 4180 | 0.05 | 2.8587 | 200 | 200 | 13.5 | 599 | 610 | 8.43 | 15.911 | 1352.4739 | 0.0063164
1808 | 1024.5 | 4180 | 0.05 | 2.8587 | 200 | 200 | 13.5 | 599 | 610 | 8.43 | 15.9047 | 1351.332 | 0.0063111
1809 | 1024.5 | 4180 | 0.05 | 2.8587 | 200 | 200 | 13.5 | 599 | 610 | 8.43 | 15.8984 | 1350.191 | 0.0063058
1810 | 1024.5 | 4180 | 0.05 | 2.8587 | 200 | 200 | 13.5 | 599 | 610 | 8.43 | 15.8921 | 1349.051 | 0.0063004
1811 | 1024.5 | 4180 | 0.05 | 2.8587 | 200 | 200 | 13.5 | 599 | 610 | 8.43 | 15.8858 | 1347.912 | 0.0062951
1812 | 1024.5 | 4180 | 0.05 | 2.8587 | 200 | 200 | 13.5 | 599 | 610 | 8.43 | 15.8795 | 1346.7739 | 0.0062898
1813 | 1024.5 | 4180 | 0.05 | 2.8587 | 200 | 200 | 13.5 | 599 | 610 | 8.43 | 15.8732 | 1345.6368 | 0.0062845
1814 | 1024.5 | 4180 | 0.05 | 2.8587 | 200 | 200 | 13.5 | 599 | 610 | 8.43 | 15.8669 | 1344.5006 | 0.0062792
1815 | 1024.5 | 4180 | 0.05 | 2.8587 | 200 | 200 | 13.5 | 599 | 610 | 8.43 | 15.8606 | 1343.3654 | 0.0062739
1816 | 1024.5 | 4180 | 0.05 | 2.8587 | 200 | 200 | 13.5 | 599 | 610 | 8.43 | 15.8544 | 1342.2312 | 0.0062686
1817 | 1024.5 | 4180 | 0.05 | 2.8587 | 200 | 200 | 13.5 | 599 | 610 | 8.43 | 15.8481 | 1341.0979 | 0.0062633
1818 | 1024.5 | 4180 | 0.05 | 2.8587 | 200 | 200 | 13.5 | 599 | 610 | 8.43 | 15.8418 | 1339.9656 | 0.006258
1819 | 1024.5 | 4180 | 0.05 | 2.8587 | 200 | 200 | 13.5 | 599 | 610 | 8.43 | 15.8356 | 1338.8342 | 0.0062527
1820 | 1024.5 | 4180 | 0.05 | 2.8587 | 200 | 200 | 13.5 | 599 | 610 | 8.43 | 15.8293 | 1337.7038 | 0.0062474
1821 | 1024.5 | 4180 | 0.05 | 2.8587 | 200 | 200 | 13.5 | 599 | 610 | 8.43 | 15.8231 | 1336.5743 | 0.0062422
1822 | 1024.5 | 4180 | 0.05 | 2.8587 | 200 | 200 | 13.5 | 599 | 610 | 8.43 | 15.8168 | 1335.4458 | 0.0062369
1823 | 1024.5 | 4180 | 0.05 | 2.8587 | 200 | 200 | 13.5 | 599 | 610 | 8.43 | 15.8106 | 1334.3183 | 0.0062316
1824 | 1024.5 | 4180 | 0.05 | 2.8587 | 200 | 200 | 13.5 | 599 | 610 | 8.43 | 15.8044 | 1333.1917 | 0.0062264
1825 | 1024.5 | 4180 | 0.05 | 2.8587 | 200 | 200 | 13.5 | 599 | 610 | 8.43 | 15.7981 | 1332.066 | 0.0062211
1826 | 1024.5 | 4180 | 0.05 | 2.8587 | 200 | 200 | 13.5 | 599 | 610 | 8.43 | 15.7919 | 1330.9413 | 0.0062159
1827 | 1024.5 | 4180 | 0.05 | 2.8587 | 200 | 200 | 13.5 | 599 | 610 | 8.43 | 15.7857 | 1329.8176 | 0.0062106
1828 | 1024.5 | 4180 | 0.05 | 2.8587 | 200 | 200 | 13.5 | 599 | 610 | 8.43 | 15.7795 | 1328.6948 | 0.0062054
1829 | 1024.5 | 4180 | 0.05 | 2.8587 | 200 | 200 | 13.5 | 599 | 610 | 8.43 | 15.7733 | 1327.5729 | 0.0062001
1830 | 1024.5 | 4180 | 0.05 | 2.8587 | 200 | 200 | 13.5 | 599 | 610 | 8.43 | 15.7671 | 1326.452 | 0.0061949
1831 | 1024.5 | 4180 | 0.05 | 2.8587 | 200 | 200 | 13.5 | 599 | 610 | 8.43 | 15.7609 | 1325.3321 | 0.0061897
1832 | 1024.5 | 4180 | 0.05 | 2.8587 | 200 | 200 | 13.5 | 599 | 610 | 8.43 | 15.7547 | 1324.2131 | 0.0061844
1833 | 1024.5 | 4180 | 0.05 | 2.8587 | 200 | 200 | 13.5 | 599 | 610 | 8.43 | 15.7485 | 1323.095 | 0.0061792
1834 | 1024.5 | 4180 | 0.05 | 2.8587 | 200 | 200 | 13.5 | 599 | 610 | 8.43 | 15.7423 | 1321.9779 | 0.006174
1835 | 1024.5 | 4180 | 0.05 | 2.8587 | 200 | 200 | 13.5 | 599 | 610 | 8.43 | 15.7362 | 1320.8617 | 0.0061688
1836 | 1024.5 | 4180 | 0.05 | 2.8587 | 200 | 200 | 13.5 | 599 | 610 | 8.43 | 15.73 | 1319.7465 | 0.0061636
1837 | 1024.5 | 4180 | 0.05 | 2.8587 | 200 | 200 | 13.5 | 599 | 610 | 8.43 | 15.7238 | 1318.6322 | 0.0061584
1838 | 1024.5 | 4180 | 0.05 | 2.8587 | 200 | 200 | 13.5 | 599 | 610 | 8.43 | 15.7177 | 1317.5188 | 0.0061532
1839 | 1024.5 | 4180 | 0.05 | 2.8587 | 200 | 200 | 13.5 | 599 | 610 | 8.43 | 15.7115 | 1316.4064 | 0.006148
1840 | 1024.5 | 4180 | 0.05 | 2.8587 | 200 | 200 | 13.5 | 599 | 610 | 8.43 | 15.7054 | 1315.2949 | 0.0061428
1841 | 1024.5 | 4180 | 0.05 | 2.8587 | 200 | 200 | 13.5 | 599 | 610 | 8.43 | 15.6992 | 1314.1844 | 0.0061376
1842 | 1024.5 | 4180 | 0.05 | 2.8587 | 200 | 200 | 13.5 | 599 | 610 | 8.43 | 15.6931 | 1313.0748 | 0.0061324
1843 | 1024.5 | 4180 | 0.05 | 2.8587 | 200 | 200 | 13.5 | 599 | 610 | 8.43 | 15.687 | 1311.9661 | 0.0061272
1844 | 1024.5 | 4180 | 0.05 | 2.8587 | 200 | 200 | 13.5 | 599 | 610 | 8.43 | 15.6808 | 1310.8584 | 0.0061221
1845 | 1024.5 | 4180 | 0.05 | 2.8587 | 200 | 200 | 13.5 | 599 | 610 | 8.43 | 15.6747 | 1309.7516 | 0.0061169
1846 | 1024.5 | 4180 | 0.05 | 2.8587 | 200 | 200 | 13.5 | 599 | 610 | 8.43 | 15.6686 | 1308.6457 | 0.0061117
1847 | 1024.5 | 4180 | 0.05 | 2.8587 | 200 | 200 | 13.5 | 599 | 610 | 8.43 | 15.6625 | 1307.5408 | 0.0061066
1848 | 1024.5 | 4180 | 0.05 | 2.8587 | 200 | 200 | 13.5 | 599 | 610 | 8.43 | 15.6564 | 1306.4368 | 0.0061014
1849 | 1024.5 | 4180 | 0.05 | 2.8587 | 200 | 200 | 13.5 | 599 | 610 | 8.43 | 15.6503 | 1305.3338 | 0.0060963
1850 | 1024.5 | 4180 | 0.05 | 2.8587 | 200 | 200 | 13.5 | 599 | 610 | 8.43 | 15.6442 | 1304.2317 | 0.0060911
1851 | 1024.5 | 4180 | 0.05 | 2.8587 | 200 | 200 | 13.5 | 599 | 610 | 8.43 | 15.6381 | 1303.1305 | 0.006086
1852 | 1024.5 | 4180 | 0.05 | 2.8587 | 200 | 200 | 13.5 | 599 | 610 | 8.43 | 15.632 | 1302.0302 | 0.0060808
1853 | 1024.5 | 4180 | 0.05 | 2.8587 | 200 | 200 | 13.5 | 599 | 610 | 8.43 | 15.6259 | 1300.9309 | 0.0060757
1854 | 1024.5 | 4180 | 0.05 | 2.8587 | 200 | 200 | 13.5 | 599 | 610 | 8.43 | 15.6198 | 1299.8324 | 0.0060706
1855 | 1024.5 | 4180 | 0.05 | 2.8587 | 200 | 200 | 13.5 | 599 | 610 | 8.43 | 15.6138 | 1298.735 | 0.0060654
1856 | 1024.5 | 4180 | 0.05 | 2.8587 | 200 | 200 | 13.5 | 599 | 610 | 8.43 | 15.6077 | 1297.6384 | 0.0060603
1857 | 1024.5 | 4180 | 0.05 | 2.8587 | 200 | 200 | 13.5 | 599 | 610 | 8.43 | 15.6016 | 1296.5428 | 0.0060552
1858 | 1024.5 | 4180 | 0.05 | 2.8587 | 200 | 200 | 13.5 | 599 | 610 | 8.43 | 15.5956 | 1295.4481 | 0.0060501
1859 | 1024.5 | 4180 | 0.05 | 2.8587 | 200 | 200 | 13.5 | 599 | 610 | 8.43 | 15.5895 | 1294.3543 | 0.006045
1860 | 1024.5 | 4180 | 0.05 | 2.8587 | 200 | 200 | 13.5 | 599 | 610 | 8.43 | 15.5835 | 1293.2614 | 0.0060399
1861 | 1024.5 | 4180 | 0.05 | 2.8587 | 200 | 200 | 13.5 | 599 | 610 | 8.43 | 15.5775 | 1292.1695 | 0.0060348
1862 | 1024.5 | 4180 | 0.05 | 2.8587 | 200 | 200 | 13.5 | 599 | 610 | 8.43 | 15.5714 | 1291.0785 | 0.0060297
1863 | 1024.5 | 4180 | 0.05 | 2.8587 | 200 | 200 | 13.5 | 599 | 610 | 8.43 | 15.5654 | 1289.9884 | 0.0060246
1864 | 1024.5 | 4180 | 0.05 | 2.8587 | 200 | 200 | 13.5 | 599 | 610 | 8.43 | 15.5594 | 1288.8992 | 0.0060195
1865 | 1024.5 | 4180 | 0.05 | 2.8587 | 200 | 200 | 13.5 | 599 | 610 | 8.43 | 15.5533 | 1287.811 | 0.0060144
1866 | 1024.5 | 4180 | 0.05 | 2.8587 | 200 | 200 | 13.5 | 599 | 610 | 8.43 | 15.5473 | 1286.7236 | 0.0060093
1867 | 1024.5 | 4180 | 0.05 | 2.8587 | 200 | 200 | 13.5 | 599 | 610 | 8.43 | 15.5413 | 1285.6372 | 0.0060043
1868 | 1024.5 | 4180 | 0.05 | 2.8587 | 200 | 200 | 13.5 | 599 | 610 | 8.43 | 15.5353 | 1284.5517 | 0.0059992
1869 | 1024.5 | 4180 | 0.05 | 2.8587 | 200 | 200 | 13.5 | 599 | 610 | 8.43 | 15.5293 | 1283.4672 | 0.0059941
1870 | 1024.5 | 4180 | 0.05 | 2.8587 | 200 | 200 | 13.5 | 599 | 610 | 8.43 | 15.5233 | 1282.3835 | 0.0059891
1871 | 1024.5 | 4180 | 0.05 | 2.8587 | 200 | 200 | 13.5 | 599 | 610 | 8.43 | 15.5173 | 1281.3007 | 0.005984
1872 | 1024.5 | 4180 | 0.05 | 2.8587 | 200 | 200 | 13.5 | 599 | 610 | 8.43 | 15.5114 | 1280.2189 | 0.005979
1873 | 1024.5 | 4180 | 0.05 | 2.8587 | 200 | 200 | 13.5 | 599 | 610 | 8.43 | 15.5054 | 1279.138 | 0.0059739
1874 | 1024.5 | 4180 | 0.05 | 2.8587 | 200 | 200 | 13.5 | 599 | 610 | 8.43 | 15.4994 | 1278.058 | 0.0059689
1875 | 1024.5 | 4180 | 0.05 | 2.8587 | 200 | 200 | 13.5 | 599 | 610 | 8.43 | 15.4934 | 1276.9789 | 0.0059638
1876 | 1024.5 | 4180 | 0.05 | 2.8587 | 200 | 200 | 13.5 | 599 | 610 | 8.43 | 15.4875 | 1275.9007 | 0.0059588
1877 | 1024.5 | 4180 | 0.05 | 2.8587 | 200 | 200 | 13.5 | 599 | 610 | 8.43 | 15.4815 | 1274.8234 | 0.0059538
1878 | 1024.5 | 4180 | 0.05 | 2.8587 | 200 | 200 | 13.5 | 599 | 610 | 8.43 | 15.4756 | 1273.7471 | 0.0059487
1879 | 1024.5 | 4180 | 0.05 | 2.8587 | 200 | 200 | 13.5 | 599 | 610 | 8.43 | 15.4696 | 1272.6716 | 0.0059437
1880 | 1024.5 | 4180 | 0.05 | 2.8587 | 200 | 200 | 13.5 | 599 | 610 | 8.43 | 15.4637 | 1271.597 | 0.0059387
1881 | 1024.5 | 4180 | 0.05 | 2.8587 | 200 | 200 | 13.5 | 599 | 610 | 8.43 | 15.4577 | 1270.5234 | 0.0059337
1882 | 1024.5 | 4180 | 0.05 | 2.8587 | 200 | 200 | 13.5 | 599 | 610 | 8.43 | 15.4518 | 1269.4507 | 0.0059287
1883 | 1024.5 | 4180 | 0.05 | 2.8587 | 200 | 200 | 13.5 | 599 | 610 | 8.43 | 15.4459 | 1268.3788 | 0.0059237
1884 | 1024.5 | 4180 | 0.05 | 2.8587 | 200 | 200 | 13.5 | 599 | 610 | 8.43 | 15.4399 | 1267.3079 | 0.0059187
1885 | 1024.5 | 4180 | 0.05 | 2.8587 | 200 | 200 | 13.5 | 599 | 610 | 8.43 | 15.434 | 1266.2379 | 0.0059137
1886 | 1024.5 | 4180 | 0.05 | 2.8587 | 200 | 200 | 13.5 | 599 | 610 | 8.43 | 15.4281 | 1265.1688 | 0.0059087
1887 | 1024.5 | 4180 | 0.05 | 2.8587 | 200 | 200 | 13.5 | 599 | 610 | 8.43 | 15.4222 | 1264.1006 | 0.0059037
1888 | 1024.5 | 4180 | 0.05 | 2.8587 | 200 | 200 | 13.5 | 599 | 610 | 8.43 | 15.4163 | 1263.0333 | 0.0058987
1889 | 1024.5 | 4180 | 0.05 | 2.8587 | 200 | 200 | 13.5 | 599 | 610 | 8.43 | 15.4104 | 1261.9668 | 0.0058937
1890 | 1024.5 | 4180 | 0.05 | 2.8587 | 200 | 200 | 13.5 | 599 | 610 | 8.43 | 15.4045 | 1260.9013 | 0.0058887
1891 | 1024.5 | 4180 | 0.05 | 2.8587 | 200 | 200 | 13.5 | 599 | 610 | 8.43 | 15.3986 | 1259.8367 | 0.0058838
1892 | 1024.5 | 4180 | 0.05 | 2.8587 | 200 | 200 | 13.5 | 599 | 610 | 8.43 | 15.3927 | 1258.773 | 0.0058788
1893 | 1024.5 | 4180 | 0.05 | 2.8587 | 200 | 200 | 13.5 | 599 | 610 | 8.43 | 15.3868 | 1257.7102 | 0.0058738
1894 | 1024.5 | 4180 | 0.05 | 2.8587 | 200 | 200 | 13.5 | 599 | 610 | 8.43 | 15.381 | 1256.6483 | 0.0058689
1895 | 1024.5 | 4180 | 0.05 | 2.8587 | 200 | 200 | 13.5 | 599 | 610 | 8.43 | 15.3751 | 1255.5873 | 0.0058639
1896 | 1024.5 | 4180 | 0.05 | 2.8587 | 200 | 200 | 13.5 | 599 | 610 | 8.43 | 15.3692 | 1254.5271 | 0.005859
1897 | 1024.5 | 4180 | 0.05 | 2.8587 | 200 | 200 | 13.5 | 599 | 610 | 8.43 | 15.3634 | 1253.4679 | 0.005854
1898 | 1024.5 | 4180 | 0.05 | 2.8587 | 200 | 200 | 13.5 | 599 | 610 | 8.43 | 15.3575 | 1252.4096 | 0.0058491
1899 | 1024.5 | 4180 | 0.05 | 2.8587 | 200 | 200 | 13.5 | 599 | 610 | 8.43 | 15.3517 | 1251.3521 | 0.0058441
1900 | 1024.5 | 4180 | 0.05 | 2.8587 | 200 | 200 | 13.5 | 599 | 610 | 8.43 | 15.3458 | 1250.2956 | 0.0058392
1901 | 1024.5 | 4180 | 0.05 | 2.8587 | 200 | 200 | 13.5 | 599 | 610 | 8.43 | 15.34 | 1249.2399 | 0.0058343
1902 | 1024.5 | 4180 | 0.05 | 2.8587 | 200 | 200 | 13.5 | 599 | 610 | 8.43 | 15.3342 | 1248.1852 | 0.0058294
1903 | 1024.5 | 4180 | 0.05 | 2.8587 | 200 | 200 | 13.5 | 599 | 610 | 8.43 | 15.3283 | 1247.1313 | 0.0058244
1904 | 1024.5 | 4180 | 0.05 | 2.8587 | 200 | 200 | 13.5 | 599 | 610 | 8.43 | 15.3225 | 1246.0783 | 0.0058195
1905 | 1024.5 | 4180 | 0.05 | 2.8587 | 200 | 200 | 13.5 | 599 | 610 | 8.43 | 15.3167 | 1245.0262 | 0.0058146
1906 | 1024.5 | 4180 | 0.05 | 2.8587 | 200 | 200 | 13.5 | 599 | 610 | 8.43 | 15.3109 | 1243.975 | 0.0058097
1907 | 1024.5 | 4180 | 0.05 | 2.8587 | 200 | 200 | 13.5 | 599 | 610 | 8.43 | 15.3051 | 1242.9247 | 0.0058048
1908 | 1024.5 | 4180 | 0.05 | 2.8587 | 200 | 200 | 13.5 | 599 | 610 | 8.43 | 15.2993 | 1241.8752 | 0.0057999
1909 | 1024.5 | 4180 | 0.05 | 2.8587 | 200 | 200 | 13.5 | 599 | 610 | 8.43 | 15.2935 | 1240.8267 | 0.005795
1910 | 1024.5 | 4180 | 0.05 | 2.8587 | 200 | 200 | 13.5 | 599 | 610 | 8.43 | 15.2877 | 1239.779 | 0.0057901
1911 | 1024.5 | 4180 | 0.05 | 2.8587 | 200 | 200 | 13.5 | 599 | 610 | 8.43 | 15.2819 | 1238.7323 | 0.0057852
1912 | 1024.5 | 4180 | 0.05 | 2.8587 | 200 | 200 | 13.5 | 599 | 610 | 8.43 | 15.2761 | 1237.6864 | 0.0057803
1913 | 1024.5 | 4180 | 0.05 | 2.8587 | 200 | 200 | 13.5 | 599 | 610 | 8.43 | 15.2703 | 1236.6414 | 0.0057754
1914 | 1024.5 | 4180 | 0.05 | 2.8587 | 200 | 200 | 13.5 | 599 | 610 | 8.43 | 15.2645 | 1235.5972 | 0.0057706
1915 | 1024.5 | 4180 | 0.05 | 2.8587 | 200 | 200 | 13.5 | 599 | 610 | 8.43 | 15.2588 | 1234.554 | 0.0057657
1916 | 1024.5 | 4180 | 0.05 | 2.8587 | 200 | 200 | 13.5 | 599 | 610 | 8.43 | 15.253 | 1233.5116 | 0.0057608
1917 | 1024.5 | 4180 | 0.05 | 2.8587 | 200 | 200 | 13.5 | 599 | 610 | 8.43 | 15.2472 | 1232.4701 | 0.005756
1918 | 1024.5 | 4180 | 0.05 | 2.8587 | 200 | 200 | 13.5 | 599 | 610 | 8.43 | 15.2415 | 1231.4295 | 0.0057511
1919 | 1024.5 | 4180 | 0.05 | 2.8587 | 200 | 200 | 13.5 | 599 | 610 | 8.43 | 15.2357 | 1230.3898 | 0.0057462
1920 | 1024.5 | 4180 | 0.05 | 2.8587 | 200 | 200 | 13.5 | 599 | 610 | 8.43 | 15.23 | 1229.3509 | 0.0057414
1921 | 1024.5 | 4180 | 0.05 | 2.8587 | 200 | 200 | 13.5 | 599 | 610 | 8.43 | 15.2242 | 1228.313 | 0.0057366
1922 | 1024.5 | 4180 | 0.05 | 2.8587 | 200 | 200 | 13.5 | 599 | 610 | 8.43 | 15.2185 | 1227.2759 | 0.0057317
1923 | 1024.5 | 4180 | 0.05 | 2.8587 | 200 | 200 | 13.5 | 599 | 610 | 8.43 | 15.2128 | 1226.2397 | 0.0057269
1924 | 1024.5 | 4180 | 0.05 | 2.8587 | 200 | 200 | 13.5 | 599 | 610 | 8.43 | 15.207 | 1225.2043 | 0.005722
1925 | 1024.5 | 4180 | 0.05 | 2.8587 | 200 | 200 | 13.5 | 599 | 610 | 8.43 | 15.2013 | 1224.1698 | 0.0057172
1926 | 1024.5 | 4180 | 0.05 | 2.8587 | 200 | 200 | 13.5 | 599 | 610 | 8.43 | 15.1956 | 1223.1362 | 0.0057124
1927 | 1024.5 | 4180 | 0.05 | 2.8587 | 200 | 200 | 13.5 | 599 | 610 | 8.43 | 15.1899 | 1222.1035 | 0.0057076
1928 | 1024.5 | 4180 | 0.05 | 2.8587 | 200 | 200 | 13.5 | 599 | 610 | 8.43 | 15.1842 | 1221.0717 | 0.0057027
1929 | 1024.5 | 4180 | 0.05 | 2.8587 | 200 | 200 | 13.5 | 599 | 610 | 8.43 | 15.1785 | 1220.0407 | 0.0056979
1930 | 1024.5 | 4180 | 0.05 | 2.8587 | 200 | 200 | 13.5 | 599 | 610 | 8.43 | 15.1728 | 1219.0106 | 0.0056931
1931 | 1024.5 | 4180 | 0.05 | 2.8587 | 200 | 200 | 13.5 | 599 | 610 | 8.43 | 15.1671 | 1217.9813 | 0.0056883
1932 | 1024.5 | 4180 | 0.05 | 2.8587 | 200 | 200 | 13.5 | 599 | 610 | 8.43 | 15.1614 | 1216.953 | 0.0056835
1933 | 1024.5 | 4180 | 0.05 | 2.8587 | 200 | 200 | 13.5 | 599 | 610 | 8.43 | 15.1557 | 1215.9255 | 0.0056787
1934 | 1024.5 | 4180 | 0.05 | 2.8587 | 200 | 200 | 13.5 | 599 | 610 | 8.43 | 15.15 | 1214.8988 | 0.0056739
1935 | 1024.5 | 4180 | 0.05 | 2.8587 | 200 | 200 | 13.5 | 599 | 610 | 8.43 | 15.1444 | 1213.873 | 0.0056691
1936 | 1024.5 | 4180 | 0.05 | 2.8587 | 200 | 200 | 13.5 | 599 | 610 | 8.43 | 15.1387 | 1212.8481 | 0.0056643
1937 | 1024.5 | 4180 | 0.05 | 2.8587 | 200 | 200 | 13.5 | 599 | 610 | 8.43 | 15.133 | 1211.8241 | 0.0056595
1938 | 1024.5 | 4180 | 0.05 | 2.8587 | 200 | 200 | 13.5 | 599 | 610 | 8.43 | 15.1274 | 1210.8009 | 0.0056548
1939 | 1024.5 | 4180 | 0.05 | 2.8587 | 200 | 200 | 13.5 | 599 | 610 | 8.43 | 15.1217 | 1209.7786 | 0.00565
1940 | 1024.5 | 4180 | 0.05 | 2.8587 | 200 | 200 | 13.5 | 599 | 610 | 8.43 | 15.1161 | 1208.7572 | 0.0056452
1941 | 1024.5 | 4180 | 0.05 | 2.8587 | 200 | 200 | 13.5 | 599 | 610 | 8.43 | 15.1104 | 1207.7366 | 0.0056405
1942 | 1024.5 | 4180 | 0.05 | 2.8587 | 200 | 200 | 13.5 | 599 | 610 | 8.43 | 15.1048 | 1206.7169 | 0.0056357
1943 | 1024.5 | 4180 | 0.05 | 2.8587 | 200 | 200 | 13.5 | 599 | 610 | 8.43 | 15.0991 | 1205.698 | 0.0056309
1944 | 1024.5 | 4180 | 0.05 | 2.8587 | 200 | 200 | 13.5 | 599 | 610 | 8.43 | 15.0935 | 1204.68 | 0.0056262
1945 | 1024.5 | 4180 | 0.05 | 2.8587 | 200 | 200 | 13.5 | 599 | 610 | 8.43 | 15.0879 | 1203.6629 | 0.0056214
1946 | 1024.5 | 4180 | 0.05 | 2.8587 | 200 | 200 | 13.5 | 599 | 610 | 8.43 | 15.0823 | 1202.6466 | 0.0056167
1947 | 1024.5 | 4180 | 0.05 | 2.8587 | 200 | 200 | 13.5 | 599 | 610 | 8.43 | 15.0767 | 1201.6312 | 0.0056119
1948 | 1024.5 | 4180 | 0.05 | 2.8587 | 200 | 200 | 13.5 | 599 | 610 | 8.43 | 15.071 | 1200.6166 | 0.0056072
1949 | 1024.5 | 4180 | 0.05 | 2.8587 | 200 | 200 | 13.5 | 599 | 610 | 8.43 | 15.0654 | 1199.6029 | 0.0056025
1950 | 1024.5 | 4180 | 0.05 | 2.8587 | 200 | 200 | 13.5 | 599 | 610 | 8.43 | 15.0598 | 1198.59 | 0.0055977
1951 | 1024.5 | 4180 | 0.05 | 2.8587 | 200 | 200 | 13.5 | 599 | 610 | 8.43 | 15.0542 | 1197.578 | 0.005593
1952 | 1024.5 | 4180 | 0.05 | 2.8587 | 200 | 200 | 13.5 | 599 | 610 | 8.43 | 15.0486 | 1196.5669 | 0.0055883
1953 | 1024.5 | 4180 | 0.05 | 2.8587 | 200 | 200 | 13.5 | 599 | 610 | 8.43 | 15.0431 | 1195.5566 | 0.0055836
1954 | 1024.5 | 4180 | 0.05 | 2.8587 | 200 | 200 | 13.5 | 599 | 610 | 8.43 | 15.0375 | 1194.5471 | 0.0055789
1955 | 1024.5 | 4180 | 0.05 | 2.8587 | 200 | 200 | 13.5 | 599 | 610 | 8.43 | 15.0319 | 1193.5386 | 0.0055741
1956 | 1024.5 | 4180 | 0.05 | 2.8587 | 200 | 200 | 13.5 | 599 | 610 | 8.43 | 15.0263 | 1192.5308 | 0.0055694
1957 | 1024.5 | 4180 | 0.05 | 2.8587 | 200 | 200 | 13.5 | 599 | 610 | 8.43 | 15.0207 | 1191.5239 | 0.0055647
1958 | 1024.5 | 4180 | 0.05 | 2.8587 | 200 | 200 | 13.5 | 599 | 610 | 8.43 | 15.0152 | 1190.5179 | 0.00556
1959 | 1024.5 | 4180 | 0.05 | 2.8587 | 200 | 200 | 13.5 | 599 | 610 | 8.43 | 15.0096 | 1189.5127 | 0.0055553
1960 | 1024.5 | 4180 | 0.05 | 2.8587 | 200 | 200 | 13.5 | 599 | 610 | 8.43 | 15.0041 | 1188.5084 | 0.0055507
1961 | 1024.5 | 4180 | 0.05 | 2.8587 | 200 | 200 | 13.5 | 599 | 610 | 8.43 | 14.9985 | 1187.5049 | 0.005546
1962 | 1024.5 | 4180 | 0.05 | 2.8587 | 200 | 200 | 13.5 | 599 | 610 | 8.43 | 14.993 | 1186.5023 | 0.0055413
1963 | 1024.5 | 4180 | 0.05 | 2.8587 | 200 | 200 | 13.5 | 599 | 610 | 8.43 | 14.9874 | 1185.5005 | 0.0055366
1964 | 1024.5 | 4180 | 0.05 | 2.8587 | 200 | 200 | 13.5 | 599 | 610 | 8.43 | 14.9819 | 1184.4995 | 0.0055319
1965 | 1024.5 | 4180 | 0.05 | 2.8587 | 200 | 200 | 13.5 | 599 | 610 | 8.43 | 14.9764 | 1183.4994 | 0.0055273
1966 | 1024.5 | 4180 | 0.05 | 2.8587 | 200 | 200 | 13.5 | 599 | 610 | 8.43 | 14.9708 | 1182.5001 | 0.0055226
1967 | 1024.5 | 4180 | 0.05 | 2.8587 | 200 | 200 | 13.5 | 599 | 610 | 8.43 | 14.9653 | 1181.5017 | 0.0055179
1968 | 1024.5 | 4180 | 0.05 | 2.8587 | 200 | 200 | 13.5 | 599 | 610 | 8.43 | 14.9598 | 1180.5042 | 0.0055133
1969 | 1024.5 | 4180 | 0.05 | 2.8587 | 200 | 200 | 13.5 | 599 | 610 | 8.43 | 14.9543 | 1179.5074 | 0.0055086
1970 | 1024.5 | 4180 | 0.05 | 2.8587 | 200 | 200 | 13.5 | 599 | 610 | 8.43 | 14.9488 | 1178.5115 | 0.005504
1971 | 1024.5 | 4180 | 0.05 | 2.8587 | 200 | 200 | 13.5 | 599 | 610 | 8.43 | 14.9433 | 1177.5165 | 0.0054993
1972 | 1024.5 | 4180 | 0.05 | 2.8587 | 200 | 200 | 13.5 | 599 | 610 | 8.43 | 14.9378 | 1176.5223 | 0.0054947
1973 | 1024.5 | 4180 | 0.05 | 2.8587 | 200 | 200 | 13.5 | 599 | 610 | 8.43 | 14.9323 | 1175.5289 | 0.00549
1974 | 1024.5 | 4180 | 0.05 | 2.8587 | 200 | 200 | 13.5 | 599 | 610 | 8.43 | 14.9268 | 1174.5364 | 0.0054854
1975 | 1024.5 | 4180 | 0.05 | 2.8587 | 200 | 200 | 13.5 | 599 | 610 | 8.43 | 14.9213 | 1173.5447 | 0.0054808
1976 | 1024.5 | 4180 | 0.05 | 2.8587 | 200 | 200 | 13.5 | 599 | 610 | 8.43 | 14.9158 | 1172.5538 | 0.0054761
1977 | 1024.5 | 4180 | 0.05 | 2.8587 | 200 | 200 | 13.5 | 599 | 610 | 8.43 | 14.9103 | 1171.5638 | 0.0054715
1978 | 1024.5 | 4180 | 0.05 | 2.8587 | 200 | 200 | 13.5 | 599 | 610 | 8.43 | 14.9049 | 1170.5746 | 0.0054669
1979 | 1024.5 | 4180 | 0.05 | 2.8587 | 200 | 200 | 13.5 | 599 | 610 | 8.43 | 14.8994 | 1169.5863 | 0.0054623
1980 | 1024.5 | 4180 | 0.05 | 2.8587 | 200 | 200 | 13.5 | 599 | 610 | 8.43 | 14.8939 | 1168.5988 | 0.0054577
1981 | 1024.5 | 4180 | 0.05 | 2.8587 | 200 | 200 | 13.5 | 599 | 610 | 8.43 | 14.8885 | 1167.6121 | 0.0054531
1982 | 1024.5 | 4180 | 0.05 | 2.8587 | 200 | 200 | 13.5 | 599 | 610 | 8.43 | 14.883 | 1166.6263 | 0.0054485
1983 | 1024.5 | 4180 | 0.05 | 2.8587 | 200 | 200 | 13.5 | 599 | 610 | 8.43 | 14.8776 | 1165.6413 | 0.0054439
1984 | 1024.5 | 4180 | 0.05 | 2.8587 | 200 | 200 | 13.5 | 599 | 610 | 8.43 | 14.8721 | 1164.6571 | 0.0054393
1985 | 1024.5 | 4180 | 0.05 | 2.8587 | 200 | 200 | 13.5 | 599 | 610 | 8.43 | 14.8667 | 1163.6737 | 0.0054347
1986 | 1024.5 | 4180 | 0.05 | 2.8587 | 200 | 200 | 13.5 | 599 | 610 | 8.43 | 14.8613 | 1162.6912 | 0.0054301
1987 | 1024.5 | 4180 | 0.05 | 2.8587 | 200 | 200 | 13.5 | 599 | 610 | 8.43 | 14.8558 | 1161.7095 | 0.0054255
1988 | 1024.5 | 4180 | 0.05 | 2.8587 | 200 | 200 | 13.5 | 599 | 610 | 8.43 | 14.8504 | 1160.7287 | 0.0054209
1989 | 1024.5 | 4180 | 0.05 | 2.8587 | 200 | 200 | 13.5 | 599 | 610 | 8.43 | 14.845 | 1159.7486 | 0.0054163
1990 | 1024.5 | 4180 | 0.05 | 2.8587 | 200 | 200 | 13.5 | 599 | 610 | 8.43 | 14.8396 | 1158.7694 | 0.0054118
1991 | 1024.5 | 4180 | 0.05 | 2.8587 | 200 | 200 | 13.5 | 599 | 610 | 8.43 | 14.8342 | 1157.791 | 0.0054072
1992 | 1024.5 | 4180 | 0.05 | 2.8587 | 200 | 200 | 13.5 | 599 | 610 | 8.43 | 14.8288 | 1156.8135 | 0.0054026
1993 | 1024.5 | 4180 | 0.05 | 2.8587 | 200 | 200 | 13.5 | 599 | 610 | 8.43 | 14.8233 | 1155.8368 | 0.0053981
1994 | 1024.5 | 4180 | 0.05 | 2.8587 | 200 | 200 | 13.5 | 599 | 610 | 8.43 | 14.8179 | 1154.8609 | 0.0053935
1995 | 1024.5 | 4180 | 0.05 | 2.8587 | 200 | 200 | 13.5 | 599 | 610 | 8.43 | 14.8126 | 1153.8858 | 0.005389
1996 | 1024.5 | 4180 | 0.05 | 2.8587 | 200 | 200 | 13.5 | 599 | 610 | 8.43 | 14.8072 | 1152.9115 | 0.0053844
1997 | 1024.5 | 4180 | 0.05 | 2.8587 | 200 | 200 | 13.5 | 599 | 610 | 8.43 | 14.8018 | 1151.9381 | 0.0053799
1998 | 1024.5 | 4180 | 0.05 | 2.8587 | 200 | 200 | 13.5 | 599 | 610 | 8.43 | 14.7964 | 1150.9655 | 0.0053753
1999 | 1024.5 | 4180 | 0.05 | 2.8587 | 200 | 200 | 13.5 | 599 | 610 | 8.43 | 14.791 | 1149.9937 | 0.0053708
2000 | 1024.5 | 4180 | 0.05 | 2.8587 | 200 | 200 | 13.5 | 599 | 610 | 8.43 | 14.7857 | 1149.0227 | 0.0053662
2001 | 1024.5 | 4180 | 0.05 | 2.8587 | 200 | 200 | 13.5 | 599 | 610 | 8.43 | 14.7803 | 1148.0526 | 0.0053617
2002 | 1024.5 | 4180 | 0.05 | 2.8587 | 200 | 200 | 13.5 | 599 | 610 | 8.43 | 14.7749 | 1147.0832 | 0.0053572
2003 | 1024.5 | 4180 | 0.05 | 2.8587 | 200 | 200 | 13.5 | 599 | 610 | 8.43 | 14.7696 | 1146.1147 | 0.0053527
2004 | 1024.5 | 4180 | 0.05 | 2.8587 | 200 | 200 | 13.5 | 599 | 610 | 8.43 | 14.7642 | 1145.147 | 0.0053481
2005 | 1024.5 | 4180 | 0.05 | 2.8587 | 200 | 200 | 13.5 | 599 | 610 | 8.43 | 14.7589 | 1144.1802 | 0.0053436
2006 | 1024.5 | 4180 | 0.05 | 2.8587 | 200 | 200 | 13.5 | 599 | 610 | 8.43 | 14.7535 | 1143.2141 | 0.0053391
2007 | 1024.5 | 4180 | 0.05 | 2.8587 | 200 | 200 | 13.5 | 599 | 610 | 8.43 | 14.7482 | 1142.2489 | 0.0053346
2008 | 1024.5 | 4180 | 0.05 | 2.8587 | 200 | 200 | 13.5 | 599 | 610 | 8.43 | 14.7429 | 1141.2844 | 0.0053301
2009 | 1024.5 | 4180 | 0.05 | 2.8587 | 200 | 200 | 13.5 | 599 | 610 | 8.43 | 14.7375 | 1140.3208 | 0.0053256
2010 | 1024.5 | 4180 | 0.05 | 2.8587 | 200 | 200 | 13.5 | 599 | 610 | 8.43 | 14.7322 | 1139.358 | 0.0053211
2011 | 1024.5 | 4180 | 0.05 | 2.8587 | 200 | 200 | 13.5 | 599 | 610 | 8.43 | 14.7269 | 1138.396 | 0.0053166
2012 | 1024.5 | 4180 | 0.05 | 2.8587 | 200 | 200 | 13.5 | 599 | 610 | 8.43 | 14.7216 | 1137.4348 | 0.0053121
2013 | 1024.5 | 4180 | 0.05 | 2.8587 | 200 | 200 | 13.5 | 599 | 610 | 8.43 | 14.7162 | 1136.4745 | 0.0053076
2014 | 1024.5 | 4180 | 0.05 | 2.8587 | 200 | 200 | 13.5 | 599 | 610 | 8.43 | 14.7109 | 1135.5149 | 0.0053032
2015 | 1024.5 | 4180 | 0.05 | 2.8587 | 200 | 200 | 13.5 | 599 | 610 | 8.43 | 14.7056 | 1134.5562 | 0.0052987
2016 | 1024.5 | 4180 | 0.05 | 2.8587 | 200 | 200 | 13.5 | 599 | 610 | 8.43 | 14.7003 | 1133.5982 | 0.0052942
2017 | 1024.5 | 4180 | 0.05 | 2.8587 | 200 | 200 | 13.5 | 599 | 610 | 8.43 | 14.695 | 1132.6411 | 0.0052897
2018 | 1024.5 | 4180 | 0.05 | 2.8587 | 200 | 200 | 13.5 | 599 | 610 | 8.43 | 14.6898 | 1131.6848 | 0.0052853
2019 | 1024.5 | 4180 | 0.05 | 2.8587 | 200 | 200 | 13.5 | 599 | 610 | 8.43 | 14.6845 | 1130.7293 | 0.0052808
2020 | 1024.5 | 4180 | 0.05 | 2.8587 | 200 | 200 | 13.5 | 599 | 610 | 8.43 | 14.6792 | 1129.7746 | 0.0052763
2021 | 1024.5 | 4180 | 0.05 | 2.8587 | 200 | 200 | 13.5 | 599 | 610 | 8.43 | 14.6739 | 1128.8207 | 0.0052719
2022 | 1024.5 | 4180 | 0.05 | 2.8587 | 200 | 200 | 13.5 | 599 | 610 | 8.43 | 14.6686 | 1127.8676 | 0.0052674
2023 | 1024.5 | 4180 | 0.05 | 2.8587 | 200 | 200 | 13.5 | 599 | 610 | 8.43 | 14.6634 | 1126.9153 | 0.005263
2024 | 1024.5 | 4180 | 0.05 | 2.8587 | 200 | 200 | 13.5 | 599 | 610 | 8.43 | 14.6581 | 1125.9638 | 0.0052586
2025 | 1024.5 | 4180 | 0.05 | 2.8587 | 200 | 200 | 13.5 | 599 | 610 | 8.43 | 14.6529 | 1125.0131 | 0.0052541
2026 | 1024.5 | 4180 | 0.05 | 2.8587 | 200 | 200 | 13.5 | 599 | 610 | 8.43 | 14.6476 | 1124.0633 | 0.0052497
2027 | 1024.5 | 4180 | 0.05 | 2.8587 | 200 | 200 | 13.5 | 599 | 610 | 8.43 | 14.6423 | 1123.1142 | 0.0052452
2028 | 1024.5 | 4180 | 0.05 | 2.8587 | 200 | 200 | 13.5 | 599 | 610 | 8.43 | 14.6371 | 1122.1659 | 0.0052408
2029 | 1024.5 | 4180 | 0.05 | 2.8587 | 200 | 200 | 13.5 | 599 | 610 | 8.43 | 14.6319 | 1121.2184 | 0.0052364
2030 | 1024.5 | 4180 | 0.05 | 2.8587 | 200 | 200 | 13.5 | 599 | 610 | 8.43 | 14.6266 | 1120.2718 | 0.005232
2031 | 1024.5 | 4180 | 0.05 | 2.8587 | 200 | 200 | 13.5 | 599 | 610 | 8.43 | 14.6214 | 1119.3259 | 0.0052276
2032 | 1024.5 | 4180 | 0.05 | 2.8587 | 200 | 200 | 13.5 | 599 | 610 | 8.43 | 14.6162 | 1118.3808 | 0.0052231
2033 | 1024.5 | 4180 | 0.05 | 2.8587 | 200 | 200 | 13.5 | 599 | 610 | 8.43 | 14.6109 | 1117.4365 | 0.0052187
2034 | 1024.5 | 4180 | 0.05 | 2.8587 | 200 | 200 | 13.5 | 599 | 610 | 8.43 | 14.6057 | 1116.4931 | 0.0052143
2035 | 1024.5 | 4180 | 0.05 | 2.8587 | 200 | 200 | 13.5 | 599 | 610 | 8.43 | 14.6005 | 1115.5504 | 0.0052099
2036 | 1024.5 | 4180 | 0.05 | 2.8587 | 200 | 200 | 13.5 | 599 | 610 | 8.43 | 14.5953 | 1114.6085 | 0.0052055
2037 | 1024.5 | 4180 | 0.05 | 2.8587 | 200 | 200 | 13.5 | 599 | 610 | 8.43 | 14.5901 | 1113.6674 | 0.0052011
2038 | 1024.5 | 4180 | 0.05 | 2.8587 | 200 | 200 | 13.5 | 599 | 610 | 8.43 | 14.5849 | 1112.7271 | 0.0051967
2039 | 1024.5 | 4180 | 0.05 | 2.8587 | 200 | 200 | 13.5 | 599 | 610 | 8.43 | 14.5797 | 1111.7876 | 0.0051923
2040 | 1024.5 | 4180 | 0.05 | 2.8587 | 200 | 200 | 13.5 | 599 | 610 | 8.43 | 14.5745 | 1110.8489 | 0.005188
2041 | 1024.5 | 4180 | 0.05 | 2.8587 | 200 | 200 | 13.5 | 599 | 610 | 8.43 | 14.5693 | 1109.911 | 0.0051836
2042 | 1024.5 | 4180 | 0.05 | 2.8587 | 200 | 200 | 13.5 | 599 | 610 | 8.43 | 14.5641 | 1108.9738 | 0.0051792
2043 | 1024.5 | 4180 | 0.05 | 2.8587 | 200 | 200 | 13.5 | 599 | 610 | 8.43 | 14.559 | 1108.0375 | 0.0051748
2044 | 1024.5 | 4180 | 0.05 | 2.8587 | 200 | 200 | 13.5 | 599 | 610 | 8.43 | 14.5538 | 1107.102 | 0.0051705
2045 | 1024.5 | 4180 | 0.05 | 2.8587 | 200 | 200 | 13.5 | 599 | 610 | 8.43 | 14.5486 | 1106.1672 | 0.0051661
2046 | 1024.5 | 4180 | 0.05 | 2.8587 | 200 | 200 | 13.5 | 599 | 610 | 8.43 | 14.5434 | 1105.2332 | 0.0051617
2047 | 1024.5 | 4180 | 0.05 | 2.8587 | 200 | 200 | 13.5 | 599 | 610 | 8.43 | 14.5383 | 1104.3001 | 0.0051574
2048 | 1024.5 | 4180 | 0.05 | 2.8587 | 200 | 200 | 13.5 | 599 | 610 | 8.43 | 14.5331 | 1103.3677 | 0.005153
2049 | 1024.5 | 4180 | 0.05 | 2.8587 | 200 | 200 | 13.5 | 599 | 610 | 8.43 | 14.528 | 1102.4361 | 0.0051487
2050 | 1024.5 | 4180 | 0.05 | 2.8587 | 200 | 200 | 13.5 | 599 | 610 | 8.43 | 14.5228 | 1101.5053 | 0.0051443
2051 | 1024.5 | 4180 | 0.05 | 2.8587 | 200 | 200 | 13.5 | 599 | 610 | 8.43 | 14.5177 | 1100.5752 | 0.00514
2052 | 1024.5 | 4180 | 0.05 | 2.8587 | 200 | 200 | 13.5 | 599 | 610 | 8.43 | 14.5125 | 1099.646 | 0.0051356
2053 | 1024.5 | 4180 | 0.05 | 2.8587 | 200 | 200 | 13.5 | 599 | 610 | 8.43 | 14.5074 | 1098.7175 | 0.0051313
2054 | 1024.5 | 4180 | 0.05 | 2.8587 | 200 | 200 | 13.5 | 599 | 610 | 8.43 | 14.5023 | 1097.7899 | 0.005127
2055 | 1024.5 | 4180 | 0.05 | 2.8587 | 200 | 200 | 13.5 | 599 | 610 | 8.43 | 14.4971 | 1096.863 | 0.0051226
2056 | 1024.5 | 4180 | 0.05 | 2.8587 | 200 | 200 | 13.5 | 599 | 610 | 8.43 | 14.492 | 1095.9369 | 0.0051183
2057 | 1024.5 | 4180 | 0.05 | 2.8587 | 200 | 200 | 13.5 | 599 | 610 | 8.43 | 14.4869 | 1095.0115 | 0.005114
2058 | 1024.5 | 4180 | 0.05 | 2.8587 | 200 | 200 | 13.5 | 599 | 610 | 8.43 | 14.4818 | 1094.087 | 0.0051097
2059 | 1024.5 | 4180 | 0.05 | 2.8587 | 200 | 200 | 13.5 | 599 | 610 | 8.43 | 14.4767 | 1093.1632 | 0.0051054
2060 | 1024.5 | 4180 | 0.05 | 2.8587 | 200 | 200 | 13.5 | 599 | 610 | 8.43 | 14.4716 | 1092.2402 | 0.0051011
2061 | 1024.5 | 4180 | 0.05 | 2.8587 | 200 | 200 | 13.5 | 599 | 610 | 8.43 | 14.4665 | 1091.318 | 0.0050967
2062 | 1024.5 | 4180 | 0.05 | 2.8587 | 200 | 200 | 13.5 | 599 | 610 | 8.43 | 14.4614 | 1090.3966 | 0.0050924
2063 | 1024.5 | 4180 | 0.05 | 2.8587 | 200 | 200 | 13.5 | 599 | 610 | 8.43 | 14.4563 | 1089.4759 | 0.0050881
2064 | 1024.5 | 4180 | 0.05 | 2.8587 | 200 | 200 | 13.5 | 599 | 610 | 8.43 | 14.4512 | 1088.5561 | 0.0050838
2065 | 1024.5 | 4180 | 0.05 | 2.8587 | 200 | 200 | 13.5 | 599 | 610 | 8.43 | 14.4461 | 1087.637 | 0.0050796
2066 | 1024.5 | 4180 | 0.05 | 2.8587 | 200 | 200 | 13.5 | 599 | 610 | 8.43 | 14.441 | 1086.7187 | 0.0050753
2067 | 1024.5 | 4180 | 0.05 | 2.8587 | 200 | 200 | 13.5 | 599 | 610 | 8.43 | 14.436 | 1085.8011 | 0.005071
2068 | 1024.5 | 4180 | 0.05 | 2.8587 | 200 | 200 | 13.5 | 599 | 610 | 8.43 | 14.4309 | 1084.8843 | 0.0050667
2069 | 1024.5 | 4180 | 0.05 | 2.8587 | 200 | 200 | 13.5 | 599 | 610 | 8.43 | 14.4258 | 1083.9683 | 0.0050624
2070 | 1024.5 | 4180 | 0.05 | 2.8587 | 200 | 200 | 13.5 | 599 | 610 | 8.43 | 14.4208 | 1083.0531 | 0.0050581
2071 | 1024.5 | 4180 | 0.05 | 2.8587 | 200 | 200 | 13.5 | 599 | 610 | 8.43 | 14.4157 | 1082.1387 | 0.0050539
2072 | 1024.5 | 4180 | 0.05 | 2.8587 | 200 | 200 | 13.5 | 599 | 610 | 8.43 | 14.4106 | 1081.225 | 0.0050496
2073 | 1024.5 | 4180 | 0.05 | 2.8587 | 200 | 200 | 13.5 | 599 | 610 | 8.43 | 14.4056 | 1080.3121 | 0.0050453
2074 | 1024.5 | 4180 | 0.05 | 2.8587 | 200 | 200 | 13.5 | 599 | 610 | 8.43 | 14.4005 | 1079.4 | 0.0050411
2075 | 1024.5 | 4180 | 0.05 | 2.8587 | 200 | 200 | 13.5 | 599 | 610 | 8.43 | 14.3955 | 1078.4886 | 0.0050368
2076 | 1024.5 | 4180 | 0.05 | 2.8587 | 200 | 200 | 13.5 | 599 | 610 | 8.43 | 14.3905 | 1077.578 | 0.0050326
2077 | 1024.5 | 4180 | 0.05 | 2.8587 | 200 | 200 | 13.5 | 599 | 610 | 8.43 | 14.3854 | 1076.6682 | 0.0050283
2078 | 1024.5 | 4180 | 0.05 | 2.8587 | 200 | 200 | 13.5 | 599 | 610 | 8.43 | 14.3804 | 1075.7591 | 0.0050241
2079 | 1024.5 | 4180 | 0.05 | 2.8587 | 200 | 200 | 13.5 | 599 | 610 | 8.43 | 14.3754 | 1074.8508 | 0.0050198
2080 | 1024.5 | 4180 | 0.05 | 2.8587 | 200 | 200 | 13.5 | 599 | 610 | 8.43 | 14.3704 | 1073.9433 | 0.0050156
2081 | 1024.5 | 4180 | 0.05 | 2.8587 | 200 | 200 | 13.5 | 599 | 610 | 8.43 | 14.3654 | 1073.0365 | 0.0050114
2082 | 1024.5 | 4180 | 0.05 | 2.8587 | 200 | 200 | 13.5 | 599 | 610 | 8.43 | 14.3603 | 1072.1305 | 0.0050071
2083 | 1024.5 | 4180 | 0.05 | 2.8587 | 200 | 200 | 13.5 | 599 | 610 | 8.43 | 14.3553 | 1071.2253 | 0.0050029
2084 | 1024.5 | 4180 | 0.05 | 2.8587 | 200 | 200 | 13.5 | 599 | 610 | 8.43 | 14.3503 | 1070.3209 | 0.0049987
2085 | 1024.5 | 4180 | 0.05 | 2.8587 | 200 | 200 | 13.5 | 599 | 610 | 8.43 | 14.3453 | 1069.4172 | 0.0049945
2086 | 1024.5 | 4180 | 0.05 | 2.8587 | 200 | 200 | 13.5 | 599 | 610 | 8.43 | 14.3403 | 1068.5142 | 0.0049902
2087 | 1024.5 | 4180 | 0.05 | 2.8587 | 200 | 200 | 13.5 | 599 | 610 | 8.43 | 14.3353 | 1067.6121 | 0.004986
2088 | 1024.5 | 4180 | 0.05 | 2.8587 | 200 | 200 | 13.5 | 599 | 610 | 8.43 | 14.3304 | 1066.7106 | 0.0049818
2089 | 1024.5 | 4180 | 0.05 | 2.8587 | 200 | 200 | 13.5 | 599 | 610 | 8.43 | 14.3254 | 1065.81 | 0.0049776
2090 | 1024.5 | 4180 | 0.05 | 2.8587 | 200 | 200 | 13.5 | 599 | 610 | 8.43 | 14.3204 | 1064.9101 | 0.0049734
2091 | 1024.5 | 4180 | 0.05 | 2.8587 | 200 | 200 | 13.5 | 599 | 610 | 8.43 | 14.3154 | 1064.011 | 0.0049692
2092 | 1024.5 | 4180 | 0.05 | 2.8587 | 200 | 200 | 13.5 | 599 | 610 | 8.43 | 14.3105 | 1063.1126 | 0.004965
2093 | 1024.5 | 4180 | 0.05 | 2.8587 | 200 | 200 | 13.5 | 599 | 610 | 8.43 | 14.3055 | 1062.215 | 0.0049608
2094 | 1024.5 | 4180 | 0.05 | 2.8587 | 200 | 200 | 13.5 | 599 | 610 | 8.43 | 14.3005 | 1061.3181 | 0.0049566
2095 | 1024.5 | 4180 | 0.05 | 2.8587 | 200 | 200 | 13.5 | 599 | 610 | 8.43 | 14.2956 | 1060.422 | 0.0049525
2096 | 1024.5 | 4180 | 0.05 | 2.8587 | 200 | 200 | 13.5 | 599 | 610 | 8.43 | 14.2906 | 1059.5267 | 0.0049483
2097 | 1024.5 | 4180 | 0.05 | 2.8587 | 200 | 200 | 13.5 | 599 | 610 | 8.43 | 14.2857 | 1058.6321 | 0.0049441
2098 | 1024.5 | 4180 | 0.05 | 2.8587 | 200 | 200 | 13.5 | 599 | 610 | 8.43 | 14.2807 | 1057.7383 | 0.0049399
2099 | 1024.5 | 4180 | 0.05 | 2.8587 | 200 | 200 | 13.5 | 599 | 610 | 8.43 | 14.2758 | 1056.8452 | 0.0049357
2100 | 1024.5 | 4180 | 0.05 | 2.8587 | 200 | 200 | 13.5 | 599 | 610 | 8.43 | 14.2709 | 1055.9529 | 0.0049316
2101 | 1024.5 | 4180 | 0.05 | 2.8587 | 200 | 200 | 13.5 | 599 | 610 | 8.43 | 14.2659 | 1055.0613 | 0.0049274
2102 | 1024.5 | 4180 | 0.05 | 2.8587 | 200 | 200 | 13.5 | 599 | 610 | 8.43 | 14.261 | 1054.1705 | 0.0049233
2103 | 1024.5 | 4180 | 0.05 | 2.8587 | 200 | 200 | 13.5 | 599 | 610 | 8.43 | 14.2561 | 1053.2804 | 0.0049191
2104 | 1024.5 | 4180 | 0.05 | 2.8587 | 200 | 200 | 13.5 | 599 | 610 | 8.43 | 14.2512 | 1052.3911 | 0.0049149
2105 | 1024.5 | 4180 | 0.05 | 2.8587 | 200 | 200 | 13.5 | 599 | 610 | 8.43 | 14.2462 | 1051.5026 | 0.0049108
2106 | 1024.5 | 4180 | 0.05 | 2.8587 | 200 | 200 | 13.5 | 599 | 610 | 8.43 | 14.2413 | 1050.6147 | 0.0049067
2107 | 1024.5 | 4180 | 0.05 | 2.8587 | 200 | 200 | 13.5 | 599 | 610 | 8.43 | 14.2364 | 1049.7277 | 0.0049025
2108 | 1024.5 | 4180 | 0.05 | 2.8587 | 200 | 200 | 13.5 | 599 | 610 | 8.43 | 14.2315 | 1048.8414 | 0.0048984
2109 | 1024.5 | 4180 | 0.05 | 2.8587 | 200 | 200 | 13.5 | 599 | 610 | 8.43 | 14.2266 | 1047.9558 | 0.0048942
2110 | 1024.5 | 4180 | 0.05 | 2.8587 | 200 | 200 | 13.5 | 599 | 610 | 8.43 | 14.2217 | 1047.071 | 0.0048901
2111 | 1024.5 | 4180 | 0.05 | 2.8587 | 200 | 200 | 13.5 | 599 | 610 | 8.43 | 14.2168 | 1046.1869 | 0.004886
2112 | 1024.5 | 4180 | 0.05 | 2.8587 | 200 | 200 | 13.5 | 599 | 610 | 8.43 | 14.2119 | 1045.3036 | 0.0048818
2113 | 1024.5 | 4180 | 0.05 | 2.8587 | 200 | 200 | 13.5 | 599 | 610 | 8.43 | 14.2071 | 1044.421 | 0.0048777
2114 | 1024.5 | 4180 | 0.05 | 2.8587 | 200 | 200 | 13.5 | 599 | 610 | 8.43 | 14.2022 | 1043.5392 | 0.0048736
2115 | 1024.5 | 4180 | 0.05 | 2.8587 | 200 | 200 | 13.5 | 599 | 610 | 8.43 | 14.1973 | 1042.6581 | 0.0048695
2116 | 1024.5 | 4180 | 0.05 | 2.8587 | 200 | 200 | 13.5 | 599 | 610 | 8.43 | 14.1924 | 1041.7778 | 0.0048654
2117 | 1024.5 | 4180 | 0.05 | 2.8587 | 200 | 200 | 13.5 | 599 | 610 | 8.43 | 14.1876 | 1040.8982 | 0.0048613
2118 | 1024.5 | 4180 | 0.05 | 2.8587 | 200 | 200 | 13.5 | 599 | 610 | 8.43 | 14.1827 | 1040.0193 | 0.0048572
2119 | 1024.5 | 4180 | 0.05 | 2.8587 | 200 | 200 | 13.5 | 599 | 610 | 8.43 | 14.1779 | 1039.1412 | 0.0048531
2120 | 1024.5 | 4180 | 0.05 | 2.8587 | 200 | 200 | 13.5 | 599 | 610 | 8.43 | 14.173 | 1038.2638 | 0.004849
2121 | 1024.5 | 4180 | 0.05 | 2.8587 | 200 | 200 | 13.5 | 599 | 610 | 8.43 | 14.1682 | 1037.3872 | 0.0048449
2122 | 1024.5 | 4180 | 0.05 | 2.8587 | 200 | 200 | 13.5 | 599 | 610 | 8.43 | 14.1633 | 1036.5113 | 0.0048408
2123 | 1024.5 | 4180 | 0.05 | 2.8587 | 200 | 200 | 13.5 | 599 | 610 | 8.43 | 14.1585 | 1035.6361 | 0.0048367
2124 | 1024.5 | 4180 | 0.05 | 2.8587 | 200 | 200 | 13.5 | 599 | 610 | 8.43 | 14.1536 | 1034.7617 | 0.0048326
2125 | 1024.5 | 4180 | 0.05 | 2.8587 | 200 | 200 | 13.5 | 599 | 610 | 8.43 | 14.1488 | 1033.8881 | 0.0048285
2126 | 1024.5 | 4180 | 0.05 | 2.8587 | 200 | 200 | 13.5 | 599 | 610 | 8.43 | 14.144 | 1033.0151 | 0.0048245
2127 | 1024.5 | 4180 | 0.05 | 2.8587 | 200 | 200 | 13.5 | 599 | 610 | 8.43 | 14.1392 | 1032.1429 | 0.0048204
2128 | 1024.5 | 4180 | 0.05 | 2.8587 | 200 | 200 | 13.5 | 599 | 610 | 8.43 | 14.1343 | 1031.2714 | 0.0048163
2129 | 1024.5 | 4180 | 0.05 | 2.8587 | 200 | 200 | 13.5 | 599 | 610 | 8.43 | 14.1295 | 1030.4007 | 0.0048122
2130 | 1024.5 | 4180 | 0.05 | 2.8587 | 200 | 200 | 13.5 | 599 | 610 | 8.43 | 14.1247 | 1029.5307 | 0.0048082
2131 | 1024.5 | 4180 | 0.05 | 2.8587 | 200 | 200 | 13.5 | 599 | 610 | 8.43 | 14.1199 | 1028.6615 | 0.0048041
2132 | 1024.5 | 4180 | 0.05 | 2.8587 | 200 | 200 | 13.5 | 599 | 610 | 8.43 | 14.1151 | 1027.7929 | 0.0048001
2133 | 1024.5 | 4180 | 0.05 | 2.8587 | 200 | 200 | 13.5 | 599 | 610 | 8.43 | 14.1103 | 1026.9252 | 0.004796
2134 | 1024.5 | 4180 | 0.05 | 2.8587 | 200 | 200 | 13.5 | 599 | 610 | 8.43 | 14.1055 | 1026.0581 | 0.004792
2135 | 1024.5 | 4180 | 0.05 | 2.8587 | 200 | 200 | 13.5 | 599 | 610 | 8.43 | 14.1007 | 1025.1918 | 0.0047879
2136 | 1024.5 | 4180 | 0.05 | 2.8587 | 200 | 200 | 13.5 | 599 | 610 | 8.43 | 14.0959 | 1024.3262 | 0.0047839
2137 | 1024.5 | 4180 | 0.05 | 2.8587 | 200 | 200 | 13.5 | 599 | 610 | 8.43 | 14.0911 | 1023.4613 | 0.0047798
2138 | 1024.5 | 4180 | 0.05 | 2.8587 | 200 | 200 | 13.5 | 599 | 610 | 8.43 | 14.0864 | 1022.5972 | 0.0047758
2139 | 1024.5 | 4180 | 0.05 | 2.8587 | 200 | 200 | 13.5 | 599 | 610 | 8.43 | 14.0816 | 1021.7338 | 0.0047718
2140 | 1024.5 | 4180 | 0.05 | 2.8587 | 200 | 200 | 13.5 | 599 | 610 | 8.43 | 14.0768 | 1020.8711 | 0.0047677
2141 | 1024.5 | 4180 | 0.05 | 2.8587 | 200 | 200 | 13.5 | 599 | 610 | 8.43 | 14.072 | 1020.0091 | 0.0047637
2142 | 1024.5 | 4180 | 0.05 | 2.8587 | 200 | 200 | 13.5 | 599 | 610 | 8.43 | 14.0673 | 1019.1479 | 0.0047597
2143 | 1024.5 | 4180 | 0.05 | 2.8587 | 200 | 200 | 13.5 | 599 | 610 | 8.43 | 14.0625 | 1018.2874 | 0.0047557
2144 | 1024.5 | 4180 | 0.05 | 2.8587 | 200 | 200 | 13.5 | 599 | 610 | 8.43 | 14.0578 | 1017.4277 | 0.0047517
2145 | 1024.5 | 4180 | 0.05 | 2.8587 | 200 | 200 | 13.5 | 599 | 610 | 8.43 | 14.053 | 1016.5686 | 0.0047476
2146 | 1024.5 | 4180 | 0.05 | 2.8587 | 200 | 200 | 13.5 | 599 | 610 | 8.43 | 14.0483 | 1015.7103 | 0.0047436
2147 | 1024.5 | 4180 | 0.05 | 2.8587 | 200 | 200 | 13.5 | 599 | 610 | 8.43 | 14.0435 | 1014.8527 | 0.0047396
2148 | 1024.5 | 4180 | 0.05 | 2.8587 | 200 | 200 | 13.5 | 599 | 610 | 8.43 | 14.0388 | 1013.9959 | 0.0047356
2149 | 1024.5 | 4180 | 0.05 | 2.8587 | 200 | 200 | 13.5 | 599 | 610 | 8.43 | 14.034 | 1013.1397 | 0.0047316
2150 | 1024.5 | 4180 | 0.05 | 2.8587 | 200 | 200 | 13.5 | 599 | 610 | 8.43 | 14.0293 | 1012.2843 | 0.0047276
2151 | 1024.5 | 4180 | 0.05 | 2.8587 | 200 | 200 | 13.5 | 599 | 610 | 8.43 | 14.0246 | 1011.4296 | 0.0047236
2152 | 1024.5 | 4180 | 0.05 | 2.8587 | 200 | 200 | 13.5 | 599 | 610 | 8.43 | 14.0199 | 1010.5756 | 0.0047197
2153 | 1024.5 | 4180 | 0.05 | 2.8587 | 200 | 200 | 13.5 | 599 | 610 | 8.43 | 14.0151 | 1009.7224 | 0.0047157
2154 | 1024.5 | 4180 | 0.05 | 2.8587 | 200 | 200 | 13.5 | 599 | 610 | 8.43 | 14.0104 | 1008.8698 | 0.0047117
2155 | 1024.5 | 4180 | 0.05 | 2.8587 | 200 | 200 | 13.5 | 599 | 610 | 8.43 | 14.0057 | 1008.018 | 0.0047077
2156 | 1024.5 | 4180 | 0.05 | 2.8587 | 200 | 200 | 13.5 | 599 | 610 | 8.43 | 14.001 | 1007.1669 | 0.0047037
2157 | 1024.5 | 4180 | 0.05 | 2.8587 | 200 | 200 | 13.5 | 599 | 610 | 8.43 | 13.9963 | 1006.3165 | 0.0046998
2158 | 1024.5 | 4180 | 0.05 | 2.8587 | 200 | 200 | 13.5 | 599 | 610 | 8.43 | 13.9916 | 1005.4669 | 0.0046958
2159 | 1024.5 | 4180 | 0.05 | 2.8587 | 200 | 200 | 13.5 | 599 | 610 | 8.43 | 13.9869 | 1004.6179 | 0.0046918
2160 | 1024.5 | 4180 | 0.05 | 2.8587 | 200 | 200 | 13.5 | 599 | 610 | 8.43 | 13.9822 | 1003.7697 | 0.0046879
2161 | 1024.5 | 4180 | 0.05 | 2.8587 | 200 | 200 | 13.5 | 599 | 610 | 8.43 | 13.9775 | 1002.9222 | 0.0046839
2162 | 1024.5 | 4180 | 0.05 | 2.8587 | 200 | 200 | 13.5 | 599 | 610 | 8.43 | 13.9728 | 1002.0754 | 0.00468
2163 | 1024.5 | 4180 | 0.05 | 2.8587 | 200 | 200 | 13.5 | 599 | 610 | 8.43 | 13.9682 | 1001.2293 | 0.004676
2164 | 1024.5 | 4180 | 0.05 | 2.8587 | 200 | 200 | 13.5 | 599 | 610 | 8.43 | 13.9635 | 1000.384 | 0.0046721
2165 | 1024.5 | 4180 | 0.05 | 2.8587 | 200 | 200 | 13.5 | 599 | 610 | 8.43 | 13.9588 | 999.5393 | 0.0046681
2166 | 1024.5 | 4180 | 0.05 | 2.8587 | 200 | 200 | 13.5 | 599 | 610 | 8.43 | 13.9541 | 998.6954 | 0.0046642
2167 | 1024.5 | 4180 | 0.05 | 2.8587 | 200 | 200 | 13.5 | 599 | 610 | 8.43 | 13.9495 | 997.8522 | 0.0046602
2168 | 1024.5 | 4180 | 0.05 | 2.8587 | 200 | 200 | 13.5 | 599 | 610 | 8.43 | 13.9448 | 997.0097 | 0.0046563
2169 | 1024.5 | 4180 | 0.05 | 2.8587 | 200 | 200 | 13.5 | 599 | 610 | 8.43 | 13.9402 | 996.1679 | 0.0046524
2170 | 1024.5 | 4180 | 0.05 | 2.8587 | 200 | 200 | 13.5 | 599 | 610 | 8.43 | 13.9355 | 995.3268 | 0.0046484
2171 | 1024.5 | 4180 | 0.05 | 2.8587 | 200 | 200 | 13.5 | 599 | 610 | 8.43 | 13.9309 | 994.4864 | 0.0046445
2172 | 1024.5 | 4180 | 0.05 | 2.8587 | 200 | 200 | 13.5 | 599 | 610 | 8.43 | 13.9262 | 993.6467 | 0.0046406
2173 | 1024.5 | 4180 | 0.05 | 2.8587 | 200 | 200 | 13.5 | 599 | 610 | 8.43 | 13.9216 | 992.8078 | 0.0046367
2174 | 1024.5 | 4180 | 0.05 | 2.8587 | 200 | 200 | 13.5 | 599 | 610 | 8.43 | 13.9169 | 991.9695 | 0.0046328
2175 | 1024.5 | 4180 | 0.05 | 2.8587 | 200 | 200 | 13.5 | 599 | 610 | 8.43 | 13.9123 | 991.132 | 0.0046289
2176 | 1024.5 | 4180 | 0.05 | 2.8587 | 200 | 200 | 13.5 | 599 | 610 | 8.43 | 13.9077 | 990.2951 | 0.0046249
2177 | 1024.5 | 4180 | 0.05 | 2.8587 | 200 | 200 | 13.5 | 599 | 610 | 8.43 | 13.9031 | 989.459 | 0.004621
2178 | 1024.5 | 4180 | 0.05 | 2.8587 | 200 | 200 | 13.5 | 599 | 610 | 8.43 | 13.8984 | 988.6236 | 0.0046171
2179 | 1024.5 | 4180 | 0.05 | 2.8587 | 200 | 200 | 13.5 | 599 | 610 | 8.43 | 13.8938 | 987.7888 | 0.0046132
2180 | 1024.5 | 4180 | 0.05 | 2.8587 | 200 | 200 | 13.5 | 599 | 610 | 8.43 | 13.8892 | 986.9548 | 0.0046093
2181 | 1024.5 | 4180 | 0.05 | 2.8587 | 200 | 200 | 13.5 | 599 | 610 | 8.43 | 13.8846 | 986.1215 | 0.0046055
2182 | 1024.5 | 4180 | 0.05 | 2.8587 | 200 | 200 | 13.5 | 599 | 610 | 8.43 | 13.88 | 985.2889 | 0.0046016
2183 | 1024.5 | 4180 | 0.05 | 2.8587 | 200 | 200 | 13.5 | 599 | 610 | 8.43 | 13.8754 | 984.457 | 0.0045977
2184 | 1024.5 | 4180 | 0.05 | 2.8587 | 200 | 200 | 13.5 | 599 | 610 | 8.43 | 13.8708 | 983.6258 | 0.0045938
2185 | 1024.5 | 4180 | 0.05 | 2.8587 | 200 | 200 | 13.5 | 599 | 610 | 8.43 | 13.8662 | 982.7953 | 0.0045899
2186 | 1024.5 | 4180 | 0.05 | 2.8587 | 200 | 200 | 13.5 | 599 | 610 | 8.43 | 13.8616 | 981.9655 | 0.004586
2187 | 1024.5 | 4180 | 0.05 | 2.8587 | 200 | 200 | 13.5 | 599 | 610 | 8.43 | 13.857 | 981.1364 | 0.0045822
2188 | 1024.5 | 4180 | 0.05 | 2.8587 | 200 | 200 | 13.5 | 599 | 610 | 8.43 | 13.8524 | 980.308 | 0.0045783
2189 | 1024.5 | 4180 | 0.05 | 2.8587 | 200 | 200 | 13.5 | 599 | 610 | 8.43 | 13.8479 | 979.4803 | 0.0045744
2190 | 1024.5 | 4180 | 0.05 | 2.8587 | 200 | 200 | 13.5 | 599 | 610 | 8.43 | 13.8433 | 978.6533 | 0.0045706
2191 | 1024.5 | 4180 | 0.05 | 2.8587 | 200 | 200 | 13.5 | 599 | 610 | 8.43 | 13.8387 | 977.827 | 0.0045667
2192 | 1024.5 | 4180 | 0.05 | 2.8587 | 200 | 200 | 13.5 | 599 | 610 | 8.43 | 13.8341 | 977.0014 | 0.0045629
2193 | 1024.5 | 4180 | 0.05 | 2.8587 | 200 | 200 | 13.5 | 599 | 610 | 8.43 | 13.8296 | 976.1765 | 0.004559
2194 | 1024.5 | 4180 | 0.05 | 2.8587 | 200 | 200 | 13.5 | 599 | 610 | 8.43 | 13.825 | 975.3523 | 0.0045552
2195 | 1024.5 | 4180 | 0.05 | 2.8587 | 200 | 200 | 13.5 | 599 | 610 | 8.43 | 13.8205 | 974.5288 | 0.0045513
2196 | 1024.5 | 4180 | 0.05 | 2.8587 | 200 | 200 | 13.5 | 599 | 610 | 8.43 | 13.8159 | 973.7059 | 0.0045475
2197 | 1024.5 | 4180 | 0.05 | 2.8587 | 200 | 200 | 13.5 | 599 | 610 | 8.43 | 13.8114 | 972.8838 | 0.0045436
2198 | 1024.5 | 4180 | 0.05 | 2.8587 | 200 | 200 | 13.5 | 599 | 610 | 8.43 | 13.8068 | 972.0624 | 0.0045398
2199 | 1024.5 | 4180 | 0.05 | 2.8587 | 200 | 200 | 13.5 | 599 | 610 | 8.43 | 13.8023 | 971.2417 | 0.004536
2200 | 1024.5 | 4180 | 0.05 | 2.8587 | 200 | 200 | 13.5 | 599 | 610 | 8.43 | 13.7978 | 970.4216 | 0.0045321
2201 | 1024.5 | 4180 | 0.05 | 2.8587 | 200 | 200 | 13.5 | 599 | 610 | 8.43 | 13.7932 | 969.6023 | 0.0045283
2202 | 1024.5 | 4180 | 0.05 | 2.8587 | 200 | 200 | 13.5 | 599 | 610 | 8.43 | 13.7887 | 968.7836 | 0.0045245
2203 | 1024.5 | 4180 | 0.05 | 2.8587 | 200 | 200 | 13.5 | 599 | 610 | 8.43 | 13.7842 | 967.9656 | 0.0045207
2204 | 1024.5 | 4180 | 0.05 | 2.8587 | 200 | 200 | 13.5 | 599 | 610 | 8.43 | 13.7796 | 967.1483 | 0.0045168
2205 | 1024.5 | 4180 | 0.05 | 2.8587 | 200 | 200 | 13.5 | 599 | 610 | 8.43 | 13.7751 | 966.3318 | 0.004513
2206 | 1024.5 | 4180 | 0.05 | 2.8587 | 200 | 200 | 13.5 | 599 | 610 | 8.43 | 13.7706 | 965.5159 | 0.0045092
2207 | 1024.5 | 4180 | 0.05 | 2.8587 | 200 | 200 | 13.5 | 599 | 610 | 8.43 | 13.7661 | 964.7007 | 0.0045054
2208 | 1024.5 | 4180 | 0.05 | 2.8587 | 200 | 200 | 13.5 | 599 | 610 | 8.43 | 13.7616 | 963.8861 | 0.0045016
2209 | 1024.5 | 4180 | 0.05 | 2.8587 | 200 | 200 | 13.5 | 599 | 610 | 8.43 | 13.7571 | 963.0723 | 0.0044978
2210 | 1024.5 | 4180 | 0.05 | 2.8587 | 200 | 200 | 13.5 | 599 | 610 | 8.43 | 13.7526 | 962.2592 | 0.004494
2211 | 1024.5 | 4180 | 0.05 | 2.8587 | 200 | 200 | 13.5 | 599 | 610 | 8.43 | 13.7481 | 961.4467 | 0.0044902
2212 | 1024.5 | 4180 | 0.05 | 2.8587 | 200 | 200 | 13.5 | 599 | 610 | 8.43 | 13.7436 | 960.6349 | 0.0044864
2213 | 1024.5 | 4180 | 0.05 | 2.8587 | 200 | 200 | 13.5 | 599 | 610 | 8.43 | 13.7391 | 959.8238 | 0.0044826
2214 | 1024.5 | 4180 | 0.05 | 2.8587 | 200 | 200 | 13.5 | 599 | 610 | 8.43 | 13.7346 | 959.0134 | 0.0044788
2215 | 1024.5 | 4180 | 0.05 | 2.8587 | 200 | 200 | 13.5 | 599 | 610 | 8.43 | 13.7302 | 958.2037 | 0.0044751
2216 | 1024.5 | 4180 | 0.05 | 2.8587 | 200 | 200 | 13.5 | 599 | 610 | 8.43 | 13.7257 | 957.3947 | 0.0044713
2217 | 1024.5 | 4180 | 0.05 | 2.8587 | 200 | 200 | 13.5 | 599 | 610 | 8.43 | 13.7212 | 956.5863 | 0.0044675
2218 | 1024.5 | 4180 | 0.05 | 2.8587 | 200 | 200 | 13.5 | 599 | 610 | 8.43 | 13.7168 | 955.7786 | 0.0044637
2219 | 1024.5 | 4180 | 0.05 | 2.8587 | 200 | 200 | 13.5 | 599 | 610 | 8.43 | 13.7123 | 954.9717 | 0.00446
2220 | 1024.5 | 4180 | 0.05 | 2.8587 | 200 | 200 | 13.5 | 599 | 610 | 8.43 | 13.7078 | 954.1654 | 0.0044562
2221 | 1024.5 | 4180 | 0.05 | 2.8587 | 200 | 200 | 13.5 | 599 | 610 | 8.43 | 13.7034 | 953.3597 | 0.0044524
2222 | 1024.5 | 4180 | 0.05 | 2.8587 | 200 | 200 | 13.5 | 599 | 610 | 8.43 | 13.6989 | 952.5548 | 0.0044487
2223 | 1024.5 | 4180 | 0.05 | 2.8587 | 200 | 200 | 13.5 | 599 | 610 | 8.43 | 13.6945 | 951.7505 | 0.0044449
2224 | 1024.5 | 4180 | 0.05 | 2.8587 | 200 | 200 | 13.5 | 599 | 610 | 8.43 | 13.69 | 950.9469 | 0.0044412
2225 | 1024.5 | 4180 | 0.05 | 2.8587 | 200 | 200 | 13.5 | 599 | 610 | 8.43 | 13.6856 | 950.144 | 0.0044374
2226 | 1024.5 | 4180 | 0.05 | 2.8587 | 200 | 200 | 13.5 | 599 | 610 | 8.43 | 13.6812 | 949.3418 | 0.0044337
2227 | 1024.5 | 4180 | 0.05 | 2.8587 | 200 | 200 | 13.5 | 599 | 610 | 8.43 | 13.6767 | 948.5402 | 0.0044299
2228 | 1024.5 | 4180 | 0.05 | 2.8587 | 200 | 200 | 13.5 | 599 | 610 | 8.43 | 13.6723 | 947.7394 | 0.0044262
2229 | 1024.5 | 4180 | 0.05 | 2.8587 | 200 | 200 | 13.5 | 599 | 610 | 8.43 | 13.6679 | 946.9392 | 0.0044225
2230 | 1024.5 | 4180 | 0.05 | 2.8587 | 200 | 200 | 13.5 | 599 | 610 | 8.43 | 13.6634 | 946.1396 | 0.0044187
2231 | 1024.5 | 4180 | 0.05 | 2.8587 | 200 | 200 | 13.5 | 599 | 610 | 8.43 | 13.659 | 945.3408 | 0.004415
2232 | 1024.5 | 4180 | 0.05 | 2.8587 | 200 | 200 | 13.5 | 599 | 610 | 8.43 | 13.6546 | 944.5426 | 0.0044113
2233 | 1024.5 | 4180 | 0.05 | 2.8587 | 200 | 200 | 13.5 | 599 | 610 | 8.43 | 13.6502 | 943.7451 | 0.0044075
2234 | 1024.5 | 4180 | 0.05 | 2.8587 | 200 | 200 | 13.5 | 599 | 610 | 8.43 | 13.6458 | 942.9483 | 0.0044038
2235 | 1024.5 | 4180 | 0.05 | 2.8587 | 200 | 200 | 13.5 | 599 | 610 | 8.43 | 13.6414 | 942.1521 | 0.0044001
2236 | 1024.5 | 4180 | 0.05 | 2.8587 | 200 | 200 | 13.5 | 599 | 610 | 8.43 | 13.637 | 941.3566 | 0.0043964
2237 | 1024.5 | 4180 | 0.05 | 2.8587 | 200 | 200 | 13.5 | 599 | 610 | 8.43 | 13.6326 | 940.5618 | 0.0043927
2238 | 1024.5 | 4180 | 0.05 | 2.8587 | 200 | 200 | 13.5 | 599 | 610 | 8.43 | 13.6282 | 939.7677 | 0.004389
2239 | 1024.5 | 4180 | 0.05 | 2.8587 | 200 | 200 | 13.5 | 599 | 610 | 8.43 | 13.6238 | 938.9742 | 0.0043853
2240 | 1024.5 | 4180 | 0.05 | 2.8587 | 200 | 200 | 13.5 | 599 | 610 | 8.43 | 13.6194 | 938.1814 | 0.0043816
2241 | 1024.5 | 4180 | 0.05 | 2.8587 | 200 | 200 | 13.5 | 599 | 610 | 8.43 | 13.615 | 937.3893 | 0.0043779
2242 | 1024.5 | 4180 | 0.05 | 2.8587 | 200 | 200 | 13.5 | 599 | 610 | 8.43 | 13.6107 | 936.5978 | 0.0043742
2243 | 1024.5 | 4180 | 0.05 | 2.8587 | 200 | 200 | 13.5 | 599 | 610 | 8.43 | 13.6063 | 935.807 | 0.0043705
2244 | 1024.5 | 4180 | 0.05 | 2.8587 | 200 | 200 | 13.5 | 599 | 610 | 8.43 | 13.6019 | 935.0169 | 0.0043668
2245 | 1024.5 | 4180 | 0.05 | 2.8587 | 200 | 200 | 13.5 | 599 | 610 | 8.43 | 13.5975 | 934.2274 | 0.0043631
2246 | 1024.5 | 4180 | 0.05 | 2.8587 | 200 | 200 | 13.5 | 599 | 610 | 8.43 | 13.5932 | 933.4387 | 0.0043594
2247 | 1024.5 | 4180 | 0.05 | 2.8587 | 200 | 200 | 13.5 | 599 | 610 | 8.43 | 13.5888 | 932.6505 | 0.0043557
2248 | 1024.5 | 4180 | 0.05 | 2.8587 | 200 | 200 | 13.5 | 599 | 610 | 8.43 | 13.5845 | 931.8631 | 0.004352
2249 | 1024.5 | 4180 | 0.05 | 2.8587 | 200 | 200 | 13.5 | 599 | 610 | 8.43 | 13.5801 | 931.0763 | 0.0043484
2250 | 1024.5 | 4180 | 0.05 | 2.8587 | 200 | 200 | 13.5 | 599 | 610 | 8.43 | 13.5758 | 930.2901 | 0.0043447
2251 | 1024.5 | 4180 | 0.05 | 2.8587 | 200 | 200 | 13.5 | 599 | 610 | 8.43 | 13.5714 | 929.5047 | 0.004341
2252 | 1024.5 | 4180 | 0.05 | 2.8587 | 200 | 200 | 13.5 | 599 | 610 | 8.43 | 13.5671 | 928.7199 | 0.0043374
2253 | 1024.5 | 4180 | 0.05 | 2.8587 | 200 | 200 | 13.5 | 599 | 610 | 8.43 | 13.5627 | 927.9357 | 0.0043337
2254 | 1024.5 | 4180 | 0.05 | 2.8587 | 200 | 200 | 13.5 | 599 | 610 | 8.43 | 13.5584 | 927.1522 | 0.00433
2255 | 1024.5 | 4180 | 0.05 | 2.8587 | 200 | 200 | 13.5 | 599 | 610 | 8.43 | 13.5541 | 926.3694 | 0.0043264
2256 | 1024.5 | 4180 | 0.05 | 2.8587 | 200 | 200 | 13.5 | 599 | 610 | 8.43 | 13.5498 | 925.5873 | 0.0043227
2257 | 1024.5 | 4180 | 0.05 | 2.8587 | 200 | 200 | 13.5 | 599 | 610 | 8.43 | 13.5454 | 924.8058 | 0.0043191
2258 | 1024.5 | 4180 | 0.05 | 2.8587 | 200 | 200 | 13.5 | 599 | 610 | 8.43 | 13.5411 | 924.0249 | 0.0043154
2259 | 1024.5 | 4180 | 0.05 | 2.8587 | 200 | 200 | 13.5 | 599 | 610 | 8.43 | 13.5368 | 923.2448 | 0.0043118
2260 | 1024.5 | 4180 | 0.05 | 2.8587 | 200 | 200 | 13.5 | 599 | 610 | 8.43 | 13.5325 | 922.4652 | 0.0043082
2261 | 1024.5 | 4180 | 0.05 | 2.8587 | 200 | 200 | 13.5 | 599 | 610 | 8.43 | 13.5282 | 921.6864 | 0.0043045
2262 | 1024.5 | 4180 | 0.05 | 2.8587 | 200 | 200 | 13.5 | 599 | 610 | 8.43 | 13.5239 | 920.9082 | 0.0043009
2263 | 1024.5 | 4180 | 0.05 | 2.8587 | 200 | 200 | 13.5 | 599 | 610 | 8.43 | 13.5196 | 920.1306 | 0.0042973
2264 | 1024.5 | 4180 | 0.05 | 2.8587 | 200 | 200 | 13.5 | 599 | 610 | 8.43 | 13.5153 | 919.3537 | 0.0042936
2265 | 1024.5 | 4180 | 0.05 | 2.8587 | 200 | 200 | 13.5 | 599 | 610 | 8.43 | 13.511 | 918.5775 | 0.00429
2266 | 1024.5 | 4180 | 0.05 | 2.8587 | 200 | 200 | 13.5 | 599 | 610 | 8.43 | 13.5067 | 917.8019 | 0.0042864
2267 | 1024.5 | 4180 | 0.05 | 2.8587 | 200 | 200 | 13.5 | 599 | 610 | 8.43 | 13.5024 | 917.027 | 0.0042828
2268 | 1024.5 | 4180 | 0.05 | 2.8587 | 200 | 200 | 13.5 | 599 | 610 | 8.43 | 13.4981 | 916.2527 | 0.0042791
2269 | 1024.5 | 4180 | 0.05 | 2.8587 | 200 | 200 | 13.5 | 599 | 610 | 8.43 | 13.4938 | 915.4791 | 0.0042755
2270 | 1024.5 | 4180 | 0.05 | 2.8587 | 200 | 200 | 13.5 | 599 | 610 | 8.43 | 13.4896 | 914.7062 | 0.0042719
2271 | 1024.5 | 4180 | 0.05 | 2.8587 | 200 | 200 | 13.5 | 599 | 610 | 8.43 | 13.4853 | 913.9338 | 0.0042683
2272 | 1024.5 | 4180 | 0.05 | 2.8587 | 200 | 200 | 13.5 | 599 | 610 | 8.43 | 13.481 | 913.1622 | 0.0042647
2273 | 1024.5 | 4180 | 0.05 | 2.8587 | 200 | 200 | 13.5 | 599 | 610 | 8.43 | 13.4768 | 912.3912 | 0.0042611
2274 | 1024.5 | 4180 | 0.05 | 2.8587 | 200 | 200 | 13.5 | 599 | 610 | 8.43 | 13.4725 | 911.6208 | 0.0042575
2275 | 1024.5 | 4180 | 0.05 | 2.8587 | 200 | 200 | 13.5 | 599 | 610 | 8.43 | 13.4682 | 910.8511 | 0.0042539
2276 | 1024.5 | 4180 | 0.05 | 2.8587 | 200 | 200 | 13.5 | 599 | 610 | 8.43 | 13.464 | 910.0821 | 0.0042503
2277 | 1024.5 | 4180 | 0.05 | 2.8587 | 200 | 200 | 13.5 | 599 | 610 | 8.43 | 13.4597 | 909.3137 | 0.0042467
2278 | 1024.5 | 4180 | 0.05 | 2.8587 | 200 | 200 | 13.5 | 599 | 610 | 8.43 | 13.4555 | 908.5459 | 0.0042432
2279 | 1024.5 | 4180 | 0.05 | 2.8587 | 200 | 200 | 13.5 | 599 | 610 | 8.43 | 13.4513 | 907.7788 | 0.0042396
2280 | 1024.5 | 4180 | 0.05 | 2.8587 | 200 | 200 | 13.5 | 599 | 610 | 8.43 | 13.447 | 907.0123 | 0.004236
2281 | 1024.5 | 4180 | 0.05 | 2.8587 | 200 | 200 | 13.5 | 599 | 610 | 8.43 | 13.4428 | 906.2465 | 0.0042324
2282 | 1024.5 | 4180 | 0.05 | 2.8587 | 200 | 200 | 13.5 | 599 | 610 | 8.43 | 13.4385 | 905.4814 | 0.0042288
2283 | 1024.5 | 4180 | 0.05 | 2.8587 | 200 | 200 | 13.5 | 599 | 610 | 8.43 | 13.4343 | 904.7168 | 0.0042253
2284 | 1024.5 | 4180 | 0.05 | 2.8587 | 200 | 200 | 13.5 | 599 | 610 | 8.43 | 13.4301 | 903.953 | 0.0042217
2285 | 1024.5 | 4180 | 0.05 | 2.8587 | 200 | 200 | 13.5 | 599 | 610 | 8.43 | 13.4259 | 903.1897 | 0.0042181
2286 | 1024.5 | 4180 | 0.05 | 2.8587 | 200 | 200 | 13.5 | 599 | 610 | 8.43 | 13.4216 | 902.4271 | 0.0042146
2287 | 1024.5 | 4180 | 0.05 | 2.8587 | 200 | 200 | 13.5 | 599 | 610 | 8.43 | 13.4174 | 901.6652 | 0.004211
2288 | 1024.5 | 4180 | 0.05 | 2.8587 | 200 | 200 | 13.5 | 599 | 610 | 8.43 | 13.4132 | 900.9039 | 0.0042075
2289 | 1024.5 | 4180 | 0.05 | 2.8587 | 200 | 200 | 13.5 | 599 | 610 | 8.43 | 13.409 | 900.1432 | 0.0042039
2290 | 1024.5 | 4180 | 0.05 | 2.8587 | 200 | 200 | 13.5 | 599 | 610 | 8.43 | 13.4048 | 899.3832 | 0.0042004
2291 | 1024.5 | 4180 | 0.05 | 2.8587 | 200 | 200 | 13.5 | 599 | 610 | 8.43 | 13.4006 | 898.6239 | 0.0041968
2292 | 1024.5 | 4180 | 0.05 | 2.8587 | 200 | 200 | 13.5 | 599 | 610 | 8.43 | 13.3964 | 897.8651 | 0.0041933
2293 | 1024.5 | 4180 | 0.05 | 2.8587 | 200 | 200 | 13.5 | 599 | 610 | 8.43 | 13.3922 | 897.107 | 0.0041897
2294 | 1024.5 | 4180 | 0.05 | 2.8587 | 200 | 200 | 13.5 | 599 | 610 | 8.43 | 13.388 | 896.3496 | 0.0041862
2295 | 1024.5 | 4180 | 0.05 | 2.8587 | 200 | 200 | 13.5 | 599 | 610 | 8.43 | 13.3838 | 895.5928 | 0.0041827
2296 | 1024.5 | 4180 | 0.05 | 2.8587 | 200 | 200 | 13.5 | 599 | 610 | 8.43 | 13.3797 | 894.8366 | 0.0041791
2297 | 1024.5 | 4180 | 0.05 | 2.8587 | 200 | 200 | 13.5 | 599 | 610 | 8.43 | 13.3755 | 894.0811 | 0.0041756
2298 | 1024.5 | 4180 | 0.05 | 2.8587 | 200 | 200 | 13.5 | 599 | 610 | 8.43 | 13.3713 | 893.3262 | 0.0041721
2299 | 1024.5 | 4180 | 0.05 | 2.8587 | 200 | 200 | 13.5 | 599 | 610 | 8.43 | 13.3671 | 892.5719 | 0.0041685
2300 | 1024.5 | 4180 | 0.05 | 2.8587 | 200 | 200 | 13.5 | 599 | 610 | 8.43 | 13.363 | 891.8183 | 0.004165
2301 | 1024.5 | 4180 | 0.05 | 2.8587 | 200 | 200 | 13.5 | 599 | 610 | 8.43 | 13.3588 | 891.0653 | 0.0041615
2302 | 1024.5 | 4180 | 0.05 | 2.8587 | 200 | 200 | 13.5 | 599 | 610 | 8.43 | 13.3546 | 890.313 | 0.004158
2303 | 1024.5 | 4180 | 0.05 | 2.8587 | 200 | 200 | 13.5 | 599 | 610 | 8.43 | 13.3505 | 889.5612 | 0.0041545
2304 | 1024.5 | 4180 | 0.05 | 2.8587 | 200 | 200 | 13.5 | 599 | 610 | 8.43 | 13.3463 | 888.8102 | 0.004151
2305 | 1024.5 | 4180 | 0.05 | 2.8587 | 200 | 200 | 13.5 | 599 | 610 | 8.43 | 13.3422 | 888.0597 | 0.0041475
2306 | 1024.5 | 4180 | 0.05 | 2.8587 | 200 | 200 | 13.5 | 599 | 610 | 8.43 | 13.338 | 887.3099 | 0.004144
2307 | 1024.5 | 4180 | 0.05 | 2.8587 | 200 | 200 | 13.5 | 599 | 610 | 8.43 | 13.3339 | 886.5607 | 0.0041405
2308 | 1024.5 | 4180 | 0.05 | 2.8587 | 200 | 200 | 13.5 | 599 | 610 | 8.43 | 13.3297 | 885.8122 | 0.004137
2309 | 1024.5 | 4180 | 0.05 | 2.8587 | 200 | 200 | 13.5 | 599 | 610 | 8.43 | 13.3256 | 885.0643 | 0.0041335
2310 | 1024.5 | 4180 | 0.05 | 2.8587 | 200 | 200 | 13.5 | 599 | 610 | 8.43 | 13.3215 | 884.317 | 0.00413
2311 | 1024.5 | 4180 | 0.05 | 2.8587 | 200 | 200 | 13.5 | 599 | 610 | 8.43 | 13.3173 | 883.5703 | 0.0041265
2312 | 1024.5 | 4180 | 0.05 | 2.8587 | 200 | 200 | 13.5 | 599 | 610 | 8.43 | 13.3132 | 882.8243 | 0.004123
2313 | 1024.5 | 4180 | 0.05 | 2.8587 | 200 | 200 | 13.5 | 599 | 610 | 8.43 | 13.3091 | 882.0789 | 0.0041195
2314 | 1024.5 | 4180 | 0.05 | 2.8587 | 200 | 200 | 13.5 | 599 | 610 | 8.43 | 13.305 | 881.3342 | 0.0041161
2315 | 1024.5 | 4180 | 0.05 | 2.8587 | 200 | 200 | 13.5 | 599 | 610 | 8.43 | 13.3009 | 880.59 | 0.0041126
2316 | 1024.5 | 4180 | 0.05 | 2.8587 | 200 | 200 | 13.5 | 599 | 610 | 8.43 | 13.2967 | 879.8465 | 0.0041091
2317 | 1024.5 | 4180 | 0.05 | 2.8587 | 200 | 200 | 13.5 | 599 | 610 | 8.43 | 13.2926 | 879.1037 | 0.0041056
2318 | 1024.5 | 4180 | 0.05 | 2.8587 | 200 | 200 | 13.5 | 599 | 610 | 8.43 | 13.2885 | 878.3614 | 0.0041022
2319 | 1024.5 | 4180 | 0.05 | 2.8587 | 200 | 200 | 13.5 | 599 | 610 | 8.43 | 13.2844 | 877.6198 | 0.0040987
2320 | 1024.5 | 4180 | 0.05 | 2.8587 | 200 | 200 | 13.5 | 599 | 610 | 8.43 | 13.2803 | 876.8788 | 0.0040953
2321 | 1024.5 | 4180 | 0.05 | 2.8587 | 200 | 200 | 13.5 | 599 | 610 | 8.43 | 13.2762 | 876.1384 | 0.0040918
2322 | 1024.5 | 4180 | 0.05 | 2.8587 | 200 | 200 | 13.5 | 599 | 610 | 8.43 | 13.2721 | 875.3987 | 0.0040883
2323 | 1024.5 | 4180 | 0.05 | 2.8587 | 200 | 200 | 13.5 | 599 | 610 | 8.43 | 13.2681 | 874.6595 | 0.0040849
2324 | 1024.5 | 4180 | 0.05 | 2.8587 | 200 | 200 | 13.5 | 599 | 610 | 8.43 | 13.264 | 873.921 | 0.0040814
2325 | 1024.5 | 4180 | 0.05 | 2.8587 | 200 | 200 | 13.5 | 599 | 610 | 8.43 | 13.2599 | 873.1832 | 0.004078
2326 | 1024.5 | 4180 | 0.05 | 2.8587 | 200 | 200 | 13.5 | 599 | 610 | 8.43 | 13.2558 | 872.4459 | 0.0040746
2327 | 1024.5 | 4180 | 0.05 | 2.8587 | 200 | 200 | 13.5 | 599 | 610 | 8.43 | 13.2517 | 871.7093 | 0.0040711
2328 | 1024.5 | 4180 | 0.05 | 2.8587 | 200 | 200 | 13.5 | 599 | 610 | 8.43 | 13.2477 | 870.9733 | 0.0040677
2329 | 1024.5 | 4180 | 0.05 | 2.8587 | 200 | 200 | 13.5 | 599 | 610 | 8.43 | 13.2436 | 870.2379 | 0.0040642
2330 | 1024.5 | 4180 | 0.05 | 2.8587 | 200 | 200 | 13.5 | 599 | 610 | 8.43 | 13.2395 | 869.5031 | 0.0040608
2331 | 1024.5 | 4180 | 0.05 | 2.8587 | 200 | 200 | 13.5 | 599 | 610 | 8.43 | 13.2355 | 868.769 | 0.0040574
2332 | 1024.5 | 4180 | 0.05 | 2.8587 | 200 | 200 | 13.5 | 599 | 610 | 8.43 | 13.2314 | 868.0355 | 0.004054
2333 | 1024.5 | 4180 | 0.05 | 2.8587 | 200 | 200 | 13.5 | 599 | 610 | 8.43 | 13.2274 | 867.3026 | 0.0040505
2334 | 1024.5 | 4180 | 0.05 | 2.8587 | 200 | 200 | 13.5 | 599 | 610 | 8.43 | 13.2233 | 866.5703 | 0.0040471
2335 | 1024.5 | 4180 | 0.05 | 2.8587 | 200 | 200 | 13.5 | 599 | 610 | 8.43 | 13.2193 | 865.8386 | 0.0040437
2336 | 1024.5 | 4180 | 0.05 | 2.8587 | 200 | 200 | 13.5 | 599 | 610 | 8.43 | 13.2152 | 865.1076 | 0.0040403
2337 | 1024.5 | 4180 | 0.05 | 2.8587 | 200 | 200 | 13.5 | 599 | 610 | 8.43 | 13.2112 | 864.3771 | 0.0040369
2338 | 1024.5 | 4180 | 0.05 | 2.8587 | 200 | 200 | 13.5 | 599 | 610 | 8.43 | 13.2071 | 863.6473 | 0.0040335
2339 | 1024.5 | 4180 | 0.05 | 2.8587 | 200 | 200 | 13.5 | 599 | 610 | 8.43 | 13.2031 | 862.9181 | 0.0040301
2340 | 1024.5 | 4180 | 0.05 | 2.8587 | 200 | 200 | 13.5 | 599 | 610 | 8.43 | 13.1991 | 862.1895 | 0.0040267
2341 | 1024.5 | 4180 | 0.05 | 2.8587 | 200 | 200 | 13.5 | 599 | 610 | 8.43 | 13.1951 | 861.4616 | 0.0040233
2342 | 1024.5 | 4180 | 0.05 | 2.8587 | 200 | 200 | 13.5 | 599 | 610 | 8.43 | 13.191 | 860.7342 | 0.0040199
2343 | 1024.5 | 4180 | 0.05 | 2.8587 | 200 | 200 | 13.5 | 599 | 610 | 8.43 | 13.187 | 860.0075 | 0.0040165
2344 | 1024.5 | 4180 | 0.05 | 2.8587 | 200 | 200 | 13.5 | 599 | 610 | 8.43 | 13.183 | 859.2813 | 0.0040131
2345 | 1024.5 | 4180 | 0.05 | 2.8587 | 200 | 200 | 13.5 | 599 | 610 | 8.43 | 13.179 | 858.5558 | 0.0040097
2346 | 1024.5 | 4180 | 0.05 | 2.8587 | 200 | 200 | 13.5 | 599 | 610 | 8.43 | 13.175 | 857.8309 | 0.0040063
2347 | 1024.5 | 4180 | 0.05 | 2.8587 | 200 | 200 | 13.5 | 599 | 610 | 8.43 | 13.171 | 857.1066 | 0.0040029
2348 | 1024.5 | 4180 | 0.05 | 2.8587 | 200 | 200 | 13.5 | 599 | 610 | 8.43 | 13.167 | 856.383 | 0.0039995
2349 | 1024.5 | 4180 | 0.05 | 2.8587 | 200 | 200 | 13.5 | 599 | 610 | 8.43 | 13.163 | 855.6599 | 0.0039962
2350 | 1024.5 | 4180 | 0.05 | 2.8587 | 200 | 200 | 13.5 | 599 | 610 | 8.43 | 13.159 | 854.9374 | 0.0039928
2351 | 1024.5 | 4180 | 0.05 | 2.8587 | 200 | 200 | 13.5 | 599 | 610 | 8.43 | 13.155 | 854.2156 | 0.0039894
2352 | 1024.5 | 4180 | 0.05 | 2.8587 | 200 | 200 | 13.5 | 599 | 610 | 8.43 | 13.151 | 853.4944 | 0.003986
2353 | 1024.5 | 4180 | 0.05 | 2.8587 | 200 | 200 | 13.5 | 599 | 610 | 8.43 | 13.147 | 852.7737 | 0.0039827
2354 | 1024.5 | 4180 | 0.05 | 2.8587 | 200 | 200 | 13.5 | 599 | 610 | 8.43 | 13.143 | 852.0537 | 0.0039793
2355 | 1024.5 | 4180 | 0.05 | 2.8587 | 200 | 200 | 13.5 | 599 | 610 | 8.43 | 13.139 | 851.3343 | 0.003976
2356 | 1024.5 | 4180 | 0.05 | 2.8587 | 200 | 200 | 13.5 | 599 | 610 | 8.43 | 13.1351 | 850.6155 | 0.0039726
2357 | 1024.5 | 4180 | 0.05 | 2.8587 | 200 | 200 | 13.5 | 599 | 610 | 8.43 | 13.1311 | 849.8973 | 0.0039692
2358 | 1024.5 | 4180 | 0.05 | 2.8587 | 200 | 200 | 13.5 | 599 | 610 | 8.43 | 13.1271 | 849.1797 | 0.0039659
2359 | 1024.5 | 4180 | 0.05 | 2.8587 | 200 | 200 | 13.5 | 599 | 610 | 8.43 | 13.1232 | 848.4627 | 0.0039625
2360 | 1024.5 | 4180 | 0.05 | 2.8587 | 200 | 200 | 13.5 | 599 | 610 | 8.43 | 13.1192 | 847.7464 | 0.0039592
2361 | 1024.5 | 4180 | 0.05 | 2.8587 | 200 | 200 | 13.5 | 599 | 610 | 8.43 | 13.1152 | 847.0306 | 0.0039559
2362 | 1024.5 | 4180 | 0.05 | 2.8587 | 200 | 200 | 13.5 | 599 | 610 | 8.43 | 13.1113 | 846.3154 | 0.0039525
2363 | 1024.5 | 4180 | 0.05 | 2.8587 | 200 | 200 | 13.5 | 599 | 610 | 8.43 | 13.1073 | 845.6008 | 0.0039492
2364 | 1024.5 | 4180 | 0.05 | 2.8587 | 200 | 200 | 13.5 | 599 | 610 | 8.43 | 13.1034 | 844.8869 | 0.0039458
2365 | 1024.5 | 4180 | 0.05 | 2.8587 | 200 | 200 | 13.5 | 599 | 610 | 8.43 | 13.0994 | 844.1735 | 0.0039425
2366 | 1024.5 | 4180 | 0.05 | 2.8587 | 200 | 200 | 13.5 | 599 | 610 | 8.43 | 13.0955 | 843.4608 | 0.0039392
2367 | 1024.5 | 4180 | 0.05 | 2.8587 | 200 | 200 | 13.5 | 599 | 610 | 8.43 | 13.0915 | 842.7486 | 0.0039359
2368 | 1024.5 | 4180 | 0.05 | 2.8587 | 200 | 200 | 13.5 | 599 | 610 | 8.43 | 13.0876 | 842.0371 | 0.0039325
2369 | 1024.5 | 4180 | 0.05 | 2.8587 | 200 | 200 | 13.5 | 599 | 610 | 8.43 | 13.0837 | 841.3261 | 0.0039292
2370 | 1024.5 | 4180 | 0.05 | 2.8587 | 200 | 200 | 13.5 | 599 | 610 | 8.43 | 13.0797 | 840.6158 | 0.0039259
2371 | 1024.5 | 4180 | 0.05 | 2.8587 | 200 | 200 | 13.5 | 599 | 610 | 8.43 | 13.0758 | 839.906 | 0.0039226
2372 | 1024.5 | 4180 | 0.05 | 2.8587 | 200 | 200 | 13.5 | 599 | 610 | 8.43 | 13.0719 | 839.1968 | 0.0039193
2373 | 1024.5 | 4180 | 0.05 | 2.8587 | 200 | 200 | 13.5 | 599 | 610 | 8.43 | 13.068 | 838.4883 | 0.003916
2374 | 1024.5 | 4180 | 0.05 | 2.8587 | 200 | 200 | 13.5 | 599 | 610 | 8.43 | 13.0641 | 837.7803 | 0.0039127
2375 | 1024.5 | 4180 | 0.05 | 2.8587 | 200 | 200 | 13.5 | 599 | 610 | 8.43 | 13.0602 | 837.073 | 0.0039094
2376 | 1024.5 | 4180 | 0.05 | 2.8587 | 200 | 200 | 13.5 | 599 | 610 | 8.43 | 13.0562 | 836.3662 | 0.0039061
2377 | 1024.5 | 4180 | 0.05 | 2.8587 | 200 | 200 | 13.5 | 599 | 610 | 8.43 | 13.0523 | 835.66 | 0.0039028
2378 | 1024.5 | 4180 | 0.05 | 2.8587 | 200 | 200 | 13.5 | 599 | 610 | 8.43 | 13.0484 | 834.9545 | 0.0038995
2379 | 1024.5 | 4180 | 0.05 | 2.8587 | 200 | 200 | 13.5 | 599 | 610 | 8.43 | 13.0445 | 834.2495 | 0.0038962
2380 | 1024.5 | 4180 | 0.05 | 2.8587 | 200 | 200 | 13.5 | 599 | 610 | 8.43 | 13.0406 | 833.5451 | 0.0038929
2381 | 1024.5 | 4180 | 0.05 | 2.8587 | 200 | 200 | 13.5 | 599 | 610 | 8.43 | 13.0367 | 832.8413 | 0.0038896
2382 | 1024.5 | 4180 | 0.05 | 2.8587 | 200 | 200 | 13.5 | 599 | 610 | 8.43 | 13.0329 | 832.1382 | 0.0038863
2383 | 1024.5 | 4180 | 0.05 | 2.8587 | 200 | 200 | 13.5 | 599 | 610 | 8.43 | 13.029 | 831.4356 | 0.003883
2384 | 1024.5 | 4180 | 0.05 | 2.8587 | 200 | 200 | 13.5 | 599 | 610 | 8.43 | 13.0251 | 830.7336 | 0.0038797
2385 | 1024.5 | 4180 | 0.05 | 2.8587 | 200 | 200 | 13.5 | 599 | 610 | 8.43 | 13.0212 | 830.0321 | 0.0038765
2386 | 1024.5 | 4180 | 0.05 | 2.8587 | 200 | 200 | 13.5 | 599 | 610 | 8.43 | 13.0173 | 829.3313 | 0.0038732
2387 | 1024.5 | 4180 | 0.05 | 2.8587 | 200 | 200 | 13.5 | 599 | 610 | 8.43 | 13.0135 | 828.6311 | 0.0038699
2388 | 1024.5 | 4180 | 0.05 | 2.8587 | 200 | 200 | 13.5 | 599 | 610 | 8.43 | 13.0096 | 827.9315 | 0.0038667
2389 | 1024.5 | 4180 | 0.05 | 2.8587 | 200 | 200 | 13.5 | 599 | 610 | 8.43 | 13.0057 | 827.2324 | 0.0038634
2390 | 1024.5 | 4180 | 0.05 | 2.8587 | 200 | 200 | 13.5 | 599 | 610 | 8.43 | 13.0019 | 826.534 | 0.0038601
2391 | 1024.5 | 4180 | 0.05 | 2.8587 | 200 | 200 | 13.5 | 599 | 610 | 8.43 | 12.998 | 825.8361 | 0.0038569
2392 | 1024.5 | 4180 | 0.05 | 2.8587 | 200 | 200 | 13.5 | 599 | 610 | 8.43 | 12.9941 | 825.1388 | 0.0038536
2393 | 1024.5 | 4180 | 0.05 | 2.8587 | 200 | 200 | 13.5 | 599 | 610 | 8.43 | 12.9903 | 824.4421 | 0.0038504
2394 | 1024.5 | 4180 | 0.05 | 2.8587 | 200 | 200 | 13.5 | 599 | 610 | 8.43 | 12.9864 | 823.746 | 0.0038471
2395 | 1024.5 | 4180 | 0.05 | 2.8587 | 200 | 200 | 13.5 | 599 | 610 | 8.43 | 12.9826 | 823.0505 | 0.0038439
2396 | 1024.5 | 4180 | 0.05 | 2.8587 | 200 | 200 | 13.5 | 599 | 610 | 8.43 | 12.9787 | 822.3556 | 0.0038406
2397 | 1024.5 | 4180 | 0.05 | 2.8587 | 200 | 200 | 13.5 | 599 | 610 | 8.43 | 12.9749 | 821.6613 | 0.0038374
2398 | 1024.5 | 4180 | 0.05 | 2.8587 | 200 | 200 | 13.5 | 599 | 610 | 8.43 | 12.9711 | 820.9675 | 0.0038341
2399 | 1024.5 | 4180 | 0.05 | 2.8587 | 200 | 200 | 13.5 | 599 | 610 | 8.43 | 12.9672 | 820.2744 | 0.0038309
2400 | 1024.5 | 4180 | 0.05 | 2.8587 | 200 | 200 | 13.5 | 599 | 610 | 8.43 | 12.9634 | 819.5818 | 0.0038277
2401 | 1024.5 | 4180 | 0.05 | 2.8587 | 200 | 200 | 13.5 | 599 | 610 | 8.43 | 12.9596 | 818.8898 | 0.0038244
2402 | 1024.5 | 4180 | 0.05 | 2.8587 | 200 | 200 | 13.5 | 599 | 610 | 8.43 | 12.9557 | 818.1984 | 0.0038212
2403 | 1024.5 | 4180 | 0.05 | 2.8587 | 200 | 200 | 13.5 | 599 | 610 | 8.43 | 12.9519 | 817.5076 | 0.003818
2404 | 1024.5 | 4180 | 0.05 | 2.8587 | 200 | 200 | 13.5 | 599 | 610 | 8.43 | 12.9481 | 816.8173 | 0.0038148
2405 | 1024.5 | 4180 | 0.05 | 2.8587 | 200 | 200 | 13.5 | 599 | 610 | 8.43 | 12.9443 | 816.1277 | 0.0038115
2406 | 1024.5 | 4180 | 0.05 | 2.8587 | 200 | 200 | 13.5 | 599 | 610 | 8.43 | 12.9405 | 815.4386 | 0.0038083
2407 | 1024.5 | 4180 | 0.05 | 2.8587 | 200 | 200 | 13.5 | 599 | 610 | 8.43 | 12.9367 | 814.7501 | 0.0038051
2408 | 1024.5 | 4180 | 0.05 | 2.8587 | 200 | 200 | 13.5 | 599 | 610 | 8.43 | 12.9329 | 814.0622 | 0.0038019
2409 | 1024.5 | 4180 | 0.05 | 2.8587 | 200 | 200 | 13.5 | 599 | 610 | 8.43 | 12.9291 | 813.3748 | 0.0037987
2410 | 1024.5 | 4180 | 0.05 | 2.8587 | 200 | 200 | 13.5 | 599 | 610 | 8.43 | 12.9253 | 812.6881 | 0.0037955
2411 | 1024.5 | 4180 | 0.05 | 2.8587 | 200 | 200 | 13.5 | 599 | 610 | 8.43 | 12.9215 | 812.0019 | 0.0037923
2412 | 1024.5 | 4180 | 0.05 | 2.8587 | 200 | 200 | 13.5 | 599 | 610 | 8.43 | 12.9177 | 811.3163 | 0.0037891
2413 | 1024.5 | 4180 | 0.05 | 2.8587 | 200 | 200 | 13.5 | 599 | 610 | 8.43 | 12.9139 | 810.6313 | 0.0037859
2414 | 1024.5 | 4180 | 0.05 | 2.8587 | 200 | 200 | 13.5 | 599 | 610 | 8.43 | 12.9101 | 809.9469 | 0.0037827
2415 | 1024.5 | 4180 | 0.05 | 2.8587 | 200 | 200 | 13.5 | 599 | 610 | 8.43 | 12.9063 | 809.263 | 0.0037795
2416 | 1024.5 | 4180 | 0.05 | 2.8587 | 200 | 200 | 13.5 | 599 | 610 | 8.43 | 12.9025 | 808.5797 | 0.0037763
2417 | 1024.5 | 4180 | 0.05 | 2.8587 | 200 | 200 | 13.5 | 599 | 610 | 8.43 | 12.8988 | 807.897 | 0.0037731
2418 | 1024.5 | 4180 | 0.05 | 2.8587 | 200 | 200 | 13.5 | 599 | 610 | 8.43 | 12.895 | 807.2149 | 0.0037699
2419 | 1024.5 | 4180 | 0.05 | 2.8587 | 200 | 200 | 13.5 | 599 | 610 | 8.43 | 12.8912 | 806.5333 | 0.0037667
2420 | 1024.5 | 4180 | 0.05 | 2.8587 | 200 | 200 | 13.5 | 599 | 610 | 8.43 | 12.8875 | 805.8524 | 0.0037635
2421 | 1024.5 | 4180 | 0.05 | 2.8587 | 200 | 200 | 13.5 | 599 | 610 | 8.43 | 12.8837 | 805.172 | 0.0037604
2422 | 1024.5 | 4180 | 0.05 | 2.8587 | 200 | 200 | 13.5 | 599 | 610 | 8.43 | 12.8799 | 804.4921 | 0.0037572
2423 | 1024.5 | 4180 | 0.05 | 2.8587 | 200 | 200 | 13.5 | 599 | 610 | 8.43 | 12.8762 | 803.8129 | 0.003754
2424 | 1024.5 | 4180 | 0.05 | 2.8587 | 200 | 200 | 13.5 | 599 | 610 | 8.43 | 12.8724 | 803.1342 | 0.0037509
2425 | 1024.5 | 4180 | 0.05 | 2.8587 | 200 | 200 | 13.5 | 599 | 610 | 8.43 | 12.8687 | 802.4561 | 0.0037477
2426 | 1024.5 | 4180 | 0.05 | 2.8587 | 200 | 200 | 13.5 | 599 | 610 | 8.43 | 12.8649 | 801.7786 | 0.0037445
2427 | 1024.5 | 4180 | 0.05 | 2.8587 | 200 | 200 | 13.5 | 599 | 610 | 8.43 | 12.8612 | 801.1016 | 0.0037414
2428 | 1024.5 | 4180 | 0.05 | 2.8587 | 200 | 200 | 13.5 | 599 | 610 | 8.43 | 12.8574 | 800.4252 | 0.0037382
2429 | 1024.5 | 4180 | 0.05 | 2.8587 | 200 | 200 | 13.5 | 599 | 610 | 8.43 | 12.8537 | 799.7494 | 0.003735
2430 | 1024.5 | 4180 | 0.05 | 2.8587 | 200 | 200 | 13.5 | 599 | 610 | 8.43 | 12.85 | 799.0741 | 0.0037319
2431 | 1024.5 | 4180 | 0.05 | 2.8587 | 200 | 200 | 13.5 | 599 | 610 | 8.43 | 12.8462 | 798.3995 | 0.0037287
2432 | 1024.5 | 4180 | 0.05 | 2.8587 | 200 | 200 | 13.5 | 599 | 610 | 8.43 | 12.8425 | 797.7254 | 0.0037256
2433 | 1024.5 | 4180 | 0.05 | 2.8587 | 200 | 200 | 13.5 | 599 | 610 | 8.43 | 12.8388 | 797.0518 | 0.0037224
2434 | 1024.5 | 4180 | 0.05 | 2.8587 | 200 | 200 | 13.5 | 599 | 610 | 8.43 | 12.8351 | 796.3788 | 0.0037193
2435 | 1024.5 | 4180 | 0.05 | 2.8587 | 200 | 200 | 13.5 | 599 | 610 | 8.43 | 12.8313 | 795.7064 | 0.0037162
2436 | 1024.5 | 4180 | 0.05 | 2.8587 | 200 | 200 | 13.5 | 599 | 610 | 8.43 | 12.8276 | 795.0346 | 0.003713
2437 | 1024.5 | 4180 | 0.05 | 2.8587 | 200 | 200 | 13.5 | 599 | 610 | 8.43 | 12.8239 | 794.3633 | 0.0037099
2438 | 1024.5 | 4180 | 0.05 | 2.8587 | 200 | 200 | 13.5 | 599 | 610 | 8.43 | 12.8202 | 793.6926 | 0.0037068
2439 | 1024.5 | 4180 | 0.05 | 2.8587 | 200 | 200 | 13.5 | 599 | 610 | 8.43 | 12.8165 | 793.0225 | 0.0037036
2440 | 1024.5 | 4180 | 0.05 | 2.8587 | 200 | 200 | 13.5 | 599 | 610 | 8.43 | 12.8128 | 792.3529 | 0.0037005
2441 | 1024.5 | 4180 | 0.05 | 2.8587 | 200 | 200 | 13.5 | 599 | 610 | 8.43 | 12.8091 | 791.6839 | 0.0036974
2442 | 1024.5 | 4180 | 0.05 | 2.8587 | 200 | 200 | 13.5 | 599 | 610 | 8.43 | 12.8054 | 791.0155 | 0.0036943
2443 | 1024.5 | 4180 | 0.05 | 2.8587 | 200 | 200 | 13.5 | 599 | 610 | 8.43 | 12.8017 | 790.3476 | 0.0036911
2444 | 1024.5 | 4180 | 0.05 | 2.8587 | 200 | 200 | 13.5 | 599 | 610 | 8.43 | 12.798 | 789.6803 | 0.003688
2445 | 1024.5 | 4180 | 0.05 | 2.8587 | 200 | 200 | 13.5 | 599 | 610 | 8.43 | 12.7943 | 789.0136 | 0.0036849
2446 | 1024.5 | 4180 | 0.05 | 2.8587 | 200 | 200 | 13.5 | 599 | 610 | 8.43 | 12.7906 | 788.3474 | 0.0036818
2447 | 1024.5 | 4180 | 0.05 | 2.8587 | 200 | 200 | 13.5 | 599 | 610 | 8.43 | 12.787 | 787.6817 | 0.0036787
2448 | 1024.5 | 4180 | 0.05 | 2.8587 | 200 | 200 | 13.5 | 599 | 610 | 8.43 | 12.7833 | 787.0167 | 0.0036756
2449 | 1024.5 | 4180 | 0.05 | 2.8587 | 200 | 200 | 13.5 | 599 | 610 | 8.43 | 12.7796 | 786.3522 | 0.0036725
2450 | 1024.5 | 4180 | 0.05 | 2.8587 | 200 | 200 | 13.5 | 599 | 610 | 8.43 | 12.7759 | 785.6883 | 0.0036694
2451 | 1024.5 | 4180 | 0.05 | 2.8587 | 200 | 200 | 13.5 | 599 | 610 | 8.43 | 12.7723 | 785.0249 | 0.0036663
2452 | 1024.5 | 4180 | 0.05 | 2.8587 | 200 | 200 | 13.5 | 599 | 610 | 8.43 | 12.7686 | 784.3621 | 0.0036632
2453 | 1024.5 | 4180 | 0.05 | 2.8587 | 200 | 200 | 13.5 | 599 | 610 | 8.43 | 12.7649 | 783.6998 | 0.0036601
2454 | 1024.5 | 4180 | 0.05 | 2.8587 | 200 | 200 | 13.5 | 599 | 610 | 8.43 | 12.7613 | 783.0381 | 0.003657
2455 | 1024.5 | 4180 | 0.05 | 2.8587 | 200 | 200 | 13.5 | 599 | 610 | 8.43 | 12.7576 | 782.377 | 0.0036539
2456 | 1024.5 | 4180 | 0.05 | 2.8587 | 200 | 200 | 13.5 | 599 | 610 | 8.43 | 12.754 | 781.7164 | 0.0036508
2457 | 1024.5 | 4180 | 0.05 | 2.8587 | 200 | 200 | 13.5 | 599 | 610 | 8.43 | 12.7503 | 781.0564 | 0.0036477
2458 | 1024.5 | 4180 | 0.05 | 2.8587 | 200 | 200 | 13.5 | 599 | 610 | 8.43 | 12.7467 | 780.3969 | 0.0036447
2459 | 1024.5 | 4180 | 0.05 | 2.8587 | 200 | 200 | 13.5 | 599 | 610 | 8.43 | 12.743 | 779.738 | 0.0036416
2460 | 1024.5 | 4180 | 0.05 | 2.8587 | 200 | 200 | 13.5 | 599 | 610 | 8.43 | 12.7394 | 779.0796 | 0.0036385
2461 | 1024.5 | 4180 | 0.05 | 2.8587 | 200 | 200 | 13.5 | 599 | 610 | 8.43 | 12.7357 | 778.4218 | 0.0036354
2462 | 1024.5 | 4180 | 0.05 | 2.8587 | 200 | 200 | 13.5 | 599 | 610 | 8.43 | 12.7321 | 777.7646 | 0.0036324
2463 | 1024.5 | 4180 | 0.05 | 2.8587 | 200 | 200 | 13.5 | 599 | 610 | 8.43 | 12.7285 | 777.1079 | 0.0036293
2464 | 1024.5 | 4180 | 0.05 | 2.8587 | 200 | 200 | 13.5 | 599 | 610 | 8.43 | 12.7248 | 776.4518 | 0.0036262
2465 | 1024.5 | 4180 | 0.05 | 2.8587 | 200 | 200 | 13.5 | 599 | 610 | 8.43 | 12.7212 | 775.7962 | 0.0036232
2466 | 1024.5 | 4180 | 0.05 | 2.8587 | 200 | 200 | 13.5 | 599 | 610 | 8.43 | 12.7176 | 775.1412 | 0.0036201
2467 | 1024.5 | 4180 | 0.05 | 2.8587 | 200 | 200 | 13.5 | 599 | 610 | 8.43 | 12.714 | 774.4867 | 0.0036171
2468 | 1024.5 | 4180 | 0.05 | 2.8587 | 200 | 200 | 13.5 | 599 | 610 | 8.43 | 12.7103 | 773.8328 | 0.003614
2469 | 1024.5 | 4180 | 0.05 | 2.8587 | 200 | 200 | 13.5 | 599 | 610 | 8.43 | 12.7067 | 773.1794 | 0.003611
2470 | 1024.5 | 4180 | 0.05 | 2.8587 | 200 | 200 | 13.5 | 599 | 610 | 8.43 | 12.7031 | 772.5266 | 0.0036079
2471 | 1024.5 | 4180 | 0.05 | 2.8587 | 200 | 200 | 13.5 | 599 | 610 | 8.43 | 12.6995 | 771.8743 | 0.0036049
2472 | 1024.5 | 4180 | 0.05 | 2.8587 | 200 | 200 | 13.5 | 599 | 610 | 8.43 | 12.6959 | 771.2226 | 0.0036018
2473 | 1024.5 | 4180 | 0.05 | 2.8587 | 200 | 200 | 13.5 | 599 | 610 | 8.43 | 12.6923 | 770.5715 | 0.0035988
2474 | 1024.5 | 4180 | 0.05 | 2.8587 | 200 | 200 | 13.5 | 599 | 610 | 8.43 | 12.6887 | 769.9208 | 0.0035957
2475 | 1024.5 | 4180 | 0.05 | 2.8587 | 200 | 200 | 13.5 | 599 | 610 | 8.43 | 12.6851 | 769.2708 | 0.0035927
2476 | 1024.5 | 4180 | 0.05 | 2.8587 | 200 | 200 | 13.5 | 599 | 610 | 8.43 | 12.6815 | 768.6213 | 0.0035897
2477 | 1024.5 | 4180 | 0.05 | 2.8587 | 200 | 200 | 13.5 | 599 | 610 | 8.43 | 12.6779 | 767.9723 | 0.0035866
2478 | 1024.5 | 4180 | 0.05 | 2.8587 | 200 | 200 | 13.5 | 599 | 610 | 8.43 | 12.6743 | 767.3239 | 0.0035836
2479 | 1024.5 | 4180 | 0.05 | 2.8587 | 200 | 200 | 13.5 | 599 | 610 | 8.43 | 12.6708 | 766.676 | 0.0035806
2480 | 1024.5 | 4180 | 0.05 | 2.8587 | 200 | 200 | 13.5 | 599 | 610 | 8.43 | 12.6672 | 766.0287 | 0.0035776
2481 | 1024.5 | 4180 | 0.05 | 2.8587 | 200 | 200 | 13.5 | 599 | 610 | 8.43 | 12.6636 | 765.3819 | 0.0035745
2482 | 1024.5 | 4180 | 0.05 | 2.8587 | 200 | 200 | 13.5 | 599 | 610 | 8.43 | 12.66 | 764.7357 | 0.0035715
2483 | 1024.5 | 4180 | 0.05 | 2.8587 | 200 | 200 | 13.5 | 599 | 610 | 8.43 | 12.6565 | 764.09 | 0.0035685
2484 | 1024.5 | 4180 | 0.05 | 2.8587 | 200 | 200 | 13.5 | 599 | 610 | 8.43 | 12.6529 | 763.4449 | 0.0035655
2485 | 1024.5 | 4180 | 0.05 | 2.8587 | 200 | 200 | 13.5 | 599 | 610 | 8.43 | 12.6493 | 762.8003 | 0.0035625
2486 | 1024.5 | 4180 | 0.05 | 2.8587 | 200 | 200 | 13.5 | 599 | 610 | 8.43 | 12.6458 | 762.1562 | 0.0035595
2487 | 1024.5 | 4180 | 0.05 | 2.8587 | 200 | 200 | 13.5 | 599 | 610 | 8.43 | 12.6422 | 761.5127 | 0.0035565
2488 | 1024.5 | 4180 | 0.05 | 2.8587 | 200 | 200 | 13.5 | 599 | 610 | 8.43 | 12.6386 | 760.8697 | 0.0035535
2489 | 1024.5 | 4180 | 0.05 | 2.8587 | 200 | 200 | 13.5 | 599 | 610 | 8.43 | 12.6351 | 760.2273 | 0.0035505
2490 | 1024.5 | 4180 | 0.05 | 2.8587 | 200 | 200 | 13.5 | 599 | 610 | 8.43 | 12.6315 | 759.5854 | 0.0035475
2491 | 1024.5 | 4180 | 0.05 | 2.8587 | 200 | 200 | 13.5 | 599 | 610 | 8.43 | 12.628 | 758.9441 | 0.0035445
2492 | 1024.5 | 4180 | 0.05 | 2.8587 | 200 | 200 | 13.5 | 599 | 610 | 8.43 | 12.6244 | 758.3033 | 0.0035415
2493 | 1024.5 | 4180 | 0.05 | 2.8587 | 200 | 200 | 13.5 | 599 | 610 | 8.43 | 12.6209 | 757.663 | 0.0035385
2494 | 1024.5 | 4180 | 0.05 | 2.8587 | 200 | 200 | 13.5 | 599 | 610 | 8.43 | 12.6174 | 757.0233 | 0.0035355
2495 | 1024.5 | 4180 | 0.05 | 2.8587 | 200 | 200 | 13.5 | 599 | 610 | 8.43 | 12.6138 | 756.3842 | 0.0035325
2496 | 1024.5 | 4180 | 0.05 | 2.8587 | 200 | 200 | 13.5 | 599 | 610 | 8.43 | 12.6103 | 755.7455 | 0.0035295
2497 | 1024.5 | 4180 | 0.05 | 2.8587 | 200 | 200 | 13.5 | 599 | 610 | 8.43 | 12.6068 | 755.1074 | 0.0035266
2498 | 1024.5 | 4180 | 0.05 | 2.8587 | 200 | 200 | 13.5 | 599 | 610 | 8.43 | 12.6032 | 754.4699 | 0.0035236
2499 | 1024.5 | 4180 | 0.05 | 2.8587 | 200 | 200 | 13.5 | 599 | 610 | 8.43 | 12.5997 | 753.8329 | 0.0035206
2500 | 1024.5 | 4180 | 0.05 | 2.8587 | 200 | 200 | 13.5 | 599 | 610 | 8.43 | 12.5962 | 753.1964 | 0.0035176
2501 | 1024.5 | 4180 | 0.05 | 2.8587 | 200 | 200 | 13.5 | 599 | 610 | 8.43 | 12.5927 | 752.5604 | 0.0035147
2502 | 1024.5 | 4180 | 0.05 | 2.8587 | 200 | 200 | 13.5 | 599 | 610 | 8.43 | 12.5892 | 751.925 | 0.0035117
2503 | 1024.5 | 4180 | 0.05 | 2.8587 | 200 | 200 | 13.5 | 599 | 610 | 8.43 | 12.5857 | 751.2902 | 0.0035087
2504 | 1024.5 | 4180 | 0.05 | 2.8587 | 200 | 200 | 13.5 | 599 | 610 | 8.43 | 12.5821 | 750.6558 | 0.0035058
2505 | 1024.5 | 4180 | 0.05 | 2.8587 | 200 | 200 | 13.5 | 599 | 610 | 8.43 | 12.5786 | 750.022 | 0.0035028
2506 | 1024.5 | 4180 | 0.05 | 2.8587 | 200 | 200 | 13.5 | 599 | 610 | 8.43 | 12.5751 | 749.3888 | 0.0034998
2507 | 1024.5 | 4180 | 0.05 | 2.8587 | 200 | 200 | 13.5 | 599 | 610 | 8.43 | 12.5716 | 748.756 | 0.0034969
2508 | 1024.5 | 4180 | 0.05 | 2.8587 | 200 | 200 | 13.5 | 599 | 610 | 8.43 | 12.5681 | 748.1238 | 0.0034939
2509 | 1024.5 | 4180 | 0.05 | 2.8587 | 200 | 200 | 13.5 | 599 | 610 | 8.43 | 12.5646 | 747.4922 | 0.003491
2510 | 1024.5 | 4180 | 0.05 | 2.8587 | 200 | 200 | 13.5 | 599 | 610 | 8.43 | 12.5612 | 746.8611 | 0.003488
2511 | 1024.5 | 4180 | 0.05 | 2.8587 | 200 | 200 | 13.5 | 599 | 610 | 8.43 | 12.5577 | 746.2305 | 0.0034851
2512 | 1024.5 | 4180 | 0.05 | 2.8587 | 200 | 200 | 13.5 | 599 | 610 | 8.43 | 12.5542 | 745.6004 | 0.0034822
2513 | 1024.5 | 4180 | 0.05 | 2.8587 | 200 | 200 | 13.5 | 599 | 610 | 8.43 | 12.5507 | 744.9709 | 0.0034792
2514 | 1024.5 | 4180 | 0.05 | 2.8587 | 200 | 200 | 13.5 | 599 | 610 | 8.43 | 12.5472 | 744.3419 | 0.0034763
2515 | 1024.5 | 4180 | 0.05 | 2.8587 | 200 | 200 | 13.5 | 599 | 610 | 8.43 | 12.5437 | 743.7134 | 0.0034733
2516 | 1024.5 | 4180 | 0.05 | 2.8587 | 200 | 200 | 13.5 | 599 | 610 | 8.43 | 12.5403 | 743.0855 | 0.0034704
2517 | 1024.5 | 4180 | 0.05 | 2.8587 | 200 | 200 | 13.5 | 599 | 610 | 8.43 | 12.5368 | 742.4581 | 0.0034675
2518 | 1024.5 | 4180 | 0.05 | 2.8587 | 200 | 200 | 13.5 | 599 | 610 | 8.43 | 12.5333 | 741.8312 | 0.0034646
2519 | 1024.5 | 4180 | 0.05 | 2.8587 | 200 | 200 | 13.5 | 599 | 610 | 8.43 | 12.5299 | 741.2048 | 0.0034616
2520 | 1024.5 | 4180 | 0.05 | 2.8587 | 200 | 200 | 13.5 | 599 | 610 | 8.43 | 12.5264 | 740.579 | 0.0034587
2521 | 1024.5 | 4180 | 0.05 | 2.8587 | 200 | 200 | 13.5 | 599 | 610 | 8.43 | 12.5229 | 739.9537 | 0.0034558
2522 | 1024.5 | 4180 | 0.05 | 2.8587 | 200 | 200 | 13.5 | 599 | 610 | 8.43 | 12.5195 | 739.329 | 0.0034529
2523 | 1024.5 | 4180 | 0.05 | 2.8587 | 200 | 200 | 13.5 | 599 | 610 | 8.43 | 12.516 | 738.7047 | 0.0034499
2524 | 1024.5 | 4180 | 0.05 | 2.8587 | 200 | 200 | 13.5 | 599 | 610 | 8.43 | 12.5126 | 738.081 | 0.003447
2525 | 1024.5 | 4180 | 0.05 | 2.8587 | 200 | 200 | 13.5 | 599 | 610 | 8.43 | 12.5091 | 737.4578 | 0.0034441
2526 | 1024.5 | 4180 | 0.05 | 2.8587 | 200 | 200 | 13.5 | 599 | 610 | 8.43 | 12.5057 | 736.8352 | 0.0034412
2527 | 1024.5 | 4180 | 0.05 | 2.8587 | 200 | 200 | 13.5 | 599 | 610 | 8.43 | 12.5023 | 736.2131 | 0.0034383
2528 | 1024.5 | 4180 | 0.05 | 2.8587 | 200 | 200 | 13.5 | 599 | 610 | 8.43 | 12.4988 | 735.5915 | 0.0034354
2529 | 1024.5 | 4180 | 0.05 | 2.8587 | 200 | 200 | 13.5 | 599 | 610 | 8.43 | 12.4954 | 734.9704 | 0.0034325
2530 | 1024.5 | 4180 | 0.05 | 2.8587 | 200 | 200 | 13.5 | 599 | 610 | 8.43 | 12.492 | 734.3498 | 0.0034296
2531 | 1024.5 | 4180 | 0.05 | 2.8587 | 200 | 200 | 13.5 | 599 | 610 | 8.43 | 12.4885 | 733.7298 | 0.0034267
2532 | 1024.5 | 4180 | 0.05 | 2.8587 | 200 | 200 | 13.5 | 599 | 610 | 8.43 | 12.4851 | 733.1103 | 0.0034238
2533 | 1024.5 | 4180 | 0.05 | 2.8587 | 200 | 200 | 13.5 | 599 | 610 | 8.43 | 12.4817 | 732.4913 | 0.0034209
2534 | 1024.5 | 4180 | 0.05 | 2.8587 | 200 | 200 | 13.5 | 599 | 610 | 8.43 | 12.4783 | 731.8728 | 0.003418
2535 | 1024.5 | 4180 | 0.05 | 2.8587 | 200 | 200 | 13.5 | 599 | 610 | 8.43 | 12.4748 | 731.2549 | 0.0034152
2536 | 1024.5 | 4180 | 0.05 | 2.8587 | 200 | 200 | 13.5 | 599 | 610 | 8.43 | 12.4714 | 730.6375 | 0.0034123
2537 | 1024.5 | 4180 | 0.05 | 2.8587 | 200 | 200 | 13.5 | 599 | 610 | 8.43 | 12.468 | 730.0206 | 0.0034094
2538 | 1024.5 | 4180 | 0.05 | 2.8587 | 200 | 200 | 13.5 | 599 | 610 | 8.43 | 12.4646 | 729.4042 | 0.0034065
2539 | 1024.5 | 4180 | 0.05 | 2.8587 | 200 | 200 | 13.5 | 599 | 610 | 8.43 | 12.4612 | 728.7884 | 0.0034036
2540 | 1024.5 | 4180 | 0.05 | 2.8587 | 200 | 200 | 13.5 | 599 | 610 | 8.43 | 12.4578 | 728.173 | 0.0034008
2541 | 1024.5 | 4180 | 0.05 | 2.8587 | 200 | 200 | 13.5 | 599 | 610 | 8.43 | 12.4544 | 727.5582 | 0.0033979
2542 | 1024.5 | 4180 | 0.05 | 2.8587 | 200 | 200 | 13.5 | 599 | 610 | 8.43 | 12.451 | 726.9439 | 0.003395
2543 | 1024.5 | 4180 | 0.05 | 2.8587 | 200 | 200 | 13.5 | 599 | 610 | 8.43 | 12.4476 | 726.3301 | 0.0033922
2544 | 1024.5 | 4180 | 0.05 | 2.8587 | 200 | 200 | 13.5 | 599 | 610 | 8.43 | 12.4442 | 725.7169 | 0.0033893
2545 | 1024.5 | 4180 | 0.05 | 2.8587 | 200 | 200 | 13.5 | 599 | 610 | 8.43 | 12.4408 | 725.1041 | 0.0033864
2546 | 1024.5 | 4180 | 0.05 | 2.8587 | 200 | 200 | 13.5 | 599 | 610 | 8.43 | 12.4374 | 724.4919 | 0.0033836
2547 | 1024.5 | 4180 | 0.05 | 2.8587 | 200 | 200 | 13.5 | 599 | 610 | 8.43 | 12.434 | 723.8802 | 0.0033807
2548 | 1024.5 | 4180 | 0.05 | 2.8587 | 200 | 200 | 13.5 | 599 | 610 | 8.43 | 12.4307 | 723.269 | 0.0033779
2549 | 1024.5 | 4180 | 0.05 | 2.8587 | 200 | 200 | 13.5 | 599 | 610 | 8.43 | 12.4273 | 722.6583 | 0.003375
2550 | 1024.5 | 4180 | 0.05 | 2.8587 | 200 | 200 | 13.5 | 599 | 610 | 8.43 | 12.4239 | 722.0482 | 0.0033722
2551 | 1024.5 | 4180 | 0.05 | 2.8587 | 200 | 200 | 13.5 | 599 | 610 | 8.43 | 12.4205 | 721.4385 | 0.0033693
2552 | 1024.5 | 4180 | 0.05 | 2.8587 | 200 | 200 | 13.5 | 599 | 610 | 8.43 | 12.4172 | 720.8294 | 0.0033665
2553 | 1024.5 | 4180 | 0.05 | 2.8587 | 200 | 200 | 13.5 | 599 | 610 | 8.43 | 12.4138 | 720.2208 | 0.0033636
2554 | 1024.5 | 4180 | 0.05 | 2.8587 | 200 | 200 | 13.5 | 599 | 610 | 8.43 | 12.4104 | 719.6127 | 0.0033608
2555 | 1024.5 | 4180 | 0.05 | 2.8587 | 200 | 200 | 13.5 | 599 | 610 | 8.43 | 12.4071 | 719.0051 | 0.0033579
2556 | 1024.5 | 4180 | 0.05 | 2.8587 | 200 | 200 | 13.5 | 599 | 610 | 8.43 | 12.4037 | 718.398 | 0.0033551
2557 | 1024.5 | 4180 | 0.05 | 2.8587 | 200 | 200 | 13.5 | 599 | 610 | 8.43 | 12.4004 | 717.7915 | 0.0033523
2558 | 1024.5 | 4180 | 0.05 | 2.8587 | 200 | 200 | 13.5 | 599 | 610 | 8.43 | 12.397 | 717.1854 | 0.0033494
2559 | 1024.5 | 4180 | 0.05 | 2.8587 | 200 | 200 | 13.5 | 599 | 610 | 8.43 | 12.3937 | 716.5799 | 0.0033466
2560 | 1024.5 | 4180 | 0.05 | 2.8587 | 200 | 200 | 13.5 | 599 | 610 | 8.43 | 12.3903 | 715.9749 | 0.0033438
2561 | 1024.5 | 4180 | 0.05 | 2.8587 | 200 | 200 | 13.5 | 599 | 610 | 8.43 | 12.387 | 715.3703 | 0.003341
2562 | 1024.5 | 4180 | 0.05 | 2.8587 | 200 | 200 | 13.5 | 599 | 610 | 8.43 | 12.3836 | 714.7663 | 0.0033381
2563 | 1024.5 | 4180 | 0.05 | 2.8587 | 200 | 200 | 13.5 | 599 | 610 | 8.43 | 12.3803 | 714.1628 | 0.0033353
2564 | 1024.5 | 4180 | 0.05 | 2.8587 | 200 | 200 | 13.5 | 599 | 610 | 8.43 | 12.377 | 713.5599 | 0.0033325
2565 | 1024.5 | 4180 | 0.05 | 2.8587 | 200 | 200 | 13.5 | 599 | 610 | 8.43 | 12.3736 | 712.9574 | 0.0033297
2566 | 1024.5 | 4180 | 0.05 | 2.8587 | 200 | 200 | 13.5 | 599 | 610 | 8.43 | 12.3703 | 712.3554 | 0.0033269
2567 | 1024.5 | 4180 | 0.05 | 2.8587 | 200 | 200 | 13.5 | 599 | 610 | 8.43 | 12.367 | 711.754 | 0.0033241
2568 | 1024.5 | 4180 | 0.05 | 2.8587 | 200 | 200 | 13.5 | 599 | 610 | 8.43 | 12.3636 | 711.153 | 0.0033213
2569 | 1024.5 | 4180 | 0.05 | 2.8587 | 200 | 200 | 13.5 | 599 | 610 | 8.43 | 12.3603 | 710.5526 | 0.0033185
2570 | 1024.5 | 4180 | 0.05 | 2.8587 | 200 | 200 | 13.5 | 599 | 610 | 8.43 | 12.357 | 709.9526 | 0.0033157
2571 | 1024.5 | 4180 | 0.05 | 2.8587 | 200 | 200 | 13.5 | 599 | 610 | 8.43 | 12.3537 | 709.3532 | 0.0033129
2572 | 1024.5 | 4180 | 0.05 | 2.8587 | 200 | 200 | 13.5 | 599 | 610 | 8.43 | 12.3504 | 708.7543 | 0.0033101
2573 | 1024.5 | 4180 | 0.05 | 2.8587 | 200 | 200 | 13.5 | 599 | 610 | 8.43 | 12.3471 | 708.1558 | 0.0033073
2574 | 1024.5 | 4180 | 0.05 | 2.8587 | 200 | 200 | 13.5 | 599 | 610 | 8.43 | 12.3438 | 707.5579 | 0.0033045
2575 | 1024.5 | 4180 | 0.05 | 2.8587 | 200 | 200 | 13.5 | 599 | 610 | 8.43 | 12.3405 | 706.9605 | 0.0033017
2576 | 1024.5 | 4180 | 0.05 | 2.8587 | 200 | 200 | 13.5 | 599 | 610 | 8.43 | 12.3372 | 706.3636 | 0.0032989
2577 | 1024.5 | 4180 | 0.05 | 2.8587 | 200 | 200 | 13.5 | 599 | 610 | 8.43 | 12.3339 | 705.7672 | 0.0032961
2578 | 1024.5 | 4180 | 0.05 | 2.8587 | 200 | 200 | 13.5 | 599 | 610 | 8.43 | 12.3306 | 705.1713 | 0.0032933
2579 | 1024.5 | 4180 | 0.05 | 2.8587 | 200 | 200 | 13.5 | 599 | 610 | 8.43 | 12.3273 | 704.5759 | 0.0032906
2580 | 1024.5 | 4180 | 0.05 | 2.8587 | 200 | 200 | 13.5 | 599 | 610 | 8.43 | 12.324 | 703.981 | 0.0032878
2581 | 1024.5 | 4180 | 0.05 | 2.8587 | 200 | 200 | 13.5 | 599 | 610 | 8.43 | 12.3207 | 703.3866 | 0.003285
2582 | 1024.5 | 4180 | 0.05 | 2.8587 | 200 | 200 | 13.5 | 599 | 610 | 8.43 | 12.3174 | 702.7928 | 0.0032822
2583 | 1024.5 | 4180 | 0.05 | 2.8587 | 200 | 200 | 13.5 | 599 | 610 | 8.43 | 12.3141 | 702.1994 | 0.0032795
2584 | 1024.5 | 4180 | 0.05 | 2.8587 | 200 | 200 | 13.5 | 599 | 610 | 8.43 | 12.3108 | 701.6065 | 0.0032767
2585 | 1024.5 | 4180 | 0.05 | 2.8587 | 200 | 200 | 13.5 | 599 | 610 | 8.43 | 12.3076 | 701.0141 | 0.0032739
2586 | 1024.5 | 4180 | 0.05 | 2.8587 | 200 | 200 | 13.5 | 599 | 610 | 8.43 | 12.3043 | 700.4222 | 0.0032712
2587 | 1024.5 | 4180 | 0.05 | 2.8587 | 200 | 200 | 13.5 | 599 | 610 | 8.43 | 12.301 | 699.8308 | 0.0032684
2588 | 1024.5 | 4180 | 0.05 | 2.8587 | 200 | 200 | 13.5 | 599 | 610 | 8.43 | 12.2977 | 699.2399 | 0.0032656
2589 | 1024.5 | 4180 | 0.05 | 2.8587 | 200 | 200 | 13.5 | 599 | 610 | 8.43 | 12.2945 | 698.6496 | 0.0032629
2590 | 1024.5 | 4180 | 0.05 | 2.8587 | 200 | 200 | 13.5 | 599 | 610 | 8.43 | 12.2912 | 698.0597 | 0.0032601
2591 | 1024.5 | 4180 | 0.05 | 2.8587 | 200 | 200 | 13.5 | 599 | 610 | 8.43 | 12.288 | 697.4703 | 0.0032574
2592 | 1024.5 | 4180 | 0.05 | 2.8587 | 200 | 200 | 13.5 | 599 | 610 | 8.43 | 12.2847 | 696.8814 | 0.0032546
2593 | 1024.5 | 4180 | 0.05 | 2.8587 | 200 | 200 | 13.5 | 599 | 610 | 8.43 | 12.2814 | 696.293 | 0.0032519
2594 | 1024.5 | 4180 | 0.05 | 2.8587 | 200 | 200 | 13.5 | 599 | 610 | 8.43 | 12.2782 | 695.7051 | 0.0032491
2595 | 1024.5 | 4180 | 0.05 | 2.8587 | 200 | 200 | 13.5 | 599 | 610 | 8.43 | 12.2749 | 695.1177 | 0.0032464
2596 | 1024.5 | 4180 | 0.05 | 2.8587 | 200 | 200 | 13.5 | 599 | 610 | 8.43 | 12.2717 | 694.5308 | 0.0032436
2597 | 1024.5 | 4180 | 0.05 | 2.8587 | 200 | 200 | 13.5 | 599 | 610 | 8.43 | 12.2685 | 693.9444 | 0.0032409
2598 | 1024.5 | 4180 | 0.05 | 2.8587 | 200 | 200 | 13.5 | 599 | 610 | 8.43 | 12.2652 | 693.3585 | 0.0032382
2599 | 1024.5 | 4180 | 0.05 | 2.8587 | 200 | 200 | 13.5 | 599 | 610 | 8.43 | 12.262 | 692.773 | 0.0032354
2600 | 1024.5 | 4180 | 0.05 | 2.8587 | 200 | 200 | 13.5 | 599 | 610 | 8.43 | 12.2587 | 692.1881 | 0.0032327
2601 | 1024.5 | 4180 | 0.05 | 2.8587 | 200 | 200 | 13.5 | 599 | 610 | 8.43 | 12.2555 | 691.6037 | 0.00323
2602 | 1024.5 | 4180 | 0.05 | 2.8587 | 200 | 200 | 13.5 | 599 | 610 | 8.43 | 12.2523 | 691.0197 | 0.0032272
2603 | 1024.5 | 4180 | 0.05 | 2.8587 | 200 | 200 | 13.5 | 599 | 610 | 8.43 | 12.2491 | 690.4363 | 0.0032245
2604 | 1024.5 | 4180 | 0.05 | 2.8587 | 200 | 200 | 13.5 | 599 | 610 | 8.43 | 12.2458 | 689.8533 | 0.0032218
2605 | 1024.5 | 4180 | 0.05 | 2.8587 | 200 | 200 | 13.5 | 599 | 610 | 8.43 | 12.2426 | 689.2709 | 0.0032191
2606 | 1024.5 | 4180 | 0.05 | 2.8587 | 200 | 200 | 13.5 | 599 | 610 | 8.43 | 12.2394 | 688.6889 | 0.0032164
2607 | 1024.5 | 4180 | 0.05 | 2.8587 | 200 | 200 | 13.5 | 599 | 610 | 8.43 | 12.2362 | 688.1074 | 0.0032136
2608 | 1024.5 | 4180 | 0.05 | 2.8587 | 200 | 200 | 13.5 | 599 | 610 | 8.43 | 12.233 | 687.5265 | 0.0032109
2609 | 1024.5 | 4180 | 0.05 | 2.8587 | 200 | 200 | 13.5 | 599 | 610 | 8.43 | 12.2297 | 686.946 | 0.0032082
2610 | 1024.5 | 4180 | 0.05 | 2.8587 | 200 | 200 | 13.5 | 599 | 610 | 8.43 | 12.2265 | 686.366 | 0.0032055
2611 | 1024.5 | 4180 | 0.05 | 2.8587 | 200 | 200 | 13.5 | 599 | 610 | 8.43 | 12.2233 | 685.7864 | 0.0032028
2612 | 1024.5 | 4180 | 0.05 | 2.8587 | 200 | 200 | 13.5 | 599 | 610 | 8.43 | 12.2201 | 685.2074 | 0.0032001
2613 | 1024.5 | 4180 | 0.05 | 2.8587 | 200 | 200 | 13.5 | 599 | 610 | 8.43 | 12.2169 | 684.6289 | 0.0031974
2614 | 1024.5 | 4180 | 0.05 | 2.8587 | 200 | 200 | 13.5 | 599 | 610 | 8.43 | 12.2137 | 684.0508 | 0.0031947
2615 | 1024.5 | 4180 | 0.05 | 2.8587 | 200 | 200 | 13.5 | 599 | 610 | 8.43 | 12.2105 | 683.4733 | 0.003192
2616 | 1024.5 | 4180 | 0.05 | 2.8587 | 200 | 200 | 13.5 | 599 | 610 | 8.43 | 12.2073 | 682.8962 | 0.0031893
2617 | 1024.5 | 4180 | 0.05 | 2.8587 | 200 | 200 | 13.5 | 599 | 610 | 8.43 | 12.2042 | 682.3196 | 0.0031866
2618 | 1024.5 | 4180 | 0.05 | 2.8587 | 200 | 200 | 13.5 | 599 | 610 | 8.43 | 12.201 | 681.7435 | 0.0031839
2619 | 1024.5 | 4180 | 0.05 | 2.8587 | 200 | 200 | 13.5 | 599 | 610 | 8.43 | 12.1978 | 681.1679 | 0.0031812
2620 | 1024.5 | 4180 | 0.05 | 2.8587 | 200 | 200 | 13.5 | 599 | 610 | 8.43 | 12.1946 | 680.5928 | 0.0031786
2621 | 1024.5 | 4180 | 0.05 | 2.8587 | 200 | 200 | 13.5 | 599 | 610 | 8.43 | 12.1914 | 680.0181 | 0.0031759
2622 | 1024.5 | 4180 | 0.05 | 2.8587 | 200 | 200 | 13.5 | 599 | 610 | 8.43 | 12.1882 | 679.444 | 0.0031732
2623 | 1024.5 | 4180 | 0.05 | 2.8587 | 200 | 200 | 13.5 | 599 | 610 | 8.43 | 12.1851 | 678.8703 | 0.0031705
2624 | 1024.5 | 4180 | 0.05 | 2.8587 | 200 | 200 | 13.5 | 599 | 610 | 8.43 | 12.1819 | 678.2971 | 0.0031678
2625 | 1024.5 | 4180 | 0.05 | 2.8587 | 200 | 200 | 13.5 | 599 | 610 | 8.43 | 12.1787 | 677.7244 | 0.0031652
2626 | 1024.5 | 4180 | 0.05 | 2.8587 | 200 | 200 | 13.5 | 599 | 610 | 8.43 | 12.1756 | 677.1522 | 0.0031625
2627 | 1024.5 | 4180 | 0.05 | 2.8587 | 200 | 200 | 13.5 | 599 | 610 | 8.43 | 12.1724 | 676.5804 | 0.0031598
2628 | 1024.5 | 4180 | 0.05 | 2.8587 | 200 | 200 | 13.5 | 599 | 610 | 8.43 | 12.1692 | 676.0092 | 0.0031571
2629 | 1024.5 | 4180 | 0.05 | 2.8587 | 200 | 200 | 13.5 | 599 | 610 | 8.43 | 12.1661 | 675.4384 | 0.0031545
2630 | 1024.5 | 4180 | 0.05 | 2.8587 | 200 | 200 | 13.5 | 599 | 610 | 8.43 | 12.1629 | 674.8681 | 0.0031518
2631 | 1024.5 | 4180 | 0.05 | 2.8587 | 200 | 200 | 13.5 | 599 | 610 | 8.43 | 12.1598 | 674.2983 | 0.0031492
2632 | 1024.5 | 4180 | 0.05 | 2.8587 | 200 | 200 | 13.5 | 599 | 610 | 8.43 | 12.1566 | 673.729 | 0.0031465
2633 | 1024.5 | 4180 | 0.05 | 2.8587 | 200 | 200 | 13.5 | 599 | 610 | 8.43 | 12.1535 | 673.1601 | 0.0031438
2634 | 1024.5 | 4180 | 0.05 | 2.8587 | 200 | 200 | 13.5 | 599 | 610 | 8.43 | 12.1503 | 672.5918 | 0.0031412
2635 | 1024.5 | 4180 | 0.05 | 2.8587 | 200 | 200 | 13.5 | 599 | 610 | 8.43 | 12.1472 | 672.0239 | 0.0031385
2636 | 1024.5 | 4180 | 0.05 | 2.8587 | 200 | 200 | 13.5 | 599 | 610 | 8.43 | 12.1441 | 671.4565 | 0.0031359
2637 | 1024.5 | 4180 | 0.05 | 2.8587 | 200 | 200 | 13.5 | 599 | 610 | 8.43 | 12.1409 | 670.8896 | 0.0031332
2638 | 1024.5 | 4180 | 0.05 | 2.8587 | 200 | 200 | 13.5 | 599 | 610 | 8.43 | 12.1378 | 670.3231 | 0.0031306
2639 | 1024.5 | 4180 | 0.05 | 2.8587 | 200 | 200 | 13.5 | 599 | 610 | 8.43 | 12.1347 | 669.7571 | 0.0031279
2640 | 1024.5 | 4180 | 0.05 | 2.8587 | 200 | 200 | 13.5 | 599 | 610 | 8.43 | 12.1315 | 669.1916 | 0.0031253
2641 | 1024.5 | 4180 | 0.05 | 2.8587 | 200 | 200 | 13.5 | 599 | 610 | 8.43 | 12.1284 | 668.6266 | 0.0031227
2642 | 1024.5 | 4180 | 0.05 | 2.8587 | 200 | 200 | 13.5 | 599 | 610 | 8.43 | 12.1253 | 668.0621 | 0.00312
2643 | 1024.5 | 4180 | 0.05 | 2.8587 | 200 | 200 | 13.5 | 599 | 610 | 8.43 | 12.1222 | 667.498 | 0.0031174
2644 | 1024.5 | 4180 | 0.05 | 2.8587 | 200 | 200 | 13.5 | 599 | 610 | 8.43 | 12.1191 | 666.9344 | 0.0031148
2645 | 1024.5 | 4180 | 0.05 | 2.8587 | 200 | 200 | 13.5 | 599 | 610 | 8.43 | 12.1159 | 666.3713 | 0.0031121
2646 | 1024.5 | 4180 | 0.05 | 2.8587 | 200 | 200 | 13.5 | 599 | 610 | 8.43 | 12.1128 | 665.8087 | 0.0031095
2647 | 1024.5 | 4180 | 0.05 | 2.8587 | 200 | 200 | 13.5 | 599 | 610 | 8.43 | 12.1097 | 665.2465 | 0.0031069
2648 | 1024.5 | 4180 | 0.05 | 2.8587 | 200 | 200 | 13.5 | 599 | 610 | 8.43 | 12.1066 | 664.6849 | 0.0031043
2649 | 1024.5 | 4180 | 0.05 | 2.8587 | 200 | 200 | 13.5 | 599 | 610 | 8.43 | 12.1035 | 664.1236 | 0.0031016
2650 | 1024.5 | 4180 | 0.05 | 2.8587 | 200 | 200 | 13.5 | 599 | 610 | 8.43 | 12.1004 | 663.5629 | 0.003099
2651 | 1024.5 | 4180 | 0.05 | 2.8587 | 200 | 200 | 13.5 | 599 | 610 | 8.43 | 12.0973 | 663.0026 | 0.0030964
2652 | 1024.5 | 4180 | 0.05 | 2.8587 | 200 | 200 | 13.5 | 599 | 610 | 8.43 | 12.0942 | 662.4429 | 0.0030938
2653 | 1024.5 | 4180 | 0.05 | 2.8587 | 200 | 200 | 13.5 | 599 | 610 | 8.43 | 12.0911 | 661.8835 | 0.0030912
2654 | 1024.5 | 4180 | 0.05 | 2.8587 | 200 | 200 | 13.5 | 599 | 610 | 8.43 | 12.088 | 661.3247 | 0.0030886
2655 | 1024.5 | 4180 | 0.05 | 2.8587 | 200 | 200 | 13.5 | 599 | 610 | 8.43 | 12.0849 | 660.7663 | 0.003086
2656 | 1024.5 | 4180 | 0.05 | 2.8587 | 200 | 200 | 13.5 | 599 | 610 | 8.43 | 12.0818 | 660.2084 | 0.0030833
2657 | 1024.5 | 4180 | 0.05 | 2.8587 | 200 | 200 | 13.5 | 599 | 610 | 8.43 | 12.0788 | 659.651 | 0.0030807
2658 | 1024.5 | 4180 | 0.05 | 2.8587 | 200 | 200 | 13.5 | 599 | 610 | 8.43 | 12.0757 | 659.094 | 0.0030781
2659 | 1024.5 | 4180 | 0.05 | 2.8587 | 200 | 200 | 13.5 | 599 | 610 | 8.43 | 12.0726 | 658.5375 | 0.0030755
2660 | 1024.5 | 4180 | 0.05 | 2.8587 | 200 | 200 | 13.5 | 599 | 610 | 8.43 | 12.0695 | 657.9815 | 0.0030729
2661 | 1024.5 | 4180 | 0.05 | 2.8587 | 200 | 200 | 13.5 | 599 | 610 | 8.43 | 12.0665 | 657.426 | 0.0030704
2662 | 1024.5 | 4180 | 0.05 | 2.8587 | 200 | 200 | 13.5 | 599 | 610 | 8.43 | 12.0634 | 656.8709 | 0.0030678
2663 | 1024.5 | 4180 | 0.05 | 2.8587 | 200 | 200 | 13.5 | 599 | 610 | 8.43 | 12.0603 | 656.3163 | 0.0030652
2664 | 1024.5 | 4180 | 0.05 | 2.8587 | 200 | 200 | 13.5 | 599 | 610 | 8.43 | 12.0573 | 655.7621 | 0.0030626
2665 | 1024.5 | 4180 | 0.05 | 2.8587 | 200 | 200 | 13.5 | 599 | 610 | 8.43 | 12.0542 | 655.2084 | 0.00306
2666 | 1024.5 | 4180 | 0.05 | 2.8587 | 200 | 200 | 13.5 | 599 | 610 | 8.43 | 12.0511 | 654.6552 | 0.0030574
2667 | 1024.5 | 4180 | 0.05 | 2.8587 | 200 | 200 | 13.5 | 599 | 610 | 8.43 | 12.0481 | 654.1025 | 0.0030548
2668 | 1024.5 | 4180 | 0.05 | 2.8587 | 200 | 200 | 13.5 | 599 | 610 | 8.43 | 12.045 | 653.5502 | 0.0030523
2669 | 1024.5 | 4180 | 0.05 | 2.8587 | 200 | 200 | 13.5 | 599 | 610 | 8.43 | 12.042 | 652.9984 | 0.0030497
2670 | 1024.5 | 4180 | 0.05 | 2.8587 | 200 | 200 | 13.5 | 599 | 610 | 8.43 | 12.0389 | 652.4471 | 0.0030471
2671 | 1024.5 | 4180 | 0.05 | 2.8587 | 200 | 200 | 13.5 | 599 | 610 | 8.43 | 12.0359 | 651.8962 | 0.0030445
2672 | 1024.5 | 4180 | 0.05 | 2.8587 | 200 | 200 | 13.5 | 599 | 610 | 8.43 | 12.0328 | 651.3458 | 0.003042
2673 | 1024.5 | 4180 | 0.05 | 2.8587 | 200 | 200 | 13.5 | 599 | 610 | 8.43 | 12.0298 | 650.7958 | 0.0030394
2674 | 1024.5 | 4180 | 0.05 | 2.8587 | 200 | 200 | 13.5 | 599 | 610 | 8.43 | 12.0267 | 650.2463 | 0.0030368
2675 | 1024.5 | 4180 | 0.05 | 2.8587 | 200 | 200 | 13.5 | 599 | 610 | 8.43 | 12.0237 | 649.6973 | 0.0030343
2676 | 1024.5 | 4180 | 0.05 | 2.8587 | 200 | 200 | 13.5 | 599 | 610 | 8.43 | 12.0207 | 649.1488 | 0.0030317
2677 | 1024.5 | 4180 | 0.05 | 2.8587 | 200 | 200 | 13.5 | 599 | 610 | 8.43 | 12.0176 | 648.6007 | 0.0030291
2678 | 1024.5 | 4180 | 0.05 | 2.8587 | 200 | 200 | 13.5 | 599 | 610 | 8.43 | 12.0146 | 648.053 | 0.0030266
2679 | 1024.5 | 4180 | 0.05 | 2.8587 | 200 | 200 | 13.5 | 599 | 610 | 8.43 | 12.0116 | 647.5059 | 0.003024
2680 | 1024.5 | 4180 | 0.05 | 2.8587 | 200 | 200 | 13.5 | 599 | 610 | 8.43 | 12.0086 | 646.9592 | 0.0030215
2681 | 1024.5 | 4180 | 0.05 | 2.8587 | 200 | 200 | 13.5 | 599 | 610 | 8.43 | 12.0055 | 646.4129 | 0.0030189
2682 | 1024.5 | 4180 | 0.05 | 2.8587 | 200 | 200 | 13.5 | 599 | 610 | 8.43 | 12.0025 | 645.8671 | 0.0030164
2683 | 1024.5 | 4180 | 0.05 | 2.8587 | 200 | 200 | 13.5 | 599 | 610 | 8.43 | 11.9995 | 645.3218 | 0.0030138
2684 | 1024.5 | 4180 | 0.05 | 2.8587 | 200 | 200 | 13.5 | 599 | 610 | 8.43 | 11.9965 | 644.777 | 0.0030113
2685 | 1024.5 | 4180 | 0.05 | 2.8587 | 200 | 200 | 13.5 | 599 | 610 | 8.43 | 11.9935 | 644.2326 | 0.0030087
2686 | 1024.5 | 4180 | 0.05 | 2.8587 | 200 | 200 | 13.5 | 599 | 610 | 8.43 | 11.9905 | 643.6886 | 0.0030062
2687 | 1024.5 | 4180 | 0.05 | 2.8587 | 200 | 200 | 13.5 | 599 | 610 | 8.43 | 11.9875 | 643.1451 | 0.0030037
2688 | 1024.5 | 4180 | 0.05 | 2.8587 | 200 | 200 | 13.5 | 599 | 610 | 8.43 | 11.9845 | 642.6021 | 0.0030011
2689 | 1024.5 | 4180 | 0.05 | 2.8587 | 200 | 200 | 13.5 | 599 | 610 | 8.43 | 11.9815 | 642.0595 | 0.0029986
2690 | 1024.5 | 4180 | 0.05 | 2.8587 | 200 | 200 | 13.5 | 599 | 610 | 8.43 | 11.9785 | 641.5174 | 0.0029961
2691 | 1024.5 | 4180 | 0.05 | 2.8587 | 200 | 200 | 13.5 | 599 | 610 | 8.43 | 11.9755 | 640.9758 | 0.0029935
2692 | 1024.5 | 4180 | 0.05 | 2.8587 | 200 | 200 | 13.5 | 599 | 610 | 8.43 | 11.9725 | 640.4346 | 0.002991
2693 | 1024.5 | 4180 | 0.05 | 2.8587 | 200 | 200 | 13.5 | 599 | 610 | 8.43 | 11.9695 | 639.8939 | 0.0029885
2694 | 1024.5 | 4180 | 0.05 | 2.8587 | 200 | 200 | 13.5 | 599 | 610 | 8.43 | 11.9665 | 639.3536 | 0.002986
2695 | 1024.5 | 4180 | 0.05 | 2.8587 | 200 | 200 | 13.5 | 599 | 610 | 8.43 | 11.9635 | 638.8138 | 0.0029834
2696 | 1024.5 | 4180 | 0.05 | 2.8587 | 200 | 200 | 13.5 | 599 | 610 | 8.43 | 11.9605 | 638.2744 | 0.0029809
2697 | 1024.5 | 4180 | 0.05 | 2.8587 | 200 | 200 | 13.5 | 599 | 610 | 8.43 | 11.9575 | 637.7355 | 0.0029784
2698 | 1024.5 | 4180 | 0.05 | 2.8587 | 200 | 200 | 13.5 | 599 | 610 | 8.43 | 11.9546 | 637.197 | 0.0029759
2699 | 1024.5 | 4180 | 0.05 | 2.8587 | 200 | 200 | 13.5 | 599 | 610 | 8.43 | 11.9516 | 636.659 | 0.0029734
2700 | 1024.5 | 4180 | 0.05 | 2.8587 | 200 | 200 | 13.5 | 599 | 610 | 8.43 | 11.9486 | 636.1215 | 0.0029709
2701 | 1024.5 | 4180 | 0.05 | 2.8587 | 200 | 200 | 13.5 | 599 | 610 | 8.43 | 11.9456 | 635.5844 | 0.0029683
2702 | 1024.5 | 4180 | 0.05 | 2.8587 | 200 | 200 | 13.5 | 599 | 610 | 8.43 | 11.9427 | 635.0477 | 0.0029658
2703 | 1024.5 | 4180 | 0.05 | 2.8587 | 200 | 200 | 13.5 | 599 | 610 | 8.43 | 11.9397 | 634.5116 | 0.0029633
2704 | 1024.5 | 4180 | 0.05 | 2.8587 | 200 | 200 | 13.5 | 599 | 610 | 8.43 | 11.9367 | 633.9758 | 0.0029608
2705 | 1024.5 | 4180 | 0.05 | 2.8587 | 200 | 200 | 13.5 | 599 | 610 | 8.43 | 11.9338 | 633.4405 | 0.0029583
2706 | 1024.5 | 4180 | 0.05 | 2.8587 | 200 | 200 | 13.5 | 599 | 610 | 8.43 | 11.9308 | 632.9057 | 0.0029558
2707 | 1024.5 | 4180 | 0.05 | 2.8587 | 200 | 200 | 13.5 | 599 | 610 | 8.43 | 11.9279 | 632.3713 | 0.0029533
2708 | 1024.5 | 4180 | 0.05 | 2.8587 | 200 | 200 | 13.5 | 599 | 610 | 8.43 | 11.9249 | 631.8374 | 0.0029508
2709 | 1024.5 | 4180 | 0.05 | 2.8587 | 200 | 200 | 13.5 | 599 | 610 | 8.43 | 11.922 | 631.3039 | 0.0029484
2710 | 1024.5 | 4180 | 0.05 | 2.8587 | 200 | 200 | 13.5 | 599 | 610 | 8.43 | 11.919 | 630.7709 | 0.0029459
2711 | 1024.5 | 4180 | 0.05 | 2.8587 | 200 | 200 | 13.5 | 599 | 610 | 8.43 | 11.9161 | 630.2383 | 0.0029434
2712 | 1024.5 | 4180 | 0.05 | 2.8587 | 200 | 200 | 13.5 | 599 | 610 | 8.43 | 11.9131 | 629.7062 | 0.0029409
2713 | 1024.5 | 4180 | 0.05 | 2.8587 | 200 | 200 | 13.5 | 599 | 610 | 8.43 | 11.9102 | 629.1745 | 0.0029384
2714 | 1024.5 | 4180 | 0.05 | 2.8587 | 200 | 200 | 13.5 | 599 | 610 | 8.43 | 11.9073 | 628.6433 | 0.0029359
2715 | 1024.5 | 4180 | 0.05 | 2.8587 | 200 | 200 | 13.5 | 599 | 610 | 8.43 | 11.9043 | 628.1125 | 0.0029335
2716 | 1024.5 | 4180 | 0.05 | 2.8587 | 200 | 200 | 13.5 | 599 | 610 | 8.43 | 11.9014 | 627.5822 | 0.002931
2717 | 1024.5 | 4180 | 0.05 | 2.8587 | 200 | 200 | 13.5 | 599 | 610 | 8.43 | 11.8985 | 627.0523 | 0.0029285
2718 | 1024.5 | 4180 | 0.05 | 2.8587 | 200 | 200 | 13.5 | 599 | 610 | 8.43 | 11.8955 | 626.5229 | 0.002926
2719 | 1024.5 | 4180 | 0.05 | 2.8587 | 200 | 200 | 13.5 | 599 | 610 | 8.43 | 11.8926 | 625.9939 | 0.0029236
2720 | 1024.5 | 4180 | 0.05 | 2.8587 | 200 | 200 | 13.5 | 599 | 610 | 8.43 | 11.8897 | 625.4653 | 0.0029211
2721 | 1024.5 | 4180 | 0.05 | 2.8587 | 200 | 200 | 13.5 | 599 | 610 | 8.43 | 11.8868 | 624.9372 | 0.0029186
2722 | 1024.5 | 4180 | 0.05 | 2.8587 | 200 | 200 | 13.5 | 599 | 610 | 8.43 | 11.8838 | 624.4096 | 0.0029162
2723 | 1024.5 | 4180 | 0.05 | 2.8587 | 200 | 200 | 13.5 | 599 | 610 | 8.43 | 11.8809 | 623.8824 | 0.0029137
2724 | 1024.5 | 4180 | 0.05 | 2.8587 | 200 | 200 | 13.5 | 599 | 610 | 8.43 | 11.878 | 623.3556 | 0.0029112
2725 | 1024.5 | 4180 | 0.05 | 2.8587 | 200 | 200 | 13.5 | 599 | 610 | 8.43 | 11.8751 | 622.8293 | 0.0029088
2726 | 1024.5 | 4180 | 0.05 | 2.8587 | 200 | 200 | 13.5 | 599 | 610 | 8.43 | 11.8722 | 622.3034 | 0.0029063
2727 | 1024.5 | 4180 | 0.05 | 2.8587 | 200 | 200 | 13.5 | 599 | 610 | 8.43 | 11.8693 | 621.778 | 0.0029039
2728 | 1024.5 | 4180 | 0.05 | 2.8587 | 200 | 200 | 13.5 | 599 | 610 | 8.43 | 11.8664 | 621.253 | 0.0029014
2729 | 1024.5 | 4180 | 0.05 | 2.8587 | 200 | 200 | 13.5 | 599 | 610 | 8.43 | 11.8635 | 620.7285 | 0.002899
2730 | 1024.5 | 4180 | 0.05 | 2.8587 | 200 | 200 | 13.5 | 599 | 610 | 8.43 | 11.8606 | 620.2044 | 0.0028965
2731 | 1024.5 | 4180 | 0.05 | 2.8587 | 200 | 200 | 13.5 | 599 | 610 | 8.43 | 11.8577 | 619.6807 | 0.0028941
2732 | 1024.5 | 4180 | 0.05 | 2.8587 | 200 | 200 | 13.5 | 599 | 610 | 8.43 | 11.8548 | 619.1575 | 0.0028916
2733 | 1024.5 | 4180 | 0.05 | 2.8587 | 200 | 200 | 13.5 | 599 | 610 | 8.43 | 11.8519 | 618.6348 | 0.0028892
2734 | 1024.5 | 4180 | 0.05 | 2.8587 | 200 | 200 | 13.5 | 599 | 610 | 8.43 | 11.849 | 618.1124 | 0.0028868
2735 | 1024.5 | 4180 | 0.05 | 2.8587 | 200 | 200 | 13.5 | 599 | 610 | 8.43 | 11.8461 | 617.5905 | 0.0028843
2736 | 1024.5 | 4180 | 0.05 | 2.8587 | 200 | 200 | 13.5 | 599 | 610 | 8.43 | 11.8432 | 617.0691 | 0.0028819
2737 | 1024.5 | 4180 | 0.05 | 2.8587 | 200 | 200 | 13.5 | 599 | 610 | 8.43 | 11.8403 | 616.5481 | 0.0028794
2738 | 1024.5 | 4180 | 0.05 | 2.8587 | 200 | 200 | 13.5 | 599 | 610 | 8.43 | 11.8375 | 616.0275 | 0.002877
2739 | 1024.5 | 4180 | 0.05 | 2.8587 | 200 | 200 | 13.5 | 599 | 610 | 8.43 | 11.8346 | 615.5074 | 0.0028746
2740 | 1024.5 | 4180 | 0.05 | 2.8587 | 200 | 200 | 13.5 | 599 | 610 | 8.43 | 11.8317 | 614.9877 | 0.0028722
2741 | 1024.5 | 4180 | 0.05 | 2.8587 | 200 | 200 | 13.5 | 599 | 610 | 8.43 | 11.8288 | 614.4684 | 0.0028697
2742 | 1024.5 | 4180 | 0.05 | 2.8587 | 200 | 200 | 13.5 | 599 | 610 | 8.43 | 11.826 | 613.9496 | 0.0028673
2743 | 1024.5 | 4180 | 0.05 | 2.8587 | 200 | 200 | 13.5 | 599 | 610 | 8.43 | 11.8231 | 613.4313 | 0.0028649
2744 | 1024.5 | 4180 | 0.05 | 2.8587 | 200 | 200 | 13.5 | 599 | 610 | 8.43 | 11.8202 | 612.9133 | 0.0028625
2745 | 1024.5 | 4180 | 0.05 | 2.8587 | 200 | 200 | 13.5 | 599 | 610 | 8.43 | 11.8174 | 612.3958 | 0.0028601
2746 | 1024.5 | 4180 | 0.05 | 2.8587 | 200 | 200 | 13.5 | 599 | 610 | 8.43 | 11.8145 | 611.8788 | 0.0028576
2747 | 1024.5 | 4180 | 0.05 | 2.8587 | 200 | 200 | 13.5 | 599 | 610 | 8.43 | 11.8117 | 611.3621 | 0.0028552
2748 | 1024.5 | 4180 | 0.05 | 2.8587 | 200 | 200 | 13.5 | 599 | 610 | 8.43 | 11.8088 | 610.846 | 0.0028528
2749 | 1024.5 | 4180 | 0.05 | 2.8587 | 200 | 200 | 13.5 | 599 | 610 | 8.43 | 11.806 | 610.3302 | 0.0028504
2750 | 1024.5 | 4180 | 0.05 | 2.8587 | 200 | 200 | 13.5 | 599 | 610 | 8.43 | 11.8031 | 609.8149 | 0.002848
2751 | 1024.5 | 4180 | 0.05 | 2.8587 | 200 | 200 | 13.5 | 599 | 610 | 8.43 | 11.8003 | 609.3 | 0.0028456
2752 | 1024.5 | 4180 | 0.05 | 2.8587 | 200 | 200 | 13.5 | 599 | 610 | 8.43 | 11.7974 | 608.7856 | 0.0028432
2753 | 1024.5 | 4180 | 0.05 | 2.8587 | 200 | 200 | 13.5 | 599 | 610 | 8.43 | 11.7946 | 608.2715 | 0.0028408
2754 | 1024.5 | 4180 | 0.05 | 2.8587 | 200 | 200 | 13.5 | 599 | 610 | 8.43 | 11.7917 | 607.758 | 0.0028384
2755 | 1024.5 | 4180 | 0.05 | 2.8587 | 200 | 200 | 13.5 | 599 | 610 | 8.43 | 11.7889 | 607.2448 | 0.002836
2756 | 1024.5 | 4180 | 0.05 | 2.8587 | 200 | 200 | 13.5 | 599 | 610 | 8.43 | 11.7861 | 606.7321 | 0.0028336
2757 | 1024.5 | 4180 | 0.05 | 2.8587 | 200 | 200 | 13.5 | 599 | 610 | 8.43 | 11.7832 | 606.2198 | 0.0028312
2758 | 1024.5 | 4180 | 0.05 | 2.8587 | 200 | 200 | 13.5 | 599 | 610 | 8.43 | 11.7804 | 605.708 | 0.0028288
2759 | 1024.5 | 4180 | 0.05 | 2.8587 | 200 | 200 | 13.5 | 599 | 610 | 8.43 | 11.7776 | 605.1966 | 0.0028264
2760 | 1024.5 | 4180 | 0.05 | 2.8587 | 200 | 200 | 13.5 | 599 | 610 | 8.43 | 11.7747 | 604.6856 | 0.002824
2761 | 1024.5 | 4180 | 0.05 | 2.8587 | 200 | 200 | 13.5 | 599 | 610 | 8.43 | 11.7719 | 604.175 | 0.0028217
2762 | 1024.5 | 4180 | 0.05 | 2.8587 | 200 | 200 | 13.5 | 599 | 610 | 8.43 | 11.7691 | 603.6649 | 0.0028193
2763 | 1024.5 | 4180 | 0.05 | 2.8587 | 200 | 200 | 13.5 | 599 | 610 | 8.43 | 11.7663 | 603.1552 | 0.0028169
2764 | 1024.5 | 4180 | 0.05 | 2.8587 | 200 | 200 | 13.5 | 599 | 610 | 8.43 | 11.7635 | 602.646 | 0.0028145
2765 | 1024.5 | 4180 | 0.05 | 2.8587 | 200 | 200 | 13.5 | 599 | 610 | 8.43 | 11.7606 | 602.1371 | 0.0028121
2766 | 1024.5 | 4180 | 0.05 | 2.8587 | 200 | 200 | 13.5 | 599 | 610 | 8.43 | 11.7578 | 601.6287 | 0.0028098
2767 | 1024.5 | 4180 | 0.05 | 2.8587 | 200 | 200 | 13.5 | 599 | 610 | 8.43 | 11.755 | 601.1208 | 0.0028074
2768 | 1024.5 | 4180 | 0.05 | 2.8587 | 200 | 200 | 13.5 | 599 | 610 | 8.43 | 11.7522 | 600.6132 | 0.002805
2769 | 1024.5 | 4180 | 0.05 | 2.8587 | 200 | 200 | 13.5 | 599 | 610 | 8.43 | 11.7494 | 600.1061 | 0.0028027
2770 | 1024.5 | 4180 | 0.05 | 2.8587 | 200 | 200 | 13.5 | 599 | 610 | 8.43 | 11.7466 | 599.5994 | 0.0028003
2771 | 1024.5 | 4180 | 0.05 | 2.8587 | 200 | 200 | 13.5 | 599 | 610 | 8.43 | 11.7438 | 599.0932 | 0.0027979
2772 | 1024.5 | 4180 | 0.05 | 2.8587 | 200 | 200 | 13.5 | 599 | 610 | 8.43 | 11.741 | 598.5873 | 0.0027956
2773 | 1024.5 | 4180 | 0.05 | 2.8587 | 200 | 200 | 13.5 | 599 | 610 | 8.43 | 11.7382 | 598.0819 | 0.0027932
2774 | 1024.5 | 4180 | 0.05 | 2.8587 | 200 | 200 | 13.5 | 599 | 610 | 8.43 | 11.7354 | 597.577 | 0.0027908
2775 | 1024.5 | 4180 | 0.05 | 2.8587 | 200 | 200 | 13.5 | 599 | 610 | 8.43 | 11.7326 | 597.0724 | 0.0027885
2776 | 1024.5 | 4180 | 0.05 | 2.8587 | 200 | 200 | 13.5 | 599 | 610 | 8.43 | 11.7298 | 596.5683 | 0.0027861
2777 | 1024.5 | 4180 | 0.05 | 2.8587 | 200 | 200 | 13.5 | 599 | 610 | 8.43 | 11.727 | 596.0646 | 0.0027838
2778 | 1024.5 | 4180 | 0.05 | 2.8587 | 200 | 200 | 13.5 | 599 | 610 | 8.43 | 11.7243 | 595.5613 | 0.0027814
2779 | 1024.5 | 4180 | 0.05 | 2.8587 | 200 | 200 | 13.5 | 599 | 610 | 8.43 | 11.7215 | 595.0585 | 0.0027791
2780 | 1024.5 | 4180 | 0.05 | 2.8587 | 200 | 200 | 13.5 | 599 | 610 | 8.43 | 11.7187 | 594.556 | 0.0027767
2781 | 1024.5 | 4180 | 0.05 | 2.8587 | 200 | 200 | 13.5 | 599 | 610 | 8.43 | 11.7159 | 594.054 | 0.0027744
2782 | 1024.5 | 4180 | 0.05 | 2.8587 | 200 | 200 | 13.5 | 599 | 610 | 8.43 | 11.7132 | 593.5525 | 0.002772
2783 | 1024.5 | 4180 | 0.05 | 2.8587 | 200 | 200 | 13.5 | 599 | 610 | 8.43 | 11.7104 | 593.0513 | 0.0027697
2784 | 1024.5 | 4180 | 0.05 | 2.8587 | 200 | 200 | 13.5 | 599 | 610 | 8.43 | 11.7076 | 592.5506 | 0.0027674
2785 | 1024.5 | 4180 | 0.05 | 2.8587 | 200 | 200 | 13.5 | 599 | 610 | 8.43 | 11.7048 | 592.0503 | 0.002765
2786 | 1024.5 | 4180 | 0.05 | 2.8587 | 200 | 200 | 13.5 | 599 | 610 | 8.43 | 11.7021 | 591.5504 | 0.0027627
2787 | 1024.5 | 4180 | 0.05 | 2.8587 | 200 | 200 | 13.5 | 599 | 610 | 8.43 | 11.6993 | 591.0509 | 0.0027604
2788 | 1024.5 | 4180 | 0.05 | 2.8587 | 200 | 200 | 13.5 | 599 | 610 | 8.43 | 11.6966 | 590.5519 | 0.002758
2789 | 1024.5 | 4180 | 0.05 | 2.8587 | 200 | 200 | 13.5 | 599 | 610 | 8.43 | 11.6938 | 590.0533 | 0.0027557
2790 | 1024.5 | 4180 | 0.05 | 2.8587 | 200 | 200 | 13.5 | 599 | 610 | 8.43 | 11.691 | 589.5551 | 0.0027534
2791 | 1024.5 | 4180 | 0.05 | 2.8587 | 200 | 200 | 13.5 | 599 | 610 | 8.43 | 11.6883 | 589.0573 | 0.0027511
2792 | 1024.5 | 4180 | 0.05 | 2.8587 | 200 | 200 | 13.5 | 599 | 610 | 8.43 | 11.6855 | 588.56 | 0.0027487
2793 | 1024.5 | 4180 | 0.05 | 2.8587 | 200 | 200 | 13.5 | 599 | 610 | 8.43 | 11.6828 | 588.063 | 0.0027464
2794 | 1024.5 | 4180 | 0.05 | 2.8587 | 200 | 200 | 13.5 | 599 | 610 | 8.43 | 11.68 | 587.5665 | 0.0027441
2795 | 1024.5 | 4180 | 0.05 | 2.8587 | 200 | 200 | 13.5 | 599 | 610 | 8.43 | 11.6773 | 587.0704 | 0.0027418
2796 | 1024.5 | 4180 | 0.05 | 2.8587 | 200 | 200 | 13.5 | 599 | 610 | 8.43 | 11.6746 | 586.5747 | 0.0027395
2797 | 1024.5 | 4180 | 0.05 | 2.8587 | 200 | 200 | 13.5 | 599 | 610 | 8.43 | 11.6718 | 586.0795 | 0.0027371
2798 | 1024.5 | 4180 | 0.05 | 2.8587 | 200 | 200 | 13.5 | 599 | 610 | 8.43 | 11.6691 | 585.5846 | 0.0027348
2799 | 1024.5 | 4180 | 0.05 | 2.8587 | 200 | 200 | 13.5 | 599 | 610 | 8.43 | 11.6663 | 585.0902 | 0.0027325
2800 | 1024.5 | 4180 | 0.05 | 2.8587 | 200 | 200 | 13.5 | 599 | 610 | 8.43 | 11.6636 | 584.5962 | 0.0027302
2801 | 1024.5 | 4180 | 0.05 | 2.8587 | 200 | 200 | 13.5 | 599 | 610 | 8.43 | 11.6609 | 584.1026 | 0.0027279
2802 | 1024.5 | 4180 | 0.05 | 2.8587 | 200 | 200 | 13.5 | 599 | 610 | 8.43 | 11.6582 | 583.6094 | 0.0027256
2803 | 1024.5 | 4180 | 0.05 | 2.8587 | 200 | 200 | 13.5 | 599 | 610 | 8.43 | 11.6554 | 583.1167 | 0.0027233
2804 | 1024.5 | 4180 | 0.05 | 2.8587 | 200 | 200 | 13.5 | 599 | 610 | 8.43 | 11.6527 | 582.6243 | 0.002721
2805 | 1024.5 | 4180 | 0.05 | 2.8587 | 200 | 200 | 13.5 | 599 | 610 | 8.43 | 11.65 | 582.1324 | 0.0027187
2806 | 1024.5 | 4180 | 0.05 | 2.8587 | 200 | 200 | 13.5 | 599 | 610 | 8.43 | 11.6473 | 581.6409 | 0.0027164
2807 | 1024.5 | 4180 | 0.05 | 2.8587 | 200 | 200 | 13.5 | 599 | 610 | 8.43 | 11.6445 | 581.1498 | 0.0027141
2808 | 1024.5 | 4180 | 0.05 | 2.8587 | 200 | 200 | 13.5 | 599 | 610 | 8.43 | 11.6418 | 580.6591 | 0.0027118
2809 | 1024.5 | 4180 | 0.05 | 2.8587 | 200 | 200 | 13.5 | 599 | 610 | 8.43 | 11.6391 | 580.1689 | 0.0027095
2810 | 1024.5 | 4180 | 0.05 | 2.8587 | 200 | 200 | 13.5 | 599 | 610 | 8.43 | 11.6364 | 579.679 | 0.0027073
2811 | 1024.5 | 4180 | 0.05 | 2.8587 | 200 | 200 | 13.5 | 599 | 610 | 8.43 | 11.6337 | 579.1896 | 0.002705
2812 | 1024.5 | 4180 | 0.05 | 2.8587 | 200 | 200 | 13.5 | 599 | 610 | 8.43 | 11.631 | 578.7005 | 0.0027027
2813 | 1024.5 | 4180 | 0.05 | 2.8587 | 200 | 200 | 13.5 | 599 | 610 | 8.43 | 11.6283 | 578.2119 | 0.0027004
2814 | 1024.5 | 4180 | 0.05 | 2.8587 | 200 | 200 | 13.5 | 599 | 610 | 8.43 | 11.6256 | 577.7237 | 0.0026981
2815 | 1024.5 | 4180 | 0.05 | 2.8587 | 200 | 200 | 13.5 | 599 | 610 | 8.43 | 11.6229 | 577.2359 | 0.0026958
2816 | 1024.5 | 4180 | 0.05 | 2.8587 | 200 | 200 | 13.5 | 599 | 610 | 8.43 | 11.6202 | 576.7486 | 0.0026936
2817 | 1024.5 | 4180 | 0.05 | 2.8587 | 200 | 200 | 13.5 | 599 | 610 | 8.43 | 11.6175 | 576.2616 | 0.0026913
2818 | 1024.5 | 4180 | 0.05 | 2.8587 | 200 | 200 | 13.5 | 599 | 610 | 8.43 | 11.6148 | 575.7751 | 0.002689
2819 | 1024.5 | 4180 | 0.05 | 2.8587 | 200 | 200 | 13.5 | 599 | 610 | 8.43 | 11.6121 | 575.2889 | 0.0026868
2820 | 1024.5 | 4180 | 0.05 | 2.8587 | 200 | 200 | 13.5 | 599 | 610 | 8.43 | 11.6094 | 574.8032 | 0.0026845
2821 | 1024.5 | 4180 | 0.05 | 2.8587 | 200 | 200 | 13.5 | 599 | 610 | 8.43 | 11.6068 | 574.3179 | 0.0026822
2822 | 1024.5 | 4180 | 0.05 | 2.8587 | 200 | 200 | 13.5 | 599 | 610 | 8.43 | 11.6041 | 573.833 | 0.00268
2823 | 1024.5 | 4180 | 0.05 | 2.8587 | 200 | 200 | 13.5 | 599 | 610 | 8.43 | 11.6014 | 573.3485 | 0.0026777
2824 | 1024.5 | 4180 | 0.05 | 2.8587 | 200 | 200 | 13.5 | 599 | 610 | 8.43 | 11.5987 | 572.8644 | 0.0026754
2825 | 1024.5 | 4180 | 0.05 | 2.8587 | 200 | 200 | 13.5 | 599 | 610 | 8.43 | 11.596 | 572.3807 | 0.0026732
2826 | 1024.5 | 4180 | 0.05 | 2.8587 | 200 | 200 | 13.5 | 599 | 610 | 8.43 | 11.5934 | 571.8974 | 0.0026709
2827 | 1024.5 | 4180 | 0.05 | 2.8587 | 200 | 200 | 13.5 | 599 | 610 | 8.43 | 11.5907 | 571.4145 | 0.0026687
2828 | 1024.5 | 4180 | 0.05 | 2.8587 | 200 | 200 | 13.5 | 599 | 610 | 8.43 | 11.588 | 570.9321 | 0.0026664
2829 | 1024.5 | 4180 | 0.05 | 2.8587 | 200 | 200 | 13.5 | 599 | 610 | 8.43 | 11.5854 | 570.45 | 0.0026642
2830 | 1024.5 | 4180 | 0.05 | 2.8587 | 200 | 200 | 13.5 | 599 | 610 | 8.43 | 11.5827 | 569.9684 | 0.0026619
2831 | 1024.5 | 4180 | 0.05 | 2.8587 | 200 | 200 | 13.5 | 599 | 610 | 8.43 | 11.58 | 569.4871 | 0.0026597
2832 | 1024.5 | 4180 | 0.05 | 2.8587 | 200 | 200 | 13.5 | 599 | 610 | 8.43 | 11.5774 | 569.0063 | 0.0026574
2833 | 1024.5 | 4180 | 0.05 | 2.8587 | 200 | 200 | 13.5 | 599 | 610 | 8.43 | 11.5747 | 568.5259 | 0.0026552
2834 | 1024.5 | 4180 | 0.05 | 2.8587 | 200 | 200 | 13.5 | 599 | 610 | 8.43 | 11.5721 | 568.0459 | 0.0026529
2835 | 1024.5 | 4180 | 0.05 | 2.8587 | 200 | 200 | 13.5 | 599 | 610 | 8.43 | 11.5694 | 567.5662 | 0.0026507
2836 | 1024.5 | 4180 | 0.05 | 2.8587 | 200 | 200 | 13.5 | 599 | 610 | 8.43 | 11.5668 | 567.087 | 0.0026484
2837 | 1024.5 | 4180 | 0.05 | 2.8587 | 200 | 200 | 13.5 | 599 | 610 | 8.43 | 11.5641 | 566.6082 | 0.0026462
2838 | 1024.5 | 4180 | 0.05 | 2.8587 | 200 | 200 | 13.5 | 599 | 610 | 8.43 | 11.5615 | 566.1298 | 0.002644
2839 | 1024.5 | 4180 | 0.05 | 2.8587 | 200 | 200 | 13.5 | 599 | 610 | 8.43 | 11.5588 | 565.6518 | 0.0026417
2840 | 1024.5 | 4180 | 0.05 | 2.8587 | 200 | 200 | 13.5 | 599 | 610 | 8.43 | 11.5562 | 565.1742 | 0.0026395
2841 | 1024.5 | 4180 | 0.05 | 2.8587 | 200 | 200 | 13.5 | 599 | 610 | 8.43 | 11.5535 | 564.697 | 0.0026373
2842 | 1024.5 | 4180 | 0.05 | 2.8587 | 200 | 200 | 13.5 | 599 | 610 | 8.43 | 11.5509 | 564.2202 | 0.0026351
2843 | 1024.5 | 4180 | 0.05 | 2.8587 | 200 | 200 | 13.5 | 599 | 610 | 8.43 | 11.5483 | 563.7439 | 0.0026328
2844 | 1024.5 | 4180 | 0.05 | 2.8587 | 200 | 200 | 13.5 | 599 | 610 | 8.43 | 11.5456 | 563.2679 | 0.0026306
2845 | 1024.5 | 4180 | 0.05 | 2.8587 | 200 | 200 | 13.5 | 599 | 610 | 8.43 | 11.543 | 562.7923 | 0.0026284
2846 | 1024.5 | 4180 | 0.05 | 2.8587 | 200 | 200 | 13.5 | 599 | 610 | 8.43 | 11.5404 | 562.3171 | 0.0026262
2847 | 1024.5 | 4180 | 0.05 | 2.8587 | 200 | 200 | 13.5 | 599 | 610 | 8.43 | 11.5378 | 561.8423 | 0.002624
2848 | 1024.5 | 4180 | 0.05 | 2.8587 | 200 | 200 | 13.5 | 599 | 610 | 8.43 | 11.5351 | 561.368 | 0.0026217
2849 | 1024.5 | 4180 | 0.05 | 2.8587 | 200 | 200 | 13.5 | 599 | 610 | 8.43 | 11.5325 | 560.894 | 0.0026195
2850 | 1024.5 | 4180 | 0.05 | 2.8587 | 200 | 200 | 13.5 | 599 | 610 | 8.43 | 11.5299 | 560.4204 | 0.0026173
2851 | 1024.5 | 4180 | 0.05 | 2.8587 | 200 | 200 | 13.5 | 599 | 610 | 8.43 | 11.5273 | 559.9472 | 0.0026151
2852 | 1024.5 | 4180 | 0.05 | 2.8587 | 200 | 200 | 13.5 | 599 | 610 | 8.43 | 11.5247 | 559.4745 | 0.0026129
2853 | 1024.5 | 4180 | 0.05 | 2.8587 | 200 | 200 | 13.5 | 599 | 610 | 8.43 | 11.522 | 559.0021 | 0.0026107
2854 | 1024.5 | 4180 | 0.05 | 2.8587 | 200 | 200 | 13.5 | 599 | 610 | 8.43 | 11.5194 | 558.5301 | 0.0026085
2855 | 1024.5 | 4180 | 0.05 | 2.8587 | 200 | 200 | 13.5 | 599 | 610 | 8.43 | 11.5168 | 558.0585 | 0.0026063
2856 | 1024.5 | 4180 | 0.05 | 2.8587 | 200 | 200 | 13.5 | 599 | 610 | 8.43 | 11.5142 | 557.5873 | 0.0026041
2857 | 1024.5 | 4180 | 0.05 | 2.8587 | 200 | 200 | 13.5 | 599 | 610 | 8.43 | 11.5116 | 557.1165 | 0.0026019
2858 | 1024.5 | 4180 | 0.05 | 2.8587 | 200 | 200 | 13.5 | 599 | 610 | 8.43 | 11.509 | 556.6462 | 0.0025997
2859 | 1024.5 | 4180 | 0.05 | 2.8587 | 200 | 200 | 13.5 | 599 | 610 | 8.43 | 11.5064 | 556.1762 | 0.0025975
2860 | 1024.5 | 4180 | 0.05 | 2.8587 | 200 | 200 | 13.5 | 599 | 610 | 8.43 | 11.5038 | 555.7066 | 0.0025953
2861 | 1024.5 | 4180 | 0.05 | 2.8587 | 200 | 200 | 13.5 | 599 | 610 | 8.43 | 11.5012 | 555.2374 | 0.0025931
2862 | 1024.5 | 4180 | 0.05 | 2.8587 | 200 | 200 | 13.5 | 599 | 610 | 8.43 | 11.4986 | 554.7686 | 0.0025909
2863 | 1024.5 | 4180 | 0.05 | 2.8587 | 200 | 200 | 13.5 | 599 | 610 | 8.43 | 11.496 | 554.3002 | 0.0025887
2864 | 1024.5 | 4180 | 0.05 | 2.8587 | 200 | 200 | 13.5 | 599 | 610 | 8.43 | 11.4934 | 553.8322 | 0.0025865
2865 | 1024.5 | 4180 | 0.05 | 2.8587 | 200 | 200 | 13.5 | 599 | 610 | 8.43 | 11.4909 | 553.3645 | 0.0025844
2866 | 1024.5 | 4180 | 0.05 | 2.8587 | 200 | 200 | 13.5 | 599 | 610 | 8.43 | 11.4883 | 552.8973 | 0.0025822
2867 | 1024.5 | 4180 | 0.05 | 2.8587 | 200 | 200 | 13.5 | 599 | 610 | 8.43 | 11.4857 | 552.4305 | 0.00258
2868 | 1024.5 | 4180 | 0.05 | 2.8587 | 200 | 200 | 13.5 | 599 | 610 | 8.43 | 11.4831 | 551.9641 | 0.0025778
2869 | 1024.5 | 4180 | 0.05 | 2.8587 | 200 | 200 | 13.5 | 599 | 610 | 8.43 | 11.4805 | 551.498 | 0.0025756
2870 | 1024.5 | 4180 | 0.05 | 2.8587 | 200 | 200 | 13.5 | 599 | 610 | 8.43 | 11.478 | 551.0324 | 0.0025735
2871 | 1024.5 | 4180 | 0.05 | 2.8587 | 200 | 200 | 13.5 | 599 | 610 | 8.43 | 11.4754 | 550.5671 | 0.0025713
2872 | 1024.5 | 4180 | 0.05 | 2.8587 | 200 | 200 | 13.5 | 599 | 610 | 8.43 | 11.4728 | 550.1023 | 0.0025691
2873 | 1024.5 | 4180 | 0.05 | 2.8587 | 200 | 200 | 13.5 | 599 | 610 | 8.43 | 11.4702 | 549.6378 | 0.002567
2874 | 1024.5 | 4180 | 0.05 | 2.8587 | 200 | 200 | 13.5 | 599 | 610 | 8.43 | 11.4677 | 549.1737 | 0.0025648
2875 | 1024.5 | 4180 | 0.05 | 2.8587 | 200 | 200 | 13.5 | 599 | 610 | 8.43 | 11.4651 | 548.7101 | 0.0025626
2876 | 1024.5 | 4180 | 0.05 | 2.8587 | 200 | 200 | 13.5 | 599 | 610 | 8.43 | 11.4625 | 548.2468 | 0.0025605
2877 | 1024.5 | 4180 | 0.05 | 2.8587 | 200 | 200 | 13.5 | 599 | 610 | 8.43 | 11.46 | 547.7839 | 0.0025583
2878 | 1024.5 | 4180 | 0.05 | 2.8587 | 200 | 200 | 13.5 | 599 | 610 | 8.43 | 11.4574 | 547.3214 | 0.0025561
2879 | 1024.5 | 4180 | 0.05 | 2.8587 | 200 | 200 | 13.5 | 599 | 610 | 8.43 | 11.4549 | 546.8592 | 0.002554
2880 | 1024.5 | 4180 | 0.05 | 2.8587 | 200 | 200 | 13.5 | 599 | 610 | 8.43 | 11.4523 | 546.3975 | 0.0025518
2881 | 1024.5 | 4180 | 0.05 | 2.8587 | 200 | 200 | 13.5 | 599 | 610 | 8.43 | 11.4498 | 545.9362 | 0.0025497
2882 | 1024.5 | 4180 | 0.05 | 2.8587 | 200 | 200 | 13.5 | 599 | 610 | 8.43 | 11.4472 | 545.4752 | 0.0025475
2883 | 1024.5 | 4180 | 0.05 | 2.8587 | 200 | 200 | 13.5 | 599 | 610 | 8.43 | 11.4447 | 545.0147 | 0.0025454
2884 | 1024.5 | 4180 | 0.05 | 2.8587 | 200 | 200 | 13.5 | 599 | 610 | 8.43 | 11.4421 | 544.5545 | 0.0025432
2885 | 1024.5 | 4180 | 0.05 | 2.8587 | 200 | 200 | 13.5 | 599 | 610 | 8.43 | 11.4396 | 544.0947 | 0.0025411
2886 | 1024.5 | 4180 | 0.05 | 2.8587 | 200 | 200 | 13.5 | 599 | 610 | 8.43 | 11.437 | 543.6353 | 0.0025389
2887 | 1024.5 | 4180 | 0.05 | 2.8587 | 200 | 200 | 13.5 | 599 | 610 | 8.43 | 11.4345 | 543.1763 | 0.0025368
2888 | 1024.5 | 4180 | 0.05 | 2.8587 | 200 | 200 | 13.5 | 599 | 610 | 8.43 | 11.432 | 542.7177 | 0.0025346
2889 | 1024.5 | 4180 | 0.05 | 2.8587 | 200 | 200 | 13.5 | 599 | 610 | 8.43 | 11.4294 | 542.2595 | 0.0025325
2890 | 1024.5 | 4180 | 0.05 | 2.8587 | 200 | 200 | 13.5 | 599 | 610 | 8.43 | 11.4269 | 541.8016 | 0.0025304
2891 | 1024.5 | 4180 | 0.05 | 2.8587 | 200 | 200 | 13.5 | 599 | 610 | 8.43 | 11.4244 | 541.3442 | 0.0025282
2892 | 1024.5 | 4180 | 0.05 | 2.8587 | 200 | 200 | 13.5 | 599 | 610 | 8.43 | 11.4218 | 540.8871 | 0.0025261
2893 | 1024.5 | 4180 | 0.05 | 2.8587 | 200 | 200 | 13.5 | 599 | 610 | 8.43 | 11.4193 | 540.4304 | 0.002524
2894 | 1024.5 | 4180 | 0.05 | 2.8587 | 200 | 200 | 13.5 | 599 | 610 | 8.43 | 11.4168 | 539.9741 | 0.0025218
2895 | 1024.5 | 4180 | 0.05 | 2.8587 | 200 | 200 | 13.5 | 599 | 610 | 8.43 | 11.4143 | 539.5182 | 0.0025197
2896 | 1024.5 | 4180 | 0.05 | 2.8587 | 200 | 200 | 13.5 | 599 | 610 | 8.43 | 11.4117 | 539.0627 | 0.0025176
2897 | 1024.5 | 4180 | 0.05 | 2.8587 | 200 | 200 | 13.5 | 599 | 610 | 8.43 | 11.4092 | 538.6075 | 0.0025154
2898 | 1024.5 | 4180 | 0.05 | 2.8587 | 200 | 200 | 13.5 | 599 | 610 | 8.43 | 11.4067 | 538.1528 | 0.0025133
2899 | 1024.5 | 4180 | 0.05 | 2.8587 | 200 | 200 | 13.5 | 599 | 610 | 8.43 | 11.4042 | 537.6984 | 0.0025112
2900 | 1024.5 | 4180 | 0.05 | 2.8587 | 200 | 200 | 13.5 | 599 | 610 | 8.43 | 11.4017 | 537.2444 | 0.0025091
2901 | 1024.5 | 4180 | 0.05 | 2.8587 | 200 | 200 | 13.5 | 599 | 610 | 8.43 | 11.3992 | 536.7908 | 0.002507
2902 | 1024.5 | 4180 | 0.05 | 2.8587 | 200 | 200 | 13.5 | 599 | 610 | 8.43 | 11.3967 | 536.3376 | 0.0025048
2903 | 1024.5 | 4180 | 0.05 | 2.8587 | 200 | 200 | 13.5 | 599 | 610 | 8.43 | 11.3942 | 535.8847 | 0.0025027
2904 | 1024.5 | 4180 | 0.05 | 2.8587 | 200 | 200 | 13.5 | 599 | 610 | 8.43 | 11.3917 | 535.4323 | 0.0025006
2905 | 1024.5 | 4180 | 0.05 | 2.8587 | 200 | 200 | 13.5 | 599 | 610 | 8.43 | 11.3892 | 534.9802 | 0.0024985
2906 | 1024.5 | 4180 | 0.05 | 2.8587 | 200 | 200 | 13.5 | 599 | 610 | 8.43 | 11.3867 | 534.5285 | 0.0024964
2907 | 1024.5 | 4180 | 0.05 | 2.8587 | 200 | 200 | 13.5 | 599 | 610 | 8.43 | 11.3842 | 534.0772 | 0.0024943
2908 | 1024.5 | 4180 | 0.05 | 2.8587 | 200 | 200 | 13.5 | 599 | 610 | 8.43 | 11.3817 | 533.6262 | 0.0024922
2909 | 1024.5 | 4180 | 0.05 | 2.8587 | 200 | 200 | 13.5 | 599 | 610 | 8.43 | 11.3792 | 533.1757 | 0.0024901
2910 | 1024.5 | 4180 | 0.05 | 2.8587 | 200 | 200 | 13.5 | 599 | 610 | 8.43 | 11.3767 | 532.7255 | 0.002488
2911 | 1024.5 | 4180 | 0.05 | 2.8587 | 200 | 200 | 13.5 | 599 | 610 | 8.43 | 11.3742 | 532.2757 | 0.0024859
2912 | 1024.5 | 4180 | 0.05 | 2.8587 | 200 | 200 | 13.5 | 599 | 610 | 8.43 | 11.3717 | 531.8263 | 0.0024838
2913 | 1024.5 | 4180 | 0.05 | 2.8587 | 200 | 200 | 13.5 | 599 | 610 | 8.43 | 11.3692 | 531.3773 | 0.0024817
2914 | 1024.5 | 4180 | 0.05 | 2.8587 | 200 | 200 | 13.5 | 599 | 610 | 8.43 | 11.3668 | 530.9286 | 0.0024796
2915 | 1024.5 | 4180 | 0.05 | 2.8587 | 200 | 200 | 13.5 | 599 | 610 | 8.43 | 11.3643 | 530.4803 | 0.0024775
2916 | 1024.5 | 4180 | 0.05 | 2.8587 | 200 | 200 | 13.5 | 599 | 610 | 8.43 | 11.3618 | 530.0324 | 0.0024754
2917 | 1024.5 | 4180 | 0.05 | 2.8587 | 200 | 200 | 13.5 | 599 | 610 | 8.43 | 11.3593 | 529.5849 | 0.0024733
2918 | 1024.5 | 4180 | 0.05 | 2.8587 | 200 | 200 | 13.5 | 599 | 610 | 8.43 | 11.3569 | 529.1378 | 0.0024712
2919 | 1024.5 | 4180 | 0.05 | 2.8587 | 200 | 200 | 13.5 | 599 | 610 | 8.43 | 11.3544 | 528.691 | 0.0024691
2920 | 1024.5 | 4180 | 0.05 | 2.8587 | 200 | 200 | 13.5 | 599 | 610 | 8.43 | 11.3519 | 528.2446 | 0.002467
2921 | 1024.5 | 4180 | 0.05 | 2.8587 | 200 | 200 | 13.5 | 599 | 610 | 8.43 | 11.3494 | 527.7986 | 0.002465
2922 | 1024.5 | 4180 | 0.05 | 2.8587 | 200 | 200 | 13.5 | 599 | 610 | 8.43 | 11.347 | 527.353 | 0.0024629
2923 | 1024.5 | 4180 | 0.05 | 2.8587 | 200 | 200 | 13.5 | 599 | 610 | 8.43 | 11.3445 | 526.9077 | 0.0024608
2924 | 1024.5 | 4180 | 0.05 | 2.8587 | 200 | 200 | 13.5 | 599 | 610 | 8.43 | 11.3421 | 526.4628 | 0.0024587
2925 | 1024.5 | 4180 | 0.05 | 2.8587 | 200 | 200 | 13.5 | 599 | 610 | 8.43 | 11.3396 | 526.0183 | 0.0024566
2926 | 1024.5 | 4180 | 0.05 | 2.8587 | 200 | 200 | 13.5 | 599 | 610 | 8.43 | 11.3371 | 525.5742 | 0.0024546
2927 | 1024.5 | 4180 | 0.05 | 2.8587 | 200 | 200 | 13.5 | 599 | 610 | 8.43 | 11.3347 | 525.1304 | 0.0024525
2928 | 1024.5 | 4180 | 0.05 | 2.8587 | 200 | 200 | 13.5 | 599 | 610 | 8.43 | 11.3322 | 524.6871 | 0.0024504
2929 | 1024.5 | 4180 | 0.05 | 2.8587 | 200 | 200 | 13.5 | 599 | 610 | 8.43 | 11.3298 | 524.2441 | 0.0024484
2930 | 1024.5 | 4180 | 0.05 | 2.8587 | 200 | 200 | 13.5 | 599 | 610 | 8.43 | 11.3273 | 523.8014 | 0.0024463
2931 | 1024.5 | 4180 | 0.05 | 2.8587 | 200 | 200 | 13.5 | 599 | 610 | 8.43 | 11.3249 | 523.3592 | 0.0024442
2932 | 1024.5 | 4180 | 0.05 | 2.8587 | 200 | 200 | 13.5 | 599 | 610 | 8.43 | 11.3224 | 522.9173 | 0.0024422
2933 | 1024.5 | 4180 | 0.05 | 2.8587 | 200 | 200 | 13.5 | 599 | 610 | 8.43 | 11.32 | 522.4758 | 0.0024401
2934 | 1024.5 | 4180 | 0.05 | 2.8587 | 200 | 200 | 13.5 | 599 | 610 | 8.43 | 11.3176 | 522.0346 | 0.002438
2935 | 1024.5 | 4180 | 0.05 | 2.8587 | 200 | 200 | 13.5 | 599 | 610 | 8.43 | 11.3151 | 521.5939 | 0.002436
2936 | 1024.5 | 4180 | 0.05 | 2.8587 | 200 | 200 | 13.5 | 599 | 610 | 8.43 | 11.3127 | 521.1535 | 0.0024339
2937 | 1024.5 | 4180 | 0.05 | 2.8587 | 200 | 200 | 13.5 | 599 | 610 | 8.43 | 11.3103 | 520.7134 | 0.0024319
2938 | 1024.5 | 4180 | 0.05 | 2.8587 | 200 | 200 | 13.5 | 599 | 610 | 8.43 | 11.3078 | 520.2738 | 0.0024298
2939 | 1024.5 | 4180 | 0.05 | 2.8587 | 200 | 200 | 13.5 | 599 | 610 | 8.43 | 11.3054 | 519.8345 | 0.0024278
2940 | 1024.5 | 4180 | 0.05 | 2.8587 | 200 | 200 | 13.5 | 599 | 610 | 8.43 | 11.303 | 519.3956 | 0.0024257
2941 | 1024.5 | 4180 | 0.05 | 2.8587 | 200 | 200 | 13.5 | 599 | 610 | 8.43 | 11.3005 | 518.9571 | 0.0024237
2942 | 1024.5 | 4180 | 0.05 | 2.8587 | 200 | 200 | 13.5 | 599 | 610 | 8.43 | 11.2981 | 518.5189 | 0.0024216
2943 | 1024.5 | 4180 | 0.05 | 2.8587 | 200 | 200 | 13.5 | 599 | 610 | 8.43 | 11.2957 | 518.0811 | 0.0024196
2944 | 1024.5 | 4180 | 0.05 | 2.8587 | 200 | 200 | 13.5 | 599 | 610 | 8.43 | 11.2933 | 517.6437 | 0.0024175
2945 | 1024.5 | 4180 | 0.05 | 2.8587 | 200 | 200 | 13.5 | 599 | 610 | 8.43 | 11.2909 | 517.2066 | 0.0024155
2946 | 1024.5 | 4180 | 0.05 | 2.8587 | 200 | 200 | 13.5 | 599 | 610 | 8.43 | 11.2884 | 516.7699 | 0.0024135
2947 | 1024.5 | 4180 | 0.05 | 2.8587 | 200 | 200 | 13.5 | 599 | 610 | 8.43 | 11.286 | 516.3336 | 0.0024114
2948 | 1024.5 | 4180 | 0.05 | 2.8587 | 200 | 200 | 13.5 | 599 | 610 | 8.43 | 11.2836 | 515.8976 | 0.0024094
2949 | 1024.5 | 4180 | 0.05 | 2.8587 | 200 | 200 | 13.5 | 599 | 610 | 8.43 | 11.2812 | 515.4621 | 0.0024073
2950 | 1024.5 | 4180 | 0.05 | 2.8587 | 200 | 200 | 13.5 | 599 | 610 | 8.43 | 11.2788 | 515.0268 | 0.0024053
2951 | 1024.5 | 4180 | 0.05 | 2.8587 | 200 | 200 | 13.5 | 599 | 610 | 8.43 | 11.2764 | 514.592 | 0.0024033
2952 | 1024.5 | 4180 | 0.05 | 2.8587 | 200 | 200 | 13.5 | 599 | 610 | 8.43 | 11.274 | 514.1575 | 0.0024013
2953 | 1024.5 | 4180 | 0.05 | 2.8587 | 200 | 200 | 13.5 | 599 | 610 | 8.43 | 11.2716 | 513.7234 | 0.0023992
2954 | 1024.5 | 4180 | 0.05 | 2.8587 | 200 | 200 | 13.5 | 599 | 610 | 8.43 | 11.2692 | 513.2896 | 0.0023972
2955 | 1024.5 | 4180 | 0.05 | 2.8587 | 200 | 200 | 13.5 | 599 | 610 | 8.43 | 11.2668 | 512.8563 | 0.0023952
2956 | 1024.5 | 4180 | 0.05 | 2.8587 | 200 | 200 | 13.5 | 599 | 610 | 8.43 | 11.2644 | 512.4232 | 0.0023932
2957 | 1024.5 | 4180 | 0.05 | 2.8587 | 200 | 200 | 13.5 | 599 | 610 | 8.43 | 11.262 | 511.9906 | 0.0023911
2958 | 1024.5 | 4180 | 0.05 | 2.8587 | 200 | 200 | 13.5 | 599 | 610 | 8.43 | 11.2596 | 511.5583 | 0.0023891
2959 | 1024.5 | 4180 | 0.05 | 2.8587 | 200 | 200 | 13.5 | 599 | 610 | 8.43 | 11.2572 | 511.1264 | 0.0023871
2960 | 1024.5 | 4180 | 0.05 | 2.8587 | 200 | 200 | 13.5 | 599 | 610 | 8.43 | 11.2548 | 510.6948 | 0.0023851
2961 | 1024.5 | 4180 | 0.05 | 2.8587 | 200 | 200 | 13.5 | 599 | 610 | 8.43 | 11.2525 | 510.2636 | 0.0023831
2962 | 1024.5 | 4180 | 0.05 | 2.8587 | 200 | 200 | 13.5 | 599 | 610 | 8.43 | 11.2501 | 509.8328 | 0.0023811
2963 | 1024.5 | 4180 | 0.05 | 2.8587 | 200 | 200 | 13.5 | 599 | 610 | 8.43 | 11.2477 | 509.4023 | 0.002379
2964 | 1024.5 | 4180 | 0.05 | 2.8587 | 200 | 200 | 13.5 | 599 | 610 | 8.43 | 11.2453 | 508.9722 | 0.002377
2965 | 1024.5 | 4180 | 0.05 | 2.8587 | 200 | 200 | 13.5 | 599 | 610 | 8.43 | 11.2429 | 508.5425 | 0.002375
2966 | 1024.5 | 4180 | 0.05 | 2.8587 | 200 | 200 | 13.5 | 599 | 610 | 8.43 | 11.2406 | 508.1131 | 0.002373
2967 | 1024.5 | 4180 | 0.05 | 2.8587 | 200 | 200 | 13.5 | 599 | 610 | 8.43 | 11.2382 | 507.6841 | 0.002371
2968 | 1024.5 | 4180 | 0.05 | 2.8587 | 200 | 200 | 13.5 | 599 | 610 | 8.43 | 11.2358 | 507.2555 | 0.002369
2969 | 1024.5 | 4180 | 0.05 | 2.8587 | 200 | 200 | 13.5 | 599 | 610 | 8.43 | 11.2334 | 506.8272 | 0.002367
2970 | 1024.5 | 4180 | 0.05 | 2.8587 | 200 | 200 | 13.5 | 599 | 610 | 8.43 | 11.2311 | 506.3992 | 0.002365
2971 | 1024.5 | 4180 | 0.05 | 2.8587 | 200 | 200 | 13.5 | 599 | 610 | 8.43 | 11.2287 | 505.9717 | 0.002363
2972 | 1024.5 | 4180 | 0.05 | 2.8587 | 200 | 200 | 13.5 | 599 | 610 | 8.43 | 11.2263 | 505.5445 | 0.002361
2973 | 1024.5 | 4180 | 0.05 | 2.8587 | 200 | 200 | 13.5 | 599 | 610 | 8.43 | 11.224 | 505.1176 | 0.002359
2974 | 1024.5 | 4180 | 0.05 | 2.8587 | 200 | 200 | 13.5 | 599 | 610 | 8.43 | 11.2216 | 504.6911 | 0.002357
2975 | 1024.5 | 4180 | 0.05 | 2.8587 | 200 | 200 | 13.5 | 599 | 610 | 8.43 | 11.2193 | 504.265 | 0.0023551
2976 | 1024.5 | 4180 | 0.05 | 2.8587 | 200 | 200 | 13.5 | 599 | 610 | 8.43 | 11.2169 | 503.8393 | 0.0023531
2977 | 1024.5 | 4180 | 0.05 | 2.8587 | 200 | 200 | 13.5 | 599 | 610 | 8.43 | 11.2146 | 503.4139 | 0.0023511
2978 | 1024.5 | 4180 | 0.05 | 2.8587 | 200 | 200 | 13.5 | 599 | 610 | 8.43 | 11.2122 | 502.9888 | 0.0023491
2979 | 1024.5 | 4180 | 0.05 | 2.8587 | 200 | 200 | 13.5 | 599 | 610 | 8.43 | 11.2099 | 502.5641 | 0.0023471
2980 | 1024.5 | 4180 | 0.05 | 2.8587 | 200 | 200 | 13.5 | 599 | 610 | 8.43 | 11.2075 | 502.1398 | 0.0023451
2981 | 1024.5 | 4180 | 0.05 | 2.8587 | 200 | 200 | 13.5 | 599 | 610 | 8.43 | 11.2052 | 501.7158 | 0.0023431
2982 | 1024.5 | 4180 | 0.05 | 2.8587 | 200 | 200 | 13.5 | 599 | 610 | 8.43 | 11.2028 | 501.2922 | 0.0023412
2983 | 1024.5 | 4180 | 0.05 | 2.8587 | 200 | 200 | 13.5 | 599 | 610 | 8.43 | 11.2005 | 500.869 | 0.0023392
2984 | 1024.5 | 4180 | 0.05 | 2.8587 | 200 | 200 | 13.5 | 599 | 610 | 8.43 | 11.1981 | 500.4461 | 0.0023372
2985 | 1024.5 | 4180 | 0.05 | 2.8587 | 200 | 200 | 13.5 | 599 | 610 | 8.43 | 11.1958 | 500.0235 | 0.0023352
2986 | 1024.5 | 4180 | 0.05 | 2.8587 | 200 | 200 | 13.5 | 599 | 610 | 8.43 | 11.1935 | 499.6013 | 0.0023333
2987 | 1024.5 | 4180 | 0.05 | 2.8587 | 200 | 200 | 13.5 | 599 | 610 | 8.43 | 11.1911 | 499.1795 | 0.0023313
2988 | 1024.5 | 4180 | 0.05 | 2.8587 | 200 | 200 | 13.5 | 599 | 610 | 8.43 | 11.1888 | 498.758 | 0.0023293
2989 | 1024.5 | 4180 | 0.05 | 2.8587 | 200 | 200 | 13.5 | 599 | 610 | 8.43 | 11.1865 | 498.3369 | 0.0023274
2990 | 1024.5 | 4180 | 0.05 | 2.8587 | 200 | 200 | 13.5 | 599 | 610 | 8.43 | 11.1842 | 497.9162 | 0.0023254
2991 | 1024.5 | 4180 | 0.05 | 2.8587 | 200 | 200 | 13.5 | 599 | 610 | 8.43 | 11.1818 | 497.4958 | 0.0023234
2992 | 1024.5 | 4180 | 0.05 | 2.8587 | 200 | 200 | 13.5 | 599 | 610 | 8.43 | 11.1795 | 497.0757 | 0.0023215
2993 | 1024.5 | 4180 | 0.05 | 2.8587 | 200 | 200 | 13.5 | 599 | 610 | 8.43 | 11.1772 | 496.656 | 0.0023195
2994 | 1024.5 | 4180 | 0.05 | 2.8587 | 200 | 200 | 13.5 | 599 | 610 | 8.43 | 11.1749 | 496.2367 | 0.0023176
2995 | 1024.5 | 4180 | 0.05 | 2.8587 | 200 | 200 | 13.5 | 599 | 610 | 8.43 | 11.1725 | 495.8177 | 0.0023156
2996 | 1024.5 | 4180 | 0.05 | 2.8587 | 200 | 200 | 13.5 | 599 | 610 | 8.43 | 11.1702 | 495.3991 | 0.0023136
2997 | 1024.5 | 4180 | 0.05 | 2.8587 | 200 | 200 | 13.5 | 599 | 610 | 8.43 | 11.1679 | 494.9808 | 0.0023117
2998 | 1024.5 | 4180 | 0.05 | 2.8587 | 200 | 200 | 13.5 | 599 | 610 | 8.43 | 11.1656 | 494.5629 | 0.0023097
2999 | 1024.5 | 4180 | 0.05 | 2.8587 | 200 | 200 | 13.5 | 599 | 610 | 8.43 | 11.1633 | 494.1453 | 0.0023078
3000 | 1024.5 | 4180 | 0.05 | 2.8587 | 200 | 200 | 13.5 | 599 | 610 | 8.43 | 11.161 | 493.7281 | 0.0023058
3001 | 1024.5 | 4180 | 0.05 | 2.8587 | 200 | 200 | 13.5 | 599 | 610 | 8.43 | 11.1587 | 493.3112 | 0.0023039
3002 | 1024.5 | 4180 | 0.05 | 2.8587 | 200 | 200 | 13.5 | 599 | 610 | 8.43 | 11.1564 | 492.8947 | 0.002302
3003 | 1024.5 | 4180 | 0.05 | 2.8587 | 200 | 200 | 13.5 | 599 | 610 | 8.43 | 11.1541 | 492.4785 | 0.0023
3004 | 1024.5 | 4180 | 0.05 | 2.8587 | 200 | 200 | 13.5 | 599 | 610 | 8.43 | 11.1518 | 492.0627 | 0.0022981
3005 | 1024.5 | 4180 | 0.05 | 2.8587 | 200 | 200 | 13.5 | 599 | 610 | 8.43 | 11.1495 | 491.6473 | 0.0022961
3006 | 1024.5 | 4180 | 0.05 | 2.8587 | 200 | 200 | 13.5 | 599 | 610 | 8.43 | 11.1472 | 491.2321 | 0.0022942
3007 | 1024.5 | 4180 | 0.05 | 2.8587 | 200 | 200 | 13.5 | 599 | 610 | 8.43 | 11.1449 | 490.8174 | 0.0022922
3008 | 1024.5 | 4180 | 0.05 | 2.8587 | 200 | 200 | 13.5 | 599 | 610 | 8.43 | 11.1426 | 490.403 | 0.0022903
3009 | 1024.5 | 4180 | 0.05 | 2.8587 | 200 | 200 | 13.5 | 599 | 610 | 8.43 | 11.1403 | 489.9889 | 0.0022884
3010 | 1024.5 | 4180 | 0.05 | 2.8587 | 200 | 200 | 13.5 | 599 | 610 | 8.43 | 11.138 | 489.5752 | 0.0022864
3011 | 1024.5 | 4180 | 0.05 | 2.8587 | 200 | 200 | 13.5 | 599 | 610 | 8.43 | 11.1357 | 489.1618 | 0.0022845
3012 | 1024.5 | 4180 | 0.05 | 2.8587 | 200 | 200 | 13.5 | 599 | 610 | 8.43 | 11.1334 | 488.7488 | 0.0022826
3013 | 1024.5 | 4180 | 0.05 | 2.8587 | 200 | 200 | 13.5 | 599 | 610 | 8.43 | 11.1312 | 488.3362 | 0.0022807
3014 | 1024.5 | 4180 | 0.05 | 2.8587 | 200 | 200 | 13.5 | 599 | 610 | 8.43 | 11.1289 | 487.9239 | 0.0022787
3015 | 1024.5 | 4180 | 0.05 | 2.8587 | 200 | 200 | 13.5 | 599 | 610 | 8.43 | 11.1266 | 487.5119 | 0.0022768
3016 | 1024.5 | 4180 | 0.05 | 2.8587 | 200 | 200 | 13.5 | 599 | 610 | 8.43 | 11.1243 | 487.1003 | 0.0022749
3017 | 1024.5 | 4180 | 0.05 | 2.8587 | 200 | 200 | 13.5 | 599 | 610 | 8.43 | 11.1221 | 486.689 | 0.002273
3018 | 1024.5 | 4180 | 0.05 | 2.8587 | 200 | 200 | 13.5 | 599 | 610 | 8.43 | 11.1198 | 486.2781 | 0.002271
3019 | 1024.5 | 4180 | 0.05 | 2.8587 | 200 | 200 | 13.5 | 599 | 610 | 8.43 | 11.1175 | 485.8675 | 0.0022691
3020 | 1024.5 | 4180 | 0.05 | 2.8587 | 200 | 200 | 13.5 | 599 | 610 | 8.43 | 11.1152 | 485.4573 | 0.0022672
3021 | 1024.5 | 4180 | 0.05 | 2.8587 | 200 | 200 | 13.5 | 599 | 610 | 8.43 | 11.113 | 485.0474 | 0.0022653
3022 | 1024.5 | 4180 | 0.05 | 2.8587 | 200 | 200 | 13.5 | 599 | 610 | 8.43 | 11.1107 | 484.6378 | 0.0022634
3023 | 1024.5 | 4180 | 0.05 | 2.8587 | 200 | 200 | 13.5 | 599 | 610 | 8.43 | 11.1084 | 484.2287 | 0.0022615
3024 | 1024.5 | 4180 | 0.05 | 2.8587 | 200 | 200 | 13.5 | 599 | 610 | 8.43 | 11.1062 | 483.8198 | 0.0022596
3025 | 1024.5 | 4180 | 0.05 | 2.8587 | 200 | 200 | 13.5 | 599 | 610 | 8.43 | 11.1039 | 483.4113 | 0.0022577
3026 | 1024.5 | 4180 | 0.05 | 2.8587 | 200 | 200 | 13.5 | 599 | 610 | 8.43 | 11.1017 | 483.0031 | 0.0022558
3027 | 1024.5 | 4180 | 0.05 | 2.8587 | 200 | 200 | 13.5 | 599 | 610 | 8.43 | 11.0994 | 482.5953 | 0.0022538
3028 | 1024.5 | 4180 | 0.05 | 2.8587 | 200 | 200 | 13.5 | 599 | 610 | 8.43 | 11.0972 | 482.1879 | 0.0022519
3029 | 1024.5 | 4180 | 0.05 | 2.8587 | 200 | 200 | 13.5 | 599 | 610 | 8.43 | 11.0949 | 481.7807 | 0.00225
3030 | 1024.5 | 4180 | 0.05 | 2.8587 | 200 | 200 | 13.5 | 599 | 610 | 8.43 | 11.0927 | 481.374 | 0.0022481
3031 | 1024.5 | 4180 | 0.05 | 2.8587 | 200 | 200 | 13.5 | 599 | 610 | 8.43 | 11.0904 | 480.9675 | 0.0022462
3032 | 1024.5 | 4180 | 0.05 | 2.8587 | 200 | 200 | 13.5 | 599 | 610 | 8.43 | 11.0882 | 480.5614 | 0.0022444
3033 | 1024.5 | 4180 | 0.05 | 2.8587 | 200 | 200 | 13.5 | 599 | 610 | 8.43 | 11.0859 | 480.1557 | 0.0022425
3034 | 1024.5 | 4180 | 0.05 | 2.8587 | 200 | 200 | 13.5 | 599 | 610 | 8.43 | 11.0837 | 479.7503 | 0.0022406
3035 | 1024.5 | 4180 | 0.05 | 2.8587 | 200 | 200 | 13.5 | 599 | 610 | 8.43 | 11.0814 | 479.3452 | 0.0022387
3036 | 1024.5 | 4180 | 0.05 | 2.8587 | 200 | 200 | 13.5 | 599 | 610 | 8.43 | 11.0792 | 478.9405 | 0.0022368
3037 | 1024.5 | 4180 | 0.05 | 2.8587 | 200 | 200 | 13.5 | 599 | 610 | 8.43 | 11.077 | 478.5361 | 0.0022349
3038 | 1024.5 | 4180 | 0.05 | 2.8587 | 200 | 200 | 13.5 | 599 | 610 | 8.43 | 11.0747 | 478.1321 | 0.002233
3039 | 1024.5 | 4180 | 0.05 | 2.8587 | 200 | 200 | 13.5 | 599 | 610 | 8.43 | 11.0725 | 477.7284 | 0.0022311
3040 | 1024.5 | 4180 | 0.05 | 2.8587 | 200 | 200 | 13.5 | 599 | 610 | 8.43 | 11.0703 | 477.325 | 0.0022292
3041 | 1024.5 | 4180 | 0.05 | 2.8587 | 200 | 200 | 13.5 | 599 | 610 | 8.43 | 11.068 | 476.922 | 0.0022274
3042 | 1024.5 | 4180 | 0.05 | 2.8587 | 200 | 200 | 13.5 | 599 | 610 | 8.43 | 11.0658 | 476.5193 | 0.0022255
3043 | 1024.5 | 4180 | 0.05 | 2.8587 | 200 | 200 | 13.5 | 599 | 610 | 8.43 | 11.0636 | 476.117 | 0.0022236
3044 | 1024.5 | 4180 | 0.05 | 2.8587 | 200 | 200 | 13.5 | 599 | 610 | 8.43 | 11.0614 | 475.715 | 0.0022217
3045 | 1024.5 | 4180 | 0.05 | 2.8587 | 200 | 200 | 13.5 | 599 | 610 | 8.43 | 11.0591 | 475.3133 | 0.0022198
3046 | 1024.5 | 4180 | 0.05 | 2.8587 | 200 | 200 | 13.5 | 599 | 610 | 8.43 | 11.0569 | 474.912 | 0.002218
3047 | 1024.5 | 4180 | 0.05 | 2.8587 | 200 | 200 | 13.5 | 599 | 610 | 8.43 | 11.0547 | 474.511 | 0.0022161
3048 | 1024.5 | 4180 | 0.05 | 2.8587 | 200 | 200 | 13.5 | 599 | 610 | 8.43 | 11.0525 | 474.1104 | 0.0022142
3049 | 1024.5 | 4180 | 0.05 | 2.8587 | 200 | 200 | 13.5 | 599 | 610 | 8.43 | 11.0503 | 473.7101 | 0.0022124
3050 | 1024.5 | 4180 | 0.05 | 2.8587 | 200 | 200 | 13.5 | 599 | 610 | 8.43 | 11.048 | 473.3101 | 0.0022105
3051 | 1024.5 | 4180 | 0.05 | 2.8587 | 200 | 200 | 13.5 | 599 | 610 | 8.43 | 11.0458 | 472.9105 | 0.0022086
3052 | 1024.5 | 4180 | 0.05 | 2.8587 | 200 | 200 | 13.5 | 599 | 610 | 8.43 | 11.0436 | 472.5112 | 0.0022068
3053 | 1024.5 | 4180 | 0.05 | 2.8587 | 200 | 200 | 13.5 | 599 | 610 | 8.43 | 11.0414 | 472.1122 | 0.0022049
3054 | 1024.5 | 4180 | 0.05 | 2.8587 | 200 | 200 | 13.5 | 599 | 610 | 8.43 | 11.0392 | 471.7136 | 0.002203
3055 | 1024.5 | 4180 | 0.05 | 2.8587 | 200 | 200 | 13.5 | 599 | 610 | 8.43 | 11.037 | 471.3153 | 0.0022012
3056 | 1024.5 | 4180 | 0.05 | 2.8587 | 200 | 200 | 13.5 | 599 | 610 | 8.43 | 11.0348 | 470.9174 | 0.0021993
3057 | 1024.5 | 4180 | 0.05 | 2.8587 | 200 | 200 | 13.5 | 599 | 610 | 8.43 | 11.0326 | 470.5198 | 0.0021975
3058 | 1024.5 | 4180 | 0.05 | 2.8587 | 200 | 200 | 13.5 | 599 | 610 | 8.43 | 11.0304 | 470.1225 | 0.0021956
3059 | 1024.5 | 4180 | 0.05 | 2.8587 | 200 | 200 | 13.5 | 599 | 610 | 8.43 | 11.0282 | 469.7256 | 0.0021937
3060 | 1024.5 | 4180 | 0.05 | 2.8587 | 200 | 200 | 13.5 | 599 | 610 | 8.43 | 11.026 | 469.329 | 0.0021919
3061 | 1024.5 | 4180 | 0.05 | 2.8587 | 200 | 200 | 13.5 | 599 | 610 | 8.43 | 11.0238 | 468.9327 | 0.00219
3062 | 1024.5 | 4180 | 0.05 | 2.8587 | 200 | 200 | 13.5 | 599 | 610 | 8.43 | 11.0216 | 468.5368 | 0.0021882
3063 | 1024.5 | 4180 | 0.05 | 2.8587 | 200 | 200 | 13.5 | 599 | 610 | 8.43 | 11.0195 | 468.1412 | 0.0021863
3064 | 1024.5 | 4180 | 0.05 | 2.8587 | 200 | 200 | 13.5 | 599 | 610 | 8.43 | 11.0173 | 467.7459 | 0.0021845
3065 | 1024.5 | 4180 | 0.05 | 2.8587 | 200 | 200 | 13.5 | 599 | 610 | 8.43 | 11.0151 | 467.351 | 0.0021827
3066 | 1024.5 | 4180 | 0.05 | 2.8587 | 200 | 200 | 13.5 | 599 | 610 | 8.43 | 11.0129 | 466.9564 | 0.0021808
3067 | 1024.5 | 4180 | 0.05 | 2.8587 | 200 | 200 | 13.5 | 599 | 610 | 8.43 | 11.0107 | 466.5621 | 0.002179
3068 | 1024.5 | 4180 | 0.05 | 2.8587 | 200 | 200 | 13.5 | 599 | 610 | 8.43 | 11.0085 | 466.1682 | 0.0021771
3069 | 1024.5 | 4180 | 0.05 | 2.8587 | 200 | 200 | 13.5 | 599 | 610 | 8.43 | 11.0064 | 465.7746 | 0.0021753
3070 | 1024.5 | 4180 | 0.05 | 2.8587 | 200 | 200 | 13.5 | 599 | 610 | 8.43 | 11.0042 | 465.3813 | 0.0021735
3071 | 1024.5 | 4180 | 0.05 | 2.8587 | 200 | 200 | 13.5 | 599 | 610 | 8.43 | 11.002 | 464.9884 | 0.0021716
3072 | 1024.5 | 4180 | 0.05 | 2.8587 | 200 | 200 | 13.5 | 599 | 610 | 8.43 | 10.9998 | 464.5958 | 0.0021698
3073 | 1024.5 | 4180 | 0.05 | 2.8587 | 200 | 200 | 13.5 | 599 | 610 | 8.43 | 10.9977 | 464.2035 | 0.002168
3074 | 1024.5 | 4180 | 0.05 | 2.8587 | 200 | 200 | 13.5 | 599 | 610 | 8.43 | 10.9955 | 463.8116 | 0.0021661
3075 | 1024.5 | 4180 | 0.05 | 2.8587 | 200 | 200 | 13.5 | 599 | 610 | 8.43 | 10.9933 | 463.42 | 0.0021643
3076 | 1024.5 | 4180 | 0.05 | 2.8587 | 200 | 200 | 13.5 | 599 | 610 | 8.43 | 10.9912 | 463.0287 | 0.0021625
3077 | 1024.5 | 4180 | 0.05 | 2.8587 | 200 | 200 | 13.5 | 599 | 610 | 8.43 | 10.989 | 462.6378 | 0.0021606
3078 | 1024.5 | 4180 | 0.05 | 2.8587 | 200 | 200 | 13.5 | 599 | 610 | 8.43 | 10.9869 | 462.2471 | 0.0021588
3079 | 1024.5 | 4180 | 0.05 | 2.8587 | 200 | 200 | 13.5 | 599 | 610 | 8.43 | 10.9847 | 461.8569 | 0.002157
3080 | 1024.5 | 4180 | 0.05 | 2.8587 | 200 | 200 | 13.5 | 599 | 610 | 8.43 | 10.9825 | 461.4669 | 0.0021552
3081 | 1024.5 | 4180 | 0.05 | 2.8587 | 200 | 200 | 13.5 | 599 | 610 | 8.43 | 10.9804 | 461.0773 | 0.0021534
3082 | 1024.5 | 4180 | 0.05 | 2.8587 | 200 | 200 | 13.5 | 599 | 610 | 8.43 | 10.9782 | 460.688 | 0.0021515
3083 | 1024.5 | 4180 | 0.05 | 2.8587 | 200 | 200 | 13.5 | 599 | 610 | 8.43 | 10.9761 | 460.299 | 0.0021497
3084 | 1024.5 | 4180 | 0.05 | 2.8587 | 200 | 200 | 13.5 | 599 | 610 | 8.43 | 10.9739 | 459.9104 | 0.0021479
3085 | 1024.5 | 4180 | 0.05 | 2.8587 | 200 | 200 | 13.5 | 599 | 610 | 8.43 | 10.9718 | 459.5221 | 0.0021461
3086 | 1024.5 | 4180 | 0.05 | 2.8587 | 200 | 200 | 13.5 | 599 | 610 | 8.43 | 10.9696 | 459.1341 | 0.0021443
3087 | 1024.5 | 4180 | 0.05 | 2.8587 | 200 | 200 | 13.5 | 599 | 610 | 8.43 | 10.9675 | 458.7464 | 0.0021425
3088 | 1024.5 | 4180 | 0.05 | 2.8587 | 200 | 200 | 13.5 | 599 | 610 | 8.43 | 10.9653 | 458.3591 | 0.0021407
3089 | 1024.5 | 4180 | 0.05 | 2.8587 | 200 | 200 | 13.5 | 599 | 610 | 8.43 | 10.9632 | 457.9721 | 0.0021389
3090 | 1024.5 | 4180 | 0.05 | 2.8587 | 200 | 200 | 13.5 | 599 | 610 | 8.43 | 10.9611 | 457.5854 | 0.002137
3091 | 1024.5 | 4180 | 0.05 | 2.8587 | 200 | 200 | 13.5 | 599 | 610 | 8.43 | 10.9589 | 457.199 | 0.0021352
3092 | 1024.5 | 4180 | 0.05 | 2.8587 | 200 | 200 | 13.5 | 599 | 610 | 8.43 | 10.9568 | 456.813 | 0.0021334
3093 | 1024.5 | 4180 | 0.05 | 2.8587 | 200 | 200 | 13.5 | 599 | 610 | 8.43 | 10.9547 | 456.4273 | 0.0021316
3094 | 1024.5 | 4180 | 0.05 | 2.8587 | 200 | 200 | 13.5 | 599 | 610 | 8.43 | 10.9525 | 456.0419 | 0.0021298
3095 | 1024.5 | 4180 | 0.05 | 2.8587 | 200 | 200 | 13.5 | 599 | 610 | 8.43 | 10.9504 | 455.6569 | 0.002128
3096 | 1024.5 | 4180 | 0.05 | 2.8587 | 200 | 200 | 13.5 | 599 | 610 | 8.43 | 10.9483 | 455.2722 | 0.0021262
3097 | 1024.5 | 4180 | 0.05 | 2.8587 | 200 | 200 | 13.5 | 599 | 610 | 8.43 | 10.9461 | 454.8878 | 0.0021244
3098 | 1024.5 | 4180 | 0.05 | 2.8587 | 200 | 200 | 13.5 | 599 | 610 | 8.43 | 10.944 | 454.5037 | 0.0021227
3099 | 1024.5 | 4180 | 0.05 | 2.8587 | 200 | 200 | 13.5 | 599 | 610 | 8.43 | 10.9419 | 454.12 | 0.0021209
3100 | 1024.5 | 4180 | 0.05 | 2.8587 | 200 | 200 | 13.5 | 599 | 610 | 8.43 | 10.9398 | 453.7365 | 0.0021191
3101 | 1024.5 | 4180 | 0.05 | 2.8587 | 200 | 200 | 13.5 | 599 | 610 | 8.43 | 10.9377 | 453.3534 | 0.0021173
3102 | 1024.5 | 4180 | 0.05 | 2.8587 | 200 | 200 | 13.5 | 599 | 610 | 8.43 | 10.9355 | 452.9706 | 0.0021155
3103 | 1024.5 | 4180 | 0.05 | 2.8587 | 200 | 200 | 13.5 | 599 | 610 | 8.43 | 10.9334 | 452.5882 | 0.0021137
3104 | 1024.5 | 4180 | 0.05 | 2.8587 | 200 | 200 | 13.5 | 599 | 610 | 8.43 | 10.9313 | 452.2061 | 0.0021119
3105 | 1024.5 | 4180 | 0.05 | 2.8587 | 200 | 200 | 13.5 | 599 | 610 | 8.43 | 10.9292 | 451.8243 | 0.0021101
3106 | 1024.5 | 4180 | 0.05 | 2.8587 | 200 | 200 | 13.5 | 599 | 610 | 8.43 | 10.9271 | 451.4428 | 0.0021084
3107 | 1024.5 | 4180 | 0.05 | 2.8587 | 200 | 200 | 13.5 | 599 | 610 | 8.43 | 10.925 | 451.0616 | 0.0021066
3108 | 1024.5 | 4180 | 0.05 | 2.8587 | 200 | 200 | 13.5 | 599 | 610 | 8.43 | 10.9229 | 450.6808 | 0.0021048
3109 | 1024.5 | 4180 | 0.05 | 2.8587 | 200 | 200 | 13.5 | 599 | 610 | 8.43 | 10.9208 | 450.3002 | 0.002103
3110 | 1024.5 | 4180 | 0.05 | 2.8587 | 200 | 200 | 13.5 | 599 | 610 | 8.43 | 10.9187 | 449.92 | 0.0021012
3111 | 1024.5 | 4180 | 0.05 | 2.8587 | 200 | 200 | 13.5 | 599 | 610 | 8.43 | 10.9166 | 449.5402 | 0.0020995
3112 | 1024.5 | 4180 | 0.05 | 2.8587 | 200 | 200 | 13.5 | 599 | 610 | 8.43 | 10.9145 | 449.1606 | 0.0020977
3113 | 1024.5 | 4180 | 0.05 | 2.8587 | 200 | 200 | 13.5 | 599 | 610 | 8.43 | 10.9124 | 448.7814 | 0.0020959
3114 | 1024.5 | 4180 | 0.05 | 2.8587 | 200 | 200 | 13.5 | 599 | 610 | 8.43 | 10.9103 | 448.4024 | 0.0020942
3115 | 1024.5 | 4180 | 0.05 | 2.8587 | 200 | 200 | 13.5 | 599 | 610 | 8.43 | 10.9082 | 448.0238 | 0.0020924
3116 | 1024.5 | 4180 | 0.05 | 2.8587 | 200 | 200 | 13.5 | 599 | 610 | 8.43 | 10.9061 | 447.6456 | 0.0020906
3117 | 1024.5 | 4180 | 0.05 | 2.8587 | 200 | 200 | 13.5 | 599 | 610 | 8.43 | 10.904 | 447.2676 | 0.0020889
3118 | 1024.5 | 4180 | 0.05 | 2.8587 | 200 | 200 | 13.5 | 599 | 610 | 8.43 | 10.9019 | 446.89 | 0.0020871
3119 | 1024.5 | 4180 | 0.05 | 2.8587 | 200 | 200 | 13.5 | 599 | 610 | 8.43 | 10.8998 | 446.5127 | 0.0020853
3120 | 1024.5 | 4180 | 0.05 | 2.8587 | 200 | 200 | 13.5 | 599 | 610 | 8.43 | 10.8977 | 446.1356 | 0.0020836
3121 | 1024.5 | 4180 | 0.05 | 2.8587 | 200 | 200 | 13.5 | 599 | 610 | 8.43 | 10.8957 | 445.759 | 0.0020818
3122 | 1024.5 | 4180 | 0.05 | 2.8587 | 200 | 200 | 13.5 | 599 | 610 | 8.43 | 10.8936 | 445.3826 | 0.0020801
3123 | 1024.5 | 4180 | 0.05 | 2.8587 | 200 | 200 | 13.5 | 599 | 610 | 8.43 | 10.8915 | 445.0066 | 0.0020783
3124 | 1024.5 | 4180 | 0.05 | 2.8587 | 200 | 200 | 13.5 | 599 | 610 | 8.43 | 10.8894 | 444.6308 | 0.0020765
3125 | 1024.5 | 4180 | 0.05 | 2.8587 | 200 | 200 | 13.5 | 599 | 610 | 8.43 | 10.8873 | 444.2554 | 0.0020748
3126 | 1024.5 | 4180 | 0.05 | 2.8587 | 200 | 200 | 13.5 | 599 | 610 | 8.43 | 10.8853 | 443.8803 | 0.002073
3127 | 1024.5 | 4180 | 0.05 | 2.8587 | 200 | 200 | 13.5 | 599 | 610 | 8.43 | 10.8832 | 443.5055 | 0.0020713
3128 | 1024.5 | 4180 | 0.05 | 2.8587 | 200 | 200 | 13.5 | 599 | 610 | 8.43 | 10.8811 | 443.1311 | 0.0020695
3129 | 1024.5 | 4180 | 0.05 | 2.8587 | 200 | 200 | 13.5 | 599 | 610 | 8.43 | 10.879 | 442.7569 | 0.0020678
3130 | 1024.5 | 4180 | 0.05 | 2.8587 | 200 | 200 | 13.5 | 599 | 610 | 8.43 | 10.877 | 442.3831 | 0.002066
3131 | 1024.5 | 4180 | 0.05 | 2.8587 | 200 | 200 | 13.5 | 599 | 610 | 8.43 | 10.8749 | 442.0096 | 0.0020643
3132 | 1024.5 | 4180 | 0.05 | 2.8587 | 200 | 200 | 13.5 | 599 | 610 | 8.43 | 10.8728 | 441.6364 | 0.0020626
3133 | 1024.5 | 4180 | 0.05 | 2.8587 | 200 | 200 | 13.5 | 599 | 610 | 8.43 | 10.8708 | 441.2635 | 0.0020608
3134 | 1024.5 | 4180 | 0.05 | 2.8587 | 200 | 200 | 13.5 | 599 | 610 | 8.43 | 10.8687 | 440.8909 | 0.0020591
3135 | 1024.5 | 4180 | 0.05 | 2.8587 | 200 | 200 | 13.5 | 599 | 610 | 8.43 | 10.8667 | 440.5187 | 0.0020573
3136 | 1024.5 | 4180 | 0.05 | 2.8587 | 200 | 200 | 13.5 | 599 | 610 | 8.43 | 10.8646 | 440.1467 | 0.0020556
3137 | 1024.5 | 4180 | 0.05 | 2.8587 | 200 | 200 | 13.5 | 599 | 610 | 8.43 | 10.8626 | 439.7751 | 0.0020539
3138 | 1024.5 | 4180 | 0.05 | 2.8587 | 200 | 200 | 13.5 | 599 | 610 | 8.43 | 10.8605 | 439.4038 | 0.0020521
3139 | 1024.5 | 4180 | 0.05 | 2.8587 | 200 | 200 | 13.5 | 599 | 610 | 8.43 | 10.8584 | 439.0328 | 0.0020504
3140 | 1024.5 | 4180 | 0.05 | 2.8587 | 200 | 200 | 13.5 | 599 | 610 | 8.43 | 10.8564 | 438.6621 | 0.0020487
3141 | 1024.5 | 4180 | 0.05 | 2.8587 | 200 | 200 | 13.5 | 599 | 610 | 8.43 | 10.8543 | 438.2917 | 0.0020469
3142 | 1024.5 | 4180 | 0.05 | 2.8587 | 200 | 200 | 13.5 | 599 | 610 | 8.43 | 10.8523 | 437.9217 | 0.0020452
3143 | 1024.5 | 4180 | 0.05 | 2.8587 | 200 | 200 | 13.5 | 599 | 610 | 8.43 | 10.8503 | 437.5519 | 0.0020435
3144 | 1024.5 | 4180 | 0.05 | 2.8587 | 200 | 200 | 13.5 | 599 | 610 | 8.43 | 10.8482 | 437.1825 | 0.0020418
3145 | 1024.5 | 4180 | 0.05 | 2.8587 | 200 | 200 | 13.5 | 599 | 610 | 8.43 | 10.8462 | 436.8134 | 0.00204
3146 | 1024.5 | 4180 | 0.05 | 2.8587 | 200 | 200 | 13.5 | 599 | 610 | 8.43 | 10.8441 | 436.4445 | 0.0020383
3147 | 1024.5 | 4180 | 0.05 | 2.8587 | 200 | 200 | 13.5 | 599 | 610 | 8.43 | 10.8421 | 436.076 | 0.0020366
3148 | 1024.5 | 4180 | 0.05 | 2.8587 | 200 | 200 | 13.5 | 599 | 610 | 8.43 | 10.8401 | 435.7079 | 0.0020349
3149 | 1024.5 | 4180 | 0.05 | 2.8587 | 200 | 200 | 13.5 | 599 | 610 | 8.43 | 10.838 | 435.34 | 0.0020332
3150 | 1024.5 | 4180 | 0.05 | 2.8587 | 200 | 200 | 13.5 | 599 | 610 | 8.43 | 10.836 | 434.9724 | 0.0020314
3151 | 1024.5 | 4180 | 0.05 | 2.8587 | 200 | 200 | 13.5 | 599 | 610 | 8.43 | 10.834 | 434.6051 | 0.0020297
3152 | 1024.5 | 4180 | 0.05 | 2.8587 | 200 | 200 | 13.5 | 599 | 610 | 8.43 | 10.8319 | 434.2382 | 0.002028
3153 | 1024.5 | 4180 | 0.05 | 2.8587 | 200 | 200 | 13.5 | 599 | 610 | 8.43 | 10.8299 | 433.8716 | 0.0020263
3154 | 1024.5 | 4180 | 0.05 | 2.8587 | 200 | 200 | 13.5 | 599 | 610 | 8.43 | 10.8279 | 433.5052 | 0.0020246
3155 | 1024.5 | 4180 | 0.05 | 2.8587 | 200 | 200 | 13.5 | 599 | 610 | 8.43 | 10.8258 | 433.1392 | 0.0020229
3156 | 1024.5 | 4180 | 0.05 | 2.8587 | 200 | 200 | 13.5 | 599 | 610 | 8.43 | 10.8238 | 432.7735 | 0.0020212
3157 | 1024.5 | 4180 | 0.05 | 2.8587 | 200 | 200 | 13.5 | 599 | 610 | 8.43 | 10.8218 | 432.4081 | 0.0020195
3158 | 1024.5 | 4180 | 0.05 | 2.8587 | 200 | 200 | 13.5 | 599 | 610 | 8.43 | 10.8198 | 432.043 | 0.0020178
3159 | 1024.5 | 4180 | 0.05 | 2.8587 | 200 | 200 | 13.5 | 599 | 610 | 8.43 | 10.8178 | 431.6782 | 0.0020161
3160 | 1024.5 | 4180 | 0.05 | 2.8587 | 200 | 200 | 13.5 | 599 | 610 | 8.43 | 10.8158 | 431.3137 | 0.0020144
3161 | 1024.5 | 4180 | 0.05 | 2.8587 | 200 | 200 | 13.5 | 599 | 610 | 8.43 | 10.8137 | 430.9496 | 0.0020126
3162 | 1024.5 | 4180 | 0.05 | 2.8587 | 200 | 200 | 13.5 | 599 | 610 | 8.43 | 10.8117 | 430.5857 | 0.002011
3163 | 1024.5 | 4180 | 0.05 | 2.8587 | 200 | 200 | 13.5 | 599 | 610 | 8.43 | 10.8097 | 430.2222 | 0.0020093
3164 | 1024.5 | 4180 | 0.05 | 2.8587 | 200 | 200 | 13.5 | 599 | 610 | 8.43 | 10.8077 | 429.8589 | 0.0020076
3165 | 1024.5 | 4180 | 0.05 | 2.8587 | 200 | 200 | 13.5 | 599 | 610 | 8.43 | 10.8057 | 429.496 | 0.0020059
3166 | 1024.5 | 4180 | 0.05 | 2.8587 | 200 | 200 | 13.5 | 599 | 610 | 8.43 | 10.8037 | 429.1333 | 0.0020042
3167 | 1024.5 | 4180 | 0.05 | 2.8587 | 200 | 200 | 13.5 | 599 | 610 | 8.43 | 10.8017 | 428.771 | 0.0020025
3168 | 1024.5 | 4180 | 0.05 | 2.8587 | 200 | 200 | 13.5 | 599 | 610 | 8.43 | 10.7997 | 428.409 | 0.0020008
3169 | 1024.5 | 4180 | 0.05 | 2.8587 | 200 | 200 | 13.5 | 599 | 610 | 8.43 | 10.7977 | 428.0473 | 0.0019991
3170 | 1024.5 | 4180 | 0.05 | 2.8587 | 200 | 200 | 13.5 | 599 | 610 | 8.43 | 10.7957 | 427.6859 | 0.0019974
3171 | 1024.5 | 4180 | 0.05 | 2.8587 | 200 | 200 | 13.5 | 599 | 610 | 8.43 | 10.7937 | 427.3248 | 0.0019957
3172 | 1024.5 | 4180 | 0.05 | 2.8587 | 200 | 200 | 13.5 | 599 | 610 | 8.43 | 10.7917 | 426.9639 | 0.001994
3173 | 1024.5 | 4180 | 0.05 | 2.8587 | 200 | 200 | 13.5 | 599 | 610 | 8.43 | 10.7897 | 426.6035 | 0.0019924
3174 | 1024.5 | 4180 | 0.05 | 2.8587 | 200 | 200 | 13.5 | 599 | 610 | 8.43 | 10.7877 | 426.2433 | 0.0019907
3175 | 1024.5 | 4180 | 0.05 | 2.8587 | 200 | 200 | 13.5 | 599 | 610 | 8.43 | 10.7857 | 425.8834 | 0.001989
3176 | 1024.5 | 4180 | 0.05 | 2.8587 | 200 | 200 | 13.5 | 599 | 610 | 8.43 | 10.7837 | 425.5238 | 0.0019873
3177 | 1024.5 | 4180 | 0.05 | 2.8587 | 200 | 200 | 13.5 | 599 | 610 | 8.43 | 10.7817 | 425.1645 | 0.0019856
3178 | 1024.5 | 4180 | 0.05 | 2.8587 | 200 | 200 | 13.5 | 599 | 610 | 8.43 | 10.7798 | 424.8055 | 0.001984
3179 | 1024.5 | 4180 | 0.05 | 2.8587 | 200 | 200 | 13.5 | 599 | 610 | 8.43 | 10.7778 | 424.4469 | 0.0019823
3180 | 1024.5 | 4180 | 0.05 | 2.8587 | 200 | 200 | 13.5 | 599 | 610 | 8.43 | 10.7758 | 424.0885 | 0.0019806
3181 | 1024.5 | 4180 | 0.05 | 2.8587 | 200 | 200 | 13.5 | 599 | 610 | 8.43 | 10.7738 | 423.7304 | 0.0019789
3182 | 1024.5 | 4180 | 0.05 | 2.8587 | 200 | 200 | 13.5 | 599 | 610 | 8.43 | 10.7718 | 423.3726 | 0.0019773
3183 | 1024.5 | 4180 | 0.05 | 2.8587 | 200 | 200 | 13.5 | 599 | 610 | 8.43 | 10.7698 | 423.0152 | 0.0019756
3184 | 1024.5 | 4180 | 0.05 | 2.8587 | 200 | 200 | 13.5 | 599 | 610 | 8.43 | 10.7679 | 422.658 | 0.0019739
3185 | 1024.5 | 4180 | 0.05 | 2.8587 | 200 | 200 | 13.5 | 599 | 610 | 8.43 | 10.7659 | 422.3012 | 0.0019723
3186 | 1024.5 | 4180 | 0.05 | 2.8587 | 200 | 200 | 13.5 | 599 | 610 | 8.43 | 10.7639 | 421.9446 | 0.0019706
3187 | 1024.5 | 4180 | 0.05 | 2.8587 | 200 | 200 | 13.5 | 599 | 610 | 8.43 | 10.762 | 421.5883 | 0.0019689
3188 | 1024.5 | 4180 | 0.05 | 2.8587 | 200 | 200 | 13.5 | 599 | 610 | 8.43 | 10.76 | 421.2324 | 0.0019673
3189 | 1024.5 | 4180 | 0.05 | 2.8587 | 200 | 200 | 13.5 | 599 | 610 | 8.43 | 10.758 | 420.8767 | 0.0019656
3190 | 1024.5 | 4180 | 0.05 | 2.8587 | 200 | 200 | 13.5 | 599 | 610 | 8.43 | 10.7561 | 420.5214 | 0.0019639
3191 | 1024.5 | 4180 | 0.05 | 2.8587 | 200 | 200 | 13.5 | 599 | 610 | 8.43 | 10.7541 | 420.1663 | 0.0019623
3192 | 1024.5 | 4180 | 0.05 | 2.8587 | 200 | 200 | 13.5 | 599 | 610 | 8.43 | 10.7521 | 419.8116 | 0.0019606
3193 | 1024.5 | 4180 | 0.05 | 2.8587 | 200 | 200 | 13.5 | 599 | 610 | 8.43 | 10.7502 | 419.4571 | 0.001959
3194 | 1024.5 | 4180 | 0.05 | 2.8587 | 200 | 200 | 13.5 | 599 | 610 | 8.43 | 10.7482 | 419.1029 | 0.0019573
3195 | 1024.5 | 4180 | 0.05 | 2.8587 | 200 | 200 | 13.5 | 599 | 610 | 8.43 | 10.7463 | 418.7491 | 0.0019557
3196 | 1024.5 | 4180 | 0.05 | 2.8587 | 200 | 200 | 13.5 | 599 | 610 | 8.43 | 10.7443 | 418.3955 | 0.001954
3197 | 1024.5 | 4180 | 0.05 | 2.8587 | 200 | 200 | 13.5 | 599 | 610 | 8.43 | 10.7423 | 418.0423 | 0.0019524
3198 | 1024.5 | 4180 | 0.05 | 2.8587 | 200 | 200 | 13.5 | 599 | 610 | 8.43 | 10.7404 | 417.6893 | 0.0019507
3199 | 1024.5 | 4180 | 0.05 | 2.8587 | 200 | 200 | 13.5 | 599 | 610 | 8.43 | 10.7384 | 417.3366 | 0.0019491
3200 | 1024.5 | 4180 | 0.05 | 2.8587 | 200 | 200 | 13.5 | 599 | 610 | 8.43 | 10.7365 | 416.9843 | 0.0019474
3201 | 1024.5 | 4180 | 0.05 | 2.8587 | 200 | 200 | 13.5 | 599 | 610 | 8.43 | 10.7345 | 416.6322 | 0.0019458
3202 | 1024.5 | 4180 | 0.05 | 2.8587 | 200 | 200 | 13.5 | 599 | 610 | 8.43 | 10.7326 | 416.2804 | 0.0019441
3203 | 1024.5 | 4180 | 0.05 | 2.8587 | 200 | 200 | 13.5 | 599 | 610 | 8.43 | 10.7307 | 415.9289 | 0.0019425
3204 | 1024.5 | 4180 | 0.05 | 2.8587 | 200 | 200 | 13.5 | 599 | 610 | 8.43 | 10.7287 | 415.5778 | 0.0019409
3205 | 1024.5 | 4180 | 0.05 | 2.8587 | 200 | 200 | 13.5 | 599 | 610 | 8.43 | 10.7268 | 415.2269 | 0.0019392
3206 | 1024.5 | 4180 | 0.05 | 2.8587 | 200 | 200 | 13.5 | 599 | 610 | 8.43 | 10.7248 | 414.8763 | 0.0019376
3207 | 1024.5 | 4180 | 0.05 | 2.8587 | 200 | 200 | 13.5 | 599 | 610 | 8.43 | 10.7229 | 414.526 | 0.0019359
3208 | 1024.5 | 4180 | 0.05 | 2.8587 | 200 | 200 | 13.5 | 599 | 610 | 8.43 | 10.721 | 414.176 | 0.0019343
3209 | 1024.5 | 4180 | 0.05 | 2.8587 | 200 | 200 | 13.5 | 599 | 610 | 8.43 | 10.719 | 413.8263 | 0.0019327
3210 | 1024.5 | 4180 | 0.05 | 2.8587 | 200 | 200 | 13.5 | 599 | 610 | 8.43 | 10.7171 | 413.4769 | 0.001931
3211 | 1024.5 | 4180 | 0.05 | 2.8587 | 200 | 200 | 13.5 | 599 | 610 | 8.43 | 10.7152 | 413.1278 | 0.0019294
3212 | 1024.5 | 4180 | 0.05 | 2.8587 | 200 | 200 | 13.5 | 599 | 610 | 8.43 | 10.7132 | 412.779 | 0.0019278
3213 | 1024.5 | 4180 | 0.05 | 2.8587 | 200 | 200 | 13.5 | 599 | 610 | 8.43 | 10.7113 | 412.4305 | 0.0019262
3214 | 1024.5 | 4180 | 0.05 | 2.8587 | 200 | 200 | 13.5 | 599 | 610 | 8.43 | 10.7094 | 412.0822 | 0.0019245
3215 | 1024.5 | 4180 | 0.05 | 2.8587 | 200 | 200 | 13.5 | 599 | 610 | 8.43 | 10.7075 | 411.7343 | 0.0019229
3216 | 1024.5 | 4180 | 0.05 | 2.8587 | 200 | 200 | 13.5 | 599 | 610 | 8.43 | 10.7055 | 411.3867 | 0.0019213
3217 | 1024.5 | 4180 | 0.05 | 2.8587 | 200 | 200 | 13.5 | 599 | 610 | 8.43 | 10.7036 | 411.0393 | 0.0019197
3218 | 1024.5 | 4180 | 0.05 | 2.8587 | 200 | 200 | 13.5 | 599 | 610 | 8.43 | 10.7017 | 410.6923 | 0.001918
3219 | 1024.5 | 4180 | 0.05 | 2.8587 | 200 | 200 | 13.5 | 599 | 610 | 8.43 | 10.6998 | 410.3455 | 0.0019164
3220 | 1024.5 | 4180 | 0.05 | 2.8587 | 200 | 200 | 13.5 | 599 | 610 | 8.43 | 10.6979 | 409.999 | 0.0019148
3221 | 1024.5 | 4180 | 0.05 | 2.8587 | 200 | 200 | 13.5 | 599 | 610 | 8.43 | 10.6959 | 409.6529 | 0.0019132
3222 | 1024.5 | 4180 | 0.05 | 2.8587 | 200 | 200 | 13.5 | 599 | 610 | 8.43 | 10.694 | 409.307 | 0.0019116
3223 | 1024.5 | 4180 | 0.05 | 2.8587 | 200 | 200 | 13.5 | 599 | 610 | 8.43 | 10.6921 | 408.9614 | 0.00191
3224 | 1024.5 | 4180 | 0.05 | 2.8587 | 200 | 200 | 13.5 | 599 | 610 | 8.43 | 10.6902 | 408.6161 | 0.0019083
3225 | 1024.5 | 4180 | 0.05 | 2.8587 | 200 | 200 | 13.5 | 599 | 610 | 8.43 | 10.6883 | 408.2711 | 0.0019067
3226 | 1024.5 | 4180 | 0.05 | 2.8587 | 200 | 200 | 13.5 | 599 | 610 | 8.43 | 10.6864 | 407.9264 | 0.0019051
3227 | 1024.5 | 4180 | 0.05 | 2.8587 | 200 | 200 | 13.5 | 599 | 610 | 8.43 | 10.6845 | 407.582 | 0.0019035
3228 | 1024.5 | 4180 | 0.05 | 2.8587 | 200 | 200 | 13.5 | 599 | 610 | 8.43 | 10.6826 | 407.2378 | 0.0019019
3229 | 1024.5 | 4180 | 0.05 | 2.8587 | 200 | 200 | 13.5 | 599 | 610 | 8.43 | 10.6807 | 406.894 | 0.0019003
3230 | 1024.5 | 4180 | 0.05 | 2.8587 | 200 | 200 | 13.5 | 599 | 610 | 8.43 | 10.6788 | 406.5504 | 0.0018987
3231 | 1024.5 | 4180 | 0.05 | 2.8587 | 200 | 200 | 13.5 | 599 | 610 | 8.43 | 10.6769 | 406.2072 | 0.0018971
3232 | 1024.5 | 4180 | 0.05 | 2.8587 | 200 | 200 | 13.5 | 599 | 610 | 8.43 | 10.675 | 405.8642 | 0.0018955
3233 | 1024.5 | 4180 | 0.05 | 2.8587 | 200 | 200 | 13.5 | 599 | 610 | 8.43 | 10.6731 | 405.5215 | 0.0018939
3234 | 1024.5 | 4180 | 0.05 | 2.8587 | 200 | 200 | 13.5 | 599 | 610 | 8.43 | 10.6712 | 405.1791 | 0.0018923
3235 | 1024.5 | 4180 | 0.05 | 2.8587 | 200 | 200 | 13.5 | 599 | 610 | 8.43 | 10.6693 | 404.837 | 0.0018907
3236 | 1024.5 | 4180 | 0.05 | 2.8587 | 200 | 200 | 13.5 | 599 | 610 | 8.43 | 10.6674 | 404.4952 | 0.0018891
3237 | 1024.5 | 4180 | 0.05 | 2.8587 | 200 | 200 | 13.5 | 599 | 610 | 8.43 | 10.6655 | 404.1537 | 0.0018875
3238 | 1024.5 | 4180 | 0.05 | 2.8587 | 200 | 200 | 13.5 | 599 | 610 | 8.43 | 10.6636 | 403.8125 | 0.0018859
3239 | 1024.5 | 4180 | 0.05 | 2.8587 | 200 | 200 | 13.5 | 599 | 610 | 8.43 | 10.6617 | 403.4715 | 0.0018843
3240 | 1024.5 | 4180 | 0.05 | 2.8587 | 200 | 200 | 13.5 | 599 | 610 | 8.43 | 10.6599 | 403.1308 | 0.0018827
3241 | 1024.5 | 4180 | 0.05 | 2.8587 | 200 | 200 | 13.5 | 599 | 610 | 8.43 | 10.658 | 402.7905 | 0.0018811
3242 | 1024.5 | 4180 | 0.05 | 2.8587 | 200 | 200 | 13.5 | 599 | 610 | 8.43 | 10.6561 | 402.4504 | 0.0018796
3243 | 1024.5 | 4180 | 0.05 | 2.8587 | 200 | 200 | 13.5 | 599 | 610 | 8.43 | 10.6542 | 402.1106 | 0.001878
3244 | 1024.5 | 4180 | 0.05 | 2.8587 | 200 | 200 | 13.5 | 599 | 610 | 8.43 | 10.6523 | 401.7711 | 0.0018764
3245 | 1024.5 | 4180 | 0.05 | 2.8587 | 200 | 200 | 13.5 | 599 | 610 | 8.43 | 10.6505 | 401.4319 | 0.0018748
3246 | 1024.5 | 4180 | 0.05 | 2.8587 | 200 | 200 | 13.5 | 599 | 610 | 8.43 | 10.6486 | 401.0929 | 0.0018732
3247 | 1024.5 | 4180 | 0.05 | 2.8587 | 200 | 200 | 13.5 | 599 | 610 | 8.43 | 10.6467 | 400.7543 | 0.0018716
3248 | 1024.5 | 4180 | 0.05 | 2.8587 | 200 | 200 | 13.5 | 599 | 610 | 8.43 | 10.6448 | 400.4159 | 0.00187
3249 | 1024.5 | 4180 | 0.05 | 2.8587 | 200 | 200 | 13.5 | 599 | 610 | 8.43 | 10.643 | 400.0778 | 0.0018685
3250 | 1024.5 | 4180 | 0.05 | 2.8587 | 200 | 200 | 13.5 | 599 | 610 | 8.43 | 10.6411 | 399.74 | 0.0018669
3251 | 1024.5 | 4180 | 0.05 | 2.8587 | 200 | 200 | 13.5 | 599 | 610 | 8.43 | 10.6392 | 399.4025 | 0.0018653
3252 | 1024.5 | 4180 | 0.05 | 2.8587 | 200 | 200 | 13.5 | 599 | 610 | 8.43 | 10.6374 | 399.0653 | 0.0018637
3253 | 1024.5 | 4180 | 0.05 | 2.8587 | 200 | 200 | 13.5 | 599 | 610 | 8.43 | 10.6355 | 398.7283 | 0.0018622
3254 | 1024.5 | 4180 | 0.05 | 2.8587 | 200 | 200 | 13.5 | 599 | 610 | 8.43 | 10.6336 | 398.3917 | 0.0018606
3255 | 1024.5 | 4180 | 0.05 | 2.8587 | 200 | 200 | 13.5 | 599 | 610 | 8.43 | 10.6318 | 398.0553 | 0.001859
3256 | 1024.5 | 4180 | 0.05 | 2.8587 | 200 | 200 | 13.5 | 599 | 610 | 8.43 | 10.6299 | 397.7192 | 0.0018575
3257 | 1024.5 | 4180 | 0.05 | 2.8587 | 200 | 200 | 13.5 | 599 | 610 | 8.43 | 10.6281 | 397.3834 | 0.0018559
3258 | 1024.5 | 4180 | 0.05 | 2.8587 | 200 | 200 | 13.5 | 599 | 610 | 8.43 | 10.6262 | 397.0479 | 0.0018543
3259 | 1024.5 | 4180 | 0.05 | 2.8587 | 200 | 200 | 13.5 | 599 | 610 | 8.43 | 10.6244 | 396.7127 | 0.0018528
3260 | 1024.5 | 4180 | 0.05 | 2.8587 | 200 | 200 | 13.5 | 599 | 610 | 8.43 | 10.6225 | 396.3777 | 0.0018512
3261 | 1024.5 | 4180 | 0.05 | 2.8587 | 200 | 200 | 13.5 | 599 | 610 | 8.43 | 10.6207 | 396.043 | 0.0018496
3262 | 1024.5 | 4180 | 0.05 | 2.8587 | 200 | 200 | 13.5 | 599 | 610 | 8.43 | 10.6188 | 395.7086 | 0.0018481
3263 | 1024.5 | 4180 | 0.05 | 2.8587 | 200 | 200 | 13.5 | 599 | 610 | 8.43 | 10.617 | 395.3745 | 0.0018465
3264 | 1024.5 | 4180 | 0.05 | 2.8587 | 200 | 200 | 13.5 | 599 | 610 | 8.43 | 10.6151 | 395.0407 | 0.0018449
3265 | 1024.5 | 4180 | 0.05 | 2.8587 | 200 | 200 | 13.5 | 599 | 610 | 8.43 | 10.6133 | 394.7072 | 0.0018434
3266 | 1024.5 | 4180 | 0.05 | 2.8587 | 200 | 200 | 13.5 | 599 | 610 | 8.43 | 10.6114 | 394.3739 | 0.0018418
3267 | 1024.5 | 4180 | 0.05 | 2.8587 | 200 | 200 | 13.5 | 599 | 610 | 8.43 | 10.6096 | 394.0409 | 0.0018403
3268 | 1024.5 | 4180 | 0.05 | 2.8587 | 200 | 200 | 13.5 | 599 | 610 | 8.43 | 10.6077 | 393.7082 | 0.0018387
3269 | 1024.5 | 4180 | 0.05 | 2.8587 | 200 | 200 | 13.5 | 599 | 610 | 8.43 | 10.6059 | 393.3758 | 0.0018372
3270 | 1024.5 | 4180 | 0.05 | 2.8587 | 200 | 200 | 13.5 | 599 | 610 | 8.43 | 10.6041 | 393.0437 | 0.0018356
3271 | 1024.5 | 4180 | 0.05 | 2.8587 | 200 | 200 | 13.5 | 599 | 610 | 8.43 | 10.6022 | 392.7118 | 0.0018341
3272 | 1024.5 | 4180 | 0.05 | 2.8587 | 200 | 200 | 13.5 | 599 | 610 | 8.43 | 10.6004 | 392.3802 | 0.0018325
3273 | 1024.5 | 4180 | 0.05 | 2.8587 | 200 | 200 | 13.5 | 599 | 610 | 8.43 | 10.5986 | 392.0489 | 0.001831
3274 | 1024.5 | 4180 | 0.05 | 2.8587 | 200 | 200 | 13.5 | 599 | 610 | 8.43 | 10.5967 | 391.7179 | 0.0018294
3275 | 1024.5 | 4180 | 0.05 | 2.8587 | 200 | 200 | 13.5 | 599 | 610 | 8.43 | 10.5949 | 391.3872 | 0.0018279
3276 | 1024.5 | 4180 | 0.05 | 2.8587 | 200 | 200 | 13.5 | 599 | 610 | 8.43 | 10.5931 | 391.0567 | 0.0018263
3277 | 1024.5 | 4180 | 0.05 | 2.8587 | 200 | 200 | 13.5 | 599 | 610 | 8.43 | 10.5912 | 390.7266 | 0.0018248
3278 | 1024.5 | 4180 | 0.05 | 2.8587 | 200 | 200 | 13.5 | 599 | 610 | 8.43 | 10.5894 | 390.3967 | 0.0018233
3279 | 1024.5 | 4180 | 0.05 | 2.8587 | 200 | 200 | 13.5 | 599 | 610 | 8.43 | 10.5876 | 390.067 | 0.0018217
3280 | 1024.5 | 4180 | 0.05 | 2.8587 | 200 | 200 | 13.5 | 599 | 610 | 8.43 | 10.5858 | 389.7377 | 0.0018202
3281 | 1024.5 | 4180 | 0.05 | 2.8587 | 200 | 200 | 13.5 | 599 | 610 | 8.43 | 10.584 | 389.4086 | 0.0018186
3282 | 1024.5 | 4180 | 0.05 | 2.8587 | 200 | 200 | 13.5 | 599 | 610 | 8.43 | 10.5821 | 389.0798 | 0.0018171
3283 | 1024.5 | 4180 | 0.05 | 2.8587 | 200 | 200 | 13.5 | 599 | 610 | 8.43 | 10.5803 | 388.7513 | 0.0018156
3284 | 1024.5 | 4180 | 0.05 | 2.8587 | 200 | 200 | 13.5 | 599 | 610 | 8.43 | 10.5785 | 388.4231 | 0.001814
3285 | 1024.5 | 4180 | 0.05 | 2.8587 | 200 | 200 | 13.5 | 599 | 610 | 8.43 | 10.5767 | 388.0951 | 0.0018125
3286 | 1024.5 | 4180 | 0.05 | 2.8587 | 200 | 200 | 13.5 | 599 | 610 | 8.43 | 10.5749 | 387.7675 | 0.001811
3287 | 1024.5 | 4180 | 0.05 | 2.8587 | 200 | 200 | 13.5 | 599 | 610 | 8.43 | 10.5731 | 387.4401 | 0.0018094
3288 | 1024.5 | 4180 | 0.05 | 2.8587 | 200 | 200 | 13.5 | 599 | 610 | 8.43 | 10.5713 | 387.1129 | 0.0018079
3289 | 1024.5 | 4180 | 0.05 | 2.8587 | 200 | 200 | 13.5 | 599 | 610 | 8.43 | 10.5695 | 386.7861 | 0.0018064
3290 | 1024.5 | 4180 | 0.05 | 2.8587 | 200 | 200 | 13.5 | 599 | 610 | 8.43 | 10.5676 | 386.4595 | 0.0018049
3291 | 1024.5 | 4180 | 0.05 | 2.8587 | 200 | 200 | 13.5 | 599 | 610 | 8.43 | 10.5658 | 386.1332 | 0.0018033
3292 | 1024.5 | 4180 | 0.05 | 2.8587 | 200 | 200 | 13.5 | 599 | 610 | 8.43 | 10.564 | 385.8072 | 0.0018018
3293 | 1024.5 | 4180 | 0.05 | 2.8587 | 200 | 200 | 13.5 | 599 | 610 | 8.43 | 10.5622 | 385.4814 | 0.0018003
3294 | 1024.5 | 4180 | 0.05 | 2.8587 | 200 | 200 | 13.5 | 599 | 610 | 8.43 | 10.5604 | 385.156 | 0.0017988
3295 | 1024.5 | 4180 | 0.05 | 2.8587 | 200 | 200 | 13.5 | 599 | 610 | 8.43 | 10.5586 | 384.8308 | 0.0017973
3296 | 1024.5 | 4180 | 0.05 | 2.8587 | 200 | 200 | 13.5 | 599 | 610 | 8.43 | 10.5568 | 384.5058 | 0.0017957
3297 | 1024.5 | 4180 | 0.05 | 2.8587 | 200 | 200 | 13.5 | 599 | 610 | 8.43 | 10.555 | 384.1812 | 0.0017942
3298 | 1024.5 | 4180 | 0.05 | 2.8587 | 200 | 200 | 13.5 | 599 | 610 | 8.43 | 10.5532 | 383.8568 | 0.0017927
3299 | 1024.5 | 4180 | 0.05 | 2.8587 | 200 | 200 | 13.5 | 599 | 610 | 8.43 | 10.5515 | 383.5327 | 0.0017912
3300 | 1024.5 | 4180 | 0.05 | 2.8587 | 200 | 200 | 13.5 | 599 | 610 | 8.43 | 10.5497 | 383.2089 | 0.0017897
3301 | 1024.5 | 4180 | 0.05 | 2.8587 | 200 | 200 | 13.5 | 599 | 610 | 8.43 | 10.5479 | 382.8853 | 0.0017882
3302 | 1024.5 | 4180 | 0.05 | 2.8587 | 200 | 200 | 13.5 | 599 | 610 | 8.43 | 10.5461 | 382.5621 | 0.0017867
3303 | 1024.5 | 4180 | 0.05 | 2.8587 | 200 | 200 | 13.5 | 599 | 610 | 8.43 | 10.5443 | 382.2391 | 0.0017852
3304 | 1024.5 | 4180 | 0.05 | 2.8587 | 200 | 200 | 13.5 | 599 | 610 | 8.43 | 10.5425 | 381.9163 | 0.0017837
3305 | 1024.5 | 4180 | 0.05 | 2.8587 | 200 | 200 | 13.5 | 599 | 610 | 8.43 | 10.5407 | 381.5939 | 0.0017821
3306 | 1024.5 | 4180 | 0.05 | 2.8587 | 200 | 200 | 13.5 | 599 | 610 | 8.43 | 10.539 | 381.2717 | 0.0017806
3307 | 1024.5 | 4180 | 0.05 | 2.8587 | 200 | 200 | 13.5 | 599 | 610 | 8.43 | 10.5372 | 380.9498 | 0.0017791
3308 | 1024.5 | 4180 | 0.05 | 2.8587 | 200 | 200 | 13.5 | 599 | 610 | 8.43 | 10.5354 | 380.6281 | 0.0017776
3309 | 1024.5 | 4180 | 0.05 | 2.8587 | 200 | 200 | 13.5 | 599 | 610 | 8.43 | 10.5336 | 380.3067 | 0.0017761
3310 | 1024.5 | 4180 | 0.05 | 2.8587 | 200 | 200 | 13.5 | 599 | 610 | 8.43 | 10.5318 | 379.9856 | 0.0017746
3311 | 1024.5 | 4180 | 0.05 | 2.8587 | 200 | 200 | 13.5 | 599 | 610 | 8.43 | 10.5301 | 379.6648 | 0.0017731
3312 | 1024.5 | 4180 | 0.05 | 2.8587 | 200 | 200 | 13.5 | 599 | 610 | 8.43 | 10.5283 | 379.3442 | 0.0017716
3313 | 1024.5 | 4180 | 0.05 | 2.8587 | 200 | 200 | 13.5 | 599 | 610 | 8.43 | 10.5265 | 379.024 | 0.0017701
3314 | 1024.5 | 4180 | 0.05 | 2.8587 | 200 | 200 | 13.5 | 599 | 610 | 8.43 | 10.5247 | 378.7039 | 0.0017686
3315 | 1024.5 | 4180 | 0.05 | 2.8587 | 200 | 200 | 13.5 | 599 | 610 | 8.43 | 10.523 | 378.3842 | 0.0017672
3316 | 1024.5 | 4180 | 0.05 | 2.8587 | 200 | 200 | 13.5 | 599 | 610 | 8.43 | 10.5212 | 378.0647 | 0.0017657
3317 | 1024.5 | 4180 | 0.05 | 2.8587 | 200 | 200 | 13.5 | 599 | 610 | 8.43 | 10.5194 | 377.7455 | 0.0017642
3318 | 1024.5 | 4180 | 0.05 | 2.8587 | 200 | 200 | 13.5 | 599 | 610 | 8.43 | 10.5177 | 377.4266 | 0.0017627
3319 | 1024.5 | 4180 | 0.05 | 2.8587 | 200 | 200 | 13.5 | 599 | 610 | 8.43 | 10.5159 | 377.1079 | 0.0017612
3320 | 1024.5 | 4180 | 0.05 | 2.8587 | 200 | 200 | 13.5 | 599 | 610 | 8.43 | 10.5142 | 376.7895 | 0.0017597
3321 | 1024.5 | 4180 | 0.05 | 2.8587 | 200 | 200 | 13.5 | 599 | 610 | 8.43 | 10.5124 | 376.4713 | 0.0017582
3322 | 1024.5 | 4180 | 0.05 | 2.8587 | 200 | 200 | 13.5 | 599 | 610 | 8.43 | 10.5106 | 376.1535 | 0.0017567
3323 | 1024.5 | 4180 | 0.05 | 2.8587 | 200 | 200 | 13.5 | 599 | 610 | 8.43 | 10.5089 | 375.8359 | 0.0017553
3324 | 1024.5 | 4180 | 0.05 | 2.8587 | 200 | 200 | 13.5 | 599 | 610 | 8.43 | 10.5071 | 375.5186 | 0.0017538
3325 | 1024.5 | 4180 | 0.05 | 2.8587 | 200 | 200 | 13.5 | 599 | 610 | 8.43 | 10.5054 | 375.2015 | 0.0017523
3326 | 1024.5 | 4180 | 0.05 | 2.8587 | 200 | 200 | 13.5 | 599 | 610 | 8.43 | 10.5036 | 374.8847 | 0.0017508
3327 | 1024.5 | 4180 | 0.05 | 2.8587 | 200 | 200 | 13.5 | 599 | 610 | 8.43 | 10.5019 | 374.5682 | 0.0017493
3328 | 1024.5 | 4180 | 0.05 | 2.8587 | 200 | 200 | 13.5 | 599 | 610 | 8.43 | 10.5001 | 374.2519 | 0.0017479
3329 | 1024.5 | 4180 | 0.05 | 2.8587 | 200 | 200 | 13.5 | 599 | 610 | 8.43 | 10.4984 | 373.9359 | 0.0017464
3330 | 1024.5 | 4180 | 0.05 | 2.8587 | 200 | 200 | 13.5 | 599 | 610 | 8.43 | 10.4966 | 373.6202 | 0.0017449
3331 | 1024.5 | 4180 | 0.05 | 2.8587 | 200 | 200 | 13.5 | 599 | 610 | 8.43 | 10.4949 | 373.3048 | 0.0017434
3332 | 1024.5 | 4180 | 0.05 | 2.8587 | 200 | 200 | 13.5 | 599 | 610 | 8.43 | 10.4931 | 372.9896 | 0.001742
3333 | 1024.5 | 4180 | 0.05 | 2.8587 | 200 | 200 | 13.5 | 599 | 610 | 8.43 | 10.4914 | 372.6746 | 0.0017405
3334 | 1024.5 | 4180 | 0.05 | 2.8587 | 200 | 200 | 13.5 | 599 | 610 | 8.43 | 10.4897 | 372.36 | 0.001739
3335 | 1024.5 | 4180 | 0.05 | 2.8587 | 200 | 200 | 13.5 | 599 | 610 | 8.43 | 10.4879 | 372.0456 | 0.0017376
3336 | 1024.5 | 4180 | 0.05 | 2.8587 | 200 | 200 | 13.5 | 599 | 610 | 8.43 | 10.4862 | 371.7315 | 0.0017361
3337 | 1024.5 | 4180 | 0.05 | 2.8587 | 200 | 200 | 13.5 | 599 | 610 | 8.43 | 10.4844 | 371.4176 | 0.0017346
3338 | 1024.5 | 4180 | 0.05 | 2.8587 | 200 | 200 | 13.5 | 599 | 610 | 8.43 | 10.4827 | 371.104 | 0.0017332
3339 | 1024.5 | 4180 | 0.05 | 2.8587 | 200 | 200 | 13.5 | 599 | 610 | 8.43 | 10.481 | 370.7907 | 0.0017317
3340 | 1024.5 | 4180 | 0.05 | 2.8587 | 200 | 200 | 13.5 | 599 | 610 | 8.43 | 10.4792 | 370.4776 | 0.0017302
3341 | 1024.5 | 4180 | 0.05 | 2.8587 | 200 | 200 | 13.5 | 599 | 610 | 8.43 | 10.4775 | 370.1648 | 0.0017288
3342 | 1024.5 | 4180 | 0.05 | 2.8587 | 200 | 200 | 13.5 | 599 | 610 | 8.43 | 10.4758 | 369.8523 | 0.0017273
3343 | 1024.5 | 4180 | 0.05 | 2.8587 | 200 | 200 | 13.5 | 599 | 610 | 8.43 | 10.4741 | 369.54 | 0.0017259
3344 | 1024.5 | 4180 | 0.05 | 2.8587 | 200 | 200 | 13.5 | 599 | 610 | 8.43 | 10.4723 | 369.228 | 0.0017244
3345 | 1024.5 | 4180 | 0.05 | 2.8587 | 200 | 200 | 13.5 | 599 | 610 | 8.43 | 10.4706 | 368.9162 | 0.0017229
3346 | 1024.5 | 4180 | 0.05 | 2.8587 | 200 | 200 | 13.5 | 599 | 610 | 8.43 | 10.4689 | 368.6047 | 0.0017215
3347 | 1024.5 | 4180 | 0.05 | 2.8587 | 200 | 200 | 13.5 | 599 | 610 | 8.43 | 10.4672 | 368.2935 | 0.00172
3348 | 1024.5 | 4180 | 0.05 | 2.8587 | 200 | 200 | 13.5 | 599 | 610 | 8.43 | 10.4654 | 367.9826 | 0.0017186
3349 | 1024.5 | 4180 | 0.05 | 2.8587 | 200 | 200 | 13.5 | 599 | 610 | 8.43 | 10.4637 | 367.6719 | 0.0017171
3350 | 1024.5 | 4180 | 0.05 | 2.8587 | 200 | 200 | 13.5 | 599 | 610 | 8.43 | 10.462 | 367.3614 | 0.0017157
3351 | 1024.5 | 4180 | 0.05 | 2.8587 | 200 | 200 | 13.5 | 599 | 610 | 8.43 | 10.4603 | 367.0512 | 0.0017142
3352 | 1024.5 | 4180 | 0.05 | 2.8587 | 200 | 200 | 13.5 | 599 | 610 | 8.43 | 10.4586 | 366.7413 | 0.0017128
3353 | 1024.5 | 4180 | 0.05 | 2.8587 | 200 | 200 | 13.5 | 599 | 610 | 8.43 | 10.4569 | 366.4317 | 0.0017113
3354 | 1024.5 | 4180 | 0.05 | 2.8587 | 200 | 200 | 13.5 | 599 | 610 | 8.43 | 10.4552 | 366.1223 | 0.0017099
3355 | 1024.5 | 4180 | 0.05 | 2.8587 | 200 | 200 | 13.5 | 599 | 610 | 8.43 | 10.4534 | 365.8132 | 0.0017084
3356 | 1024.5 | 4180 | 0.05 | 2.8587 | 200 | 200 | 13.5 | 599 | 610 | 8.43 | 10.4517 | 365.5043 | 0.001707
3357 | 1024.5 | 4180 | 0.05 | 2.8587 | 200 | 200 | 13.5 | 599 | 610 | 8.43 | 10.45 | 365.1957 | 0.0017056
3358 | 1024.5 | 4180 | 0.05 | 2.8587 | 200 | 200 | 13.5 | 599 | 610 | 8.43 | 10.4483 | 364.8874 | 0.0017041
3359 | 1024.5 | 4180 | 0.05 | 2.8587 | 200 | 200 | 13.5 | 599 | 610 | 8.43 | 10.4466 | 364.5793 | 0.0017027
3360 | 1024.5 | 4180 | 0.05 | 2.8587 | 200 | 200 | 13.5 | 599 | 610 | 8.43 | 10.4449 | 364.2715 | 0.0017012
3361 | 1024.5 | 4180 | 0.05 | 2.8587 | 200 | 200 | 13.5 | 599 | 610 | 8.43 | 10.4432 | 363.9639 | 0.0016998
3362 | 1024.5 | 4180 | 0.05 | 2.8587 | 200 | 200 | 13.5 | 599 | 610 | 8.43 | 10.4415 | 363.6566 | 0.0016984
3363 | 1024.5 | 4180 | 0.05 | 2.8587 | 200 | 200 | 13.5 | 599 | 610 | 8.43 | 10.4398 | 363.3495 | 0.0016969
3364 | 1024.5 | 4180 | 0.05 | 2.8587 | 200 | 200 | 13.5 | 599 | 610 | 8.43 | 10.4381 | 363.0428 | 0.0016955
3365 | 1024.5 | 4180 | 0.05 | 2.8587 | 200 | 200 | 13.5 | 599 | 610 | 8.43 | 10.4364 | 362.7362 | 0.0016941
3366 | 1024.5 | 4180 | 0.05 | 2.8587 | 200 | 200 | 13.5 | 599 | 610 | 8.43 | 10.4347 | 362.43 | 0.0016926
3367 | 1024.5 | 4180 | 0.05 | 2.8587 | 200 | 200 | 13.5 | 599 | 610 | 8.43 | 10.433 | 362.124 | 0.0016912
3368 | 1024.5 | 4180 | 0.05 | 2.8587 | 200 | 200 | 13.5 | 599 | 610 | 8.43 | 10.4313 | 361.8182 | 0.0016898
3369 | 1024.5 | 4180 | 0.05 | 2.8587 | 200 | 200 | 13.5 | 599 | 610 | 8.43 | 10.4297 | 361.5127 | 0.0016884
3370 | 1024.5 | 4180 | 0.05 | 2.8587 | 200 | 200 | 13.5 | 599 | 610 | 8.43 | 10.428 | 361.2075 | 0.0016869
3371 | 1024.5 | 4180 | 0.05 | 2.8587 | 200 | 200 | 13.5 | 599 | 610 | 8.43 | 10.4263 | 360.9025 | 0.0016855
3372 | 1024.5 | 4180 | 0.05 | 2.8587 | 200 | 200 | 13.5 | 599 | 610 | 8.43 | 10.4246 | 360.5978 | 0.0016841
3373 | 1024.5 | 4180 | 0.05 | 2.8587 | 200 | 200 | 13.5 | 599 | 610 | 8.43 | 10.4229 | 360.2933 | 0.0016827
3374 | 1024.5 | 4180 | 0.05 | 2.8587 | 200 | 200 | 13.5 | 599 | 610 | 8.43 | 10.4212 | 359.9891 | 0.0016812
3375 | 1024.5 | 4180 | 0.05 | 2.8587 | 200 | 200 | 13.5 | 599 | 610 | 8.43 | 10.4195 | 359.6852 | 0.0016798
3376 | 1024.5 | 4180 | 0.05 | 2.8587 | 200 | 200 | 13.5 | 599 | 610 | 8.43 | 10.4179 | 359.3815 | 0.0016784
3377 | 1024.5 | 4180 | 0.05 | 2.8587 | 200 | 200 | 13.5 | 599 | 610 | 8.43 | 10.4162 | 359.078 | 0.001677
3378 | 1024.5 | 4180 | 0.05 | 2.8587 | 200 | 200 | 13.5 | 599 | 610 | 8.43 | 10.4145 | 358.7749 | 0.0016756
3379 | 1024.5 | 4180 | 0.05 | 2.8587 | 200 | 200 | 13.5 | 599 | 610 | 8.43 | 10.4128 | 358.4719 | 0.0016742
3380 | 1024.5 | 4180 | 0.05 | 2.8587 | 200 | 200 | 13.5 | 599 | 610 | 8.43 | 10.4112 | 358.1693 | 0.0016727
3381 | 1024.5 | 4180 | 0.05 | 2.8587 | 200 | 200 | 13.5 | 599 | 610 | 8.43 | 10.4095 | 357.8669 | 0.0016713
3382 | 1024.5 | 4180 | 0.05 | 2.8587 | 200 | 200 | 13.5 | 599 | 610 | 8.43 | 10.4078 | 357.5647 | 0.0016699
3383 | 1024.5 | 4180 | 0.05 | 2.8587 | 200 | 200 | 13.5 | 599 | 610 | 8.43 | 10.4061 | 357.2628 | 0.0016685
3384 | 1024.5 | 4180 | 0.05 | 2.8587 | 200 | 200 | 13.5 | 599 | 610 | 8.43 | 10.4045 | 356.9612 | 0.0016671
3385 | 1024.5 | 4180 | 0.05 | 2.8587 | 200 | 200 | 13.5 | 599 | 610 | 8.43 | 10.4028 | 356.6598 | 0.0016657
3386 | 1024.5 | 4180 | 0.05 | 2.8587 | 200 | 200 | 13.5 | 599 | 610 | 8.43 | 10.4011 | 356.3586 | 0.0016643
3387 | 1024.5 | 4180 | 0.05 | 2.8587 | 200 | 200 | 13.5 | 599 | 610 | 8.43 | 10.3995 | 356.0577 | 0.0016629
3388 | 1024.5 | 4180 | 0.05 | 2.8587 | 200 | 200 | 13.5 | 599 | 610 | 8.43 | 10.3978 | 355.7571 | 0.0016615
3389 | 1024.5 | 4180 | 0.05 | 2.8587 | 200 | 200 | 13.5 | 599 | 610 | 8.43 | 10.3962 | 355.4567 | 0.0016601
3390 | 1024.5 | 4180 | 0.05 | 2.8587 | 200 | 200 | 13.5 | 599 | 610 | 8.43 | 10.3945 | 355.1566 | 0.0016587
3391 | 1024.5 | 4180 | 0.05 | 2.8587 | 200 | 200 | 13.5 | 599 | 610 | 8.43 | 10.3928 | 354.8568 | 0.0016573
3392 | 1024.5 | 4180 | 0.05 | 2.8587 | 200 | 200 | 13.5 | 599 | 610 | 8.43 | 10.3912 | 354.5571 | 0.0016559
3393 | 1024.5 | 4180 | 0.05 | 2.8587 | 200 | 200 | 13.5 | 599 | 610 | 8.43 | 10.3895 | 354.2578 | 0.0016545
3394 | 1024.5 | 4180 | 0.05 | 2.8587 | 200 | 200 | 13.5 | 599 | 610 | 8.43 | 10.3879 | 353.9587 | 0.0016531
3395 | 1024.5 | 4180 | 0.05 | 2.8587 | 200 | 200 | 13.5 | 599 | 610 | 8.43 | 10.3862 | 353.6598 | 0.0016517
3396 | 1024.5 | 4180 | 0.05 | 2.8587 | 200 | 200 | 13.5 | 599 | 610 | 8.43 | 10.3846 | 353.3612 | 0.0016503
3397 | 1024.5 | 4180 | 0.05 | 2.8587 | 200 | 200 | 13.5 | 599 | 610 | 8.43 | 10.3829 | 353.0629 | 0.0016489
3398 | 1024.5 | 4180 | 0.05 | 2.8587 | 200 | 200 | 13.5 | 599 | 610 | 8.43 | 10.3813 | 352.7648 | 0.0016475
3399 | 1024.5 | 4180 | 0.05 | 2.8587 | 200 | 200 | 13.5 | 599 | 610 | 8.43 | 10.3796 | 352.4669 | 0.0016461
3400 | 1024.5 | 4180 | 0.05 | 2.8587 | 200 | 200 | 13.5 | 599 | 610 | 8.43 | 10.378 | 352.1693 | 0.0016447
3401 | 1024.5 | 4180 | 0.05 | 2.8587 | 200 | 200 | 13.5 | 599 | 610 | 8.43 | 10.3763 | 351.872 | 0.0016433
3402 | 1024.5 | 4180 | 0.05 | 2.8587 | 200 | 200 | 13.5 | 599 | 610 | 8.43 | 10.3747 | 351.5749 | 0.0016419
3403 | 1024.5 | 4180 | 0.05 | 2.8587 | 200 | 200 | 13.5 | 599 | 610 | 8.43 | 10.373 | 351.278 | 0.0016406
3404 | 1024.5 | 4180 | 0.05 | 2.8587 | 200 | 200 | 13.5 | 599 | 610 | 8.43 | 10.3714 | 350.9814 | 0.0016392
3405 | 1024.5 | 4180 | 0.05 | 2.8587 | 200 | 200 | 13.5 | 599 | 610 | 8.43 | 10.3698 | 350.6851 | 0.0016378
3406 | 1024.5 | 4180 | 0.05 | 2.8587 | 200 | 200 | 13.5 | 599 | 610 | 8.43 | 10.3681 | 350.389 | 0.0016364
3407 | 1024.5 | 4180 | 0.05 | 2.8587 | 200 | 200 | 13.5 | 599 | 610 | 8.43 | 10.3665 | 350.0932 | 0.001635
3408 | 1024.5 | 4180 | 0.05 | 2.8587 | 200 | 200 | 13.5 | 599 | 610 | 8.43 | 10.3649 | 349.7976 | 0.0016336
3409 | 1024.5 | 4180 | 0.05 | 2.8587 | 200 | 200 | 13.5 | 599 | 610 | 8.43 | 10.3632 | 349.5022 | 0.0016323
3410 | 1024.5 | 4180 | 0.05 | 2.8587 | 200 | 200 | 13.5 | 599 | 610 | 8.43 | 10.3616 | 349.2071 | 0.0016309
3411 | 1024.5 | 4180 | 0.05 | 2.8587 | 200 | 200 | 13.5 | 599 | 610 | 8.43 | 10.36 | 348.9123 | 0.0016295
3412 | 1024.5 | 4180 | 0.05 | 2.8587 | 200 | 200 | 13.5 | 599 | 610 | 8.43 | 10.3583 | 348.6177 | 0.0016281
3413 | 1024.5 | 4180 | 0.05 | 2.8587 | 200 | 200 | 13.5 | 599 | 610 | 8.43 | 10.3567 | 348.3233 | 0.0016268
3414 | 1024.5 | 4180 | 0.05 | 2.8587 | 200 | 200 | 13.5 | 599 | 610 | 8.43 | 10.3551 | 348.0292 | 0.0016254
3415 | 1024.5 | 4180 | 0.05 | 2.8587 | 200 | 200 | 13.5 | 599 | 610 | 8.43 | 10.3534 | 347.7354 | 0.001624
3416 | 1024.5 | 4180 | 0.05 | 2.8587 | 200 | 200 | 13.5 | 599 | 610 | 8.43 | 10.3518 | 347.4418 | 0.0016226
3417 | 1024.5 | 4180 | 0.05 | 2.8587 | 200 | 200 | 13.5 | 599 | 610 | 8.43 | 10.3502 | 347.1484 | 0.0016213
3418 | 1024.5 | 4180 | 0.05 | 2.8587 | 200 | 200 | 13.5 | 599 | 610 | 8.43 | 10.3486 | 346.8553 | 0.0016199
3419 | 1024.5 | 4180 | 0.05 | 2.8587 | 200 | 200 | 13.5 | 599 | 610 | 8.43 | 10.347 | 346.5625 | 0.0016185
3420 | 1024.5 | 4180 | 0.05 | 2.8587 | 200 | 200 | 13.5 | 599 | 610 | 8.43 | 10.3453 | 346.2699 | 0.0016172
3421 | 1024.5 | 4180 | 0.05 | 2.8587 | 200 | 200 | 13.5 | 599 | 610 | 8.43 | 10.3437 | 345.9775 | 0.0016158
3422 | 1024.5 | 4180 | 0.05 | 2.8587 | 200 | 200 | 13.5 | 599 | 610 | 8.43 | 10.3421 | 345.6854 | 0.0016144
3423 | 1024.5 | 4180 | 0.05 | 2.8587 | 200 | 200 | 13.5 | 599 | 610 | 8.43 | 10.3405 | 345.3935 | 0.0016131
3424 | 1024.5 | 4180 | 0.05 | 2.8587 | 200 | 200 | 13.5 | 599 | 610 | 8.43 | 10.3389 | 345.1019 | 0.0016117
3425 | 1024.5 | 4180 | 0.05 | 2.8587 | 200 | 200 | 13.5 | 599 | 610 | 8.43 | 10.3373 | 344.8105 | 0.0016104
3426 | 1024.5 | 4180 | 0.05 | 2.8587 | 200 | 200 | 13.5 | 599 | 610 | 8.43 | 10.3357 | 344.5194 | 0.001609
3427 | 1024.5 | 4180 | 0.05 | 2.8587 | 200 | 200 | 13.5 | 599 | 610 | 8.43 | 10.3341 | 344.2285 | 0.0016076
3428 | 1024.5 | 4180 | 0.05 | 2.8587 | 200 | 200 | 13.5 | 599 | 610 | 8.43 | 10.3324 | 343.9378 | 0.0016063
3429 | 1024.5 | 4180 | 0.05 | 2.8587 | 200 | 200 | 13.5 | 599 | 610 | 8.43 | 10.3308 | 343.6474 | 0.0016049
3430 | 1024.5 | 4180 | 0.05 | 2.8587 | 200 | 200 | 13.5 | 599 | 610 | 8.43 | 10.3292 | 343.3573 | 0.0016036
3431 | 1024.5 | 4180 | 0.05 | 2.8587 | 200 | 200 | 13.5 | 599 | 610 | 8.43 | 10.3276 | 343.0674 | 0.0016022
3432 | 1024.5 | 4180 | 0.05 | 2.8587 | 200 | 200 | 13.5 | 599 | 610 | 8.43 | 10.326 | 342.7777 | 0.0016009
3433 | 1024.5 | 4180 | 0.05 | 2.8587 | 200 | 200 | 13.5 | 599 | 610 | 8.43 | 10.3244 | 342.4883 | 0.0015995
3434 | 1024.5 | 4180 | 0.05 | 2.8587 | 200 | 200 | 13.5 | 599 | 610 | 8.43 | 10.3228 | 342.1991 | 0.0015982
3435 | 1024.5 | 4180 | 0.05 | 2.8587 | 200 | 200 | 13.5 | 599 | 610 | 8.43 | 10.3212 | 341.9102 | 0.0015968
3436 | 1024.5 | 4180 | 0.05 | 2.8587 | 200 | 200 | 13.5 | 599 | 610 | 8.43 | 10.3196 | 341.6215 | 0.0015955
3437 | 1024.5 | 4180 | 0.05 | 2.8587 | 200 | 200 | 13.5 | 599 | 610 | 8.43 | 10.318 | 341.3331 | 0.0015941
3438 | 1024.5 | 4180 | 0.05 | 2.8587 | 200 | 200 | 13.5 | 599 | 610 | 8.43 | 10.3164 | 341.0449 | 0.0015928
3439 | 1024.5 | 4180 | 0.05 | 2.8587 | 200 | 200 | 13.5 | 599 | 610 | 8.43 | 10.3148 | 340.7569 | 0.0015914
3440 | 1024.5 | 4180 | 0.05 | 2.8587 | 200 | 200 | 13.5 | 599 | 610 | 8.43 | 10.3133 | 340.4692 | 0.0015901
3441 | 1024.5 | 4180 | 0.05 | 2.8587 | 200 | 200 | 13.5 | 599 | 610 | 8.43 | 10.3117 | 340.1818 | 0.0015887
3442 | 1024.5 | 4180 | 0.05 | 2.8587 | 200 | 200 | 13.5 | 599 | 610 | 8.43 | 10.3101 | 339.8945 | 0.0015874
3443 | 1024.5 | 4180 | 0.05 | 2.8587 | 200 | 200 | 13.5 | 599 | 610 | 8.43 | 10.3085 | 339.6076 | 0.0015861
3444 | 1024.5 | 4180 | 0.05 | 2.8587 | 200 | 200 | 13.5 | 599 | 610 | 8.43 | 10.3069 | 339.3208 | 0.0015847
3445 | 1024.5 | 4180 | 0.05 | 2.8587 | 200 | 200 | 13.5 | 599 | 610 | 8.43 | 10.3053 | 339.0343 | 0.0015834
3446 | 1024.5 | 4180 | 0.05 | 2.8587 | 200 | 200 | 13.5 | 599 | 610 | 8.43 | 10.3037 | 338.7481 | 0.001582
3447 | 1024.5 | 4180 | 0.05 | 2.8587 | 200 | 200 | 13.5 | 599 | 610 | 8.43 | 10.3022 | 338.4621 | 0.0015807
3448 | 1024.5 | 4180 | 0.05 | 2.8587 | 200 | 200 | 13.5 | 599 | 610 | 8.43 | 10.3006 | 338.1763 | 0.0015794
3449 | 1024.5 | 4180 | 0.05 | 2.8587 | 200 | 200 | 13.5 | 599 | 610 | 8.43 | 10.299 | 337.8908 | 0.001578
3450 | 1024.5 | 4180 | 0.05 | 2.8587 | 200 | 200 | 13.5 | 599 | 610 | 8.43 | 10.2974 | 337.6055 | 0.0015767
3451 | 1024.5 | 4180 | 0.05 | 2.8587 | 200 | 200 | 13.5 | 599 | 610 | 8.43 | 10.2958 | 337.3204 | 0.0015754
3452 | 1024.5 | 4180 | 0.05 | 2.8587 | 200 | 200 | 13.5 | 599 | 610 | 8.43 | 10.2943 | 337.0356 | 0.001574
3453 | 1024.5 | 4180 | 0.05 | 2.8587 | 200 | 200 | 13.5 | 599 | 610 | 8.43 | 10.2927 | 336.751 | 0.0015727
3454 | 1024.5 | 4180 | 0.05 | 2.8587 | 200 | 200 | 13.5 | 599 | 610 | 8.43 | 10.2911 | 336.4667 | 0.0015714
3455 | 1024.5 | 4180 | 0.05 | 2.8587 | 200 | 200 | 13.5 | 599 | 610 | 8.43 | 10.2895 | 336.1826 | 0.0015701
3456 | 1024.5 | 4180 | 0.05 | 2.8587 | 200 | 200 | 13.5 | 599 | 610 | 8.43 | 10.288 | 335.8988 | 0.0015687
3457 | 1024.5 | 4180 | 0.05 | 2.8587 | 200 | 200 | 13.5 | 599 | 610 | 8.43 | 10.2864 | 335.6152 | 0.0015674
3458 | 1024.5 | 4180 | 0.05 | 2.8587 | 200 | 200 | 13.5 | 599 | 610 | 8.43 | 10.2848 | 335.3318 | 0.0015661
3459 | 1024.5 | 4180 | 0.05 | 2.8587 | 200 | 200 | 13.5 | 599 | 610 | 8.43 | 10.2833 | 335.0487 | 0.0015648
3460 | 1024.5 | 4180 | 0.05 | 2.8587 | 200 | 200 | 13.5 | 599 | 610 | 8.43 | 10.2817 | 334.7658 | 0.0015634
3461 | 1024.5 | 4180 | 0.05 | 2.8587 | 200 | 200 | 13.5 | 599 | 610 | 8.43 | 10.2801 | 334.4831 | 0.0015621
3462 | 1024.5 | 4180 | 0.05 | 2.8587 | 200 | 200 | 13.5 | 599 | 610 | 8.43 | 10.2786 | 334.2007 | 0.0015608
3463 | 1024.5 | 4180 | 0.05 | 2.8587 | 200 | 200 | 13.5 | 599 | 610 | 8.43 | 10.277 | 333.9185 | 0.0015595
3464 | 1024.5 | 4180 | 0.05 | 2.8587 | 200 | 200 | 13.5 | 599 | 610 | 8.43 | 10.2755 | 333.6366 | 0.0015582
3465 | 1024.5 | 4180 | 0.05 | 2.8587 | 200 | 200 | 13.5 | 599 | 610 | 8.43 | 10.2739 | 333.3549 | 0.0015569
3466 | 1024.5 | 4180 | 0.05 | 2.8587 | 200 | 200 | 13.5 | 599 | 610 | 8.43 | 10.2723 | 333.0734 | 0.0015555
3467 | 1024.5 | 4180 | 0.05 | 2.8587 | 200 | 200 | 13.5 | 599 | 610 | 8.43 | 10.2708 | 332.7922 | 0.0015542
3468 | 1024.5 | 4180 | 0.05 | 2.8587 | 200 | 200 | 13.5 | 599 | 610 | 8.43 | 10.2692 | 332.5112 | 0.0015529
3469 | 1024.5 | 4180 | 0.05 | 2.8587 | 200 | 200 | 13.5 | 599 | 610 | 8.43 | 10.2677 | 332.2305 | 0.0015516
3470 | 1024.5 | 4180 | 0.05 | 2.8587 | 200 | 200 | 13.5 | 599 | 610 | 8.43 | 10.2661 | 331.95 | 0.0015503
3471 | 1024.5 | 4180 | 0.05 | 2.8587 | 200 | 200 | 13.5 | 599 | 610 | 8.43 | 10.2646 | 331.6697 | 0.001549
3472 | 1024.5 | 4180 | 0.05 | 2.8587 | 200 | 200 | 13.5 | 599 | 610 | 8.43 | 10.263 | 331.3897 | 0.0015477
3473 | 1024.5 | 4180 | 0.05 | 2.8587 | 200 | 200 | 13.5 | 599 | 610 | 8.43 | 10.2615 | 331.1099 | 0.0015464
3474 | 1024.5 | 4180 | 0.05 | 2.8587 | 200 | 200 | 13.5 | 599 | 610 | 8.43 | 10.2599 | 330.8303 | 0.0015451
3475 | 1024.5 | 4180 | 0.05 | 2.8587 | 200 | 200 | 13.5 | 599 | 610 | 8.43 | 10.2584 | 330.551 | 0.0015438
3476 | 1024.5 | 4180 | 0.05 | 2.8587 | 200 | 200 | 13.5 | 599 | 610 | 8.43 | 10.2569 | 330.2719 | 0.0015425
3477 | 1024.5 | 4180 | 0.05 | 2.8587 | 200 | 200 | 13.5 | 599 | 610 | 8.43 | 10.2553 | 329.993 | 0.0015412
3478 | 1024.5 | 4180 | 0.05 | 2.8587 | 200 | 200 | 13.5 | 599 | 610 | 8.43 | 10.2538 | 329.7144 | 0.0015399
3479 | 1024.5 | 4180 | 0.05 | 2.8587 | 200 | 200 | 13.5 | 599 | 610 | 8.43 | 10.2522 | 329.436 | 0.0015386
3480 | 1024.5 | 4180 | 0.05 | 2.8587 | 200 | 200 | 13.5 | 599 | 610 | 8.43 | 10.2507 | 329.1579 | 0.0015373
3481 | 1024.5 | 4180 | 0.05 | 2.8587 | 200 | 200 | 13.5 | 599 | 610 | 8.43 | 10.2492 | 328.88 | 0.001536
3482 | 1024.5 | 4180 | 0.05 | 2.8587 | 200 | 200 | 13.5 | 599 | 610 | 8.43 | 10.2476 | 328.6023 | 0.0015347
3483 | 1024.5 | 4180 | 0.05 | 2.8587 | 200 | 200 | 13.5 | 599 | 610 | 8.43 | 10.2461 | 328.3248 | 0.0015334
3484 | 1024.5 | 4180 | 0.05 | 2.8587 | 200 | 200 | 13.5 | 599 | 610 | 8.43 | 10.2445 | 328.0476 | 0.0015321
3485 | 1024.5 | 4180 | 0.05 | 2.8587 | 200 | 200 | 13.5 | 599 | 610 | 8.43 | 10.243 | 327.7706 | 0.0015308
3486 | 1024.5 | 4180 | 0.05 | 2.8587 | 200 | 200 | 13.5 | 599 | 610 | 8.43 | 10.2415 | 327.4939 | 0.0015295
3487 | 1024.5 | 4180 | 0.05 | 2.8587 | 200 | 200 | 13.5 | 599 | 610 | 8.43 | 10.24 | 327.2174 | 0.0015282
3488 | 1024.5 | 4180 | 0.05 | 2.8587 | 200 | 200 | 13.5 | 599 | 610 | 8.43 | 10.2384 | 326.9411 | 0.0015269
3489 | 1024.5 | 4180 | 0.05 | 2.8587 | 200 | 200 | 13.5 | 599 | 610 | 8.43 | 10.2369 | 326.6651 | 0.0015256
3490 | 1024.5 | 4180 | 0.05 | 2.8587 | 200 | 200 | 13.5 | 599 | 610 | 8.43 | 10.2354 | 326.3892 | 0.0015243
3491 | 1024.5 | 4180 | 0.05 | 2.8587 | 200 | 200 | 13.5 | 599 | 610 | 8.43 | 10.2339 | 326.1137 | 0.001523
3492 | 1024.5 | 4180 | 0.05 | 2.8587 | 200 | 200 | 13.5 | 599 | 610 | 8.43 | 10.2323 | 325.8383 | 0.0015218
3493 | 1024.5 | 4180 | 0.05 | 2.8587 | 200 | 200 | 13.5 | 599 | 610 | 8.43 | 10.2308 | 325.5632 | 0.0015205
3494 | 1024.5 | 4180 | 0.05 | 2.8587 | 200 | 200 | 13.5 | 599 | 610 | 8.43 | 10.2293 | 325.2883 | 0.0015192
3495 | 1024.5 | 4180 | 0.05 | 2.8587 | 200 | 200 | 13.5 | 599 | 610 | 8.43 | 10.2278 | 325.0137 | 0.0015179
3496 | 1024.5 | 4180 | 0.05 | 2.8587 | 200 | 200 | 13.5 | 599 | 610 | 8.43 | 10.2262 | 324.7393 | 0.0015166
3497 | 1024.5 | 4180 | 0.05 | 2.8587 | 200 | 200 | 13.5 | 599 | 610 | 8.43 | 10.2247 | 324.4651 | 0.0015153
3498 | 1024.5 | 4180 | 0.05 | 2.8587 | 200 | 200 | 13.5 | 599 | 610 | 8.43 | 10.2232 | 324.1911 | 0.0015141
3499 | 1024.5 | 4180 | 0.05 | 2.8587 | 200 | 200 | 13.5 | 599 | 610 | 8.43 | 10.2217 | 323.9174 | 0.0015128
3500 | 1024.5 | 4180 | 0.05 | 2.8587 | 200 | 200 | 13.5 | 599 | 610 | 8.43 | 10.2202 | 323.6439 | 0.0015115
3501 | 1024.5 | 4180 | 0.05 | 2.8587 | 200 | 200 | 13.5 | 599 | 610 | 8.43 | 10.2187 | 323.3706 | 0.0015102
3502 | 1024.5 | 4180 | 0.05 | 2.8587 | 200 | 200 | 13.5 | 599 | 610 | 8.43 | 10.2172 | 323.0976 | 0.001509
3503 | 1024.5 | 4180 | 0.05 | 2.8587 | 200 | 200 | 13.5 | 599 | 610 | 8.43 | 10.2157 | 322.8248 | 0.0015077
3504 | 1024.5 | 4180 | 0.05 | 2.8587 | 200 | 200 | 13.5 | 599 | 610 | 8.43 | 10.2142 | 322.5522 | 0.0015064
3505 | 1024.5 | 4180 | 0.05 | 2.8587 | 200 | 200 | 13.5 | 599 | 610 | 8.43 | 10.2126 | 322.2799 | 0.0015051
3506 | 1024.5 | 4180 | 0.05 | 2.8587 | 200 | 200 | 13.5 | 599 | 610 | 8.43 | 10.2111 | 322.0078 | 0.0015039
3507 | 1024.5 | 4180 | 0.05 | 2.8587 | 200 | 200 | 13.5 | 599 | 610 | 8.43 | 10.2096 | 321.7359 | 0.0015026
3508 | 1024.5 | 4180 | 0.05 | 2.8587 | 200 | 200 | 13.5 | 599 | 610 | 8.43 | 10.2081 | 321.4643 | 0.0015013
3509 | 1024.5 | 4180 | 0.05 | 2.8587 | 200 | 200 | 13.5 | 599 | 610 | 8.43 | 10.2066 | 321.1928 | 0.0015001
3510 | 1024.5 | 4180 | 0.05 | 2.8587 | 200 | 200 | 13.5 | 599 | 610 | 8.43 | 10.2051 | 320.9217 | 0.0014988
3511 | 1024.5 | 4180 | 0.05 | 2.8587 | 200 | 200 | 13.5 | 599 | 610 | 8.43 | 10.2036 | 320.6507 | 0.0014975
3512 | 1024.5 | 4180 | 0.05 | 2.8587 | 200 | 200 | 13.5 | 599 | 610 | 8.43 | 10.2021 | 320.38 | 0.0014963
3513 | 1024.5 | 4180 | 0.05 | 2.8587 | 200 | 200 | 13.5 | 599 | 610 | 8.43 | 10.2006 | 320.1095 | 0.001495
3514 | 1024.5 | 4180 | 0.05 | 2.8587 | 200 | 200 | 13.5 | 599 | 610 | 8.43 | 10.1991 | 319.8392 | 0.0014937
3515 | 1024.5 | 4180 | 0.05 | 2.8587 | 200 | 200 | 13.5 | 599 | 610 | 8.43 | 10.1977 | 319.5691 | 0.0014925
3516 | 1024.5 | 4180 | 0.05 | 2.8587 | 200 | 200 | 13.5 | 599 | 610 | 8.43 | 10.1962 | 319.2993 | 0.0014912
3517 | 1024.5 | 4180 | 0.05 | 2.8587 | 200 | 200 | 13.5 | 599 | 610 | 8.43 | 10.1947 | 319.0297 | 0.00149
3518 | 1024.5 | 4180 | 0.05 | 2.8587 | 200 | 200 | 13.5 | 599 | 610 | 8.43 | 10.1932 | 318.7603 | 0.0014887
3519 | 1024.5 | 4180 | 0.05 | 2.8587 | 200 | 200 | 13.5 | 599 | 610 | 8.43 | 10.1917 | 318.4912 | 0.0014874
3520 | 1024.5 | 4180 | 0.05 | 2.8587 | 200 | 200 | 13.5 | 599 | 610 | 8.43 | 10.1902 | 318.2223 | 0.0014862
3521 | 1024.5 | 4180 | 0.05 | 2.8587 | 200 | 200 | 13.5 | 599 | 610 | 8.43 | 10.1887 | 317.9536 | 0.0014849
3522 | 1024.5 | 4180 | 0.05 | 2.8587 | 200 | 200 | 13.5 | 599 | 610 | 8.43 | 10.1872 | 317.6852 | 0.0014837
3523 | 1024.5 | 4180 | 0.05 | 2.8587 | 200 | 200 | 13.5 | 599 | 610 | 8.43 | 10.1857 | 317.4169 | 0.0014824
3524 | 1024.5 | 4180 | 0.05 | 2.8587 | 200 | 200 | 13.5 | 599 | 610 | 8.43 | 10.1843 | 317.1489 | 0.0014812
3525 | 1024.5 | 4180 | 0.05 | 2.8587 | 200 | 200 | 13.5 | 599 | 610 | 8.43 | 10.1828 | 316.8812 | 0.0014799
3526 | 1024.5 | 4180 | 0.05 | 2.8587 | 200 | 200 | 13.5 | 599 | 610 | 8.43 | 10.1813 | 316.6136 | 0.0014787
3527 | 1024.5 | 4180 | 0.05 | 2.8587 | 200 | 200 | 13.5 | 599 | 610 | 8.43 | 10.1798 | 316.3463 | 0.0014774
3528 | 1024.5 | 4180 | 0.05 | 2.8587 | 200 | 200 | 13.5 | 599 | 610 | 8.43 | 10.1783 | 316.0792 | 0.0014762
3529 | 1024.5 | 4180 | 0.05 | 2.8587 | 200 | 200 | 13.5 | 599 | 610 | 8.43 | 10.1769 | 315.8123 | 0.0014749
3530 | 1024.5 | 4180 | 0.05 | 2.8587 | 200 | 200 | 13.5 | 599 | 610 | 8.43 | 10.1754 | 315.5457 | 0.0014737
3531 | 1024.5 | 4180 | 0.05 | 2.8587 | 200 | 200 | 13.5 | 599 | 610 | 8.43 | 10.1739 | 315.2792 | 0.0014724
3532 | 1024.5 | 4180 | 0.05 | 2.8587 | 200 | 200 | 13.5 | 599 | 610 | 8.43 | 10.1725 | 315.013 | 0.0014712
3533 | 1024.5 | 4180 | 0.05 | 2.8587 | 200 | 200 | 13.5 | 599 | 610 | 8.43 | 10.171 | 314.7471 | 0.00147
3534 | 1024.5 | 4180 | 0.05 | 2.8587 | 200 | 200 | 13.5 | 599 | 610 | 8.43 | 10.1695 | 314.4813 | 0.0014687
3535 | 1024.5 | 4180 | 0.05 | 2.8587 | 200 | 200 | 13.5 | 599 | 610 | 8.43 | 10.168 | 314.2158 | 0.0014675
3536 | 1024.5 | 4180 | 0.05 | 2.8587 | 200 | 200 | 13.5 | 599 | 610 | 8.43 | 10.1666 | 313.9505 | 0.0014662
3537 | 1024.5 | 4180 | 0.05 | 2.8587 | 200 | 200 | 13.5 | 599 | 610 | 8.43 | 10.1651 | 313.6854 | 0.001465
3538 | 1024.5 | 4180 | 0.05 | 2.8587 | 200 | 200 | 13.5 | 599 | 610 | 8.43 | 10.1636 | 313.4206 | 0.0014638
3539 | 1024.5 | 4180 | 0.05 | 2.8587 | 200 | 200 | 13.5 | 599 | 610 | 8.43 | 10.1622 | 313.1559 | 0.0014625
3540 | 1024.5 | 4180 | 0.05 | 2.8587 | 200 | 200 | 13.5 | 599 | 610 | 8.43 | 10.1607 | 312.8915 | 0.0014613
3541 | 1024.5 | 4180 | 0.05 | 2.8587 | 200 | 200 | 13.5 | 599 | 610 | 8.43 | 10.1593 | 312.6273 | 0.0014601
3542 | 1024.5 | 4180 | 0.05 | 2.8587 | 200 | 200 | 13.5 | 599 | 610 | 8.43 | 10.1578 | 312.3634 | 0.0014588
3543 | 1024.5 | 4180 | 0.05 | 2.8587 | 200 | 200 | 13.5 | 599 | 610 | 8.43 | 10.1563 | 312.0996 | 0.0014576
3544 | 1024.5 | 4180 | 0.05 | 2.8587 | 200 | 200 | 13.5 | 599 | 610 | 8.43 | 10.1549 | 311.8361 | 0.0014564
3545 | 1024.5 | 4180 | 0.05 | 2.8587 | 200 | 200 | 13.5 | 599 | 610 | 8.43 | 10.1534 | 311.5728 | 0.0014551
3546 | 1024.5 | 4180 | 0.05 | 2.8587 | 200 | 200 | 13.5 | 599 | 610 | 8.43 | 10.152 | 311.3098 | 0.0014539
3547 | 1024.5 | 4180 | 0.05 | 2.8587 | 200 | 200 | 13.5 | 599 | 610 | 8.43 | 10.1505 | 311.0469 | 0.0014527
3548 | 1024.5 | 4180 | 0.05 | 2.8587 | 200 | 200 | 13.5 | 599 | 610 | 8.43 | 10.1491 | 310.7843 | 0.0014514
3549 | 1024.5 | 4180 | 0.05 | 2.8587 | 200 | 200 | 13.5 | 599 | 610 | 8.43 | 10.1476 | 310.5219 | 0.0014502
3550 | 1024.5 | 4180 | 0.05 | 2.8587 | 200 | 200 | 13.5 | 599 | 610 | 8.43 | 10.1462 | 310.2597 | 0.001449
3551 | 1024.5 | 4180 | 0.05 | 2.8587 | 200 | 200 | 13.5 | 599 | 610 | 8.43 | 10.1447 | 309.9978 | 0.0014478
3552 | 1024.5 | 4180 | 0.05 | 2.8587 | 200 | 200 | 13.5 | 599 | 610 | 8.43 | 10.1433 | 309.736 | 0.0014466
3553 | 1024.5 | 4180 | 0.05 | 2.8587 | 200 | 200 | 13.5 | 599 | 610 | 8.43 | 10.1418 | 309.4745 | 0.0014453
3554 | 1024.5 | 4180 | 0.05 | 2.8587 | 200 | 200 | 13.5 | 599 | 610 | 8.43 | 10.1404 | 309.2132 | 0.0014441
3555 | 1024.5 | 4180 | 0.05 | 2.8587 | 200 | 200 | 13.5 | 599 | 610 | 8.43 | 10.1389 | 308.9521 | 0.0014429
3556 | 1024.5 | 4180 | 0.05 | 2.8587 | 200 | 200 | 13.5 | 599 | 610 | 8.43 | 10.1375 | 308.6913 | 0.0014417
3557 | 1024.5 | 4180 | 0.05 | 2.8587 | 200 | 200 | 13.5 | 599 | 610 | 8.43 | 10.136 | 308.4306 | 0.0014405
3558 | 1024.5 | 4180 | 0.05 | 2.8587 | 200 | 200 | 13.5 | 599 | 610 | 8.43 | 10.1346 | 308.1702 | 0.0014392
3559 | 1024.5 | 4180 | 0.05 | 2.8587 | 200 | 200 | 13.5 | 599 | 610 | 8.43 | 10.1332 | 307.91 | 0.001438
3560 | 1024.5 | 4180 | 0.05 | 2.8587 | 200 | 200 | 13.5 | 599 | 610 | 8.43 | 10.1317 | 307.65 | 0.0014368
3561 | 1024.5 | 4180 | 0.05 | 2.8587 | 200 | 200 | 13.5 | 599 | 610 | 8.43 | 10.1303 | 307.3903 | 0.0014356
3562 | 1024.5 | 4180 | 0.05 | 2.8587 | 200 | 200 | 13.5 | 599 | 610 | 8.43 | 10.1289 | 307.1307 | 0.0014344
3563 | 1024.5 | 4180 | 0.05 | 2.8587 | 200 | 200 | 13.5 | 599 | 610 | 8.43 | 10.1274 | 306.8714 | 0.0014332
3564 | 1024.5 | 4180 | 0.05 | 2.8587 | 200 | 200 | 13.5 | 599 | 610 | 8.43 | 10.126 | 306.6123 | 0.001432
3565 | 1024.5 | 4180 | 0.05 | 2.8587 | 200 | 200 | 13.5 | 599 | 610 | 8.43 | 10.1246 | 306.3534 | 0.0014308
3566 | 1024.5 | 4180 | 0.05 | 2.8587 | 200 | 200 | 13.5 | 599 | 610 | 8.43 | 10.1231 | 306.0948 | 0.0014295
3567 | 1024.5 | 4180 | 0.05 | 2.8587 | 200 | 200 | 13.5 | 599 | 610 | 8.43 | 10.1217 | 305.8363 | 0.0014283
3568 | 1024.5 | 4180 | 0.05 | 2.8587 | 200 | 200 | 13.5 | 599 | 610 | 8.43 | 10.1203 | 305.5781 | 0.0014271
3569 | 1024.5 | 4180 | 0.05 | 2.8587 | 200 | 200 | 13.5 | 599 | 610 | 8.43 | 10.1188 | 305.3201 | 0.0014259
3570 | 1024.5 | 4180 | 0.05 | 2.8587 | 200 | 200 | 13.5 | 599 | 610 | 8.43 | 10.1174 | 305.0623 | 0.0014247
3571 | 1024.5 | 4180 | 0.05 | 2.8587 | 200 | 200 | 13.5 | 599 | 610 | 8.43 | 10.116 | 304.8047 | 0.0014235
3572 | 1024.5 | 4180 | 0.05 | 2.8587 | 200 | 200 | 13.5 | 599 | 610 | 8.43 | 10.1146 | 304.5474 | 0.0014223
3573 | 1024.5 | 4180 | 0.05 | 2.8587 | 200 | 200 | 13.5 | 599 | 610 | 8.43 | 10.1131 | 304.2903 | 0.0014211
3574 | 1024.5 | 4180 | 0.05 | 2.8587 | 200 | 200 | 13.5 | 599 | 610 | 8.43 | 10.1117 | 304.0333 | 0.0014199
3575 | 1024.5 | 4180 | 0.05 | 2.8587 | 200 | 200 | 13.5 | 599 | 610 | 8.43 | 10.1103 | 303.7766 | 0.0014187
3576 | 1024.5 | 4180 | 0.05 | 2.8587 | 200 | 200 | 13.5 | 599 | 610 | 8.43 | 10.1089 | 303.5201 | 0.0014175
3577 | 1024.5 | 4180 | 0.05 | 2.8587 | 200 | 200 | 13.5 | 599 | 610 | 8.43 | 10.1075 | 303.2639 | 0.0014163
3578 | 1024.5 | 4180 | 0.05 | 2.8587 | 200 | 200 | 13.5 | 599 | 610 | 8.43 | 10.106 | 303.0078 | 0.0014151
3579 | 1024.5 | 4180 | 0.05 | 2.8587 | 200 | 200 | 13.5 | 599 | 610 | 8.43 | 10.1046 | 302.752 | 0.0014139
3580 | 1024.5 | 4180 | 0.05 | 2.8587 | 200 | 200 | 13.5 | 599 | 610 | 8.43 | 10.1032 | 302.4964 | 0.0014127
3581 | 1024.5 | 4180 | 0.05 | 2.8587 | 200 | 200 | 13.5 | 599 | 610 | 8.43 | 10.1018 | 302.241 | 0.0014115
3582 | 1024.5 | 4180 | 0.05 | 2.8587 | 200 | 200 | 13.5 | 599 | 610 | 8.43 | 10.1004 | 301.9858 | 0.0014104
3583 | 1024.5 | 4180 | 0.05 | 2.8587 | 200 | 200 | 13.5 | 599 | 610 | 8.43 | 10.099 | 301.7308 | 0.0014092
3584 | 1024.5 | 4180 | 0.05 | 2.8587 | 200 | 200 | 13.5 | 599 | 610 | 8.43 | 10.0976 | 301.476 | 0.001408
3585 | 1024.5 | 4180 | 0.05 | 2.8587 | 200 | 200 | 13.5 | 599 | 610 | 8.43 | 10.0962 | 301.2215 | 0.0014068
3586 | 1024.5 | 4180 | 0.05 | 2.8587 | 200 | 200 | 13.5 | 599 | 610 | 8.43 | 10.0948 | 300.9672 | 0.0014056
3587 | 1024.5 | 4180 | 0.05 | 2.8587 | 200 | 200 | 13.5 | 599 | 610 | 8.43 | 10.0934 | 300.7131 | 0.0014044
3588 | 1024.5 | 4180 | 0.05 | 2.8587 | 200 | 200 | 13.5 | 599 | 610 | 8.43 | 10.0919 | 300.4592 | 0.0014032
3589 | 1024.5 | 4180 | 0.05 | 2.8587 | 200 | 200 | 13.5 | 599 | 610 | 8.43 | 10.0905 | 300.2055 | 0.001402
3590 | 1024.5 | 4180 | 0.05 | 2.8587 | 200 | 200 | 13.5 | 599 | 610 | 8.43 | 10.0891 | 299.952 | 0.0014009
3591 | 1024.5 | 4180 | 0.05 | 2.8587 | 200 | 200 | 13.5 | 599 | 610 | 8.43 | 10.0877 | 299.6987 | 0.0013997
3592 | 1024.5 | 4180 | 0.05 | 2.8587 | 200 | 200 | 13.5 | 599 | 610 | 8.43 | 10.0863 | 299.4457 | 0.0013985
3593 | 1024.5 | 4180 | 0.05 | 2.8587 | 200 | 200 | 13.5 | 599 | 610 | 8.43 | 10.0849 | 299.1929 | 0.0013973
3594 | 1024.5 | 4180 | 0.05 | 2.8587 | 200 | 200 | 13.5 | 599 | 610 | 8.43 | 10.0835 | 298.9402 | 0.0013961
3595 | 1024.5 | 4180 | 0.05 | 2.8587 | 200 | 200 | 13.5 | 599 | 610 | 8.43 | 10.0821 | 298.6878 | 0.001395
3596 | 1024.5 | 4180 | 0.05 | 2.8587 | 200 | 200 | 13.5 | 599 | 610 | 8.43 | 10.0808 | 298.4357 | 0.0013938
3597 | 1024.5 | 4180 | 0.05 | 2.8587 | 200 | 200 | 13.5 | 599 | 610 | 8.43 | 10.0794 | 298.1837 | 0.0013926
3598 | 1024.5 | 4180 | 0.05 | 2.8587 | 200 | 200 | 13.5 | 599 | 610 | 8.43 | 10.078 | 297.9319 | 0.0013914
3599 | 1024.5 | 4180 | 0.05 | 2.8587 | 200 | 200 | 13.5 | 599 | 610 | 8.43 | 10.0766 | 297.6804 | 0.0013902
3600 | 1024.5 | 4180 | 0.05 | 2.8587 | 200 | 200 | 13.5 | 599 | 610 | 8.43 | 10.0752 | 297.429 | 0.0013891
3601 | 1024.5 | 4180 | 0.05 | 2.8587 | 200 | 200 | 13.5 | 599 | 610 | 8.43 | 10.0738 | 297.1779 | 0.0013879
3602 | 1024.5 | 4180 | 0.05 | 2.8587 | 200 | 200 | 13.5 | 599 | 610 | 8.43 | 10.0724 | 296.927 | 0.0013867
3603 | 1024.5 | 4180 | 0.05 | 2.8587 | 200 | 200 | 13.5 | 599 | 610 | 8.43 | 10.071 | 296.6763 | 0.0013856
3604 | 1024.5 | 4180 | 0.05 | 2.8587 | 200 | 200 | 13.5 | 599 | 610 | 8.43 | 10.0696 | 296.4258 | 0.0013844
3605 | 1024.5 | 4180 | 0.05 | 2.8587 | 200 | 200 | 13.5 | 599 | 610 | 8.43 | 10.0683 | 296.1755 | 0.0013832
3606 | 1024.5 | 4180 | 0.05 | 2.8587 | 200 | 200 | 13.5 | 599 | 610 | 8.43 | 10.0669 | 295.9254 | 0.0013821
3607 | 1024.5 | 4180 | 0.05 | 2.8587 | 200 | 200 | 13.5 | 599 | 610 | 8.43 | 10.0655 | 295.6756 | 0.0013809
3608 | 1024.5 | 4180 | 0.05 | 2.8587 | 200 | 200 | 13.5 | 599 | 610 | 8.43 | 10.0641 | 295.4259 | 0.0013797
3609 | 1024.5 | 4180 | 0.05 | 2.8587 | 200 | 200 | 13.5 | 599 | 610 | 8.43 | 10.0627 | 295.1765 | 0.0013786
3610 | 1024.5 | 4180 | 0.05 | 2.8587 | 200 | 200 | 13.5 | 599 | 610 | 8.43 | 10.0613 | 294.9273 | 0.0013774
3611 | 1024.5 | 4180 | 0.05 | 2.8587 | 200 | 200 | 13.5 | 599 | 610 | 8.43 | 10.06 | 294.6783 | 0.0013762
3612 | 1024.5 | 4180 | 0.05 | 2.8587 | 200 | 200 | 13.5 | 599 | 610 | 8.43 | 10.0586 | 294.4295 | 0.0013751
3613 | 1024.5 | 4180 | 0.05 | 2.8587 | 200 | 200 | 13.5 | 599 | 610 | 8.43 | 10.0572 | 294.1809 | 0.0013739
3614 | 1024.5 | 4180 | 0.05 | 2.8587 | 200 | 200 | 13.5 | 599 | 610 | 8.43 | 10.0558 | 293.9325 | 0.0013727
3615 | 1024.5 | 4180 | 0.05 | 2.8587 | 200 | 200 | 13.5 | 599 | 610 | 8.43 | 10.0545 | 293.6843 | 0.0013716
3616 | 1024.5 | 4180 | 0.05 | 2.8587 | 200 | 200 | 13.5 | 599 | 610 | 8.43 | 10.0531 | 293.4363 | 0.0013704
3617 | 1024.5 | 4180 | 0.05 | 2.8587 | 200 | 200 | 13.5 | 599 | 610 | 8.43 | 10.0517 | 293.1886 | 0.0013693
3618 | 1024.5 | 4180 | 0.05 | 2.8587 | 200 | 200 | 13.5 | 599 | 610 | 8.43 | 10.0504 | 292.941 | 0.0013681
3619 | 1024.5 | 4180 | 0.05 | 2.8587 | 200 | 200 | 13.5 | 599 | 610 | 8.43 | 10.049 | 292.6937 | 0.001367
3620 | 1024.5 | 4180 | 0.05 | 2.8587 | 200 | 200 | 13.5 | 599 | 610 | 8.43 | 10.0476 | 292.4466 | 0.0013658
3621 | 1024.5 | 4180 | 0.05 | 2.8587 | 200 | 200 | 13.5 | 599 | 610 | 8.43 | 10.0463 | 292.1996 | 0.0013647
3622 | 1024.5 | 4180 | 0.05 | 2.8587 | 200 | 200 | 13.5 | 599 | 610 | 8.43 | 10.0449 | 291.9529 | 0.0013635
3623 | 1024.5 | 4180 | 0.05 | 2.8587 | 200 | 200 | 13.5 | 599 | 610 | 8.43 | 10.0435 | 291.7064 | 0.0013623
3624 | 1024.5 | 4180 | 0.05 | 2.8587 | 200 | 200 | 13.5 | 599 | 610 | 8.43 | 10.0422 | 291.4601 | 0.0013612
3625 | 1024.5 | 4180 | 0.05 | 2.8587 | 200 | 200 | 13.5 | 599 | 610 | 8.43 | 10.0408 | 291.2141 | 0.00136
3626 | 1024.5 | 4180 | 0.05 | 2.8587 | 200 | 200 | 13.5 | 599 | 610 | 8.43 | 10.0394 | 290.9682 | 0.0013589
3627 | 1024.5 | 4180 | 0.05 | 2.8587 | 200 | 200 | 13.5 | 599 | 610 | 8.43 | 10.0381 | 290.7225 | 0.0013578
3628 | 1024.5 | 4180 | 0.05 | 2.8587 | 200 | 200 | 13.5 | 599 | 610 | 8.43 | 10.0367 | 290.477 | 0.0013566
3629 | 1024.5 | 4180 | 0.05 | 2.8587 | 200 | 200 | 13.5 | 599 | 610 | 8.43 | 10.0354 | 290.2318 | 0.0013555
3630 | 1024.5 | 4180 | 0.05 | 2.8587 | 200 | 200 | 13.5 | 599 | 610 | 8.43 | 10.034 | 289.9867 | 0.0013543
3631 | 1024.5 | 4180 | 0.05 | 2.8587 | 200 | 200 | 13.5 | 599 | 610 | 8.43 | 10.0327 | 289.7419 | 0.0013532
3632 | 1024.5 | 4180 | 0.05 | 2.8587 | 200 | 200 | 13.5 | 599 | 610 | 8.43 | 10.0313 | 289.4972 | 0.001352
3633 | 1024.5 | 4180 | 0.05 | 2.8587 | 200 | 200 | 13.5 | 599 | 610 | 8.43 | 10.03 | 289.2528 | 0.0013509
3634 | 1024.5 | 4180 | 0.05 | 2.8587 | 200 | 200 | 13.5 | 599 | 610 | 8.43 | 10.0286 | 289.0086 | 0.0013497
3635 | 1024.5 | 4180 | 0.05 | 2.8587 | 200 | 200 | 13.5 | 599 | 610 | 8.43 | 10.0273 | 288.7646 | 0.0013486
3636 | 1024.5 | 4180 | 0.05 | 2.8587 | 200 | 200 | 13.5 | 599 | 610 | 8.43 | 10.0259 | 288.5208 | 0.0013475
3637 | 1024.5 | 4180 | 0.05 | 2.8587 | 200 | 200 | 13.5 | 599 | 610 | 8.43 | 10.0246 | 288.2772 | 0.0013463
3638 | 1024.5 | 4180 | 0.05 | 2.8587 | 200 | 200 | 13.5 | 599 | 610 | 8.43 | 10.0232 | 288.0338 | 0.0013452
3639 | 1024.5 | 4180 | 0.05 | 2.8587 | 200 | 200 | 13.5 | 599 | 610 | 8.43 | 10.0219 | 287.7906 | 0.0013441
3640 | 1024.5 | 4180 | 0.05 | 2.8587 | 200 | 200 | 13.5 | 599 | 610 | 8.43 | 10.0205 | 287.5476 | 0.0013429
3641 | 1024.5 | 4180 | 0.05 | 2.8587 | 200 | 200 | 13.5 | 599 | 610 | 8.43 | 10.0192 | 287.3048 | 0.0013418
3642 | 1024.5 | 4180 | 0.05 | 2.8587 | 200 | 200 | 13.5 | 599 | 610 | 8.43 | 10.0178 | 287.0622 | 0.0013407
3643 | 1024.5 | 4180 | 0.05 | 2.8587 | 200 | 200 | 13.5 | 599 | 610 | 8.43 | 10.0165 | 286.8198 | 0.0013395
3644 | 1024.5 | 4180 | 0.05 | 2.8587 | 200 | 200 | 13.5 | 599 | 610 | 8.43 | 10.0152 | 286.5777 | 0.0013384
3645 | 1024.5 | 4180 | 0.05 | 2.8587 | 200 | 200 | 13.5 | 599 | 610 | 8.43 | 10.0138 | 286.3357 | 0.0013373
3646 | 1024.5 | 4180 | 0.05 | 2.8587 | 200 | 200 | 13.5 | 599 | 610 | 8.43 | 10.0125 | 286.0939 | 0.0013361
3647 | 1024.5 | 4180 | 0.05 | 2.8587 | 200 | 200 | 13.5 | 599 | 610 | 8.43 | 10.0112 | 285.8524 | 0.001335
3648 | 1024.5 | 4180 | 0.05 | 2.8587 | 200 | 200 | 13.5 | 599 | 610 | 8.43 | 10.0098 | 285.611 | 0.0013339
3649 | 1024.5 | 4180 | 0.05 | 2.8587 | 200 | 200 | 13.5 | 599 | 610 | 8.43 | 10.0085 | 285.3699 | 0.0013328
3650 | 1024.5 | 4180 | 0.05 | 2.8587 | 200 | 200 | 13.5 | 599 | 610 | 8.43 | 10.0072 | 285.1289 | 0.0013316
3651 | 1024.5 | 4180 | 0.05 | 2.8587 | 200 | 200 | 13.5 | 599 | 610 | 8.43 | 10.0058 | 284.8882 | 0.0013305
3652 | 1024.5 | 4180 | 0.05 | 2.8587 | 200 | 200 | 13.5 | 599 | 610 | 8.43 | 10.0045 | 284.6477 | 0.0013294
3653 | 1024.5 | 4180 | 0.05 | 2.8587 | 200 | 200 | 13.5 | 599 | 610 | 8.43 | 10.0032 | 284.4073 | 0.0013283
3654 | 1024.5 | 4180 | 0.05 | 2.8587 | 200 | 200 | 13.5 | 599 | 610 | 8.43 | 10.0018 | 284.1672 | 0.0013271
3655 | 1024.5 | 4180 | 0.05 | 2.8587 | 200 | 200 | 13.5 | 599 | 610 | 8.43 | 10.0005 | 283.9273 | 0.001326
3656 | 1024.5 | 4180 | 0.05 | 2.8587 | 200 | 200 | 13.5 | 599 | 610 | 8.43 | 9.9992 | 283.6875 | 0.0013249
3657 | 1024.5 | 4180 | 0.05 | 2.8587 | 200 | 200 | 13.5 | 599 | 610 | 8.43 | 9.9979 | 283.448 | 0.0013238
3658 | 1024.5 | 4180 | 0.05 | 2.8587 | 200 | 200 | 13.5 | 599 | 610 | 8.43 | 9.9965 | 283.2087 | 0.0013227
3659 | 1024.5 | 4180 | 0.05 | 2.8587 | 200 | 200 | 13.5 | 599 | 610 | 8.43 | 9.9952 | 282.9696 | 0.0013215
3660 | 1024.5 | 4180 | 0.05 | 2.8587 | 200 | 200 | 13.5 | 599 | 610 | 8.43 | 9.9939 | 282.7307 | 0.0013204
3661 | 1024.5 | 4180 | 0.05 | 2.8587 | 200 | 200 | 13.5 | 599 | 610 | 8.43 | 9.9926 | 282.4919 | 0.0013193
3662 | 1024.5 | 4180 | 0.05 | 2.8587 | 200 | 200 | 13.5 | 599 | 610 | 8.43 | 9.9912 | 282.2534 | 0.0013182
3663 | 1024.5 | 4180 | 0.05 | 2.8587 | 200 | 200 | 13.5 | 599 | 610 | 8.43 | 9.9899 | 282.0151 | 0.0013171
3664 | 1024.5 | 4180 | 0.05 | 2.8587 | 200 | 200 | 13.5 | 599 | 610 | 8.43 | 9.9886 | 281.777 | 0.001316
3665 | 1024.5 | 4180 | 0.05 | 2.8587 | 200 | 200 | 13.5 | 599 | 610 | 8.43 | 9.9873 | 281.5391 | 0.0013149
3666 | 1024.5 | 4180 | 0.05 | 2.8587 | 200 | 200 | 13.5 | 599 | 610 | 8.43 | 9.986 | 281.3014 | 0.0013138
3667 | 1024.5 | 4180 | 0.05 | 2.8587 | 200 | 200 | 13.5 | 599 | 610 | 8.43 | 9.9847 | 281.0639 | 0.0013126
3668 | 1024.5 | 4180 | 0.05 | 2.8587 | 200 | 200 | 13.5 | 599 | 610 | 8.43 | 9.9834 | 280.8266 | 0.0013115
3669 | 1024.5 | 4180 | 0.05 | 2.8587 | 200 | 200 | 13.5 | 599 | 610 | 8.43 | 9.982 | 280.5894 | 0.0013104
3670 | 1024.5 | 4180 | 0.05 | 2.8587 | 200 | 200 | 13.5 | 599 | 610 | 8.43 | 9.9807 | 280.3525 | 0.0013093
3671 | 1024.5 | 4180 | 0.05 | 2.8587 | 200 | 200 | 13.5 | 599 | 610 | 8.43 | 9.9794 | 280.1158 | 0.0013082
3672 | 1024.5 | 4180 | 0.05 | 2.8587 | 200 | 200 | 13.5 | 599 | 610 | 8.43 | 9.9781 | 279.8793 | 0.0013071
3673 | 1024.5 | 4180 | 0.05 | 2.8587 | 200 | 200 | 13.5 | 599 | 610 | 8.43 | 9.9768 | 279.643 | 0.001306
3674 | 1024.5 | 4180 | 0.05 | 2.8587 | 200 | 200 | 13.5 | 599 | 610 | 8.43 | 9.9755 | 279.4069 | 0.0013049
3675 | 1024.5 | 4180 | 0.05 | 2.8587 | 200 | 200 | 13.5 | 599 | 610 | 8.43 | 9.9742 | 279.171 | 0.0013038
3676 | 1024.5 | 4180 | 0.05 | 2.8587 | 200 | 200 | 13.5 | 599 | 610 | 8.43 | 9.9729 | 278.9353 | 0.0013027
3677 | 1024.5 | 4180 | 0.05 | 2.8587 | 200 | 200 | 13.5 | 599 | 610 | 8.43 | 9.9716 | 278.6998 | 0.0013016
3678 | 1024.5 | 4180 | 0.05 | 2.8587 | 200 | 200 | 13.5 | 599 | 610 | 8.43 | 9.9703 | 278.4645 | 0.0013005
3679 | 1024.5 | 4180 | 0.05 | 2.8587 | 200 | 200 | 13.5 | 599 | 610 | 8.43 | 9.969 | 278.2293 | 0.0012994
3680 | 1024.5 | 4180 | 0.05 | 2.8587 | 200 | 200 | 13.5 | 599 | 610 | 8.43 | 9.9677 | 277.9944 | 0.0012983
3681 | 1024.5 | 4180 | 0.05 | 2.8587 | 200 | 200 | 13.5 | 599 | 610 | 8.43 | 9.9664 | 277.7597 | 0.0012972
3682 | 1024.5 | 4180 | 0.05 | 2.8587 | 200 | 200 | 13.5 | 599 | 610 | 8.43 | 9.9651 | 277.5252 | 0.0012961
3683 | 1024.5 | 4180 | 0.05 | 2.8587 | 200 | 200 | 13.5 | 599 | 610 | 8.43 | 9.9638 | 277.2909 | 0.001295
3684 | 1024.5 | 4180 | 0.05 | 2.8587 | 200 | 200 | 13.5 | 599 | 610 | 8.43 | 9.9625 | 277.0567 | 0.0012939
3685 | 1024.5 | 4180 | 0.05 | 2.8587 | 200 | 200 | 13.5 | 599 | 610 | 8.43 | 9.9612 | 276.8228 | 0.0012928
3686 | 1024.5 | 4180 | 0.05 | 2.8587 | 200 | 200 | 13.5 | 599 | 610 | 8.43 | 9.9599 | 276.5891 | 0.0012917
3687 | 1024.5 | 4180 | 0.05 | 2.8587 | 200 | 200 | 13.5 | 599 | 610 | 8.43 | 9.9586 | 276.3556 | 0.0012907
3688 | 1024.5 | 4180 | 0.05 | 2.8587 | 200 | 200 | 13.5 | 599 | 610 | 8.43 | 9.9573 | 276.1222 | 0.0012896
3689 | 1024.5 | 4180 | 0.05 | 2.8587 | 200 | 200 | 13.5 | 599 | 610 | 8.43 | 9.956 | 275.8891 | 0.0012885
3690 | 1024.5 | 4180 | 0.05 | 2.8587 | 200 | 200 | 13.5 | 599 | 610 | 8.43 | 9.9548 | 275.6561 | 0.0012874
3691 | 1024.5 | 4180 | 0.05 | 2.8587 | 200 | 200 | 13.5 | 599 | 610 | 8.43 | 9.9535 | 275.4234 | 0.0012863
3692 | 1024.5 | 4180 | 0.05 | 2.8587 | 200 | 200 | 13.5 | 599 | 610 | 8.43 | 9.9522 | 275.1909 | 0.0012852
3693 | 1024.5 | 4180 | 0.05 | 2.8587 | 200 | 200 | 13.5 | 599 | 610 | 8.43 | 9.9509 | 274.9585 | 0.0012841
3694 | 1024.5 | 4180 | 0.05 | 2.8587 | 200 | 200 | 13.5 | 599 | 610 | 8.43 | 9.9496 | 274.7263 | 0.001283
3695 | 1024.5 | 4180 | 0.05 | 2.8587 | 200 | 200 | 13.5 | 599 | 610 | 8.43 | 9.9483 | 274.4944 | 0.001282
3696 | 1024.5 | 4180 | 0.05 | 2.8587 | 200 | 200 | 13.5 | 599 | 610 | 8.43 | 9.947 | 274.2626 | 0.0012809
3697 | 1024.5 | 4180 | 0.05 | 2.8587 | 200 | 200 | 13.5 | 599 | 610 | 8.43 | 9.9458 | 274.0311 | 0.0012798
3698 | 1024.5 | 4180 | 0.05 | 2.8587 | 200 | 200 | 13.5 | 599 | 610 | 8.43 | 9.9445 | 273.7997 | 0.0012787
3699 | 1024.5 | 4180 | 0.05 | 2.8587 | 200 | 200 | 13.5 | 599 | 610 | 8.43 | 9.9432 | 273.5685 | 0.0012776
3700 | 1024.5 | 4180 | 0.05 | 2.8587 | 200 | 200 | 13.5 | 599 | 610 | 8.43 | 9.9419 | 273.3375 | 0.0012766
3701 | 1024.5 | 4180 | 0.05 | 2.8587 | 200 | 200 | 13.5 | 599 | 610 | 8.43 | 9.9407 | 273.1067 | 0.0012755
3702 | 1024.5 | 4180 | 0.05 | 2.8587 | 200 | 200 | 13.5 | 599 | 610 | 8.43 | 9.9394 | 272.8762 | 0.0012744
3703 | 1024.5 | 4180 | 0.05 | 2.8587 | 200 | 200 | 13.5 | 599 | 610 | 8.43 | 9.9381 | 272.6458 | 0.0012733
3704 | 1024.5 | 4180 | 0.05 | 2.8587 | 200 | 200 | 13.5 | 599 | 610 | 8.43 | 9.9368 | 272.4156 | 0.0012723
3705 | 1024.5 | 4180 | 0.05 | 2.8587 | 200 | 200 | 13.5 | 599 | 610 | 8.43 | 9.9356 | 272.1855 | 0.0012712
3706 | 1024.5 | 4180 | 0.05 | 2.8587 | 200 | 200 | 13.5 | 599 | 610 | 8.43 | 9.9343 | 271.9557 | 0.0012701
3707 | 1024.5 | 4180 | 0.05 | 2.8587 | 200 | 200 | 13.5 | 599 | 610 | 8.43 | 9.933 | 271.7261 | 0.001269
3708 | 1024.5 | 4180 | 0.05 | 2.8587 | 200 | 200 | 13.5 | 599 | 610 | 8.43 | 9.9317 | 271.4967 | 0.001268
3709 | 1024.5 | 4180 | 0.05 | 2.8587 | 200 | 200 | 13.5 | 599 | 610 | 8.43 | 9.9305 | 271.2675 | 0.0012669
3710 | 1024.5 | 4180 | 0.05 | 2.8587 | 200 | 200 | 13.5 | 599 | 610 | 8.43 | 9.9292 | 271.0384 | 0.0012658
3711 | 1024.5 | 4180 | 0.05 | 2.8587 | 200 | 200 | 13.5 | 599 | 610 | 8.43 | 9.9279 | 270.8096 | 0.0012648
3712 | 1024.5 | 4180 | 0.05 | 2.8587 | 200 | 200 | 13.5 | 599 | 610 | 8.43 | 9.9267 | 270.5809 | 0.0012637
3713 | 1024.5 | 4180 | 0.05 | 2.8587 | 200 | 200 | 13.5 | 599 | 610 | 8.43 | 9.9254 | 270.3525 | 0.0012626
3714 | 1024.5 | 4180 | 0.05 | 2.8587 | 200 | 200 | 13.5 | 599 | 610 | 8.43 | 9.9242 | 270.1242 | 0.0012616
3715 | 1024.5 | 4180 | 0.05 | 2.8587 | 200 | 200 | 13.5 | 599 | 610 | 8.43 | 9.9229 | 269.8961 | 0.0012605
3716 | 1024.5 | 4180 | 0.05 | 2.8587 | 200 | 200 | 13.5 | 599 | 610 | 8.43 | 9.9216 | 269.6682 | 0.0012594
3717 | 1024.5 | 4180 | 0.05 | 2.8587 | 200 | 200 | 13.5 | 599 | 610 | 8.43 | 9.9204 | 269.4406 | 0.0012584
3718 | 1024.5 | 4180 | 0.05 | 2.8587 | 200 | 200 | 13.5 | 599 | 610 | 8.43 | 9.9191 | 269.2131 | 0.0012573
3719 | 1024.5 | 4180 | 0.05 | 2.8587 | 200 | 200 | 13.5 | 599 | 610 | 8.43 | 9.9179 | 268.9858 | 0.0012562
3720 | 1024.5 | 4180 | 0.05 | 2.8587 | 200 | 200 | 13.5 | 599 | 610 | 8.43 | 9.9166 | 268.7587 | 0.0012552
3721 | 1024.5 | 4180 | 0.05 | 2.8587 | 200 | 200 | 13.5 | 599 | 610 | 8.43 | 9.9153 | 268.5317 | 0.0012541
3722 | 1024.5 | 4180 | 0.05 | 2.8587 | 200 | 200 | 13.5 | 599 | 610 | 8.43 | 9.9141 | 268.305 | 0.0012531
3723 | 1024.5 | 4180 | 0.05 | 2.8587 | 200 | 200 | 13.5 | 599 | 610 | 8.43 | 9.9128 | 268.0785 | 0.001252
3724 | 1024.5 | 4180 | 0.05 | 2.8587 | 200 | 200 | 13.5 | 599 | 610 | 8.43 | 9.9116 | 267.8521 | 0.0012509
3725 | 1024.5 | 4180 | 0.05 | 2.8587 | 200 | 200 | 13.5 | 599 | 610 | 8.43 | 9.9103 | 267.626 | 0.0012499
3726 | 1024.5 | 4180 | 0.05 | 2.8587 | 200 | 200 | 13.5 | 599 | 610 | 8.43 | 9.9091 | 267.4 | 0.0012488
3727 | 1024.5 | 4180 | 0.05 | 2.8587 | 200 | 200 | 13.5 | 599 | 610 | 8.43 | 9.9078 | 267.1742 | 0.0012478
3728 | 1024.5 | 4180 | 0.05 | 2.8587 | 200 | 200 | 13.5 | 599 | 610 | 8.43 | 9.9066 | 266.9486 | 0.0012467
3729 | 1024.5 | 4180 | 0.05 | 2.8587 | 200 | 200 | 13.5 | 599 | 610 | 8.43 | 9.9053 | 266.7233 | 0.0012457
3730 | 1024.5 | 4180 | 0.05 | 2.8587 | 200 | 200 | 13.5 | 599 | 610 | 8.43 | 9.9041 | 266.4981 | 0.0012446
3731 | 1024.5 | 4180 | 0.05 | 2.8587 | 200 | 200 | 13.5 | 599 | 610 | 8.43 | 9.9029 | 266.273 | 0.0012436
3732 | 1024.5 | 4180 | 0.05 | 2.8587 | 200 | 200 | 13.5 | 599 | 610 | 8.43 | 9.9016 | 266.0482 | 0.0012425
3733 | 1024.5 | 4180 | 0.05 | 2.8587 | 200 | 200 | 13.5 | 599 | 610 | 8.43 | 9.9004 | 265.8236 | 0.0012415
3734 | 1024.5 | 4180 | 0.05 | 2.8587 | 200 | 200 | 13.5 | 599 | 610 | 8.43 | 9.8991 | 265.5992 | 0.0012404
3735 | 1024.5 | 4180 | 0.05 | 2.8587 | 200 | 200 | 13.5 | 599 | 610 | 8.43 | 9.8979 | 265.3749 | 0.0012394
3736 | 1024.5 | 4180 | 0.05 | 2.8587 | 200 | 200 | 13.5 | 599 | 610 | 8.43 | 9.8966 | 265.1508 | 0.0012383
3737 | 1024.5 | 4180 | 0.05 | 2.8587 | 200 | 200 | 13.5 | 599 | 610 | 8.43 | 9.8954 | 264.927 | 0.0012373
3738 | 1024.5 | 4180 | 0.05 | 2.8587 | 200 | 200 | 13.5 | 599 | 610 | 8.43 | 9.8942 | 264.7033 | 0.0012362
3739 | 1024.5 | 4180 | 0.05 | 2.8587 | 200 | 200 | 13.5 | 599 | 610 | 8.43 | 9.8929 | 264.4798 | 0.0012352
3740 | 1024.5 | 4180 | 0.05 | 2.8587 | 200 | 200 | 13.5 | 599 | 610 | 8.43 | 9.8917 | 264.2565 | 0.0012341
3741 | 1024.5 | 4180 | 0.05 | 2.8587 | 200 | 200 | 13.5 | 599 | 610 | 8.43 | 9.8905 | 264.0334 | 0.0012331
3742 | 1024.5 | 4180 | 0.05 | 2.8587 | 200 | 200 | 13.5 | 599 | 610 | 8.43 | 9.8892 | 263.8104 | 0.0012321
3743 | 1024.5 | 4180 | 0.05 | 2.8587 | 200 | 200 | 13.5 | 599 | 610 | 8.43 | 9.888 | 263.5877 | 0.001231
3744 | 1024.5 | 4180 | 0.05 | 2.8587 | 200 | 200 | 13.5 | 599 | 610 | 8.43 | 9.8868 | 263.3651 | 0.00123
3745 | 1024.5 | 4180 | 0.05 | 2.8587 | 200 | 200 | 13.5 | 599 | 610 | 8.43 | 9.8855 | 263.1428 | 0.0012289
3746 | 1024.5 | 4180 | 0.05 | 2.8587 | 200 | 200 | 13.5 | 599 | 610 | 8.43 | 9.8843 | 262.9206 | 0.0012279
3747 | 1024.5 | 4180 | 0.05 | 2.8587 | 200 | 200 | 13.5 | 599 | 610 | 8.43 | 9.8831 | 262.6986 | 0.0012269
3748 | 1024.5 | 4180 | 0.05 | 2.8587 | 200 | 200 | 13.5 | 599 | 610 | 8.43 | 9.8819 | 262.4768 | 0.0012258
3749 | 1024.5 | 4180 | 0.05 | 2.8587 | 200 | 200 | 13.5 | 599 | 610 | 8.43 | 9.8806 | 262.2552 | 0.0012248
3750 | 1024.5 | 4180 | 0.05 | 2.8587 | 200 | 200 | 13.5 | 599 | 610 | 8.43 | 9.8794 | 262.0337 | 0.0012238
3751 | 1024.5 | 4180 | 0.05 | 2.8587 | 200 | 200 | 13.5 | 599 | 610 | 8.43 | 9.8782 | 261.8125 | 0.0012227
3752 | 1024.5 | 4180 | 0.05 | 2.8587 | 200 | 200 | 13.5 | 599 | 610 | 8.43 | 9.877 | 261.5915 | 0.0012217
3753 | 1024.5 | 4180 | 0.05 | 2.8587 | 200 | 200 | 13.5 | 599 | 610 | 8.43 | 9.8757 | 261.3706 | 0.0012207
3754 | 1024.5 | 4180 | 0.05 | 2.8587 | 200 | 200 | 13.5 | 599 | 610 | 8.43 | 9.8745 | 261.1499 | 0.0012196
3755 | 1024.5 | 4180 | 0.05 | 2.8587 | 200 | 200 | 13.5 | 599 | 610 | 8.43 | 9.8733 | 260.9294 | 0.0012186
3756 | 1024.5 | 4180 | 0.05 | 2.8587 | 200 | 200 | 13.5 | 599 | 610 | 8.43 | 9.8721 | 260.7091 | 0.0012176
3757 | 1024.5 | 4180 | 0.05 | 2.8587 | 200 | 200 | 13.5 | 599 | 610 | 8.43 | 9.8709 | 260.489 | 0.0012166
3758 | 1024.5 | 4180 | 0.05 | 2.8587 | 200 | 200 | 13.5 | 599 | 610 | 8.43 | 9.8696 | 260.269 | 0.0012155
3759 | 1024.5 | 4180 | 0.05 | 2.8587 | 200 | 200 | 13.5 | 599 | 610 | 8.43 | 9.8684 | 260.0493 | 0.0012145
3760 | 1024.5 | 4180 | 0.05 | 2.8587 | 200 | 200 | 13.5 | 599 | 610 | 8.43 | 9.8672 | 259.8297 | 0.0012135
3761 | 1024.5 | 4180 | 0.05 | 2.8587 | 200 | 200 | 13.5 | 599 | 610 | 8.43 | 9.866 | 259.6103 | 0.0012124
3762 | 1024.5 | 4180 | 0.05 | 2.8587 | 200 | 200 | 13.5 | 599 | 610 | 8.43 | 9.8648 | 259.3911 | 0.0012114
3763 | 1024.5 | 4180 | 0.05 | 2.8587 | 200 | 200 | 13.5 | 599 | 610 | 8.43 | 9.8636 | 259.1721 | 0.0012104
3764 | 1024.5 | 4180 | 0.05 | 2.8587 | 200 | 200 | 13.5 | 599 | 610 | 8.43 | 9.8624 | 258.9533 | 0.0012094
3765 | 1024.5 | 4180 | 0.05 | 2.8587 | 200 | 200 | 13.5 | 599 | 610 | 8.43 | 9.8612 | 258.7347 | 0.0012084
3766 | 1024.5 | 4180 | 0.05 | 2.8587 | 200 | 200 | 13.5 | 599 | 610 | 8.43 | 9.8599 | 258.5162 | 0.0012073
3767 | 1024.5 | 4180 | 0.05 | 2.8587 | 200 | 200 | 13.5 | 599 | 610 | 8.43 | 9.8587 | 258.2979 | 0.0012063
3768 | 1024.5 | 4180 | 0.05 | 2.8587 | 200 | 200 | 13.5 | 599 | 610 | 8.43 | 9.8575 | 258.0798 | 0.0012053
3769 | 1024.5 | 4180 | 0.05 | 2.8587 | 200 | 200 | 13.5 | 599 | 610 | 8.43 | 9.8563 | 257.8619 | 0.0012043
3770 | 1024.5 | 4180 | 0.05 | 2.8587 | 200 | 200 | 13.5 | 599 | 610 | 8.43 | 9.8551 | 257.6442 | 0.0012033
3771 | 1024.5 | 4180 | 0.05 | 2.8587 | 200 | 200 | 13.5 | 599 | 610 | 8.43 | 9.8539 | 257.4267 | 0.0012023
3772 | 1024.5 | 4180 | 0.05 | 2.8587 | 200 | 200 | 13.5 | 599 | 610 | 8.43 | 9.8527 | 257.2093 | 0.0012012
3773 | 1024.5 | 4180 | 0.05 | 2.8587 | 200 | 200 | 13.5 | 599 | 610 | 8.43 | 9.8515 | 256.9922 | 0.0012002
3774 | 1024.5 | 4180 | 0.05 | 2.8587 | 200 | 200 | 13.5 | 599 | 610 | 8.43 | 9.8503 | 256.7752 | 0.0011992
3775 | 1024.5 | 4180 | 0.05 | 2.8587 | 200 | 200 | 13.5 | 599 | 610 | 8.43 | 9.8491 | 256.5584 | 0.0011982
3776 | 1024.5 | 4180 | 0.05 | 2.8587 | 200 | 200 | 13.5 | 599 | 610 | 8.43 | 9.8479 | 256.3418 | 0.0011972
3777 | 1024.5 | 4180 | 0.05 | 2.8587 | 200 | 200 | 13.5 | 599 | 610 | 8.43 | 9.8467 | 256.1253 | 0.0011962
3778 | 1024.5 | 4180 | 0.05 | 2.8587 | 200 | 200 | 13.5 | 599 | 610 | 8.43 | 9.8455 | 255.9091 | 0.0011952
3779 | 1024.5 | 4180 | 0.05 | 2.8587 | 200 | 200 | 13.5 | 599 | 610 | 8.43 | 9.8443 | 255.693 | 0.0011942
3780 | 1024.5 | 4180 | 0.05 | 2.8587 | 200 | 200 | 13.5 | 599 | 610 | 8.43 | 9.8431 | 255.4771 | 0.0011931
3781 | 1024.5 | 4180 | 0.05 | 2.8587 | 200 | 200 | 13.5 | 599 | 610 | 8.43 | 9.8419 | 255.2614 | 0.0011921
3782 | 1024.5 | 4180 | 0.05 | 2.8587 | 200 | 200 | 13.5 | 599 | 610 | 8.43 | 9.8408 | 255.0459 | 0.0011911
3783 | 1024.5 | 4180 | 0.05 | 2.8587 | 200 | 200 | 13.5 | 599 | 610 | 8.43 | 9.8396 | 254.8305 | 0.0011901
3784 | 1024.5 | 4180 | 0.05 | 2.8587 | 200 | 200 | 13.5 | 599 | 610 | 8.43 | 9.8384 | 254.6154 | 0.0011891
3785 | 1024.5 | 4180 | 0.05 | 2.8587 | 200 | 200 | 13.5 | 599 | 610 | 8.43 | 9.8372 | 254.4004 | 0.0011881
3786 | 1024.5 | 4180 | 0.05 | 2.8587 | 200 | 200 | 13.5 | 599 | 610 | 8.43 | 9.836 | 254.1856 | 0.0011871
3787 | 1024.5 | 4180 | 0.05 | 2.8587 | 200 | 200 | 13.5 | 599 | 610 | 8.43 | 9.8348 | 253.971 | 0.0011861
3788 | 1024.5 | 4180 | 0.05 | 2.8587 | 200 | 200 | 13.5 | 599 | 610 | 8.43 | 9.8336 | 253.7566 | 0.0011851
3789 | 1024.5 | 4180 | 0.05 | 2.8587 | 200 | 200 | 13.5 | 599 | 610 | 8.43 | 9.8324 | 253.5423 | 0.0011841
3790 | 1024.5 | 4180 | 0.05 | 2.8587 | 200 | 200 | 13.5 | 599 | 610 | 8.43 | 9.8312 | 253.3282 | 0.0011831
3791 | 1024.5 | 4180 | 0.05 | 2.8587 | 200 | 200 | 13.5 | 599 | 610 | 8.43 | 9.8301 | 253.1143 | 0.0011821
3792 | 1024.5 | 4180 | 0.05 | 2.8587 | 200 | 200 | 13.5 | 599 | 610 | 8.43 | 9.8289 | 252.9006 | 0.0011811
3793 | 1024.5 | 4180 | 0.05 | 2.8587 | 200 | 200 | 13.5 | 599 | 610 | 8.43 | 9.8277 | 252.6871 | 0.0011801
3794 | 1024.5 | 4180 | 0.05 | 2.8587 | 200 | 200 | 13.5 | 599 | 610 | 8.43 | 9.8265 | 252.4738 | 0.0011791
3795 | 1024.5 | 4180 | 0.05 | 2.8587 | 200 | 200 | 13.5 | 599 | 610 | 8.43 | 9.8253 | 252.2606 | 0.0011781
3796 | 1024.5 | 4180 | 0.05 | 2.8587 | 200 | 200 | 13.5 | 599 | 610 | 8.43 | 9.8242 | 252.0476 | 0.0011771
3797 | 1024.5 | 4180 | 0.05 | 2.8587 | 200 | 200 | 13.5 | 599 | 610 | 8.43 | 9.823 | 251.8348 | 0.0011761
3798 | 1024.5 | 4180 | 0.05 | 2.8587 | 200 | 200 | 13.5 | 599 | 610 | 8.43 | 9.8218 | 251.6222 | 0.0011751
3799 | 1024.5 | 4180 | 0.05 | 2.8587 | 200 | 200 | 13.5 | 599 | 610 | 8.43 | 9.8206 | 251.4097 | 0.0011742
3800 | 1024.5 | 4180 | 0.05 | 2.8587 | 200 | 200 | 13.5 | 599 | 610 | 8.43 | 9.8195 | 251.1974 | 0.0011732
3801 | 1024.5 | 4180 | 0.05 | 2.8587 | 200 | 200 | 13.5 | 599 | 610 | 8.43 | 9.8183 | 250.9853 | 0.0011722
3802 | 1024.5 | 4180 | 0.05 | 2.8587 | 200 | 200 | 13.5 | 599 | 610 | 8.43 | 9.8171 | 250.7734 | 0.0011712
3803 | 1024.5 | 4180 | 0.05 | 2.8587 | 200 | 200 | 13.5 | 599 | 610 | 8.43 | 9.8159 | 250.5617 | 0.0011702
3804 | 1024.5 | 4180 | 0.05 | 2.8587 | 200 | 200 | 13.5 | 599 | 610 | 8.43 | 9.8148 | 250.3501 | 0.0011692
3805 | 1024.5 | 4180 | 0.05 | 2.8587 | 200 | 200 | 13.5 | 599 | 610 | 8.43 | 9.8136 | 250.1388 | 0.0011682
3806 | 1024.5 | 4180 | 0.05 | 2.8587 | 200 | 200 | 13.5 | 599 | 610 | 8.43 | 9.8124 | 249.9276 | 0.0011672
3807 | 1024.5 | 4180 | 0.05 | 2.8587 | 200 | 200 | 13.5 | 599 | 610 | 8.43 | 9.8113 | 249.7165 | 0.0011662
3808 | 1024.5 | 4180 | 0.05 | 2.8587 | 200 | 200 | 13.5 | 599 | 610 | 8.43 | 9.8101 | 249.5057 | 0.0011653
3809 | 1024.5 | 4180 | 0.05 | 2.8587 | 200 | 200 | 13.5 | 599 | 610 | 8.43 | 9.8089 | 249.295 | 0.0011643
3810 | 1024.5 | 4180 | 0.05 | 2.8587 | 200 | 200 | 13.5 | 599 | 610 | 8.43 | 9.8078 | 249.0845 | 0.0011633
3811 | 1024.5 | 4180 | 0.05 | 2.8587 | 200 | 200 | 13.5 | 599 | 610 | 8.43 | 9.8066 | 248.8742 | 0.0011623
3812 | 1024.5 | 4180 | 0.05 | 2.8587 | 200 | 200 | 13.5 | 599 | 610 | 8.43 | 9.8055 | 248.6641 | 0.0011613
3813 | 1024.5 | 4180 | 0.05 | 2.8587 | 200 | 200 | 13.5 | 599 | 610 | 8.43 | 9.8043 | 248.4542 | 0.0011603
3814 | 1024.5 | 4180 | 0.05 | 2.8587 | 200 | 200 | 13.5 | 599 | 610 | 8.43 | 9.8031 | 248.2444 | 0.0011594
3815 | 1024.5 | 4180 | 0.05 | 2.8587 | 200 | 200 | 13.5 | 599 | 610 | 8.43 | 9.802 | 248.0348 | 0.0011584
3816 | 1024.5 | 4180 | 0.05 | 2.8587 | 200 | 200 | 13.5 | 599 | 610 | 8.43 | 9.8008 | 247.8254 | 0.0011574
3817 | 1024.5 | 4180 | 0.05 | 2.8587 | 200 | 200 | 13.5 | 599 | 610 | 8.43 | 9.7997 | 247.6161 | 0.0011564
3818 | 1024.5 | 4180 | 0.05 | 2.8587 | 200 | 200 | 13.5 | 599 | 610 | 8.43 | 9.7985 | 247.407 | 0.0011555
3819 | 1024.5 | 4180 | 0.05 | 2.8587 | 200 | 200 | 13.5 | 599 | 610 | 8.43 | 9.7973 | 247.1981 | 0.0011545
3820 | 1024.5 | 4180 | 0.05 | 2.8587 | 200 | 200 | 13.5 | 599 | 610 | 8.43 | 9.7962 | 246.9894 | 0.0011535
3821 | 1024.5 | 4180 | 0.05 | 2.8587 | 200 | 200 | 13.5 | 599 | 610 | 8.43 | 9.795 | 246.7809 | 0.0011525
3822 | 1024.5 | 4180 | 0.05 | 2.8587 | 200 | 200 | 13.5 | 599 | 610 | 8.43 | 9.7939 | 246.5725 | 0.0011516
3823 | 1024.5 | 4180 | 0.05 | 2.8587 | 200 | 200 | 13.5 | 599 | 610 | 8.43 | 9.7927 | 246.3643 | 0.0011506
3824 | 1024.5 | 4180 | 0.05 | 2.8587 | 200 | 200 | 13.5 | 599 | 610 | 8.43 | 9.7916 | 246.1563 | 0.0011496
3825 | 1024.5 | 4180 | 0.05 | 2.8587 | 200 | 200 | 13.5 | 599 | 610 | 8.43 | 9.7904 | 245.9485 | 0.0011486
3826 | 1024.5 | 4180 | 0.05 | 2.8587 | 200 | 200 | 13.5 | 599 | 610 | 8.43 | 9.7893 | 245.7408 | 0.0011477
3827 | 1024.5 | 4180 | 0.05 | 2.8587 | 200 | 200 | 13.5 | 599 | 610 | 8.43 | 9.7881 | 245.5333 | 0.0011467
3828 | 1024.5 | 4180 | 0.05 | 2.8587 | 200 | 200 | 13.5 | 599 | 610 | 8.43 | 9.787 | 245.326 | 0.0011457
3829 | 1024.5 | 4180 | 0.05 | 2.8587 | 200 | 200 | 13.5 | 599 | 610 | 8.43 | 9.7858 | 245.1189 | 0.0011448
3830 | 1024.5 | 4180 | 0.05 | 2.8587 | 200 | 200 | 13.5 | 599 | 610 | 8.43 | 9.7847 | 244.9119 | 0.0011438
3831 | 1024.5 | 4180 | 0.05 | 2.8587 | 200 | 200 | 13.5 | 599 | 610 | 8.43 | 9.7836 | 244.7052 | 0.0011428
3832 | 1024.5 | 4180 | 0.05 | 2.8587 | 200 | 200 | 13.5 | 599 | 610 | 8.43 | 9.7824 | 244.4985 | 0.0011419
3833 | 1024.5 | 4180 | 0.05 | 2.8587 | 200 | 200 | 13.5 | 599 | 610 | 8.43 | 9.7813 | 244.2921 | 0.0011409
3834 | 1024.5 | 4180 | 0.05 | 2.8587 | 200 | 200 | 13.5 | 599 | 610 | 8.43 | 9.7801 | 244.0858 | 0.0011399
3835 | 1024.5 | 4180 | 0.05 | 2.8587 | 200 | 200 | 13.5 | 599 | 610 | 8.43 | 9.779 | 243.8798 | 0.001139
3836 | 1024.5 | 4180 | 0.05 | 2.8587 | 200 | 200 | 13.5 | 599 | 610 | 8.43 | 9.7778 | 243.6738 | 0.001138
3837 | 1024.5 | 4180 | 0.05 | 2.8587 | 200 | 200 | 13.5 | 599 | 610 | 8.43 | 9.7767 | 243.4681 | 0.0011371
3838 | 1024.5 | 4180 | 0.05 | 2.8587 | 200 | 200 | 13.5 | 599 | 610 | 8.43 | 9.7756 | 243.2625 | 0.0011361
3839 | 1024.5 | 4180 | 0.05 | 2.8587 | 200 | 200 | 13.5 | 599 | 610 | 8.43 | 9.7744 | 243.0571 | 0.0011351
3840 | 1024.5 | 4180 | 0.05 | 2.8587 | 200 | 200 | 13.5 | 599 | 610 | 8.43 | 9.7733 | 242.8519 | 0.0011342
3841 | 1024.5 | 4180 | 0.05 | 2.8587 | 200 | 200 | 13.5 | 599 | 610 | 8.43 | 9.7722 | 242.6469 | 0.0011332
3842 | 1024.5 | 4180 | 0.05 | 2.8587 | 200 | 200 | 13.5 | 599 | 610 | 8.43 | 9.771 | 242.442 | 0.0011323
3843 | 1024.5 | 4180 | 0.05 | 2.8587 | 200 | 200 | 13.5 | 599 | 610 | 8.43 | 9.7699 | 242.2373 | 0.0011313
3844 | 1024.5 | 4180 | 0.05 | 2.8587 | 200 | 200 | 13.5 | 599 | 610 | 8.43 | 9.7688 | 242.0328 | 0.0011304
3845 | 1024.5 | 4180 | 0.05 | 2.8587 | 200 | 200 | 13.5 | 599 | 610 | 8.43 | 9.7676 | 241.8284 | 0.0011294
3846 | 1024.5 | 4180 | 0.05 | 2.8587 | 200 | 200 | 13.5 | 599 | 610 | 8.43 | 9.7665 | 241.6242 | 0.0011284
3847 | 1024.5 | 4180 | 0.05 | 2.8587 | 200 | 200 | 13.5 | 599 | 610 | 8.43 | 9.7654 | 241.4202 | 0.0011275
3848 | 1024.5 | 4180 | 0.05 | 2.8587 | 200 | 200 | 13.5 | 599 | 610 | 8.43 | 9.7643 | 241.2164 | 0.0011265
3849 | 1024.5 | 4180 | 0.05 | 2.8587 | 200 | 200 | 13.5 | 599 | 610 | 8.43 | 9.7631 | 241.0127 | 0.0011256
3850 | 1024.5 | 4180 | 0.05 | 2.8587 | 200 | 200 | 13.5 | 599 | 610 | 8.43 | 9.762 | 240.8092 | 0.0011246
3851 | 1024.5 | 4180 | 0.05 | 2.8587 | 200 | 200 | 13.5 | 599 | 610 | 8.43 | 9.7609 | 240.6059 | 0.0011237
3852 | 1024.5 | 4180 | 0.05 | 2.8587 | 200 | 200 | 13.5 | 599 | 610 | 8.43 | 9.7598 | 240.4028 | 0.0011227
3853 | 1024.5 | 4180 | 0.05 | 2.8587 | 200 | 200 | 13.5 | 599 | 610 | 8.43 | 9.7586 | 240.1998 | 0.0011218
3854 | 1024.5 | 4180 | 0.05 | 2.8587 | 200 | 200 | 13.5 | 599 | 610 | 8.43 | 9.7575 | 239.997 | 0.0011209
3855 | 1024.5 | 4180 | 0.05 | 2.8587 | 200 | 200 | 13.5 | 599 | 610 | 8.43 | 9.7564 | 239.7943 | 0.0011199
3856 | 1024.5 | 4180 | 0.05 | 2.8587 | 200 | 200 | 13.5 | 599 | 610 | 8.43 | 9.7553 | 239.5919 | 0.001119
3857 | 1024.5 | 4180 | 0.05 | 2.8587 | 200 | 200 | 13.5 | 599 | 610 | 8.43 | 9.7541 | 239.3896 | 0.001118
3858 | 1024.5 | 4180 | 0.05 | 2.8587 | 200 | 200 | 13.5 | 599 | 610 | 8.43 | 9.753 | 239.1875 | 0.0011171
3859 | 1024.5 | 4180 | 0.05 | 2.8587 | 200 | 200 | 13.5 | 599 | 610 | 8.43 | 9.7519 | 238.9855 | 0.0011161
3860 | 1024.5 | 4180 | 0.05 | 2.8587 | 200 | 200 | 13.5 | 599 | 610 | 8.43 | 9.7508 | 238.7837 | 0.0011152
3861 | 1024.5 | 4180 | 0.05 | 2.8587 | 200 | 200 | 13.5 | 599 | 610 | 8.43 | 9.7497 | 238.5821 | 0.0011142
3862 | 1024.5 | 4180 | 0.05 | 2.8587 | 200 | 200 | 13.5 | 599 | 610 | 8.43 | 9.7486 | 238.3807 | 0.0011133
3863 | 1024.5 | 4180 | 0.05 | 2.8587 | 200 | 200 | 13.5 | 599 | 610 | 8.43 | 9.7475 | 238.1794 | 0.0011124
3864 | 1024.5 | 4180 | 0.05 | 2.8587 | 200 | 200 | 13.5 | 599 | 610 | 8.43 | 9.7463 | 237.9783 | 0.0011114
3865 | 1024.5 | 4180 | 0.05 | 2.8587 | 200 | 200 | 13.5 | 599 | 610 | 8.43 | 9.7452 | 237.7774 | 0.0011105
3866 | 1024.5 | 4180 | 0.05 | 2.8587 | 200 | 200 | 13.5 | 599 | 610 | 8.43 | 9.7441 | 237.5766 | 0.0011095
3867 | 1024.5 | 4180 | 0.05 | 2.8587 | 200 | 200 | 13.5 | 599 | 610 | 8.43 | 9.743 | 237.376 | 0.0011086
3868 | 1024.5 | 4180 | 0.05 | 2.8587 | 200 | 200 | 13.5 | 599 | 610 | 8.43 | 9.7419 | 237.1756 | 0.0011077
3869 | 1024.5 | 4180 | 0.05 | 2.8587 | 200 | 200 | 13.5 | 599 | 610 | 8.43 | 9.7408 | 236.9754 | 0.0011067
3870 | 1024.5 | 4180 | 0.05 | 2.8587 | 200 | 200 | 13.5 | 599 | 610 | 8.43 | 9.7397 | 236.7753 | 0.0011058
3871 | 1024.5 | 4180 | 0.05 | 2.8587 | 200 | 200 | 13.5 | 599 | 610 | 8.43 | 9.7386 | 236.5754 | 0.0011049
3872 | 1024.5 | 4180 | 0.05 | 2.8587 | 200 | 200 | 13.5 | 599 | 610 | 8.43 | 9.7375 | 236.3756 | 0.0011039
3873 | 1024.5 | 4180 | 0.05 | 2.8587 | 200 | 200 | 13.5 | 599 | 610 | 8.43 | 9.7364 | 236.176 | 0.001103
3874 | 1024.5 | 4180 | 0.05 | 2.8587 | 200 | 200 | 13.5 | 599 | 610 | 8.43 | 9.7353 | 235.9766 | 0.0011021
3875 | 1024.5 | 4180 | 0.05 | 2.8587 | 200 | 200 | 13.5 | 599 | 610 | 8.43 | 9.7342 | 235.7774 | 0.0011011
3876 | 1024.5 | 4180 | 0.05 | 2.8587 | 200 | 200 | 13.5 | 599 | 610 | 8.43 | 9.7331 | 235.5783 | 0.0011002
3877 | 1024.5 | 4180 | 0.05 | 2.8587 | 200 | 200 | 13.5 | 599 | 610 | 8.43 | 9.732 | 235.3794 | 0.0010993
3878 | 1024.5 | 4180 | 0.05 | 2.8587 | 200 | 200 | 13.5 | 599 | 610 | 8.43 | 9.7309 | 235.1807 | 0.0010984
3879 | 1024.5 | 4180 | 0.05 | 2.8587 | 200 | 200 | 13.5 | 599 | 610 | 8.43 | 9.7298 | 234.9821 | 0.0010974
3880 | 1024.5 | 4180 | 0.05 | 2.8587 | 200 | 200 | 13.5 | 599 | 610 | 8.43 | 9.7287 | 234.7837 | 0.0010965
3881 | 1024.5 | 4180 | 0.05 | 2.8587 | 200 | 200 | 13.5 | 599 | 610 | 8.43 | 9.7276 | 234.5855 | 0.0010956
3882 | 1024.5 | 4180 | 0.05 | 2.8587 | 200 | 200 | 13.5 | 599 | 610 | 8.43 | 9.7265 | 234.3874 | 0.0010947
3883 | 1024.5 | 4180 | 0.05 | 2.8587 | 200 | 200 | 13.5 | 599 | 610 | 8.43 | 9.7254 | 234.1895 | 0.0010937
3884 | 1024.5 | 4180 | 0.05 | 2.8587 | 200 | 200 | 13.5 | 599 | 610 | 8.43 | 9.7243 | 233.9918 | 0.0010928
3885 | 1024.5 | 4180 | 0.05 | 2.8587 | 200 | 200 | 13.5 | 599 | 610 | 8.43 | 9.7232 | 233.7942 | 0.0010919
3886 | 1024.5 | 4180 | 0.05 | 2.8587 | 200 | 200 | 13.5 | 599 | 610 | 8.43 | 9.7221 | 233.5968 | 0.001091
3887 | 1024.5 | 4180 | 0.05 | 2.8587 | 200 | 200 | 13.5 | 599 | 610 | 8.43 | 9.721 | 233.3996 | 0.00109
3888 | 1024.5 | 4180 | 0.05 | 2.8587 | 200 | 200 | 13.5 | 599 | 610 | 8.43 | 9.7199 | 233.2025 | 0.0010891
3889 | 1024.5 | 4180 | 0.05 | 2.8587 | 200 | 200 | 13.5 | 599 | 610 | 8.43 | 9.7188 | 233.0056 | 0.0010882
3890 | 1024.5 | 4180 | 0.05 | 2.8587 | 200 | 200 | 13.5 | 599 | 610 | 8.43 | 9.7177 | 232.8089 | 0.0010873
3891 | 1024.5 | 4180 | 0.05 | 2.8587 | 200 | 200 | 13.5 | 599 | 610 | 8.43 | 9.7167 | 232.6123 | 0.0010864
3892 | 1024.5 | 4180 | 0.05 | 2.8587 | 200 | 200 | 13.5 | 599 | 610 | 8.43 | 9.7156 | 232.4159 | 0.0010854
3893 | 1024.5 | 4180 | 0.05 | 2.8587 | 200 | 200 | 13.5 | 599 | 610 | 8.43 | 9.7145 | 232.2197 | 0.0010845
3894 | 1024.5 | 4180 | 0.05 | 2.8587 | 200 | 200 | 13.5 | 599 | 610 | 8.43 | 9.7134 | 232.0236 | 0.0010836
3895 | 1024.5 | 4180 | 0.05 | 2.8587 | 200 | 200 | 13.5 | 599 | 610 | 8.43 | 9.7123 | 231.8277 | 0.0010827
3896 | 1024.5 | 4180 | 0.05 | 2.8587 | 200 | 200 | 13.5 | 599 | 610 | 8.43 | 9.7112 | 231.632 | 0.0010818
3897 | 1024.5 | 4180 | 0.05 | 2.8587 | 200 | 200 | 13.5 | 599 | 610 | 8.43 | 9.7102 | 231.4364 | 0.0010809
3898 | 1024.5 | 4180 | 0.05 | 2.8587 | 200 | 200 | 13.5 | 599 | 610 | 8.43 | 9.7091 | 231.241 | 0.00108
3899 | 1024.5 | 4180 | 0.05 | 2.8587 | 200 | 200 | 13.5 | 599 | 610 | 8.43 | 9.708 | 231.0457 | 0.001079
3900 | 1024.5 | 4180 | 0.05 | 2.8587 | 200 | 200 | 13.5 | 599 | 610 | 8.43 | 9.7069 | 230.8507 | 0.0010781
3901 | 1024.5 | 4180 | 0.05 | 2.8587 | 200 | 200 | 13.5 | 599 | 610 | 8.43 | 9.7058 | 230.6557 | 0.0010772
3902 | 1024.5 | 4180 | 0.05 | 2.8587 | 200 | 200 | 13.5 | 599 | 610 | 8.43 | 9.7048 | 230.461 | 0.0010763
3903 | 1024.5 | 4180 | 0.05 | 2.8587 | 200 | 200 | 13.5 | 599 | 610 | 8.43 | 9.7037 | 230.2664 | 0.0010754
3904 | 1024.5 | 4180 | 0.05 | 2.8587 | 200 | 200 | 13.5 | 599 | 610 | 8.43 | 9.7026 | 230.072 | 0.0010745
3905 | 1024.5 | 4180 | 0.05 | 2.8587 | 200 | 200 | 13.5 | 599 | 610 | 8.43 | 9.7015 | 229.8777 | 0.0010736
3906 | 1024.5 | 4180 | 0.05 | 2.8587 | 200 | 200 | 13.5 | 599 | 610 | 8.43 | 9.7005 | 229.6836 | 0.0010727
3907 | 1024.5 | 4180 | 0.05 | 2.8587 | 200 | 200 | 13.5 | 599 | 610 | 8.43 | 9.6994 | 229.4897 | 0.0010718
3908 | 1024.5 | 4180 | 0.05 | 2.8587 | 200 | 200 | 13.5 | 599 | 610 | 8.43 | 9.6983 | 229.2959 | 0.0010709
3909 | 1024.5 | 4180 | 0.05 | 2.8587 | 200 | 200 | 13.5 | 599 | 610 | 8.43 | 9.6972 | 229.1023 | 0.00107
3910 | 1024.5 | 4180 | 0.05 | 2.8587 | 200 | 200 | 13.5 | 599 | 610 | 8.43 | 9.6962 | 228.9089 | 0.0010691
3911 | 1024.5 | 4180 | 0.05 | 2.8587 | 200 | 200 | 13.5 | 599 | 610 | 8.43 | 9.6951 | 228.7156 | 0.0010682
3912 | 1024.5 | 4180 | 0.05 | 2.8587 | 200 | 200 | 13.5 | 599 | 610 | 8.43 | 9.694 | 228.5225 | 0.0010673
3913 | 1024.5 | 4180 | 0.05 | 2.8587 | 200 | 200 | 13.5 | 599 | 610 | 8.43 | 9.693 | 228.3296 | 0.0010664
3914 | 1024.5 | 4180 | 0.05 | 2.8587 | 200 | 200 | 13.5 | 599 | 610 | 8.43 | 9.6919 | 228.1368 | 0.0010655
3915 | 1024.5 | 4180 | 0.05 | 2.8587 | 200 | 200 | 13.5 | 599 | 610 | 8.43 | 9.6908 | 227.9442 | 0.0010646
3916 | 1024.5 | 4180 | 0.05 | 2.8587 | 200 | 200 | 13.5 | 599 | 610 | 8.43 | 9.6898 | 227.7517 | 0.0010637
3917 | 1024.5 | 4180 | 0.05 | 2.8587 | 200 | 200 | 13.5 | 599 | 610 | 8.43 | 9.6887 | 227.5594 | 0.0010628
3918 | 1024.5 | 4180 | 0.05 | 2.8587 | 200 | 200 | 13.5 | 599 | 610 | 8.43 | 9.6877 | 227.3673 | 0.0010619
3919 | 1024.5 | 4180 | 0.05 | 2.8587 | 200 | 200 | 13.5 | 599 | 610 | 8.43 | 9.6866 | 227.1753 | 0.001061
3920 | 1024.5 | 4180 | 0.05 | 2.8587 | 200 | 200 | 13.5 | 599 | 610 | 8.43 | 9.6855 | 226.9835 | 0.0010601
3921 | 1024.5 | 4180 | 0.05 | 2.8587 | 200 | 200 | 13.5 | 599 | 610 | 8.43 | 9.6845 | 226.7919 | 0.0010592
3922 | 1024.5 | 4180 | 0.05 | 2.8587 | 200 | 200 | 13.5 | 599 | 610 | 8.43 | 9.6834 | 226.6004 | 0.0010583
3923 | 1024.5 | 4180 | 0.05 | 2.8587 | 200 | 200 | 13.5 | 599 | 610 | 8.43 | 9.6823 | 226.409 | 0.0010574
3924 | 1024.5 | 4180 | 0.05 | 2.8587 | 200 | 200 | 13.5 | 599 | 610 | 8.43 | 9.6813 | 226.2179 | 0.0010565
3925 | 1024.5 | 4180 | 0.05 | 2.8587 | 200 | 200 | 13.5 | 599 | 610 | 8.43 | 9.6802 | 226.0269 | 0.0010556
3926 | 1024.5 | 4180 | 0.05 | 2.8587 | 200 | 200 | 13.5 | 599 | 610 | 8.43 | 9.6792 | 225.836 | 0.0010547
3927 | 1024.5 | 4180 | 0.05 | 2.8587 | 200 | 200 | 13.5 | 599 | 610 | 8.43 | 9.6781 | 225.6454 | 0.0010538
3928 | 1024.5 | 4180 | 0.05 | 2.8587 | 200 | 200 | 13.5 | 599 | 610 | 8.43 | 9.6771 | 225.4548 | 0.0010529
3929 | 1024.5 | 4180 | 0.05 | 2.8587 | 200 | 200 | 13.5 | 599 | 610 | 8.43 | 9.676 | 225.2645 | 0.001052
3930 | 1024.5 | 4180 | 0.05 | 2.8587 | 200 | 200 | 13.5 | 599 | 610 | 8.43 | 9.675 | 225.0743 | 0.0010512
3931 | 1024.5 | 4180 | 0.05 | 2.8587 | 200 | 200 | 13.5 | 599 | 610 | 8.43 | 9.6739 | 224.8843 | 0.0010503
3932 | 1024.5 | 4180 | 0.05 | 2.8587 | 200 | 200 | 13.5 | 599 | 610 | 8.43 | 9.6729 | 224.6944 | 0.0010494
3933 | 1024.5 | 4180 | 0.05 | 2.8587 | 200 | 200 | 13.5 | 599 | 610 | 8.43 | 9.6718 | 224.5047 | 0.0010485
3934 | 1024.5 | 4180 | 0.05 | 2.8587 | 200 | 200 | 13.5 | 599 | 610 | 8.43 | 9.6708 | 224.3151 | 0.0010476
3935 | 1024.5 | 4180 | 0.05 | 2.8587 | 200 | 200 | 13.5 | 599 | 610 | 8.43 | 9.6697 | 224.1257 | 0.0010467
3936 | 1024.5 | 4180 | 0.05 | 2.8587 | 200 | 200 | 13.5 | 599 | 610 | 8.43 | 9.6687 | 223.9365 | 0.0010458
3937 | 1024.5 | 4180 | 0.05 | 2.8587 | 200 | 200 | 13.5 | 599 | 610 | 8.43 | 9.6676 | 223.7474 | 0.001045
3938 | 1024.5 | 4180 | 0.05 | 2.8587 | 200 | 200 | 13.5 | 599 | 610 | 8.43 | 9.6666 | 223.5585 | 0.0010441
3939 | 1024.5 | 4180 | 0.05 | 2.8587 | 200 | 200 | 13.5 | 599 | 610 | 8.43 | 9.6655 | 223.3697 | 0.0010432
3940 | 1024.5 | 4180 | 0.05 | 2.8587 | 200 | 200 | 13.5 | 599 | 610 | 8.43 | 9.6645 | 223.1811 | 0.0010423
3941 | 1024.5 | 4180 | 0.05 | 2.8587 | 200 | 200 | 13.5 | 599 | 610 | 8.43 | 9.6635 | 222.9927 | 0.0010414
3942 | 1024.5 | 4180 | 0.05 | 2.8587 | 200 | 200 | 13.5 | 599 | 610 | 8.43 | 9.6624 | 222.8044 | 0.0010406
3943 | 1024.5 | 4180 | 0.05 | 2.8587 | 200 | 200 | 13.5 | 599 | 610 | 8.43 | 9.6614 | 222.6163 | 0.0010397
3944 | 1024.5 | 4180 | 0.05 | 2.8587 | 200 | 200 | 13.5 | 599 | 610 | 8.43 | 9.6603 | 222.4283 | 0.0010388
3945 | 1024.5 | 4180 | 0.05 | 2.8587 | 200 | 200 | 13.5 | 599 | 610 | 8.43 | 9.6593 | 222.2405 | 0.0010379
3946 | 1024.5 | 4180 | 0.05 | 2.8587 | 200 | 200 | 13.5 | 599 | 610 | 8.43 | 9.6583 | 222.0529 | 0.001037
3947 | 1024.5 | 4180 | 0.05 | 2.8587 | 200 | 200 | 13.5 | 599 | 610 | 8.43 | 9.6572 | 221.8654 | 0.0010362
3948 | 1024.5 | 4180 | 0.05 | 2.8587 | 200 | 200 | 13.5 | 599 | 610 | 8.43 | 9.6562 | 221.6781 | 0.0010353
3949 | 1024.5 | 4180 | 0.05 | 2.8587 | 200 | 200 | 13.5 | 599 | 610 | 8.43 | 9.6551 | 221.4909 | 0.0010344
3950 | 1024.5 | 4180 | 0.05 | 2.8587 | 200 | 200 | 13.5 | 599 | 610 | 8.43 | 9.6541 | 221.3039 | 0.0010335
3951 | 1024.5 | 4180 | 0.05 | 2.8587 | 200 | 200 | 13.5 | 599 | 610 | 8.43 | 9.6531 | 221.117 | 0.0010327
3952 | 1024.5 | 4180 | 0.05 | 2.8587 | 200 | 200 | 13.5 | 599 | 610 | 8.43 | 9.652 | 220.9304 | 0.0010318
3953 | 1024.5 | 4180 | 0.05 | 2.8587 | 200 | 200 | 13.5 | 599 | 610 | 8.43 | 9.651 | 220.7438 | 0.0010309
3954 | 1024.5 | 4180 | 0.05 | 2.8587 | 200 | 200 | 13.5 | 599 | 610 | 8.43 | 9.65 | 220.5574 | 0.0010301
3955 | 1024.5 | 4180 | 0.05 | 2.8587 | 200 | 200 | 13.5 | 599 | 610 | 8.43 | 9.649 | 220.3712 | 0.0010292
3956 | 1024.5 | 4180 | 0.05 | 2.8587 | 200 | 200 | 13.5 | 599 | 610 | 8.43 | 9.6479 | 220.1851 | 0.0010283
3957 | 1024.5 | 4180 | 0.05 | 2.8587 | 200 | 200 | 13.5 | 599 | 610 | 8.43 | 9.6469 | 219.9992 | 0.0010275
3958 | 1024.5 | 4180 | 0.05 | 2.8587 | 200 | 200 | 13.5 | 599 | 610 | 8.43 | 9.6459 | 219.8135 | 0.0010266
3959 | 1024.5 | 4180 | 0.05 | 2.8587 | 200 | 200 | 13.5 | 599 | 610 | 8.43 | 9.6448 | 219.6279 | 0.0010257
3960 | 1024.5 | 4180 | 0.05 | 2.8587 | 200 | 200 | 13.5 | 599 | 610 | 8.43 | 9.6438 | 219.4425 | 0.0010249
3961 | 1024.5 | 4180 | 0.05 | 2.8587 | 200 | 200 | 13.5 | 599 | 610 | 8.43 | 9.6428 | 219.2572 | 0.001024
3962 | 1024.5 | 4180 | 0.05 | 2.8587 | 200 | 200 | 13.5 | 599 | 610 | 8.43 | 9.6418 | 219.0721 | 0.0010231
3963 | 1024.5 | 4180 | 0.05 | 2.8587 | 200 | 200 | 13.5 | 599 | 610 | 8.43 | 9.6407 | 218.8871 | 0.0010223
3964 | 1024.5 | 4180 | 0.05 | 2.8587 | 200 | 200 | 13.5 | 599 | 610 | 8.43 | 9.6397 | 218.7023 | 0.0010214
3965 | 1024.5 | 4180 | 0.05 | 2.8587 | 200 | 200 | 13.5 | 599 | 610 | 8.43 | 9.6387 | 218.5176 | 0.0010205
3966 | 1024.5 | 4180 | 0.05 | 2.8587 | 200 | 200 | 13.5 | 599 | 610 | 8.43 | 9.6377 | 218.3331 | 0.0010197
3967 | 1024.5 | 4180 | 0.05 | 2.8587 | 200 | 200 | 13.5 | 599 | 610 | 8.43 | 9.6367 | 218.1488 | 0.0010188
3968 | 1024.5 | 4180 | 0.05 | 2.8587 | 200 | 200 | 13.5 | 599 | 610 | 8.43 | 9.6356 | 217.9646 | 0.001018
3969 | 1024.5 | 4180 | 0.05 | 2.8587 | 200 | 200 | 13.5 | 599 | 610 | 8.43 | 9.6346 | 217.7806 | 0.0010171
3970 | 1024.5 | 4180 | 0.05 | 2.8587 | 200 | 200 | 13.5 | 599 | 610 | 8.43 | 9.6336 | 217.5967 | 0.0010162
3971 | 1024.5 | 4180 | 0.05 | 2.8587 | 200 | 200 | 13.5 | 599 | 610 | 8.43 | 9.6326 | 217.413 | 0.0010154
3972 | 1024.5 | 4180 | 0.05 | 2.8587 | 200 | 200 | 13.5 | 599 | 610 | 8.43 | 9.6316 | 217.2294 | 0.0010145
3973 | 1024.5 | 4180 | 0.05 | 2.8587 | 200 | 200 | 13.5 | 599 | 610 | 8.43 | 9.6306 | 217.046 | 0.0010137
3974 | 1024.5 | 4180 | 0.05 | 2.8587 | 200 | 200 | 13.5 | 599 | 610 | 8.43 | 9.6295 | 216.8627 | 0.0010128
3975 | 1024.5 | 4180 | 0.05 | 2.8587 | 200 | 200 | 13.5 | 599 | 610 | 8.43 | 9.6285 | 216.6796 | 0.001012
3976 | 1024.5 | 4180 | 0.05 | 2.8587 | 200 | 200 | 13.5 | 599 | 610 | 8.43 | 9.6275 | 216.4967 | 0.0010111
3977 | 1024.5 | 4180 | 0.05 | 2.8587 | 200 | 200 | 13.5 | 599 | 610 | 8.43 | 9.6265 | 216.3139 | 0.0010102
3978 | 1024.5 | 4180 | 0.05 | 2.8587 | 200 | 200 | 13.5 | 599 | 610 | 8.43 | 9.6255 | 216.1312 | 0.0010094
3979 | 1024.5 | 4180 | 0.05 | 2.8587 | 200 | 200 | 13.5 | 599 | 610 | 8.43 | 9.6245 | 215.9487 | 0.0010085
3980 | 1024.5 | 4180 | 0.05 | 2.8587 | 200 | 200 | 13.5 | 599 | 610 | 8.43 | 9.6235 | 215.7664 | 0.0010077
3981 | 1024.5 | 4180 | 0.05 | 2.8587 | 200 | 200 | 13.5 | 599 | 610 | 8.43 | 9.6225 | 215.5842 | 0.0010068
3982 | 1024.5 | 4180 | 0.05 | 2.8587 | 200 | 200 | 13.5 | 599 | 610 | 8.43 | 9.6215 | 215.4022 | 0.001006
3983 | 1024.5 | 4180 | 0.05 | 2.8587 | 200 | 200 | 13.5 | 599 | 610 | 8.43 | 9.6205 | 215.2203 | 0.0010051
3984 | 1024.5 | 4180 | 0.05 | 2.8587 | 200 | 200 | 13.5 | 599 | 610 | 8.43 | 9.6195 | 215.0386 | 0.0010043
3985 | 1024.5 | 4180 | 0.05 | 2.8587 | 200 | 200 | 13.5 | 599 | 610 | 8.43 | 9.6185 | 214.8571 | 0.0010034
3986 | 1024.5 | 4180 | 0.05 | 2.8587 | 200 | 200 | 13.5 | 599 | 610 | 8.43 | 9.6174 | 214.6757 | 0.0010026
3987 | 1024.5 | 4180 | 0.05 | 2.8587 | 200 | 200 | 13.5 | 599 | 610 | 8.43 | 9.6164 | 214.4944 | 0.0010017
3988 | 1024.5 | 4180 | 0.05 | 2.8587 | 200 | 200 | 13.5 | 599 | 610 | 8.43 | 9.6154 | 214.3133 | 0.0010009
3989 | 1024.5 | 4180 | 0.05 | 2.8587 | 200 | 200 | 13.5 | 599 | 610 | 8.43 | 9.6144 | 214.1323 | 0.0010001
3990 | 1024.5 | 4180 | 0.05 | 2.8587 | 200 | 200 | 13.5 | 599 | 610 | 8.43 | 9.6134 | 213.9516 | 0.00099921
3991 | 1024.5 | 4180 | 0.05 | 2.8587 | 200 | 200 | 13.5 | 599 | 610 | 8.43 | 9.6124 | 213.7709 | 0.00099837
3992 | 1024.5 | 4180 | 0.05 | 2.8587 | 200 | 200 | 13.5 | 599 | 610 | 8.43 | 9.6114 | 213.5904 | 0.00099752
3993 | 1024.5 | 4180 | 0.05 | 2.8587 | 200 | 200 | 13.5 | 599 | 610 | 8.43 | 9.6104 | 213.4101 | 0.00099668
3994 | 1024.5 | 4180 | 0.05 | 2.8587 | 200 | 200 | 13.5 | 599 | 610 | 8.43 | 9.6095 | 213.2299 | 0.00099584
3995 | 1024.5 | 4180 | 0.05 | 2.8587 | 200 | 200 | 13.5 | 599 | 610 | 8.43 | 9.6085 | 213.0499 | 0.000995
3996 | 1024.5 | 4180 | 0.05 | 2.8587 | 200 | 200 | 13.5 | 599 | 610 | 8.43 | 9.6075 | 212.87 | 0.00099416
3997 | 1024.5 | 4180 | 0.05 | 2.8587 | 200 | 200 | 13.5 | 599 | 610 | 8.43 | 9.6065 | 212.6902 | 0.00099332
3998 | 1024.5 | 4180 | 0.05 | 2.8587 | 200 | 200 | 13.5 | 599 | 610 | 8.43 | 9.6055 | 212.5107 | 0.00099248
3999 | 1024.5 | 4180 | 0.05 | 2.8587 | 200 | 200 | 13.5 | 599 | 610 | 8.43 | 9.6045 | 212.3312 | 0.00099164
4000 | 1024.5 | 4180 | 0.05 | 2.8587 | 200 | 200 | 13.5 | 599 | 610 | 8.43 | 9.6035 | 212.152 | 0.00099081
4001 | 1024.5 | 4180 | 0.05 | 2.8587 | 200 | 200 | 13.5 | 599 | 610 | 8.43 | 9.6025 | 211.9728 | 0.00098997
4002 | 1024.5 | 4180 | 0.05 | 2.8587 | 200 | 200 | 13.5 | 599 | 610 | 8.43 | 9.6015 | 211.7939 | 0.00098913
4003 | 1024.5 | 4180 | 0.05 | 2.8587 | 200 | 200 | 13.5 | 599 | 610 | 8.43 | 9.6005 | 211.615 | 0.0009883
4004 | 1024.5 | 4180 | 0.05 | 2.8587 | 200 | 200 | 13.5 | 599 | 610 | 8.43 | 9.5995 | 211.4364 | 0.00098746
4005 | 1024.5 | 4180 | 0.05 | 2.8587 | 200 | 200 | 13.5 | 599 | 610 | 8.43 | 9.5985 | 211.2578 | 0.00098663
4006 | 1024.5 | 4180 | 0.05 | 2.8587 | 200 | 200 | 13.5 | 599 | 610 | 8.43 | 9.5976 | 211.0795 | 0.0009858
4007 | 1024.5 | 4180 | 0.05 | 2.8587 | 200 | 200 | 13.5 | 599 | 610 | 8.43 | 9.5966 | 210.9012 | 0.00098497
4008 | 1024.5 | 4180 | 0.05 | 2.8587 | 200 | 200 | 13.5 | 599 | 610 | 8.43 | 9.5956 | 210.7232 | 0.00098413
4009 | 1024.5 | 4180 | 0.05 | 2.8587 | 200 | 200 | 13.5 | 599 | 610 | 8.43 | 9.5946 | 210.5453 | 0.0009833
4010 | 1024.5 | 4180 | 0.05 | 2.8587 | 200 | 200 | 13.5 | 599 | 610 | 8.43 | 9.5936 | 210.3675 | 0.00098247
4011 | 1024.5 | 4180 | 0.05 | 2.8587 | 200 | 200 | 13.5 | 599 | 610 | 8.43 | 9.5926 | 210.1899 | 0.00098164
4012 | 1024.5 | 4180 | 0.05 | 2.8587 | 200 | 200 | 13.5 | 599 | 610 | 8.43 | 9.5917 | 210.0124 | 0.00098081
4013 | 1024.5 | 4180 | 0.05 | 2.8587 | 200 | 200 | 13.5 | 599 | 610 | 8.43 | 9.5907 | 209.8351 | 0.00097999
4014 | 1024.5 | 4180 | 0.05 | 2.8587 | 200 | 200 | 13.5 | 599 | 610 | 8.43 | 9.5897 | 209.6579 | 0.00097916
4015 | 1024.5 | 4180 | 0.05 | 2.8587 | 200 | 200 | 13.5 | 599 | 610 | 8.43 | 9.5887 | 209.4809 | 0.00097833
4016 | 1024.5 | 4180 | 0.05 | 2.8587 | 200 | 200 | 13.5 | 599 | 610 | 8.43 | 9.5877 | 209.304 | 0.00097751
4017 | 1024.5 | 4180 | 0.05 | 2.8587 | 200 | 200 | 13.5 | 599 | 610 | 8.43 | 9.5868 | 209.1273 | 0.00097668
4018 | 1024.5 | 4180 | 0.05 | 2.8587 | 200 | 200 | 13.5 | 599 | 610 | 8.43 | 9.5858 | 208.9507 | 0.00097586
4019 | 1024.5 | 4180 | 0.05 | 2.8587 | 200 | 200 | 13.5 | 599 | 610 | 8.43 | 9.5848 | 208.7743 | 0.00097503
4020 | 1024.5 | 4180 | 0.05 | 2.8587 | 200 | 200 | 13.5 | 599 | 610 | 8.43 | 9.5838 | 208.598 | 0.00097421
4021 | 1024.5 | 4180 | 0.05 | 2.8587 | 200 | 200 | 13.5 | 599 | 610 | 8.43 | 9.5829 | 208.4219 | 0.00097339
4022 | 1024.5 | 4180 | 0.05 | 2.8587 | 200 | 200 | 13.5 | 599 | 610 | 8.43 | 9.5819 | 208.2459 | 0.00097256
4023 | 1024.5 | 4180 | 0.05 | 2.8587 | 200 | 200 | 13.5 | 599 | 610 | 8.43 | 9.5809 | 208.0701 | 0.00097174
4024 | 1024.5 | 4180 | 0.05 | 2.8587 | 200 | 200 | 13.5 | 599 | 610 | 8.43 | 9.5799 | 207.8944 | 0.00097092
4025 | 1024.5 | 4180 | 0.05 | 2.8587 | 200 | 200 | 13.5 | 599 | 610 | 8.43 | 9.579 | 207.7189 | 0.0009701
4026 | 1024.5 | 4180 | 0.05 | 2.8587 | 200 | 200 | 13.5 | 599 | 610 | 8.43 | 9.578 | 207.5435 | 0.00096928
4027 | 1024.5 | 4180 | 0.05 | 2.8587 | 200 | 200 | 13.5 | 599 | 610 | 8.43 | 9.577 | 207.3683 | 0.00096847
4028 | 1024.5 | 4180 | 0.05 | 2.8587 | 200 | 200 | 13.5 | 599 | 610 | 8.43 | 9.5761 | 207.1932 | 0.00096765
4029 | 1024.5 | 4180 | 0.05 | 2.8587 | 200 | 200 | 13.5 | 599 | 610 | 8.43 | 9.5751 | 207.0183 | 0.00096683
4030 | 1024.5 | 4180 | 0.05 | 2.8587 | 200 | 200 | 13.5 | 599 | 610 | 8.43 | 9.5741 | 206.8435 | 0.00096601
4031 | 1024.5 | 4180 | 0.05 | 2.8587 | 200 | 200 | 13.5 | 599 | 610 | 8.43 | 9.5732 | 206.6688 | 0.0009652
4032 | 1024.5 | 4180 | 0.05 | 2.8587 | 200 | 200 | 13.5 | 599 | 610 | 8.43 | 9.5722 | 206.4943 | 0.00096438
4033 | 1024.5 | 4180 | 0.05 | 2.8587 | 200 | 200 | 13.5 | 599 | 610 | 8.43 | 9.5712 | 206.32 | 0.00096357
4034 | 1024.5 | 4180 | 0.05 | 2.8587 | 200 | 200 | 13.5 | 599 | 610 | 8.43 | 9.5703 | 206.1458 | 0.00096276
4035 | 1024.5 | 4180 | 0.05 | 2.8587 | 200 | 200 | 13.5 | 599 | 610 | 8.43 | 9.5693 | 205.9717 | 0.00096194
4036 | 1024.5 | 4180 | 0.05 | 2.8587 | 200 | 200 | 13.5 | 599 | 610 | 8.43 | 9.5683 | 205.7978 | 0.00096113
4037 | 1024.5 | 4180 | 0.05 | 2.8587 | 200 | 200 | 13.5 | 599 | 610 | 8.43 | 9.5674 | 205.6241 | 0.00096032
4038 | 1024.5 | 4180 | 0.05 | 2.8587 | 200 | 200 | 13.5 | 599 | 610 | 8.43 | 9.5664 | 205.4504 | 0.00095951
4039 | 1024.5 | 4180 | 0.05 | 2.8587 | 200 | 200 | 13.5 | 599 | 610 | 8.43 | 9.5655 | 205.277 | 0.0009587
4040 | 1024.5 | 4180 | 0.05 | 2.8587 | 200 | 200 | 13.5 | 599 | 610 | 8.43 | 9.5645 | 205.1037 | 0.00095789
4041 | 1024.5 | 4180 | 0.05 | 2.8587 | 200 | 200 | 13.5 | 599 | 610 | 8.43 | 9.5635 | 204.9305 | 0.00095708
4042 | 1024.5 | 4180 | 0.05 | 2.8587 | 200 | 200 | 13.5 | 599 | 610 | 8.43 | 9.5626 | 204.7575 | 0.00095627
4043 | 1024.5 | 4180 | 0.05 | 2.8587 | 200 | 200 | 13.5 | 599 | 610 | 8.43 | 9.5616 | 204.5846 | 0.00095546
4044 | 1024.5 | 4180 | 0.05 | 2.8587 | 200 | 200 | 13.5 | 599 | 610 | 8.43 | 9.5607 | 204.4118 | 0.00095466
4045 | 1024.5 | 4180 | 0.05 | 2.8587 | 200 | 200 | 13.5 | 599 | 610 | 8.43 | 9.5597 | 204.2392 | 0.00095385
4046 | 1024.5 | 4180 | 0.05 | 2.8587 | 200 | 200 | 13.5 | 599 | 610 | 8.43 | 9.5588 | 204.0668 | 0.00095305
4047 | 1024.5 | 4180 | 0.05 | 2.8587 | 200 | 200 | 13.5 | 599 | 610 | 8.43 | 9.5578 | 203.8945 | 0.00095224
4048 | 1024.5 | 4180 | 0.05 | 2.8587 | 200 | 200 | 13.5 | 599 | 610 | 8.43 | 9.5569 | 203.7223 | 0.00095144
4049 | 1024.5 | 4180 | 0.05 | 2.8587 | 200 | 200 | 13.5 | 599 | 610 | 8.43 | 9.5559 | 203.5503 | 0.00095063
4050 | 1024.5 | 4180 | 0.05 | 2.8587 | 200 | 200 | 13.5 | 599 | 610 | 8.43 | 9.555 | 203.3785 | 0.00094983
4051 | 1024.5 | 4180 | 0.05 | 2.8587 | 200 | 200 | 13.5 | 599 | 610 | 8.43 | 9.554 | 203.2068 | 0.00094903
4052 | 1024.5 | 4180 | 0.05 | 2.8587 | 200 | 200 | 13.5 | 599 | 610 | 8.43 | 9.5531 | 203.0352 | 0.00094823
4053 | 1024.5 | 4180 | 0.05 | 2.8587 | 200 | 200 | 13.5 | 599 | 610 | 8.43 | 9.5521 | 202.8638 | 0.00094743
4054 | 1024.5 | 4180 | 0.05 | 2.8587 | 200 | 200 | 13.5 | 599 | 610 | 8.43 | 9.5512 | 202.6925 | 0.00094663
4055 | 1024.5 | 4180 | 0.05 | 2.8587 | 200 | 200 | 13.5 | 599 | 610 | 8.43 | 9.5502 | 202.5213 | 0.00094583
4056 | 1024.5 | 4180 | 0.05 | 2.8587 | 200 | 200 | 13.5 | 599 | 610 | 8.43 | 9.5493 | 202.3503 | 0.00094503
4057 | 1024.5 | 4180 | 0.05 | 2.8587 | 200 | 200 | 13.5 | 599 | 610 | 8.43 | 9.5483 | 202.1795 | 0.00094423
4058 | 1024.5 | 4180 | 0.05 | 2.8587 | 200 | 200 | 13.5 | 599 | 610 | 8.43 | 9.5474 | 202.0088 | 0.00094344
4059 | 1024.5 | 4180 | 0.05 | 2.8587 | 200 | 200 | 13.5 | 599 | 610 | 8.43 | 9.5464 | 201.8382 | 0.00094264
4060 | 1024.5 | 4180 | 0.05 | 2.8587 | 200 | 200 | 13.5 | 599 | 610 | 8.43 | 9.5455 | 201.6678 | 0.00094184
4061 | 1024.5 | 4180 | 0.05 | 2.8587 | 200 | 200 | 13.5 | 599 | 610 | 8.43 | 9.5446 | 201.4975 | 0.00094105
4062 | 1024.5 | 4180 | 0.05 | 2.8587 | 200 | 200 | 13.5 | 599 | 610 | 8.43 | 9.5436 | 201.3274 | 0.00094025
4063 | 1024.5 | 4180 | 0.05 | 2.8587 | 200 | 200 | 13.5 | 599 | 610 | 8.43 | 9.5427 | 201.1574 | 0.00093946
4064 | 1024.5 | 4180 | 0.05 | 2.8587 | 200 | 200 | 13.5 | 599 | 610 | 8.43 | 9.5417 | 200.9876 | 0.00093867
4065 | 1024.5 | 4180 | 0.05 | 2.8587 | 200 | 200 | 13.5 | 599 | 610 | 8.43 | 9.5408 | 200.8179 | 0.00093787
4066 | 1024.5 | 4180 | 0.05 | 2.8587 | 200 | 200 | 13.5 | 599 | 610 | 8.43 | 9.5399 | 200.6483 | 0.00093708
4067 | 1024.5 | 4180 | 0.05 | 2.8587 | 200 | 200 | 13.5 | 599 | 610 | 8.43 | 9.5389 | 200.4789 | 0.00093629
4068 | 1024.5 | 4180 | 0.05 | 2.8587 | 200 | 200 | 13.5 | 599 | 610 | 8.43 | 9.538 | 200.3096 | 0.0009355
4069 | 1024.5 | 4180 | 0.05 | 2.8587 | 200 | 200 | 13.5 | 599 | 610 | 8.43 | 9.537 | 200.1405 | 0.00093471
4070 | 1024.5 | 4180 | 0.05 | 2.8587 | 200 | 200 | 13.5 | 599 | 610 | 8.43 | 9.5361 | 199.9715 | 0.00093392
4071 | 1024.5 | 4180 | 0.05 | 2.8587 | 200 | 200 | 13.5 | 599 | 610 | 8.43 | 9.5352 | 199.8027 | 0.00093313
4072 | 1024.5 | 4180 | 0.05 | 2.8587 | 200 | 200 | 13.5 | 599 | 610 | 8.43 | 9.5342 | 199.634 | 0.00093234
4073 | 1024.5 | 4180 | 0.05 | 2.8587 | 200 | 200 | 13.5 | 599 | 610 | 8.43 | 9.5333 | 199.4654 | 0.00093156
4074 | 1024.5 | 4180 | 0.05 | 2.8587 | 200 | 200 | 13.5 | 599 | 610 | 8.43 | 9.5324 | 199.297 | 0.00093077
4075 | 1024.5 | 4180 | 0.05 | 2.8587 | 200 | 200 | 13.5 | 599 | 610 | 8.43 | 9.5315 | 199.1288 | 0.00092998
4076 | 1024.5 | 4180 | 0.05 | 2.8587 | 200 | 200 | 13.5 | 599 | 610 | 8.43 | 9.5305 | 198.9606 | 0.0009292
4077 | 1024.5 | 4180 | 0.05 | 2.8587 | 200 | 200 | 13.5 | 599 | 610 | 8.43 | 9.5296 | 198.7926 | 0.00092841
4078 | 1024.5 | 4180 | 0.05 | 2.8587 | 200 | 200 | 13.5 | 599 | 610 | 8.43 | 9.5287 | 198.6248 | 0.00092763
4079 | 1024.5 | 4180 | 0.05 | 2.8587 | 200 | 200 | 13.5 | 599 | 610 | 8.43 | 9.5277 | 198.4571 | 0.00092685
4080 | 1024.5 | 4180 | 0.05 | 2.8587 | 200 | 200 | 13.5 | 599 | 610 | 8.43 | 9.5268 | 198.2895 | 0.00092607
4081 | 1024.5 | 4180 | 0.05 | 2.8587 | 200 | 200 | 13.5 | 599 | 610 | 8.43 | 9.5259 | 198.1221 | 0.00092528
4082 | 1024.5 | 4180 | 0.05 | 2.8587 | 200 | 200 | 13.5 | 599 | 610 | 8.43 | 9.525 | 197.9548 | 0.0009245
4083 | 1024.5 | 4180 | 0.05 | 2.8587 | 200 | 200 | 13.5 | 599 | 610 | 8.43 | 9.524 | 197.7877 | 0.00092372
4084 | 1024.5 | 4180 | 0.05 | 2.8587 | 200 | 200 | 13.5 | 599 | 610 | 8.43 | 9.5231 | 197.6207 | 0.00092294
4085 | 1024.5 | 4180 | 0.05 | 2.8587 | 200 | 200 | 13.5 | 599 | 610 | 8.43 | 9.5222 | 197.4538 | 0.00092216
4086 | 1024.5 | 4180 | 0.05 | 2.8587 | 200 | 200 | 13.5 | 599 | 610 | 8.43 | 9.5213 | 197.2871 | 0.00092138
4087 | 1024.5 | 4180 | 0.05 | 2.8587 | 200 | 200 | 13.5 | 599 | 610 | 8.43 | 9.5203 | 197.1205 | 0.00092061
4088 | 1024.5 | 4180 | 0.05 | 2.8587 | 200 | 200 | 13.5 | 599 | 610 | 8.43 | 9.5194 | 196.9541 | 0.00091983
4089 | 1024.5 | 4180 | 0.05 | 2.8587 | 200 | 200 | 13.5 | 599 | 610 | 8.43 | 9.5185 | 196.7878 | 0.00091905
4090 | 1024.5 | 4180 | 0.05 | 2.8587 | 200 | 200 | 13.5 | 599 | 610 | 8.43 | 9.5176 | 196.6217 | 0.00091828
4091 | 1024.5 | 4180 | 0.05 | 2.8587 | 200 | 200 | 13.5 | 599 | 610 | 8.43 | 9.5167 | 196.4556 | 0.0009175
4092 | 1024.5 | 4180 | 0.05 | 2.8587 | 200 | 200 | 13.5 | 599 | 610 | 8.43 | 9.5157 | 196.2898 | 0.00091673
4093 | 1024.5 | 4180 | 0.05 | 2.8587 | 200 | 200 | 13.5 | 599 | 610 | 8.43 | 9.5148 | 196.124 | 0.00091595
4094 | 1024.5 | 4180 | 0.05 | 2.8587 | 200 | 200 | 13.5 | 599 | 610 | 8.43 | 9.5139 | 195.9584 | 0.00091518
4095 | 1024.5 | 4180 | 0.05 | 2.8587 | 200 | 200 | 13.5 | 599 | 610 | 8.43 | 9.513 | 195.793 | 0.00091441
4096 | 1024.5 | 4180 | 0.05 | 2.8587 | 200 | 200 | 13.5 | 599 | 610 | 8.43 | 9.5121 | 195.6277 | 0.00091363
4097 | 1024.5 | 4180 | 0.05 | 2.8587 | 200 | 200 | 13.5 | 599 | 610 | 8.43 | 9.5112 | 195.4625 | 0.00091286
4098 | 1024.5 | 4180 | 0.05 | 2.8587 | 200 | 200 | 13.5 | 599 | 610 | 8.43 | 9.5103 | 195.2975 | 0.00091209
4099 | 1024.5 | 4180 | 0.05 | 2.8587 | 200 | 200 | 13.5 | 599 | 610 | 8.43 | 9.5093 | 195.1326 | 0.00091132
4100 | 1024.5 | 4180 | 0.05 | 2.8587 | 200 | 200 | 13.5 | 599 | 610 | 8.43 | 9.5084 | 194.9678 | 0.00091055
4101 | 1024.5 | 4180 | 0.05 | 2.8587 | 200 | 200 | 13.5 | 599 | 610 | 8.43 | 9.5075 | 194.8032 | 0.00090978
4102 | 1024.5 | 4180 | 0.05 | 2.8587 | 200 | 200 | 13.5 | 599 | 610 | 8.43 | 9.5066 | 194.6387 | 0.00090901
4103 | 1024.5 | 4180 | 0.05 | 2.8587 | 200 | 200 | 13.5 | 599 | 610 | 8.43 | 9.5057 | 194.4744 | 0.00090825
4104 | 1024.5 | 4180 | 0.05 | 2.8587 | 200 | 200 | 13.5 | 599 | 610 | 8.43 | 9.5048 | 194.3102 | 0.00090748
4105 | 1024.5 | 4180 | 0.05 | 2.8587 | 200 | 200 | 13.5 | 599 | 610 | 8.43 | 9.5039 | 194.1461 | 0.00090671
4106 | 1024.5 | 4180 | 0.05 | 2.8587 | 200 | 200 | 13.5 | 599 | 610 | 8.43 | 9.503 | 193.9822 | 0.00090595
4107 | 1024.5 | 4180 | 0.05 | 2.8587 | 200 | 200 | 13.5 | 599 | 610 | 8.43 | 9.5021 | 193.8184 | 0.00090518
4108 | 1024.5 | 4180 | 0.05 | 2.8587 | 200 | 200 | 13.5 | 599 | 610 | 8.43 | 9.5012 | 193.6548 | 0.00090442
4109 | 1024.5 | 4180 | 0.05 | 2.8587 | 200 | 200 | 13.5 | 599 | 610 | 8.43 | 9.5003 | 193.4913 | 0.00090366
4110 | 1024.5 | 4180 | 0.05 | 2.8587 | 200 | 200 | 13.5 | 599 | 610 | 8.43 | 9.4994 | 193.3279 | 0.00090289
4111 | 1024.5 | 4180 | 0.05 | 2.8587 | 200 | 200 | 13.5 | 599 | 610 | 8.43 | 9.4985 | 193.1647 | 0.00090213
4112 | 1024.5 | 4180 | 0.05 | 2.8587 | 200 | 200 | 13.5 | 599 | 610 | 8.43 | 9.4976 | 193.0016 | 0.00090137
4113 | 1024.5 | 4180 | 0.05 | 2.8587 | 200 | 200 | 13.5 | 599 | 610 | 8.43 | 9.4967 | 192.8386 | 0.00090061
4114 | 1024.5 | 4180 | 0.05 | 2.8587 | 200 | 200 | 13.5 | 599 | 610 | 8.43 | 9.4958 | 192.6758 | 0.00089985
4115 | 1024.5 | 4180 | 0.05 | 2.8587 | 200 | 200 | 13.5 | 599 | 610 | 8.43 | 9.4949 | 192.5131 | 0.00089909
4116 | 1024.5 | 4180 | 0.05 | 2.8587 | 200 | 200 | 13.5 | 599 | 610 | 8.43 | 9.494 | 192.3506 | 0.00089833
4117 | 1024.5 | 4180 | 0.05 | 2.8587 | 200 | 200 | 13.5 | 599 | 610 | 8.43 | 9.4931 | 192.1882 | 0.00089757
4118 | 1024.5 | 4180 | 0.05 | 2.8587 | 200 | 200 | 13.5 | 599 | 610 | 8.43 | 9.4922 | 192.0259 | 0.00089681
4119 | 1024.5 | 4180 | 0.05 | 2.8587 | 200 | 200 | 13.5 | 599 | 610 | 8.43 | 9.4913 | 191.8638 | 0.00089606
4120 | 1024.5 | 4180 | 0.05 | 2.8587 | 200 | 200 | 13.5 | 599 | 610 | 8.43 | 9.4904 | 191.7018 | 0.0008953
4121 | 1024.5 | 4180 | 0.05 | 2.8587 | 200 | 200 | 13.5 | 599 | 610 | 8.43 | 9.4895 | 191.5399 | 0.00089454
4122 | 1024.5 | 4180 | 0.05 | 2.8587 | 200 | 200 | 13.5 | 599 | 610 | 8.43 | 9.4886 | 191.3782 | 0.00089379
4123 | 1024.5 | 4180 | 0.05 | 2.8587 | 200 | 200 | 13.5 | 599 | 610 | 8.43 | 9.4877 | 191.2166 | 0.00089303
4124 | 1024.5 | 4180 | 0.05 | 2.8587 | 200 | 200 | 13.5 | 599 | 610 | 8.43 | 9.4868 | 191.0552 | 0.00089228
4125 | 1024.5 | 4180 | 0.05 | 2.8587 | 200 | 200 | 13.5 | 599 | 610 | 8.43 | 9.4859 | 190.8938 | 0.00089153
4126 | 1024.5 | 4180 | 0.05 | 2.8587 | 200 | 200 | 13.5 | 599 | 610 | 8.43 | 9.485 | 190.7327 | 0.00089077
4127 | 1024.5 | 4180 | 0.05 | 2.8587 | 200 | 200 | 13.5 | 599 | 610 | 8.43 | 9.4841 | 190.5716 | 0.00089002
4128 | 1024.5 | 4180 | 0.05 | 2.8587 | 200 | 200 | 13.5 | 599 | 610 | 8.43 | 9.4832 | 190.4107 | 0.00088927
4129 | 1024.5 | 4180 | 0.05 | 2.8587 | 200 | 200 | 13.5 | 599 | 610 | 8.43 | 9.4823 | 190.25 | 0.00088852
4130 | 1024.5 | 4180 | 0.05 | 2.8587 | 200 | 200 | 13.5 | 599 | 610 | 8.43 | 9.4815 | 190.0893 | 0.00088777
4131 | 1024.5 | 4180 | 0.05 | 2.8587 | 200 | 200 | 13.5 | 599 | 610 | 8.43 | 9.4806 | 189.9288 | 0.00088702
4132 | 1024.5 | 4180 | 0.05 | 2.8587 | 200 | 200 | 13.5 | 599 | 610 | 8.43 | 9.4797 | 189.7685 | 0.00088627
4133 | 1024.5 | 4180 | 0.05 | 2.8587 | 200 | 200 | 13.5 | 599 | 610 | 8.43 | 9.4788 | 189.6082 | 0.00088552
4134 | 1024.5 | 4180 | 0.05 | 2.8587 | 200 | 200 | 13.5 | 599 | 610 | 8.43 | 9.4779 | 189.4481 | 0.00088477
4135 | 1024.5 | 4180 | 0.05 | 2.8587 | 200 | 200 | 13.5 | 599 | 610 | 8.43 | 9.477 | 189.2882 | 0.00088403
4136 | 1024.5 | 4180 | 0.05 | 2.8587 | 200 | 200 | 13.5 | 599 | 610 | 8.43 | 9.4761 | 189.1284 | 0.00088328
4137 | 1024.5 | 4180 | 0.05 | 2.8587 | 200 | 200 | 13.5 | 599 | 610 | 8.43 | 9.4753 | 188.9687 | 0.00088253
4138 | 1024.5 | 4180 | 0.05 | 2.8587 | 200 | 200 | 13.5 | 599 | 610 | 8.43 | 9.4744 | 188.8091 | 0.00088179
4139 | 1024.5 | 4180 | 0.05 | 2.8587 | 200 | 200 | 13.5 | 599 | 610 | 8.43 | 9.4735 | 188.6497 | 0.00088104
4140 | 1024.5 | 4180 | 0.05 | 2.8587 | 200 | 200 | 13.5 | 599 | 610 | 8.43 | 9.4726 | 188.4904 | 0.0008803
4141 | 1024.5 | 4180 | 0.05 | 2.8587 | 200 | 200 | 13.5 | 599 | 610 | 8.43 | 9.4717 | 188.3313 | 0.00087956
4142 | 1024.5 | 4180 | 0.05 | 2.8587 | 200 | 200 | 13.5 | 599 | 610 | 8.43 | 9.4708 | 188.1723 | 0.00087881
4143 | 1024.5 | 4180 | 0.05 | 2.8587 | 200 | 200 | 13.5 | 599 | 610 | 8.43 | 9.47 | 188.0134 | 0.00087807
4144 | 1024.5 | 4180 | 0.05 | 2.8587 | 200 | 200 | 13.5 | 599 | 610 | 8.43 | 9.4691 | 187.8547 | 0.00087733
4145 | 1024.5 | 4180 | 0.05 | 2.8587 | 200 | 200 | 13.5 | 599 | 610 | 8.43 | 9.4682 | 187.696 | 0.00087659
4146 | 1024.5 | 4180 | 0.05 | 2.8587 | 200 | 200 | 13.5 | 599 | 610 | 8.43 | 9.4673 | 187.5376 | 0.00087585
4147 | 1024.5 | 4180 | 0.05 | 2.8587 | 200 | 200 | 13.5 | 599 | 610 | 8.43 | 9.4665 | 187.3792 | 0.00087511
4148 | 1024.5 | 4180 | 0.05 | 2.8587 | 200 | 200 | 13.5 | 599 | 610 | 8.43 | 9.4656 | 187.221 | 0.00087437
4149 | 1024.5 | 4180 | 0.05 | 2.8587 | 200 | 200 | 13.5 | 599 | 610 | 8.43 | 9.4647 | 187.0629 | 0.00087363
4150 | 1024.5 | 4180 | 0.05 | 2.8587 | 200 | 200 | 13.5 | 599 | 610 | 8.43 | 9.4638 | 186.905 | 0.0008729
4151 | 1024.5 | 4180 | 0.05 | 2.8587 | 200 | 200 | 13.5 | 599 | 610 | 8.43 | 9.463 | 186.7472 | 0.00087216
4152 | 1024.5 | 4180 | 0.05 | 2.8587 | 200 | 200 | 13.5 | 599 | 610 | 8.43 | 9.4621 | 186.5895 | 0.00087142
4153 | 1024.5 | 4180 | 0.05 | 2.8587 | 200 | 200 | 13.5 | 599 | 610 | 8.43 | 9.4612 | 186.432 | 0.00087069
4154 | 1024.5 | 4180 | 0.05 | 2.8587 | 200 | 200 | 13.5 | 599 | 610 | 8.43 | 9.4604 | 186.2746 | 0.00086995
4155 | 1024.5 | 4180 | 0.05 | 2.8587 | 200 | 200 | 13.5 | 599 | 610 | 8.43 | 9.4595 | 186.1173 | 0.00086922
4156 | 1024.5 | 4180 | 0.05 | 2.8587 | 200 | 200 | 13.5 | 599 | 610 | 8.43 | 9.4586 | 185.9601 | 0.00086848
4157 | 1024.5 | 4180 | 0.05 | 2.8587 | 200 | 200 | 13.5 | 599 | 610 | 8.43 | 9.4577 | 185.8031 | 0.00086775
4158 | 1024.5 | 4180 | 0.05 | 2.8587 | 200 | 200 | 13.5 | 599 | 610 | 8.43 | 9.4569 | 185.6463 | 0.00086702
4159 | 1024.5 | 4180 | 0.05 | 2.8587 | 200 | 200 | 13.5 | 599 | 610 | 8.43 | 9.456 | 185.4895 | 0.00086629
4160 | 1024.5 | 4180 | 0.05 | 2.8587 | 200 | 200 | 13.5 | 599 | 610 | 8.43 | 9.4551 | 185.3329 | 0.00086555
4161 | 1024.5 | 4180 | 0.05 | 2.8587 | 200 | 200 | 13.5 | 599 | 610 | 8.43 | 9.4543 | 185.1764 | 0.00086482
4162 | 1024.5 | 4180 | 0.05 | 2.8587 | 200 | 200 | 13.5 | 599 | 610 | 8.43 | 9.4534 | 185.0201 | 0.00086409
4163 | 1024.5 | 4180 | 0.05 | 2.8587 | 200 | 200 | 13.5 | 599 | 610 | 8.43 | 9.4525 | 184.8638 | 0.00086336
4164 | 1024.5 | 4180 | 0.05 | 2.8587 | 200 | 200 | 13.5 | 599 | 610 | 8.43 | 9.4517 | 184.7078 | 0.00086263
4165 | 1024.5 | 4180 | 0.05 | 2.8587 | 200 | 200 | 13.5 | 599 | 610 | 8.43 | 9.4508 | 184.5518 | 0.00086191
4166 | 1024.5 | 4180 | 0.05 | 2.8587 | 200 | 200 | 13.5 | 599 | 610 | 8.43 | 9.45 | 184.396 | 0.00086118
4167 | 1024.5 | 4180 | 0.05 | 2.8587 | 200 | 200 | 13.5 | 599 | 610 | 8.43 | 9.4491 | 184.2403 | 0.00086045
4168 | 1024.5 | 4180 | 0.05 | 2.8587 | 200 | 200 | 13.5 | 599 | 610 | 8.43 | 9.4482 | 184.0847 | 0.00085972
4169 | 1024.5 | 4180 | 0.05 | 2.8587 | 200 | 200 | 13.5 | 599 | 610 | 8.43 | 9.4474 | 183.9293 | 0.000859
4170 | 1024.5 | 4180 | 0.05 | 2.8587 | 200 | 200 | 13.5 | 599 | 610 | 8.43 | 9.4465 | 183.774 | 0.00085827
4171 | 1024.5 | 4180 | 0.05 | 2.8587 | 200 | 200 | 13.5 | 599 | 610 | 8.43 | 9.4457 | 183.6188 | 0.00085755
4172 | 1024.5 | 4180 | 0.05 | 2.8587 | 200 | 200 | 13.5 | 599 | 610 | 8.43 | 9.4448 | 183.4638 | 0.00085683
4173 | 1024.5 | 4180 | 0.05 | 2.8587 | 200 | 200 | 13.5 | 599 | 610 | 8.43 | 9.4439 | 183.3089 | 0.0008561
4174 | 1024.5 | 4180 | 0.05 | 2.8587 | 200 | 200 | 13.5 | 599 | 610 | 8.43 | 9.4431 | 183.1541 | 0.00085538
4175 | 1024.5 | 4180 | 0.05 | 2.8587 | 200 | 200 | 13.5 | 599 | 610 | 8.43 | 9.4422 | 182.9995 | 0.00085466
4176 | 1024.5 | 4180 | 0.05 | 2.8587 | 200 | 200 | 13.5 | 599 | 610 | 8.43 | 9.4414 | 182.845 | 0.00085393
4177 | 1024.5 | 4180 | 0.05 | 2.8587 | 200 | 200 | 13.5 | 599 | 610 | 8.43 | 9.4405 | 182.6906 | 0.00085321
4178 | 1024.5 | 4180 | 0.05 | 2.8587 | 200 | 200 | 13.5 | 599 | 610 | 8.43 | 9.4397 | 182.5364 | 0.00085249
4179 | 1024.5 | 4180 | 0.05 | 2.8587 | 200 | 200 | 13.5 | 599 | 610 | 8.43 | 9.4388 | 182.3822 | 0.00085177
4180 | 1024.5 | 4180 | 0.05 | 2.8587 | 200 | 200 | 13.5 | 599 | 610 | 8.43 | 9.438 | 182.2282 | 0.00085105
4181 | 1024.5 | 4180 | 0.05 | 2.8587 | 200 | 200 | 13.5 | 599 | 610 | 8.43 | 9.4371 | 182.0744 | 0.00085034
4182 | 1024.5 | 4180 | 0.05 | 2.8587 | 200 | 200 | 13.5 | 599 | 610 | 8.43 | 9.4363 | 181.9207 | 0.00084962
4183 | 1024.5 | 4180 | 0.05 | 2.8587 | 200 | 200 | 13.5 | 599 | 610 | 8.43 | 9.4354 | 181.7671 | 0.0008489
4184 | 1024.5 | 4180 | 0.05 | 2.8587 | 200 | 200 | 13.5 | 599 | 610 | 8.43 | 9.4346 | 181.6136 | 0.00084818
4185 | 1024.5 | 4180 | 0.05 | 2.8587 | 200 | 200 | 13.5 | 599 | 610 | 8.43 | 9.4337 | 181.4602 | 0.00084747
4186 | 1024.5 | 4180 | 0.05 | 2.8587 | 200 | 200 | 13.5 | 599 | 610 | 8.43 | 9.4329 | 181.307 | 0.00084675
4187 | 1024.5 | 4180 | 0.05 | 2.8587 | 200 | 200 | 13.5 | 599 | 610 | 8.43 | 9.432 | 181.1539 | 0.00084604
4188 | 1024.5 | 4180 | 0.05 | 2.8587 | 200 | 200 | 13.5 | 599 | 610 | 8.43 | 9.4312 | 181.001 | 0.00084532
4189 | 1024.5 | 4180 | 0.05 | 2.8587 | 200 | 200 | 13.5 | 599 | 610 | 8.43 | 9.4303 | 180.8482 | 0.00084461
4190 | 1024.5 | 4180 | 0.05 | 2.8587 | 200 | 200 | 13.5 | 599 | 610 | 8.43 | 9.4295 | 180.6955 | 0.0008439
4191 | 1024.5 | 4180 | 0.05 | 2.8587 | 200 | 200 | 13.5 | 599 | 610 | 8.43 | 9.4286 | 180.5429 | 0.00084318
4192 | 1024.5 | 4180 | 0.05 | 2.8587 | 200 | 200 | 13.5 | 599 | 610 | 8.43 | 9.4278 | 180.3905 | 0.00084247
4193 | 1024.5 | 4180 | 0.05 | 2.8587 | 200 | 200 | 13.5 | 599 | 610 | 8.43 | 9.427 | 180.2382 | 0.00084176
4194 | 1024.5 | 4180 | 0.05 | 2.8587 | 200 | 200 | 13.5 | 599 | 610 | 8.43 | 9.4261 | 180.086 | 0.00084105
4195 | 1024.5 | 4180 | 0.05 | 2.8587 | 200 | 200 | 13.5 | 599 | 610 | 8.43 | 9.4253 | 179.9339 | 0.00084034
4196 | 1024.5 | 4180 | 0.05 | 2.8587 | 200 | 200 | 13.5 | 599 | 610 | 8.43 | 9.4244 | 179.782 | 0.00083963
4197 | 1024.5 | 4180 | 0.05 | 2.8587 | 200 | 200 | 13.5 | 599 | 610 | 8.43 | 9.4236 | 179.6302 | 0.00083892
4198 | 1024.5 | 4180 | 0.05 | 2.8587 | 200 | 200 | 13.5 | 599 | 610 | 8.43 | 9.4228 | 179.4786 | 0.00083821
4199 | 1024.5 | 4180 | 0.05 | 2.8587 | 200 | 200 | 13.5 | 599 | 610 | 8.43 | 9.4219 | 179.327 | 0.00083751
4200 | 1024.5 | 4180 | 0.05 | 2.8587 | 200 | 200 | 13.5 | 599 | 610 | 8.43 | 9.4211 | 179.1756 | 0.0008368
4201 | 1024.5 | 4180 | 0.05 | 2.8587 | 200 | 200 | 13.5 | 599 | 610 | 8.43 | 9.4202 | 179.0243 | 0.00083609
4202 | 1024.5 | 4180 | 0.05 | 2.8587 | 200 | 200 | 13.5 | 599 | 610 | 8.43 | 9.4194 | 178.8732 | 0.00083539
4203 | 1024.5 | 4180 | 0.05 | 2.8587 | 200 | 200 | 13.5 | 599 | 610 | 8.43 | 9.4186 | 178.7221 | 0.00083468
4204 | 1024.5 | 4180 | 0.05 | 2.8587 | 200 | 200 | 13.5 | 599 | 610 | 8.43 | 9.4177 | 178.5712 | 0.00083398
4205 | 1024.5 | 4180 | 0.05 | 2.8587 | 200 | 200 | 13.5 | 599 | 610 | 8.43 | 9.4169 | 178.4205 | 0.00083327
4206 | 1024.5 | 4180 | 0.05 | 2.8587 | 200 | 200 | 13.5 | 599 | 610 | 8.43 | 9.4161 | 178.2698 | 0.00083257
4207 | 1024.5 | 4180 | 0.05 | 2.8587 | 200 | 200 | 13.5 | 599 | 610 | 8.43 | 9.4152 | 178.1193 | 0.00083186
4208 | 1024.5 | 4180 | 0.05 | 2.8587 | 200 | 200 | 13.5 | 599 | 610 | 8.43 | 9.4144 | 177.9689 | 0.00083116
4209 | 1024.5 | 4180 | 0.05 | 2.8587 | 200 | 200 | 13.5 | 599 | 610 | 8.43 | 9.4136 | 177.8186 | 0.00083046
4210 | 1024.5 | 4180 | 0.05 | 2.8587 | 200 | 200 | 13.5 | 599 | 610 | 8.43 | 9.4127 | 177.6685 | 0.00082976
4211 | 1024.5 | 4180 | 0.05 | 2.8587 | 200 | 200 | 13.5 | 599 | 610 | 8.43 | 9.4119 | 177.5185 | 0.00082906
4212 | 1024.5 | 4180 | 0.05 | 2.8587 | 200 | 200 | 13.5 | 599 | 610 | 8.43 | 9.4111 | 177.3686 | 0.00082836
4213 | 1024.5 | 4180 | 0.05 | 2.8587 | 200 | 200 | 13.5 | 599 | 610 | 8.43 | 9.4103 | 177.2189 | 0.00082766
4214 | 1024.5 | 4180 | 0.05 | 2.8587 | 200 | 200 | 13.5 | 599 | 610 | 8.43 | 9.4094 | 177.0692 | 0.00082696
4215 | 1024.5 | 4180 | 0.05 | 2.8587 | 200 | 200 | 13.5 | 599 | 610 | 8.43 | 9.4086 | 176.9197 | 0.00082626
4216 | 1024.5 | 4180 | 0.05 | 2.8587 | 200 | 200 | 13.5 | 599 | 610 | 8.43 | 9.4078 | 176.7703 | 0.00082556
4217 | 1024.5 | 4180 | 0.05 | 2.8587 | 200 | 200 | 13.5 | 599 | 610 | 8.43 | 9.407 | 176.6211 | 0.00082487
4218 | 1024.5 | 4180 | 0.05 | 2.8587 | 200 | 200 | 13.5 | 599 | 610 | 8.43 | 9.4061 | 176.472 | 0.00082417
4219 | 1024.5 | 4180 | 0.05 | 2.8587 | 200 | 200 | 13.5 | 599 | 610 | 8.43 | 9.4053 | 176.323 | 0.00082348
4220 | 1024.5 | 4180 | 0.05 | 2.8587 | 200 | 200 | 13.5 | 599 | 610 | 8.43 | 9.4045 | 176.1741 | 0.00082278
4221 | 1024.5 | 4180 | 0.05 | 2.8587 | 200 | 200 | 13.5 | 599 | 610 | 8.43 | 9.4037 | 176.0253 | 0.00082209
4222 | 1024.5 | 4180 | 0.05 | 2.8587 | 200 | 200 | 13.5 | 599 | 610 | 8.43 | 9.4028 | 175.8767 | 0.00082139
4223 | 1024.5 | 4180 | 0.05 | 2.8587 | 200 | 200 | 13.5 | 599 | 610 | 8.43 | 9.402 | 175.7282 | 0.0008207
4224 | 1024.5 | 4180 | 0.05 | 2.8587 | 200 | 200 | 13.5 | 599 | 610 | 8.43 | 9.4012 | 175.5799 | 0.00082
4225 | 1024.5 | 4180 | 0.05 | 2.8587 | 200 | 200 | 13.5 | 599 | 610 | 8.43 | 9.4004 | 175.4316 | 0.00081931
4226 | 1024.5 | 4180 | 0.05 | 2.8587 | 200 | 200 | 13.5 | 599 | 610 | 8.43 | 9.3996 | 175.2835 | 0.00081862
4227 | 1024.5 | 4180 | 0.05 | 2.8587 | 200 | 200 | 13.5 | 599 | 610 | 8.43 | 9.3987 | 175.1355 | 0.00081793
4228 | 1024.5 | 4180 | 0.05 | 2.8587 | 200 | 200 | 13.5 | 599 | 610 | 8.43 | 9.3979 | 174.9876 | 0.00081724
4229 | 1024.5 | 4180 | 0.05 | 2.8587 | 200 | 200 | 13.5 | 599 | 610 | 8.43 | 9.3971 | 174.8399 | 0.00081655
4230 | 1024.5 | 4180 | 0.05 | 2.8587 | 200 | 200 | 13.5 | 599 | 610 | 8.43 | 9.3963 | 174.6923 | 0.00081586
4231 | 1024.5 | 4180 | 0.05 | 2.8587 | 200 | 200 | 13.5 | 599 | 610 | 8.43 | 9.3955 | 174.5448 | 0.00081517
4232 | 1024.5 | 4180 | 0.05 | 2.8587 | 200 | 200 | 13.5 | 599 | 610 | 8.43 | 9.3947 | 174.3974 | 0.00081448
4233 | 1024.5 | 4180 | 0.05 | 2.8587 | 200 | 200 | 13.5 | 599 | 610 | 8.43 | 9.3938 | 174.2501 | 0.00081379
4234 | 1024.5 | 4180 | 0.05 | 2.8587 | 200 | 200 | 13.5 | 599 | 610 | 8.43 | 9.393 | 174.103 | 0.00081311
4235 | 1024.5 | 4180 | 0.05 | 2.8587 | 200 | 200 | 13.5 | 599 | 610 | 8.43 | 9.3922 | 173.956 | 0.00081242
4236 | 1024.5 | 4180 | 0.05 | 2.8587 | 200 | 200 | 13.5 | 599 | 610 | 8.43 | 9.3914 | 173.8091 | 0.00081174
4237 | 1024.5 | 4180 | 0.05 | 2.8587 | 200 | 200 | 13.5 | 599 | 610 | 8.43 | 9.3906 | 173.6624 | 0.00081105
4238 | 1024.5 | 4180 | 0.05 | 2.8587 | 200 | 200 | 13.5 | 599 | 610 | 8.43 | 9.3898 | 173.5158 | 0.00081036
4239 | 1024.5 | 4180 | 0.05 | 2.8587 | 200 | 200 | 13.5 | 599 | 610 | 8.43 | 9.389 | 173.3693 | 0.00080968
4240 | 1024.5 | 4180 | 0.05 | 2.8587 | 200 | 200 | 13.5 | 599 | 610 | 8.43 | 9.3882 | 173.2229 | 0.000809
4241 | 1024.5 | 4180 | 0.05 | 2.8587 | 200 | 200 | 13.5 | 599 | 610 | 8.43 | 9.3873 | 173.0766 | 0.00080831
4242 | 1024.5 | 4180 | 0.05 | 2.8587 | 200 | 200 | 13.5 | 599 | 610 | 8.43 | 9.3865 | 172.9305 | 0.00080763
4243 | 1024.5 | 4180 | 0.05 | 2.8587 | 200 | 200 | 13.5 | 599 | 610 | 8.43 | 9.3857 | 172.7845 | 0.00080695
4244 | 1024.5 | 4180 | 0.05 | 2.8587 | 200 | 200 | 13.5 | 599 | 610 | 8.43 | 9.3849 | 172.6386 | 0.00080627
4245 | 1024.5 | 4180 | 0.05 | 2.8587 | 200 | 200 | 13.5 | 599 | 610 | 8.43 | 9.3841 | 172.4928 | 0.00080559
4246 | 1024.5 | 4180 | 0.05 | 2.8587 | 200 | 200 | 13.5 | 599 | 610 | 8.43 | 9.3833 | 172.3472 | 0.00080491
4247 | 1024.5 | 4180 | 0.05 | 2.8587 | 200 | 200 | 13.5 | 599 | 610 | 8.43 | 9.3825 | 172.2017 | 0.00080423
4248 | 1024.5 | 4180 | 0.05 | 2.8587 | 200 | 200 | 13.5 | 599 | 610 | 8.43 | 9.3817 | 172.0563 | 0.00080355
4249 | 1024.5 | 4180 | 0.05 | 2.8587 | 200 | 200 | 13.5 | 599 | 610 | 8.43 | 9.3809 | 171.911 | 0.00080287
4250 | 1024.5 | 4180 | 0.05 | 2.8587 | 200 | 200 | 13.5 | 599 | 610 | 8.43 | 9.3801 | 171.7659 | 0.00080219
4251 | 1024.5 | 4180 | 0.05 | 2.8587 | 200 | 200 | 13.5 | 599 | 610 | 8.43 | 9.3793 | 171.6208 | 0.00080152
4252 | 1024.5 | 4180 | 0.05 | 2.8587 | 200 | 200 | 13.5 | 599 | 610 | 8.43 | 9.3785 | 171.4759 | 0.00080084
4253 | 1024.5 | 4180 | 0.05 | 2.8587 | 200 | 200 | 13.5 | 599 | 610 | 8.43 | 9.3777 | 171.3311 | 0.00080016
4254 | 1024.5 | 4180 | 0.05 | 2.8587 | 200 | 200 | 13.5 | 599 | 610 | 8.43 | 9.3769 | 171.1865 | 0.00079949
4255 | 1024.5 | 4180 | 0.05 | 2.8587 | 200 | 200 | 13.5 | 599 | 610 | 8.43 | 9.3761 | 171.0419 | 0.00079881
4256 | 1024.5 | 4180 | 0.05 | 2.8587 | 200 | 200 | 13.5 | 599 | 610 | 8.43 | 9.3753 | 170.8975 | 0.00079814
4257 | 1024.5 | 4180 | 0.05 | 2.8587 | 200 | 200 | 13.5 | 599 | 610 | 8.43 | 9.3745 | 170.7532 | 0.00079746
4258 | 1024.5 | 4180 | 0.05 | 2.8587 | 200 | 200 | 13.5 | 599 | 610 | 8.43 | 9.3737 | 170.6091 | 0.00079679
4259 | 1024.5 | 4180 | 0.05 | 2.8587 | 200 | 200 | 13.5 | 599 | 610 | 8.43 | 9.3729 | 170.465 | 0.00079612
4260 | 1024.5 | 4180 | 0.05 | 2.8587 | 200 | 200 | 13.5 | 599 | 610 | 8.43 | 9.3721 | 170.3211 | 0.00079545
4261 | 1024.5 | 4180 | 0.05 | 2.8587 | 200 | 200 | 13.5 | 599 | 610 | 8.43 | 9.3713 | 170.1773 | 0.00079477
4262 | 1024.5 | 4180 | 0.05 | 2.8587 | 200 | 200 | 13.5 | 599 | 610 | 8.43 | 9.3705 | 170.0336 | 0.0007941
4263 | 1024.5 | 4180 | 0.05 | 2.8587 | 200 | 200 | 13.5 | 599 | 610 | 8.43 | 9.3697 | 169.89 | 0.00079343
4264 | 1024.5 | 4180 | 0.05 | 2.8587 | 200 | 200 | 13.5 | 599 | 610 | 8.43 | 9.3689 | 169.7466 | 0.00079276
4265 | 1024.5 | 4180 | 0.05 | 2.8587 | 200 | 200 | 13.5 | 599 | 610 | 8.43 | 9.3681 | 169.6033 | 0.00079209
4266 | 1024.5 | 4180 | 0.05 | 2.8587 | 200 | 200 | 13.5 | 599 | 610 | 8.43 | 9.3673 | 169.4601 | 0.00079142
4267 | 1024.5 | 4180 | 0.05 | 2.8587 | 200 | 200 | 13.5 | 599 | 610 | 8.43 | 9.3666 | 169.317 | 0.00079076
4268 | 1024.5 | 4180 | 0.05 | 2.8587 | 200 | 200 | 13.5 | 599 | 610 | 8.43 | 9.3658 | 169.174 | 0.00079009
4269 | 1024.5 | 4180 | 0.05 | 2.8587 | 200 | 200 | 13.5 | 599 | 610 | 8.43 | 9.365 | 169.0312 | 0.00078942
4270 | 1024.5 | 4180 | 0.05 | 2.8587 | 200 | 200 | 13.5 | 599 | 610 | 8.43 | 9.3642 | 168.8885 | 0.00078875
4271 | 1024.5 | 4180 | 0.05 | 2.8587 | 200 | 200 | 13.5 | 599 | 610 | 8.43 | 9.3634 | 168.7459 | 0.00078809
4272 | 1024.5 | 4180 | 0.05 | 2.8587 | 200 | 200 | 13.5 | 599 | 610 | 8.43 | 9.3626 | 168.6034 | 0.00078742
4273 | 1024.5 | 4180 | 0.05 | 2.8587 | 200 | 200 | 13.5 | 599 | 610 | 8.43 | 9.3618 | 168.461 | 0.00078676
4274 | 1024.5 | 4180 | 0.05 | 2.8587 | 200 | 200 | 13.5 | 599 | 610 | 8.43 | 9.361 | 168.3188 | 0.00078609
4275 | 1024.5 | 4180 | 0.05 | 2.8587 | 200 | 200 | 13.5 | 599 | 610 | 8.43 | 9.3602 | 168.1767 | 0.00078543
4276 | 1024.5 | 4180 | 0.05 | 2.8587 | 200 | 200 | 13.5 | 599 | 610 | 8.43 | 9.3595 | 168.0347 | 0.00078477
4277 | 1024.5 | 4180 | 0.05 | 2.8587 | 200 | 200 | 13.5 | 599 | 610 | 8.43 | 9.3587 | 167.8928 | 0.0007841
4278 | 1024.5 | 4180 | 0.05 | 2.8587 | 200 | 200 | 13.5 | 599 | 610 | 8.43 | 9.3579 | 167.7511 | 0.00078344
4279 | 1024.5 | 4180 | 0.05 | 2.8587 | 200 | 200 | 13.5 | 599 | 610 | 8.43 | 9.3571 | 167.6094 | 0.00078278
4280 | 1024.5 | 4180 | 0.05 | 2.8587 | 200 | 200 | 13.5 | 599 | 610 | 8.43 | 9.3563 | 167.4679 | 0.00078212
4281 | 1024.5 | 4180 | 0.05 | 2.8587 | 200 | 200 | 13.5 | 599 | 610 | 8.43 | 9.3555 | 167.3265 | 0.00078146
4282 | 1024.5 | 4180 | 0.05 | 2.8587 | 200 | 200 | 13.5 | 599 | 610 | 8.43 | 9.3548 | 167.1852 | 0.0007808
4283 | 1024.5 | 4180 | 0.05 | 2.8587 | 200 | 200 | 13.5 | 599 | 610 | 8.43 | 9.354 | 167.0441 | 0.00078014
4284 | 1024.5 | 4180 | 0.05 | 2.8587 | 200 | 200 | 13.5 | 599 | 610 | 8.43 | 9.3532 | 166.903 | 0.00077948
4285 | 1024.5 | 4180 | 0.05 | 2.8587 | 200 | 200 | 13.5 | 599 | 610 | 8.43 | 9.3524 | 166.7621 | 0.00077882
4286 | 1024.5 | 4180 | 0.05 | 2.8587 | 200 | 200 | 13.5 | 599 | 610 | 8.43 | 9.3516 | 166.6213 | 0.00077817
4287 | 1024.5 | 4180 | 0.05 | 2.8587 | 200 | 200 | 13.5 | 599 | 610 | 8.43 | 9.3509 | 166.4806 | 0.00077751
4288 | 1024.5 | 4180 | 0.05 | 2.8587 | 200 | 200 | 13.5 | 599 | 610 | 8.43 | 9.3501 | 166.3401 | 0.00077685
4289 | 1024.5 | 4180 | 0.05 | 2.8587 | 200 | 200 | 13.5 | 599 | 610 | 8.43 | 9.3493 | 166.1996 | 0.0007762
4290 | 1024.5 | 4180 | 0.05 | 2.8587 | 200 | 200 | 13.5 | 599 | 610 | 8.43 | 9.3485 | 166.0593 | 0.00077554
4291 | 1024.5 | 4180 | 0.05 | 2.8587 | 200 | 200 | 13.5 | 599 | 610 | 8.43 | 9.3478 | 165.9191 | 0.00077489
4292 | 1024.5 | 4180 | 0.05 | 2.8587 | 200 | 200 | 13.5 | 599 | 610 | 8.43 | 9.347 | 165.779 | 0.00077423
4293 | 1024.5 | 4180 | 0.05 | 2.8587 | 200 | 200 | 13.5 | 599 | 610 | 8.43 | 9.3462 | 165.639 | 0.00077358
4294 | 1024.5 | 4180 | 0.05 | 2.8587 | 200 | 200 | 13.5 | 599 | 610 | 8.43 | 9.3454 | 165.4992 | 0.00077293
4295 | 1024.5 | 4180 | 0.05 | 2.8587 | 200 | 200 | 13.5 | 599 | 610 | 8.43 | 9.3447 | 165.3594 | 0.00077227
4296 | 1024.5 | 4180 | 0.05 | 2.8587 | 200 | 200 | 13.5 | 599 | 610 | 8.43 | 9.3439 | 165.2198 | 0.00077162
4297 | 1024.5 | 4180 | 0.05 | 2.8587 | 200 | 200 | 13.5 | 599 | 610 | 8.43 | 9.3431 | 165.0803 | 0.00077097
4298 | 1024.5 | 4180 | 0.05 | 2.8587 | 200 | 200 | 13.5 | 599 | 610 | 8.43 | 9.3423 | 164.9409 | 0.00077032
4299 | 1024.5 | 4180 | 0.05 | 2.8587 | 200 | 200 | 13.5 | 599 | 610 | 8.43 | 9.3416 | 164.8017 | 0.00076967
4300 | 1024.5 | 4180 | 0.05 | 2.8587 | 200 | 200 | 13.5 | 599 | 610 | 8.43 | 9.3408 | 164.6625 | 0.00076902
4301 | 1024.5 | 4180 | 0.05 | 2.8587 | 200 | 200 | 13.5 | 599 | 610 | 8.43 | 9.34 | 164.5235 | 0.00076837
4302 | 1024.5 | 4180 | 0.05 | 2.8587 | 200 | 200 | 13.5 | 599 | 610 | 8.43 | 9.3393 | 164.3846 | 0.00076772
4303 | 1024.5 | 4180 | 0.05 | 2.8587 | 200 | 200 | 13.5 | 599 | 610 | 8.43 | 9.3385 | 164.2458 | 0.00076707
4304 | 1024.5 | 4180 | 0.05 | 2.8587 | 200 | 200 | 13.5 | 599 | 610 | 8.43 | 9.3377 | 164.1071 | 0.00076642
4305 | 1024.5 | 4180 | 0.05 | 2.8587 | 200 | 200 | 13.5 | 599 | 610 | 8.43 | 9.337 | 163.9686 | 0.00076578
4306 | 1024.5 | 4180 | 0.05 | 2.8587 | 200 | 200 | 13.5 | 599 | 610 | 8.43 | 9.3362 | 163.8301 | 0.00076513
4307 | 1024.5 | 4180 | 0.05 | 2.8587 | 200 | 200 | 13.5 | 599 | 610 | 8.43 | 9.3354 | 163.6918 | 0.00076448
4308 | 1024.5 | 4180 | 0.05 | 2.8587 | 200 | 200 | 13.5 | 599 | 610 | 8.43 | 9.3347 | 163.5536 | 0.00076384
4309 | 1024.5 | 4180 | 0.05 | 2.8587 | 200 | 200 | 13.5 | 599 | 610 | 8.43 | 9.3339 | 163.4155 | 0.00076319
4310 | 1024.5 | 4180 | 0.05 | 2.8587 | 200 | 200 | 13.5 | 599 | 610 | 8.43 | 9.3331 | 163.2775 | 0.00076255
4311 | 1024.5 | 4180 | 0.05 | 2.8587 | 200 | 200 | 13.5 | 599 | 610 | 8.43 | 9.3324 | 163.1397 | 0.00076191
4312 | 1024.5 | 4180 | 0.05 | 2.8587 | 200 | 200 | 13.5 | 599 | 610 | 8.43 | 9.3316 | 163.0019 | 0.00076126
4313 | 1024.5 | 4180 | 0.05 | 2.8587 | 200 | 200 | 13.5 | 599 | 610 | 8.43 | 9.3309 | 162.8643 | 0.00076062
4314 | 1024.5 | 4180 | 0.05 | 2.8587 | 200 | 200 | 13.5 | 599 | 610 | 8.43 | 9.3301 | 162.7268 | 0.00075998
4315 | 1024.5 | 4180 | 0.05 | 2.8587 | 200 | 200 | 13.5 | 599 | 610 | 8.43 | 9.3293 | 162.5894 | 0.00075934
4316 | 1024.5 | 4180 | 0.05 | 2.8587 | 200 | 200 | 13.5 | 599 | 610 | 8.43 | 9.3286 | 162.4521 | 0.00075869
4317 | 1024.5 | 4180 | 0.05 | 2.8587 | 200 | 200 | 13.5 | 599 | 610 | 8.43 | 9.3278 | 162.3149 | 0.00075805
4318 | 1024.5 | 4180 | 0.05 | 2.8587 | 200 | 200 | 13.5 | 599 | 610 | 8.43 | 9.3271 | 162.1779 | 0.00075741
4319 | 1024.5 | 4180 | 0.05 | 2.8587 | 200 | 200 | 13.5 | 599 | 610 | 8.43 | 9.3263 | 162.041 | 0.00075677
4320 | 1024.5 | 4180 | 0.05 | 2.8587 | 200 | 200 | 13.5 | 599 | 610 | 8.43 | 9.3255 | 161.9041 | 0.00075614
4321 | 1024.5 | 4180 | 0.05 | 2.8587 | 200 | 200 | 13.5 | 599 | 610 | 8.43 | 9.3248 | 161.7674 | 0.0007555
4322 | 1024.5 | 4180 | 0.05 | 2.8587 | 200 | 200 | 13.5 | 599 | 610 | 8.43 | 9.324 | 161.6309 | 0.00075486
4323 | 1024.5 | 4180 | 0.05 | 2.8587 | 200 | 200 | 13.5 | 599 | 610 | 8.43 | 9.3233 | 161.4944 | 0.00075422
4324 | 1024.5 | 4180 | 0.05 | 2.8587 | 200 | 200 | 13.5 | 599 | 610 | 8.43 | 9.3225 | 161.358 | 0.00075359
4325 | 1024.5 | 4180 | 0.05 | 2.8587 | 200 | 200 | 13.5 | 599 | 610 | 8.43 | 9.3218 | 161.2218 | 0.00075295
4326 | 1024.5 | 4180 | 0.05 | 2.8587 | 200 | 200 | 13.5 | 599 | 610 | 8.43 | 9.321 | 161.0857 | 0.00075231
4327 | 1024.5 | 4180 | 0.05 | 2.8587 | 200 | 200 | 13.5 | 599 | 610 | 8.43 | 9.3203 | 160.9497 | 0.00075168
4328 | 1024.5 | 4180 | 0.05 | 2.8587 | 200 | 200 | 13.5 | 599 | 610 | 8.43 | 9.3195 | 160.8138 | 0.00075104
4329 | 1024.5 | 4180 | 0.05 | 2.8587 | 200 | 200 | 13.5 | 599 | 610 | 8.43 | 9.3188 | 160.678 | 0.00075041
4330 | 1024.5 | 4180 | 0.05 | 2.8587 | 200 | 200 | 13.5 | 599 | 610 | 8.43 | 9.318 | 160.5423 | 0.00074978
4331 | 1024.5 | 4180 | 0.05 | 2.8587 | 200 | 200 | 13.5 | 599 | 610 | 8.43 | 9.3173 | 160.4068 | 0.00074914
4332 | 1024.5 | 4180 | 0.05 | 2.8587 | 200 | 200 | 13.5 | 599 | 610 | 8.43 | 9.3165 | 160.2713 | 0.00074851
4333 | 1024.5 | 4180 | 0.05 | 2.8587 | 200 | 200 | 13.5 | 599 | 610 | 8.43 | 9.3158 | 160.136 | 0.00074788
4334 | 1024.5 | 4180 | 0.05 | 2.8587 | 200 | 200 | 13.5 | 599 | 610 | 8.43 | 9.315 | 160.0008 | 0.00074725
4335 | 1024.5 | 4180 | 0.05 | 2.8587 | 200 | 200 | 13.5 | 599 | 610 | 8.43 | 9.3143 | 159.8657 | 0.00074662
4336 | 1024.5 | 4180 | 0.05 | 2.8587 | 200 | 200 | 13.5 | 599 | 610 | 8.43 | 9.3135 | 159.7307 | 0.00074599
4337 | 1024.5 | 4180 | 0.05 | 2.8587 | 200 | 200 | 13.5 | 599 | 610 | 8.43 | 9.3128 | 159.5959 | 0.00074536
4338 | 1024.5 | 4180 | 0.05 | 2.8587 | 200 | 200 | 13.5 | 599 | 610 | 8.43 | 9.312 | 159.4611 | 0.00074473
4339 | 1024.5 | 4180 | 0.05 | 2.8587 | 200 | 200 | 13.5 | 599 | 610 | 8.43 | 9.3113 | 159.3265 | 0.0007441
4340 | 1024.5 | 4180 | 0.05 | 2.8587 | 200 | 200 | 13.5 | 599 | 610 | 8.43 | 9.3105 | 159.192 | 0.00074347
4341 | 1024.5 | 4180 | 0.05 | 2.8587 | 200 | 200 | 13.5 | 599 | 610 | 8.43 | 9.3098 | 159.0576 | 0.00074284
4342 | 1024.5 | 4180 | 0.05 | 2.8587 | 200 | 200 | 13.5 | 599 | 610 | 8.43 | 9.3091 | 158.9233 | 0.00074221
4343 | 1024.5 | 4180 | 0.05 | 2.8587 | 200 | 200 | 13.5 | 599 | 610 | 8.43 | 9.3083 | 158.7891 | 0.00074159
4344 | 1024.5 | 4180 | 0.05 | 2.8587 | 200 | 200 | 13.5 | 599 | 610 | 8.43 | 9.3076 | 158.655 | 0.00074096
4345 | 1024.5 | 4180 | 0.05 | 2.8587 | 200 | 200 | 13.5 | 599 | 610 | 8.43 | 9.3068 | 158.5211 | 0.00074034
4346 | 1024.5 | 4180 | 0.05 | 2.8587 | 200 | 200 | 13.5 | 599 | 610 | 8.43 | 9.3061 | 158.3872 | 0.00073971
4347 | 1024.5 | 4180 | 0.05 | 2.8587 | 200 | 200 | 13.5 | 599 | 610 | 8.43 | 9.3054 | 158.2535 | 0.00073909
4348 | 1024.5 | 4180 | 0.05 | 2.8587 | 200 | 200 | 13.5 | 599 | 610 | 8.43 | 9.3046 | 158.1199 | 0.00073846
4349 | 1024.5 | 4180 | 0.05 | 2.8587 | 200 | 200 | 13.5 | 599 | 610 | 8.43 | 9.3039 | 157.9864 | 0.00073784
4350 | 1024.5 | 4180 | 0.05 | 2.8587 | 200 | 200 | 13.5 | 599 | 610 | 8.43 | 9.3031 | 157.853 | 0.00073722
4351 | 1024.5 | 4180 | 0.05 | 2.8587 | 200 | 200 | 13.5 | 599 | 610 | 8.43 | 9.3024 | 157.7197 | 0.00073659
4352 | 1024.5 | 4180 | 0.05 | 2.8587 | 200 | 200 | 13.5 | 599 | 610 | 8.43 | 9.3017 | 157.5865 | 0.00073597
4353 | 1024.5 | 4180 | 0.05 | 2.8587 | 200 | 200 | 13.5 | 599 | 610 | 8.43 | 9.3009 | 157.4535 | 0.00073535
4354 | 1024.5 | 4180 | 0.05 | 2.8587 | 200 | 200 | 13.5 | 599 | 610 | 8.43 | 9.3002 | 157.3205 | 0.00073473
4355 | 1024.5 | 4180 | 0.05 | 2.8587 | 200 | 200 | 13.5 | 599 | 610 | 8.43 | 9.2995 | 157.1877 | 0.00073411
4356 | 1024.5 | 4180 | 0.05 | 2.8587 | 200 | 200 | 13.5 | 599 | 610 | 8.43 | 9.2987 | 157.055 | 0.00073349
4357 | 1024.5 | 4180 | 0.05 | 2.8587 | 200 | 200 | 13.5 | 599 | 610 | 8.43 | 9.298 | 156.9224 | 0.00073287
4358 | 1024.5 | 4180 | 0.05 | 2.8587 | 200 | 200 | 13.5 | 599 | 610 | 8.43 | 9.2973 | 156.7899 | 0.00073225
4359 | 1024.5 | 4180 | 0.05 | 2.8587 | 200 | 200 | 13.5 | 599 | 610 | 8.43 | 9.2965 | 156.6575 | 0.00073163
4360 | 1024.5 | 4180 | 0.05 | 2.8587 | 200 | 200 | 13.5 | 599 | 610 | 8.43 | 9.2958 | 156.5252 | 0.00073101
4361 | 1024.5 | 4180 | 0.05 | 2.8587 | 200 | 200 | 13.5 | 599 | 610 | 8.43 | 9.2951 | 156.3931 | 0.0007304
4362 | 1024.5 | 4180 | 0.05 | 2.8587 | 200 | 200 | 13.5 | 599 | 610 | 8.43 | 9.2943 | 156.261 | 0.00072978
4363 | 1024.5 | 4180 | 0.05 | 2.8587 | 200 | 200 | 13.5 | 599 | 610 | 8.43 | 9.2936 | 156.1291 | 0.00072916
4364 | 1024.5 | 4180 | 0.05 | 2.8587 | 200 | 200 | 13.5 | 599 | 610 | 8.43 | 9.2929 | 155.9973 | 0.00072855
4365 | 1024.5 | 4180 | 0.05 | 2.8587 | 200 | 200 | 13.5 | 599 | 610 | 8.43 | 9.2921 | 155.8656 | 0.00072793
4366 | 1024.5 | 4180 | 0.05 | 2.8587 | 200 | 200 | 13.5 | 599 | 610 | 8.43 | 9.2914 | 155.734 | 0.00072732
4367 | 1024.5 | 4180 | 0.05 | 2.8587 | 200 | 200 | 13.5 | 599 | 610 | 8.43 | 9.2907 | 155.6025 | 0.00072671
4368 | 1024.5 | 4180 | 0.05 | 2.8587 | 200 | 200 | 13.5 | 599 | 610 | 8.43 | 9.29 | 155.4711 | 0.00072609
4369 | 1024.5 | 4180 | 0.05 | 2.8587 | 200 | 200 | 13.5 | 599 | 610 | 8.43 | 9.2892 | 155.3398 | 0.00072548
4370 | 1024.5 | 4180 | 0.05 | 2.8587 | 200 | 200 | 13.5 | 599 | 610 | 8.43 | 9.2885 | 155.2087 | 0.00072487
4371 | 1024.5 | 4180 | 0.05 | 2.8587 | 200 | 200 | 13.5 | 599 | 610 | 8.43 | 9.2878 | 155.0776 | 0.00072425
4372 | 1024.5 | 4180 | 0.05 | 2.8587 | 200 | 200 | 13.5 | 599 | 610 | 8.43 | 9.2871 | 154.9467 | 0.00072364
4373 | 1024.5 | 4180 | 0.05 | 2.8587 | 200 | 200 | 13.5 | 599 | 610 | 8.43 | 9.2863 | 154.8158 | 0.00072303
4374 | 1024.5 | 4180 | 0.05 | 2.8587 | 200 | 200 | 13.5 | 599 | 610 | 8.43 | 9.2856 | 154.6851 | 0.00072242
4375 | 1024.5 | 4180 | 0.05 | 2.8587 | 200 | 200 | 13.5 | 599 | 610 | 8.43 | 9.2849 | 154.5545 | 0.00072181
4376 | 1024.5 | 4180 | 0.05 | 2.8587 | 200 | 200 | 13.5 | 599 | 610 | 8.43 | 9.2842 | 154.424 | 0.0007212
4377 | 1024.5 | 4180 | 0.05 | 2.8587 | 200 | 200 | 13.5 | 599 | 610 | 8.43 | 9.2835 | 154.2936 | 0.00072059
4378 | 1024.5 | 4180 | 0.05 | 2.8587 | 200 | 200 | 13.5 | 599 | 610 | 8.43 | 9.2827 | 154.1634 | 0.00071998
4379 | 1024.5 | 4180 | 0.05 | 2.8587 | 200 | 200 | 13.5 | 599 | 610 | 8.43 | 9.282 | 154.0332 | 0.00071938
4380 | 1024.5 | 4180 | 0.05 | 2.8587 | 200 | 200 | 13.5 | 599 | 610 | 8.43 | 9.2813 | 153.9032 | 0.00071877
4381 | 1024.5 | 4180 | 0.05 | 2.8587 | 200 | 200 | 13.5 | 599 | 610 | 8.43 | 9.2806 | 153.7732 | 0.00071816
4382 | 1024.5 | 4180 | 0.05 | 2.8587 | 200 | 200 | 13.5 | 599 | 610 | 8.43 | 9.2799 | 153.6434 | 0.00071756
4383 | 1024.5 | 4180 | 0.05 | 2.8587 | 200 | 200 | 13.5 | 599 | 610 | 8.43 | 9.2791 | 153.5137 | 0.00071695
4384 | 1024.5 | 4180 | 0.05 | 2.8587 | 200 | 200 | 13.5 | 599 | 610 | 8.43 | 9.2784 | 153.384 | 0.00071634
4385 | 1024.5 | 4180 | 0.05 | 2.8587 | 200 | 200 | 13.5 | 599 | 610 | 8.43 | 9.2777 | 153.2545 | 0.00071574
4386 | 1024.5 | 4180 | 0.05 | 2.8587 | 200 | 200 | 13.5 | 599 | 610 | 8.43 | 9.277 | 153.1251 | 0.00071514
4387 | 1024.5 | 4180 | 0.05 | 2.8587 | 200 | 200 | 13.5 | 599 | 610 | 8.43 | 9.2763 | 152.9958 | 0.00071453
4388 | 1024.5 | 4180 | 0.05 | 2.8587 | 200 | 200 | 13.5 | 599 | 610 | 8.43 | 9.2756 | 152.8667 | 0.00071393
4389 | 1024.5 | 4180 | 0.05 | 2.8587 | 200 | 200 | 13.5 | 599 | 610 | 8.43 | 9.2748 | 152.7376 | 0.00071333
4390 | 1024.5 | 4180 | 0.05 | 2.8587 | 200 | 200 | 13.5 | 599 | 610 | 8.43 | 9.2741 | 152.6086 | 0.00071272
4391 | 1024.5 | 4180 | 0.05 | 2.8587 | 200 | 200 | 13.5 | 599 | 610 | 8.43 | 9.2734 | 152.4798 | 0.00071212
4392 | 1024.5 | 4180 | 0.05 | 2.8587 | 200 | 200 | 13.5 | 599 | 610 | 8.43 | 9.2727 | 152.351 | 0.00071152
4393 | 1024.5 | 4180 | 0.05 | 2.8587 | 200 | 200 | 13.5 | 599 | 610 | 8.43 | 9.272 | 152.2224 | 0.00071092
4394 | 1024.5 | 4180 | 0.05 | 2.8587 | 200 | 200 | 13.5 | 599 | 610 | 8.43 | 9.2713 | 152.0939 | 0.00071032
4395 | 1024.5 | 4180 | 0.05 | 2.8587 | 200 | 200 | 13.5 | 599 | 610 | 8.43 | 9.2706 | 151.9655 | 0.00070972
4396 | 1024.5 | 4180 | 0.05 | 2.8587 | 200 | 200 | 13.5 | 599 | 610 | 8.43 | 9.2699 | 151.8372 | 0.00070912
4397 | 1024.5 | 4180 | 0.05 | 2.8587 | 200 | 200 | 13.5 | 599 | 610 | 8.43 | 9.2692 | 151.709 | 0.00070852
4398 | 1024.5 | 4180 | 0.05 | 2.8587 | 200 | 200 | 13.5 | 599 | 610 | 8.43 | 9.2684 | 151.5809 | 0.00070792
4399 | 1024.5 | 4180 | 0.05 | 2.8587 | 200 | 200 | 13.5 | 599 | 610 | 8.43 | 9.2677 | 151.4529 | 0.00070733
4400 | 1024.5 | 4180 | 0.05 | 2.8587 | 200 | 200 | 13.5 | 599 | 610 | 8.43 | 9.267 | 151.325 | 0.00070673
4401 | 1024.5 | 4180 | 0.05 | 2.8587 | 200 | 200 | 13.5 | 599 | 610 | 8.43 | 9.2663 | 151.1972 | 0.00070613
4402 | 1024.5 | 4180 | 0.05 | 2.8587 | 200 | 200 | 13.5 | 599 | 610 | 8.43 | 9.2656 | 151.0696 | 0.00070554
4403 | 1024.5 | 4180 | 0.05 | 2.8587 | 200 | 200 | 13.5 | 599 | 610 | 8.43 | 9.2649 | 150.942 | 0.00070494
4404 | 1024.5 | 4180 | 0.05 | 2.8587 | 200 | 200 | 13.5 | 599 | 610 | 8.43 | 9.2642 | 150.8146 | 0.00070434
4405 | 1024.5 | 4180 | 0.05 | 2.8587 | 200 | 200 | 13.5 | 599 | 610 | 8.43 | 9.2635 | 150.6873 | 0.00070375
4406 | 1024.5 | 4180 | 0.05 | 2.8587 | 200 | 200 | 13.5 | 599 | 610 | 8.43 | 9.2628 | 150.56 | 0.00070316
4407 | 1024.5 | 4180 | 0.05 | 2.8587 | 200 | 200 | 13.5 | 599 | 610 | 8.43 | 9.2621 | 150.4329 | 0.00070256
4408 | 1024.5 | 4180 | 0.05 | 2.8587 | 200 | 200 | 13.5 | 599 | 610 | 8.43 | 9.2614 | 150.3059 | 0.00070197
4409 | 1024.5 | 4180 | 0.05 | 2.8587 | 200 | 200 | 13.5 | 599 | 610 | 8.43 | 9.2607 | 150.179 | 0.00070138
4410 | 1024.5 | 4180 | 0.05 | 2.8587 | 200 | 200 | 13.5 | 599 | 610 | 8.43 | 9.26 | 150.0522 | 0.00070078
4411 | 1024.5 | 4180 | 0.05 | 2.8587 | 200 | 200 | 13.5 | 599 | 610 | 8.43 | 9.2593 | 149.9255 | 0.00070019
4412 | 1024.5 | 4180 | 0.05 | 2.8587 | 200 | 200 | 13.5 | 599 | 610 | 8.43 | 9.2586 | 149.7989 | 0.0006996
4413 | 1024.5 | 4180 | 0.05 | 2.8587 | 200 | 200 | 13.5 | 599 | 610 | 8.43 | 9.2579 | 149.6724 | 0.00069901
4414 | 1024.5 | 4180 | 0.05 | 2.8587 | 200 | 200 | 13.5 | 599 | 610 | 8.43 | 9.2572 | 149.546 | 0.00069842
4415 | 1024.5 | 4180 | 0.05 | 2.8587 | 200 | 200 | 13.5 | 599 | 610 | 8.43 | 9.2565 | 149.4198 | 0.00069783
4416 | 1024.5 | 4180 | 0.05 | 2.8587 | 200 | 200 | 13.5 | 599 | 610 | 8.43 | 9.2558 | 149.2936 | 0.00069724
4417 | 1024.5 | 4180 | 0.05 | 2.8587 | 200 | 200 | 13.5 | 599 | 610 | 8.43 | 9.2551 | 149.1676 | 0.00069665
4418 | 1024.5 | 4180 | 0.05 | 2.8587 | 200 | 200 | 13.5 | 599 | 610 | 8.43 | 9.2544 | 149.0416 | 0.00069606
4419 | 1024.5 | 4180 | 0.05 | 2.8587 | 200 | 200 | 13.5 | 599 | 610 | 8.43 | 9.2537 | 148.9158 | 0.00069548
4420 | 1024.5 | 4180 | 0.05 | 2.8587 | 200 | 200 | 13.5 | 599 | 610 | 8.43 | 9.253 | 148.7901 | 0.00069489
4421 | 1024.5 | 4180 | 0.05 | 2.8587 | 200 | 200 | 13.5 | 599 | 610 | 8.43 | 9.2523 | 148.6644 | 0.0006943
4422 | 1024.5 | 4180 | 0.05 | 2.8587 | 200 | 200 | 13.5 | 599 | 610 | 8.43 | 9.2516 | 148.5389 | 0.00069372
4423 | 1024.5 | 4180 | 0.05 | 2.8587 | 200 | 200 | 13.5 | 599 | 610 | 8.43 | 9.2509 | 148.4135 | 0.00069313
4424 | 1024.5 | 4180 | 0.05 | 2.8587 | 200 | 200 | 13.5 | 599 | 610 | 8.43 | 9.2502 | 148.2882 | 0.00069255
4425 | 1024.5 | 4180 | 0.05 | 2.8587 | 200 | 200 | 13.5 | 599 | 610 | 8.43 | 9.2495 | 148.163 | 0.00069196
4426 | 1024.5 | 4180 | 0.05 | 2.8587 | 200 | 200 | 13.5 | 599 | 610 | 8.43 | 9.2489 | 148.0379 | 0.00069138
4427 | 1024.5 | 4180 | 0.05 | 2.8587 | 200 | 200 | 13.5 | 599 | 610 | 8.43 | 9.2482 | 147.9129 | 0.00069079
4428 | 1024.5 | 4180 | 0.05 | 2.8587 | 200 | 200 | 13.5 | 599 | 610 | 8.43 | 9.2475 | 147.788 | 0.00069021
4429 | 1024.5 | 4180 | 0.05 | 2.8587 | 200 | 200 | 13.5 | 599 | 610 | 8.43 | 9.2468 | 147.6632 | 0.00068963
4430 | 1024.5 | 4180 | 0.05 | 2.8587 | 200 | 200 | 13.5 | 599 | 610 | 8.43 | 9.2461 | 147.5385 | 0.00068904
4431 | 1024.5 | 4180 | 0.05 | 2.8587 | 200 | 200 | 13.5 | 599 | 610 | 8.43 | 9.2454 | 147.414 | 0.00068846
4432 | 1024.5 | 4180 | 0.05 | 2.8587 | 200 | 200 | 13.5 | 599 | 610 | 8.43 | 9.2447 | 147.2895 | 0.00068788
4433 | 1024.5 | 4180 | 0.05 | 2.8587 | 200 | 200 | 13.5 | 599 | 610 | 8.43 | 9.244 | 147.1651 | 0.0006873
4434 | 1024.5 | 4180 | 0.05 | 2.8587 | 200 | 200 | 13.5 | 599 | 610 | 8.43 | 9.2433 | 147.0409 | 0.00068672
4435 | 1024.5 | 4180 | 0.05 | 2.8587 | 200 | 200 | 13.5 | 599 | 610 | 8.43 | 9.2426 | 146.9167 | 0.00068614
4436 | 1024.5 | 4180 | 0.05 | 2.8587 | 200 | 200 | 13.5 | 599 | 610 | 8.43 | 9.242 | 146.7927 | 0.00068556
4437 | 1024.5 | 4180 | 0.05 | 2.8587 | 200 | 200 | 13.5 | 599 | 610 | 8.43 | 9.2413 | 146.6688 | 0.00068498
4438 | 1024.5 | 4180 | 0.05 | 2.8587 | 200 | 200 | 13.5 | 599 | 610 | 8.43 | 9.2406 | 146.5449 | 0.0006844
4439 | 1024.5 | 4180 | 0.05 | 2.8587 | 200 | 200 | 13.5 | 599 | 610 | 8.43 | 9.2399 | 146.4212 | 0.00068383
4440 | 1024.5 | 4180 | 0.05 | 2.8587 | 200 | 200 | 13.5 | 599 | 610 | 8.43 | 9.2392 | 146.2976 | 0.00068325
4441 | 1024.5 | 4180 | 0.05 | 2.8587 | 200 | 200 | 13.5 | 599 | 610 | 8.43 | 9.2385 | 146.174 | 0.00068267
4442 | 1024.5 | 4180 | 0.05 | 2.8587 | 200 | 200 | 13.5 | 599 | 610 | 8.43 | 9.2379 | 146.0506 | 0.0006821
4443 | 1024.5 | 4180 | 0.05 | 2.8587 | 200 | 200 | 13.5 | 599 | 610 | 8.43 | 9.2372 | 145.9273 | 0.00068152
4444 | 1024.5 | 4180 | 0.05 | 2.8587 | 200 | 200 | 13.5 | 599 | 610 | 8.43 | 9.2365 | 145.8041 | 0.00068094
4445 | 1024.5 | 4180 | 0.05 | 2.8587 | 200 | 200 | 13.5 | 599 | 610 | 8.43 | 9.2358 | 145.681 | 0.00068037
4446 | 1024.5 | 4180 | 0.05 | 2.8587 | 200 | 200 | 13.5 | 599 | 610 | 8.43 | 9.2351 | 145.558 | 0.00067979
4447 | 1024.5 | 4180 | 0.05 | 2.8587 | 200 | 200 | 13.5 | 599 | 610 | 8.43 | 9.2345 | 145.4351 | 0.00067922
4448 | 1024.5 | 4180 | 0.05 | 2.8587 | 200 | 200 | 13.5 | 599 | 610 | 8.43 | 9.2338 | 145.3123 | 0.00067865
4449 | 1024.5 | 4180 | 0.05 | 2.8587 | 200 | 200 | 13.5 | 599 | 610 | 8.43 | 9.2331 | 145.1896 | 0.00067807
4450 | 1024.5 | 4180 | 0.05 | 2.8587 | 200 | 200 | 13.5 | 599 | 610 | 8.43 | 9.2324 | 145.067 | 0.0006775
4451 | 1024.5 | 4180 | 0.05 | 2.8587 | 200 | 200 | 13.5 | 599 | 610 | 8.43 | 9.2317 | 144.9445 | 0.00067693
4452 | 1024.5 | 4180 | 0.05 | 2.8587 | 200 | 200 | 13.5 | 599 | 610 | 8.43 | 9.2311 | 144.8222 | 0.00067636
4453 | 1024.5 | 4180 | 0.05 | 2.8587 | 200 | 200 | 13.5 | 599 | 610 | 8.43 | 9.2304 | 144.6999 | 0.00067579
4454 | 1024.5 | 4180 | 0.05 | 2.8587 | 200 | 200 | 13.5 | 599 | 610 | 8.43 | 9.2297 | 144.5777 | 0.00067522
4455 | 1024.5 | 4180 | 0.05 | 2.8587 | 200 | 200 | 13.5 | 599 | 610 | 8.43 | 9.229 | 144.4556 | 0.00067465
4456 | 1024.5 | 4180 | 0.05 | 2.8587 | 200 | 200 | 13.5 | 599 | 610 | 8.43 | 9.2284 | 144.3337 | 0.00067408
4457 | 1024.5 | 4180 | 0.05 | 2.8587 | 200 | 200 | 13.5 | 599 | 610 | 8.43 | 9.2277 | 144.2118 | 0.00067351
4458 | 1024.5 | 4180 | 0.05 | 2.8587 | 200 | 200 | 13.5 | 599 | 610 | 8.43 | 9.227 | 144.09 | 0.00067294
4459 | 1024.5 | 4180 | 0.05 | 2.8587 | 200 | 200 | 13.5 | 599 | 610 | 8.43 | 9.2263 | 143.9684 | 0.00067237
4460 | 1024.5 | 4180 | 0.05 | 2.8587 | 200 | 200 | 13.5 | 599 | 610 | 8.43 | 9.2257 | 143.8468 | 0.0006718
4461 | 1024.5 | 4180 | 0.05 | 2.8587 | 200 | 200 | 13.5 | 599 | 610 | 8.43 | 9.225 | 143.7254 | 0.00067124
4462 | 1024.5 | 4180 | 0.05 | 2.8587 | 200 | 200 | 13.5 | 599 | 610 | 8.43 | 9.2243 | 143.604 | 0.00067067
4463 | 1024.5 | 4180 | 0.05 | 2.8587 | 200 | 200 | 13.5 | 599 | 610 | 8.43 | 9.2237 | 143.4828 | 0.0006701
4464 | 1024.5 | 4180 | 0.05 | 2.8587 | 200 | 200 | 13.5 | 599 | 610 | 8.43 | 9.223 | 143.3616 | 0.00066954
4465 | 1024.5 | 4180 | 0.05 | 2.8587 | 200 | 200 | 13.5 | 599 | 610 | 8.43 | 9.2223 | 143.2406 | 0.00066897
4466 | 1024.5 | 4180 | 0.05 | 2.8587 | 200 | 200 | 13.5 | 599 | 610 | 8.43 | 9.2216 | 143.1196 | 0.00066841
4467 | 1024.5 | 4180 | 0.05 | 2.8587 | 200 | 200 | 13.5 | 599 | 610 | 8.43 | 9.221 | 142.9988 | 0.00066784
4468 | 1024.5 | 4180 | 0.05 | 2.8587 | 200 | 200 | 13.5 | 599 | 610 | 8.43 | 9.2203 | 142.8781 | 0.00066728
4469 | 1024.5 | 4180 | 0.05 | 2.8587 | 200 | 200 | 13.5 | 599 | 610 | 8.43 | 9.2196 | 142.7574 | 0.00066672
4470 | 1024.5 | 4180 | 0.05 | 2.8587 | 200 | 200 | 13.5 | 599 | 610 | 8.43 | 9.219 | 142.6369 | 0.00066615
4471 | 1024.5 | 4180 | 0.05 | 2.8587 | 200 | 200 | 13.5 | 599 | 610 | 8.43 | 9.2183 | 142.5165 | 0.00066559
4472 | 1024.5 | 4180 | 0.05 | 2.8587 | 200 | 200 | 13.5 | 599 | 610 | 8.43 | 9.2176 | 142.3961 | 0.00066503
4473 | 1024.5 | 4180 | 0.05 | 2.8587 | 200 | 200 | 13.5 | 599 | 610 | 8.43 | 9.217 | 142.2759 | 0.00066447
4474 | 1024.5 | 4180 | 0.05 | 2.8587 | 200 | 200 | 13.5 | 599 | 610 | 8.43 | 9.2163 | 142.1558 | 0.00066391
4475 | 1024.5 | 4180 | 0.05 | 2.8587 | 200 | 200 | 13.5 | 599 | 610 | 8.43 | 9.2157 | 142.0357 | 0.00066334
4476 | 1024.5 | 4180 | 0.05 | 2.8587 | 200 | 200 | 13.5 | 599 | 610 | 8.43 | 9.215 | 141.9158 | 0.00066278
4477 | 1024.5 | 4180 | 0.05 | 2.8587 | 200 | 200 | 13.5 | 599 | 610 | 8.43 | 9.2143 | 141.796 | 0.00066223
4478 | 1024.5 | 4180 | 0.05 | 2.8587 | 200 | 200 | 13.5 | 599 | 610 | 8.43 | 9.2137 | 141.6763 | 0.00066167
4479 | 1024.5 | 4180 | 0.05 | 2.8587 | 200 | 200 | 13.5 | 599 | 610 | 8.43 | 9.213 | 141.5567 | 0.00066111
4480 | 1024.5 | 4180 | 0.05 | 2.8587 | 200 | 200 | 13.5 | 599 | 610 | 8.43 | 9.2123 | 141.4371 | 0.00066055
4481 | 1024.5 | 4180 | 0.05 | 2.8587 | 200 | 200 | 13.5 | 599 | 610 | 8.43 | 9.2117 | 141.3177 | 0.00065999
4482 | 1024.5 | 4180 | 0.05 | 2.8587 | 200 | 200 | 13.5 | 599 | 610 | 8.43 | 9.211 | 141.1984 | 0.00065943
4483 | 1024.5 | 4180 | 0.05 | 2.8587 | 200 | 200 | 13.5 | 599 | 610 | 8.43 | 9.2104 | 141.0792 | 0.00065888
4484 | 1024.5 | 4180 | 0.05 | 2.8587 | 200 | 200 | 13.5 | 599 | 610 | 8.43 | 9.2097 | 140.9601 | 0.00065832
4485 | 1024.5 | 4180 | 0.05 | 2.8587 | 200 | 200 | 13.5 | 599 | 610 | 8.43 | 9.209 | 140.841 | 0.00065777
4486 | 1024.5 | 4180 | 0.05 | 2.8587 | 200 | 200 | 13.5 | 599 | 610 | 8.43 | 9.2084 | 140.7221 | 0.00065721
4487 | 1024.5 | 4180 | 0.05 | 2.8587 | 200 | 200 | 13.5 | 599 | 610 | 8.43 | 9.2077 | 140.6033 | 0.00065666
4488 | 1024.5 | 4180 | 0.05 | 2.8587 | 200 | 200 | 13.5 | 599 | 610 | 8.43 | 9.2071 | 140.4846 | 0.0006561
4489 | 1024.5 | 4180 | 0.05 | 2.8587 | 200 | 200 | 13.5 | 599 | 610 | 8.43 | 9.2064 | 140.366 | 0.00065555
4490 | 1024.5 | 4180 | 0.05 | 2.8587 | 200 | 200 | 13.5 | 599 | 610 | 8.43 | 9.2058 | 140.2475 | 0.00065499
4491 | 1024.5 | 4180 | 0.05 | 2.8587 | 200 | 200 | 13.5 | 599 | 610 | 8.43 | 9.2051 | 140.1291 | 0.00065444
4492 | 1024.5 | 4180 | 0.05 | 2.8587 | 200 | 200 | 13.5 | 599 | 610 | 8.43 | 9.2044 | 140.0107 | 0.00065389
4493 | 1024.5 | 4180 | 0.05 | 2.8587 | 200 | 200 | 13.5 | 599 | 610 | 8.43 | 9.2038 | 139.8925 | 0.00065334
4494 | 1024.5 | 4180 | 0.05 | 2.8587 | 200 | 200 | 13.5 | 599 | 610 | 8.43 | 9.2031 | 139.7744 | 0.00065278
4495 | 1024.5 | 4180 | 0.05 | 2.8587 | 200 | 200 | 13.5 | 599 | 610 | 8.43 | 9.2025 | 139.6564 | 0.00065223
4496 | 1024.5 | 4180 | 0.05 | 2.8587 | 200 | 200 | 13.5 | 599 | 610 | 8.43 | 9.2018 | 139.5385 | 0.00065168
4497 | 1024.5 | 4180 | 0.05 | 2.8587 | 200 | 200 | 13.5 | 599 | 610 | 8.43 | 9.2012 | 139.4207 | 0.00065113
4498 | 1024.5 | 4180 | 0.05 | 2.8587 | 200 | 200 | 13.5 | 599 | 610 | 8.43 | 9.2005 | 139.303 | 0.00065058
4499 | 1024.5 | 4180 | 0.05 | 2.8587 | 200 | 200 | 13.5 | 599 | 610 | 8.43 | 9.1999 | 139.1853 | 0.00065003
4500 | 1024.5 | 4180 | 0.05 | 2.8587 | 200 | 200 | 13.5 | 599 | 610 | 8.43 | 9.1992 | 139.0678 | 0.00064948
4501 | 1024.5 | 4180 | 0.05 | 2.8587 | 200 | 200 | 13.5 | 599 | 610 | 8.43 | 9.1986 | 138.9504 | 0.00064894
4502 | 1024.5 | 4180 | 0.05 | 2.8587 | 200 | 200 | 13.5 | 599 | 610 | 8.43 | 9.1979 | 138.8331 | 0.00064839
4503 | 1024.5 | 4180 | 0.05 | 2.8587 | 200 | 200 | 13.5 | 599 | 610 | 8.43 | 9.1973 | 138.7159 | 0.00064784
4504 | 1024.5 | 4180 | 0.05 | 2.8587 | 200 | 200 | 13.5 | 599 | 610 | 8.43 | 9.1966 | 138.5987 | 0.00064729
4505 | 1024.5 | 4180 | 0.05 | 2.8587 | 200 | 200 | 13.5 | 599 | 610 | 8.43 | 9.196 | 138.4817 | 0.00064675
4506 | 1024.5 | 4180 | 0.05 | 2.8587 | 200 | 200 | 13.5 | 599 | 610 | 8.43 | 9.1953 | 138.3648 | 0.0006462
4507 | 1024.5 | 4180 | 0.05 | 2.8587 | 200 | 200 | 13.5 | 599 | 610 | 8.43 | 9.1947 | 138.248 | 0.00064565
4508 | 1024.5 | 4180 | 0.05 | 2.8587 | 200 | 200 | 13.5 | 599 | 610 | 8.43 | 9.1941 | 138.1312 | 0.00064511
4509 | 1024.5 | 4180 | 0.05 | 2.8587 | 200 | 200 | 13.5 | 599 | 610 | 8.43 | 9.1934 | 138.0146 | 0.00064457
4510 | 1024.5 | 4180 | 0.05 | 2.8587 | 200 | 200 | 13.5 | 599 | 610 | 8.43 | 9.1928 | 137.8981 | 0.00064402
4511 | 1024.5 | 4180 | 0.05 | 2.8587 | 200 | 200 | 13.5 | 599 | 610 | 8.43 | 9.1921 | 137.7817 | 0.00064348
4512 | 1024.5 | 4180 | 0.05 | 2.8587 | 200 | 200 | 13.5 | 599 | 610 | 8.43 | 9.1915 | 137.6653 | 0.00064293
4513 | 1024.5 | 4180 | 0.05 | 2.8587 | 200 | 200 | 13.5 | 599 | 610 | 8.43 | 9.1908 | 137.5491 | 0.00064239
4514 | 1024.5 | 4180 | 0.05 | 2.8587 | 200 | 200 | 13.5 | 599 | 610 | 8.43 | 9.1902 | 137.4329 | 0.00064185
4515 | 1024.5 | 4180 | 0.05 | 2.8587 | 200 | 200 | 13.5 | 599 | 610 | 8.43 | 9.1895 | 137.3169 | 0.00064131
4516 | 1024.5 | 4180 | 0.05 | 2.8587 | 200 | 200 | 13.5 | 599 | 610 | 8.43 | 9.1889 | 137.201 | 0.00064077
4517 | 1024.5 | 4180 | 0.05 | 2.8587 | 200 | 200 | 13.5 | 599 | 610 | 8.43 | 9.1883 | 137.0851 | 0.00064022
4518 | 1024.5 | 4180 | 0.05 | 2.8587 | 200 | 200 | 13.5 | 599 | 610 | 8.43 | 9.1876 | 136.9694 | 0.00063968
4519 | 1024.5 | 4180 | 0.05 | 2.8587 | 200 | 200 | 13.5 | 599 | 610 | 8.43 | 9.187 | 136.8537 | 0.00063914
4520 | 1024.5 | 4180 | 0.05 | 2.8587 | 200 | 200 | 13.5 | 599 | 610 | 8.43 | 9.1863 | 136.7382 | 0.0006386
4521 | 1024.5 | 4180 | 0.05 | 2.8587 | 200 | 200 | 13.5 | 599 | 610 | 8.43 | 9.1857 | 136.6227 | 0.00063806
4522 | 1024.5 | 4180 | 0.05 | 2.8587 | 200 | 200 | 13.5 | 599 | 610 | 8.43 | 9.1851 | 136.5074 | 0.00063753
4523 | 1024.5 | 4180 | 0.05 | 2.8587 | 200 | 200 | 13.5 | 599 | 610 | 8.43 | 9.1844 | 136.3921 | 0.00063699
4524 | 1024.5 | 4180 | 0.05 | 2.8587 | 200 | 200 | 13.5 | 599 | 610 | 8.43 | 9.1838 | 136.277 | 0.00063645
4525 | 1024.5 | 4180 | 0.05 | 2.8587 | 200 | 200 | 13.5 | 599 | 610 | 8.43 | 9.1832 | 136.1619 | 0.00063591
4526 | 1024.5 | 4180 | 0.05 | 2.8587 | 200 | 200 | 13.5 | 599 | 610 | 8.43 | 9.1825 | 136.0469 | 0.00063538
4527 | 1024.5 | 4180 | 0.05 | 2.8587 | 200 | 200 | 13.5 | 599 | 610 | 8.43 | 9.1819 | 135.9321 | 0.00063484
4528 | 1024.5 | 4180 | 0.05 | 2.8587 | 200 | 200 | 13.5 | 599 | 610 | 8.43 | 9.1813 | 135.8173 | 0.0006343
4529 | 1024.5 | 4180 | 0.05 | 2.8587 | 200 | 200 | 13.5 | 599 | 610 | 8.43 | 9.1806 | 135.7026 | 0.00063377
4530 | 1024.5 | 4180 | 0.05 | 2.8587 | 200 | 200 | 13.5 | 599 | 610 | 8.43 | 9.18 | 135.588 | 0.00063323
4531 | 1024.5 | 4180 | 0.05 | 2.8587 | 200 | 200 | 13.5 | 599 | 610 | 8.43 | 9.1794 | 135.4736 | 0.0006327
4532 | 1024.5 | 4180 | 0.05 | 2.8587 | 200 | 200 | 13.5 | 599 | 610 | 8.43 | 9.1787 | 135.3592 | 0.00063216
4533 | 1024.5 | 4180 | 0.05 | 2.8587 | 200 | 200 | 13.5 | 599 | 610 | 8.43 | 9.1781 | 135.2449 | 0.00063163
4534 | 1024.5 | 4180 | 0.05 | 2.8587 | 200 | 200 | 13.5 | 599 | 610 | 8.43 | 9.1775 | 135.1307 | 0.0006311
4535 | 1024.5 | 4180 | 0.05 | 2.8587 | 200 | 200 | 13.5 | 599 | 610 | 8.43 | 9.1768 | 135.0166 | 0.00063056
4536 | 1024.5 | 4180 | 0.05 | 2.8587 | 200 | 200 | 13.5 | 599 | 610 | 8.43 | 9.1762 | 134.9026 | 0.00063003
4537 | 1024.5 | 4180 | 0.05 | 2.8587 | 200 | 200 | 13.5 | 599 | 610 | 8.43 | 9.1756 | 134.7887 | 0.0006295
4538 | 1024.5 | 4180 | 0.05 | 2.8587 | 200 | 200 | 13.5 | 599 | 610 | 8.43 | 9.1749 | 134.6749 | 0.00062897
4539 | 1024.5 | 4180 | 0.05 | 2.8587 | 200 | 200 | 13.5 | 599 | 610 | 8.43 | 9.1743 | 134.5612 | 0.00062844
4540 | 1024.5 | 4180 | 0.05 | 2.8587 | 200 | 200 | 13.5 | 599 | 610 | 8.43 | 9.1737 | 134.4476 | 0.00062791
4541 | 1024.5 | 4180 | 0.05 | 2.8587 | 200 | 200 | 13.5 | 599 | 610 | 8.43 | 9.173 | 134.3341 | 0.00062738
4542 | 1024.5 | 4180 | 0.05 | 2.8587 | 200 | 200 | 13.5 | 599 | 610 | 8.43 | 9.1724 | 134.2206 | 0.00062685
4543 | 1024.5 | 4180 | 0.05 | 2.8587 | 200 | 200 | 13.5 | 599 | 610 | 8.43 | 9.1718 | 134.1073 | 0.00062632
4544 | 1024.5 | 4180 | 0.05 | 2.8587 | 200 | 200 | 13.5 | 599 | 610 | 8.43 | 9.1712 | 133.9941 | 0.00062579
4545 | 1024.5 | 4180 | 0.05 | 2.8587 | 200 | 200 | 13.5 | 599 | 610 | 8.43 | 9.1705 | 133.881 | 0.00062526
4546 | 1024.5 | 4180 | 0.05 | 2.8587 | 200 | 200 | 13.5 | 599 | 610 | 8.43 | 9.1699 | 133.7679 | 0.00062473
4547 | 1024.5 | 4180 | 0.05 | 2.8587 | 200 | 200 | 13.5 | 599 | 610 | 8.43 | 9.1693 | 133.655 | 0.0006242
4548 | 1024.5 | 4180 | 0.05 | 2.8587 | 200 | 200 | 13.5 | 599 | 610 | 8.43 | 9.1687 | 133.5421 | 0.00062368
4549 | 1024.5 | 4180 | 0.05 | 2.8587 | 200 | 200 | 13.5 | 599 | 610 | 8.43 | 9.168 | 133.4294 | 0.00062315
4550 | 1024.5 | 4180 | 0.05 | 2.8587 | 200 | 200 | 13.5 | 599 | 610 | 8.43 | 9.1674 | 133.3167 | 0.00062262
4551 | 1024.5 | 4180 | 0.05 | 2.8587 | 200 | 200 | 13.5 | 599 | 610 | 8.43 | 9.1668 | 133.2041 | 0.0006221
4552 | 1024.5 | 4180 | 0.05 | 2.8587 | 200 | 200 | 13.5 | 599 | 610 | 8.43 | 9.1662 | 133.0917 | 0.00062157
4553 | 1024.5 | 4180 | 0.05 | 2.8587 | 200 | 200 | 13.5 | 599 | 610 | 8.43 | 9.1656 | 132.9793 | 0.00062105
4554 | 1024.5 | 4180 | 0.05 | 2.8587 | 200 | 200 | 13.5 | 599 | 610 | 8.43 | 9.1649 | 132.867 | 0.00062052
4555 | 1024.5 | 4180 | 0.05 | 2.8587 | 200 | 200 | 13.5 | 599 | 610 | 8.43 | 9.1643 | 132.7548 | 0.00062
4556 | 1024.5 | 4180 | 0.05 | 2.8587 | 200 | 200 | 13.5 | 599 | 610 | 8.43 | 9.1637 | 132.6428 | 0.00061948
4557 | 1024.5 | 4180 | 0.05 | 2.8587 | 200 | 200 | 13.5 | 599 | 610 | 8.43 | 9.1631 | 132.5308 | 0.00061895
4558 | 1024.5 | 4180 | 0.05 | 2.8587 | 200 | 200 | 13.5 | 599 | 610 | 8.43 | 9.1625 | 132.4189 | 0.00061843
4559 | 1024.5 | 4180 | 0.05 | 2.8587 | 200 | 200 | 13.5 | 599 | 610 | 8.43 | 9.1618 | 132.3071 | 0.00061791
4560 | 1024.5 | 4180 | 0.05 | 2.8587 | 200 | 200 | 13.5 | 599 | 610 | 8.43 | 9.1612 | 132.1954 | 0.00061739
4561 | 1024.5 | 4180 | 0.05 | 2.8587 | 200 | 200 | 13.5 | 599 | 610 | 8.43 | 9.1606 | 132.0837 | 0.00061687
4562 | 1024.5 | 4180 | 0.05 | 2.8587 | 200 | 200 | 13.5 | 599 | 610 | 8.43 | 9.16 | 131.9722 | 0.00061635
4563 | 1024.5 | 4180 | 0.05 | 2.8587 | 200 | 200 | 13.5 | 599 | 610 | 8.43 | 9.1594 | 131.8608 | 0.00061583
4564 | 1024.5 | 4180 | 0.05 | 2.8587 | 200 | 200 | 13.5 | 599 | 610 | 8.43 | 9.1588 | 131.7495 | 0.00061531
4565 | 1024.5 | 4180 | 0.05 | 2.8587 | 200 | 200 | 13.5 | 599 | 610 | 8.43 | 9.1581 | 131.6382 | 0.00061479
4566 | 1024.5 | 4180 | 0.05 | 2.8587 | 200 | 200 | 13.5 | 599 | 610 | 8.43 | 9.1575 | 131.5271 | 0.00061427
4567 | 1024.5 | 4180 | 0.05 | 2.8587 | 200 | 200 | 13.5 | 599 | 610 | 8.43 | 9.1569 | 131.416 | 0.00061375
4568 | 1024.5 | 4180 | 0.05 | 2.8587 | 200 | 200 | 13.5 | 599 | 610 | 8.43 | 9.1563 | 131.3051 | 0.00061323
4569 | 1024.5 | 4180 | 0.05 | 2.8587 | 200 | 200 | 13.5 | 599 | 610 | 8.43 | 9.1557 | 131.1942 | 0.00061271
4570 | 1024.5 | 4180 | 0.05 | 2.8587 | 200 | 200 | 13.5 | 599 | 610 | 8.43 | 9.1551 | 131.0834 | 0.00061219
4571 | 1024.5 | 4180 | 0.05 | 2.8587 | 200 | 200 | 13.5 | 599 | 610 | 8.43 | 9.1545 | 130.9727 | 0.00061168
4572 | 1024.5 | 4180 | 0.05 | 2.8587 | 200 | 200 | 13.5 | 599 | 610 | 8.43 | 9.1538 | 130.8622 | 0.00061116
4573 | 1024.5 | 4180 | 0.05 | 2.8587 | 200 | 200 | 13.5 | 599 | 610 | 8.43 | 9.1532 | 130.7517 | 0.00061065
4574 | 1024.5 | 4180 | 0.05 | 2.8587 | 200 | 200 | 13.5 | 599 | 610 | 8.43 | 9.1526 | 130.6413 | 0.00061013
4575 | 1024.5 | 4180 | 0.05 | 2.8587 | 200 | 200 | 13.5 | 599 | 610 | 8.43 | 9.152 | 130.531 | 0.00060961
4576 | 1024.5 | 4180 | 0.05 | 2.8587 | 200 | 200 | 13.5 | 599 | 610 | 8.43 | 9.1514 | 130.4208 | 0.0006091
4577 | 1024.5 | 4180 | 0.05 | 2.8587 | 200 | 200 | 13.5 | 599 | 610 | 8.43 | 9.1508 | 130.3106 | 0.00060859
4578 | 1024.5 | 4180 | 0.05 | 2.8587 | 200 | 200 | 13.5 | 599 | 610 | 8.43 | 9.1502 | 130.2006 | 0.00060807
4579 | 1024.5 | 4180 | 0.05 | 2.8587 | 200 | 200 | 13.5 | 599 | 610 | 8.43 | 9.1496 | 130.0907 | 0.00060756
4580 | 1024.5 | 4180 | 0.05 | 2.8587 | 200 | 200 | 13.5 | 599 | 610 | 8.43 | 9.149 | 129.9808 | 0.00060705
4581 | 1024.5 | 4180 | 0.05 | 2.8587 | 200 | 200 | 13.5 | 599 | 610 | 8.43 | 9.1484 | 129.8711 | 0.00060653
4582 | 1024.5 | 4180 | 0.05 | 2.8587 | 200 | 200 | 13.5 | 599 | 610 | 8.43 | 9.1478 | 129.7614 | 0.00060602
4583 | 1024.5 | 4180 | 0.05 | 2.8587 | 200 | 200 | 13.5 | 599 | 610 | 8.43 | 9.1472 | 129.6519 | 0.00060551
4584 | 1024.5 | 4180 | 0.05 | 2.8587 | 200 | 200 | 13.5 | 599 | 610 | 8.43 | 9.1465 | 129.5424 | 0.000605
4585 | 1024.5 | 4180 | 0.05 | 2.8587 | 200 | 200 | 13.5 | 599 | 610 | 8.43 | 9.1459 | 129.433 | 0.00060449
4586 | 1024.5 | 4180 | 0.05 | 2.8587 | 200 | 200 | 13.5 | 599 | 610 | 8.43 | 9.1453 | 129.3238 | 0.00060398
4587 | 1024.5 | 4180 | 0.05 | 2.8587 | 200 | 200 | 13.5 | 599 | 610 | 8.43 | 9.1447 | 129.2146 | 0.00060347
4588 | 1024.5 | 4180 | 0.05 | 2.8587 | 200 | 200 | 13.5 | 599 | 610 | 8.43 | 9.1441 | 129.1055 | 0.00060296
4589 | 1024.5 | 4180 | 0.05 | 2.8587 | 200 | 200 | 13.5 | 599 | 610 | 8.43 | 9.1435 | 128.9965 | 0.00060245
4590 | 1024.5 | 4180 | 0.05 | 2.8587 | 200 | 200 | 13.5 | 599 | 610 | 8.43 | 9.1429 | 128.8875 | 0.00060194
4591 | 1024.5 | 4180 | 0.05 | 2.8587 | 200 | 200 | 13.5 | 599 | 610 | 8.43 | 9.1423 | 128.7787 | 0.00060143
4592 | 1024.5 | 4180 | 0.05 | 2.8587 | 200 | 200 | 13.5 | 599 | 610 | 8.43 | 9.1417 | 128.67 | 0.00060092
4593 | 1024.5 | 4180 | 0.05 | 2.8587 | 200 | 200 | 13.5 | 599 | 610 | 8.43 | 9.1411 | 128.5614 | 0.00060042
4594 | 1024.5 | 4180 | 0.05 | 2.8587 | 200 | 200 | 13.5 | 599 | 610 | 8.43 | 9.1405 | 128.4528 | 0.00059991
4595 | 1024.5 | 4180 | 0.05 | 2.8587 | 200 | 200 | 13.5 | 599 | 610 | 8.43 | 9.1399 | 128.3444 | 0.0005994
4596 | 1024.5 | 4180 | 0.05 | 2.8587 | 200 | 200 | 13.5 | 599 | 610 | 8.43 | 9.1393 | 128.236 | 0.0005989
4597 | 1024.5 | 4180 | 0.05 | 2.8587 | 200 | 200 | 13.5 | 599 | 610 | 8.43 | 9.1387 | 128.1277 | 0.00059839
4598 | 1024.5 | 4180 | 0.05 | 2.8587 | 200 | 200 | 13.5 | 599 | 610 | 8.43 | 9.1381 | 128.0195 | 0.00059789
4599 | 1024.5 | 4180 | 0.05 | 2.8587 | 200 | 200 | 13.5 | 599 | 610 | 8.43 | 9.1375 | 127.9114 | 0.00059738
4600 | 1024.5 | 4180 | 0.05 | 2.8587 | 200 | 200 | 13.5 | 599 | 610 | 8.43 | 9.1369 | 127.8034 | 0.00059688
4601 | 1024.5 | 4180 | 0.05 | 2.8587 | 200 | 200 | 13.5 | 599 | 610 | 8.43 | 9.1363 | 127.6955 | 0.00059637
4602 | 1024.5 | 4180 | 0.05 | 2.8587 | 200 | 200 | 13.5 | 599 | 610 | 8.43 | 9.1357 | 127.5877 | 0.00059587
4603 | 1024.5 | 4180 | 0.05 | 2.8587 | 200 | 200 | 13.5 | 599 | 610 | 8.43 | 9.1351 | 127.48 | 0.00059537
4604 | 1024.5 | 4180 | 0.05 | 2.8587 | 200 | 200 | 13.5 | 599 | 610 | 8.43 | 9.1345 | 127.3724 | 0.00059486
4605 | 1024.5 | 4180 | 0.05 | 2.8587 | 200 | 200 | 13.5 | 599 | 610 | 8.43 | 9.1339 | 127.2648 | 0.00059436
4606 | 1024.5 | 4180 | 0.05 | 2.8587 | 200 | 200 | 13.5 | 599 | 610 | 8.43 | 9.1334 | 127.1574 | 0.00059386
4607 | 1024.5 | 4180 | 0.05 | 2.8587 | 200 | 200 | 13.5 | 599 | 610 | 8.43 | 9.1328 | 127.05 | 0.00059336
4608 | 1024.5 | 4180 | 0.05 | 2.8587 | 200 | 200 | 13.5 | 599 | 610 | 8.43 | 9.1322 | 126.9427 | 0.00059286
4609 | 1024.5 | 4180 | 0.05 | 2.8587 | 200 | 200 | 13.5 | 599 | 610 | 8.43 | 9.1316 | 126.8355 | 0.00059236
4610 | 1024.5 | 4180 | 0.05 | 2.8587 | 200 | 200 | 13.5 | 599 | 610 | 8.43 | 9.131 | 126.7285 | 0.00059186
4611 | 1024.5 | 4180 | 0.05 | 2.8587 | 200 | 200 | 13.5 | 599 | 610 | 8.43 | 9.1304 | 126.6215 | 0.00059136
4612 | 1024.5 | 4180 | 0.05 | 2.8587 | 200 | 200 | 13.5 | 599 | 610 | 8.43 | 9.1298 | 126.5145 | 0.00059086
4613 | 1024.5 | 4180 | 0.05 | 2.8587 | 200 | 200 | 13.5 | 599 | 610 | 8.43 | 9.1292 | 126.4077 | 0.00059036
4614 | 1024.5 | 4180 | 0.05 | 2.8587 | 200 | 200 | 13.5 | 599 | 610 | 8.43 | 9.1286 | 126.301 | 0.00058986
4615 | 1024.5 | 4180 | 0.05 | 2.8587 | 200 | 200 | 13.5 | 599 | 610 | 8.43 | 9.128 | 126.1944 | 0.00058936
4616 | 1024.5 | 4180 | 0.05 | 2.8587 | 200 | 200 | 13.5 | 599 | 610 | 8.43 | 9.1274 | 126.0878 | 0.00058886
4617 | 1024.5 | 4180 | 0.05 | 2.8587 | 200 | 200 | 13.5 | 599 | 610 | 8.43 | 9.1268 | 125.9814 | 0.00058837
4618 | 1024.5 | 4180 | 0.05 | 2.8587 | 200 | 200 | 13.5 | 599 | 610 | 8.43 | 9.1263 | 125.875 | 0.00058787
4619 | 1024.5 | 4180 | 0.05 | 2.8587 | 200 | 200 | 13.5 | 599 | 610 | 8.43 | 9.1257 | 125.7687 | 0.00058737
4620 | 1024.5 | 4180 | 0.05 | 2.8587 | 200 | 200 | 13.5 | 599 | 610 | 8.43 | 9.1251 | 125.6625 | 0.00058688
4621 | 1024.5 | 4180 | 0.05 | 2.8587 | 200 | 200 | 13.5 | 599 | 610 | 8.43 | 9.1245 | 125.5564 | 0.00058638
4622 | 1024.5 | 4180 | 0.05 | 2.8587 | 200 | 200 | 13.5 | 599 | 610 | 8.43 | 9.1239 | 125.4504 | 0.00058589
4623 | 1024.5 | 4180 | 0.05 | 2.8587 | 200 | 200 | 13.5 | 599 | 610 | 8.43 | 9.1233 | 125.3445 | 0.00058539
4624 | 1024.5 | 4180 | 0.05 | 2.8587 | 200 | 200 | 13.5 | 599 | 610 | 8.43 | 9.1227 | 125.2386 | 0.0005849
4625 | 1024.5 | 4180 | 0.05 | 2.8587 | 200 | 200 | 13.5 | 599 | 610 | 8.43 | 9.1222 | 125.1329 | 0.0005844
4626 | 1024.5 | 4180 | 0.05 | 2.8587 | 200 | 200 | 13.5 | 599 | 610 | 8.43 | 9.1216 | 125.0273 | 0.00058391
4627 | 1024.5 | 4180 | 0.05 | 2.8587 | 200 | 200 | 13.5 | 599 | 610 | 8.43 | 9.121 | 124.9217 | 0.00058342
4628 | 1024.5 | 4180 | 0.05 | 2.8587 | 200 | 200 | 13.5 | 599 | 610 | 8.43 | 9.1204 | 124.8162 | 0.00058293
4629 | 1024.5 | 4180 | 0.05 | 2.8587 | 200 | 200 | 13.5 | 599 | 610 | 8.43 | 9.1198 | 124.7108 | 0.00058243
4630 | 1024.5 | 4180 | 0.05 | 2.8587 | 200 | 200 | 13.5 | 599 | 610 | 8.43 | 9.1192 | 124.6055 | 0.00058194
4631 | 1024.5 | 4180 | 0.05 | 2.8587 | 200 | 200 | 13.5 | 599 | 610 | 8.43 | 9.1187 | 124.5003 | 0.00058145
4632 | 1024.5 | 4180 | 0.05 | 2.8587 | 200 | 200 | 13.5 | 599 | 610 | 8.43 | 9.1181 | 124.3952 | 0.00058096
4633 | 1024.5 | 4180 | 0.05 | 2.8587 | 200 | 200 | 13.5 | 599 | 610 | 8.43 | 9.1175 | 124.2902 | 0.00058047
4634 | 1024.5 | 4180 | 0.05 | 2.8587 | 200 | 200 | 13.5 | 599 | 610 | 8.43 | 9.1169 | 124.1852 | 0.00057998
4635 | 1024.5 | 4180 | 0.05 | 2.8587 | 200 | 200 | 13.5 | 599 | 610 | 8.43 | 9.1163 | 124.0804 | 0.00057949
4636 | 1024.5 | 4180 | 0.05 | 2.8587 | 200 | 200 | 13.5 | 599 | 610 | 8.43 | 9.1158 | 123.9756 | 0.000579
4637 | 1024.5 | 4180 | 0.05 | 2.8587 | 200 | 200 | 13.5 | 599 | 610 | 8.43 | 9.1152 | 123.8709 | 0.00057851
4638 | 1024.5 | 4180 | 0.05 | 2.8587 | 200 | 200 | 13.5 | 599 | 610 | 8.43 | 9.1146 | 123.7664 | 0.00057802
4639 | 1024.5 | 4180 | 0.05 | 2.8587 | 200 | 200 | 13.5 | 599 | 610 | 8.43 | 9.114 | 123.6619 | 0.00057753
4640 | 1024.5 | 4180 | 0.05 | 2.8587 | 200 | 200 | 13.5 | 599 | 610 | 8.43 | 9.1134 | 123.5574 | 0.00057705
4641 | 1024.5 | 4180 | 0.05 | 2.8587 | 200 | 200 | 13.5 | 599 | 610 | 8.43 | 9.1129 | 123.4531 | 0.00057656
4642 | 1024.5 | 4180 | 0.05 | 2.8587 | 200 | 200 | 13.5 | 599 | 610 | 8.43 | 9.1123 | 123.3489 | 0.00057607
4643 | 1024.5 | 4180 | 0.05 | 2.8587 | 200 | 200 | 13.5 | 599 | 610 | 8.43 | 9.1117 | 123.2447 | 0.00057559
4644 | 1024.5 | 4180 | 0.05 | 2.8587 | 200 | 200 | 13.5 | 599 | 610 | 8.43 | 9.1111 | 123.1407 | 0.0005751
4645 | 1024.5 | 4180 | 0.05 | 2.8587 | 200 | 200 | 13.5 | 599 | 610 | 8.43 | 9.1106 | 123.0367 | 0.00057461
4646 | 1024.5 | 4180 | 0.05 | 2.8587 | 200 | 200 | 13.5 | 599 | 610 | 8.43 | 9.11 | 122.9328 | 0.00057413
4647 | 1024.5 | 4180 | 0.05 | 2.8587 | 200 | 200 | 13.5 | 599 | 610 | 8.43 | 9.1094 | 122.829 | 0.00057364
4648 | 1024.5 | 4180 | 0.05 | 2.8587 | 200 | 200 | 13.5 | 599 | 610 | 8.43 | 9.1088 | 122.7253 | 0.00057316
4649 | 1024.5 | 4180 | 0.05 | 2.8587 | 200 | 200 | 13.5 | 599 | 610 | 8.43 | 9.1083 | 122.6217 | 0.00057268
4650 | 1024.5 | 4180 | 0.05 | 2.8587 | 200 | 200 | 13.5 | 599 | 610 | 8.43 | 9.1077 | 122.5182 | 0.00057219
4651 | 1024.5 | 4180 | 0.05 | 2.8587 | 200 | 200 | 13.5 | 599 | 610 | 8.43 | 9.1071 | 122.4147 | 0.00057171
4652 | 1024.5 | 4180 | 0.05 | 2.8587 | 200 | 200 | 13.5 | 599 | 610 | 8.43 | 9.1065 | 122.3114 | 0.00057123
4653 | 1024.5 | 4180 | 0.05 | 2.8587 | 200 | 200 | 13.5 | 599 | 610 | 8.43 | 9.106 | 122.2081 | 0.00057074
4654 | 1024.5 | 4180 | 0.05 | 2.8587 | 200 | 200 | 13.5 | 599 | 610 | 8.43 | 9.1054 | 122.1049 | 0.00057026
4655 | 1024.5 | 4180 | 0.05 | 2.8587 | 200 | 200 | 13.5 | 599 | 610 | 8.43 | 9.1048 | 122.0018 | 0.00056978
4656 | 1024.5 | 4180 | 0.05 | 2.8587 | 200 | 200 | 13.5 | 599 | 610 | 8.43 | 9.1043 | 121.8988 | 0.0005693
4657 | 1024.5 | 4180 | 0.05 | 2.8587 | 200 | 200 | 13.5 | 599 | 610 | 8.43 | 9.1037 | 121.7959 | 0.00056882
4658 | 1024.5 | 4180 | 0.05 | 2.8587 | 200 | 200 | 13.5 | 599 | 610 | 8.43 | 9.1031 | 121.6931 | 0.00056834
4659 | 1024.5 | 4180 | 0.05 | 2.8587 | 200 | 200 | 13.5 | 599 | 610 | 8.43 | 9.1026 | 121.5903 | 0.00056786
4660 | 1024.5 | 4180 | 0.05 | 2.8587 | 200 | 200 | 13.5 | 599 | 610 | 8.43 | 9.102 | 121.4876 | 0.00056738
4661 | 1024.5 | 4180 | 0.05 | 2.8587 | 200 | 200 | 13.5 | 599 | 610 | 8.43 | 9.1014 | 121.3851 | 0.0005669
4662 | 1024.5 | 4180 | 0.05 | 2.8587 | 200 | 200 | 13.5 | 599 | 610 | 8.43 | 9.1009 | 121.2826 | 0.00056642
4663 | 1024.5 | 4180 | 0.05 | 2.8587 | 200 | 200 | 13.5 | 599 | 610 | 8.43 | 9.1003 | 121.1802 | 0.00056594
4664 | 1024.5 | 4180 | 0.05 | 2.8587 | 200 | 200 | 13.5 | 599 | 610 | 8.43 | 9.0997 | 121.0779 | 0.00056547
4665 | 1024.5 | 4180 | 0.05 | 2.8587 | 200 | 200 | 13.5 | 599 | 610 | 8.43 | 9.0992 | 120.9756 | 0.00056499
4666 | 1024.5 | 4180 | 0.05 | 2.8587 | 200 | 200 | 13.5 | 599 | 610 | 8.43 | 9.0986 | 120.8735 | 0.00056451
4667 | 1024.5 | 4180 | 0.05 | 2.8587 | 200 | 200 | 13.5 | 599 | 610 | 8.43 | 9.098 | 120.7714 | 0.00056403
4668 | 1024.5 | 4180 | 0.05 | 2.8587 | 200 | 200 | 13.5 | 599 | 610 | 8.43 | 9.0975 | 120.6695 | 0.00056356
4669 | 1024.5 | 4180 | 0.05 | 2.8587 | 200 | 200 | 13.5 | 599 | 610 | 8.43 | 9.0969 | 120.5676 | 0.00056308
4670 | 1024.5 | 4180 | 0.05 | 2.8587 | 200 | 200 | 13.5 | 599 | 610 | 8.43 | 9.0963 | 120.4658 | 0.00056261
4671 | 1024.5 | 4180 | 0.05 | 2.8587 | 200 | 200 | 13.5 | 599 | 610 | 8.43 | 9.0958 | 120.3641 | 0.00056213
4672 | 1024.5 | 4180 | 0.05 | 2.8587 | 200 | 200 | 13.5 | 599 | 610 | 8.43 | 9.0952 | 120.2624 | 0.00056166
4673 | 1024.5 | 4180 | 0.05 | 2.8587 | 200 | 200 | 13.5 | 599 | 610 | 8.43 | 9.0947 | 120.1609 | 0.00056118
4674 | 1024.5 | 4180 | 0.05 | 2.8587 | 200 | 200 | 13.5 | 599 | 610 | 8.43 | 9.0941 | 120.0594 | 0.00056071
4675 | 1024.5 | 4180 | 0.05 | 2.8587 | 200 | 200 | 13.5 | 599 | 610 | 8.43 | 9.0935 | 119.9581 | 0.00056024
4676 | 1024.5 | 4180 | 0.05 | 2.8587 | 200 | 200 | 13.5 | 599 | 610 | 8.43 | 9.093 | 119.8568 | 0.00055976
4677 | 1024.5 | 4180 | 0.05 | 2.8587 | 200 | 200 | 13.5 | 599 | 610 | 8.43 | 9.0924 | 119.7556 | 0.00055929
4678 | 1024.5 | 4180 | 0.05 | 2.8587 | 200 | 200 | 13.5 | 599 | 610 | 8.43 | 9.0919 | 119.6545 | 0.00055882
4679 | 1024.5 | 4180 | 0.05 | 2.8587 | 200 | 200 | 13.5 | 599 | 610 | 8.43 | 9.0913 | 119.5535 | 0.00055835
4680 | 1024.5 | 4180 | 0.05 | 2.8587 | 200 | 200 | 13.5 | 599 | 610 | 8.43 | 9.0907 | 119.4525 | 0.00055788
4681 | 1024.5 | 4180 | 0.05 | 2.8587 | 200 | 200 | 13.5 | 599 | 610 | 8.43 | 9.0902 | 119.3517 | 0.0005574
4682 | 1024.5 | 4180 | 0.05 | 2.8587 | 200 | 200 | 13.5 | 599 | 610 | 8.43 | 9.0896 | 119.2509 | 0.00055693
4683 | 1024.5 | 4180 | 0.05 | 2.8587 | 200 | 200 | 13.5 | 599 | 610 | 8.43 | 9.0891 | 119.1502 | 0.00055646
4684 | 1024.5 | 4180 | 0.05 | 2.8587 | 200 | 200 | 13.5 | 599 | 610 | 8.43 | 9.0885 | 119.0496 | 0.00055599
4685 | 1024.5 | 4180 | 0.05 | 2.8587 | 200 | 200 | 13.5 | 599 | 610 | 8.43 | 9.088 | 118.9491 | 0.00055552
4686 | 1024.5 | 4180 | 0.05 | 2.8587 | 200 | 200 | 13.5 | 599 | 610 | 8.43 | 9.0874 | 118.8486 | 0.00055505
4687 | 1024.5 | 4180 | 0.05 | 2.8587 | 200 | 200 | 13.5 | 599 | 610 | 8.43 | 9.0868 | 118.7483 | 0.00055459
4688 | 1024.5 | 4180 | 0.05 | 2.8587 | 200 | 200 | 13.5 | 599 | 610 | 8.43 | 9.0863 | 118.648 | 0.00055412
4689 | 1024.5 | 4180 | 0.05 | 2.8587 | 200 | 200 | 13.5 | 599 | 610 | 8.43 | 9.0857 | 118.5479 | 0.00055365
4690 | 1024.5 | 4180 | 0.05 | 2.8587 | 200 | 200 | 13.5 | 599 | 610 | 8.43 | 9.0852 | 118.4478 | 0.00055318
4691 | 1024.5 | 4180 | 0.05 | 2.8587 | 200 | 200 | 13.5 | 599 | 610 | 8.43 | 9.0846 | 118.3478 | 0.00055272
4692 | 1024.5 | 4180 | 0.05 | 2.8587 | 200 | 200 | 13.5 | 599 | 610 | 8.43 | 9.0841 | 118.2478 | 0.00055225
4693 | 1024.5 | 4180 | 0.05 | 2.8587 | 200 | 200 | 13.5 | 599 | 610 | 8.43 | 9.0835 | 118.148 | 0.00055178
4694 | 1024.5 | 4180 | 0.05 | 2.8587 | 200 | 200 | 13.5 | 599 | 610 | 8.43 | 9.083 | 118.0482 | 0.00055132
4695 | 1024.5 | 4180 | 0.05 | 2.8587 | 200 | 200 | 13.5 | 599 | 610 | 8.43 | 9.0824 | 117.9486 | 0.00055085
4696 | 1024.5 | 4180 | 0.05 | 2.8587 | 200 | 200 | 13.5 | 599 | 610 | 8.43 | 9.0819 | 117.849 | 0.00055039
4697 | 1024.5 | 4180 | 0.05 | 2.8587 | 200 | 200 | 13.5 | 599 | 610 | 8.43 | 9.0813 | 117.7495 | 0.00054992
4698 | 1024.5 | 4180 | 0.05 | 2.8587 | 200 | 200 | 13.5 | 599 | 610 | 8.43 | 9.0808 | 117.6501 | 0.00054946
4699 | 1024.5 | 4180 | 0.05 | 2.8587 | 200 | 200 | 13.5 | 599 | 610 | 8.43 | 9.0802 | 117.5507 | 0.00054899
4700 | 1024.5 | 4180 | 0.05 | 2.8587 | 200 | 200 | 13.5 | 599 | 610 | 8.43 | 9.0797 | 117.4515 | 0.00054853
4701 | 1024.5 | 4180 | 0.05 | 2.8587 | 200 | 200 | 13.5 | 599 | 610 | 8.43 | 9.0791 | 117.3523 | 0.00054807
4702 | 1024.5 | 4180 | 0.05 | 2.8587 | 200 | 200 | 13.5 | 599 | 610 | 8.43 | 9.0786 | 117.2532 | 0.0005476
4703 | 1024.5 | 4180 | 0.05 | 2.8587 | 200 | 200 | 13.5 | 599 | 610 | 8.43 | 9.078 | 117.1542 | 0.00054714
4704 | 1024.5 | 4180 | 0.05 | 2.8587 | 200 | 200 | 13.5 | 599 | 610 | 8.43 | 9.0775 | 117.0553 | 0.00054668
4705 | 1024.5 | 4180 | 0.05 | 2.8587 | 200 | 200 | 13.5 | 599 | 610 | 8.43 | 9.0769 | 116.9565 | 0.00054622
4706 | 1024.5 | 4180 | 0.05 | 2.8587 | 200 | 200 | 13.5 | 599 | 610 | 8.43 | 9.0764 | 116.8577 | 0.00054576
4707 | 1024.5 | 4180 | 0.05 | 2.8587 | 200 | 200 | 13.5 | 599 | 610 | 8.43 | 9.0758 | 116.7591 | 0.0005453
4708 | 1024.5 | 4180 | 0.05 | 2.8587 | 200 | 200 | 13.5 | 599 | 610 | 8.43 | 9.0753 | 116.6605 | 0.00054484
4709 | 1024.5 | 4180 | 0.05 | 2.8587 | 200 | 200 | 13.5 | 599 | 610 | 8.43 | 9.0747 | 116.562 | 0.00054438
4710 | 1024.5 | 4180 | 0.05 | 2.8587 | 200 | 200 | 13.5 | 599 | 610 | 8.43 | 9.0742 | 116.4636 | 0.00054392
4711 | 1024.5 | 4180 | 0.05 | 2.8587 | 200 | 200 | 13.5 | 599 | 610 | 8.43 | 9.0737 | 116.3652 | 0.00054346
4712 | 1024.5 | 4180 | 0.05 | 2.8587 | 200 | 200 | 13.5 | 599 | 610 | 8.43 | 9.0731 | 116.267 | 0.000543
4713 | 1024.5 | 4180 | 0.05 | 2.8587 | 200 | 200 | 13.5 | 599 | 610 | 8.43 | 9.0726 | 116.1688 | 0.00054254
4714 | 1024.5 | 4180 | 0.05 | 2.8587 | 200 | 200 | 13.5 | 599 | 610 | 8.43 | 9.072 | 116.0707 | 0.00054208
4715 | 1024.5 | 4180 | 0.05 | 2.8587 | 200 | 200 | 13.5 | 599 | 610 | 8.43 | 9.0715 | 115.9727 | 0.00054162
4716 | 1024.5 | 4180 | 0.05 | 2.8587 | 200 | 200 | 13.5 | 599 | 610 | 8.43 | 9.0709 | 115.8748 | 0.00054117
4717 | 1024.5 | 4180 | 0.05 | 2.8587 | 200 | 200 | 13.5 | 599 | 610 | 8.43 | 9.0704 | 115.777 | 0.00054071
4718 | 1024.5 | 4180 | 0.05 | 2.8587 | 200 | 200 | 13.5 | 599 | 610 | 8.43 | 9.0699 | 115.6792 | 0.00054025
4719 | 1024.5 | 4180 | 0.05 | 2.8587 | 200 | 200 | 13.5 | 599 | 610 | 8.43 | 9.0693 | 115.5815 | 0.0005398
4720 | 1024.5 | 4180 | 0.05 | 2.8587 | 200 | 200 | 13.5 | 599 | 610 | 8.43 | 9.0688 | 115.484 | 0.00053934
4721 | 1024.5 | 4180 | 0.05 | 2.8587 | 200 | 200 | 13.5 | 599 | 610 | 8.43 | 9.0682 | 115.3865 | 0.00053889
4722 | 1024.5 | 4180 | 0.05 | 2.8587 | 200 | 200 | 13.5 | 599 | 610 | 8.43 | 9.0677 | 115.289 | 0.00053843
4723 | 1024.5 | 4180 | 0.05 | 2.8587 | 200 | 200 | 13.5 | 599 | 610 | 8.43 | 9.0672 | 115.1917 | 0.00053798
4724 | 1024.5 | 4180 | 0.05 | 2.8587 | 200 | 200 | 13.5 | 599 | 610 | 8.43 | 9.0666 | 115.0944 | 0.00053752
4725 | 1024.5 | 4180 | 0.05 | 2.8587 | 200 | 200 | 13.5 | 599 | 610 | 8.43 | 9.0661 | 114.9973 | 0.00053707
4726 | 1024.5 | 4180 | 0.05 | 2.8587 | 200 | 200 | 13.5 | 599 | 610 | 8.43 | 9.0656 | 114.9002 | 0.00053661
4727 | 1024.5 | 4180 | 0.05 | 2.8587 | 200 | 200 | 13.5 | 599 | 610 | 8.43 | 9.065 | 114.8031 | 0.00053616
4728 | 1024.5 | 4180 | 0.05 | 2.8587 | 200 | 200 | 13.5 | 599 | 610 | 8.43 | 9.0645 | 114.7062 | 0.00053571
4729 | 1024.5 | 4180 | 0.05 | 2.8587 | 200 | 200 | 13.5 | 599 | 610 | 8.43 | 9.0639 | 114.6094 | 0.00053526
4730 | 1024.5 | 4180 | 0.05 | 2.8587 | 200 | 200 | 13.5 | 599 | 610 | 8.43 | 9.0634 | 114.5126 | 0.0005348
4731 | 1024.5 | 4180 | 0.05 | 2.8587 | 200 | 200 | 13.5 | 599 | 610 | 8.43 | 9.0629 | 114.4159 | 0.00053435
4732 | 1024.5 | 4180 | 0.05 | 2.8587 | 200 | 200 | 13.5 | 599 | 610 | 8.43 | 9.0623 | 114.3193 | 0.0005339
4733 | 1024.5 | 4180 | 0.05 | 2.8587 | 200 | 200 | 13.5 | 599 | 610 | 8.43 | 9.0618 | 114.2228 | 0.00053345
4734 | 1024.5 | 4180 | 0.05 | 2.8587 | 200 | 200 | 13.5 | 599 | 610 | 8.43 | 9.0613 | 114.1263 | 0.000533
4735 | 1024.5 | 4180 | 0.05 | 2.8587 | 200 | 200 | 13.5 | 599 | 610 | 8.43 | 9.0607 | 114.03 | 0.00053255
4736 | 1024.5 | 4180 | 0.05 | 2.8587 | 200 | 200 | 13.5 | 599 | 610 | 8.43 | 9.0602 | 113.9337 | 0.0005321
4737 | 1024.5 | 4180 | 0.05 | 2.8587 | 200 | 200 | 13.5 | 599 | 610 | 8.43 | 9.0597 | 113.8375 | 0.00053165
4738 | 1024.5 | 4180 | 0.05 | 2.8587 | 200 | 200 | 13.5 | 599 | 610 | 8.43 | 9.0591 | 113.7414 | 0.0005312
4739 | 1024.5 | 4180 | 0.05 | 2.8587 | 200 | 200 | 13.5 | 599 | 610 | 8.43 | 9.0586 | 113.6454 | 0.00053075
4740 | 1024.5 | 4180 | 0.05 | 2.8587 | 200 | 200 | 13.5 | 599 | 610 | 8.43 | 9.0581 | 113.5494 | 0.00053031
4741 | 1024.5 | 4180 | 0.05 | 2.8587 | 200 | 200 | 13.5 | 599 | 610 | 8.43 | 9.0576 | 113.4535 | 0.00052986
4742 | 1024.5 | 4180 | 0.05 | 2.8587 | 200 | 200 | 13.5 | 599 | 610 | 8.43 | 9.057 | 113.3577 | 0.00052941
4743 | 1024.5 | 4180 | 0.05 | 2.8587 | 200 | 200 | 13.5 | 599 | 610 | 8.43 | 9.0565 | 113.262 | 0.00052896
4744 | 1024.5 | 4180 | 0.05 | 2.8587 | 200 | 200 | 13.5 | 599 | 610 | 8.43 | 9.056 | 113.1664 | 0.00052852
4745 | 1024.5 | 4180 | 0.05 | 2.8587 | 200 | 200 | 13.5 | 599 | 610 | 8.43 | 9.0554 | 113.0708 | 0.00052807
4746 | 1024.5 | 4180 | 0.05 | 2.8587 | 200 | 200 | 13.5 | 599 | 610 | 8.43 | 9.0549 | 112.9754 | 0.00052763
4747 | 1024.5 | 4180 | 0.05 | 2.8587 | 200 | 200 | 13.5 | 599 | 610 | 8.43 | 9.0544 | 112.88 | 0.00052718
4748 | 1024.5 | 4180 | 0.05 | 2.8587 | 200 | 200 | 13.5 | 599 | 610 | 8.43 | 9.0539 | 112.7847 | 0.00052673
4749 | 1024.5 | 4180 | 0.05 | 2.8587 | 200 | 200 | 13.5 | 599 | 610 | 8.43 | 9.0533 | 112.6895 | 0.00052629
4750 | 1024.5 | 4180 | 0.05 | 2.8587 | 200 | 200 | 13.5 | 599 | 610 | 8.43 | 9.0528 | 112.5943 | 0.00052585
4751 | 1024.5 | 4180 | 0.05 | 2.8587 | 200 | 200 | 13.5 | 599 | 610 | 8.43 | 9.0523 | 112.4992 | 0.0005254
4752 | 1024.5 | 4180 | 0.05 | 2.8587 | 200 | 200 | 13.5 | 599 | 610 | 8.43 | 9.0517 | 112.4043 | 0.00052496
4753 | 1024.5 | 4180 | 0.05 | 2.8587 | 200 | 200 | 13.5 | 599 | 610 | 8.43 | 9.0512 | 112.3093 | 0.00052451
4754 | 1024.5 | 4180 | 0.05 | 2.8587 | 200 | 200 | 13.5 | 599 | 610 | 8.43 | 9.0507 | 112.2145 | 0.00052407
4755 | 1024.5 | 4180 | 0.05 | 2.8587 | 200 | 200 | 13.5 | 599 | 610 | 8.43 | 9.0502 | 112.1198 | 0.00052363
4756 | 1024.5 | 4180 | 0.05 | 2.8587 | 200 | 200 | 13.5 | 599 | 610 | 8.43 | 9.0497 | 112.0251 | 0.00052319
4757 | 1024.5 | 4180 | 0.05 | 2.8587 | 200 | 200 | 13.5 | 599 | 610 | 8.43 | 9.0491 | 111.9305 | 0.00052275
4758 | 1024.5 | 4180 | 0.05 | 2.8587 | 200 | 200 | 13.5 | 599 | 610 | 8.43 | 9.0486 | 111.836 | 0.0005223
4759 | 1024.5 | 4180 | 0.05 | 2.8587 | 200 | 200 | 13.5 | 599 | 610 | 8.43 | 9.0481 | 111.7416 | 0.00052186
4760 | 1024.5 | 4180 | 0.05 | 2.8587 | 200 | 200 | 13.5 | 599 | 610 | 8.43 | 9.0476 | 111.6472 | 0.00052142
4761 | 1024.5 | 4180 | 0.05 | 2.8587 | 200 | 200 | 13.5 | 599 | 610 | 8.43 | 9.047 | 111.553 | 0.00052098
4762 | 1024.5 | 4180 | 0.05 | 2.8587 | 200 | 200 | 13.5 | 599 | 610 | 8.43 | 9.0465 | 111.4588 | 0.00052054
4763 | 1024.5 | 4180 | 0.05 | 2.8587 | 200 | 200 | 13.5 | 599 | 610 | 8.43 | 9.046 | 111.3647 | 0.0005201
4764 | 1024.5 | 4180 | 0.05 | 2.8587 | 200 | 200 | 13.5 | 599 | 610 | 8.43 | 9.0455 | 111.2707 | 0.00051966
4765 | 1024.5 | 4180 | 0.05 | 2.8587 | 200 | 200 | 13.5 | 599 | 610 | 8.43 | 9.045 | 111.1767 | 0.00051922
4766 | 1024.5 | 4180 | 0.05 | 2.8587 | 200 | 200 | 13.5 | 599 | 610 | 8.43 | 9.0444 | 111.0828 | 0.00051879
4767 | 1024.5 | 4180 | 0.05 | 2.8587 | 200 | 200 | 13.5 | 599 | 610 | 8.43 | 9.0439 | 110.9891 | 0.00051835
4768 | 1024.5 | 4180 | 0.05 | 2.8587 | 200 | 200 | 13.5 | 599 | 610 | 8.43 | 9.0434 | 110.8953 | 0.00051791
4769 | 1024.5 | 4180 | 0.05 | 2.8587 | 200 | 200 | 13.5 | 599 | 610 | 8.43 | 9.0429 | 110.8017 | 0.00051747
4770 | 1024.5 | 4180 | 0.05 | 2.8587 | 200 | 200 | 13.5 | 599 | 610 | 8.43 | 9.0424 | 110.7082 | 0.00051704
4771 | 1024.5 | 4180 | 0.05 | 2.8587 | 200 | 200 | 13.5 | 599 | 610 | 8.43 | 9.0418 | 110.6147 | 0.0005166
4772 | 1024.5 | 4180 | 0.05 | 2.8587 | 200 | 200 | 13.5 | 599 | 610 | 8.43 | 9.0413 | 110.5213 | 0.00051616
4773 | 1024.5 | 4180 | 0.05 | 2.8587 | 200 | 200 | 13.5 | 599 | 610 | 8.43 | 9.0408 | 110.428 | 0.00051573
4774 | 1024.5 | 4180 | 0.05 | 2.8587 | 200 | 200 | 13.5 | 599 | 610 | 8.43 | 9.0403 | 110.3347 | 0.00051529
4775 | 1024.5 | 4180 | 0.05 | 2.8587 | 200 | 200 | 13.5 | 599 | 610 | 8.43 | 9.0398 | 110.2416 | 0.00051486
4776 | 1024.5 | 4180 | 0.05 | 2.8587 | 200 | 200 | 13.5 | 599 | 610 | 8.43 | 9.0393 | 110.1485 | 0.00051442
4777 | 1024.5 | 4180 | 0.05 | 2.8587 | 200 | 200 | 13.5 | 599 | 610 | 8.43 | 9.0388 | 110.0555 | 0.00051399
4778 | 1024.5 | 4180 | 0.05 | 2.8587 | 200 | 200 | 13.5 | 599 | 610 | 8.43 | 9.0382 | 109.9626 | 0.00051355
4779 | 1024.5 | 4180 | 0.05 | 2.8587 | 200 | 200 | 13.5 | 599 | 610 | 8.43 | 9.0377 | 109.8697 | 0.00051312
4780 | 1024.5 | 4180 | 0.05 | 2.8587 | 200 | 200 | 13.5 | 599 | 610 | 8.43 | 9.0372 | 109.777 | 0.00051269
4781 | 1024.5 | 4180 | 0.05 | 2.8587 | 200 | 200 | 13.5 | 599 | 610 | 8.43 | 9.0367 | 109.6843 | 0.00051225
4782 | 1024.5 | 4180 | 0.05 | 2.8587 | 200 | 200 | 13.5 | 599 | 610 | 8.43 | 9.0362 | 109.5917 | 0.00051182
4783 | 1024.5 | 4180 | 0.05 | 2.8587 | 200 | 200 | 13.5 | 599 | 610 | 8.43 | 9.0357 | 109.4991 | 0.00051139
4784 | 1024.5 | 4180 | 0.05 | 2.8587 | 200 | 200 | 13.5 | 599 | 610 | 8.43 | 9.0352 | 109.4067 | 0.00051096
4785 | 1024.5 | 4180 | 0.05 | 2.8587 | 200 | 200 | 13.5 | 599 | 610 | 8.43 | 9.0347 | 109.3143 | 0.00051053
4786 | 1024.5 | 4180 | 0.05 | 2.8587 | 200 | 200 | 13.5 | 599 | 610 | 8.43 | 9.0341 | 109.222 | 0.0005101
4787 | 1024.5 | 4180 | 0.05 | 2.8587 | 200 | 200 | 13.5 | 599 | 610 | 8.43 | 9.0336 | 109.1298 | 0.00050967
4788 | 1024.5 | 4180 | 0.05 | 2.8587 | 200 | 200 | 13.5 | 599 | 610 | 8.43 | 9.0331 | 109.0377 | 0.00050923
4789 | 1024.5 | 4180 | 0.05 | 2.8587 | 200 | 200 | 13.5 | 599 | 610 | 8.43 | 9.0326 | 108.9456 | 0.00050881
4790 | 1024.5 | 4180 | 0.05 | 2.8587 | 200 | 200 | 13.5 | 599 | 610 | 8.43 | 9.0321 | 108.8536 | 0.00050838
4791 | 1024.5 | 4180 | 0.05 | 2.8587 | 200 | 200 | 13.5 | 599 | 610 | 8.43 | 9.0316 | 108.7617 | 0.00050795
4792 | 1024.5 | 4180 | 0.05 | 2.8587 | 200 | 200 | 13.5 | 599 | 610 | 8.43 | 9.0311 | 108.6699 | 0.00050752
4793 | 1024.5 | 4180 | 0.05 | 2.8587 | 200 | 200 | 13.5 | 599 | 610 | 8.43 | 9.0306 | 108.5781 | 0.00050709
4794 | 1024.5 | 4180 | 0.05 | 2.8587 | 200 | 200 | 13.5 | 599 | 610 | 8.43 | 9.0301 | 108.4864 | 0.00050666
4795 | 1024.5 | 4180 | 0.05 | 2.8587 | 200 | 200 | 13.5 | 599 | 610 | 8.43 | 9.0296 | 108.3948 | 0.00050623
4796 | 1024.5 | 4180 | 0.05 | 2.8587 | 200 | 200 | 13.5 | 599 | 610 | 8.43 | 9.0291 | 108.3033 | 0.00050581
4797 | 1024.5 | 4180 | 0.05 | 2.8587 | 200 | 200 | 13.5 | 599 | 610 | 8.43 | 9.0286 | 108.2119 | 0.00050538
4798 | 1024.5 | 4180 | 0.05 | 2.8587 | 200 | 200 | 13.5 | 599 | 610 | 8.43 | 9.0281 | 108.1205 | 0.00050495
4799 | 1024.5 | 4180 | 0.05 | 2.8587 | 200 | 200 | 13.5 | 599 | 610 | 8.43 | 9.0275 | 108.0292 | 0.00050453
4800 | 1024.5 | 4180 | 0.05 | 2.8587 | 200 | 200 | 13.5 | 599 | 610 | 8.43 | 9.027 | 107.938 | 0.0005041
4801 | 1024.5 | 4180 | 0.05 | 2.8587 | 200 | 200 | 13.5 | 599 | 610 | 8.43 | 9.0265 | 107.8469 | 0.00050367
4802 | 1024.5 | 4180 | 0.05 | 2.8587 | 200 | 200 | 13.5 | 599 | 610 | 8.43 | 9.026 | 107.7558 | 0.00050325
4803 | 1024.5 | 4180 | 0.05 | 2.8587 | 200 | 200 | 13.5 | 599 | 610 | 8.43 | 9.0255 | 107.6648 | 0.00050282
4804 | 1024.5 | 4180 | 0.05 | 2.8587 | 200 | 200 | 13.5 | 599 | 610 | 8.43 | 9.025 | 107.5739 | 0.0005024
4805 | 1024.5 | 4180 | 0.05 | 2.8587 | 200 | 200 | 13.5 | 599 | 610 | 8.43 | 9.0245 | 107.4831 | 0.00050197
4806 | 1024.5 | 4180 | 0.05 | 2.8587 | 200 | 200 | 13.5 | 599 | 610 | 8.43 | 9.024 | 107.3924 | 0.00050155
4807 | 1024.5 | 4180 | 0.05 | 2.8587 | 200 | 200 | 13.5 | 599 | 610 | 8.43 | 9.0235 | 107.3017 | 0.00050113
4808 | 1024.5 | 4180 | 0.05 | 2.8587 | 200 | 200 | 13.5 | 599 | 610 | 8.43 | 9.023 | 107.2111 | 0.0005007
4809 | 1024.5 | 4180 | 0.05 | 2.8587 | 200 | 200 | 13.5 | 599 | 610 | 8.43 | 9.0225 | 107.1206 | 0.00050028
4810 | 1024.5 | 4180 | 0.05 | 2.8587 | 200 | 200 | 13.5 | 599 | 610 | 8.43 | 9.022 | 107.0301 | 0.00049986
4811 | 1024.5 | 4180 | 0.05 | 2.8587 | 200 | 200 | 13.5 | 599 | 610 | 8.43 | 9.0215 | 106.9397 | 0.00049944
4812 | 1024.5 | 4180 | 0.05 | 2.8587 | 200 | 200 | 13.5 | 599 | 610 | 8.43 | 9.021 | 106.8495 | 0.00049902
4813 | 1024.5 | 4180 | 0.05 | 2.8587 | 200 | 200 | 13.5 | 599 | 610 | 8.43 | 9.0205 | 106.7592 | 0.00049859
4814 | 1024.5 | 4180 | 0.05 | 2.8587 | 200 | 200 | 13.5 | 599 | 610 | 8.43 | 9.02 | 106.6691 | 0.00049817
4815 | 1024.5 | 4180 | 0.05 | 2.8587 | 200 | 200 | 13.5 | 599 | 610 | 8.43 | 9.0195 | 106.579 | 0.00049775
4816 | 1024.5 | 4180 | 0.05 | 2.8587 | 200 | 200 | 13.5 | 599 | 610 | 8.43 | 9.019 | 106.489 | 0.00049733
4817 | 1024.5 | 4180 | 0.05 | 2.8587 | 200 | 200 | 13.5 | 599 | 610 | 8.43 | 9.0185 | 106.3991 | 0.00049691
4818 | 1024.5 | 4180 | 0.05 | 2.8587 | 200 | 200 | 13.5 | 599 | 610 | 8.43 | 9.018 | 106.3093 | 0.00049649
4819 | 1024.5 | 4180 | 0.05 | 2.8587 | 200 | 200 | 13.5 | 599 | 610 | 8.43 | 9.0175 | 106.2195 | 0.00049607
4820 | 1024.5 | 4180 | 0.05 | 2.8587 | 200 | 200 | 13.5 | 599 | 610 | 8.43 | 9.017 | 106.1299 | 0.00049565
4821 | 1024.5 | 4180 | 0.05 | 2.8587 | 200 | 200 | 13.5 | 599 | 610 | 8.43 | 9.0165 | 106.0402 | 0.00049524
4822 | 1024.5 | 4180 | 0.05 | 2.8587 | 200 | 200 | 13.5 | 599 | 610 | 8.43 | 9.0161 | 105.9507 | 0.00049482
4823 | 1024.5 | 4180 | 0.05 | 2.8587 | 200 | 200 | 13.5 | 599 | 610 | 8.43 | 9.0156 | 105.8613 | 0.0004944
4824 | 1024.5 | 4180 | 0.05 | 2.8587 | 200 | 200 | 13.5 | 599 | 610 | 8.43 | 9.0151 | 105.7719 | 0.00049398
4825 | 1024.5 | 4180 | 0.05 | 2.8587 | 200 | 200 | 13.5 | 599 | 610 | 8.43 | 9.0146 | 105.6826 | 0.00049357
4826 | 1024.5 | 4180 | 0.05 | 2.8587 | 200 | 200 | 13.5 | 599 | 610 | 8.43 | 9.0141 | 105.5933 | 0.00049315
4827 | 1024.5 | 4180 | 0.05 | 2.8587 | 200 | 200 | 13.5 | 599 | 610 | 8.43 | 9.0136 | 105.5042 | 0.00049273
4828 | 1024.5 | 4180 | 0.05 | 2.8587 | 200 | 200 | 13.5 | 599 | 610 | 8.43 | 9.0131 | 105.4151 | 0.00049232
4829 | 1024.5 | 4180 | 0.05 | 2.8587 | 200 | 200 | 13.5 | 599 | 610 | 8.43 | 9.0126 | 105.3261 | 0.0004919
4830 | 1024.5 | 4180 | 0.05 | 2.8587 | 200 | 200 | 13.5 | 599 | 610 | 8.43 | 9.0121 | 105.2372 | 0.00049149
4831 | 1024.5 | 4180 | 0.05 | 2.8587 | 200 | 200 | 13.5 | 599 | 610 | 8.43 | 9.0116 | 105.1483 | 0.00049107
4832 | 1024.5 | 4180 | 0.05 | 2.8587 | 200 | 200 | 13.5 | 599 | 610 | 8.43 | 9.0111 | 105.0595 | 0.00049066
4833 | 1024.5 | 4180 | 0.05 | 2.8587 | 200 | 200 | 13.5 | 599 | 610 | 8.43 | 9.0106 | 104.9708 | 0.00049024
4834 | 1024.5 | 4180 | 0.05 | 2.8587 | 200 | 200 | 13.5 | 599 | 610 | 8.43 | 9.0101 | 104.8822 | 0.00048983
4835 | 1024.5 | 4180 | 0.05 | 2.8587 | 200 | 200 | 13.5 | 599 | 610 | 8.43 | 9.0097 | 104.7937 | 0.00048941
4836 | 1024.5 | 4180 | 0.05 | 2.8587 | 200 | 200 | 13.5 | 599 | 610 | 8.43 | 9.0092 | 104.7052 | 0.000489
4837 | 1024.5 | 4180 | 0.05 | 2.8587 | 200 | 200 | 13.5 | 599 | 610 | 8.43 | 9.0087 | 104.6168 | 0.00048859
4838 | 1024.5 | 4180 | 0.05 | 2.8587 | 200 | 200 | 13.5 | 599 | 610 | 8.43 | 9.0082 | 104.5284 | 0.00048818
4839 | 1024.5 | 4180 | 0.05 | 2.8587 | 200 | 200 | 13.5 | 599 | 610 | 8.43 | 9.0077 | 104.4402 | 0.00048776
4840 | 1024.5 | 4180 | 0.05 | 2.8587 | 200 | 200 | 13.5 | 599 | 610 | 8.43 | 9.0072 | 104.352 | 0.00048735
4841 | 1024.5 | 4180 | 0.05 | 2.8587 | 200 | 200 | 13.5 | 599 | 610 | 8.43 | 9.0067 | 104.2639 | 0.00048694
4842 | 1024.5 | 4180 | 0.05 | 2.8587 | 200 | 200 | 13.5 | 599 | 610 | 8.43 | 9.0062 | 104.1759 | 0.00048653
4843 | 1024.5 | 4180 | 0.05 | 2.8587 | 200 | 200 | 13.5 | 599 | 610 | 8.43 | 9.0057 | 104.0879 | 0.00048612
4844 | 1024.5 | 4180 | 0.05 | 2.8587 | 200 | 200 | 13.5 | 599 | 610 | 8.43 | 9.0053 | 104 | 0.00048571
4845 | 1024.5 | 4180 | 0.05 | 2.8587 | 200 | 200 | 13.5 | 599 | 610 | 8.43 | 9.0048 | 103.9122 | 0.0004853
4846 | 1024.5 | 4180 | 0.05 | 2.8587 | 200 | 200 | 13.5 | 599 | 610 | 8.43 | 9.0043 | 103.8245 | 0.00048489
4847 | 1024.5 | 4180 | 0.05 | 2.8587 | 200 | 200 | 13.5 | 599 | 610 | 8.43 | 9.0038 | 103.7368 | 0.00048448
4848 | 1024.5 | 4180 | 0.05 | 2.8587 | 200 | 200 | 13.5 | 599 | 610 | 8.43 | 9.0033 | 103.6492 | 0.00048407
4849 | 1024.5 | 4180 | 0.05 | 2.8587 | 200 | 200 | 13.5 | 599 | 610 | 8.43 | 9.0028 | 103.5617 | 0.00048366
4850 | 1024.5 | 4180 | 0.05 | 2.8587 | 200 | 200 | 13.5 | 599 | 610 | 8.43 | 9.0024 | 103.4743 | 0.00048325
4851 | 1024.5 | 4180 | 0.05 | 2.8587 | 200 | 200 | 13.5 | 599 | 610 | 8.43 | 9.0019 | 103.3869 | 0.00048284
4852 | 1024.5 | 4180 | 0.05 | 2.8587 | 200 | 200 | 13.5 | 599 | 610 | 8.43 | 9.0014 | 103.2996 | 0.00048244
4853 | 1024.5 | 4180 | 0.05 | 2.8587 | 200 | 200 | 13.5 | 599 | 610 | 8.43 | 9.0009 | 103.2124 | 0.00048203
4854 | 1024.5 | 4180 | 0.05 | 2.8587 | 200 | 200 | 13.5 | 599 | 610 | 8.43 | 9.0004 | 103.1252 | 0.00048162
4855 | 1024.5 | 4180 | 0.05 | 2.8587 | 200 | 200 | 13.5 | 599 | 610 | 8.43 | 8.9999 | 103.0382 | 0.00048122
4856 | 1024.5 | 4180 | 0.05 | 2.8587 | 200 | 200 | 13.5 | 599 | 610 | 8.43 | 8.9995 | 102.9512 | 0.00048081
4857 | 1024.5 | 4180 | 0.05 | 2.8587 | 200 | 200 | 13.5 | 599 | 610 | 8.43 | 8.999 | 102.8643 | 0.0004804
4858 | 1024.5 | 4180 | 0.05 | 2.8587 | 200 | 200 | 13.5 | 599 | 610 | 8.43 | 8.9985 | 102.7774 | 0.00048
4859 | 1024.5 | 4180 | 0.05 | 2.8587 | 200 | 200 | 13.5 | 599 | 610 | 8.43 | 8.998 | 102.6906 | 0.00047959
4860 | 1024.5 | 4180 | 0.05 | 2.8587 | 200 | 200 | 13.5 | 599 | 610 | 8.43 | 8.9975 | 102.6039 | 0.00047919
4861 | 1024.5 | 4180 | 0.05 | 2.8587 | 200 | 200 | 13.5 | 599 | 610 | 8.43 | 8.9971 | 102.5173 | 0.00047878
4862 | 1024.5 | 4180 | 0.05 | 2.8587 | 200 | 200 | 13.5 | 599 | 610 | 8.43 | 8.9966 | 102.4307 | 0.00047838
4863 | 1024.5 | 4180 | 0.05 | 2.8587 | 200 | 200 | 13.5 | 599 | 610 | 8.43 | 8.9961 | 102.3442 | 0.00047797
4864 | 1024.5 | 4180 | 0.05 | 2.8587 | 200 | 200 | 13.5 | 599 | 610 | 8.43 | 8.9956 | 102.2578 | 0.00047757
4865 | 1024.5 | 4180 | 0.05 | 2.8587 | 200 | 200 | 13.5 | 599 | 610 | 8.43 | 8.9951 | 102.1715 | 0.00047717
4866 | 1024.5 | 4180 | 0.05 | 2.8587 | 200 | 200 | 13.5 | 599 | 610 | 8.43 | 8.9947 | 102.0852 | 0.00047677
4867 | 1024.5 | 4180 | 0.05 | 2.8587 | 200 | 200 | 13.5 | 599 | 610 | 8.43 | 8.9942 | 101.999 | 0.00047636
4868 | 1024.5 | 4180 | 0.05 | 2.8587 | 200 | 200 | 13.5 | 599 | 610 | 8.43 | 8.9937 | 101.9129 | 0.00047596
4869 | 1024.5 | 4180 | 0.05 | 2.8587 | 200 | 200 | 13.5 | 599 | 610 | 8.43 | 8.9932 | 101.8269 | 0.00047556
4870 | 1024.5 | 4180 | 0.05 | 2.8587 | 200 | 200 | 13.5 | 599 | 610 | 8.43 | 8.9928 | 101.7409 | 0.00047516
4871 | 1024.5 | 4180 | 0.05 | 2.8587 | 200 | 200 | 13.5 | 599 | 610 | 8.43 | 8.9923 | 101.655 | 0.00047476
4872 | 1024.5 | 4180 | 0.05 | 2.8587 | 200 | 200 | 13.5 | 599 | 610 | 8.43 | 8.9918 | 101.5692 | 0.00047436
4873 | 1024.5 | 4180 | 0.05 | 2.8587 | 200 | 200 | 13.5 | 599 | 610 | 8.43 | 8.9913 | 101.4834 | 0.00047395
4874 | 1024.5 | 4180 | 0.05 | 2.8587 | 200 | 200 | 13.5 | 599 | 610 | 8.43 | 8.9909 | 101.3977 | 0.00047355
4875 | 1024.5 | 4180 | 0.05 | 2.8587 | 200 | 200 | 13.5 | 599 | 610 | 8.43 | 8.9904 | 101.3121 | 0.00047315
4876 | 1024.5 | 4180 | 0.05 | 2.8587 | 200 | 200 | 13.5 | 599 | 610 | 8.43 | 8.9899 | 101.2266 | 0.00047276
4877 | 1024.5 | 4180 | 0.05 | 2.8587 | 200 | 200 | 13.5 | 599 | 610 | 8.43 | 8.9894 | 101.1411 | 0.00047236
4878 | 1024.5 | 4180 | 0.05 | 2.8587 | 200 | 200 | 13.5 | 599 | 610 | 8.43 | 8.989 | 101.0557 | 0.00047196
4879 | 1024.5 | 4180 | 0.05 | 2.8587 | 200 | 200 | 13.5 | 599 | 610 | 8.43 | 8.9885 | 100.9704 | 0.00047156
4880 | 1024.5 | 4180 | 0.05 | 2.8587 | 200 | 200 | 13.5 | 599 | 610 | 8.43 | 8.988 | 100.8851 | 0.00047116
4881 | 1024.5 | 4180 | 0.05 | 2.8587 | 200 | 200 | 13.5 | 599 | 610 | 8.43 | 8.9876 | 100.7999 | 0.00047076
4882 | 1024.5 | 4180 | 0.05 | 2.8587 | 200 | 200 | 13.5 | 599 | 610 | 8.43 | 8.9871 | 100.7148 | 0.00047037
4883 | 1024.5 | 4180 | 0.05 | 2.8587 | 200 | 200 | 13.5 | 599 | 610 | 8.43 | 8.9866 | 100.6298 | 0.00046997
4884 | 1024.5 | 4180 | 0.05 | 2.8587 | 200 | 200 | 13.5 | 599 | 610 | 8.43 | 8.9861 | 100.5448 | 0.00046957
4885 | 1024.5 | 4180 | 0.05 | 2.8587 | 200 | 200 | 13.5 | 599 | 610 | 8.43 | 8.9857 | 100.4599 | 0.00046917
4886 | 1024.5 | 4180 | 0.05 | 2.8587 | 200 | 200 | 13.5 | 599 | 610 | 8.43 | 8.9852 | 100.3751 | 0.00046878
4887 | 1024.5 | 4180 | 0.05 | 2.8587 | 200 | 200 | 13.5 | 599 | 610 | 8.43 | 8.9847 | 100.2904 | 0.00046838
4888 | 1024.5 | 4180 | 0.05 | 2.8587 | 200 | 200 | 13.5 | 599 | 610 | 8.43 | 8.9843 | 100.2057 | 0.00046799
4889 | 1024.5 | 4180 | 0.05 | 2.8587 | 200 | 200 | 13.5 | 599 | 610 | 8.43 | 8.9838 | 100.1211 | 0.00046759
4890 | 1024.5 | 4180 | 0.05 | 2.8587 | 200 | 200 | 13.5 | 599 | 610 | 8.43 | 8.9833 | 100.0366 | 0.0004672
4891 | 1024.5 | 4180 | 0.05 | 2.8587 | 200 | 200 | 13.5 | 599 | 610 | 8.43 | 8.9829 | 99.9521 | 0.0004668
4892 | 1024.5 | 4180 | 0.05 | 2.8587 | 200 | 200 | 13.5 | 599 | 610 | 8.43 | 8.9824 | 99.8677 | 0.00046641
4893 | 1024.5 | 4180 | 0.05 | 2.8587 | 200 | 200 | 13.5 | 599 | 610 | 8.43 | 8.9819 | 99.7834 | 0.00046602
4894 | 1024.5 | 4180 | 0.05 | 2.8587 | 200 | 200 | 13.5 | 599 | 610 | 8.43 | 8.9815 | 99.6991 | 0.00046562
4895 | 1024.5 | 4180 | 0.05 | 2.8587 | 200 | 200 | 13.5 | 599 | 610 | 8.43 | 8.981 | 99.6149 | 0.00046523
4896 | 1024.5 | 4180 | 0.05 | 2.8587 | 200 | 200 | 13.5 | 599 | 610 | 8.43 | 8.9805 | 99.5308 | 0.00046484
4897 | 1024.5 | 4180 | 0.05 | 2.8587 | 200 | 200 | 13.5 | 599 | 610 | 8.43 | 8.9801 | 99.4468 | 0.00046444
4898 | 1024.5 | 4180 | 0.05 | 2.8587 | 200 | 200 | 13.5 | 599 | 610 | 8.43 | 8.9796 | 99.3628 | 0.00046405
4899 | 1024.5 | 4180 | 0.05 | 2.8587 | 200 | 200 | 13.5 | 599 | 610 | 8.43 | 8.9791 | 99.2789 | 0.00046366
4900 | 1024.5 | 4180 | 0.05 | 2.8587 | 200 | 200 | 13.5 | 599 | 610 | 8.43 | 8.9787 | 99.1951 | 0.00046327
4901 | 1024.5 | 4180 | 0.05 | 2.8587 | 200 | 200 | 13.5 | 599 | 610 | 8.43 | 8.9782 | 99.1114 | 0.00046288
4902 | 1024.5 | 4180 | 0.05 | 2.8587 | 200 | 200 | 13.5 | 599 | 610 | 8.43 | 8.9778 | 99.0277 | 0.00046249
4903 | 1024.5 | 4180 | 0.05 | 2.8587 | 200 | 200 | 13.5 | 599 | 610 | 8.43 | 8.9773 | 98.9441 | 0.0004621
4904 | 1024.5 | 4180 | 0.05 | 2.8587 | 200 | 200 | 13.5 | 599 | 610 | 8.43 | 8.9768 | 98.8605 | 0.00046171
4905 | 1024.5 | 4180 | 0.05 | 2.8587 | 200 | 200 | 13.5 | 599 | 610 | 8.43 | 8.9764 | 98.7771 | 0.00046132
4906 | 1024.5 | 4180 | 0.05 | 2.8587 | 200 | 200 | 13.5 | 599 | 610 | 8.43 | 8.9759 | 98.6937 | 0.00046093
4907 | 1024.5 | 4180 | 0.05 | 2.8587 | 200 | 200 | 13.5 | 599 | 610 | 8.43 | 8.9754 | 98.6103 | 0.00046054
4908 | 1024.5 | 4180 | 0.05 | 2.8587 | 200 | 200 | 13.5 | 599 | 610 | 8.43 | 8.975 | 98.5271 | 0.00046015
4909 | 1024.5 | 4180 | 0.05 | 2.8587 | 200 | 200 | 13.5 | 599 | 610 | 8.43 | 8.9745 | 98.4439 | 0.00045976
4910 | 1024.5 | 4180 | 0.05 | 2.8587 | 200 | 200 | 13.5 | 599 | 610 | 8.43 | 8.9741 | 98.3608 | 0.00045937
4911 | 1024.5 | 4180 | 0.05 | 2.8587 | 200 | 200 | 13.5 | 599 | 610 | 8.43 | 8.9736 | 98.2777 | 0.00045898
4912 | 1024.5 | 4180 | 0.05 | 2.8587 | 200 | 200 | 13.5 | 599 | 610 | 8.43 | 8.9732 | 98.1947 | 0.0004586
4913 | 1024.5 | 4180 | 0.05 | 2.8587 | 200 | 200 | 13.5 | 599 | 610 | 8.43 | 8.9727 | 98.1118 | 0.00045821
4914 | 1024.5 | 4180 | 0.05 | 2.8587 | 200 | 200 | 13.5 | 599 | 610 | 8.43 | 8.9722 | 98.029 | 0.00045782
4915 | 1024.5 | 4180 | 0.05 | 2.8587 | 200 | 200 | 13.5 | 599 | 610 | 8.43 | 8.9718 | 97.9462 | 0.00045744
4916 | 1024.5 | 4180 | 0.05 | 2.8587 | 200 | 200 | 13.5 | 599 | 610 | 8.43 | 8.9713 | 97.8635 | 0.00045705
4917 | 1024.5 | 4180 | 0.05 | 2.8587 | 200 | 200 | 13.5 | 599 | 610 | 8.43 | 8.9709 | 97.7809 | 0.00045666
4918 | 1024.5 | 4180 | 0.05 | 2.8587 | 200 | 200 | 13.5 | 599 | 610 | 8.43 | 8.9704 | 97.6983 | 0.00045628
4919 | 1024.5 | 4180 | 0.05 | 2.8587 | 200 | 200 | 13.5 | 599 | 610 | 8.43 | 8.9699 | 97.6159 | 0.00045589
4920 | 1024.5 | 4180 | 0.05 | 2.8587 | 200 | 200 | 13.5 | 599 | 610 | 8.43 | 8.9695 | 97.5334 | 0.00045551
4921 | 1024.5 | 4180 | 0.05 | 2.8587 | 200 | 200 | 13.5 | 599 | 610 | 8.43 | 8.969 | 97.4511 | 0.00045512
4922 | 1024.5 | 4180 | 0.05 | 2.8587 | 200 | 200 | 13.5 | 599 | 610 | 8.43 | 8.9686 | 97.3688 | 0.00045474
4923 | 1024.5 | 4180 | 0.05 | 2.8587 | 200 | 200 | 13.5 | 599 | 610 | 8.43 | 8.9681 | 97.2866 | 0.00045435
4924 | 1024.5 | 4180 | 0.05 | 2.8587 | 200 | 200 | 13.5 | 599 | 610 | 8.43 | 8.9677 | 97.2044 | 0.00045397
4925 | 1024.5 | 4180 | 0.05 | 2.8587 | 200 | 200 | 13.5 | 599 | 610 | 8.43 | 8.9672 | 97.1224 | 0.00045359
4926 | 1024.5 | 4180 | 0.05 | 2.8587 | 200 | 200 | 13.5 | 599 | 610 | 8.43 | 8.9668 | 97.0404 | 0.0004532
4927 | 1024.5 | 4180 | 0.05 | 2.8587 | 200 | 200 | 13.5 | 599 | 610 | 8.43 | 8.9663 | 96.9584 | 0.00045282
4928 | 1024.5 | 4180 | 0.05 | 2.8587 | 200 | 200 | 13.5 | 599 | 610 | 8.43 | 8.9659 | 96.8766 | 0.00045244
4929 | 1024.5 | 4180 | 0.05 | 2.8587 | 200 | 200 | 13.5 | 599 | 610 | 8.43 | 8.9654 | 96.7948 | 0.00045206
4930 | 1024.5 | 4180 | 0.05 | 2.8587 | 200 | 200 | 13.5 | 599 | 610 | 8.43 | 8.965 | 96.7131 | 0.00045168
4931 | 1024.5 | 4180 | 0.05 | 2.8587 | 200 | 200 | 13.5 | 599 | 610 | 8.43 | 8.9645 | 96.6314 | 0.00045129
4932 | 1024.5 | 4180 | 0.05 | 2.8587 | 200 | 200 | 13.5 | 599 | 610 | 8.43 | 8.9641 | 96.5498 | 0.00045091
4933 | 1024.5 | 4180 | 0.05 | 2.8587 | 200 | 200 | 13.5 | 599 | 610 | 8.43 | 8.9636 | 96.4683 | 0.00045053
4934 | 1024.5 | 4180 | 0.05 | 2.8587 | 200 | 200 | 13.5 | 599 | 610 | 8.43 | 8.9632 | 96.3868 | 0.00045015
4935 | 1024.5 | 4180 | 0.05 | 2.8587 | 200 | 200 | 13.5 | 599 | 610 | 8.43 | 8.9627 | 96.3055 | 0.00044977
4936 | 1024.5 | 4180 | 0.05 | 2.8587 | 200 | 200 | 13.5 | 599 | 610 | 8.43 | 8.9623 | 96.2241 | 0.00044939
4937 | 1024.5 | 4180 | 0.05 | 2.8587 | 200 | 200 | 13.5 | 599 | 610 | 8.43 | 8.9618 | 96.1429 | 0.00044901
4938 | 1024.5 | 4180 | 0.05 | 2.8587 | 200 | 200 | 13.5 | 599 | 610 | 8.43 | 8.9614 | 96.0617 | 0.00044863
4939 | 1024.5 | 4180 | 0.05 | 2.8587 | 200 | 200 | 13.5 | 599 | 610 | 8.43 | 8.9609 | 95.9806 | 0.00044826
4940 | 1024.5 | 4180 | 0.05 | 2.8587 | 200 | 200 | 13.5 | 599 | 610 | 8.43 | 8.9605 | 95.8996 | 0.00044788
4941 | 1024.5 | 4180 | 0.05 | 2.8587 | 200 | 200 | 13.5 | 599 | 610 | 8.43 | 8.96 | 95.8186 | 0.0004475
4942 | 1024.5 | 4180 | 0.05 | 2.8587 | 200 | 200 | 13.5 | 599 | 610 | 8.43 | 8.9596 | 95.7377 | 0.00044712
4943 | 1024.5 | 4180 | 0.05 | 2.8587 | 200 | 200 | 13.5 | 599 | 610 | 8.43 | 8.9591 | 95.6569 | 0.00044674
4944 | 1024.5 | 4180 | 0.05 | 2.8587 | 200 | 200 | 13.5 | 599 | 610 | 8.43 | 8.9587 | 95.5761 | 0.00044637
4945 | 1024.5 | 4180 | 0.05 | 2.8587 | 200 | 200 | 13.5 | 599 | 610 | 8.43 | 8.9582 | 95.4954 | 0.00044599
4946 | 1024.5 | 4180 | 0.05 | 2.8587 | 200 | 200 | 13.5 | 599 | 610 | 8.43 | 8.9578 | 95.4148 | 0.00044561
4947 | 1024.5 | 4180 | 0.05 | 2.8587 | 200 | 200 | 13.5 | 599 | 610 | 8.43 | 8.9573 | 95.3342 | 0.00044524
4948 | 1024.5 | 4180 | 0.05 | 2.8587 | 200 | 200 | 13.5 | 599 | 610 | 8.43 | 8.9569 | 95.2537 | 0.00044486
4949 | 1024.5 | 4180 | 0.05 | 2.8587 | 200 | 200 | 13.5 | 599 | 610 | 8.43 | 8.9564 | 95.1733 | 0.00044448
4950 | 1024.5 | 4180 | 0.05 | 2.8587 | 200 | 200 | 13.5 | 599 | 610 | 8.43 | 8.956 | 95.0929 | 0.00044411
4951 | 1024.5 | 4180 | 0.05 | 2.8587 | 200 | 200 | 13.5 | 599 | 610 | 8.43 | 8.9555 | 95.0127 | 0.00044373
4952 | 1024.5 | 4180 | 0.05 | 2.8587 | 200 | 200 | 13.5 | 599 | 610 | 8.43 | 8.9551 | 94.9324 | 0.00044336
4953 | 1024.5 | 4180 | 0.05 | 2.8587 | 200 | 200 | 13.5 | 599 | 610 | 8.43 | 8.9547 | 94.8523 | 0.00044299
4954 | 1024.5 | 4180 | 0.05 | 2.8587 | 200 | 200 | 13.5 | 599 | 610 | 8.43 | 8.9542 | 94.7722 | 0.00044261
4955 | 1024.5 | 4180 | 0.05 | 2.8587 | 200 | 200 | 13.5 | 599 | 610 | 8.43 | 8.9538 | 94.6922 | 0.00044224
4956 | 1024.5 | 4180 | 0.05 | 2.8587 | 200 | 200 | 13.5 | 599 | 610 | 8.43 | 8.9533 | 94.6122 | 0.00044186
4957 | 1024.5 | 4180 | 0.05 | 2.8587 | 200 | 200 | 13.5 | 599 | 610 | 8.43 | 8.9529 | 94.5323 | 0.00044149
4958 | 1024.5 | 4180 | 0.05 | 2.8587 | 200 | 200 | 13.5 | 599 | 610 | 8.43 | 8.9525 | 94.4525 | 0.00044112
4959 | 1024.5 | 4180 | 0.05 | 2.8587 | 200 | 200 | 13.5 | 599 | 610 | 8.43 | 8.952 | 94.3728 | 0.00044075
4960 | 1024.5 | 4180 | 0.05 | 2.8587 | 200 | 200 | 13.5 | 599 | 610 | 8.43 | 8.9516 | 94.2931 | 0.00044037
4961 | 1024.5 | 4180 | 0.05 | 2.8587 | 200 | 200 | 13.5 | 599 | 610 | 8.43 | 8.9511 | 94.2135 | 0.00044
4962 | 1024.5 | 4180 | 0.05 | 2.8587 | 200 | 200 | 13.5 | 599 | 610 | 8.43 | 8.9507 | 94.1339 | 0.00043963
4963 | 1024.5 | 4180 | 0.05 | 2.8587 | 200 | 200 | 13.5 | 599 | 610 | 8.43 | 8.9502 | 94.0544 | 0.00043926
4964 | 1024.5 | 4180 | 0.05 | 2.8587 | 200 | 200 | 13.5 | 599 | 610 | 8.43 | 8.9498 | 93.975 | 0.00043889
4965 | 1024.5 | 4180 | 0.05 | 2.8587 | 200 | 200 | 13.5 | 599 | 610 | 8.43 | 8.9494 | 93.8957 | 0.00043852
4966 | 1024.5 | 4180 | 0.05 | 2.8587 | 200 | 200 | 13.5 | 599 | 610 | 8.43 | 8.9489 | 93.8164 | 0.00043815
4967 | 1024.5 | 4180 | 0.05 | 2.8587 | 200 | 200 | 13.5 | 599 | 610 | 8.43 | 8.9485 | 93.7372 | 0.00043778
4968 | 1024.5 | 4180 | 0.05 | 2.8587 | 200 | 200 | 13.5 | 599 | 610 | 8.43 | 8.9481 | 93.6581 | 0.00043741
4969 | 1024.5 | 4180 | 0.05 | 2.8587 | 200 | 200 | 13.5 | 599 | 610 | 8.43 | 8.9476 | 93.579 | 0.00043704
4970 | 1024.5 | 4180 | 0.05 | 2.8587 | 200 | 200 | 13.5 | 599 | 610 | 8.43 | 8.9472 | 93.5 | 0.00043667
4971 | 1024.5 | 4180 | 0.05 | 2.8587 | 200 | 200 | 13.5 | 599 | 610 | 8.43 | 8.9467 | 93.421 | 0.0004363
4972 | 1024.5 | 4180 | 0.05 | 2.8587 | 200 | 200 | 13.5 | 599 | 610 | 8.43 | 8.9463 | 93.3421 | 0.00043593
4973 | 1024.5 | 4180 | 0.05 | 2.8587 | 200 | 200 | 13.5 | 599 | 610 | 8.43 | 8.9459 | 93.2633 | 0.00043556
4974 | 1024.5 | 4180 | 0.05 | 2.8587 | 200 | 200 | 13.5 | 599 | 610 | 8.43 | 8.9454 | 93.1846 | 0.0004352
4975 | 1024.5 | 4180 | 0.05 | 2.8587 | 200 | 200 | 13.5 | 599 | 610 | 8.43 | 8.945 | 93.1059 | 0.00043483
4976 | 1024.5 | 4180 | 0.05 | 2.8587 | 200 | 200 | 13.5 | 599 | 610 | 8.43 | 8.9446 | 93.0273 | 0.00043446
4977 | 1024.5 | 4180 | 0.05 | 2.8587 | 200 | 200 | 13.5 | 599 | 610 | 8.43 | 8.9441 | 92.9488 | 0.0004341
4978 | 1024.5 | 4180 | 0.05 | 2.8587 | 200 | 200 | 13.5 | 599 | 610 | 8.43 | 8.9437 | 92.8703 | 0.00043373
4979 | 1024.5 | 4180 | 0.05 | 2.8587 | 200 | 200 | 13.5 | 599 | 610 | 8.43 | 8.9433 | 92.7919 | 0.00043336
4980 | 1024.5 | 4180 | 0.05 | 2.8587 | 200 | 200 | 13.5 | 599 | 610 | 8.43 | 8.9428 | 92.7135 | 0.000433
4981 | 1024.5 | 4180 | 0.05 | 2.8587 | 200 | 200 | 13.5 | 599 | 610 | 8.43 | 8.9424 | 92.6352 | 0.00043263
4982 | 1024.5 | 4180 | 0.05 | 2.8587 | 200 | 200 | 13.5 | 599 | 610 | 8.43 | 8.942 | 92.557 | 0.00043227
4983 | 1024.5 | 4180 | 0.05 | 2.8587 | 200 | 200 | 13.5 | 599 | 610 | 8.43 | 8.9415 | 92.4789 | 0.0004319
4984 | 1024.5 | 4180 | 0.05 | 2.8587 | 200 | 200 | 13.5 | 599 | 610 | 8.43 | 8.9411 | 92.4008 | 0.00043154
4985 | 1024.5 | 4180 | 0.05 | 2.8587 | 200 | 200 | 13.5 | 599 | 610 | 8.43 | 8.9407 | 92.3228 | 0.00043117
4986 | 1024.5 | 4180 | 0.05 | 2.8587 | 200 | 200 | 13.5 | 599 | 610 | 8.43 | 8.9402 | 92.2448 | 0.00043081
4987 | 1024.5 | 4180 | 0.05 | 2.8587 | 200 | 200 | 13.5 | 599 | 610 | 8.43 | 8.9398 | 92.1669 | 0.00043044
4988 | 1024.5 | 4180 | 0.05 | 2.8587 | 200 | 200 | 13.5 | 599 | 610 | 8.43 | 8.9394 | 92.0891 | 0.00043008
4989 | 1024.5 | 4180 | 0.05 | 2.8587 | 200 | 200 | 13.5 | 599 | 610 | 8.43 | 8.9389 | 92.0114 | 0.00042972
4990 | 1024.5 | 4180 | 0.05 | 2.8587 | 200 | 200 | 13.5 | 599 | 610 | 8.43 | 8.9385 | 91.9337 | 0.00042935
4991 | 1024.5 | 4180 | 0.05 | 2.8587 | 200 | 200 | 13.5 | 599 | 610 | 8.43 | 8.9381 | 91.8561 | 0.00042899
4992 | 1024.5 | 4180 | 0.05 | 2.8587 | 200 | 200 | 13.5 | 599 | 610 | 8.43 | 8.9377 | 91.7785 | 0.00042863
4993 | 1024.5 | 4180 | 0.05 | 2.8587 | 200 | 200 | 13.5 | 599 | 610 | 8.43 | 8.9372 | 91.701 | 0.00042827
4994 | 1024.5 | 4180 | 0.05 | 2.8587 | 200 | 200 | 13.5 | 599 | 610 | 8.43 | 8.9368 | 91.6236 | 0.00042791
4995 | 1024.5 | 4180 | 0.05 | 2.8587 | 200 | 200 | 13.5 | 599 | 610 | 8.43 | 8.9364 | 91.5462 | 0.00042755
4996 | 1024.5 | 4180 | 0.05 | 2.8587 | 200 | 200 | 13.5 | 599 | 610 | 8.43 | 8.9359 | 91.4689 | 0.00042718
4997 | 1024.5 | 4180 | 0.05 | 2.8587 | 200 | 200 | 13.5 | 599 | 610 | 8.43 | 8.9355 | 91.3917 | 0.00042682
4998 | 1024.5 | 4180 | 0.05 | 2.8587 | 200 | 200 | 13.5 | 599 | 610 | 8.43 | 8.9351 | 91.3145 | 0.00042646
4999 | 1024.5 | 4180 | 0.05 | 2.8587 | 200 | 200 | 13.5 | 599 | 610 | 8.43 | 8.9347 | 91.2374 | 0.0004261
5000 | 1024.5 | 4180 | 0.05 | 2.8587 | 200 | 200 | 13.5 | 599 | 610 | 8.43 | 8.9342 | 91.1604 | 0.00042574
Rørdimensjon: 16" rør
D2= 406,4 mm |  | t = 4 mm |  | D1 = 398,4 mm
R2 = 203,2 mm |  |  |  | R1 = 199,2 mm
Areal per lengdeenhet |  |  |  | Total motstand (Rtot)
A = 2πR1 = | 1.251 | m2/m |  | Rtot = | 0.0082283 | m°C/W
Lengde [m] | ρ [kg/m3] | Cp [J/(kg*°C)] | Volumstrøm [m3/s] | A [m2/m] | H1 [W/m2°C] | H2 [W/m2°C] | λ [W/m°C] | D1 [mm] | D2 [mm] | T0 [°C] | T1 [°C] | Q [J] | ∆T [°C]
0 | 1024.5 | 4180 | 0.05 | 2.8587 | 200 | 200 | 13.5 | 398.4 | 406.4 | 14.77 | 42 | 3309.325 | 0.015455
1 | 1024.5 | 4180 | 0.05 | 2.8587 | 200 | 200 | 13.5 | 398.4 | 406.4 | 14.77 | 41.9845 | 3307.4467 | 0.015447
2 | 1024.5 | 4180 | 0.05 | 2.8587 | 200 | 200 | 13.5 | 398.4 | 406.4 | 14.77 | 41.9691 | 3305.5694 | 0.015438
3 | 1024.5 | 4180 | 0.05 | 2.8587 | 200 | 200 | 13.5 | 398.4 | 406.4 | 14.77 | 41.9537 | 3303.6932 | 0.015429
4 | 1024.5 | 4180 | 0.05 | 2.8587 | 200 | 200 | 13.5 | 398.4 | 406.4 | 14.77 | 41.9382 | 3301.8181 | 0.01542
5 | 1024.5 | 4180 | 0.05 | 2.8587 | 200 | 200 | 13.5 | 398.4 | 406.4 | 14.77 | 41.9228 | 3299.944 | 0.015412
6 | 1024.5 | 4180 | 0.05 | 2.8587 | 200 | 200 | 13.5 | 398.4 | 406.4 | 14.77 | 41.9074 | 3298.071 | 0.015403
7 | 1024.5 | 4180 | 0.05 | 2.8587 | 200 | 200 | 13.5 | 398.4 | 406.4 | 14.77 | 41.892 | 3296.1991 | 0.015394
8 | 1024.5 | 4180 | 0.05 | 2.8587 | 200 | 200 | 13.5 | 398.4 | 406.4 | 14.77 | 41.8766 | 3294.3282 | 0.015385
9 | 1024.5 | 4180 | 0.05 | 2.8587 | 200 | 200 | 13.5 | 398.4 | 406.4 | 14.77 | 41.8612 | 3292.4583 | 0.015377
10 | 1024.5 | 4180 | 0.05 | 2.8587 | 200 | 200 | 13.5 | 398.4 | 406.4 | 14.77 | 41.8458 | 3290.5896 | 0.015368
11 | 1024.5 | 4180 | 0.05 | 2.8587 | 200 | 200 | 13.5 | 398.4 | 406.4 | 14.77 | 41.8305 | 3288.7219 | 0.015359
12 | 1024.5 | 4180 | 0.05 | 2.8587 | 200 | 200 | 13.5 | 398.4 | 406.4 | 14.77 | 41.8151 | 3286.8552 | 0.01535
13 | 1024.5 | 4180 | 0.05 | 2.8587 | 200 | 200 | 13.5 | 398.4 | 406.4 | 14.77 | 41.7998 | 3284.9897 | 0.015342
14 | 1024.5 | 4180 | 0.05 | 2.8587 | 200 | 200 | 13.5 | 398.4 | 406.4 | 14.77 | 41.7844 | 3283.1251 | 0.015333
15 | 1024.5 | 4180 | 0.05 | 2.8587 | 200 | 200 | 13.5 | 398.4 | 406.4 | 14.77 | 41.7691 | 3281.2617 | 0.015324
16 | 1024.5 | 4180 | 0.05 | 2.8587 | 200 | 200 | 13.5 | 398.4 | 406.4 | 14.77 | 41.7538 | 3279.3993 | 0.015316
17 | 1024.5 | 4180 | 0.05 | 2.8587 | 200 | 200 | 13.5 | 398.4 | 406.4 | 14.77 | 41.7384 | 3277.5379 | 0.015307
18 | 1024.5 | 4180 | 0.05 | 2.8587 | 200 | 200 | 13.5 | 398.4 | 406.4 | 14.77 | 41.7231 | 3275.6776 | 0.015298
19 | 1024.5 | 4180 | 0.05 | 2.8587 | 200 | 200 | 13.5 | 398.4 | 406.4 | 14.77 | 41.7078 | 3273.8184 | 0.01529
20 | 1024.5 | 4180 | 0.05 | 2.8587 | 200 | 200 | 13.5 | 398.4 | 406.4 | 14.77 | 41.6926 | 3271.9602 | 0.015281
21 | 1024.5 | 4180 | 0.05 | 2.8587 | 200 | 200 | 13.5 | 398.4 | 406.4 | 14.77 | 41.6773 | 3270.1031 | 0.015272
22 | 1024.5 | 4180 | 0.05 | 2.8587 | 200 | 200 | 13.5 | 398.4 | 406.4 | 14.77 | 41.662 | 3268.247 | 0.015264
23 | 1024.5 | 4180 | 0.05 | 2.8587 | 200 | 200 | 13.5 | 398.4 | 406.4 | 14.77 | 41.6467 | 3266.392 | 0.015255
24 | 1024.5 | 4180 | 0.05 | 2.8587 | 200 | 200 | 13.5 | 398.4 | 406.4 | 14.77 | 41.6315 | 3264.538 | 0.015246
25 | 1024.5 | 4180 | 0.05 | 2.8587 | 200 | 200 | 13.5 | 398.4 | 406.4 | 14.77 | 41.6162 | 3262.6851 | 0.015238
26 | 1024.5 | 4180 | 0.05 | 2.8587 | 200 | 200 | 13.5 | 398.4 | 406.4 | 14.77 | 41.601 | 3260.8333 | 0.015229
27 | 1024.5 | 4180 | 0.05 | 2.8587 | 200 | 200 | 13.5 | 398.4 | 406.4 | 14.77 | 41.5858 | 3258.9824 | 0.01522
28 | 1024.5 | 4180 | 0.05 | 2.8587 | 200 | 200 | 13.5 | 398.4 | 406.4 | 14.77 | 41.5705 | 3257.1327 | 0.015212
29 | 1024.5 | 4180 | 0.05 | 2.8587 | 200 | 200 | 13.5 | 398.4 | 406.4 | 14.77 | 41.5553 | 3255.284 | 0.015203
30 | 1024.5 | 4180 | 0.05 | 2.8587 | 200 | 200 | 13.5 | 398.4 | 406.4 | 14.77 | 41.5401 | 3253.4363 | 0.015194
31 | 1024.5 | 4180 | 0.05 | 2.8587 | 200 | 200 | 13.5 | 398.4 | 406.4 | 14.77 | 41.5249 | 3251.5897 | 0.015186
32 | 1024.5 | 4180 | 0.05 | 2.8587 | 200 | 200 | 13.5 | 398.4 | 406.4 | 14.77 | 41.5098 | 3249.7441 | 0.015177
33 | 1024.5 | 4180 | 0.05 | 2.8587 | 200 | 200 | 13.5 | 398.4 | 406.4 | 14.77 | 41.4946 | 3247.8996 | 0.015169
34 | 1024.5 | 4180 | 0.05 | 2.8587 | 200 | 200 | 13.5 | 398.4 | 406.4 | 14.77 | 41.4794 | 3246.0561 | 0.01516
35 | 1024.5 | 4180 | 0.05 | 2.8587 | 200 | 200 | 13.5 | 398.4 | 406.4 | 14.77 | 41.4642 | 3244.2137 | 0.015151
36 | 1024.5 | 4180 | 0.05 | 2.8587 | 200 | 200 | 13.5 | 398.4 | 406.4 | 14.77 | 41.4491 | 3242.3723 | 0.015143
37 | 1024.5 | 4180 | 0.05 | 2.8587 | 200 | 200 | 13.5 | 398.4 | 406.4 | 14.77 | 41.434 | 3240.532 | 0.015134
38 | 1024.5 | 4180 | 0.05 | 2.8587 | 200 | 200 | 13.5 | 398.4 | 406.4 | 14.77 | 41.4188 | 3238.6927 | 0.015126
39 | 1024.5 | 4180 | 0.05 | 2.8587 | 200 | 200 | 13.5 | 398.4 | 406.4 | 14.77 | 41.4037 | 3236.8545 | 0.015117
40 | 1024.5 | 4180 | 0.05 | 2.8587 | 200 | 200 | 13.5 | 398.4 | 406.4 | 14.77 | 41.3886 | 3235.0173 | 0.015108
41 | 1024.5 | 4180 | 0.05 | 2.8587 | 200 | 200 | 13.5 | 398.4 | 406.4 | 14.77 | 41.3735 | 3233.1811 | 0.0151
42 | 1024.5 | 4180 | 0.05 | 2.8587 | 200 | 200 | 13.5 | 398.4 | 406.4 | 14.77 | 41.3584 | 3231.346 | 0.015091
43 | 1024.5 | 4180 | 0.05 | 2.8587 | 200 | 200 | 13.5 | 398.4 | 406.4 | 14.77 | 41.3433 | 3229.5119 | 0.015083
44 | 1024.5 | 4180 | 0.05 | 2.8587 | 200 | 200 | 13.5 | 398.4 | 406.4 | 14.77 | 41.3282 | 3227.6789 | 0.015074
45 | 1024.5 | 4180 | 0.05 | 2.8587 | 200 | 200 | 13.5 | 398.4 | 406.4 | 14.77 | 41.3131 | 3225.8469 | 0.015066
46 | 1024.5 | 4180 | 0.05 | 2.8587 | 200 | 200 | 13.5 | 398.4 | 406.4 | 14.77 | 41.2981 | 3224.0159 | 0.015057
47 | 1024.5 | 4180 | 0.05 | 2.8587 | 200 | 200 | 13.5 | 398.4 | 406.4 | 14.77 | 41.283 | 3222.186 | 0.015048
48 | 1024.5 | 4180 | 0.05 | 2.8587 | 200 | 200 | 13.5 | 398.4 | 406.4 | 14.77 | 41.2679 | 3220.3572 | 0.01504
49 | 1024.5 | 4180 | 0.05 | 2.8587 | 200 | 200 | 13.5 | 398.4 | 406.4 | 14.77 | 41.2529 | 3218.5293 | 0.015031
50 | 1024.5 | 4180 | 0.05 | 2.8587 | 200 | 200 | 13.5 | 398.4 | 406.4 | 14.77 | 41.2379 | 3216.7025 | 0.015023
51 | 1024.5 | 4180 | 0.05 | 2.8587 | 200 | 200 | 13.5 | 398.4 | 406.4 | 14.77 | 41.2229 | 3214.8768 | 0.015014
52 | 1024.5 | 4180 | 0.05 | 2.8587 | 200 | 200 | 13.5 | 398.4 | 406.4 | 14.77 | 41.2078 | 3213.052 | 0.015006
53 | 1024.5 | 4180 | 0.05 | 2.8587 | 200 | 200 | 13.5 | 398.4 | 406.4 | 14.77 | 41.1928 | 3211.2283 | 0.014997
54 | 1024.5 | 4180 | 0.05 | 2.8587 | 200 | 200 | 13.5 | 398.4 | 406.4 | 14.77 | 41.1778 | 3209.4057 | 0.014989
55 | 1024.5 | 4180 | 0.05 | 2.8587 | 200 | 200 | 13.5 | 398.4 | 406.4 | 14.77 | 41.1628 | 3207.5841 | 0.01498
56 | 1024.5 | 4180 | 0.05 | 2.8587 | 200 | 200 | 13.5 | 398.4 | 406.4 | 14.77 | 41.1479 | 3205.7635 | 0.014972
57 | 1024.5 | 4180 | 0.05 | 2.8587 | 200 | 200 | 13.5 | 398.4 | 406.4 | 14.77 | 41.1329 | 3203.9439 | 0.014963
58 | 1024.5 | 4180 | 0.05 | 2.8587 | 200 | 200 | 13.5 | 398.4 | 406.4 | 14.77 | 41.1179 | 3202.1254 | 0.014955
59 | 1024.5 | 4180 | 0.05 | 2.8587 | 200 | 200 | 13.5 | 398.4 | 406.4 | 14.77 | 41.103 | 3200.3079 | 0.014946
60 | 1024.5 | 4180 | 0.05 | 2.8587 | 200 | 200 | 13.5 | 398.4 | 406.4 | 14.77 | 41.088 | 3198.4914 | 0.014938
61 | 1024.5 | 4180 | 0.05 | 2.8587 | 200 | 200 | 13.5 | 398.4 | 406.4 | 14.77 | 41.0731 | 3196.676 | 0.014929
62 | 1024.5 | 4180 | 0.05 | 2.8587 | 200 | 200 | 13.5 | 398.4 | 406.4 | 14.77 | 41.0582 | 3194.8616 | 0.014921
63 | 1024.5 | 4180 | 0.05 | 2.8587 | 200 | 200 | 13.5 | 398.4 | 406.4 | 14.77 | 41.0432 | 3193.0483 | 0.014912
64 | 1024.5 | 4180 | 0.05 | 2.8587 | 200 | 200 | 13.5 | 398.4 | 406.4 | 14.77 | 41.0283 | 3191.2359 | 0.014904
65 | 1024.5 | 4180 | 0.05 | 2.8587 | 200 | 200 | 13.5 | 398.4 | 406.4 | 14.77 | 41.0134 | 3189.4246 | 0.014895
66 | 1024.5 | 4180 | 0.05 | 2.8587 | 200 | 200 | 13.5 | 398.4 | 406.4 | 14.77 | 40.9985 | 3187.6143 | 0.014887
67 | 1024.5 | 4180 | 0.05 | 2.8587 | 200 | 200 | 13.5 | 398.4 | 406.4 | 14.77 | 40.9836 | 3185.8051 | 0.014879
68 | 1024.5 | 4180 | 0.05 | 2.8587 | 200 | 200 | 13.5 | 398.4 | 406.4 | 14.77 | 40.9688 | 3183.9969 | 0.01487
69 | 1024.5 | 4180 | 0.05 | 2.8587 | 200 | 200 | 13.5 | 398.4 | 406.4 | 14.77 | 40.9539 | 3182.1897 | 0.014862
70 | 1024.5 | 4180 | 0.05 | 2.8587 | 200 | 200 | 13.5 | 398.4 | 406.4 | 14.77 | 40.939 | 3180.3835 | 0.014853
71 | 1024.5 | 4180 | 0.05 | 2.8587 | 200 | 200 | 13.5 | 398.4 | 406.4 | 14.77 | 40.9242 | 3178.5783 | 0.014845
72 | 1024.5 | 4180 | 0.05 | 2.8587 | 200 | 200 | 13.5 | 398.4 | 406.4 | 14.77 | 40.9093 | 3176.7742 | 0.014836
73 | 1024.5 | 4180 | 0.05 | 2.8587 | 200 | 200 | 13.5 | 398.4 | 406.4 | 14.77 | 40.8945 | 3174.9711 | 0.014828
74 | 1024.5 | 4180 | 0.05 | 2.8587 | 200 | 200 | 13.5 | 398.4 | 406.4 | 14.77 | 40.8797 | 3173.169 | 0.01482
75 | 1024.5 | 4180 | 0.05 | 2.8587 | 200 | 200 | 13.5 | 398.4 | 406.4 | 14.77 | 40.8649 | 3171.368 | 0.014811
76 | 1024.5 | 4180 | 0.05 | 2.8587 | 200 | 200 | 13.5 | 398.4 | 406.4 | 14.77 | 40.85 | 3169.5679 | 0.014803
77 | 1024.5 | 4180 | 0.05 | 2.8587 | 200 | 200 | 13.5 | 398.4 | 406.4 | 14.77 | 40.8352 | 3167.7689 | 0.014794
78 | 1024.5 | 4180 | 0.05 | 2.8587 | 200 | 200 | 13.5 | 398.4 | 406.4 | 14.77 | 40.8204 | 3165.9709 | 0.014786
79 | 1024.5 | 4180 | 0.05 | 2.8587 | 200 | 200 | 13.5 | 398.4 | 406.4 | 14.77 | 40.8057 | 3164.174 | 0.014778
80 | 1024.5 | 4180 | 0.05 | 2.8587 | 200 | 200 | 13.5 | 398.4 | 406.4 | 14.77 | 40.7909 | 3162.378 | 0.014769
81 | 1024.5 | 4180 | 0.05 | 2.8587 | 200 | 200 | 13.5 | 398.4 | 406.4 | 14.77 | 40.7761 | 3160.5831 | 0.014761
82 | 1024.5 | 4180 | 0.05 | 2.8587 | 200 | 200 | 13.5 | 398.4 | 406.4 | 14.77 | 40.7614 | 3158.7892 | 0.014752
83 | 1024.5 | 4180 | 0.05 | 2.8587 | 200 | 200 | 13.5 | 398.4 | 406.4 | 14.77 | 40.7466 | 3156.9963 | 0.014744
84 | 1024.5 | 4180 | 0.05 | 2.8587 | 200 | 200 | 13.5 | 398.4 | 406.4 | 14.77 | 40.7319 | 3155.2044 | 0.014736
85 | 1024.5 | 4180 | 0.05 | 2.8587 | 200 | 200 | 13.5 | 398.4 | 406.4 | 14.77 | 40.7171 | 3153.4136 | 0.014727
86 | 1024.5 | 4180 | 0.05 | 2.8587 | 200 | 200 | 13.5 | 398.4 | 406.4 | 14.77 | 40.7024 | 3151.6237 | 0.014719
87 | 1024.5 | 4180 | 0.05 | 2.8587 | 200 | 200 | 13.5 | 398.4 | 406.4 | 14.77 | 40.6877 | 3149.8349 | 0.014711
88 | 1024.5 | 4180 | 0.05 | 2.8587 | 200 | 200 | 13.5 | 398.4 | 406.4 | 14.77 | 40.673 | 3148.0471 | 0.014702
89 | 1024.5 | 4180 | 0.05 | 2.8587 | 200 | 200 | 13.5 | 398.4 | 406.4 | 14.77 | 40.6583 | 3146.2603 | 0.014694
90 | 1024.5 | 4180 | 0.05 | 2.8587 | 200 | 200 | 13.5 | 398.4 | 406.4 | 14.77 | 40.6436 | 3144.4745 | 0.014686
91 | 1024.5 | 4180 | 0.05 | 2.8587 | 200 | 200 | 13.5 | 398.4 | 406.4 | 14.77 | 40.6289 | 3142.6897 | 0.014677
92 | 1024.5 | 4180 | 0.05 | 2.8587 | 200 | 200 | 13.5 | 398.4 | 406.4 | 14.77 | 40.6142 | 3140.906 | 0.014669
93 | 1024.5 | 4180 | 0.05 | 2.8587 | 200 | 200 | 13.5 | 398.4 | 406.4 | 14.77 | 40.5995 | 3139.1232 | 0.014661
94 | 1024.5 | 4180 | 0.05 | 2.8587 | 200 | 200 | 13.5 | 398.4 | 406.4 | 14.77 | 40.5849 | 3137.3415 | 0.014652
95 | 1024.5 | 4180 | 0.05 | 2.8587 | 200 | 200 | 13.5 | 398.4 | 406.4 | 14.77 | 40.5702 | 3135.5608 | 0.014644
96 | 1024.5 | 4180 | 0.05 | 2.8587 | 200 | 200 | 13.5 | 398.4 | 406.4 | 14.77 | 40.5556 | 3133.7811 | 0.014636
97 | 1024.5 | 4180 | 0.05 | 2.8587 | 200 | 200 | 13.5 | 398.4 | 406.4 | 14.77 | 40.5409 | 3132.0024 | 0.014627
98 | 1024.5 | 4180 | 0.05 | 2.8587 | 200 | 200 | 13.5 | 398.4 | 406.4 | 14.77 | 40.5263 | 3130.2247 | 0.014619
99 | 1024.5 | 4180 | 0.05 | 2.8587 | 200 | 200 | 13.5 | 398.4 | 406.4 | 14.77 | 40.5117 | 3128.448 | 0.014611
100 | 1024.5 | 4180 | 0.05 | 2.8587 | 200 | 200 | 13.5 | 398.4 | 406.4 | 14.77 | 40.4971 | 3126.6724 | 0.014602
101 | 1024.5 | 4180 | 0.05 | 2.8587 | 200 | 200 | 13.5 | 398.4 | 406.4 | 14.75 | 40.4825 | 3127.3283 | 0.014605
102 | 1024.5 | 4180 | 0.05 | 2.8587 | 200 | 200 | 13.5 | 398.4 | 406.4 | 14.73 | 40.4679 | 3127.9839 | 0.014609
103 | 1024.5 | 4180 | 0.05 | 2.8587 | 200 | 200 | 13.5 | 398.4 | 406.4 | 14.71 | 40.4533 | 3128.6392 | 0.014612
104 | 1024.5 | 4180 | 0.05 | 2.8587 | 200 | 200 | 13.5 | 398.4 | 406.4 | 14.69 | 40.4387 | 3129.2941 | 0.014615
105 | 1024.5 | 4180 | 0.05 | 2.8587 | 200 | 200 | 13.5 | 398.4 | 406.4 | 14.67 | 40.424 | 3129.9485 | 0.014618
106 | 1024.5 | 4180 | 0.05 | 2.8587 | 200 | 200 | 13.5 | 398.4 | 406.4 | 14.65 | 40.4094 | 3130.6027 | 0.014621
107 | 1024.5 | 4180 | 0.05 | 2.8587 | 200 | 200 | 13.5 | 398.4 | 406.4 | 14.63 | 40.3948 | 3131.2564 | 0.014624
108 | 1024.5 | 4180 | 0.05 | 2.8587 | 200 | 200 | 13.5 | 398.4 | 406.4 | 14.61 | 40.3802 | 3131.9098 | 0.014627
109 | 1024.5 | 4180 | 0.05 | 2.8587 | 200 | 200 | 13.5 | 398.4 | 406.4 | 14.59 | 40.3656 | 3132.5628 | 0.01463
110 | 1024.5 | 4180 | 0.05 | 2.8587 | 200 | 200 | 13.5 | 398.4 | 406.4 | 14.57 | 40.3509 | 3133.2155 | 0.014633
111 | 1024.5 | 4180 | 0.05 | 2.8587 | 200 | 200 | 13.5 | 398.4 | 406.4 | 14.55 | 40.3363 | 3133.8677 | 0.014636
112 | 1024.5 | 4180 | 0.05 | 2.8587 | 200 | 200 | 13.5 | 398.4 | 406.4 | 14.53 | 40.3217 | 3134.5196 | 0.014639
113 | 1024.5 | 4180 | 0.05 | 2.8587 | 200 | 200 | 13.5 | 398.4 | 406.4 | 14.51 | 40.307 | 3135.1712 | 0.014642
114 | 1024.5 | 4180 | 0.05 | 2.8587 | 200 | 200 | 13.5 | 398.4 | 406.4 | 14.49 | 40.2924 | 3135.8223 | 0.014645
115 | 1024.5 | 4180 | 0.05 | 2.8587 | 200 | 200 | 13.5 | 398.4 | 406.4 | 14.47 | 40.2777 | 3136.4731 | 0.014648
116 | 1024.5 | 4180 | 0.05 | 2.8587 | 200 | 200 | 13.5 | 398.4 | 406.4 | 14.45 | 40.2631 | 3137.1235 | 0.014651
117 | 1024.5 | 4180 | 0.05 | 2.8587 | 200 | 200 | 13.5 | 398.4 | 406.4 | 14.43 | 40.2484 | 3137.7736 | 0.014654
118 | 1024.5 | 4180 | 0.05 | 2.8587 | 200 | 200 | 13.5 | 398.4 | 406.4 | 14.41 | 40.2338 | 3138.4233 | 0.014657
119 | 1024.5 | 4180 | 0.05 | 2.8587 | 200 | 200 | 13.5 | 398.4 | 406.4 | 14.39 | 40.2191 | 3139.0726 | 0.01466
120 | 1024.5 | 4180 | 0.05 | 2.8587 | 200 | 200 | 13.5 | 398.4 | 406.4 | 14.37 | 40.2045 | 3139.7215 | 0.014663
121 | 1024.5 | 4180 | 0.05 | 2.8587 | 200 | 200 | 13.5 | 398.4 | 406.4 | 14.35 | 40.1898 | 3140.3701 | 0.014666
122 | 1024.5 | 4180 | 0.05 | 2.8587 | 200 | 200 | 13.5 | 398.4 | 406.4 | 14.33 | 40.1751 | 3141.0183 | 0.014669
123 | 1024.5 | 4180 | 0.05 | 2.8587 | 200 | 200 | 13.5 | 398.4 | 406.4 | 14.31 | 40.1605 | 3141.6661 | 0.014672
124 | 1024.5 | 4180 | 0.05 | 2.8587 | 200 | 200 | 13.5 | 398.4 | 406.4 | 14.29 | 40.1458 | 3142.3136 | 0.014675
125 | 1024.5 | 4180 | 0.05 | 2.8587 | 200 | 200 | 13.5 | 398.4 | 406.4 | 14.27 | 40.1311 | 3142.9607 | 0.014678
126 | 1024.5 | 4180 | 0.05 | 2.8587 | 200 | 200 | 13.5 | 398.4 | 406.4 | 14.25 | 40.1164 | 3143.6075 | 0.014681
127 | 1024.5 | 4180 | 0.05 | 2.8587 | 200 | 200 | 13.5 | 398.4 | 406.4 | 14.23 | 40.1018 | 3144.2538 | 0.014685
128 | 1024.5 | 4180 | 0.05 | 2.8587 | 200 | 200 | 13.5 | 398.4 | 406.4 | 14.21 | 40.0871 | 3144.8998 | 0.014688
129 | 1024.5 | 4180 | 0.05 | 2.8587 | 200 | 200 | 13.5 | 398.4 | 406.4 | 14.19 | 40.0724 | 3145.5455 | 0.014691
130 | 1024.5 | 4180 | 0.05 | 2.8587 | 200 | 200 | 13.5 | 398.4 | 406.4 | 14.17 | 40.0577 | 3146.1907 | 0.014694
131 | 1024.5 | 4180 | 0.05 | 2.8587 | 200 | 200 | 13.5 | 398.4 | 406.4 | 14.15 | 40.043 | 3146.8356 | 0.014697
132 | 1024.5 | 4180 | 0.05 | 2.8587 | 200 | 200 | 13.5 | 398.4 | 406.4 | 14.13 | 40.0283 | 3147.4802 | 0.0147
133 | 1024.5 | 4180 | 0.05 | 2.8587 | 200 | 200 | 13.5 | 398.4 | 406.4 | 14.11 | 40.0136 | 3148.1244 | 0.014703
134 | 1024.5 | 4180 | 0.05 | 2.8587 | 200 | 200 | 13.5 | 398.4 | 406.4 | 14.09 | 39.9989 | 3148.7682 | 0.014706
135 | 1024.5 | 4180 | 0.05 | 2.8587 | 200 | 200 | 13.5 | 398.4 | 406.4 | 14.07 | 39.9842 | 3149.4116 | 0.014709
136 | 1024.5 | 4180 | 0.05 | 2.8587 | 200 | 200 | 13.5 | 398.4 | 406.4 | 13.91 | 39.9695 | 3167.0692 | 0.014791
137 | 1024.5 | 4180 | 0.05 | 2.8587 | 200 | 200 | 13.5 | 398.4 | 406.4 | 13.75 | 39.9547 | 3184.7168 | 0.014873
138 | 1024.5 | 4180 | 0.05 | 2.8587 | 200 | 200 | 13.5 | 398.4 | 406.4 | 13.59 | 39.9398 | 3202.3544 | 0.014956
139 | 1024.5 | 4180 | 0.05 | 2.8587 | 200 | 200 | 13.5 | 398.4 | 406.4 | 13.43 | 39.9249 | 3219.9819 | 0.015038
140 | 1024.5 | 4180 | 0.05 | 2.8587 | 200 | 200 | 13.5 | 398.4 | 406.4 | 13.27 | 39.9098 | 3237.5995 | 0.01512
141 | 1024.5 | 4180 | 0.05 | 2.8587 | 200 | 200 | 13.5 | 398.4 | 406.4 | 13.11 | 39.8947 | 3255.207 | 0.015203
142 | 1024.5 | 4180 | 0.05 | 2.8587 | 200 | 200 | 13.5 | 398.4 | 406.4 | 12.95 | 39.8795 | 3272.8046 | 0.015285
143 | 1024.5 | 4180 | 0.05 | 2.8587 | 200 | 200 | 13.5 | 398.4 | 406.4 | 12.79 | 39.8642 | 3290.3921 | 0.015367
144 | 1024.5 | 4180 | 0.05 | 2.8587 | 200 | 200 | 13.5 | 398.4 | 406.4 | 12.63 | 39.8488 | 3307.9697 | 0.015449
145 | 1024.5 | 4180 | 0.05 | 2.8587 | 200 | 200 | 13.5 | 398.4 | 406.4 | 12.47 | 39.8334 | 3325.5373 | 0.015531
146 | 1024.5 | 4180 | 0.05 | 2.8587 | 200 | 200 | 13.5 | 398.4 | 406.4 | 12.31 | 39.8179 | 3343.0949 | 0.015613
147 | 1024.5 | 4180 | 0.05 | 2.8587 | 200 | 200 | 13.5 | 398.4 | 406.4 | 12.15 | 39.8023 | 3360.6426 | 0.015695
148 | 1024.5 | 4180 | 0.05 | 2.8587 | 200 | 200 | 13.5 | 398.4 | 406.4 | 11.99 | 39.7866 | 3378.1803 | 0.015777
149 | 1024.5 | 4180 | 0.05 | 2.8587 | 200 | 200 | 13.5 | 398.4 | 406.4 | 11.83 | 39.7708 | 3395.7081 | 0.015859
150 | 1024.5 | 4180 | 0.05 | 2.8587 | 200 | 200 | 13.5 | 398.4 | 406.4 | 11.67 | 39.7549 | 3413.2259 | 0.015941
151 | 1024.5 | 4180 | 0.05 | 2.8587 | 200 | 200 | 13.5 | 398.4 | 406.4 | 11.51 | 39.739 | 3430.7337 | 0.016022
152 | 1024.5 | 4180 | 0.05 | 2.8587 | 200 | 200 | 13.5 | 398.4 | 406.4 | 11.35 | 39.723 | 3448.2317 | 0.016104
153 | 1024.5 | 4180 | 0.05 | 2.8587 | 200 | 200 | 13.5 | 398.4 | 406.4 | 11.19 | 39.7069 | 3465.7197 | 0.016186
154 | 1024.5 | 4180 | 0.05 | 2.8587 | 200 | 200 | 13.5 | 398.4 | 406.4 | 11.03 | 39.6907 | 3483.1977 | 0.016267
155 | 1024.5 | 4180 | 0.05 | 2.8587 | 200 | 200 | 13.5 | 398.4 | 406.4 | 10.87 | 39.6744 | 3500.6659 | 0.016349
156 | 1024.5 | 4180 | 0.05 | 2.8587 | 200 | 200 | 13.5 | 398.4 | 406.4 | 10.71 | 39.6581 | 3518.1241 | 0.016431
157 | 1024.5 | 4180 | 0.05 | 2.8587 | 200 | 200 | 13.5 | 398.4 | 406.4 | 10.55 | 39.6416 | 3535.5724 | 0.016512
158 | 1024.5 | 4180 | 0.05 | 2.8587 | 200 | 200 | 13.5 | 398.4 | 406.4 | 10.39 | 39.6251 | 3553.0109 | 0.016594
159 | 1024.5 | 4180 | 0.05 | 2.8587 | 200 | 200 | 13.5 | 398.4 | 406.4 | 10.23 | 39.6085 | 3570.4394 | 0.016675
160 | 1024.5 | 4180 | 0.05 | 2.8587 | 200 | 200 | 13.5 | 398.4 | 406.4 | 10.07 | 39.5918 | 3587.858 | 0.016756
161 | 1024.5 | 4180 | 0.05 | 2.8587 | 200 | 200 | 13.5 | 398.4 | 406.4 | 9.91 | 39.5751 | 3605.2668 | 0.016838
162 | 1024.5 | 4180 | 0.05 | 2.8587 | 200 | 200 | 13.5 | 398.4 | 406.4 | 9.75 | 39.5582 | 3622.6656 | 0.016919
163 | 1024.5 | 4180 | 0.05 | 2.8587 | 200 | 200 | 13.5 | 398.4 | 406.4 | 9.59 | 39.5413 | 3640.0546 | 0.017
164 | 1024.5 | 4180 | 0.05 | 2.8587 | 200 | 200 | 13.5 | 398.4 | 406.4 | 9.43 | 39.5243 | 3657.4337 | 0.017081
165 | 1024.5 | 4180 | 0.05 | 2.8587 | 200 | 200 | 13.5 | 398.4 | 406.4 | 9.27 | 39.5072 | 3674.803 | 0.017162
166 | 1024.5 | 4180 | 0.05 | 2.8587 | 200 | 200 | 13.5 | 398.4 | 406.4 | 9.11 | 39.4901 | 3692.1624 | 0.017243
167 | 1024.5 | 4180 | 0.05 | 2.8587 | 200 | 200 | 13.5 | 398.4 | 406.4 | 8.95 | 39.4728 | 3709.5119 | 0.017324
168 | 1024.5 | 4180 | 0.05 | 2.8587 | 200 | 200 | 13.5 | 398.4 | 406.4 | 8.79 | 39.4555 | 3726.8516 | 0.017405
169 | 1024.5 | 4180 | 0.05 | 2.8587 | 200 | 200 | 13.5 | 398.4 | 406.4 | 8.63 | 39.4381 | 3744.1815 | 0.017486
170 | 1024.5 | 4180 | 0.05 | 2.8587 | 200 | 200 | 13.5 | 398.4 | 406.4 | 8.47 | 39.4206 | 3761.5015 | 0.017567
171 | 1024.5 | 4180 | 0.05 | 2.8587 | 200 | 200 | 13.5 | 398.4 | 406.4 | 8.46 | 39.4031 | 3760.5818 | 0.017563
172 | 1024.5 | 4180 | 0.05 | 2.8587 | 200 | 200 | 13.5 | 398.4 | 406.4 | 8.45 | 39.3855 | 3759.6627 | 0.017559
173 | 1024.5 | 4180 | 0.05 | 2.8587 | 200 | 200 | 13.5 | 398.4 | 406.4 | 8.44 | 39.3679 | 3758.7441 | 0.017554
174 | 1024.5 | 4180 | 0.05 | 2.8587 | 200 | 200 | 13.5 | 398.4 | 406.4 | 8.43 | 39.3504 | 3757.826 | 0.01755
175 | 1024.5 | 4180 | 0.05 | 2.8587 | 200 | 200 | 13.5 | 398.4 | 406.4 | 8.43 | 39.3328 | 3755.6931 | 0.01754
176 | 1024.5 | 4180 | 0.05 | 2.8587 | 200 | 200 | 13.5 | 398.4 | 406.4 | 8.43 | 39.3153 | 3753.5614 | 0.01753
177 | 1024.5 | 4180 | 0.05 | 2.8587 | 200 | 200 | 13.5 | 398.4 | 406.4 | 8.43 | 39.2978 | 3751.4309 | 0.01752
178 | 1024.5 | 4180 | 0.05 | 2.8587 | 200 | 200 | 13.5 | 398.4 | 406.4 | 8.43 | 39.2802 | 3749.3016 | 0.01751
179 | 1024.5 | 4180 | 0.05 | 2.8587 | 200 | 200 | 13.5 | 398.4 | 406.4 | 8.43 | 39.2627 | 3747.1736 | 0.0175
180 | 1024.5 | 4180 | 0.05 | 2.8587 | 200 | 200 | 13.5 | 398.4 | 406.4 | 8.43 | 39.2452 | 3745.0467 | 0.01749
181 | 1024.5 | 4180 | 0.05 | 2.8587 | 200 | 200 | 13.5 | 398.4 | 406.4 | 8.43 | 39.2277 | 3742.9211 | 0.01748
182 | 1024.5 | 4180 | 0.05 | 2.8587 | 200 | 200 | 13.5 | 398.4 | 406.4 | 8.43 | 39.2103 | 3740.7966 | 0.017471
183 | 1024.5 | 4180 | 0.05 | 2.8587 | 200 | 200 | 13.5 | 398.4 | 406.4 | 8.43 | 39.1928 | 3738.6734 | 0.017461
184 | 1024.5 | 4180 | 0.05 | 2.8587 | 200 | 200 | 13.5 | 398.4 | 406.4 | 8.43 | 39.1753 | 3736.5514 | 0.017451
185 | 1024.5 | 4180 | 0.05 | 2.8587 | 200 | 200 | 13.5 | 398.4 | 406.4 | 8.43 | 39.1579 | 3734.4306 | 0.017441
186 | 1024.5 | 4180 | 0.05 | 2.8587 | 200 | 200 | 13.5 | 398.4 | 406.4 | 8.43 | 39.1404 | 3732.3109 | 0.017431
187 | 1024.5 | 4180 | 0.05 | 2.8587 | 200 | 200 | 13.5 | 398.4 | 406.4 | 8.43 | 39.123 | 3730.1925 | 0.017421
188 | 1024.5 | 4180 | 0.05 | 2.8587 | 200 | 200 | 13.5 | 398.4 | 406.4 | 8.43 | 39.1056 | 3728.0753 | 0.017411
189 | 1024.5 | 4180 | 0.05 | 2.8587 | 200 | 200 | 13.5 | 398.4 | 406.4 | 8.43 | 39.0882 | 3725.9593 | 0.017401
190 | 1024.5 | 4180 | 0.05 | 2.8587 | 200 | 200 | 13.5 | 398.4 | 406.4 | 8.43 | 39.0708 | 3723.8445 | 0.017391
191 | 1024.5 | 4180 | 0.05 | 2.8587 | 200 | 200 | 13.5 | 398.4 | 406.4 | 8.43 | 39.0534 | 3721.7309 | 0.017381
192 | 1024.5 | 4180 | 0.05 | 2.8587 | 200 | 200 | 13.5 | 398.4 | 406.4 | 8.43 | 39.036 | 3719.6185 | 0.017372
193 | 1024.5 | 4180 | 0.05 | 2.8587 | 200 | 200 | 13.5 | 398.4 | 406.4 | 8.43 | 39.0186 | 3717.5072 | 0.017362
194 | 1024.5 | 4180 | 0.05 | 2.8587 | 200 | 200 | 13.5 | 398.4 | 406.4 | 8.43 | 39.0013 | 3715.3972 | 0.017352
195 | 1024.5 | 4180 | 0.05 | 2.8587 | 200 | 200 | 13.5 | 398.4 | 406.4 | 8.43 | 38.9839 | 3713.2884 | 0.017342
196 | 1024.5 | 4180 | 0.05 | 2.8587 | 200 | 200 | 13.5 | 398.4 | 406.4 | 8.43 | 38.9666 | 3711.1808 | 0.017332
197 | 1024.5 | 4180 | 0.05 | 2.8587 | 200 | 200 | 13.5 | 398.4 | 406.4 | 8.43 | 38.9492 | 3709.0744 | 0.017322
198 | 1024.5 | 4180 | 0.05 | 2.8587 | 200 | 200 | 13.5 | 398.4 | 406.4 | 8.43 | 38.9319 | 3706.9691 | 0.017313
199 | 1024.5 | 4180 | 0.05 | 2.8587 | 200 | 200 | 13.5 | 398.4 | 406.4 | 8.43 | 38.9146 | 3704.8651 | 0.017303
200 | 1024.5 | 4180 | 0.05 | 2.8587 | 200 | 200 | 13.5 | 398.4 | 406.4 | 8.43 | 38.8973 | 3702.7623 | 0.017293
201 | 1024.5 | 4180 | 0.05 | 2.8587 | 200 | 200 | 13.5 | 398.4 | 406.4 | 8.43 | 38.88 | 3700.6606 | 0.017283
202 | 1024.5 | 4180 | 0.05 | 2.8587 | 200 | 200 | 13.5 | 398.4 | 406.4 | 8.43 | 38.8627 | 3698.5602 | 0.017273
203 | 1024.5 | 4180 | 0.05 | 2.8587 | 200 | 200 | 13.5 | 398.4 | 406.4 | 8.43 | 38.8455 | 3696.4609 | 0.017263
204 | 1024.5 | 4180 | 0.05 | 2.8587 | 200 | 200 | 13.5 | 398.4 | 406.4 | 8.43 | 38.8282 | 3694.3628 | 0.017254
205 | 1024.5 | 4180 | 0.05 | 2.8587 | 200 | 200 | 13.5 | 398.4 | 406.4 | 8.43 | 38.8109 | 3692.266 | 0.017244
206 | 1024.5 | 4180 | 0.05 | 2.8587 | 200 | 200 | 13.5 | 398.4 | 406.4 | 8.43 | 38.7937 | 3690.1703 | 0.017234
207 | 1024.5 | 4180 | 0.05 | 2.8587 | 200 | 200 | 13.5 | 398.4 | 406.4 | 8.43 | 38.7765 | 3688.0758 | 0.017224
208 | 1024.5 | 4180 | 0.05 | 2.8587 | 200 | 200 | 13.5 | 398.4 | 406.4 | 8.43 | 38.7592 | 3685.9825 | 0.017215
209 | 1024.5 | 4180 | 0.05 | 2.8587 | 200 | 200 | 13.5 | 398.4 | 406.4 | 8.43 | 38.742 | 3683.8904 | 0.017205
210 | 1024.5 | 4180 | 0.05 | 2.8587 | 200 | 200 | 13.5 | 398.4 | 406.4 | 8.43 | 38.7248 | 3681.7994 | 0.017195
211 | 1024.5 | 4180 | 0.05 | 2.8587 | 200 | 200 | 13.5 | 398.4 | 406.4 | 8.43 | 38.7076 | 3679.7097 | 0.017185
212 | 1024.5 | 4180 | 0.05 | 2.8587 | 200 | 200 | 13.5 | 398.4 | 406.4 | 8.43 | 38.6904 | 3677.6211 | 0.017175
213 | 1024.5 | 4180 | 0.05 | 2.8587 | 200 | 200 | 13.5 | 398.4 | 406.4 | 8.43 | 38.6733 | 3675.5337 | 0.017166
214 | 1024.5 | 4180 | 0.05 | 2.8587 | 200 | 200 | 13.5 | 398.4 | 406.4 | 8.43 | 38.6561 | 3673.4475 | 0.017156
215 | 1024.5 | 4180 | 0.05 | 2.8587 | 200 | 200 | 13.5 | 398.4 | 406.4 | 8.43 | 38.6389 | 3671.3625 | 0.017146
216 | 1024.5 | 4180 | 0.05 | 2.8587 | 200 | 200 | 13.5 | 398.4 | 406.4 | 8.43 | 38.6218 | 3669.2787 | 0.017137
217 | 1024.5 | 4180 | 0.05 | 2.8587 | 200 | 200 | 13.5 | 398.4 | 406.4 | 8.43 | 38.6047 | 3667.1961 | 0.017127
218 | 1024.5 | 4180 | 0.05 | 2.8587 | 200 | 200 | 13.5 | 398.4 | 406.4 | 8.43 | 38.5875 | 3665.1146 | 0.017117
219 | 1024.5 | 4180 | 0.05 | 2.8587 | 200 | 200 | 13.5 | 398.4 | 406.4 | 8.43 | 38.5704 | 3663.0343 | 0.017107
220 | 1024.5 | 4180 | 0.05 | 2.8587 | 200 | 200 | 13.5 | 398.4 | 406.4 | 8.43 | 38.5533 | 3660.9552 | 0.017098
221 | 1024.5 | 4180 | 0.05 | 2.8587 | 200 | 200 | 13.5 | 398.4 | 406.4 | 8.43 | 38.5362 | 3658.8773 | 0.017088
222 | 1024.5 | 4180 | 0.05 | 2.8587 | 200 | 200 | 13.5 | 398.4 | 406.4 | 8.43 | 38.5191 | 3656.8006 | 0.017078
223 | 1024.5 | 4180 | 0.05 | 2.8587 | 200 | 200 | 13.5 | 398.4 | 406.4 | 8.43 | 38.502 | 3654.725 | 0.017069
224 | 1024.5 | 4180 | 0.05 | 2.8587 | 200 | 200 | 13.5 | 398.4 | 406.4 | 8.43 | 38.485 | 3652.6507 | 0.017059
225 | 1024.5 | 4180 | 0.05 | 2.8587 | 200 | 200 | 13.5 | 398.4 | 406.4 | 8.43 | 38.4679 | 3650.5775 | 0.017049
226 | 1024.5 | 4180 | 0.05 | 2.8587 | 200 | 200 | 13.5 | 398.4 | 406.4 | 8.43 | 38.4509 | 3648.5054 | 0.017039
227 | 1024.5 | 4180 | 0.05 | 2.8587 | 200 | 200 | 13.5 | 398.4 | 406.4 | 8.43 | 38.4338 | 3646.4346 | 0.01703
228 | 1024.5 | 4180 | 0.05 | 2.8587 | 200 | 200 | 13.5 | 398.4 | 406.4 | 8.43 | 38.4168 | 3644.3649 | 0.01702
229 | 1024.5 | 4180 | 0.05 | 2.8587 | 200 | 200 | 13.5 | 398.4 | 406.4 | 8.43 | 38.3998 | 3642.2964 | 0.01701
230 | 1024.5 | 4180 | 0.05 | 2.8587 | 200 | 200 | 13.5 | 398.4 | 406.4 | 8.43 | 38.3828 | 3640.2291 | 0.017001
231 | 1024.5 | 4180 | 0.05 | 2.8587 | 200 | 200 | 13.5 | 398.4 | 406.4 | 8.43 | 38.3658 | 3638.1629 | 0.016991
232 | 1024.5 | 4180 | 0.05 | 2.8587 | 200 | 200 | 13.5 | 398.4 | 406.4 | 8.43 | 38.3488 | 3636.0979 | 0.016982
233 | 1024.5 | 4180 | 0.05 | 2.8587 | 200 | 200 | 13.5 | 398.4 | 406.4 | 8.43 | 38.3318 | 3634.0341 | 0.016972
234 | 1024.5 | 4180 | 0.05 | 2.8587 | 200 | 200 | 13.5 | 398.4 | 406.4 | 8.43 | 38.3148 | 3631.9715 | 0.016962
235 | 1024.5 | 4180 | 0.05 | 2.8587 | 200 | 200 | 13.5 | 398.4 | 406.4 | 8.43 | 38.2979 | 3629.91 | 0.016953
236 | 1024.5 | 4180 | 0.05 | 2.8587 | 200 | 200 | 13.5 | 398.4 | 406.4 | 8.43 | 38.2809 | 3627.8497 | 0.016943
237 | 1024.5 | 4180 | 0.05 | 2.8587 | 200 | 200 | 13.5 | 398.4 | 406.4 | 8.43 | 38.264 | 3625.7906 | 0.016933
238 | 1024.5 | 4180 | 0.05 | 2.8587 | 200 | 200 | 13.5 | 398.4 | 406.4 | 8.43 | 38.247 | 3623.7327 | 0.016924
239 | 1024.5 | 4180 | 0.05 | 2.8587 | 200 | 200 | 13.5 | 398.4 | 406.4 | 8.43 | 38.2301 | 3621.6759 | 0.016914
240 | 1024.5 | 4180 | 0.05 | 2.8587 | 200 | 200 | 13.5 | 398.4 | 406.4 | 8.43 | 38.2132 | 3619.6203 | 0.016905
241 | 1024.5 | 4180 | 0.05 | 2.8587 | 200 | 200 | 13.5 | 398.4 | 406.4 | 8.43 | 38.1963 | 3617.5658 | 0.016895
242 | 1024.5 | 4180 | 0.05 | 2.8587 | 200 | 200 | 13.5 | 398.4 | 406.4 | 8.43 | 38.1794 | 3615.5125 | 0.016885
243 | 1024.5 | 4180 | 0.05 | 2.8587 | 200 | 200 | 13.5 | 398.4 | 406.4 | 8.43 | 38.1625 | 3613.4604 | 0.016876
244 | 1024.5 | 4180 | 0.05 | 2.8587 | 200 | 200 | 13.5 | 398.4 | 406.4 | 8.43 | 38.1456 | 3611.4094 | 0.016866
245 | 1024.5 | 4180 | 0.05 | 2.8587 | 200 | 200 | 13.5 | 398.4 | 406.4 | 8.43 | 38.1288 | 3609.3596 | 0.016857
246 | 1024.5 | 4180 | 0.05 | 2.8587 | 200 | 200 | 13.5 | 398.4 | 406.4 | 8.43 | 38.1119 | 3607.311 | 0.016847
247 | 1024.5 | 4180 | 0.05 | 2.8587 | 200 | 200 | 13.5 | 398.4 | 406.4 | 8.43 | 38.0951 | 3605.2635 | 0.016838
248 | 1024.5 | 4180 | 0.05 | 2.8587 | 200 | 200 | 13.5 | 398.4 | 406.4 | 8.43 | 38.0782 | 3603.2172 | 0.016828
249 | 1024.5 | 4180 | 0.05 | 2.8587 | 200 | 200 | 13.5 | 398.4 | 406.4 | 8.43 | 38.0614 | 3601.1721 | 0.016818
250 | 1024.5 | 4180 | 0.05 | 2.8587 | 200 | 200 | 13.5 | 398.4 | 406.4 | 8.43 | 38.0446 | 3599.1281 | 0.016809
251 | 1024.5 | 4180 | 0.05 | 2.8587 | 200 | 200 | 13.5 | 398.4 | 406.4 | 8.43 | 38.0278 | 3597.0853 | 0.016799
252 | 1024.5 | 4180 | 0.05 | 2.8587 | 200 | 200 | 13.5 | 398.4 | 406.4 | 8.43 | 38.011 | 3595.0436 | 0.01679
253 | 1024.5 | 4180 | 0.05 | 2.8587 | 200 | 200 | 13.5 | 398.4 | 406.4 | 8.43 | 37.9942 | 3593.0031 | 0.01678
254 | 1024.5 | 4180 | 0.05 | 2.8587 | 200 | 200 | 13.5 | 398.4 | 406.4 | 8.43 | 37.9774 | 3590.9638 | 0.016771
255 | 1024.5 | 4180 | 0.05 | 2.8587 | 200 | 200 | 13.5 | 398.4 | 406.4 | 8.43 | 37.9606 | 3588.9256 | 0.016761
256 | 1024.5 | 4180 | 0.05 | 2.8587 | 200 | 200 | 13.5 | 398.4 | 406.4 | 8.43 | 37.9439 | 3586.8885 | 0.016752
257 | 1024.5 | 4180 | 0.05 | 2.8587 | 200 | 200 | 13.5 | 398.4 | 406.4 | 8.43 | 37.9271 | 3584.8527 | 0.016742
258 | 1024.5 | 4180 | 0.05 | 2.8587 | 200 | 200 | 13.5 | 398.4 | 406.4 | 8.43 | 37.9104 | 3582.8179 | 0.016733
259 | 1024.5 | 4180 | 0.05 | 2.8587 | 200 | 200 | 13.5 | 398.4 | 406.4 | 8.43 | 37.8936 | 3580.7844 | 0.016723
260 | 1024.5 | 4180 | 0.05 | 2.8587 | 200 | 200 | 13.5 | 398.4 | 406.4 | 8.43 | 37.8769 | 3578.752 | 0.016714
261 | 1024.5 | 4180 | 0.05 | 2.8587 | 200 | 200 | 13.5 | 398.4 | 406.4 | 8.43 | 37.8602 | 3576.7207 | 0.016704
262 | 1024.5 | 4180 | 0.05 | 2.8587 | 200 | 200 | 13.5 | 398.4 | 406.4 | 8.43 | 37.8435 | 3574.6906 | 0.016695
263 | 1024.5 | 4180 | 0.05 | 2.8587 | 200 | 200 | 13.5 | 398.4 | 406.4 | 8.43 | 37.8268 | 3572.6616 | 0.016685
264 | 1024.5 | 4180 | 0.05 | 2.8587 | 200 | 200 | 13.5 | 398.4 | 406.4 | 8.43 | 37.8101 | 3570.6338 | 0.016676
265 | 1024.5 | 4180 | 0.05 | 2.8587 | 200 | 200 | 13.5 | 398.4 | 406.4 | 8.43 | 37.7934 | 3568.6072 | 0.016666
266 | 1024.5 | 4180 | 0.05 | 2.8587 | 200 | 200 | 13.5 | 398.4 | 406.4 | 8.43 | 37.7768 | 3566.5817 | 0.016657
267 | 1024.5 | 4180 | 0.05 | 2.8587 | 200 | 200 | 13.5 | 398.4 | 406.4 | 8.43 | 37.7601 | 3564.5573 | 0.016647
268 | 1024.5 | 4180 | 0.05 | 2.8587 | 200 | 200 | 13.5 | 398.4 | 406.4 | 8.43 | 37.7435 | 3562.5341 | 0.016638
269 | 1024.5 | 4180 | 0.05 | 2.8587 | 200 | 200 | 13.5 | 398.4 | 406.4 | 8.43 | 37.7268 | 3560.5121 | 0.016629
270 | 1024.5 | 4180 | 0.05 | 2.8587 | 200 | 200 | 13.5 | 398.4 | 406.4 | 8.43 | 37.7102 | 3558.4912 | 0.016619
271 | 1024.5 | 4180 | 0.05 | 2.8587 | 200 | 200 | 13.5 | 398.4 | 406.4 | 8.43 | 37.6936 | 3556.4714 | 0.01661
272 | 1024.5 | 4180 | 0.05 | 2.8587 | 200 | 200 | 13.5 | 398.4 | 406.4 | 8.43 | 37.677 | 3554.4528 | 0.0166
273 | 1024.5 | 4180 | 0.05 | 2.8587 | 200 | 200 | 13.5 | 398.4 | 406.4 | 8.43 | 37.6604 | 3552.4353 | 0.016591
274 | 1024.5 | 4180 | 0.05 | 2.8587 | 200 | 200 | 13.5 | 398.4 | 406.4 | 8.43 | 37.6438 | 3550.419 | 0.016581
275 | 1024.5 | 4180 | 0.05 | 2.8587 | 200 | 200 | 13.5 | 398.4 | 406.4 | 8.43 | 37.6272 | 3548.4039 | 0.016572
276 | 1024.5 | 4180 | 0.05 | 2.8587 | 200 | 200 | 13.5 | 398.4 | 406.4 | 8.43 | 37.6106 | 3546.3898 | 0.016563
277 | 1024.5 | 4180 | 0.05 | 2.8587 | 200 | 200 | 13.5 | 398.4 | 406.4 | 8.43 | 37.5941 | 3544.3769 | 0.016553
278 | 1024.5 | 4180 | 0.05 | 2.8587 | 200 | 200 | 13.5 | 398.4 | 406.4 | 8.43 | 37.5775 | 3542.3652 | 0.016544
279 | 1024.5 | 4180 | 0.05 | 2.8587 | 200 | 200 | 13.5 | 398.4 | 406.4 | 8.43 | 37.561 | 3540.3546 | 0.016534
280 | 1024.5 | 4180 | 0.05 | 2.8587 | 200 | 200 | 13.5 | 398.4 | 406.4 | 8.43 | 37.5444 | 3538.3451 | 0.016525
281 | 1024.5 | 4180 | 0.05 | 2.8587 | 200 | 200 | 13.5 | 398.4 | 406.4 | 8.43 | 37.5279 | 3536.3368 | 0.016516
282 | 1024.5 | 4180 | 0.05 | 2.8587 | 200 | 200 | 13.5 | 398.4 | 406.4 | 8.43 | 37.5114 | 3534.3296 | 0.016506
283 | 1024.5 | 4180 | 0.05 | 2.8587 | 200 | 200 | 13.5 | 398.4 | 406.4 | 8.43 | 37.4949 | 3532.3236 | 0.016497
284 | 1024.5 | 4180 | 0.05 | 2.8587 | 200 | 200 | 13.5 | 398.4 | 406.4 | 8.43 | 37.4784 | 3530.3187 | 0.016488
285 | 1024.5 | 4180 | 0.05 | 2.8587 | 200 | 200 | 13.5 | 398.4 | 406.4 | 8.43 | 37.4619 | 3528.3149 | 0.016478
286 | 1024.5 | 4180 | 0.05 | 2.8587 | 200 | 200 | 13.5 | 398.4 | 406.4 | 8.43 | 37.4454 | 3526.3123 | 0.016469
287 | 1024.5 | 4180 | 0.05 | 2.8587 | 200 | 200 | 13.5 | 398.4 | 406.4 | 8.43 | 37.429 | 3524.3108 | 0.016459
288 | 1024.5 | 4180 | 0.05 | 2.8587 | 200 | 200 | 13.5 | 398.4 | 406.4 | 8.43 | 37.4125 | 3522.3104 | 0.01645
289 | 1024.5 | 4180 | 0.05 | 2.8587 | 200 | 200 | 13.5 | 398.4 | 406.4 | 8.43 | 37.396 | 3520.3112 | 0.016441
290 | 1024.5 | 4180 | 0.05 | 2.8587 | 200 | 200 | 13.5 | 398.4 | 406.4 | 8.43 | 37.3796 | 3518.3131 | 0.016431
291 | 1024.5 | 4180 | 0.05 | 2.8587 | 200 | 200 | 13.5 | 398.4 | 406.4 | 8.43 | 37.3632 | 3516.3161 | 0.016422
292 | 1024.5 | 4180 | 0.05 | 2.8587 | 200 | 200 | 13.5 | 398.4 | 406.4 | 8.43 | 37.3468 | 3514.3203 | 0.016413
293 | 1024.5 | 4180 | 0.05 | 2.8587 | 200 | 200 | 13.5 | 398.4 | 406.4 | 8.43 | 37.3303 | 3512.3256 | 0.016404
294 | 1024.5 | 4180 | 0.05 | 2.8587 | 200 | 200 | 13.5 | 398.4 | 406.4 | 8.43 | 37.3139 | 3510.3321 | 0.016394
295 | 1024.5 | 4180 | 0.05 | 2.8587 | 200 | 200 | 13.5 | 398.4 | 406.4 | 8.43 | 37.2975 | 3508.3397 | 0.016385
296 | 1024.5 | 4180 | 0.05 | 2.8587 | 200 | 200 | 13.5 | 398.4 | 406.4 | 8.43 | 37.2812 | 3506.3484 | 0.016376
297 | 1024.5 | 4180 | 0.05 | 2.8587 | 200 | 200 | 13.5 | 398.4 | 406.4 | 8.43 | 37.2648 | 3504.3582 | 0.016366
298 | 1024.5 | 4180 | 0.05 | 2.8587 | 200 | 200 | 13.5 | 398.4 | 406.4 | 8.43 | 37.2484 | 3502.3692 | 0.016357
299 | 1024.5 | 4180 | 0.05 | 2.8587 | 200 | 200 | 13.5 | 398.4 | 406.4 | 8.43 | 37.2321 | 3500.3813 | 0.016348
300 | 1024.5 | 4180 | 0.05 | 2.8587 | 200 | 200 | 13.5 | 398.4 | 406.4 | 8.43 | 37.2157 | 3498.3945 | 0.016338
301 | 1024.5 | 4180 | 0.05 | 2.8587 | 200 | 200 | 13.5 | 398.4 | 406.4 | 8.43 | 37.1994 | 3496.4088 | 0.016329
302 | 1024.5 | 4180 | 0.05 | 2.8587 | 200 | 200 | 13.5 | 398.4 | 406.4 | 8.43 | 37.183 | 3494.4243 | 0.01632
303 | 1024.5 | 4180 | 0.05 | 2.8587 | 200 | 200 | 13.5 | 398.4 | 406.4 | 8.43 | 37.1667 | 3492.4409 | 0.016311
304 | 1024.5 | 4180 | 0.05 | 2.8587 | 200 | 200 | 13.5 | 398.4 | 406.4 | 8.43 | 37.1504 | 3490.4586 | 0.016301
305 | 1024.5 | 4180 | 0.05 | 2.8587 | 200 | 200 | 13.5 | 398.4 | 406.4 | 8.43 | 37.1341 | 3488.4775 | 0.016292
306 | 1024.5 | 4180 | 0.05 | 2.8587 | 200 | 200 | 13.5 | 398.4 | 406.4 | 8.43 | 37.1178 | 3486.4975 | 0.016283
307 | 1024.5 | 4180 | 0.05 | 2.8587 | 200 | 200 | 13.5 | 398.4 | 406.4 | 8.43 | 37.1015 | 3484.5186 | 0.016274
308 | 1024.5 | 4180 | 0.05 | 2.8587 | 200 | 200 | 13.5 | 398.4 | 406.4 | 8.43 | 37.0853 | 3482.5408 | 0.016264
309 | 1024.5 | 4180 | 0.05 | 2.8587 | 200 | 200 | 13.5 | 398.4 | 406.4 | 8.43 | 37.069 | 3480.5642 | 0.016255
310 | 1024.5 | 4180 | 0.05 | 2.8587 | 200 | 200 | 13.5 | 398.4 | 406.4 | 8.43 | 37.0527 | 3478.5886 | 0.016246
311 | 1024.5 | 4180 | 0.05 | 2.8587 | 200 | 200 | 13.5 | 398.4 | 406.4 | 8.43 | 37.0365 | 3476.6142 | 0.016237
312 | 1024.5 | 4180 | 0.05 | 2.8587 | 200 | 200 | 13.5 | 398.4 | 406.4 | 8.43 | 37.0203 | 3474.6409 | 0.016228
313 | 1024.5 | 4180 | 0.05 | 2.8587 | 200 | 200 | 13.5 | 398.4 | 406.4 | 8.43 | 37.004 | 3472.6688 | 0.016218
314 | 1024.5 | 4180 | 0.05 | 2.8587 | 200 | 200 | 13.5 | 398.4 | 406.4 | 8.43 | 36.9878 | 3470.6977 | 0.016209
315 | 1024.5 | 4180 | 0.05 | 2.8587 | 200 | 200 | 13.5 | 398.4 | 406.4 | 8.43 | 36.9716 | 3468.7278 | 0.0162
316 | 1024.5 | 4180 | 0.05 | 2.8587 | 200 | 200 | 13.5 | 398.4 | 406.4 | 8.43 | 36.9554 | 3466.759 | 0.016191
317 | 1024.5 | 4180 | 0.05 | 2.8587 | 200 | 200 | 13.5 | 398.4 | 406.4 | 8.43 | 36.9392 | 3464.7913 | 0.016182
318 | 1024.5 | 4180 | 0.05 | 2.8587 | 200 | 200 | 13.5 | 398.4 | 406.4 | 8.43 | 36.923 | 3462.8247 | 0.016172
319 | 1024.5 | 4180 | 0.05 | 2.8587 | 200 | 200 | 13.5 | 398.4 | 406.4 | 8.43 | 36.9069 | 3460.8593 | 0.016163
320 | 1024.5 | 4180 | 0.05 | 2.8587 | 200 | 200 | 13.5 | 398.4 | 406.4 | 8.43 | 36.8907 | 3458.8949 | 0.016154
321 | 1024.5 | 4180 | 0.05 | 2.8587 | 200 | 200 | 13.5 | 398.4 | 406.4 | 8.43 | 36.8745 | 3456.9317 | 0.016145
322 | 1024.5 | 4180 | 0.05 | 2.8587 | 200 | 200 | 13.5 | 398.4 | 406.4 | 8.43 | 36.8584 | 3454.9696 | 0.016136
323 | 1024.5 | 4180 | 0.05 | 2.8587 | 200 | 200 | 13.5 | 398.4 | 406.4 | 8.43 | 36.8423 | 3453.0086 | 0.016126
324 | 1024.5 | 4180 | 0.05 | 2.8587 | 200 | 200 | 13.5 | 398.4 | 406.4 | 8.43 | 36.8261 | 3451.0487 | 0.016117
325 | 1024.5 | 4180 | 0.05 | 2.8587 | 200 | 200 | 13.5 | 398.4 | 406.4 | 8.43 | 36.81 | 3449.0899 | 0.016108
326 | 1024.5 | 4180 | 0.05 | 2.8587 | 200 | 200 | 13.5 | 398.4 | 406.4 | 8.43 | 36.7939 | 3447.1323 | 0.016099
327 | 1024.5 | 4180 | 0.05 | 2.8587 | 200 | 200 | 13.5 | 398.4 | 406.4 | 8.43 | 36.7778 | 3445.1757 | 0.01609
328 | 1024.5 | 4180 | 0.05 | 2.8587 | 200 | 200 | 13.5 | 398.4 | 406.4 | 8.43 | 36.7617 | 3443.2203 | 0.016081
329 | 1024.5 | 4180 | 0.05 | 2.8587 | 200 | 200 | 13.5 | 398.4 | 406.4 | 8.43 | 36.7456 | 3441.2659 | 0.016072
330 | 1024.5 | 4180 | 0.05 | 2.8587 | 200 | 200 | 13.5 | 398.4 | 406.4 | 8.43 | 36.7296 | 3439.3127 | 0.016063
331 | 1024.5 | 4180 | 0.05 | 2.8587 | 200 | 200 | 13.5 | 398.4 | 406.4 | 8.43 | 36.7135 | 3437.3606 | 0.016053
332 | 1024.5 | 4180 | 0.05 | 2.8587 | 200 | 200 | 13.5 | 398.4 | 406.4 | 8.43 | 36.6975 | 3435.4096 | 0.016044
333 | 1024.5 | 4180 | 0.05 | 2.8587 | 200 | 200 | 13.5 | 398.4 | 406.4 | 8.43 | 36.6814 | 3433.4597 | 0.016035
334 | 1024.5 | 4180 | 0.05 | 2.8587 | 200 | 200 | 13.5 | 398.4 | 406.4 | 8.43 | 36.6654 | 3431.5109 | 0.016026
335 | 1024.5 | 4180 | 0.05 | 2.8587 | 200 | 200 | 13.5 | 398.4 | 406.4 | 8.43 | 36.6494 | 3429.5632 | 0.016017
336 | 1024.5 | 4180 | 0.05 | 2.8587 | 200 | 200 | 13.5 | 398.4 | 406.4 | 8.43 | 36.6333 | 3427.6166 | 0.016008
337 | 1024.5 | 4180 | 0.05 | 2.8587 | 200 | 200 | 13.5 | 398.4 | 406.4 | 8.43 | 36.6173 | 3425.6712 | 0.015999
338 | 1024.5 | 4180 | 0.05 | 2.8587 | 200 | 200 | 13.5 | 398.4 | 406.4 | 8.43 | 36.6013 | 3423.7268 | 0.01599
339 | 1024.5 | 4180 | 0.05 | 2.8587 | 200 | 200 | 13.5 | 398.4 | 406.4 | 8.43 | 36.5853 | 3421.7835 | 0.015981
340 | 1024.5 | 4180 | 0.05 | 2.8587 | 200 | 200 | 13.5 | 398.4 | 406.4 | 8.43 | 36.5694 | 3419.8414 | 0.015972
341 | 1024.5 | 4180 | 0.05 | 2.8587 | 200 | 200 | 13.5 | 398.4 | 406.4 | 8.43 | 36.5534 | 3417.9003 | 0.015963
342 | 1024.5 | 4180 | 0.05 | 2.8587 | 200 | 200 | 13.5 | 398.4 | 406.4 | 8.43 | 36.5374 | 3415.9603 | 0.015953
343 | 1024.5 | 4180 | 0.05 | 2.8587 | 200 | 200 | 13.5 | 398.4 | 406.4 | 8.43 | 36.5215 | 3414.0215 | 0.015944
344 | 1024.5 | 4180 | 0.05 | 2.8587 | 200 | 200 | 13.5 | 398.4 | 406.4 | 8.43 | 36.5055 | 3412.0837 | 0.015935
345 | 1024.5 | 4180 | 0.05 | 2.8587 | 200 | 200 | 13.5 | 398.4 | 406.4 | 8.43 | 36.4896 | 3410.147 | 0.015926
346 | 1024.5 | 4180 | 0.05 | 2.8587 | 200 | 200 | 13.5 | 398.4 | 406.4 | 8.43 | 36.4737 | 3408.2115 | 0.015917
347 | 1024.5 | 4180 | 0.05 | 2.8587 | 200 | 200 | 13.5 | 398.4 | 406.4 | 8.43 | 36.4577 | 3406.277 | 0.015908
348 | 1024.5 | 4180 | 0.05 | 2.8587 | 200 | 200 | 13.5 | 398.4 | 406.4 | 8.43 | 36.4418 | 3404.3437 | 0.015899
349 | 1024.5 | 4180 | 0.05 | 2.8587 | 200 | 200 | 13.5 | 398.4 | 406.4 | 8.43 | 36.4259 | 3402.4114 | 0.01589
350 | 1024.5 | 4180 | 0.05 | 2.8587 | 200 | 200 | 13.5 | 398.4 | 406.4 | 8.43 | 36.41 | 3400.4802 | 0.015881
351 | 1024.5 | 4180 | 0.05 | 2.8587 | 200 | 200 | 13.5 | 398.4 | 406.4 | 8.43 | 36.3942 | 3398.5502 | 0.015872
352 | 1024.5 | 4180 | 0.05 | 2.8587 | 200 | 200 | 13.5 | 398.4 | 406.4 | 8.43 | 36.3783 | 3396.6212 | 0.015863
353 | 1024.5 | 4180 | 0.05 | 2.8587 | 200 | 200 | 13.5 | 398.4 | 406.4 | 8.43 | 36.3624 | 3394.6933 | 0.015854
354 | 1024.5 | 4180 | 0.05 | 2.8587 | 200 | 200 | 13.5 | 398.4 | 406.4 | 8.43 | 36.3466 | 3392.7665 | 0.015845
355 | 1024.5 | 4180 | 0.05 | 2.8587 | 200 | 200 | 13.5 | 398.4 | 406.4 | 8.43 | 36.3307 | 3390.8408 | 0.015836
356 | 1024.5 | 4180 | 0.05 | 2.8587 | 200 | 200 | 13.5 | 398.4 | 406.4 | 8.43 | 36.3149 | 3388.9162 | 0.015827
357 | 1024.5 | 4180 | 0.05 | 2.8587 | 200 | 200 | 13.5 | 398.4 | 406.4 | 8.43 | 36.2991 | 3386.9927 | 0.015818
358 | 1024.5 | 4180 | 0.05 | 2.8587 | 200 | 200 | 13.5 | 398.4 | 406.4 | 8.43 | 36.2833 | 3385.0703 | 0.015809
359 | 1024.5 | 4180 | 0.05 | 2.8587 | 200 | 200 | 13.5 | 398.4 | 406.4 | 8.43 | 36.2674 | 3383.149 | 0.0158
360 | 1024.5 | 4180 | 0.05 | 2.8587 | 200 | 200 | 13.5 | 398.4 | 406.4 | 8.43 | 36.2516 | 3381.2287 | 0.015791
361 | 1024.5 | 4180 | 0.05 | 2.8587 | 200 | 200 | 13.5 | 398.4 | 406.4 | 8.43 | 36.2359 | 3379.3096 | 0.015782
362 | 1024.5 | 4180 | 0.05 | 2.8587 | 200 | 200 | 13.5 | 398.4 | 406.4 | 8.43 | 36.2201 | 3377.3915 | 0.015773
363 | 1024.5 | 4180 | 0.05 | 2.8587 | 200 | 200 | 13.5 | 398.4 | 406.4 | 8.43 | 36.2043 | 3375.4745 | 0.015764
364 | 1024.5 | 4180 | 0.05 | 2.8587 | 200 | 200 | 13.5 | 398.4 | 406.4 | 8.43 | 36.1885 | 3373.5587 | 0.015755
365 | 1024.5 | 4180 | 0.05 | 2.8587 | 200 | 200 | 13.5 | 398.4 | 406.4 | 8.43 | 36.1728 | 3371.6439 | 0.015746
366 | 1024.5 | 4180 | 0.05 | 2.8587 | 200 | 200 | 13.5 | 398.4 | 406.4 | 8.43 | 36.157 | 3369.7302 | 0.015738
367 | 1024.5 | 4180 | 0.05 | 2.8587 | 200 | 200 | 13.5 | 398.4 | 406.4 | 8.43 | 36.1413 | 3367.8175 | 0.015729
368 | 1024.5 | 4180 | 0.05 | 2.8587 | 200 | 200 | 13.5 | 398.4 | 406.4 | 8.43 | 36.1256 | 3365.906 | 0.01572
369 | 1024.5 | 4180 | 0.05 | 2.8587 | 200 | 200 | 13.5 | 398.4 | 406.4 | 8.43 | 36.1098 | 3363.9956 | 0.015711
370 | 1024.5 | 4180 | 0.05 | 2.8587 | 200 | 200 | 13.5 | 398.4 | 406.4 | 8.43 | 36.0941 | 3362.0862 | 0.015702
371 | 1024.5 | 4180 | 0.05 | 2.8587 | 200 | 200 | 13.5 | 398.4 | 406.4 | 8.43 | 36.0784 | 3360.1779 | 0.015693
372 | 1024.5 | 4180 | 0.05 | 2.8587 | 200 | 200 | 13.5 | 398.4 | 406.4 | 8.43 | 36.0627 | 3358.2707 | 0.015684
373 | 1024.5 | 4180 | 0.05 | 2.8587 | 200 | 200 | 13.5 | 398.4 | 406.4 | 8.43 | 36.0471 | 3356.3646 | 0.015675
374 | 1024.5 | 4180 | 0.05 | 2.8587 | 200 | 200 | 13.5 | 398.4 | 406.4 | 8.43 | 36.0314 | 3354.4596 | 0.015666
375 | 1024.5 | 4180 | 0.05 | 2.8587 | 200 | 200 | 13.5 | 398.4 | 406.4 | 8.43 | 36.0157 | 3352.5556 | 0.015657
376 | 1024.5 | 4180 | 0.05 | 2.8587 | 200 | 200 | 13.5 | 398.4 | 406.4 | 8.43 | 36.0001 | 3350.6527 | 0.015648
377 | 1024.5 | 4180 | 0.05 | 2.8587 | 200 | 200 | 13.5 | 398.4 | 406.4 | 8.43 | 35.9844 | 3348.751 | 0.01564
378 | 1024.5 | 4180 | 0.05 | 2.8587 | 200 | 200 | 13.5 | 398.4 | 406.4 | 8.43 | 35.9688 | 3346.8502 | 0.015631
379 | 1024.5 | 4180 | 0.05 | 2.8587 | 200 | 200 | 13.5 | 398.4 | 406.4 | 8.43 | 35.9531 | 3344.9506 | 0.015622
380 | 1024.5 | 4180 | 0.05 | 2.8587 | 200 | 200 | 13.5 | 398.4 | 406.4 | 8.43 | 35.9375 | 3343.0521 | 0.015613
381 | 1024.5 | 4180 | 0.05 | 2.8587 | 200 | 200 | 13.5 | 398.4 | 406.4 | 8.43 | 35.9219 | 3341.1546 | 0.015604
382 | 1024.5 | 4180 | 0.05 | 2.8587 | 200 | 200 | 13.5 | 398.4 | 406.4 | 8.43 | 35.9063 | 3339.2582 | 0.015595
383 | 1024.5 | 4180 | 0.05 | 2.8587 | 200 | 200 | 13.5 | 398.4 | 406.4 | 8.43 | 35.8907 | 3337.3629 | 0.015586
384 | 1024.5 | 4180 | 0.05 | 2.8587 | 200 | 200 | 13.5 | 398.4 | 406.4 | 8.43 | 35.8751 | 3335.4686 | 0.015578
385 | 1024.5 | 4180 | 0.05 | 2.8587 | 200 | 200 | 13.5 | 398.4 | 406.4 | 8.43 | 35.8595 | 3333.5754 | 0.015569
386 | 1024.5 | 4180 | 0.05 | 2.8587 | 200 | 200 | 13.5 | 398.4 | 406.4 | 8.43 | 35.844 | 3331.6833 | 0.01556
387 | 1024.5 | 4180 | 0.05 | 2.8587 | 200 | 200 | 13.5 | 398.4 | 406.4 | 8.43 | 35.8284 | 3329.7923 | 0.015551
388 | 1024.5 | 4180 | 0.05 | 2.8587 | 200 | 200 | 13.5 | 398.4 | 406.4 | 8.43 | 35.8129 | 3327.9024 | 0.015542
389 | 1024.5 | 4180 | 0.05 | 2.8587 | 200 | 200 | 13.5 | 398.4 | 406.4 | 8.43 | 35.7973 | 3326.0135 | 0.015533
390 | 1024.5 | 4180 | 0.05 | 2.8587 | 200 | 200 | 13.5 | 398.4 | 406.4 | 8.43 | 35.7818 | 3324.1257 | 0.015525
391 | 1024.5 | 4180 | 0.05 | 2.8587 | 200 | 200 | 13.5 | 398.4 | 406.4 | 8.43 | 35.7663 | 3322.2389 | 0.015516
392 | 1024.5 | 4180 | 0.05 | 2.8587 | 200 | 200 | 13.5 | 398.4 | 406.4 | 8.43 | 35.7507 | 3320.3533 | 0.015507
393 | 1024.5 | 4180 | 0.05 | 2.8587 | 200 | 200 | 13.5 | 398.4 | 406.4 | 8.43 | 35.7352 | 3318.4687 | 0.015498
394 | 1024.5 | 4180 | 0.05 | 2.8587 | 200 | 200 | 13.5 | 398.4 | 406.4 | 8.43 | 35.7197 | 3316.5852 | 0.015489
395 | 1024.5 | 4180 | 0.05 | 2.8587 | 200 | 200 | 13.5 | 398.4 | 406.4 | 8.43 | 35.7042 | 3314.7027 | 0.015481
396 | 1024.5 | 4180 | 0.05 | 2.8587 | 200 | 200 | 13.5 | 398.4 | 406.4 | 8.43 | 35.6888 | 3312.8213 | 0.015472
397 | 1024.5 | 4180 | 0.05 | 2.8587 | 200 | 200 | 13.5 | 398.4 | 406.4 | 8.43 | 35.6733 | 3310.941 | 0.015463
398 | 1024.5 | 4180 | 0.05 | 2.8587 | 200 | 200 | 13.5 | 398.4 | 406.4 | 8.43 | 35.6578 | 3309.0617 | 0.015454
399 | 1024.5 | 4180 | 0.05 | 2.8587 | 200 | 200 | 13.5 | 398.4 | 406.4 | 8.43 | 35.6424 | 3307.1836 | 0.015445
400 | 1024.5 | 4180 | 0.05 | 2.8587 | 200 | 200 | 13.5 | 398.4 | 406.4 | 8.43 | 35.6269 | 3305.3064 | 0.015437
401 | 1024.5 | 4180 | 0.05 | 2.8587 | 200 | 200 | 13.5 | 398.4 | 406.4 | 8.43 | 35.6115 | 3303.4304 | 0.015428
402 | 1024.5 | 4180 | 0.05 | 2.8587 | 200 | 200 | 13.5 | 398.4 | 406.4 | 8.43 | 35.5961 | 3301.5554 | 0.015419
403 | 1024.5 | 4180 | 0.05 | 2.8587 | 200 | 200 | 13.5 | 398.4 | 406.4 | 8.43 | 35.5807 | 3299.6815 | 0.01541
404 | 1024.5 | 4180 | 0.05 | 2.8587 | 200 | 200 | 13.5 | 398.4 | 406.4 | 8.43 | 35.5652 | 3297.8086 | 0.015402
405 | 1024.5 | 4180 | 0.05 | 2.8587 | 200 | 200 | 13.5 | 398.4 | 406.4 | 8.43 | 35.5498 | 3295.9368 | 0.015393
406 | 1024.5 | 4180 | 0.05 | 2.8587 | 200 | 200 | 13.5 | 398.4 | 406.4 | 8.43 | 35.5344 | 3294.0661 | 0.015384
407 | 1024.5 | 4180 | 0.05 | 2.8587 | 200 | 200 | 13.5 | 398.4 | 406.4 | 8.43 | 35.5191 | 3292.1964 | 0.015375
408 | 1024.5 | 4180 | 0.05 | 2.8587 | 200 | 200 | 13.5 | 398.4 | 406.4 | 8.43 | 35.5037 | 3290.3278 | 0.015367
409 | 1024.5 | 4180 | 0.05 | 2.8587 | 200 | 200 | 13.5 | 398.4 | 406.4 | 8.43 | 35.4883 | 3288.4602 | 0.015358
410 | 1024.5 | 4180 | 0.05 | 2.8587 | 200 | 200 | 13.5 | 398.4 | 406.4 | 8.43 | 35.473 | 3286.5937 | 0.015349
411 | 1024.5 | 4180 | 0.05 | 2.8587 | 200 | 200 | 13.5 | 398.4 | 406.4 | 8.43 | 35.4576 | 3284.7283 | 0.015341
412 | 1024.5 | 4180 | 0.05 | 2.8587 | 200 | 200 | 13.5 | 398.4 | 406.4 | 8.43 | 35.4423 | 3282.8639 | 0.015332
413 | 1024.5 | 4180 | 0.05 | 2.8587 | 200 | 200 | 13.5 | 398.4 | 406.4 | 8.43 | 35.4269 | 3281.0006 | 0.015323
414 | 1024.5 | 4180 | 0.05 | 2.8587 | 200 | 200 | 13.5 | 398.4 | 406.4 | 8.43 | 35.4116 | 3279.1384 | 0.015314
415 | 1024.5 | 4180 | 0.05 | 2.8587 | 200 | 200 | 13.5 | 398.4 | 406.4 | 8.43 | 35.3963 | 3277.2772 | 0.015306
416 | 1024.5 | 4180 | 0.05 | 2.8587 | 200 | 200 | 13.5 | 398.4 | 406.4 | 8.43 | 35.381 | 3275.417 | 0.015297
417 | 1024.5 | 4180 | 0.05 | 2.8587 | 200 | 200 | 13.5 | 398.4 | 406.4 | 8.43 | 35.3657 | 3273.5579 | 0.015288
418 | 1024.5 | 4180 | 0.05 | 2.8587 | 200 | 200 | 13.5 | 398.4 | 406.4 | 8.43 | 35.3504 | 3271.6999 | 0.01528
419 | 1024.5 | 4180 | 0.05 | 2.8587 | 200 | 200 | 13.5 | 398.4 | 406.4 | 8.43 | 35.3351 | 3269.8429 | 0.015271
420 | 1024.5 | 4180 | 0.05 | 2.8587 | 200 | 200 | 13.5 | 398.4 | 406.4 | 8.43 | 35.3199 | 3267.987 | 0.015262
421 | 1024.5 | 4180 | 0.05 | 2.8587 | 200 | 200 | 13.5 | 398.4 | 406.4 | 8.43 | 35.3046 | 3266.1321 | 0.015254
422 | 1024.5 | 4180 | 0.05 | 2.8587 | 200 | 200 | 13.5 | 398.4 | 406.4 | 8.43 | 35.2893 | 3264.2783 | 0.015245
423 | 1024.5 | 4180 | 0.05 | 2.8587 | 200 | 200 | 13.5 | 398.4 | 406.4 | 8.43 | 35.2741 | 3262.4255 | 0.015236
424 | 1024.5 | 4180 | 0.05 | 2.8587 | 200 | 200 | 13.5 | 398.4 | 406.4 | 8.43 | 35.2589 | 3260.5738 | 0.015228
425 | 1024.5 | 4180 | 0.05 | 2.8587 | 200 | 200 | 13.5 | 398.4 | 406.4 | 8.43 | 35.2436 | 3258.7232 | 0.015219
426 | 1024.5 | 4180 | 0.05 | 2.8587 | 200 | 200 | 13.5 | 398.4 | 406.4 | 8.43 | 35.2284 | 3256.8735 | 0.01521
427 | 1024.5 | 4180 | 0.05 | 2.8587 | 200 | 200 | 13.5 | 398.4 | 406.4 | 8.43 | 35.2132 | 3255.025 | 0.015202
428 | 1024.5 | 4180 | 0.05 | 2.8587 | 200 | 200 | 13.5 | 398.4 | 406.4 | 8.43 | 35.198 | 3253.1775 | 0.015193
429 | 1024.5 | 4180 | 0.05 | 2.8587 | 200 | 200 | 13.5 | 398.4 | 406.4 | 8.43 | 35.1828 | 3251.331 | 0.015185
430 | 1024.5 | 4180 | 0.05 | 2.8587 | 200 | 200 | 13.5 | 398.4 | 406.4 | 8.43 | 35.1676 | 3249.4856 | 0.015176
431 | 1024.5 | 4180 | 0.05 | 2.8587 | 200 | 200 | 13.5 | 398.4 | 406.4 | 8.43 | 35.1524 | 3247.6412 | 0.015167
432 | 1024.5 | 4180 | 0.05 | 2.8587 | 200 | 200 | 13.5 | 398.4 | 406.4 | 8.43 | 35.1373 | 3245.7979 | 0.015159
433 | 1024.5 | 4180 | 0.05 | 2.8587 | 200 | 200 | 13.5 | 398.4 | 406.4 | 8.43 | 35.1221 | 3243.9556 | 0.01515
434 | 1024.5 | 4180 | 0.05 | 2.8587 | 200 | 200 | 13.5 | 398.4 | 406.4 | 8.43 | 35.107 | 3242.1144 | 0.015142
435 | 1024.5 | 4180 | 0.05 | 2.8587 | 200 | 200 | 13.5 | 398.4 | 406.4 | 8.43 | 35.0918 | 3240.2742 | 0.015133
436 | 1024.5 | 4180 | 0.05 | 2.8587 | 200 | 200 | 13.5 | 398.4 | 406.4 | 8.43 | 35.0767 | 3238.435 | 0.015124
437 | 1024.5 | 4180 | 0.05 | 2.8587 | 200 | 200 | 13.5 | 398.4 | 406.4 | 8.43 | 35.0616 | 3236.5969 | 0.015116
438 | 1024.5 | 4180 | 0.05 | 2.8587 | 200 | 200 | 13.5 | 398.4 | 406.4 | 8.43 | 35.0465 | 3234.7599 | 0.015107
439 | 1024.5 | 4180 | 0.05 | 2.8587 | 200 | 200 | 13.5 | 398.4 | 406.4 | 8.43 | 35.0314 | 3232.9239 | 0.015099
440 | 1024.5 | 4180 | 0.05 | 2.8587 | 200 | 200 | 13.5 | 398.4 | 406.4 | 8.43 | 35.0163 | 3231.0889 | 0.01509
441 | 1024.5 | 4180 | 0.05 | 2.8587 | 200 | 200 | 13.5 | 398.4 | 406.4 | 8.43 | 35.0012 | 3229.255 | 0.015081
442 | 1024.5 | 4180 | 0.05 | 2.8587 | 200 | 200 | 13.5 | 398.4 | 406.4 | 8.43 | 34.9861 | 3227.4221 | 0.015073
443 | 1024.5 | 4180 | 0.05 | 2.8587 | 200 | 200 | 13.5 | 398.4 | 406.4 | 8.43 | 34.971 | 3225.5902 | 0.015064
444 | 1024.5 | 4180 | 0.05 | 2.8587 | 200 | 200 | 13.5 | 398.4 | 406.4 | 8.43 | 34.9559 | 3223.7594 | 0.015056
445 | 1024.5 | 4180 | 0.05 | 2.8587 | 200 | 200 | 13.5 | 398.4 | 406.4 | 8.43 | 34.9409 | 3221.9297 | 0.015047
446 | 1024.5 | 4180 | 0.05 | 2.8587 | 200 | 200 | 13.5 | 398.4 | 406.4 | 8.43 | 34.9258 | 3220.1009 | 0.015039
447 | 1024.5 | 4180 | 0.05 | 2.8587 | 200 | 200 | 13.5 | 398.4 | 406.4 | 8.43 | 34.9108 | 3218.2732 | 0.01503
448 | 1024.5 | 4180 | 0.05 | 2.8587 | 200 | 200 | 13.5 | 398.4 | 406.4 | 8.43 | 34.8958 | 3216.4466 | 0.015022
449 | 1024.5 | 4180 | 0.05 | 2.8587 | 200 | 200 | 13.5 | 398.4 | 406.4 | 8.43 | 34.8808 | 3214.621 | 0.015013
450 | 1024.5 | 4180 | 0.05 | 2.8587 | 200 | 200 | 13.5 | 398.4 | 406.4 | 8.43 | 34.8657 | 3212.7964 | 0.015005
451 | 1024.5 | 4180 | 0.05 | 2.8587 | 200 | 200 | 13.5 | 398.4 | 406.4 | 8.43 | 34.8507 | 3210.9728 | 0.014996
452 | 1024.5 | 4180 | 0.05 | 2.8587 | 200 | 200 | 13.5 | 398.4 | 406.4 | 8.43 | 34.8357 | 3209.1503 | 0.014988
453 | 1024.5 | 4180 | 0.05 | 2.8587 | 200 | 200 | 13.5 | 398.4 | 406.4 | 8.43 | 34.8207 | 3207.3289 | 0.014979
454 | 1024.5 | 4180 | 0.05 | 2.8587 | 200 | 200 | 13.5 | 398.4 | 406.4 | 8.43 | 34.8058 | 3205.5084 | 0.014971
455 | 1024.5 | 4180 | 0.05 | 2.8587 | 200 | 200 | 13.5 | 398.4 | 406.4 | 8.43 | 34.7908 | 3203.689 | 0.014962
456 | 1024.5 | 4180 | 0.05 | 2.8587 | 200 | 200 | 13.5 | 398.4 | 406.4 | 8.43 | 34.7758 | 3201.8706 | 0.014954
457 | 1024.5 | 4180 | 0.05 | 2.8587 | 200 | 200 | 13.5 | 398.4 | 406.4 | 8.43 | 34.7609 | 3200.0533 | 0.014945
458 | 1024.5 | 4180 | 0.05 | 2.8587 | 200 | 200 | 13.5 | 398.4 | 406.4 | 8.43 | 34.7459 | 3198.237 | 0.014937
459 | 1024.5 | 4180 | 0.05 | 2.8587 | 200 | 200 | 13.5 | 398.4 | 406.4 | 8.43 | 34.731 | 3196.4217 | 0.014928
460 | 1024.5 | 4180 | 0.05 | 2.8587 | 200 | 200 | 13.5 | 398.4 | 406.4 | 8.43 | 34.7161 | 3194.6074 | 0.01492
461 | 1024.5 | 4180 | 0.05 | 2.8587 | 200 | 200 | 13.5 | 398.4 | 406.4 | 8.43 | 34.7012 | 3192.7942 | 0.014911
462 | 1024.5 | 4180 | 0.05 | 2.8587 | 200 | 200 | 13.5 | 398.4 | 406.4 | 8.43 | 34.6862 | 3190.982 | 0.014903
463 | 1024.5 | 4180 | 0.05 | 2.8587 | 200 | 200 | 13.5 | 398.4 | 406.4 | 8.43 | 34.6713 | 3189.1709 | 0.014894
464 | 1024.5 | 4180 | 0.05 | 2.8587 | 200 | 200 | 13.5 | 398.4 | 406.4 | 8.43 | 34.6564 | 3187.3607 | 0.014886
465 | 1024.5 | 4180 | 0.05 | 2.8587 | 200 | 200 | 13.5 | 398.4 | 406.4 | 8.43 | 34.6416 | 3185.5516 | 0.014877
466 | 1024.5 | 4180 | 0.05 | 2.8587 | 200 | 200 | 13.5 | 398.4 | 406.4 | 8.43 | 34.6267 | 3183.7435 | 0.014869
467 | 1024.5 | 4180 | 0.05 | 2.8587 | 200 | 200 | 13.5 | 398.4 | 406.4 | 8.43 | 34.6118 | 3181.9365 | 0.01486
468 | 1024.5 | 4180 | 0.05 | 2.8587 | 200 | 200 | 13.5 | 398.4 | 406.4 | 8.43 | 34.597 | 3180.1304 | 0.014852
469 | 1024.5 | 4180 | 0.05 | 2.8587 | 200 | 200 | 13.5 | 398.4 | 406.4 | 8.43 | 34.5821 | 3178.3254 | 0.014844
470 | 1024.5 | 4180 | 0.05 | 2.8587 | 200 | 200 | 13.5 | 398.4 | 406.4 | 8.43 | 34.5673 | 3176.5215 | 0.014835
471 | 1024.5 | 4180 | 0.05 | 2.8587 | 200 | 200 | 13.5 | 398.4 | 406.4 | 8.43 | 34.5524 | 3174.7185 | 0.014827
472 | 1024.5 | 4180 | 0.05 | 2.8587 | 200 | 200 | 13.5 | 398.4 | 406.4 | 8.43 | 34.5376 | 3172.9166 | 0.014818
473 | 1024.5 | 4180 | 0.05 | 2.8587 | 200 | 200 | 13.5 | 398.4 | 406.4 | 8.43 | 34.5228 | 3171.1157 | 0.01481
474 | 1024.5 | 4180 | 0.05 | 2.8587 | 200 | 200 | 13.5 | 398.4 | 406.4 | 8.43 | 34.508 | 3169.3158 | 0.014802
475 | 1024.5 | 4180 | 0.05 | 2.8587 | 200 | 200 | 13.5 | 398.4 | 406.4 | 8.43 | 34.4932 | 3167.5169 | 0.014793
476 | 1024.5 | 4180 | 0.05 | 2.8587 | 200 | 200 | 13.5 | 398.4 | 406.4 | 8.43 | 34.4784 | 3165.7191 | 0.014785
477 | 1024.5 | 4180 | 0.05 | 2.8587 | 200 | 200 | 13.5 | 398.4 | 406.4 | 8.43 | 34.4636 | 3163.9222 | 0.014776
478 | 1024.5 | 4180 | 0.05 | 2.8587 | 200 | 200 | 13.5 | 398.4 | 406.4 | 8.43 | 34.4488 | 3162.1264 | 0.014768
479 | 1024.5 | 4180 | 0.05 | 2.8587 | 200 | 200 | 13.5 | 398.4 | 406.4 | 8.43 | 34.434 | 3160.3316 | 0.01476
480 | 1024.5 | 4180 | 0.05 | 2.8587 | 200 | 200 | 13.5 | 398.4 | 406.4 | 8.43 | 34.4193 | 3158.5379 | 0.014751
481 | 1024.5 | 4180 | 0.05 | 2.8587 | 200 | 200 | 13.5 | 398.4 | 406.4 | 8.43 | 34.4045 | 3156.7451 | 0.014743
482 | 1024.5 | 4180 | 0.05 | 2.8587 | 200 | 200 | 13.5 | 398.4 | 406.4 | 8.43 | 34.3898 | 3154.9534 | 0.014734
483 | 1024.5 | 4180 | 0.05 | 2.8587 | 200 | 200 | 13.5 | 398.4 | 406.4 | 8.43 | 34.3751 | 3153.1627 | 0.014726
484 | 1024.5 | 4180 | 0.05 | 2.8587 | 200 | 200 | 13.5 | 398.4 | 406.4 | 8.43 | 34.3603 | 3151.373 | 0.014718
485 | 1024.5 | 4180 | 0.05 | 2.8587 | 200 | 200 | 13.5 | 398.4 | 406.4 | 8.43 | 34.3456 | 3149.5843 | 0.014709
486 | 1024.5 | 4180 | 0.05 | 2.8587 | 200 | 200 | 13.5 | 398.4 | 406.4 | 8.43 | 34.3309 | 3147.7966 | 0.014701
487 | 1024.5 | 4180 | 0.05 | 2.8587 | 200 | 200 | 13.5 | 398.4 | 406.4 | 8.43 | 34.3162 | 3146.01 | 0.014693
488 | 1024.5 | 4180 | 0.05 | 2.8587 | 200 | 200 | 13.5 | 398.4 | 406.4 | 8.43 | 34.3015 | 3144.2243 | 0.014684
489 | 1024.5 | 4180 | 0.05 | 2.8587 | 200 | 200 | 13.5 | 398.4 | 406.4 | 8.43 | 34.2868 | 3142.4397 | 0.014676
490 | 1024.5 | 4180 | 0.05 | 2.8587 | 200 | 200 | 13.5 | 398.4 | 406.4 | 8.43 | 34.2721 | 3140.6561 | 0.014668
491 | 1024.5 | 4180 | 0.05 | 2.8587 | 200 | 200 | 13.5 | 398.4 | 406.4 | 8.43 | 34.2575 | 3138.8735 | 0.014659
492 | 1024.5 | 4180 | 0.05 | 2.8587 | 200 | 200 | 13.5 | 398.4 | 406.4 | 8.43 | 34.2428 | 3137.0919 | 0.014651
493 | 1024.5 | 4180 | 0.05 | 2.8587 | 200 | 200 | 13.5 | 398.4 | 406.4 | 8.43 | 34.2282 | 3135.3113 | 0.014643
494 | 1024.5 | 4180 | 0.05 | 2.8587 | 200 | 200 | 13.5 | 398.4 | 406.4 | 8.43 | 34.2135 | 3133.5318 | 0.014634
495 | 1024.5 | 4180 | 0.05 | 2.8587 | 200 | 200 | 13.5 | 398.4 | 406.4 | 8.43 | 34.1989 | 3131.7532 | 0.014626
496 | 1024.5 | 4180 | 0.05 | 2.8587 | 200 | 200 | 13.5 | 398.4 | 406.4 | 8.43 | 34.1843 | 3129.9757 | 0.014618
497 | 1024.5 | 4180 | 0.05 | 2.8587 | 200 | 200 | 13.5 | 398.4 | 406.4 | 8.43 | 34.1696 | 3128.1991 | 0.01461
498 | 1024.5 | 4180 | 0.05 | 2.8587 | 200 | 200 | 13.5 | 398.4 | 406.4 | 8.43 | 34.155 | 3126.4236 | 0.014601
499 | 1024.5 | 4180 | 0.05 | 2.8587 | 200 | 200 | 13.5 | 398.4 | 406.4 | 8.43 | 34.1404 | 3124.6491 | 0.014593
500 | 1024.5 | 4180 | 0.05 | 2.8587 | 200 | 200 | 13.5 | 398.4 | 406.4 | 8.43 | 34.1258 | 3122.8756 | 0.014585
501 | 1024.5 | 4180 | 0.05 | 2.8587 | 200 | 200 | 13.5 | 398.4 | 406.4 | 8.43 | 34.1113 | 3121.103 | 0.014576
502 | 1024.5 | 4180 | 0.05 | 2.8587 | 200 | 200 | 13.5 | 398.4 | 406.4 | 8.43 | 34.0967 | 3119.3315 | 0.014568
503 | 1024.5 | 4180 | 0.05 | 2.8587 | 200 | 200 | 13.5 | 398.4 | 406.4 | 8.43 | 34.0821 | 3117.5611 | 0.01456
504 | 1024.5 | 4180 | 0.05 | 2.8587 | 200 | 200 | 13.5 | 398.4 | 406.4 | 8.43 | 34.0676 | 3115.7916 | 0.014552
505 | 1024.5 | 4180 | 0.05 | 2.8587 | 200 | 200 | 13.5 | 398.4 | 406.4 | 8.43 | 34.053 | 3114.0231 | 0.014543
506 | 1024.5 | 4180 | 0.05 | 2.8587 | 200 | 200 | 13.5 | 398.4 | 406.4 | 8.43 | 34.0385 | 3112.2556 | 0.014535
507 | 1024.5 | 4180 | 0.05 | 2.8587 | 200 | 200 | 13.5 | 398.4 | 406.4 | 8.43 | 34.0239 | 3110.4891 | 0.014527
508 | 1024.5 | 4180 | 0.05 | 2.8587 | 200 | 200 | 13.5 | 398.4 | 406.4 | 8.43 | 34.0094 | 3108.7236 | 0.014519
509 | 1024.5 | 4180 | 0.05 | 2.8587 | 200 | 200 | 13.5 | 398.4 | 406.4 | 8.43 | 33.9949 | 3106.9592 | 0.01451
510 | 1024.5 | 4180 | 0.05 | 2.8587 | 200 | 200 | 13.5 | 398.4 | 406.4 | 8.43 | 33.9804 | 3105.1957 | 0.014502
511 | 1024.5 | 4180 | 0.05 | 2.8587 | 200 | 200 | 13.5 | 398.4 | 406.4 | 8.43 | 33.9659 | 3103.4332 | 0.014494
512 | 1024.5 | 4180 | 0.05 | 2.8587 | 200 | 200 | 13.5 | 398.4 | 406.4 | 8.43 | 33.9514 | 3101.6717 | 0.014486
513 | 1024.5 | 4180 | 0.05 | 2.8587 | 200 | 200 | 13.5 | 398.4 | 406.4 | 8.43 | 33.9369 | 3099.9113 | 0.014477
514 | 1024.5 | 4180 | 0.05 | 2.8587 | 200 | 200 | 13.5 | 398.4 | 406.4 | 8.43 | 33.9224 | 3098.1518 | 0.014469
515 | 1024.5 | 4180 | 0.05 | 2.8587 | 200 | 200 | 13.5 | 398.4 | 406.4 | 8.43 | 33.9079 | 3096.3933 | 0.014461
516 | 1024.5 | 4180 | 0.05 | 2.8587 | 200 | 200 | 13.5 | 398.4 | 406.4 | 8.43 | 33.8935 | 3094.6358 | 0.014453
517 | 1024.5 | 4180 | 0.05 | 2.8587 | 200 | 200 | 13.5 | 398.4 | 406.4 | 8.43 | 33.879 | 3092.8794 | 0.014445
518 | 1024.5 | 4180 | 0.05 | 2.8587 | 200 | 200 | 13.5 | 398.4 | 406.4 | 8.43 | 33.8646 | 3091.1239 | 0.014436
519 | 1024.5 | 4180 | 0.05 | 2.8587 | 200 | 200 | 13.5 | 398.4 | 406.4 | 8.43 | 33.8501 | 3089.3694 | 0.014428
520 | 1024.5 | 4180 | 0.05 | 2.8587 | 200 | 200 | 13.5 | 398.4 | 406.4 | 8.43 | 33.8357 | 3087.6159 | 0.01442
521 | 1024.5 | 4180 | 0.05 | 2.8587 | 200 | 200 | 13.5 | 398.4 | 406.4 | 8.43 | 33.8213 | 3085.8634 | 0.014412
522 | 1024.5 | 4180 | 0.05 | 2.8587 | 200 | 200 | 13.5 | 398.4 | 406.4 | 8.43 | 33.8069 | 3084.1119 | 0.014404
523 | 1024.5 | 4180 | 0.05 | 2.8587 | 200 | 200 | 13.5 | 398.4 | 406.4 | 8.43 | 33.7925 | 3082.3614 | 0.014395
524 | 1024.5 | 4180 | 0.05 | 2.8587 | 200 | 200 | 13.5 | 398.4 | 406.4 | 8.43 | 33.7781 | 3080.6119 | 0.014387
525 | 1024.5 | 4180 | 0.05 | 2.8587 | 200 | 200 | 13.5 | 398.4 | 406.4 | 8.43 | 33.7637 | 3078.8634 | 0.014379
526 | 1024.5 | 4180 | 0.05 | 2.8587 | 200 | 200 | 13.5 | 398.4 | 406.4 | 8.43 | 33.7493 | 3077.1158 | 0.014371
527 | 1024.5 | 4180 | 0.05 | 2.8587 | 200 | 200 | 13.5 | 398.4 | 406.4 | 8.43 | 33.735 | 3075.3693 | 0.014363
528 | 1024.5 | 4180 | 0.05 | 2.8587 | 200 | 200 | 13.5 | 398.4 | 406.4 | 8.43 | 33.7206 | 3073.6238 | 0.014355
529 | 1024.5 | 4180 | 0.05 | 2.8587 | 200 | 200 | 13.5 | 398.4 | 406.4 | 8.43 | 33.7062 | 3071.8792 | 0.014346
530 | 1024.5 | 4180 | 0.05 | 2.8587 | 200 | 200 | 13.5 | 398.4 | 406.4 | 8.43 | 33.6919 | 3070.1356 | 0.014338
531 | 1024.5 | 4180 | 0.05 | 2.8587 | 200 | 200 | 13.5 | 398.4 | 406.4 | 8.43 | 33.6775 | 3068.3931 | 0.01433
532 | 1024.5 | 4180 | 0.05 | 2.8587 | 200 | 200 | 13.5 | 398.4 | 406.4 | 8.43 | 33.6632 | 3066.6515 | 0.014322
533 | 1024.5 | 4180 | 0.05 | 2.8587 | 200 | 200 | 13.5 | 398.4 | 406.4 | 8.43 | 33.6489 | 3064.9109 | 0.014314
534 | 1024.5 | 4180 | 0.05 | 2.8587 | 200 | 200 | 13.5 | 398.4 | 406.4 | 8.43 | 33.6346 | 3063.1713 | 0.014306
535 | 1024.5 | 4180 | 0.05 | 2.8587 | 200 | 200 | 13.5 | 398.4 | 406.4 | 8.43 | 33.6203 | 3061.4327 | 0.014298
536 | 1024.5 | 4180 | 0.05 | 2.8587 | 200 | 200 | 13.5 | 398.4 | 406.4 | 8.43 | 33.606 | 3059.695 | 0.01429
537 | 1024.5 | 4180 | 0.05 | 2.8587 | 200 | 200 | 13.5 | 398.4 | 406.4 | 8.43 | 33.5917 | 3057.9584 | 0.014281
538 | 1024.5 | 4180 | 0.05 | 2.8587 | 200 | 200 | 13.5 | 398.4 | 406.4 | 8.43 | 33.5774 | 3056.2227 | 0.014273
539 | 1024.5 | 4180 | 0.05 | 2.8587 | 200 | 200 | 13.5 | 398.4 | 406.4 | 8.43 | 33.5631 | 3054.488 | 0.014265
540 | 1024.5 | 4180 | 0.05 | 2.8587 | 200 | 200 | 13.5 | 398.4 | 406.4 | 8.43 | 33.5489 | 3052.7543 | 0.014257
541 | 1024.5 | 4180 | 0.05 | 2.8587 | 200 | 200 | 13.5 | 398.4 | 406.4 | 8.43 | 33.5346 | 3051.0216 | 0.014249
542 | 1024.5 | 4180 | 0.05 | 2.8587 | 200 | 200 | 13.5 | 398.4 | 406.4 | 8.43 | 33.5204 | 3049.2899 | 0.014241
543 | 1024.5 | 4180 | 0.05 | 2.8587 | 200 | 200 | 13.5 | 398.4 | 406.4 | 8.43 | 33.5061 | 3047.5592 | 0.014233
544 | 1024.5 | 4180 | 0.05 | 2.8587 | 200 | 200 | 13.5 | 398.4 | 406.4 | 8.43 | 33.4919 | 3045.8294 | 0.014225
545 | 1024.5 | 4180 | 0.05 | 2.8587 | 200 | 200 | 13.5 | 398.4 | 406.4 | 8.43 | 33.4777 | 3044.1006 | 0.014217
546 | 1024.5 | 4180 | 0.05 | 2.8587 | 200 | 200 | 13.5 | 398.4 | 406.4 | 8.43 | 33.4634 | 3042.3728 | 0.014209
547 | 1024.5 | 4180 | 0.05 | 2.8587 | 200 | 200 | 13.5 | 398.4 | 406.4 | 8.43 | 33.4492 | 3040.646 | 0.014201
548 | 1024.5 | 4180 | 0.05 | 2.8587 | 200 | 200 | 13.5 | 398.4 | 406.4 | 8.43 | 33.435 | 3038.9202 | 0.014193
549 | 1024.5 | 4180 | 0.05 | 2.8587 | 200 | 200 | 13.5 | 398.4 | 406.4 | 8.43 | 33.4208 | 3037.1953 | 0.014185
550 | 1024.5 | 4180 | 0.05 | 2.8587 | 200 | 200 | 13.5 | 398.4 | 406.4 | 8.43 | 33.4067 | 3035.4715 | 0.014176
551 | 1024.5 | 4180 | 0.05 | 2.8587 | 200 | 200 | 13.5 | 398.4 | 406.4 | 8.43 | 33.3925 | 3033.7486 | 0.014168
552 | 1024.5 | 4180 | 0.05 | 2.8587 | 200 | 200 | 13.5 | 398.4 | 406.4 | 8.43 | 33.3783 | 3032.0266 | 0.01416
553 | 1024.5 | 4180 | 0.05 | 2.8587 | 200 | 200 | 13.5 | 398.4 | 406.4 | 8.43 | 33.3642 | 3030.3057 | 0.014152
554 | 1024.5 | 4180 | 0.05 | 2.8587 | 200 | 200 | 13.5 | 398.4 | 406.4 | 8.43 | 33.35 | 3028.5857 | 0.014144
555 | 1024.5 | 4180 | 0.05 | 2.8587 | 200 | 200 | 13.5 | 398.4 | 406.4 | 8.43 | 33.3359 | 3026.8667 | 0.014136
556 | 1024.5 | 4180 | 0.05 | 2.8587 | 200 | 200 | 13.5 | 398.4 | 406.4 | 8.43 | 33.3217 | 3025.1487 | 0.014128
557 | 1024.5 | 4180 | 0.05 | 2.8587 | 200 | 200 | 13.5 | 398.4 | 406.4 | 8.43 | 33.3076 | 3023.4317 | 0.01412
558 | 1024.5 | 4180 | 0.05 | 2.8587 | 200 | 200 | 13.5 | 398.4 | 406.4 | 8.43 | 33.2935 | 3021.7156 | 0.014112
559 | 1024.5 | 4180 | 0.05 | 2.8587 | 200 | 200 | 13.5 | 398.4 | 406.4 | 8.43 | 33.2794 | 3020.0005 | 0.014104
560 | 1024.5 | 4180 | 0.05 | 2.8587 | 200 | 200 | 13.5 | 398.4 | 406.4 | 8.43 | 33.2653 | 3018.2864 | 0.014096
561 | 1024.5 | 4180 | 0.05 | 2.8587 | 200 | 200 | 13.5 | 398.4 | 406.4 | 8.43 | 33.2512 | 3016.5733 | 0.014088
562 | 1024.5 | 4180 | 0.05 | 2.8587 | 200 | 200 | 13.5 | 398.4 | 406.4 | 8.43 | 33.2371 | 3014.8611 | 0.01408
563 | 1024.5 | 4180 | 0.05 | 2.8587 | 200 | 200 | 13.5 | 398.4 | 406.4 | 8.43 | 33.223 | 3013.1499 | 0.014072
564 | 1024.5 | 4180 | 0.05 | 2.8587 | 200 | 200 | 13.5 | 398.4 | 406.4 | 8.43 | 33.2089 | 3011.4397 | 0.014064
565 | 1024.5 | 4180 | 0.05 | 2.8587 | 200 | 200 | 13.5 | 398.4 | 406.4 | 8.43 | 33.1949 | 3009.7304 | 0.014056
566 | 1024.5 | 4180 | 0.05 | 2.8587 | 200 | 200 | 13.5 | 398.4 | 406.4 | 8.43 | 33.1808 | 3008.0221 | 0.014048
567 | 1024.5 | 4180 | 0.05 | 2.8587 | 200 | 200 | 13.5 | 398.4 | 406.4 | 8.43 | 33.1668 | 3006.3148 | 0.01404
568 | 1024.5 | 4180 | 0.05 | 2.8587 | 200 | 200 | 13.5 | 398.4 | 406.4 | 8.43 | 33.1527 | 3004.6084 | 0.014032
569 | 1024.5 | 4180 | 0.05 | 2.8587 | 200 | 200 | 13.5 | 398.4 | 406.4 | 8.43 | 33.1387 | 3002.9031 | 0.014024
570 | 1024.5 | 4180 | 0.05 | 2.8587 | 200 | 200 | 13.5 | 398.4 | 406.4 | 8.43 | 33.1247 | 3001.1987 | 0.014016
571 | 1024.5 | 4180 | 0.05 | 2.8587 | 200 | 200 | 13.5 | 398.4 | 406.4 | 8.43 | 33.1106 | 2999.4952 | 0.014008
572 | 1024.5 | 4180 | 0.05 | 2.8587 | 200 | 200 | 13.5 | 398.4 | 406.4 | 8.43 | 33.0966 | 2997.7927 | 0.014
573 | 1024.5 | 4180 | 0.05 | 2.8587 | 200 | 200 | 13.5 | 398.4 | 406.4 | 8.43 | 33.0826 | 2996.0912 | 0.013993
574 | 1024.5 | 4180 | 0.05 | 2.8587 | 200 | 200 | 13.5 | 398.4 | 406.4 | 8.43 | 33.0686 | 2994.3907 | 0.013985
575 | 1024.5 | 4180 | 0.05 | 2.8587 | 200 | 200 | 13.5 | 398.4 | 406.4 | 8.43 | 33.0547 | 2992.6911 | 0.013977
576 | 1024.5 | 4180 | 0.05 | 2.8587 | 200 | 200 | 13.5 | 398.4 | 406.4 | 8.43 | 33.0407 | 2990.9925 | 0.013969
577 | 1024.5 | 4180 | 0.05 | 2.8587 | 200 | 200 | 13.5 | 398.4 | 406.4 | 8.43 | 33.0267 | 2989.2948 | 0.013961
578 | 1024.5 | 4180 | 0.05 | 2.8587 | 200 | 200 | 13.5 | 398.4 | 406.4 | 8.43 | 33.0127 | 2987.5981 | 0.013953
579 | 1024.5 | 4180 | 0.05 | 2.8587 | 200 | 200 | 13.5 | 398.4 | 406.4 | 8.43 | 32.9988 | 2985.9024 | 0.013945
580 | 1024.5 | 4180 | 0.05 | 2.8587 | 200 | 200 | 13.5 | 398.4 | 406.4 | 8.43 | 32.9848 | 2984.2076 | 0.013937
581 | 1024.5 | 4180 | 0.05 | 2.8587 | 200 | 200 | 13.5 | 398.4 | 406.4 | 8.43 | 32.9709 | 2982.5138 | 0.013929
582 | 1024.5 | 4180 | 0.05 | 2.8587 | 200 | 200 | 13.5 | 398.4 | 406.4 | 8.43 | 32.957 | 2980.821 | 0.013921
583 | 1024.5 | 4180 | 0.05 | 2.8587 | 200 | 200 | 13.5 | 398.4 | 406.4 | 8.43 | 32.9431 | 2979.1291 | 0.013913
584 | 1024.5 | 4180 | 0.05 | 2.8587 | 200 | 200 | 13.5 | 398.4 | 406.4 | 8.43 | 32.9291 | 2977.4382 | 0.013905
585 | 1024.5 | 4180 | 0.05 | 2.8587 | 200 | 200 | 13.5 | 398.4 | 406.4 | 8.43 | 32.9152 | 2975.7482 | 0.013898
586 | 1024.5 | 4180 | 0.05 | 2.8587 | 200 | 200 | 13.5 | 398.4 | 406.4 | 8.43 | 32.9013 | 2974.0592 | 0.01389
587 | 1024.5 | 4180 | 0.05 | 2.8587 | 200 | 200 | 13.5 | 398.4 | 406.4 | 8.43 | 32.8875 | 2972.3712 | 0.013882
588 | 1024.5 | 4180 | 0.05 | 2.8587 | 200 | 200 | 13.5 | 398.4 | 406.4 | 8.43 | 32.8736 | 2970.6841 | 0.013874
589 | 1024.5 | 4180 | 0.05 | 2.8587 | 200 | 200 | 13.5 | 398.4 | 406.4 | 8.43 | 32.8597 | 2968.998 | 0.013866
590 | 1024.5 | 4180 | 0.05 | 2.8587 | 200 | 200 | 13.5 | 398.4 | 406.4 | 8.43 | 32.8458 | 2967.3128 | 0.013858
591 | 1024.5 | 4180 | 0.05 | 2.8587 | 200 | 200 | 13.5 | 398.4 | 406.4 | 8.43 | 32.832 | 2965.6286 | 0.01385
592 | 1024.5 | 4180 | 0.05 | 2.8587 | 200 | 200 | 13.5 | 398.4 | 406.4 | 8.43 | 32.8181 | 2963.9454 | 0.013842
593 | 1024.5 | 4180 | 0.05 | 2.8587 | 200 | 200 | 13.5 | 398.4 | 406.4 | 8.43 | 32.8043 | 2962.2631 | 0.013835
594 | 1024.5 | 4180 | 0.05 | 2.8587 | 200 | 200 | 13.5 | 398.4 | 406.4 | 8.43 | 32.7904 | 2960.5817 | 0.013827
595 | 1024.5 | 4180 | 0.05 | 2.8587 | 200 | 200 | 13.5 | 398.4 | 406.4 | 8.43 | 32.7766 | 2958.9013 | 0.013819
596 | 1024.5 | 4180 | 0.05 | 2.8587 | 200 | 200 | 13.5 | 398.4 | 406.4 | 8.43 | 32.7628 | 2957.2219 | 0.013811
597 | 1024.5 | 4180 | 0.05 | 2.8587 | 200 | 200 | 13.5 | 398.4 | 406.4 | 8.43 | 32.749 | 2955.5434 | 0.013803
598 | 1024.5 | 4180 | 0.05 | 2.8587 | 200 | 200 | 13.5 | 398.4 | 406.4 | 8.43 | 32.7352 | 2953.8659 | 0.013795
599 | 1024.5 | 4180 | 0.05 | 2.8587 | 200 | 200 | 13.5 | 398.4 | 406.4 | 8.43 | 32.7214 | 2952.1893 | 0.013788
600 | 1024.5 | 4180 | 0.05 | 2.8587 | 200 | 200 | 13.5 | 398.4 | 406.4 | 8.43 | 32.7076 | 2950.5136 | 0.01378
601 | 1024.5 | 4180 | 0.05 | 2.8587 | 200 | 200 | 13.5 | 398.4 | 406.4 | 8.43 | 32.6938 | 2948.839 | 0.013772
602 | 1024.5 | 4180 | 0.05 | 2.8587 | 200 | 200 | 13.5 | 398.4 | 406.4 | 8.43 | 32.6801 | 2947.1652 | 0.013764
603 | 1024.5 | 4180 | 0.05 | 2.8587 | 200 | 200 | 13.5 | 398.4 | 406.4 | 8.43 | 32.6663 | 2945.4925 | 0.013756
604 | 1024.5 | 4180 | 0.05 | 2.8587 | 200 | 200 | 13.5 | 398.4 | 406.4 | 8.43 | 32.6525 | 2943.8206 | 0.013748
605 | 1024.5 | 4180 | 0.05 | 2.8587 | 200 | 200 | 13.5 | 398.4 | 406.4 | 8.43 | 32.6388 | 2942.1498 | 0.013741
606 | 1024.5 | 4180 | 0.05 | 2.8587 | 200 | 200 | 13.5 | 398.4 | 406.4 | 8.43 | 32.625 | 2940.4798 | 0.013733
607 | 1024.5 | 4180 | 0.05 | 2.8587 | 200 | 200 | 13.5 | 398.4 | 406.4 | 8.43 | 32.6113 | 2938.8108 | 0.013725
608 | 1024.5 | 4180 | 0.05 | 2.8587 | 200 | 200 | 13.5 | 398.4 | 406.4 | 8.43 | 32.5976 | 2937.1428 | 0.013717
609 | 1024.5 | 4180 | 0.05 | 2.8587 | 200 | 200 | 13.5 | 398.4 | 406.4 | 8.43 | 32.5839 | 2935.4757 | 0.013709
610 | 1024.5 | 4180 | 0.05 | 2.8587 | 200 | 200 | 13.5 | 398.4 | 406.4 | 8.43 | 32.5702 | 2933.8096 | 0.013702
611 | 1024.5 | 4180 | 0.05 | 2.8587 | 200 | 200 | 13.5 | 398.4 | 406.4 | 8.43 | 32.5565 | 2932.1444 | 0.013694
612 | 1024.5 | 4180 | 0.05 | 2.8587 | 200 | 200 | 13.5 | 398.4 | 406.4 | 8.43 | 32.5428 | 2930.4801 | 0.013686
613 | 1024.5 | 4180 | 0.05 | 2.8587 | 200 | 200 | 13.5 | 398.4 | 406.4 | 8.43 | 32.5291 | 2928.8168 | 0.013678
614 | 1024.5 | 4180 | 0.05 | 2.8587 | 200 | 200 | 13.5 | 398.4 | 406.4 | 8.43 | 32.5154 | 2927.1545 | 0.013671
615 | 1024.5 | 4180 | 0.05 | 2.8587 | 200 | 200 | 13.5 | 398.4 | 406.4 | 8.43 | 32.5017 | 2925.493 | 0.013663
616 | 1024.5 | 4180 | 0.05 | 2.8587 | 200 | 200 | 13.5 | 398.4 | 406.4 | 8.43 | 32.4881 | 2923.8326 | 0.013655
617 | 1024.5 | 4180 | 0.05 | 2.8587 | 200 | 200 | 13.5 | 398.4 | 406.4 | 8.43 | 32.4744 | 2922.173 | 0.013647
618 | 1024.5 | 4180 | 0.05 | 2.8587 | 200 | 200 | 13.5 | 398.4 | 406.4 | 8.43 | 32.4608 | 2920.5144 | 0.01364
619 | 1024.5 | 4180 | 0.05 | 2.8587 | 200 | 200 | 13.5 | 398.4 | 406.4 | 8.43 | 32.4471 | 2918.8568 | 0.013632
620 | 1024.5 | 4180 | 0.05 | 2.8587 | 200 | 200 | 13.5 | 398.4 | 406.4 | 8.43 | 32.4335 | 2917.2001 | 0.013624
621 | 1024.5 | 4180 | 0.05 | 2.8587 | 200 | 200 | 13.5 | 398.4 | 406.4 | 8.43 | 32.4199 | 2915.5443 | 0.013616
622 | 1024.5 | 4180 | 0.05 | 2.8587 | 200 | 200 | 13.5 | 398.4 | 406.4 | 8.43 | 32.4063 | 2913.8895 | 0.013609
623 | 1024.5 | 4180 | 0.05 | 2.8587 | 200 | 200 | 13.5 | 398.4 | 406.4 | 8.43 | 32.3926 | 2912.2356 | 0.013601
624 | 1024.5 | 4180 | 0.05 | 2.8587 | 200 | 200 | 13.5 | 398.4 | 406.4 | 8.43 | 32.379 | 2910.5826 | 0.013593
625 | 1024.5 | 4180 | 0.05 | 2.8587 | 200 | 200 | 13.5 | 398.4 | 406.4 | 8.43 | 32.3654 | 2908.9306 | 0.013585
626 | 1024.5 | 4180 | 0.05 | 2.8587 | 200 | 200 | 13.5 | 398.4 | 406.4 | 8.43 | 32.3519 | 2907.2796 | 0.013578
627 | 1024.5 | 4180 | 0.05 | 2.8587 | 200 | 200 | 13.5 | 398.4 | 406.4 | 8.43 | 32.3383 | 2905.6294 | 0.01357
628 | 1024.5 | 4180 | 0.05 | 2.8587 | 200 | 200 | 13.5 | 398.4 | 406.4 | 8.43 | 32.3247 | 2903.9802 | 0.013562
629 | 1024.5 | 4180 | 0.05 | 2.8587 | 200 | 200 | 13.5 | 398.4 | 406.4 | 8.43 | 32.3112 | 2902.332 | 0.013555
630 | 1024.5 | 4180 | 0.05 | 2.8587 | 200 | 200 | 13.5 | 398.4 | 406.4 | 8.43 | 32.2976 | 2900.6846 | 0.013547
631 | 1024.5 | 4180 | 0.05 | 2.8587 | 200 | 200 | 13.5 | 398.4 | 406.4 | 8.43 | 32.2841 | 2899.0382 | 0.013539
632 | 1024.5 | 4180 | 0.05 | 2.8587 | 200 | 200 | 13.5 | 398.4 | 406.4 | 8.43 | 32.2705 | 2897.3928 | 0.013532
633 | 1024.5 | 4180 | 0.05 | 2.8587 | 200 | 200 | 13.5 | 398.4 | 406.4 | 8.43 | 32.257 | 2895.7482 | 0.013524
634 | 1024.5 | 4180 | 0.05 | 2.8587 | 200 | 200 | 13.5 | 398.4 | 406.4 | 8.43 | 32.2435 | 2894.1046 | 0.013516
635 | 1024.5 | 4180 | 0.05 | 2.8587 | 200 | 200 | 13.5 | 398.4 | 406.4 | 8.43 | 32.2299 | 2892.462 | 0.013509
636 | 1024.5 | 4180 | 0.05 | 2.8587 | 200 | 200 | 13.5 | 398.4 | 406.4 | 8.43 | 32.2164 | 2890.8203 | 0.013501
637 | 1024.5 | 4180 | 0.05 | 2.8587 | 200 | 200 | 13.5 | 398.4 | 406.4 | 8.43 | 32.2029 | 2889.1795 | 0.013493
638 | 1024.5 | 4180 | 0.05 | 2.8587 | 200 | 200 | 13.5 | 398.4 | 406.4 | 8.43 | 32.1894 | 2887.5396 | 0.013486
639 | 1024.5 | 4180 | 0.05 | 2.8587 | 200 | 200 | 13.5 | 398.4 | 406.4 | 8.43 | 32.176 | 2885.9007 | 0.013478
640 | 1024.5 | 4180 | 0.05 | 2.8587 | 200 | 200 | 13.5 | 398.4 | 406.4 | 8.43 | 32.1625 | 2884.2627 | 0.01347
641 | 1024.5 | 4180 | 0.05 | 2.8587 | 200 | 200 | 13.5 | 398.4 | 406.4 | 8.43 | 32.149 | 2882.6256 | 0.013463
642 | 1024.5 | 4180 | 0.05 | 2.8587 | 200 | 200 | 13.5 | 398.4 | 406.4 | 8.43 | 32.1355 | 2880.9894 | 0.013455
643 | 1024.5 | 4180 | 0.05 | 2.8587 | 200 | 200 | 13.5 | 398.4 | 406.4 | 8.43 | 32.1221 | 2879.3542 | 0.013447
644 | 1024.5 | 4180 | 0.05 | 2.8587 | 200 | 200 | 13.5 | 398.4 | 406.4 | 8.43 | 32.1086 | 2877.7199 | 0.01344
645 | 1024.5 | 4180 | 0.05 | 2.8587 | 200 | 200 | 13.5 | 398.4 | 406.4 | 8.43 | 32.0952 | 2876.0866 | 0.013432
646 | 1024.5 | 4180 | 0.05 | 2.8587 | 200 | 200 | 13.5 | 398.4 | 406.4 | 8.43 | 32.0818 | 2874.4541 | 0.013424
647 | 1024.5 | 4180 | 0.05 | 2.8587 | 200 | 200 | 13.5 | 398.4 | 406.4 | 8.43 | 32.0683 | 2872.8226 | 0.013417
648 | 1024.5 | 4180 | 0.05 | 2.8587 | 200 | 200 | 13.5 | 398.4 | 406.4 | 8.43 | 32.0549 | 2871.1921 | 0.013409
649 | 1024.5 | 4180 | 0.05 | 2.8587 | 200 | 200 | 13.5 | 398.4 | 406.4 | 8.43 | 32.0415 | 2869.5624 | 0.013402
650 | 1024.5 | 4180 | 0.05 | 2.8587 | 200 | 200 | 13.5 | 398.4 | 406.4 | 8.43 | 32.0281 | 2867.9337 | 0.013394
651 | 1024.5 | 4180 | 0.05 | 2.8587 | 200 | 200 | 13.5 | 398.4 | 406.4 | 8.43 | 32.0147 | 2866.3059 | 0.013386
652 | 1024.5 | 4180 | 0.05 | 2.8587 | 200 | 200 | 13.5 | 398.4 | 406.4 | 8.43 | 32.0013 | 2864.679 | 0.013379
653 | 1024.5 | 4180 | 0.05 | 2.8587 | 200 | 200 | 13.5 | 398.4 | 406.4 | 8.43 | 31.988 | 2863.053 | 0.013371
654 | 1024.5 | 4180 | 0.05 | 2.8587 | 200 | 200 | 13.5 | 398.4 | 406.4 | 8.43 | 31.9746 | 2861.428 | 0.013364
655 | 1024.5 | 4180 | 0.05 | 2.8587 | 200 | 200 | 13.5 | 398.4 | 406.4 | 8.43 | 31.9612 | 2859.8039 | 0.013356
656 | 1024.5 | 4180 | 0.05 | 2.8587 | 200 | 200 | 13.5 | 398.4 | 406.4 | 8.43 | 31.9479 | 2858.1807 | 0.013348
657 | 1024.5 | 4180 | 0.05 | 2.8587 | 200 | 200 | 13.5 | 398.4 | 406.4 | 8.43 | 31.9345 | 2856.5584 | 0.013341
658 | 1024.5 | 4180 | 0.05 | 2.8587 | 200 | 200 | 13.5 | 398.4 | 406.4 | 8.43 | 31.9212 | 2854.9371 | 0.013333
659 | 1024.5 | 4180 | 0.05 | 2.8587 | 200 | 200 | 13.5 | 398.4 | 406.4 | 8.43 | 31.9078 | 2853.3166 | 0.013326
660 | 1024.5 | 4180 | 0.05 | 2.8587 | 200 | 200 | 13.5 | 398.4 | 406.4 | 8.43 | 31.8945 | 2851.6971 | 0.013318
661 | 1024.5 | 4180 | 0.05 | 2.8587 | 200 | 200 | 13.5 | 398.4 | 406.4 | 8.43 | 31.8812 | 2850.0785 | 0.013311
662 | 1024.5 | 4180 | 0.05 | 2.8587 | 200 | 200 | 13.5 | 398.4 | 406.4 | 8.43 | 31.8679 | 2848.4609 | 0.013303
663 | 1024.5 | 4180 | 0.05 | 2.8587 | 200 | 200 | 13.5 | 398.4 | 406.4 | 8.43 | 31.8546 | 2846.8441 | 0.013296
664 | 1024.5 | 4180 | 0.05 | 2.8587 | 200 | 200 | 13.5 | 398.4 | 406.4 | 8.43 | 31.8413 | 2845.2283 | 0.013288
665 | 1024.5 | 4180 | 0.05 | 2.8587 | 200 | 200 | 13.5 | 398.4 | 406.4 | 8.43 | 31.828 | 2843.6134 | 0.01328
666 | 1024.5 | 4180 | 0.05 | 2.8587 | 200 | 200 | 13.5 | 398.4 | 406.4 | 8.43 | 31.8147 | 2841.9994 | 0.013273
667 | 1024.5 | 4180 | 0.05 | 2.8587 | 200 | 200 | 13.5 | 398.4 | 406.4 | 8.43 | 31.8014 | 2840.3863 | 0.013265
668 | 1024.5 | 4180 | 0.05 | 2.8587 | 200 | 200 | 13.5 | 398.4 | 406.4 | 8.43 | 31.7882 | 2838.7741 | 0.013258
669 | 1024.5 | 4180 | 0.05 | 2.8587 | 200 | 200 | 13.5 | 398.4 | 406.4 | 8.43 | 31.7749 | 2837.1628 | 0.01325
670 | 1024.5 | 4180 | 0.05 | 2.8587 | 200 | 200 | 13.5 | 398.4 | 406.4 | 8.43 | 31.7617 | 2835.5525 | 0.013243
671 | 1024.5 | 4180 | 0.05 | 2.8587 | 200 | 200 | 13.5 | 398.4 | 406.4 | 8.43 | 31.7484 | 2833.9431 | 0.013235
672 | 1024.5 | 4180 | 0.05 | 2.8587 | 200 | 200 | 13.5 | 398.4 | 406.4 | 8.43 | 31.7352 | 2832.3346 | 0.013228
673 | 1024.5 | 4180 | 0.05 | 2.8587 | 200 | 200 | 13.5 | 398.4 | 406.4 | 8.43 | 31.722 | 2830.727 | 0.01322
674 | 1024.5 | 4180 | 0.05 | 2.8587 | 200 | 200 | 13.5 | 398.4 | 406.4 | 8.43 | 31.7087 | 2829.1203 | 0.013213
675 | 1024.5 | 4180 | 0.05 | 2.8587 | 200 | 200 | 13.5 | 398.4 | 406.4 | 8.43 | 31.6955 | 2827.5145 | 0.013205
676 | 1024.5 | 4180 | 0.05 | 2.8587 | 200 | 200 | 13.5 | 398.4 | 406.4 | 8.43 | 31.6823 | 2825.9096 | 0.013198
677 | 1024.5 | 4180 | 0.05 | 2.8587 | 200 | 200 | 13.5 | 398.4 | 406.4 | 8.43 | 31.6691 | 2824.3057 | 0.01319
678 | 1024.5 | 4180 | 0.05 | 2.8587 | 200 | 200 | 13.5 | 398.4 | 406.4 | 8.43 | 31.6559 | 2822.7026 | 0.013183
679 | 1024.5 | 4180 | 0.05 | 2.8587 | 200 | 200 | 13.5 | 398.4 | 406.4 | 8.43 | 31.6428 | 2821.1005 | 0.013175
680 | 1024.5 | 4180 | 0.05 | 2.8587 | 200 | 200 | 13.5 | 398.4 | 406.4 | 8.43 | 31.6296 | 2819.4993 | 0.013168
681 | 1024.5 | 4180 | 0.05 | 2.8587 | 200 | 200 | 13.5 | 398.4 | 406.4 | 8.43 | 31.6164 | 2817.899 | 0.01316
682 | 1024.5 | 4180 | 0.05 | 2.8587 | 200 | 200 | 13.5 | 398.4 | 406.4 | 8.43 | 31.6033 | 2816.2996 | 0.013153
683 | 1024.5 | 4180 | 0.05 | 2.8587 | 200 | 200 | 13.5 | 398.4 | 406.4 | 8.43 | 31.5901 | 2814.7011 | 0.013145
684 | 1024.5 | 4180 | 0.05 | 2.8587 | 200 | 200 | 13.5 | 398.4 | 406.4 | 8.43 | 31.577 | 2813.1035 | 0.013138
685 | 1024.5 | 4180 | 0.05 | 2.8587 | 200 | 200 | 13.5 | 398.4 | 406.4 | 8.43 | 31.5638 | 2811.5068 | 0.01313
686 | 1024.5 | 4180 | 0.05 | 2.8587 | 200 | 200 | 13.5 | 398.4 | 406.4 | 8.43 | 31.5507 | 2809.911 | 0.013123
687 | 1024.5 | 4180 | 0.05 | 2.8587 | 200 | 200 | 13.5 | 398.4 | 406.4 | 8.43 | 31.5376 | 2808.3161 | 0.013116
688 | 1024.5 | 4180 | 0.05 | 2.8587 | 200 | 200 | 13.5 | 398.4 | 406.4 | 8.43 | 31.5245 | 2806.7222 | 0.013108
689 | 1024.5 | 4180 | 0.05 | 2.8587 | 200 | 200 | 13.5 | 398.4 | 406.4 | 8.43 | 31.5113 | 2805.1291 | 0.013101
690 | 1024.5 | 4180 | 0.05 | 2.8587 | 200 | 200 | 13.5 | 398.4 | 406.4 | 8.43 | 31.4982 | 2803.5369 | 0.013093
691 | 1024.5 | 4180 | 0.05 | 2.8587 | 200 | 200 | 13.5 | 398.4 | 406.4 | 8.43 | 31.4851 | 2801.9457 | 0.013086
692 | 1024.5 | 4180 | 0.05 | 2.8587 | 200 | 200 | 13.5 | 398.4 | 406.4 | 8.43 | 31.4721 | 2800.3553 | 0.013078
693 | 1024.5 | 4180 | 0.05 | 2.8587 | 200 | 200 | 13.5 | 398.4 | 406.4 | 8.43 | 31.459 | 2798.7659 | 0.013071
694 | 1024.5 | 4180 | 0.05 | 2.8587 | 200 | 200 | 13.5 | 398.4 | 406.4 | 8.43 | 31.4459 | 2797.1773 | 0.013064
695 | 1024.5 | 4180 | 0.05 | 2.8587 | 200 | 200 | 13.5 | 398.4 | 406.4 | 8.43 | 31.4328 | 2795.5897 | 0.013056
696 | 1024.5 | 4180 | 0.05 | 2.8587 | 200 | 200 | 13.5 | 398.4 | 406.4 | 8.43 | 31.4198 | 2794.0029 | 0.013049
697 | 1024.5 | 4180 | 0.05 | 2.8587 | 200 | 200 | 13.5 | 398.4 | 406.4 | 8.43 | 31.4067 | 2792.4171 | 0.013041
698 | 1024.5 | 4180 | 0.05 | 2.8587 | 200 | 200 | 13.5 | 398.4 | 406.4 | 8.43 | 31.3937 | 2790.8322 | 0.013034
699 | 1024.5 | 4180 | 0.05 | 2.8587 | 200 | 200 | 13.5 | 398.4 | 406.4 | 8.43 | 31.3807 | 2789.2481 | 0.013027
700 | 1024.5 | 4180 | 0.05 | 2.8587 | 200 | 200 | 13.5 | 398.4 | 406.4 | 8.43 | 31.3676 | 2787.665 | 0.013019
701 | 1024.5 | 4180 | 0.05 | 2.8587 | 200 | 200 | 13.5 | 398.4 | 406.4 | 8.43 | 31.3546 | 2786.0827 | 0.013012
702 | 1024.5 | 4180 | 0.05 | 2.8587 | 200 | 200 | 13.5 | 398.4 | 406.4 | 8.43 | 31.3416 | 2784.5014 | 0.013004
703 | 1024.5 | 4180 | 0.05 | 2.8587 | 200 | 200 | 13.5 | 398.4 | 406.4 | 8.43 | 31.3286 | 2782.9209 | 0.012997
704 | 1024.5 | 4180 | 0.05 | 2.8587 | 200 | 200 | 13.5 | 398.4 | 406.4 | 8.43 | 31.3156 | 2781.3414 | 0.01299
705 | 1024.5 | 4180 | 0.05 | 2.8587 | 200 | 200 | 13.5 | 398.4 | 406.4 | 8.43 | 31.3026 | 2779.7627 | 0.012982
706 | 1024.5 | 4180 | 0.05 | 2.8587 | 200 | 200 | 13.5 | 398.4 | 406.4 | 8.43 | 31.2896 | 2778.185 | 0.012975
707 | 1024.5 | 4180 | 0.05 | 2.8587 | 200 | 200 | 13.5 | 398.4 | 406.4 | 8.43 | 31.2767 | 2776.6081 | 0.012968
708 | 1024.5 | 4180 | 0.05 | 2.8587 | 200 | 200 | 13.5 | 398.4 | 406.4 | 8.43 | 31.2637 | 2775.0321 | 0.01296
709 | 1024.5 | 4180 | 0.05 | 2.8587 | 200 | 200 | 13.5 | 398.4 | 406.4 | 8.43 | 31.2507 | 2773.457 | 0.012953
710 | 1024.5 | 4180 | 0.05 | 2.8587 | 200 | 200 | 13.5 | 398.4 | 406.4 | 8.43 | 31.2378 | 2771.8829 | 0.012945
711 | 1024.5 | 4180 | 0.05 | 2.8587 | 200 | 200 | 13.5 | 398.4 | 406.4 | 8.43 | 31.2248 | 2770.3096 | 0.012938
712 | 1024.5 | 4180 | 0.05 | 2.8587 | 200 | 200 | 13.5 | 398.4 | 406.4 | 8.43 | 31.2119 | 2768.7372 | 0.012931
713 | 1024.5 | 4180 | 0.05 | 2.8587 | 200 | 200 | 13.5 | 398.4 | 406.4 | 8.43 | 31.199 | 2767.1657 | 0.012923
714 | 1024.5 | 4180 | 0.05 | 2.8587 | 200 | 200 | 13.5 | 398.4 | 406.4 | 8.43 | 31.186 | 2765.5951 | 0.012916
715 | 1024.5 | 4180 | 0.05 | 2.8587 | 200 | 200 | 13.5 | 398.4 | 406.4 | 8.43 | 31.1731 | 2764.0253 | 0.012909
716 | 1024.5 | 4180 | 0.05 | 2.8587 | 200 | 200 | 13.5 | 398.4 | 406.4 | 8.43 | 31.1602 | 2762.4565 | 0.012901
717 | 1024.5 | 4180 | 0.05 | 2.8587 | 200 | 200 | 13.5 | 398.4 | 406.4 | 8.43 | 31.1473 | 2760.8886 | 0.012894
718 | 1024.5 | 4180 | 0.05 | 2.8587 | 200 | 200 | 13.5 | 398.4 | 406.4 | 8.43 | 31.1344 | 2759.3215 | 0.012887
719 | 1024.5 | 4180 | 0.05 | 2.8587 | 200 | 200 | 13.5 | 398.4 | 406.4 | 8.43 | 31.1215 | 2757.7554 | 0.012879
720 | 1024.5 | 4180 | 0.05 | 2.8587 | 200 | 200 | 13.5 | 398.4 | 406.4 | 8.43 | 31.1087 | 2756.1901 | 0.012872
721 | 1024.5 | 4180 | 0.05 | 2.8587 | 200 | 200 | 13.5 | 398.4 | 406.4 | 8.43 | 31.0958 | 2754.6257 | 0.012865
722 | 1024.5 | 4180 | 0.05 | 2.8587 | 200 | 200 | 13.5 | 398.4 | 406.4 | 8.43 | 31.0829 | 2753.0622 | 0.012858
723 | 1024.5 | 4180 | 0.05 | 2.8587 | 200 | 200 | 13.5 | 398.4 | 406.4 | 8.43 | 31.0701 | 2751.4996 | 0.01285
724 | 1024.5 | 4180 | 0.05 | 2.8587 | 200 | 200 | 13.5 | 398.4 | 406.4 | 8.43 | 31.0572 | 2749.9379 | 0.012843
725 | 1024.5 | 4180 | 0.05 | 2.8587 | 200 | 200 | 13.5 | 398.4 | 406.4 | 8.43 | 31.0444 | 2748.3771 | 0.012836
726 | 1024.5 | 4180 | 0.05 | 2.8587 | 200 | 200 | 13.5 | 398.4 | 406.4 | 8.43 | 31.0315 | 2746.8171 | 0.012828
727 | 1024.5 | 4180 | 0.05 | 2.8587 | 200 | 200 | 13.5 | 398.4 | 406.4 | 8.43 | 31.0187 | 2745.2581 | 0.012821
728 | 1024.5 | 4180 | 0.05 | 2.8587 | 200 | 200 | 13.5 | 398.4 | 406.4 | 8.43 | 31.0059 | 2743.6999 | 0.012814
729 | 1024.5 | 4180 | 0.05 | 2.8587 | 200 | 200 | 13.5 | 398.4 | 406.4 | 8.43 | 30.9931 | 2742.1426 | 0.012807
730 | 1024.5 | 4180 | 0.05 | 2.8587 | 200 | 200 | 13.5 | 398.4 | 406.4 | 8.43 | 30.9803 | 2740.5862 | 0.012799
731 | 1024.5 | 4180 | 0.05 | 2.8587 | 200 | 200 | 13.5 | 398.4 | 406.4 | 8.43 | 30.9675 | 2739.0306 | 0.012792
732 | 1024.5 | 4180 | 0.05 | 2.8587 | 200 | 200 | 13.5 | 398.4 | 406.4 | 8.43 | 30.9547 | 2737.476 | 0.012785
733 | 1024.5 | 4180 | 0.05 | 2.8587 | 200 | 200 | 13.5 | 398.4 | 406.4 | 8.43 | 30.9419 | 2735.9222 | 0.012777
734 | 1024.5 | 4180 | 0.05 | 2.8587 | 200 | 200 | 13.5 | 398.4 | 406.4 | 8.43 | 30.9291 | 2734.3694 | 0.01277
735 | 1024.5 | 4180 | 0.05 | 2.8587 | 200 | 200 | 13.5 | 398.4 | 406.4 | 8.43 | 30.9163 | 2732.8174 | 0.012763
736 | 1024.5 | 4180 | 0.05 | 2.8587 | 200 | 200 | 13.5 | 398.4 | 406.4 | 8.43 | 30.9036 | 2731.2663 | 0.012756
737 | 1024.5 | 4180 | 0.05 | 2.8587 | 200 | 200 | 13.5 | 398.4 | 406.4 | 8.43 | 30.8908 | 2729.716 | 0.012749
738 | 1024.5 | 4180 | 0.05 | 2.8587 | 200 | 200 | 13.5 | 398.4 | 406.4 | 8.43 | 30.8781 | 2728.1667 | 0.012741
739 | 1024.5 | 4180 | 0.05 | 2.8587 | 200 | 200 | 13.5 | 398.4 | 406.4 | 8.43 | 30.8653 | 2726.6182 | 0.012734
740 | 1024.5 | 4180 | 0.05 | 2.8587 | 200 | 200 | 13.5 | 398.4 | 406.4 | 8.43 | 30.8526 | 2725.0706 | 0.012727
741 | 1024.5 | 4180 | 0.05 | 2.8587 | 200 | 200 | 13.5 | 398.4 | 406.4 | 8.43 | 30.8399 | 2723.5239 | 0.01272
742 | 1024.5 | 4180 | 0.05 | 2.8587 | 200 | 200 | 13.5 | 398.4 | 406.4 | 8.43 | 30.8272 | 2721.978 | 0.012712
743 | 1024.5 | 4180 | 0.05 | 2.8587 | 200 | 200 | 13.5 | 398.4 | 406.4 | 8.43 | 30.8144 | 2720.4331 | 0.012705
744 | 1024.5 | 4180 | 0.05 | 2.8587 | 200 | 200 | 13.5 | 398.4 | 406.4 | 8.43 | 30.8017 | 2718.889 | 0.012698
745 | 1024.5 | 4180 | 0.05 | 2.8587 | 200 | 200 | 13.5 | 398.4 | 406.4 | 8.43 | 30.789 | 2717.3458 | 0.012691
746 | 1024.5 | 4180 | 0.05 | 2.8587 | 200 | 200 | 13.5 | 398.4 | 406.4 | 8.43 | 30.7763 | 2715.8034 | 0.012684
747 | 1024.5 | 4180 | 0.05 | 2.8587 | 200 | 200 | 13.5 | 398.4 | 406.4 | 8.43 | 30.7637 | 2714.262 | 0.012676
748 | 1024.5 | 4180 | 0.05 | 2.8587 | 200 | 200 | 13.5 | 398.4 | 406.4 | 8.43 | 30.751 | 2712.7214 | 0.012669
749 | 1024.5 | 4180 | 0.05 | 2.8587 | 200 | 200 | 13.5 | 398.4 | 406.4 | 8.43 | 30.7383 | 2711.1817 | 0.012662
750 | 1024.5 | 4180 | 0.05 | 2.8587 | 200 | 200 | 13.5 | 398.4 | 406.4 | 8.43 | 30.7257 | 2709.6429 | 0.012655
751 | 1024.5 | 4180 | 0.05 | 2.8587 | 200 | 200 | 13.5 | 398.4 | 406.4 | 8.43 | 30.713 | 2708.1049 | 0.012648
752 | 1024.5 | 4180 | 0.05 | 2.8587 | 200 | 200 | 13.5 | 398.4 | 406.4 | 8.43 | 30.7004 | 2706.5678 | 0.01264
753 | 1024.5 | 4180 | 0.05 | 2.8587 | 200 | 200 | 13.5 | 398.4 | 406.4 | 8.43 | 30.6877 | 2705.0316 | 0.012633
754 | 1024.5 | 4180 | 0.05 | 2.8587 | 200 | 200 | 13.5 | 398.4 | 406.4 | 8.43 | 30.6751 | 2703.4962 | 0.012626
755 | 1024.5 | 4180 | 0.05 | 2.8587 | 200 | 200 | 13.5 | 398.4 | 406.4 | 8.43 | 30.6625 | 2701.9618 | 0.012619
756 | 1024.5 | 4180 | 0.05 | 2.8587 | 200 | 200 | 13.5 | 398.4 | 406.4 | 8.43 | 30.6498 | 2700.4282 | 0.012612
757 | 1024.5 | 4180 | 0.05 | 2.8587 | 200 | 200 | 13.5 | 398.4 | 406.4 | 8.43 | 30.6372 | 2698.8954 | 0.012605
758 | 1024.5 | 4180 | 0.05 | 2.8587 | 200 | 200 | 13.5 | 398.4 | 406.4 | 8.43 | 30.6246 | 2697.3636 | 0.012597
759 | 1024.5 | 4180 | 0.05 | 2.8587 | 200 | 200 | 13.5 | 398.4 | 406.4 | 8.43 | 30.612 | 2695.8326 | 0.01259
760 | 1024.5 | 4180 | 0.05 | 2.8587 | 200 | 200 | 13.5 | 398.4 | 406.4 | 8.43 | 30.5994 | 2694.3025 | 0.012583
761 | 1024.5 | 4180 | 0.05 | 2.8587 | 200 | 200 | 13.5 | 398.4 | 406.4 | 8.43 | 30.5868 | 2692.7732 | 0.012576
762 | 1024.5 | 4180 | 0.05 | 2.8587 | 200 | 200 | 13.5 | 398.4 | 406.4 | 8.43 | 30.5743 | 2691.2448 | 0.012569
763 | 1024.5 | 4180 | 0.05 | 2.8587 | 200 | 200 | 13.5 | 398.4 | 406.4 | 8.43 | 30.5617 | 2689.7173 | 0.012562
764 | 1024.5 | 4180 | 0.05 | 2.8587 | 200 | 200 | 13.5 | 398.4 | 406.4 | 8.43 | 30.5491 | 2688.1906 | 0.012555
765 | 1024.5 | 4180 | 0.05 | 2.8587 | 200 | 200 | 13.5 | 398.4 | 406.4 | 8.43 | 30.5366 | 2686.6649 | 0.012547
766 | 1024.5 | 4180 | 0.05 | 2.8587 | 200 | 200 | 13.5 | 398.4 | 406.4 | 8.43 | 30.524 | 2685.1399 | 0.01254
767 | 1024.5 | 4180 | 0.05 | 2.8587 | 200 | 200 | 13.5 | 398.4 | 406.4 | 8.43 | 30.5115 | 2683.6159 | 0.012533
768 | 1024.5 | 4180 | 0.05 | 2.8587 | 200 | 200 | 13.5 | 398.4 | 406.4 | 8.43 | 30.499 | 2682.0927 | 0.012526
769 | 1024.5 | 4180 | 0.05 | 2.8587 | 200 | 200 | 13.5 | 398.4 | 406.4 | 8.43 | 30.4864 | 2680.5704 | 0.012519
770 | 1024.5 | 4180 | 0.05 | 2.8587 | 200 | 200 | 13.5 | 398.4 | 406.4 | 8.43 | 30.4739 | 2679.0489 | 0.012512
771 | 1024.5 | 4180 | 0.05 | 2.8587 | 200 | 200 | 13.5 | 398.4 | 406.4 | 8.43 | 30.4614 | 2677.5283 | 0.012505
772 | 1024.5 | 4180 | 0.05 | 2.8587 | 200 | 200 | 13.5 | 398.4 | 406.4 | 8.43 | 30.4489 | 2676.0086 | 0.012498
773 | 1024.5 | 4180 | 0.05 | 2.8587 | 200 | 200 | 13.5 | 398.4 | 406.4 | 8.43 | 30.4364 | 2674.4897 | 0.012491
774 | 1024.5 | 4180 | 0.05 | 2.8587 | 200 | 200 | 13.5 | 398.4 | 406.4 | 8.43 | 30.4239 | 2672.9717 | 0.012483
775 | 1024.5 | 4180 | 0.05 | 2.8587 | 200 | 200 | 13.5 | 398.4 | 406.4 | 8.43 | 30.4114 | 2671.4545 | 0.012476
776 | 1024.5 | 4180 | 0.05 | 2.8587 | 200 | 200 | 13.5 | 398.4 | 406.4 | 8.43 | 30.399 | 2669.9383 | 0.012469
777 | 1024.5 | 4180 | 0.05 | 2.8587 | 200 | 200 | 13.5 | 398.4 | 406.4 | 8.43 | 30.3865 | 2668.4228 | 0.012462
778 | 1024.5 | 4180 | 0.05 | 2.8587 | 200 | 200 | 13.5 | 398.4 | 406.4 | 8.43 | 30.374 | 2666.9083 | 0.012455
779 | 1024.5 | 4180 | 0.05 | 2.8587 | 200 | 200 | 13.5 | 398.4 | 406.4 | 8.43 | 30.3616 | 2665.3946 | 0.012448
780 | 1024.5 | 4180 | 0.05 | 2.8587 | 200 | 200 | 13.5 | 398.4 | 406.4 | 8.43 | 30.3491 | 2663.8817 | 0.012441
781 | 1024.5 | 4180 | 0.05 | 2.8587 | 200 | 200 | 13.5 | 398.4 | 406.4 | 8.43 | 30.3367 | 2662.3697 | 0.012434
782 | 1024.5 | 4180 | 0.05 | 2.8587 | 200 | 200 | 13.5 | 398.4 | 406.4 | 8.43 | 30.3242 | 2660.8586 | 0.012427
783 | 1024.5 | 4180 | 0.05 | 2.8587 | 200 | 200 | 13.5 | 398.4 | 406.4 | 8.43 | 30.3118 | 2659.3483 | 0.01242
784 | 1024.5 | 4180 | 0.05 | 2.8587 | 200 | 200 | 13.5 | 398.4 | 406.4 | 8.43 | 30.2994 | 2657.8389 | 0.012413
785 | 1024.5 | 4180 | 0.05 | 2.8587 | 200 | 200 | 13.5 | 398.4 | 406.4 | 8.43 | 30.287 | 2656.3304 | 0.012406
786 | 1024.5 | 4180 | 0.05 | 2.8587 | 200 | 200 | 13.5 | 398.4 | 406.4 | 8.43 | 30.2746 | 2654.8226 | 0.012399
787 | 1024.5 | 4180 | 0.05 | 2.8587 | 200 | 200 | 13.5 | 398.4 | 406.4 | 8.43 | 30.2622 | 2653.3158 | 0.012392
788 | 1024.5 | 4180 | 0.05 | 2.8587 | 200 | 200 | 13.5 | 398.4 | 406.4 | 8.43 | 30.2498 | 2651.8098 | 0.012385
789 | 1024.5 | 4180 | 0.05 | 2.8587 | 200 | 200 | 13.5 | 398.4 | 406.4 | 8.43 | 30.2374 | 2650.3047 | 0.012378
790 | 1024.5 | 4180 | 0.05 | 2.8587 | 200 | 200 | 13.5 | 398.4 | 406.4 | 8.43 | 30.225 | 2648.8004 | 0.012371
791 | 1024.5 | 4180 | 0.05 | 2.8587 | 200 | 200 | 13.5 | 398.4 | 406.4 | 8.43 | 30.2127 | 2647.297 | 0.012364
792 | 1024.5 | 4180 | 0.05 | 2.8587 | 200 | 200 | 13.5 | 398.4 | 406.4 | 8.43 | 30.2003 | 2645.7944 | 0.012357
793 | 1024.5 | 4180 | 0.05 | 2.8587 | 200 | 200 | 13.5 | 398.4 | 406.4 | 8.43 | 30.1879 | 2644.2927 | 0.01235
794 | 1024.5 | 4180 | 0.05 | 2.8587 | 200 | 200 | 13.5 | 398.4 | 406.4 | 8.43 | 30.1756 | 2642.7918 | 0.012343
795 | 1024.5 | 4180 | 0.05 | 2.8587 | 200 | 200 | 13.5 | 398.4 | 406.4 | 8.43 | 30.1632 | 2641.2918 | 0.012336
796 | 1024.5 | 4180 | 0.05 | 2.8587 | 200 | 200 | 13.5 | 398.4 | 406.4 | 8.43 | 30.1509 | 2639.7926 | 0.012329
797 | 1024.5 | 4180 | 0.05 | 2.8587 | 200 | 200 | 13.5 | 398.4 | 406.4 | 8.43 | 30.1386 | 2638.2943 | 0.012322
798 | 1024.5 | 4180 | 0.05 | 2.8587 | 200 | 200 | 13.5 | 398.4 | 406.4 | 8.43 | 30.1263 | 2636.7968 | 0.012315
799 | 1024.5 | 4180 | 0.05 | 2.8587 | 200 | 200 | 13.5 | 398.4 | 406.4 | 8.43 | 30.1139 | 2635.3002 | 0.012308
800 | 1024.5 | 4180 | 0.05 | 2.8587 | 200 | 200 | 13.5 | 398.4 | 406.4 | 8.43 | 30.1016 | 2633.8044 | 0.012301
801 | 1024.5 | 4180 | 0.05 | 2.8587 | 200 | 200 | 13.5 | 398.4 | 406.4 | 8.43 | 30.0893 | 2632.3095 | 0.012294
802 | 1024.5 | 4180 | 0.05 | 2.8587 | 200 | 200 | 13.5 | 398.4 | 406.4 | 8.43 | 30.077 | 2630.8155 | 0.012287
803 | 1024.5 | 4180 | 0.05 | 2.8587 | 200 | 200 | 13.5 | 398.4 | 406.4 | 8.43 | 30.0648 | 2629.3222 | 0.01228
804 | 1024.5 | 4180 | 0.05 | 2.8587 | 200 | 200 | 13.5 | 398.4 | 406.4 | 8.43 | 30.0525 | 2627.8299 | 0.012273
805 | 1024.5 | 4180 | 0.05 | 2.8587 | 200 | 200 | 13.5 | 398.4 | 406.4 | 8.43 | 30.0402 | 2626.3383 | 0.012266
806 | 1024.5 | 4180 | 0.05 | 2.8587 | 200 | 200 | 13.5 | 398.4 | 406.4 | 8.43 | 30.0279 | 2624.8477 | 0.012259
807 | 1024.5 | 4180 | 0.05 | 2.8587 | 200 | 200 | 13.5 | 398.4 | 406.4 | 8.43 | 30.0157 | 2623.3578 | 0.012252
808 | 1024.5 | 4180 | 0.05 | 2.8587 | 200 | 200 | 13.5 | 398.4 | 406.4 | 8.43 | 30.0034 | 2621.8688 | 0.012245
809 | 1024.5 | 4180 | 0.05 | 2.8587 | 200 | 200 | 13.5 | 398.4 | 406.4 | 8.43 | 29.9912 | 2620.3807 | 0.012238
810 | 1024.5 | 4180 | 0.05 | 2.8587 | 200 | 200 | 13.5 | 398.4 | 406.4 | 8.43 | 29.9789 | 2618.8934 | 0.012231
811 | 1024.5 | 4180 | 0.05 | 2.8587 | 200 | 200 | 13.5 | 398.4 | 406.4 | 8.43 | 29.9667 | 2617.407 | 0.012224
812 | 1024.5 | 4180 | 0.05 | 2.8587 | 200 | 200 | 13.5 | 398.4 | 406.4 | 8.43 | 29.9545 | 2615.9213 | 0.012217
813 | 1024.5 | 4180 | 0.05 | 2.8587 | 200 | 200 | 13.5 | 398.4 | 406.4 | 8.43 | 29.9423 | 2614.4366 | 0.01221
814 | 1024.5 | 4180 | 0.05 | 2.8587 | 200 | 200 | 13.5 | 398.4 | 406.4 | 8.43 | 29.9301 | 2612.9527 | 0.012203
815 | 1024.5 | 4180 | 0.05 | 2.8587 | 200 | 200 | 13.5 | 398.4 | 406.4 | 8.43 | 29.9179 | 2611.4696 | 0.012196
816 | 1024.5 | 4180 | 0.05 | 2.8587 | 200 | 200 | 13.5 | 398.4 | 406.4 | 8.43 | 29.9057 | 2609.9873 | 0.012189
817 | 1024.5 | 4180 | 0.05 | 2.8587 | 200 | 200 | 13.5 | 398.4 | 406.4 | 8.43 | 29.8935 | 2608.5059 | 0.012182
818 | 1024.5 | 4180 | 0.05 | 2.8587 | 200 | 200 | 13.5 | 398.4 | 406.4 | 8.43 | 29.8813 | 2607.0254 | 0.012176
819 | 1024.5 | 4180 | 0.05 | 2.8587 | 200 | 200 | 13.5 | 398.4 | 406.4 | 8.43 | 29.8691 | 2605.5457 | 0.012169
820 | 1024.5 | 4180 | 0.05 | 2.8587 | 200 | 200 | 13.5 | 398.4 | 406.4 | 8.43 | 29.8569 | 2604.0668 | 0.012162
821 | 1024.5 | 4180 | 0.05 | 2.8587 | 200 | 200 | 13.5 | 398.4 | 406.4 | 8.43 | 29.8448 | 2602.5887 | 0.012155
822 | 1024.5 | 4180 | 0.05 | 2.8587 | 200 | 200 | 13.5 | 398.4 | 406.4 | 8.43 | 29.8326 | 2601.1115 | 0.012148
823 | 1024.5 | 4180 | 0.05 | 2.8587 | 200 | 200 | 13.5 | 398.4 | 406.4 | 8.43 | 29.8205 | 2599.6352 | 0.012141
824 | 1024.5 | 4180 | 0.05 | 2.8587 | 200 | 200 | 13.5 | 398.4 | 406.4 | 8.43 | 29.8083 | 2598.1597 | 0.012134
825 | 1024.5 | 4180 | 0.05 | 2.8587 | 200 | 200 | 13.5 | 398.4 | 406.4 | 8.43 | 29.7962 | 2596.685 | 0.012127
826 | 1024.5 | 4180 | 0.05 | 2.8587 | 200 | 200 | 13.5 | 398.4 | 406.4 | 8.43 | 29.7841 | 2595.2111 | 0.01212
827 | 1024.5 | 4180 | 0.05 | 2.8587 | 200 | 200 | 13.5 | 398.4 | 406.4 | 8.43 | 29.772 | 2593.7381 | 0.012113
828 | 1024.5 | 4180 | 0.05 | 2.8587 | 200 | 200 | 13.5 | 398.4 | 406.4 | 8.43 | 29.7598 | 2592.2659 | 0.012107
829 | 1024.5 | 4180 | 0.05 | 2.8587 | 200 | 200 | 13.5 | 398.4 | 406.4 | 8.43 | 29.7477 | 2590.7946 | 0.0121
830 | 1024.5 | 4180 | 0.05 | 2.8587 | 200 | 200 | 13.5 | 398.4 | 406.4 | 8.43 | 29.7356 | 2589.3241 | 0.012093
831 | 1024.5 | 4180 | 0.05 | 2.8587 | 200 | 200 | 13.5 | 398.4 | 406.4 | 8.43 | 29.7235 | 2587.8544 | 0.012086
832 | 1024.5 | 4180 | 0.05 | 2.8587 | 200 | 200 | 13.5 | 398.4 | 406.4 | 8.43 | 29.7115 | 2586.3856 | 0.012079
833 | 1024.5 | 4180 | 0.05 | 2.8587 | 200 | 200 | 13.5 | 398.4 | 406.4 | 8.43 | 29.6994 | 2584.9176 | 0.012072
834 | 1024.5 | 4180 | 0.05 | 2.8587 | 200 | 200 | 13.5 | 398.4 | 406.4 | 8.43 | 29.6873 | 2583.4504 | 0.012065
835 | 1024.5 | 4180 | 0.05 | 2.8587 | 200 | 200 | 13.5 | 398.4 | 406.4 | 8.43 | 29.6752 | 2581.9841 | 0.012059
836 | 1024.5 | 4180 | 0.05 | 2.8587 | 200 | 200 | 13.5 | 398.4 | 406.4 | 8.43 | 29.6632 | 2580.5186 | 0.012052
837 | 1024.5 | 4180 | 0.05 | 2.8587 | 200 | 200 | 13.5 | 398.4 | 406.4 | 8.43 | 29.6511 | 2579.0539 | 0.012045
838 | 1024.5 | 4180 | 0.05 | 2.8587 | 200 | 200 | 13.5 | 398.4 | 406.4 | 8.43 | 29.6391 | 2577.5901 | 0.012038
839 | 1024.5 | 4180 | 0.05 | 2.8587 | 200 | 200 | 13.5 | 398.4 | 406.4 | 8.43 | 29.6271 | 2576.127 | 0.012031
840 | 1024.5 | 4180 | 0.05 | 2.8587 | 200 | 200 | 13.5 | 398.4 | 406.4 | 8.43 | 29.615 | 2574.6649 | 0.012024
841 | 1024.5 | 4180 | 0.05 | 2.8587 | 200 | 200 | 13.5 | 398.4 | 406.4 | 8.43 | 29.603 | 2573.2035 | 0.012018
842 | 1024.5 | 4180 | 0.05 | 2.8587 | 200 | 200 | 13.5 | 398.4 | 406.4 | 8.43 | 29.591 | 2571.743 | 0.012011
843 | 1024.5 | 4180 | 0.05 | 2.8587 | 200 | 200 | 13.5 | 398.4 | 406.4 | 8.43 | 29.579 | 2570.2833 | 0.012004
844 | 1024.5 | 4180 | 0.05 | 2.8587 | 200 | 200 | 13.5 | 398.4 | 406.4 | 8.43 | 29.567 | 2568.8244 | 0.011997
845 | 1024.5 | 4180 | 0.05 | 2.8587 | 200 | 200 | 13.5 | 398.4 | 406.4 | 8.43 | 29.555 | 2567.3664 | 0.01199
846 | 1024.5 | 4180 | 0.05 | 2.8587 | 200 | 200 | 13.5 | 398.4 | 406.4 | 8.43 | 29.543 | 2565.9092 | 0.011983
847 | 1024.5 | 4180 | 0.05 | 2.8587 | 200 | 200 | 13.5 | 398.4 | 406.4 | 8.43 | 29.531 | 2564.4528 | 0.011977
848 | 1024.5 | 4180 | 0.05 | 2.8587 | 200 | 200 | 13.5 | 398.4 | 406.4 | 8.43 | 29.519 | 2562.9973 | 0.01197
849 | 1024.5 | 4180 | 0.05 | 2.8587 | 200 | 200 | 13.5 | 398.4 | 406.4 | 8.43 | 29.507 | 2561.5425 | 0.011963
850 | 1024.5 | 4180 | 0.05 | 2.8587 | 200 | 200 | 13.5 | 398.4 | 406.4 | 8.43 | 29.4951 | 2560.0886 | 0.011956
851 | 1024.5 | 4180 | 0.05 | 2.8587 | 200 | 200 | 13.5 | 398.4 | 406.4 | 8.43 | 29.4831 | 2558.6356 | 0.01195
852 | 1024.5 | 4180 | 0.05 | 2.8587 | 200 | 200 | 13.5 | 398.4 | 406.4 | 8.43 | 29.4712 | 2557.1833 | 0.011943
853 | 1024.5 | 4180 | 0.05 | 2.8587 | 200 | 200 | 13.5 | 398.4 | 406.4 | 8.43 | 29.4592 | 2555.7319 | 0.011936
854 | 1024.5 | 4180 | 0.05 | 2.8587 | 200 | 200 | 13.5 | 398.4 | 406.4 | 8.43 | 29.4473 | 2554.2813 | 0.011929
855 | 1024.5 | 4180 | 0.05 | 2.8587 | 200 | 200 | 13.5 | 398.4 | 406.4 | 8.43 | 29.4354 | 2552.8315 | 0.011922
856 | 1024.5 | 4180 | 0.05 | 2.8587 | 200 | 200 | 13.5 | 398.4 | 406.4 | 8.43 | 29.4234 | 2551.3825 | 0.011916
857 | 1024.5 | 4180 | 0.05 | 2.8587 | 200 | 200 | 13.5 | 398.4 | 406.4 | 8.43 | 29.4115 | 2549.9344 | 0.011909
858 | 1024.5 | 4180 | 0.05 | 2.8587 | 200 | 200 | 13.5 | 398.4 | 406.4 | 8.43 | 29.3996 | 2548.4871 | 0.011902
859 | 1024.5 | 4180 | 0.05 | 2.8587 | 200 | 200 | 13.5 | 398.4 | 406.4 | 8.43 | 29.3877 | 2547.0406 | 0.011895
860 | 1024.5 | 4180 | 0.05 | 2.8587 | 200 | 200 | 13.5 | 398.4 | 406.4 | 8.43 | 29.3758 | 2545.5949 | 0.011889
861 | 1024.5 | 4180 | 0.05 | 2.8587 | 200 | 200 | 13.5 | 398.4 | 406.4 | 8.43 | 29.3639 | 2544.1501 | 0.011882
862 | 1024.5 | 4180 | 0.05 | 2.8587 | 200 | 200 | 13.5 | 398.4 | 406.4 | 8.43 | 29.3521 | 2542.706 | 0.011875
863 | 1024.5 | 4180 | 0.05 | 2.8587 | 200 | 200 | 13.5 | 398.4 | 406.4 | 8.43 | 29.3402 | 2541.2628 | 0.011868
864 | 1024.5 | 4180 | 0.05 | 2.8587 | 200 | 200 | 13.5 | 398.4 | 406.4 | 8.43 | 29.3283 | 2539.8204 | 0.011862
865 | 1024.5 | 4180 | 0.05 | 2.8587 | 200 | 200 | 13.5 | 398.4 | 406.4 | 8.43 | 29.3165 | 2538.3789 | 0.011855
866 | 1024.5 | 4180 | 0.05 | 2.8587 | 200 | 200 | 13.5 | 398.4 | 406.4 | 8.43 | 29.3046 | 2536.9381 | 0.011848
867 | 1024.5 | 4180 | 0.05 | 2.8587 | 200 | 200 | 13.5 | 398.4 | 406.4 | 8.43 | 29.2927 | 2535.4982 | 0.011841
868 | 1024.5 | 4180 | 0.05 | 2.8587 | 200 | 200 | 13.5 | 398.4 | 406.4 | 8.43 | 29.2809 | 2534.0591 | 0.011835
869 | 1024.5 | 4180 | 0.05 | 2.8587 | 200 | 200 | 13.5 | 398.4 | 406.4 | 8.43 | 29.2691 | 2532.6208 | 0.011828
870 | 1024.5 | 4180 | 0.05 | 2.8587 | 200 | 200 | 13.5 | 398.4 | 406.4 | 8.43 | 29.2572 | 2531.1833 | 0.011821
871 | 1024.5 | 4180 | 0.05 | 2.8587 | 200 | 200 | 13.5 | 398.4 | 406.4 | 8.43 | 29.2454 | 2529.7466 | 0.011815
872 | 1024.5 | 4180 | 0.05 | 2.8587 | 200 | 200 | 13.5 | 398.4 | 406.4 | 8.43 | 29.2336 | 2528.3107 | 0.011808
873 | 1024.5 | 4180 | 0.05 | 2.8587 | 200 | 200 | 13.5 | 398.4 | 406.4 | 8.43 | 29.2218 | 2526.8757 | 0.011801
874 | 1024.5 | 4180 | 0.05 | 2.8587 | 200 | 200 | 13.5 | 398.4 | 406.4 | 8.43 | 29.21 | 2525.4415 | 0.011794
875 | 1024.5 | 4180 | 0.05 | 2.8587 | 200 | 200 | 13.5 | 398.4 | 406.4 | 8.43 | 29.1982 | 2524.0081 | 0.011788
876 | 1024.5 | 4180 | 0.05 | 2.8587 | 200 | 200 | 13.5 | 398.4 | 406.4 | 8.43 | 29.1864 | 2522.5755 | 0.011781
877 | 1024.5 | 4180 | 0.05 | 2.8587 | 200 | 200 | 13.5 | 398.4 | 406.4 | 8.43 | 29.1746 | 2521.1437 | 0.011774
878 | 1024.5 | 4180 | 0.05 | 2.8587 | 200 | 200 | 13.5 | 398.4 | 406.4 | 8.43 | 29.1629 | 2519.7127 | 0.011768
879 | 1024.5 | 4180 | 0.05 | 2.8587 | 200 | 200 | 13.5 | 398.4 | 406.4 | 8.43 | 29.1511 | 2518.2826 | 0.011761
880 | 1024.5 | 4180 | 0.05 | 2.8587 | 200 | 200 | 13.5 | 398.4 | 406.4 | 8.43 | 29.1393 | 2516.8532 | 0.011754
881 | 1024.5 | 4180 | 0.05 | 2.8587 | 200 | 200 | 13.5 | 398.4 | 406.4 | 8.43 | 29.1276 | 2515.4247 | 0.011748
882 | 1024.5 | 4180 | 0.05 | 2.8587 | 200 | 200 | 13.5 | 398.4 | 406.4 | 8.43 | 29.1158 | 2513.9969 | 0.011741
883 | 1024.5 | 4180 | 0.05 | 2.8587 | 200 | 200 | 13.5 | 398.4 | 406.4 | 8.43 | 29.1041 | 2512.57 | 0.011734
884 | 1024.5 | 4180 | 0.05 | 2.8587 | 200 | 200 | 13.5 | 398.4 | 406.4 | 8.43 | 29.0924 | 2511.1439 | 0.011728
885 | 1024.5 | 4180 | 0.05 | 2.8587 | 200 | 200 | 13.5 | 398.4 | 406.4 | 8.43 | 29.0806 | 2509.7186 | 0.011721
886 | 1024.5 | 4180 | 0.05 | 2.8587 | 200 | 200 | 13.5 | 398.4 | 406.4 | 8.43 | 29.0689 | 2508.2941 | 0.011714
887 | 1024.5 | 4180 | 0.05 | 2.8587 | 200 | 200 | 13.5 | 398.4 | 406.4 | 8.43 | 29.0572 | 2506.8705 | 0.011708
888 | 1024.5 | 4180 | 0.05 | 2.8587 | 200 | 200 | 13.5 | 398.4 | 406.4 | 8.43 | 29.0455 | 2505.4476 | 0.011701
889 | 1024.5 | 4180 | 0.05 | 2.8587 | 200 | 200 | 13.5 | 398.4 | 406.4 | 8.43 | 29.0338 | 2504.0255 | 0.011694
890 | 1024.5 | 4180 | 0.05 | 2.8587 | 200 | 200 | 13.5 | 398.4 | 406.4 | 8.43 | 29.0221 | 2502.6043 | 0.011688
891 | 1024.5 | 4180 | 0.05 | 2.8587 | 200 | 200 | 13.5 | 398.4 | 406.4 | 8.43 | 29.0104 | 2501.1838 | 0.011681
892 | 1024.5 | 4180 | 0.05 | 2.8587 | 200 | 200 | 13.5 | 398.4 | 406.4 | 8.43 | 28.9987 | 2499.7642 | 0.011675
893 | 1024.5 | 4180 | 0.05 | 2.8587 | 200 | 200 | 13.5 | 398.4 | 406.4 | 8.43 | 28.987 | 2498.3453 | 0.011668
894 | 1024.5 | 4180 | 0.05 | 2.8587 | 200 | 200 | 13.5 | 398.4 | 406.4 | 8.43 | 28.9754 | 2496.9273 | 0.011661
895 | 1024.5 | 4180 | 0.05 | 2.8587 | 200 | 200 | 13.5 | 398.4 | 406.4 | 8.43 | 28.9637 | 2495.5101 | 0.011655
896 | 1024.5 | 4180 | 0.05 | 2.8587 | 200 | 200 | 13.5 | 398.4 | 406.4 | 8.43 | 28.9521 | 2494.0937 | 0.011648
897 | 1024.5 | 4180 | 0.05 | 2.8587 | 200 | 200 | 13.5 | 398.4 | 406.4 | 8.43 | 28.9404 | 2492.678 | 0.011641
898 | 1024.5 | 4180 | 0.05 | 2.8587 | 200 | 200 | 13.5 | 398.4 | 406.4 | 8.43 | 28.9288 | 2491.2632 | 0.011635
899 | 1024.5 | 4180 | 0.05 | 2.8587 | 200 | 200 | 13.5 | 398.4 | 406.4 | 8.43 | 28.9171 | 2489.8492 | 0.011628
900 | 1024.5 | 4180 | 0.05 | 2.8587 | 200 | 200 | 13.5 | 398.4 | 406.4 | 8.43 | 28.9055 | 2488.436 | 0.011622
901 | 1024.5 | 4180 | 0.05 | 2.8587 | 200 | 200 | 13.5 | 398.4 | 406.4 | 8.43 | 28.8939 | 2487.0236 | 0.011615
902 | 1024.5 | 4180 | 0.05 | 2.8587 | 200 | 200 | 13.5 | 398.4 | 406.4 | 8.43 | 28.8823 | 2485.612 | 0.011608
903 | 1024.5 | 4180 | 0.05 | 2.8587 | 200 | 200 | 13.5 | 398.4 | 406.4 | 8.43 | 28.8707 | 2484.2012 | 0.011602
904 | 1024.5 | 4180 | 0.05 | 2.8587 | 200 | 200 | 13.5 | 398.4 | 406.4 | 8.43 | 28.8591 | 2482.7912 | 0.011595
905 | 1024.5 | 4180 | 0.05 | 2.8587 | 200 | 200 | 13.5 | 398.4 | 406.4 | 8.43 | 28.8475 | 2481.382 | 0.011589
906 | 1024.5 | 4180 | 0.05 | 2.8587 | 200 | 200 | 13.5 | 398.4 | 406.4 | 8.43 | 28.8359 | 2479.9736 | 0.011582
907 | 1024.5 | 4180 | 0.05 | 2.8587 | 200 | 200 | 13.5 | 398.4 | 406.4 | 8.43 | 28.8243 | 2478.566 | 0.011576
908 | 1024.5 | 4180 | 0.05 | 2.8587 | 200 | 200 | 13.5 | 398.4 | 406.4 | 8.43 | 28.8127 | 2477.1592 | 0.011569
909 | 1024.5 | 4180 | 0.05 | 2.8587 | 200 | 200 | 13.5 | 398.4 | 406.4 | 8.43 | 28.8012 | 2475.7532 | 0.011562
910 | 1024.5 | 4180 | 0.05 | 2.8587 | 200 | 200 | 13.5 | 398.4 | 406.4 | 8.43 | 28.7896 | 2474.348 | 0.011556
911 | 1024.5 | 4180 | 0.05 | 2.8587 | 200 | 200 | 13.5 | 398.4 | 406.4 | 8.43 | 28.778 | 2472.9435 | 0.011549
912 | 1024.5 | 4180 | 0.05 | 2.8587 | 200 | 200 | 13.5 | 398.4 | 406.4 | 8.43 | 28.7665 | 2471.5399 | 0.011543
913 | 1024.5 | 4180 | 0.05 | 2.8587 | 200 | 200 | 13.5 | 398.4 | 406.4 | 8.43 | 28.7549 | 2470.1371 | 0.011536
914 | 1024.5 | 4180 | 0.05 | 2.8587 | 200 | 200 | 13.5 | 398.4 | 406.4 | 8.43 | 28.7434 | 2468.7351 | 0.01153
915 | 1024.5 | 4180 | 0.05 | 2.8587 | 200 | 200 | 13.5 | 398.4 | 406.4 | 8.43 | 28.7319 | 2467.3339 | 0.011523
916 | 1024.5 | 4180 | 0.05 | 2.8587 | 200 | 200 | 13.5 | 398.4 | 406.4 | 8.43 | 28.7204 | 2465.9334 | 0.011517
917 | 1024.5 | 4180 | 0.05 | 2.8587 | 200 | 200 | 13.5 | 398.4 | 406.4 | 8.43 | 28.7088 | 2464.5338 | 0.01151
918 | 1024.5 | 4180 | 0.05 | 2.8587 | 200 | 200 | 13.5 | 398.4 | 406.4 | 8.43 | 28.6973 | 2463.135 | 0.011503
919 | 1024.5 | 4180 | 0.05 | 2.8587 | 200 | 200 | 13.5 | 398.4 | 406.4 | 8.43 | 28.6858 | 2461.7369 | 0.011497
920 | 1024.5 | 4180 | 0.05 | 2.8587 | 200 | 200 | 13.5 | 398.4 | 406.4 | 8.43 | 28.6743 | 2460.3397 | 0.01149
921 | 1024.5 | 4180 | 0.05 | 2.8587 | 200 | 200 | 13.5 | 398.4 | 406.4 | 8.43 | 28.6628 | 2458.9432 | 0.011484
922 | 1024.5 | 4180 | 0.05 | 2.8587 | 200 | 200 | 13.5 | 398.4 | 406.4 | 8.43 | 28.6513 | 2457.5475 | 0.011477
923 | 1024.5 | 4180 | 0.05 | 2.8587 | 200 | 200 | 13.5 | 398.4 | 406.4 | 8.43 | 28.6399 | 2456.1527 | 0.011471
924 | 1024.5 | 4180 | 0.05 | 2.8587 | 200 | 200 | 13.5 | 398.4 | 406.4 | 8.43 | 28.6284 | 2454.7586 | 0.011464
925 | 1024.5 | 4180 | 0.05 | 2.8587 | 200 | 200 | 13.5 | 398.4 | 406.4 | 8.43 | 28.6169 | 2453.3653 | 0.011458
926 | 1024.5 | 4180 | 0.05 | 2.8587 | 200 | 200 | 13.5 | 398.4 | 406.4 | 8.43 | 28.6055 | 2451.9728 | 0.011451
927 | 1024.5 | 4180 | 0.05 | 2.8587 | 200 | 200 | 13.5 | 398.4 | 406.4 | 8.43 | 28.594 | 2450.5811 | 0.011445
928 | 1024.5 | 4180 | 0.05 | 2.8587 | 200 | 200 | 13.5 | 398.4 | 406.4 | 8.43 | 28.5826 | 2449.1901 | 0.011438
929 | 1024.5 | 4180 | 0.05 | 2.8587 | 200 | 200 | 13.5 | 398.4 | 406.4 | 8.43 | 28.5711 | 2447.8 | 0.011432
930 | 1024.5 | 4180 | 0.05 | 2.8587 | 200 | 200 | 13.5 | 398.4 | 406.4 | 8.43 | 28.5597 | 2446.4107 | 0.011425
931 | 1024.5 | 4180 | 0.05 | 2.8587 | 200 | 200 | 13.5 | 398.4 | 406.4 | 8.43 | 28.5483 | 2445.0221 | 0.011419
932 | 1024.5 | 4180 | 0.05 | 2.8587 | 200 | 200 | 13.5 | 398.4 | 406.4 | 8.43 | 28.5369 | 2443.6343 | 0.011412
933 | 1024.5 | 4180 | 0.05 | 2.8587 | 200 | 200 | 13.5 | 398.4 | 406.4 | 8.43 | 28.5255 | 2442.2474 | 0.011406
934 | 1024.5 | 4180 | 0.05 | 2.8587 | 200 | 200 | 13.5 | 398.4 | 406.4 | 8.43 | 28.5141 | 2440.8612 | 0.011399
935 | 1024.5 | 4180 | 0.05 | 2.8587 | 200 | 200 | 13.5 | 398.4 | 406.4 | 8.43 | 28.5027 | 2439.4758 | 0.011393
936 | 1024.5 | 4180 | 0.05 | 2.8587 | 200 | 200 | 13.5 | 398.4 | 406.4 | 8.43 | 28.4913 | 2438.0912 | 0.011387
937 | 1024.5 | 4180 | 0.05 | 2.8587 | 200 | 200 | 13.5 | 398.4 | 406.4 | 8.43 | 28.4799 | 2436.7073 | 0.01138
938 | 1024.5 | 4180 | 0.05 | 2.8587 | 200 | 200 | 13.5 | 398.4 | 406.4 | 8.43 | 28.4685 | 2435.3243 | 0.011374
939 | 1024.5 | 4180 | 0.05 | 2.8587 | 200 | 200 | 13.5 | 398.4 | 406.4 | 8.43 | 28.4571 | 2433.942 | 0.011367
940 | 1024.5 | 4180 | 0.05 | 2.8587 | 200 | 200 | 13.5 | 398.4 | 406.4 | 8.43 | 28.4458 | 2432.5605 | 0.011361
941 | 1024.5 | 4180 | 0.05 | 2.8587 | 200 | 200 | 13.5 | 398.4 | 406.4 | 8.43 | 28.4344 | 2431.1798 | 0.011354
942 | 1024.5 | 4180 | 0.05 | 2.8587 | 200 | 200 | 13.5 | 398.4 | 406.4 | 8.43 | 28.423 | 2429.7999 | 0.011348
943 | 1024.5 | 4180 | 0.05 | 2.8587 | 200 | 200 | 13.5 | 398.4 | 406.4 | 8.43 | 28.4117 | 2428.4208 | 0.011341
944 | 1024.5 | 4180 | 0.05 | 2.8587 | 200 | 200 | 13.5 | 398.4 | 406.4 | 8.43 | 28.4003 | 2427.0425 | 0.011335
945 | 1024.5 | 4180 | 0.05 | 2.8587 | 200 | 200 | 13.5 | 398.4 | 406.4 | 8.43 | 28.389 | 2425.6649 | 0.011329
946 | 1024.5 | 4180 | 0.05 | 2.8587 | 200 | 200 | 13.5 | 398.4 | 406.4 | 8.43 | 28.3777 | 2424.2881 | 0.011322
947 | 1024.5 | 4180 | 0.05 | 2.8587 | 200 | 200 | 13.5 | 398.4 | 406.4 | 8.43 | 28.3664 | 2422.9121 | 0.011316
948 | 1024.5 | 4180 | 0.05 | 2.8587 | 200 | 200 | 13.5 | 398.4 | 406.4 | 8.43 | 28.355 | 2421.5369 | 0.011309
949 | 1024.5 | 4180 | 0.05 | 2.8587 | 200 | 200 | 13.5 | 398.4 | 406.4 | 8.43 | 28.3437 | 2420.1625 | 0.011303
950 | 1024.5 | 4180 | 0.05 | 2.8587 | 200 | 200 | 13.5 | 398.4 | 406.4 | 8.43 | 28.3324 | 2418.7888 | 0.011296
951 | 1024.5 | 4180 | 0.05 | 2.8587 | 200 | 200 | 13.5 | 398.4 | 406.4 | 8.43 | 28.3211 | 2417.4159 | 0.01129
952 | 1024.5 | 4180 | 0.05 | 2.8587 | 200 | 200 | 13.5 | 398.4 | 406.4 | 8.43 | 28.3098 | 2416.0438 | 0.011284
953 | 1024.5 | 4180 | 0.05 | 2.8587 | 200 | 200 | 13.5 | 398.4 | 406.4 | 8.43 | 28.2986 | 2414.6725 | 0.011277
954 | 1024.5 | 4180 | 0.05 | 2.8587 | 200 | 200 | 13.5 | 398.4 | 406.4 | 8.43 | 28.2873 | 2413.302 | 0.011271
955 | 1024.5 | 4180 | 0.05 | 2.8587 | 200 | 200 | 13.5 | 398.4 | 406.4 | 8.43 | 28.276 | 2411.9322 | 0.011264
956 | 1024.5 | 4180 | 0.05 | 2.8587 | 200 | 200 | 13.5 | 398.4 | 406.4 | 8.43 | 28.2648 | 2410.5632 | 0.011258
957 | 1024.5 | 4180 | 0.05 | 2.8587 | 200 | 200 | 13.5 | 398.4 | 406.4 | 8.43 | 28.2535 | 2409.195 | 0.011252
958 | 1024.5 | 4180 | 0.05 | 2.8587 | 200 | 200 | 13.5 | 398.4 | 406.4 | 8.43 | 28.2422 | 2407.8276 | 0.011245
959 | 1024.5 | 4180 | 0.05 | 2.8587 | 200 | 200 | 13.5 | 398.4 | 406.4 | 8.43 | 28.231 | 2406.4609 | 0.011239
960 | 1024.5 | 4180 | 0.05 | 2.8587 | 200 | 200 | 13.5 | 398.4 | 406.4 | 8.43 | 28.2198 | 2405.0951 | 0.011232
961 | 1024.5 | 4180 | 0.05 | 2.8587 | 200 | 200 | 13.5 | 398.4 | 406.4 | 8.43 | 28.2085 | 2403.73 | 0.011226
962 | 1024.5 | 4180 | 0.05 | 2.8587 | 200 | 200 | 13.5 | 398.4 | 406.4 | 8.43 | 28.1973 | 2402.3656 | 0.01122
963 | 1024.5 | 4180 | 0.05 | 2.8587 | 200 | 200 | 13.5 | 398.4 | 406.4 | 8.43 | 28.1861 | 2401.0021 | 0.011213
964 | 1024.5 | 4180 | 0.05 | 2.8587 | 200 | 200 | 13.5 | 398.4 | 406.4 | 8.43 | 28.1749 | 2399.6393 | 0.011207
965 | 1024.5 | 4180 | 0.05 | 2.8587 | 200 | 200 | 13.5 | 398.4 | 406.4 | 8.43 | 28.1637 | 2398.2773 | 0.011201
966 | 1024.5 | 4180 | 0.05 | 2.8587 | 200 | 200 | 13.5 | 398.4 | 406.4 | 8.43 | 28.1525 | 2396.916 | 0.011194
967 | 1024.5 | 4180 | 0.05 | 2.8587 | 200 | 200 | 13.5 | 398.4 | 406.4 | 8.43 | 28.1413 | 2395.5556 | 0.011188
968 | 1024.5 | 4180 | 0.05 | 2.8587 | 200 | 200 | 13.5 | 398.4 | 406.4 | 8.43 | 28.1301 | 2394.1959 | 0.011182
969 | 1024.5 | 4180 | 0.05 | 2.8587 | 200 | 200 | 13.5 | 398.4 | 406.4 | 8.43 | 28.1189 | 2392.837 | 0.011175
970 | 1024.5 | 4180 | 0.05 | 2.8587 | 200 | 200 | 13.5 | 398.4 | 406.4 | 8.43 | 28.1077 | 2391.4788 | 0.011169
971 | 1024.5 | 4180 | 0.05 | 2.8587 | 200 | 200 | 13.5 | 398.4 | 406.4 | 8.43 | 28.0966 | 2390.1215 | 0.011163
972 | 1024.5 | 4180 | 0.05 | 2.8587 | 200 | 200 | 13.5 | 398.4 | 406.4 | 8.43 | 28.0854 | 2388.7649 | 0.011156
973 | 1024.5 | 4180 | 0.05 | 2.8587 | 200 | 200 | 13.5 | 398.4 | 406.4 | 8.43 | 28.0742 | 2387.409 | 0.01115
974 | 1024.5 | 4180 | 0.05 | 2.8587 | 200 | 200 | 13.5 | 398.4 | 406.4 | 8.43 | 28.0631 | 2386.0539 | 0.011144
975 | 1024.5 | 4180 | 0.05 | 2.8587 | 200 | 200 | 13.5 | 398.4 | 406.4 | 8.43 | 28.0519 | 2384.6997 | 0.011137
976 | 1024.5 | 4180 | 0.05 | 2.8587 | 200 | 200 | 13.5 | 398.4 | 406.4 | 8.43 | 28.0408 | 2383.3461 | 0.011131
977 | 1024.5 | 4180 | 0.05 | 2.8587 | 200 | 200 | 13.5 | 398.4 | 406.4 | 8.43 | 28.0297 | 2381.9934 | 0.011125
978 | 1024.5 | 4180 | 0.05 | 2.8587 | 200 | 200 | 13.5 | 398.4 | 406.4 | 8.43 | 28.0185 | 2380.6414 | 0.011118
979 | 1024.5 | 4180 | 0.05 | 2.8587 | 200 | 200 | 13.5 | 398.4 | 406.4 | 8.43 | 28.0074 | 2379.2901 | 0.011112
980 | 1024.5 | 4180 | 0.05 | 2.8587 | 200 | 200 | 13.5 | 398.4 | 406.4 | 8.43 | 27.9963 | 2377.9397 | 0.011106
981 | 1024.5 | 4180 | 0.05 | 2.8587 | 200 | 200 | 13.5 | 398.4 | 406.4 | 8.43 | 27.9852 | 2376.59 | 0.011099
982 | 1024.5 | 4180 | 0.05 | 2.8587 | 200 | 200 | 13.5 | 398.4 | 406.4 | 8.43 | 27.9741 | 2375.2411 | 0.011093
983 | 1024.5 | 4180 | 0.05 | 2.8587 | 200 | 200 | 13.5 | 398.4 | 406.4 | 8.43 | 27.963 | 2373.8929 | 0.011087
984 | 1024.5 | 4180 | 0.05 | 2.8587 | 200 | 200 | 13.5 | 398.4 | 406.4 | 8.43 | 27.9519 | 2372.5455 | 0.01108
985 | 1024.5 | 4180 | 0.05 | 2.8587 | 200 | 200 | 13.5 | 398.4 | 406.4 | 8.43 | 27.9409 | 2371.1989 | 0.011074
986 | 1024.5 | 4180 | 0.05 | 2.8587 | 200 | 200 | 13.5 | 398.4 | 406.4 | 8.43 | 27.9298 | 2369.853 | 0.011068
987 | 1024.5 | 4180 | 0.05 | 2.8587 | 200 | 200 | 13.5 | 398.4 | 406.4 | 8.43 | 27.9187 | 2368.5079 | 0.011062
988 | 1024.5 | 4180 | 0.05 | 2.8587 | 200 | 200 | 13.5 | 398.4 | 406.4 | 8.43 | 27.9076 | 2367.1636 | 0.011055
989 | 1024.5 | 4180 | 0.05 | 2.8587 | 200 | 200 | 13.5 | 398.4 | 406.4 | 8.43 | 27.8966 | 2365.82 | 0.011049
990 | 1024.5 | 4180 | 0.05 | 2.8587 | 200 | 200 | 13.5 | 398.4 | 406.4 | 8.43 | 27.8855 | 2364.4772 | 0.011043
991 | 1024.5 | 4180 | 0.05 | 2.8587 | 200 | 200 | 13.5 | 398.4 | 406.4 | 8.43 | 27.8745 | 2363.1352 | 0.011036
992 | 1024.5 | 4180 | 0.05 | 2.8587 | 200 | 200 | 13.5 | 398.4 | 406.4 | 8.43 | 27.8635 | 2361.7939 | 0.01103
993 | 1024.5 | 4180 | 0.05 | 2.8587 | 200 | 200 | 13.5 | 398.4 | 406.4 | 8.43 | 27.8524 | 2360.4533 | 0.011024
994 | 1024.5 | 4180 | 0.05 | 2.8587 | 200 | 200 | 13.5 | 398.4 | 406.4 | 8.43 | 27.8414 | 2359.1136 | 0.011018
995 | 1024.5 | 4180 | 0.05 | 2.8587 | 200 | 200 | 13.5 | 398.4 | 406.4 | 8.43 | 27.8304 | 2357.7746 | 0.011011
996 | 1024.5 | 4180 | 0.05 | 2.8587 | 200 | 200 | 13.5 | 398.4 | 406.4 | 8.43 | 27.8194 | 2356.4363 | 0.011005
997 | 1024.5 | 4180 | 0.05 | 2.8587 | 200 | 200 | 13.5 | 398.4 | 406.4 | 8.43 | 27.8084 | 2355.0988 | 0.010999
998 | 1024.5 | 4180 | 0.05 | 2.8587 | 200 | 200 | 13.5 | 398.4 | 406.4 | 8.43 | 27.7974 | 2353.7621 | 0.010993
999 | 1024.5 | 4180 | 0.05 | 2.8587 | 200 | 200 | 13.5 | 398.4 | 406.4 | 8.43 | 27.7864 | 2352.4261 | 0.010986
1000 | 1024.5 | 4180 | 0.05 | 2.8587 | 200 | 200 | 13.5 | 398.4 | 406.4 | 8.43 | 27.7754 | 2351.0909 | 0.01098
1001 | 1024.5 | 4180 | 0.05 | 2.8587 | 200 | 200 | 13.5 | 398.4 | 406.4 | 8.43 | 27.7644 | 2349.7565 | 0.010974
1002 | 1024.5 | 4180 | 0.05 | 2.8587 | 200 | 200 | 13.5 | 398.4 | 406.4 | 8.43 | 27.7534 | 2348.4228 | 0.010968
1003 | 1024.5 | 4180 | 0.05 | 2.8587 | 200 | 200 | 13.5 | 398.4 | 406.4 | 8.43 | 27.7425 | 2347.0898 | 0.010962
1004 | 1024.5 | 4180 | 0.05 | 2.8587 | 200 | 200 | 13.5 | 398.4 | 406.4 | 8.43 | 27.7315 | 2345.7577 | 0.010955
1005 | 1024.5 | 4180 | 0.05 | 2.8587 | 200 | 200 | 13.5 | 398.4 | 406.4 | 8.43 | 27.7206 | 2344.4262 | 0.010949
1006 | 1024.5 | 4180 | 0.05 | 2.8587 | 200 | 200 | 13.5 | 398.4 | 406.4 | 8.43 | 27.7096 | 2343.0956 | 0.010943
1007 | 1024.5 | 4180 | 0.05 | 2.8587 | 200 | 200 | 13.5 | 398.4 | 406.4 | 8.43 | 27.6987 | 2341.7657 | 0.010937
1008 | 1024.5 | 4180 | 0.05 | 2.8587 | 200 | 200 | 13.5 | 398.4 | 406.4 | 8.43 | 27.6877 | 2340.4365 | 0.01093
1009 | 1024.5 | 4180 | 0.05 | 2.8587 | 200 | 200 | 13.5 | 398.4 | 406.4 | 8.43 | 27.6768 | 2339.1081 | 0.010924
1010 | 1024.5 | 4180 | 0.05 | 2.8587 | 200 | 200 | 13.5 | 398.4 | 406.4 | 8.43 | 27.6659 | 2337.7804 | 0.010918
1011 | 1024.5 | 4180 | 0.05 | 2.8587 | 200 | 200 | 13.5 | 398.4 | 406.4 | 8.43 | 27.655 | 2336.4535 | 0.010912
1012 | 1024.5 | 4180 | 0.05 | 2.8587 | 200 | 200 | 13.5 | 398.4 | 406.4 | 8.43 | 27.644 | 2335.1274 | 0.010906
1013 | 1024.5 | 4180 | 0.05 | 2.8587 | 200 | 200 | 13.5 | 398.4 | 406.4 | 8.43 | 27.6331 | 2333.802 | 0.010899
1014 | 1024.5 | 4180 | 0.05 | 2.8587 | 200 | 200 | 13.5 | 398.4 | 406.4 | 8.43 | 27.6222 | 2332.4774 | 0.010893
1015 | 1024.5 | 4180 | 0.05 | 2.8587 | 200 | 200 | 13.5 | 398.4 | 406.4 | 8.43 | 27.6113 | 2331.1535 | 0.010887
1016 | 1024.5 | 4180 | 0.05 | 2.8587 | 200 | 200 | 13.5 | 398.4 | 406.4 | 8.43 | 27.6005 | 2329.8303 | 0.010881
1017 | 1024.5 | 4180 | 0.05 | 2.8587 | 200 | 200 | 13.5 | 398.4 | 406.4 | 8.43 | 27.5896 | 2328.508 | 0.010875
1018 | 1024.5 | 4180 | 0.05 | 2.8587 | 200 | 200 | 13.5 | 398.4 | 406.4 | 8.43 | 27.5787 | 2327.1863 | 0.010869
1019 | 1024.5 | 4180 | 0.05 | 2.8587 | 200 | 200 | 13.5 | 398.4 | 406.4 | 8.43 | 27.5678 | 2325.8654 | 0.010862
1020 | 1024.5 | 4180 | 0.05 | 2.8587 | 200 | 200 | 13.5 | 398.4 | 406.4 | 8.43 | 27.557 | 2324.5453 | 0.010856
1021 | 1024.5 | 4180 | 0.05 | 2.8587 | 200 | 200 | 13.5 | 398.4 | 406.4 | 8.43 | 27.5461 | 2323.2259 | 0.01085
1022 | 1024.5 | 4180 | 0.05 | 2.8587 | 200 | 200 | 13.5 | 398.4 | 406.4 | 8.43 | 27.5353 | 2321.9073 | 0.010844
1023 | 1024.5 | 4180 | 0.05 | 2.8587 | 200 | 200 | 13.5 | 398.4 | 406.4 | 8.43 | 27.5244 | 2320.5894 | 0.010838
1024 | 1024.5 | 4180 | 0.05 | 2.8587 | 200 | 200 | 13.5 | 398.4 | 406.4 | 8.43 | 27.5136 | 2319.2723 | 0.010832
1025 | 1024.5 | 4180 | 0.05 | 2.8587 | 200 | 200 | 13.5 | 398.4 | 406.4 | 8.43 | 27.5028 | 2317.9559 | 0.010825
1026 | 1024.5 | 4180 | 0.05 | 2.8587 | 200 | 200 | 13.5 | 398.4 | 406.4 | 8.43 | 27.4919 | 2316.6402 | 0.010819
1027 | 1024.5 | 4180 | 0.05 | 2.8587 | 200 | 200 | 13.5 | 398.4 | 406.4 | 8.43 | 27.4811 | 2315.3253 | 0.010813
1028 | 1024.5 | 4180 | 0.05 | 2.8587 | 200 | 200 | 13.5 | 398.4 | 406.4 | 8.43 | 27.4703 | 2314.0112 | 0.010807
1029 | 1024.5 | 4180 | 0.05 | 2.8587 | 200 | 200 | 13.5 | 398.4 | 406.4 | 8.43 | 27.4595 | 2312.6978 | 0.010801
1030 | 1024.5 | 4180 | 0.05 | 2.8587 | 200 | 200 | 13.5 | 398.4 | 406.4 | 8.43 | 27.4487 | 2311.3851 | 0.010795
1031 | 1024.5 | 4180 | 0.05 | 2.8587 | 200 | 200 | 13.5 | 398.4 | 406.4 | 8.43 | 27.4379 | 2310.0732 | 0.010789
1032 | 1024.5 | 4180 | 0.05 | 2.8587 | 200 | 200 | 13.5 | 398.4 | 406.4 | 8.43 | 27.4271 | 2308.762 | 0.010783
1033 | 1024.5 | 4180 | 0.05 | 2.8587 | 200 | 200 | 13.5 | 398.4 | 406.4 | 8.43 | 27.4163 | 2307.4516 | 0.010776
1034 | 1024.5 | 4180 | 0.05 | 2.8587 | 200 | 200 | 13.5 | 398.4 | 406.4 | 8.43 | 27.4055 | 2306.1419 | 0.01077
1035 | 1024.5 | 4180 | 0.05 | 2.8587 | 200 | 200 | 13.5 | 398.4 | 406.4 | 8.43 | 27.3948 | 2304.833 | 0.010764
1036 | 1024.5 | 4180 | 0.05 | 2.8587 | 200 | 200 | 13.5 | 398.4 | 406.4 | 8.43 | 27.384 | 2303.5248 | 0.010758
1037 | 1024.5 | 4180 | 0.05 | 2.8587 | 200 | 200 | 13.5 | 398.4 | 406.4 | 8.43 | 27.3733 | 2302.2173 | 0.010752
1038 | 1024.5 | 4180 | 0.05 | 2.8587 | 200 | 200 | 13.5 | 398.4 | 406.4 | 8.43 | 27.3625 | 2300.9106 | 0.010746
1039 | 1024.5 | 4180 | 0.05 | 2.8587 | 200 | 200 | 13.5 | 398.4 | 406.4 | 8.43 | 27.3518 | 2299.6046 | 0.01074
1040 | 1024.5 | 4180 | 0.05 | 2.8587 | 200 | 200 | 13.5 | 398.4 | 406.4 | 8.43 | 27.341 | 2298.2994 | 0.010734
1041 | 1024.5 | 4180 | 0.05 | 2.8587 | 200 | 200 | 13.5 | 398.4 | 406.4 | 8.43 | 27.3303 | 2296.9949 | 0.010728
1042 | 1024.5 | 4180 | 0.05 | 2.8587 | 200 | 200 | 13.5 | 398.4 | 406.4 | 8.43 | 27.3196 | 2295.6912 | 0.010721
1043 | 1024.5 | 4180 | 0.05 | 2.8587 | 200 | 200 | 13.5 | 398.4 | 406.4 | 8.43 | 27.3088 | 2294.3882 | 0.010715
1044 | 1024.5 | 4180 | 0.05 | 2.8587 | 200 | 200 | 13.5 | 398.4 | 406.4 | 8.43 | 27.2981 | 2293.0859 | 0.010709
1045 | 1024.5 | 4180 | 0.05 | 2.8587 | 200 | 200 | 13.5 | 398.4 | 406.4 | 8.43 | 27.2874 | 2291.7844 | 0.010703
1046 | 1024.5 | 4180 | 0.05 | 2.8587 | 200 | 200 | 13.5 | 398.4 | 406.4 | 8.43 | 27.2767 | 2290.4836 | 0.010697
1047 | 1024.5 | 4180 | 0.05 | 2.8587 | 200 | 200 | 13.5 | 398.4 | 406.4 | 8.43 | 27.266 | 2289.1835 | 0.010691
1048 | 1024.5 | 4180 | 0.05 | 2.8587 | 200 | 200 | 13.5 | 398.4 | 406.4 | 8.43 | 27.2553 | 2287.8842 | 0.010685
1049 | 1024.5 | 4180 | 0.05 | 2.8587 | 200 | 200 | 13.5 | 398.4 | 406.4 | 8.43 | 27.2446 | 2286.5856 | 0.010679
1050 | 1024.5 | 4180 | 0.05 | 2.8587 | 200 | 200 | 13.5 | 398.4 | 406.4 | 8.43 | 27.234 | 2285.2878 | 0.010673
1051 | 1024.5 | 4180 | 0.05 | 2.8587 | 200 | 200 | 13.5 | 398.4 | 406.4 | 8.43 | 27.2233 | 2283.9907 | 0.010667
1052 | 1024.5 | 4180 | 0.05 | 2.8587 | 200 | 200 | 13.5 | 398.4 | 406.4 | 8.43 | 27.2126 | 2282.6943 | 0.010661
1053 | 1024.5 | 4180 | 0.05 | 2.8587 | 200 | 200 | 13.5 | 398.4 | 406.4 | 8.43 | 27.202 | 2281.3987 | 0.010655
1054 | 1024.5 | 4180 | 0.05 | 2.8587 | 200 | 200 | 13.5 | 398.4 | 406.4 | 8.43 | 27.1913 | 2280.1038 | 0.010649
1055 | 1024.5 | 4180 | 0.05 | 2.8587 | 200 | 200 | 13.5 | 398.4 | 406.4 | 8.43 | 27.1806 | 2278.8096 | 0.010643
1056 | 1024.5 | 4180 | 0.05 | 2.8587 | 200 | 200 | 13.5 | 398.4 | 406.4 | 8.43 | 27.17 | 2277.5162 | 0.010637
1057 | 1024.5 | 4180 | 0.05 | 2.8587 | 200 | 200 | 13.5 | 398.4 | 406.4 | 8.43 | 27.1594 | 2276.2235 | 0.010631
1058 | 1024.5 | 4180 | 0.05 | 2.8587 | 200 | 200 | 13.5 | 398.4 | 406.4 | 8.43 | 27.1487 | 2274.9316 | 0.010625
1059 | 1024.5 | 4180 | 0.05 | 2.8587 | 200 | 200 | 13.5 | 398.4 | 406.4 | 8.43 | 27.1381 | 2273.6403 | 0.010619
1060 | 1024.5 | 4180 | 0.05 | 2.8587 | 200 | 200 | 13.5 | 398.4 | 406.4 | 8.43 | 27.1275 | 2272.3498 | 0.010612
1061 | 1024.5 | 4180 | 0.05 | 2.8587 | 200 | 200 | 13.5 | 398.4 | 406.4 | 8.43 | 27.1169 | 2271.0601 | 0.010606
1062 | 1024.5 | 4180 | 0.05 | 2.8587 | 200 | 200 | 13.5 | 398.4 | 406.4 | 8.43 | 27.1063 | 2269.7711 | 0.0106
1063 | 1024.5 | 4180 | 0.05 | 2.8587 | 200 | 200 | 13.5 | 398.4 | 406.4 | 8.43 | 27.0957 | 2268.4828 | 0.010594
1064 | 1024.5 | 4180 | 0.05 | 2.8587 | 200 | 200 | 13.5 | 398.4 | 406.4 | 8.43 | 27.0851 | 2267.1952 | 0.010588
1065 | 1024.5 | 4180 | 0.05 | 2.8587 | 200 | 200 | 13.5 | 398.4 | 406.4 | 8.43 | 27.0745 | 2265.9084 | 0.010582
1066 | 1024.5 | 4180 | 0.05 | 2.8587 | 200 | 200 | 13.5 | 398.4 | 406.4 | 8.43 | 27.0639 | 2264.6223 | 0.010576
1067 | 1024.5 | 4180 | 0.05 | 2.8587 | 200 | 200 | 13.5 | 398.4 | 406.4 | 8.43 | 27.0533 | 2263.3369 | 0.01057
1068 | 1024.5 | 4180 | 0.05 | 2.8587 | 200 | 200 | 13.5 | 398.4 | 406.4 | 8.43 | 27.0428 | 2262.0522 | 0.010564
1069 | 1024.5 | 4180 | 0.05 | 2.8587 | 200 | 200 | 13.5 | 398.4 | 406.4 | 8.43 | 27.0322 | 2260.7683 | 0.010558
1070 | 1024.5 | 4180 | 0.05 | 2.8587 | 200 | 200 | 13.5 | 398.4 | 406.4 | 8.43 | 27.0216 | 2259.4851 | 0.010552
1071 | 1024.5 | 4180 | 0.05 | 2.8587 | 200 | 200 | 13.5 | 398.4 | 406.4 | 8.43 | 27.0111 | 2258.2027 | 0.010546
1072 | 1024.5 | 4180 | 0.05 | 2.8587 | 200 | 200 | 13.5 | 398.4 | 406.4 | 8.43 | 27.0005 | 2256.921 | 0.01054
1073 | 1024.5 | 4180 | 0.05 | 2.8587 | 200 | 200 | 13.5 | 398.4 | 406.4 | 8.43 | 26.99 | 2255.64 | 0.010534
1074 | 1024.5 | 4180 | 0.05 | 2.8587 | 200 | 200 | 13.5 | 398.4 | 406.4 | 8.43 | 26.9795 | 2254.3597 | 0.010528
1075 | 1024.5 | 4180 | 0.05 | 2.8587 | 200 | 200 | 13.5 | 398.4 | 406.4 | 8.43 | 26.9689 | 2253.0801 | 0.010522
1076 | 1024.5 | 4180 | 0.05 | 2.8587 | 200 | 200 | 13.5 | 398.4 | 406.4 | 8.43 | 26.9584 | 2251.8013 | 0.010517
1077 | 1024.5 | 4180 | 0.05 | 2.8587 | 200 | 200 | 13.5 | 398.4 | 406.4 | 8.43 | 26.9479 | 2250.5232 | 0.010511
1078 | 1024.5 | 4180 | 0.05 | 2.8587 | 200 | 200 | 13.5 | 398.4 | 406.4 | 8.43 | 26.9374 | 2249.2458 | 0.010505
1079 | 1024.5 | 4180 | 0.05 | 2.8587 | 200 | 200 | 13.5 | 398.4 | 406.4 | 8.43 | 26.9269 | 2247.9692 | 0.010499
1080 | 1024.5 | 4180 | 0.05 | 2.8587 | 200 | 200 | 13.5 | 398.4 | 406.4 | 8.43 | 26.9164 | 2246.6933 | 0.010493
1081 | 1024.5 | 4180 | 0.05 | 2.8587 | 200 | 200 | 13.5 | 398.4 | 406.4 | 8.43 | 26.9059 | 2245.4181 | 0.010487
1082 | 1024.5 | 4180 | 0.05 | 2.8587 | 200 | 200 | 13.5 | 398.4 | 406.4 | 8.43 | 26.8954 | 2244.1436 | 0.010481
1083 | 1024.5 | 4180 | 0.05 | 2.8587 | 200 | 200 | 13.5 | 398.4 | 406.4 | 8.43 | 26.8849 | 2242.8699 | 0.010475
1084 | 1024.5 | 4180 | 0.05 | 2.8587 | 200 | 200 | 13.5 | 398.4 | 406.4 | 8.43 | 26.8745 | 2241.5968 | 0.010469
1085 | 1024.5 | 4180 | 0.05 | 2.8587 | 200 | 200 | 13.5 | 398.4 | 406.4 | 8.43 | 26.864 | 2240.3245 | 0.010463
1086 | 1024.5 | 4180 | 0.05 | 2.8587 | 200 | 200 | 13.5 | 398.4 | 406.4 | 8.43 | 26.8535 | 2239.0529 | 0.010457
1087 | 1024.5 | 4180 | 0.05 | 2.8587 | 200 | 200 | 13.5 | 398.4 | 406.4 | 8.43 | 26.8431 | 2237.7821 | 0.010451
1088 | 1024.5 | 4180 | 0.05 | 2.8587 | 200 | 200 | 13.5 | 398.4 | 406.4 | 8.43 | 26.8326 | 2236.5119 | 0.010445
1089 | 1024.5 | 4180 | 0.05 | 2.8587 | 200 | 200 | 13.5 | 398.4 | 406.4 | 8.43 | 26.8222 | 2235.2425 | 0.010439
1090 | 1024.5 | 4180 | 0.05 | 2.8587 | 200 | 200 | 13.5 | 398.4 | 406.4 | 8.43 | 26.8117 | 2233.9738 | 0.010433
1091 | 1024.5 | 4180 | 0.05 | 2.8587 | 200 | 200 | 13.5 | 398.4 | 406.4 | 8.43 | 26.8013 | 2232.7058 | 0.010427
1092 | 1024.5 | 4180 | 0.05 | 2.8587 | 200 | 200 | 13.5 | 398.4 | 406.4 | 8.43 | 26.7909 | 2231.4386 | 0.010421
1093 | 1024.5 | 4180 | 0.05 | 2.8587 | 200 | 200 | 13.5 | 398.4 | 406.4 | 8.43 | 26.7804 | 2230.1721 | 0.010415
1094 | 1024.5 | 4180 | 0.05 | 2.8587 | 200 | 200 | 13.5 | 398.4 | 406.4 | 8.43 | 26.77 | 2228.9062 | 0.01041
1095 | 1024.5 | 4180 | 0.05 | 2.8587 | 200 | 200 | 13.5 | 398.4 | 406.4 | 8.43 | 26.7596 | 2227.6411 | 0.010404
1096 | 1024.5 | 4180 | 0.05 | 2.8587 | 200 | 200 | 13.5 | 398.4 | 406.4 | 8.43 | 26.7492 | 2226.3767 | 0.010398
1097 | 1024.5 | 4180 | 0.05 | 2.8587 | 200 | 200 | 13.5 | 398.4 | 406.4 | 8.43 | 26.7388 | 2225.1131 | 0.010392
1098 | 1024.5 | 4180 | 0.05 | 2.8587 | 200 | 200 | 13.5 | 398.4 | 406.4 | 8.43 | 26.7284 | 2223.8501 | 0.010386
1099 | 1024.5 | 4180 | 0.05 | 2.8587 | 200 | 200 | 13.5 | 398.4 | 406.4 | 8.43 | 26.718 | 2222.5879 | 0.01038
1100 | 1024.5 | 4180 | 0.05 | 2.8587 | 200 | 200 | 13.5 | 398.4 | 406.4 | 8.43 | 26.7077 | 2221.3264 | 0.010374
1101 | 1024.5 | 4180 | 0.05 | 2.8587 | 200 | 200 | 13.5 | 398.4 | 406.4 | 8.43 | 26.6973 | 2220.0656 | 0.010368
1102 | 1024.5 | 4180 | 0.05 | 2.8587 | 200 | 200 | 13.5 | 398.4 | 406.4 | 8.43 | 26.6869 | 2218.8055 | 0.010362
1103 | 1024.5 | 4180 | 0.05 | 2.8587 | 200 | 200 | 13.5 | 398.4 | 406.4 | 8.43 | 26.6766 | 2217.5461 | 0.010357
1104 | 1024.5 | 4180 | 0.05 | 2.8587 | 200 | 200 | 13.5 | 398.4 | 406.4 | 8.43 | 26.6662 | 2216.2875 | 0.010351
1105 | 1024.5 | 4180 | 0.05 | 2.8587 | 200 | 200 | 13.5 | 398.4 | 406.4 | 8.43 | 26.6558 | 2215.0295 | 0.010345
1106 | 1024.5 | 4180 | 0.05 | 2.8587 | 200 | 200 | 13.5 | 398.4 | 406.4 | 8.43 | 26.6455 | 2213.7723 | 0.010339
1107 | 1024.5 | 4180 | 0.05 | 2.8587 | 200 | 200 | 13.5 | 398.4 | 406.4 | 8.43 | 26.6352 | 2212.5158 | 0.010333
1108 | 1024.5 | 4180 | 0.05 | 2.8587 | 200 | 200 | 13.5 | 398.4 | 406.4 | 8.43 | 26.6248 | 2211.26 | 0.010327
1109 | 1024.5 | 4180 | 0.05 | 2.8587 | 200 | 200 | 13.5 | 398.4 | 406.4 | 8.43 | 26.6145 | 2210.0049 | 0.010321
1110 | 1024.5 | 4180 | 0.05 | 2.8587 | 200 | 200 | 13.5 | 398.4 | 406.4 | 8.43 | 26.6042 | 2208.7505 | 0.010315
1111 | 1024.5 | 4180 | 0.05 | 2.8587 | 200 | 200 | 13.5 | 398.4 | 406.4 | 8.43 | 26.5939 | 2207.4969 | 0.01031
1112 | 1024.5 | 4180 | 0.05 | 2.8587 | 200 | 200 | 13.5 | 398.4 | 406.4 | 8.43 | 26.5836 | 2206.2439 | 0.010304
1113 | 1024.5 | 4180 | 0.05 | 2.8587 | 200 | 200 | 13.5 | 398.4 | 406.4 | 8.43 | 26.5733 | 2204.9917 | 0.010298
1114 | 1024.5 | 4180 | 0.05 | 2.8587 | 200 | 200 | 13.5 | 398.4 | 406.4 | 8.43 | 26.563 | 2203.7402 | 0.010292
1115 | 1024.5 | 4180 | 0.05 | 2.8587 | 200 | 200 | 13.5 | 398.4 | 406.4 | 8.43 | 26.5527 | 2202.4894 | 0.010286
1116 | 1024.5 | 4180 | 0.05 | 2.8587 | 200 | 200 | 13.5 | 398.4 | 406.4 | 8.43 | 26.5424 | 2201.2392 | 0.01028
1117 | 1024.5 | 4180 | 0.05 | 2.8587 | 200 | 200 | 13.5 | 398.4 | 406.4 | 8.43 | 26.5321 | 2199.9898 | 0.010275
1118 | 1024.5 | 4180 | 0.05 | 2.8587 | 200 | 200 | 13.5 | 398.4 | 406.4 | 8.43 | 26.5218 | 2198.7412 | 0.010269
1119 | 1024.5 | 4180 | 0.05 | 2.8587 | 200 | 200 | 13.5 | 398.4 | 406.4 | 8.43 | 26.5116 | 2197.4932 | 0.010263
1120 | 1024.5 | 4180 | 0.05 | 2.8587 | 200 | 200 | 13.5 | 398.4 | 406.4 | 8.43 | 26.5013 | 2196.2459 | 0.010257
1121 | 1024.5 | 4180 | 0.05 | 2.8587 | 200 | 200 | 13.5 | 398.4 | 406.4 | 8.43 | 26.491 | 2194.9993 | 0.010251
1122 | 1024.5 | 4180 | 0.05 | 2.8587 | 200 | 200 | 13.5 | 398.4 | 406.4 | 8.43 | 26.4808 | 2193.7535 | 0.010245
1123 | 1024.5 | 4180 | 0.05 | 2.8587 | 200 | 200 | 13.5 | 398.4 | 406.4 | 8.43 | 26.4705 | 2192.5083 | 0.01024
1124 | 1024.5 | 4180 | 0.05 | 2.8587 | 200 | 200 | 13.5 | 398.4 | 406.4 | 8.43 | 26.4603 | 2191.2639 | 0.010234
1125 | 1024.5 | 4180 | 0.05 | 2.8587 | 200 | 200 | 13.5 | 398.4 | 406.4 | 8.43 | 26.4501 | 2190.0202 | 0.010228
1126 | 1024.5 | 4180 | 0.05 | 2.8587 | 200 | 200 | 13.5 | 398.4 | 406.4 | 8.43 | 26.4398 | 2188.7771 | 0.010222
1127 | 1024.5 | 4180 | 0.05 | 2.8587 | 200 | 200 | 13.5 | 398.4 | 406.4 | 8.43 | 26.4296 | 2187.5348 | 0.010216
1128 | 1024.5 | 4180 | 0.05 | 2.8587 | 200 | 200 | 13.5 | 398.4 | 406.4 | 8.43 | 26.4194 | 2186.2932 | 0.010211
1129 | 1024.5 | 4180 | 0.05 | 2.8587 | 200 | 200 | 13.5 | 398.4 | 406.4 | 8.43 | 26.4092 | 2185.0523 | 0.010205
1130 | 1024.5 | 4180 | 0.05 | 2.8587 | 200 | 200 | 13.5 | 398.4 | 406.4 | 8.43 | 26.399 | 2183.8121 | 0.010199
1131 | 1024.5 | 4180 | 0.05 | 2.8587 | 200 | 200 | 13.5 | 398.4 | 406.4 | 8.43 | 26.3888 | 2182.5726 | 0.010193
1132 | 1024.5 | 4180 | 0.05 | 2.8587 | 200 | 200 | 13.5 | 398.4 | 406.4 | 8.43 | 26.3786 | 2181.3338 | 0.010187
1133 | 1024.5 | 4180 | 0.05 | 2.8587 | 200 | 200 | 13.5 | 398.4 | 406.4 | 8.43 | 26.3684 | 2180.0957 | 0.010182
1134 | 1024.5 | 4180 | 0.05 | 2.8587 | 200 | 200 | 13.5 | 398.4 | 406.4 | 8.43 | 26.3582 | 2178.8583 | 0.010176
1135 | 1024.5 | 4180 | 0.05 | 2.8587 | 200 | 200 | 13.5 | 398.4 | 406.4 | 8.43 | 26.348 | 2177.6216 | 0.01017
1136 | 1024.5 | 4180 | 0.05 | 2.8587 | 200 | 200 | 13.5 | 398.4 | 406.4 | 8.43 | 26.3379 | 2176.3856 | 0.010164
1137 | 1024.5 | 4180 | 0.05 | 2.8587 | 200 | 200 | 13.5 | 398.4 | 406.4 | 8.43 | 26.3277 | 2175.1503 | 0.010159
1138 | 1024.5 | 4180 | 0.05 | 2.8587 | 200 | 200 | 13.5 | 398.4 | 406.4 | 8.43 | 26.3176 | 2173.9157 | 0.010153
1139 | 1024.5 | 4180 | 0.05 | 2.8587 | 200 | 200 | 13.5 | 398.4 | 406.4 | 8.43 | 26.3074 | 2172.6818 | 0.010147
1140 | 1024.5 | 4180 | 0.05 | 2.8587 | 200 | 200 | 13.5 | 398.4 | 406.4 | 8.43 | 26.2973 | 2171.4486 | 0.010141
1141 | 1024.5 | 4180 | 0.05 | 2.8587 | 200 | 200 | 13.5 | 398.4 | 406.4 | 8.43 | 26.2871 | 2170.2161 | 0.010135
1142 | 1024.5 | 4180 | 0.05 | 2.8587 | 200 | 200 | 13.5 | 398.4 | 406.4 | 8.43 | 26.277 | 2168.9843 | 0.01013
1143 | 1024.5 | 4180 | 0.05 | 2.8587 | 200 | 200 | 13.5 | 398.4 | 406.4 | 8.43 | 26.2668 | 2167.7532 | 0.010124
1144 | 1024.5 | 4180 | 0.05 | 2.8587 | 200 | 200 | 13.5 | 398.4 | 406.4 | 8.43 | 26.2567 | 2166.5228 | 0.010118
1145 | 1024.5 | 4180 | 0.05 | 2.8587 | 200 | 200 | 13.5 | 398.4 | 406.4 | 8.43 | 26.2466 | 2165.2932 | 0.010112
1146 | 1024.5 | 4180 | 0.05 | 2.8587 | 200 | 200 | 13.5 | 398.4 | 406.4 | 8.43 | 26.2365 | 2164.0642 | 0.010107
1147 | 1024.5 | 4180 | 0.05 | 2.8587 | 200 | 200 | 13.5 | 398.4 | 406.4 | 8.43 | 26.2264 | 2162.8359 | 0.010101
1148 | 1024.5 | 4180 | 0.05 | 2.8587 | 200 | 200 | 13.5 | 398.4 | 406.4 | 8.43 | 26.2163 | 2161.6083 | 0.010095
1149 | 1024.5 | 4180 | 0.05 | 2.8587 | 200 | 200 | 13.5 | 398.4 | 406.4 | 8.43 | 26.2062 | 2160.3814 | 0.01009
1150 | 1024.5 | 4180 | 0.05 | 2.8587 | 200 | 200 | 13.5 | 398.4 | 406.4 | 8.43 | 26.1961 | 2159.1551 | 0.010084
1151 | 1024.5 | 4180 | 0.05 | 2.8587 | 200 | 200 | 13.5 | 398.4 | 406.4 | 8.43 | 26.186 | 2157.9296 | 0.010078
1152 | 1024.5 | 4180 | 0.05 | 2.8587 | 200 | 200 | 13.5 | 398.4 | 406.4 | 8.43 | 26.1759 | 2156.7048 | 0.010072
1153 | 1024.5 | 4180 | 0.05 | 2.8587 | 200 | 200 | 13.5 | 398.4 | 406.4 | 8.43 | 26.1659 | 2155.4807 | 0.010067
1154 | 1024.5 | 4180 | 0.05 | 2.8587 | 200 | 200 | 13.5 | 398.4 | 406.4 | 8.43 | 26.1558 | 2154.2573 | 0.010061
1155 | 1024.5 | 4180 | 0.05 | 2.8587 | 200 | 200 | 13.5 | 398.4 | 406.4 | 8.43 | 26.1457 | 2153.0345 | 0.010055
1156 | 1024.5 | 4180 | 0.05 | 2.8587 | 200 | 200 | 13.5 | 398.4 | 406.4 | 8.43 | 26.1357 | 2151.8125 | 0.01005
1157 | 1024.5 | 4180 | 0.05 | 2.8587 | 200 | 200 | 13.5 | 398.4 | 406.4 | 8.43 | 26.1256 | 2150.5912 | 0.010044
1158 | 1024.5 | 4180 | 0.05 | 2.8587 | 200 | 200 | 13.5 | 398.4 | 406.4 | 8.43 | 26.1156 | 2149.3705 | 0.010038
1159 | 1024.5 | 4180 | 0.05 | 2.8587 | 200 | 200 | 13.5 | 398.4 | 406.4 | 8.43 | 26.1055 | 2148.1506 | 0.010032
1160 | 1024.5 | 4180 | 0.05 | 2.8587 | 200 | 200 | 13.5 | 398.4 | 406.4 | 8.43 | 26.0955 | 2146.9313 | 0.010027
1161 | 1024.5 | 4180 | 0.05 | 2.8587 | 200 | 200 | 13.5 | 398.4 | 406.4 | 8.43 | 26.0855 | 2145.7127 | 0.010021
1162 | 1024.5 | 4180 | 0.05 | 2.8587 | 200 | 200 | 13.5 | 398.4 | 406.4 | 8.43 | 26.0755 | 2144.4948 | 0.010015
1163 | 1024.5 | 4180 | 0.05 | 2.8587 | 200 | 200 | 13.5 | 398.4 | 406.4 | 8.43 | 26.0655 | 2143.2776 | 0.01001
1164 | 1024.5 | 4180 | 0.05 | 2.8587 | 200 | 200 | 13.5 | 398.4 | 406.4 | 8.43 | 26.0554 | 2142.0611 | 0.010004
1165 | 1024.5 | 4180 | 0.05 | 2.8587 | 200 | 200 | 13.5 | 398.4 | 406.4 | 8.43 | 26.0454 | 2140.8453 | 0.0099983
1166 | 1024.5 | 4180 | 0.05 | 2.8587 | 200 | 200 | 13.5 | 398.4 | 406.4 | 8.43 | 26.0354 | 2139.6302 | 0.0099926
1167 | 1024.5 | 4180 | 0.05 | 2.8587 | 200 | 200 | 13.5 | 398.4 | 406.4 | 8.43 | 26.0254 | 2138.4158 | 0.009987
1168 | 1024.5 | 4180 | 0.05 | 2.8587 | 200 | 200 | 13.5 | 398.4 | 406.4 | 8.43 | 26.0155 | 2137.202 | 0.0099813
1169 | 1024.5 | 4180 | 0.05 | 2.8587 | 200 | 200 | 13.5 | 398.4 | 406.4 | 8.43 | 26.0055 | 2135.989 | 0.0099756
1170 | 1024.5 | 4180 | 0.05 | 2.8587 | 200 | 200 | 13.5 | 398.4 | 406.4 | 8.43 | 25.9955 | 2134.7766 | 0.00997
1171 | 1024.5 | 4180 | 0.05 | 2.8587 | 200 | 200 | 13.5 | 398.4 | 406.4 | 8.43 | 25.9855 | 2133.565 | 0.0099643
1172 | 1024.5 | 4180 | 0.05 | 2.8587 | 200 | 200 | 13.5 | 398.4 | 406.4 | 8.43 | 25.9756 | 2132.354 | 0.0099587
1173 | 1024.5 | 4180 | 0.05 | 2.8587 | 200 | 200 | 13.5 | 398.4 | 406.4 | 8.43 | 25.9656 | 2131.1437 | 0.009953
1174 | 1024.5 | 4180 | 0.05 | 2.8587 | 200 | 200 | 13.5 | 398.4 | 406.4 | 8.43 | 25.9557 | 2129.9341 | 0.0099474
1175 | 1024.5 | 4180 | 0.05 | 2.8587 | 200 | 200 | 13.5 | 398.4 | 406.4 | 8.43 | 25.9457 | 2128.7251 | 0.0099417
1176 | 1024.5 | 4180 | 0.05 | 2.8587 | 200 | 200 | 13.5 | 398.4 | 406.4 | 8.43 | 25.9358 | 2127.5169 | 0.0099361
1177 | 1024.5 | 4180 | 0.05 | 2.8587 | 200 | 200 | 13.5 | 398.4 | 406.4 | 8.43 | 25.9258 | 2126.3093 | 0.0099304
1178 | 1024.5 | 4180 | 0.05 | 2.8587 | 200 | 200 | 13.5 | 398.4 | 406.4 | 8.43 | 25.9159 | 2125.1025 | 0.0099248
1179 | 1024.5 | 4180 | 0.05 | 2.8587 | 200 | 200 | 13.5 | 398.4 | 406.4 | 8.43 | 25.906 | 2123.8963 | 0.0099192
1180 | 1024.5 | 4180 | 0.05 | 2.8587 | 200 | 200 | 13.5 | 398.4 | 406.4 | 8.43 | 25.8961 | 2122.6908 | 0.0099135
1181 | 1024.5 | 4180 | 0.05 | 2.8587 | 200 | 200 | 13.5 | 398.4 | 406.4 | 8.43 | 25.8861 | 2121.486 | 0.0099079
1182 | 1024.5 | 4180 | 0.05 | 2.8587 | 200 | 200 | 13.5 | 398.4 | 406.4 | 8.43 | 25.8762 | 2120.2818 | 0.0099023
1183 | 1024.5 | 4180 | 0.05 | 2.8587 | 200 | 200 | 13.5 | 398.4 | 406.4 | 8.43 | 25.8663 | 2119.0784 | 0.0098967
1184 | 1024.5 | 4180 | 0.05 | 2.8587 | 200 | 200 | 13.5 | 398.4 | 406.4 | 8.43 | 25.8564 | 2117.8756 | 0.009891
1185 | 1024.5 | 4180 | 0.05 | 2.8587 | 200 | 200 | 13.5 | 398.4 | 406.4 | 8.43 | 25.8465 | 2116.6735 | 0.0098854
1186 | 1024.5 | 4180 | 0.05 | 2.8587 | 200 | 200 | 13.5 | 398.4 | 406.4 | 8.43 | 25.8367 | 2115.4721 | 0.0098798
1187 | 1024.5 | 4180 | 0.05 | 2.8587 | 200 | 200 | 13.5 | 398.4 | 406.4 | 8.43 | 25.8268 | 2114.2714 | 0.0098742
1188 | 1024.5 | 4180 | 0.05 | 2.8587 | 200 | 200 | 13.5 | 398.4 | 406.4 | 8.43 | 25.8169 | 2113.0714 | 0.0098686
1189 | 1024.5 | 4180 | 0.05 | 2.8587 | 200 | 200 | 13.5 | 398.4 | 406.4 | 8.43 | 25.807 | 2111.872 | 0.009863
1190 | 1024.5 | 4180 | 0.05 | 2.8587 | 200 | 200 | 13.5 | 398.4 | 406.4 | 8.43 | 25.7972 | 2110.6734 | 0.0098574
1191 | 1024.5 | 4180 | 0.05 | 2.8587 | 200 | 200 | 13.5 | 398.4 | 406.4 | 8.43 | 25.7873 | 2109.4754 | 0.0098518
1192 | 1024.5 | 4180 | 0.05 | 2.8587 | 200 | 200 | 13.5 | 398.4 | 406.4 | 8.43 | 25.7775 | 2108.2781 | 0.0098462
1193 | 1024.5 | 4180 | 0.05 | 2.8587 | 200 | 200 | 13.5 | 398.4 | 406.4 | 8.43 | 25.7676 | 2107.0814 | 0.0098406
1194 | 1024.5 | 4180 | 0.05 | 2.8587 | 200 | 200 | 13.5 | 398.4 | 406.4 | 8.43 | 25.7578 | 2105.8855 | 0.009835
1195 | 1024.5 | 4180 | 0.05 | 2.8587 | 200 | 200 | 13.5 | 398.4 | 406.4 | 8.43 | 25.7479 | 2104.6902 | 0.0098295
1196 | 1024.5 | 4180 | 0.05 | 2.8587 | 200 | 200 | 13.5 | 398.4 | 406.4 | 8.43 | 25.7381 | 2103.4956 | 0.0098239
1197 | 1024.5 | 4180 | 0.05 | 2.8587 | 200 | 200 | 13.5 | 398.4 | 406.4 | 8.43 | 25.7283 | 2102.3017 | 0.0098183
1198 | 1024.5 | 4180 | 0.05 | 2.8587 | 200 | 200 | 13.5 | 398.4 | 406.4 | 8.43 | 25.7185 | 2101.1084 | 0.0098127
1199 | 1024.5 | 4180 | 0.05 | 2.8587 | 200 | 200 | 13.5 | 398.4 | 406.4 | 8.43 | 25.7087 | 2099.9159 | 0.0098072
1200 | 1024.5 | 4180 | 0.05 | 2.8587 | 200 | 200 | 13.5 | 398.4 | 406.4 | 8.43 | 25.6989 | 2098.724 | 0.0098016
1201 | 1024.5 | 4180 | 0.05 | 2.8587 | 200 | 200 | 13.5 | 398.4 | 406.4 | 8.43 | 25.6891 | 2097.5328 | 0.009796
1202 | 1024.5 | 4180 | 0.05 | 2.8587 | 200 | 200 | 13.5 | 398.4 | 406.4 | 8.43 | 25.6793 | 2096.3422 | 0.0097905
1203 | 1024.5 | 4180 | 0.05 | 2.8587 | 200 | 200 | 13.5 | 398.4 | 406.4 | 8.43 | 25.6695 | 2095.1524 | 0.0097849
1204 | 1024.5 | 4180 | 0.05 | 2.8587 | 200 | 200 | 13.5 | 398.4 | 406.4 | 8.43 | 25.6597 | 2093.9632 | 0.0097794
1205 | 1024.5 | 4180 | 0.05 | 2.8587 | 200 | 200 | 13.5 | 398.4 | 406.4 | 8.43 | 25.6499 | 2092.7747 | 0.0097738
1206 | 1024.5 | 4180 | 0.05 | 2.8587 | 200 | 200 | 13.5 | 398.4 | 406.4 | 8.43 | 25.6401 | 2091.5868 | 0.0097683
1207 | 1024.5 | 4180 | 0.05 | 2.8587 | 200 | 200 | 13.5 | 398.4 | 406.4 | 8.43 | 25.6304 | 2090.3997 | 0.0097627
1208 | 1024.5 | 4180 | 0.05 | 2.8587 | 200 | 200 | 13.5 | 398.4 | 406.4 | 8.43 | 25.6206 | 2089.2132 | 0.0097572
1209 | 1024.5 | 4180 | 0.05 | 2.8587 | 200 | 200 | 13.5 | 398.4 | 406.4 | 8.43 | 25.6108 | 2088.0274 | 0.0097516
1210 | 1024.5 | 4180 | 0.05 | 2.8587 | 200 | 200 | 13.5 | 398.4 | 406.4 | 8.43 | 25.6011 | 2086.8422 | 0.0097461
1211 | 1024.5 | 4180 | 0.05 | 2.8587 | 200 | 200 | 13.5 | 398.4 | 406.4 | 8.43 | 25.5913 | 2085.6578 | 0.0097406
1212 | 1024.5 | 4180 | 0.05 | 2.8587 | 200 | 200 | 13.5 | 398.4 | 406.4 | 8.43 | 25.5816 | 2084.474 | 0.0097351
1213 | 1024.5 | 4180 | 0.05 | 2.8587 | 200 | 200 | 13.5 | 398.4 | 406.4 | 8.43 | 25.5719 | 2083.2909 | 0.0097295
1214 | 1024.5 | 4180 | 0.05 | 2.8587 | 200 | 200 | 13.5 | 398.4 | 406.4 | 8.43 | 25.5621 | 2082.1084 | 0.009724
1215 | 1024.5 | 4180 | 0.05 | 2.8587 | 200 | 200 | 13.5 | 398.4 | 406.4 | 8.43 | 25.5524 | 2080.9266 | 0.0097185
1216 | 1024.5 | 4180 | 0.05 | 2.8587 | 200 | 200 | 13.5 | 398.4 | 406.4 | 8.43 | 25.5427 | 2079.7455 | 0.009713
1217 | 1024.5 | 4180 | 0.05 | 2.8587 | 200 | 200 | 13.5 | 398.4 | 406.4 | 8.43 | 25.533 | 2078.5651 | 0.0097075
1218 | 1024.5 | 4180 | 0.05 | 2.8587 | 200 | 200 | 13.5 | 398.4 | 406.4 | 8.43 | 25.5233 | 2077.3853 | 0.0097019
1219 | 1024.5 | 4180 | 0.05 | 2.8587 | 200 | 200 | 13.5 | 398.4 | 406.4 | 8.43 | 25.5136 | 2076.2062 | 0.0096964
1220 | 1024.5 | 4180 | 0.05 | 2.8587 | 200 | 200 | 13.5 | 398.4 | 406.4 | 8.43 | 25.5039 | 2075.0278 | 0.0096909
1221 | 1024.5 | 4180 | 0.05 | 2.8587 | 200 | 200 | 13.5 | 398.4 | 406.4 | 8.43 | 25.4942 | 2073.85 | 0.0096854
1222 | 1024.5 | 4180 | 0.05 | 2.8587 | 200 | 200 | 13.5 | 398.4 | 406.4 | 8.43 | 25.4845 | 2072.6729 | 0.0096799
1223 | 1024.5 | 4180 | 0.05 | 2.8587 | 200 | 200 | 13.5 | 398.4 | 406.4 | 8.43 | 25.4748 | 2071.4965 | 0.0096744
1224 | 1024.5 | 4180 | 0.05 | 2.8587 | 200 | 200 | 13.5 | 398.4 | 406.4 | 8.43 | 25.4651 | 2070.3207 | 0.009669
1225 | 1024.5 | 4180 | 0.05 | 2.8587 | 200 | 200 | 13.5 | 398.4 | 406.4 | 8.43 | 25.4555 | 2069.1457 | 0.0096635
1226 | 1024.5 | 4180 | 0.05 | 2.8587 | 200 | 200 | 13.5 | 398.4 | 406.4 | 8.43 | 25.4458 | 2067.9712 | 0.009658
1227 | 1024.5 | 4180 | 0.05 | 2.8587 | 200 | 200 | 13.5 | 398.4 | 406.4 | 8.43 | 25.4362 | 2066.7975 | 0.0096525
1228 | 1024.5 | 4180 | 0.05 | 2.8587 | 200 | 200 | 13.5 | 398.4 | 406.4 | 8.43 | 25.4265 | 2065.6244 | 0.009647
1229 | 1024.5 | 4180 | 0.05 | 2.8587 | 200 | 200 | 13.5 | 398.4 | 406.4 | 8.43 | 25.4169 | 2064.452 | 0.0096415
1230 | 1024.5 | 4180 | 0.05 | 2.8587 | 200 | 200 | 13.5 | 398.4 | 406.4 | 8.43 | 25.4072 | 2063.2802 | 0.0096361
1231 | 1024.5 | 4180 | 0.05 | 2.8587 | 200 | 200 | 13.5 | 398.4 | 406.4 | 8.43 | 25.3976 | 2062.1091 | 0.0096306
1232 | 1024.5 | 4180 | 0.05 | 2.8587 | 200 | 200 | 13.5 | 398.4 | 406.4 | 8.43 | 25.3879 | 2060.9387 | 0.0096251
1233 | 1024.5 | 4180 | 0.05 | 2.8587 | 200 | 200 | 13.5 | 398.4 | 406.4 | 8.43 | 25.3783 | 2059.7689 | 0.0096197
1234 | 1024.5 | 4180 | 0.05 | 2.8587 | 200 | 200 | 13.5 | 398.4 | 406.4 | 8.43 | 25.3687 | 2058.5998 | 0.0096142
1235 | 1024.5 | 4180 | 0.05 | 2.8587 | 200 | 200 | 13.5 | 398.4 | 406.4 | 8.43 | 25.3591 | 2057.4314 | 0.0096088
1236 | 1024.5 | 4180 | 0.05 | 2.8587 | 200 | 200 | 13.5 | 398.4 | 406.4 | 8.43 | 25.3495 | 2056.2636 | 0.0096033
1237 | 1024.5 | 4180 | 0.05 | 2.8587 | 200 | 200 | 13.5 | 398.4 | 406.4 | 8.43 | 25.3399 | 2055.0965 | 0.0095979
1238 | 1024.5 | 4180 | 0.05 | 2.8587 | 200 | 200 | 13.5 | 398.4 | 406.4 | 8.43 | 25.3303 | 2053.93 | 0.0095924
1239 | 1024.5 | 4180 | 0.05 | 2.8587 | 200 | 200 | 13.5 | 398.4 | 406.4 | 8.43 | 25.3207 | 2052.7642 | 0.009587
1240 | 1024.5 | 4180 | 0.05 | 2.8587 | 200 | 200 | 13.5 | 398.4 | 406.4 | 8.43 | 25.3111 | 2051.5991 | 0.0095815
1241 | 1024.5 | 4180 | 0.05 | 2.8587 | 200 | 200 | 13.5 | 398.4 | 406.4 | 8.43 | 25.3015 | 2050.4347 | 0.0095761
1242 | 1024.5 | 4180 | 0.05 | 2.8587 | 200 | 200 | 13.5 | 398.4 | 406.4 | 8.43 | 25.2919 | 2049.2709 | 0.0095706
1243 | 1024.5 | 4180 | 0.05 | 2.8587 | 200 | 200 | 13.5 | 398.4 | 406.4 | 8.43 | 25.2824 | 2048.1077 | 0.0095652
1244 | 1024.5 | 4180 | 0.05 | 2.8587 | 200 | 200 | 13.5 | 398.4 | 406.4 | 8.43 | 25.2728 | 2046.9452 | 0.0095598
1245 | 1024.5 | 4180 | 0.05 | 2.8587 | 200 | 200 | 13.5 | 398.4 | 406.4 | 8.43 | 25.2632 | 2045.7834 | 0.0095544
1246 | 1024.5 | 4180 | 0.05 | 2.8587 | 200 | 200 | 13.5 | 398.4 | 406.4 | 8.43 | 25.2537 | 2044.6222 | 0.0095489
1247 | 1024.5 | 4180 | 0.05 | 2.8587 | 200 | 200 | 13.5 | 398.4 | 406.4 | 8.43 | 25.2441 | 2043.4617 | 0.0095435
1248 | 1024.5 | 4180 | 0.05 | 2.8587 | 200 | 200 | 13.5 | 398.4 | 406.4 | 8.43 | 25.2346 | 2042.3019 | 0.0095381
1249 | 1024.5 | 4180 | 0.05 | 2.8587 | 200 | 200 | 13.5 | 398.4 | 406.4 | 8.43 | 25.2251 | 2041.1427 | 0.0095327
1250 | 1024.5 | 4180 | 0.05 | 2.8587 | 200 | 200 | 13.5 | 398.4 | 406.4 | 8.43 | 25.2155 | 2039.9842 | 0.0095273
1251 | 1024.5 | 4180 | 0.05 | 2.8587 | 200 | 200 | 13.5 | 398.4 | 406.4 | 8.43 | 25.206 | 2038.8263 | 0.0095219
1252 | 1024.5 | 4180 | 0.05 | 2.8587 | 200 | 200 | 13.5 | 398.4 | 406.4 | 8.43 | 25.1965 | 2037.6691 | 0.0095165
1253 | 1024.5 | 4180 | 0.05 | 2.8587 | 200 | 200 | 13.5 | 398.4 | 406.4 | 8.43 | 25.187 | 2036.5125 | 0.0095111
1254 | 1024.5 | 4180 | 0.05 | 2.8587 | 200 | 200 | 13.5 | 398.4 | 406.4 | 8.43 | 25.1775 | 2035.3566 | 0.0095057
1255 | 1024.5 | 4180 | 0.05 | 2.8587 | 200 | 200 | 13.5 | 398.4 | 406.4 | 8.43 | 25.1679 | 2034.2014 | 0.0095003
1256 | 1024.5 | 4180 | 0.05 | 2.8587 | 200 | 200 | 13.5 | 398.4 | 406.4 | 8.43 | 25.1584 | 2033.0468 | 0.0094949
1257 | 1024.5 | 4180 | 0.05 | 2.8587 | 200 | 200 | 13.5 | 398.4 | 406.4 | 8.43 | 25.149 | 2031.8929 | 0.0094895
1258 | 1024.5 | 4180 | 0.05 | 2.8587 | 200 | 200 | 13.5 | 398.4 | 406.4 | 8.43 | 25.1395 | 2030.7396 | 0.0094841
1259 | 1024.5 | 4180 | 0.05 | 2.8587 | 200 | 200 | 13.5 | 398.4 | 406.4 | 8.43 | 25.13 | 2029.587 | 0.0094787
1260 | 1024.5 | 4180 | 0.05 | 2.8587 | 200 | 200 | 13.5 | 398.4 | 406.4 | 8.43 | 25.1205 | 2028.435 | 0.0094733
1261 | 1024.5 | 4180 | 0.05 | 2.8587 | 200 | 200 | 13.5 | 398.4 | 406.4 | 8.43 | 25.111 | 2027.2837 | 0.009468
1262 | 1024.5 | 4180 | 0.05 | 2.8587 | 200 | 200 | 13.5 | 398.4 | 406.4 | 8.43 | 25.1016 | 2026.133 | 0.0094626
1263 | 1024.5 | 4180 | 0.05 | 2.8587 | 200 | 200 | 13.5 | 398.4 | 406.4 | 8.43 | 25.0921 | 2024.983 | 0.0094572
1264 | 1024.5 | 4180 | 0.05 | 2.8587 | 200 | 200 | 13.5 | 398.4 | 406.4 | 8.43 | 25.0826 | 2023.8337 | 0.0094518
1265 | 1024.5 | 4180 | 0.05 | 2.8587 | 200 | 200 | 13.5 | 398.4 | 406.4 | 8.43 | 25.0732 | 2022.6849 | 0.0094465
1266 | 1024.5 | 4180 | 0.05 | 2.8587 | 200 | 200 | 13.5 | 398.4 | 406.4 | 8.43 | 25.0637 | 2021.5369 | 0.0094411
1267 | 1024.5 | 4180 | 0.05 | 2.8587 | 200 | 200 | 13.5 | 398.4 | 406.4 | 8.43 | 25.0543 | 2020.3895 | 0.0094358
1268 | 1024.5 | 4180 | 0.05 | 2.8587 | 200 | 200 | 13.5 | 398.4 | 406.4 | 8.43 | 25.0449 | 2019.2427 | 0.0094304
1269 | 1024.5 | 4180 | 0.05 | 2.8587 | 200 | 200 | 13.5 | 398.4 | 406.4 | 8.43 | 25.0354 | 2018.0966 | 0.0094251
1270 | 1024.5 | 4180 | 0.05 | 2.8587 | 200 | 200 | 13.5 | 398.4 | 406.4 | 8.43 | 25.026 | 2016.9512 | 0.0094197
1271 | 1024.5 | 4180 | 0.05 | 2.8587 | 200 | 200 | 13.5 | 398.4 | 406.4 | 8.43 | 25.0166 | 2015.8064 | 0.0094144
1272 | 1024.5 | 4180 | 0.05 | 2.8587 | 200 | 200 | 13.5 | 398.4 | 406.4 | 8.43 | 25.0072 | 2014.6622 | 0.009409
1273 | 1024.5 | 4180 | 0.05 | 2.8587 | 200 | 200 | 13.5 | 398.4 | 406.4 | 8.43 | 24.9978 | 2013.5187 | 0.0094037
1274 | 1024.5 | 4180 | 0.05 | 2.8587 | 200 | 200 | 13.5 | 398.4 | 406.4 | 8.43 | 24.9884 | 2012.3759 | 0.0093983
1275 | 1024.5 | 4180 | 0.05 | 2.8587 | 200 | 200 | 13.5 | 398.4 | 406.4 | 8.43 | 24.979 | 2011.2337 | 0.009393
1276 | 1024.5 | 4180 | 0.05 | 2.8587 | 200 | 200 | 13.5 | 398.4 | 406.4 | 8.43 | 24.9696 | 2010.0921 | 0.0093877
1277 | 1024.5 | 4180 | 0.05 | 2.8587 | 200 | 200 | 13.5 | 398.4 | 406.4 | 8.43 | 24.9602 | 2008.9512 | 0.0093823
1278 | 1024.5 | 4180 | 0.05 | 2.8587 | 200 | 200 | 13.5 | 398.4 | 406.4 | 8.43 | 24.9508 | 2007.811 | 0.009377
1279 | 1024.5 | 4180 | 0.05 | 2.8587 | 200 | 200 | 13.5 | 398.4 | 406.4 | 8.43 | 24.9414 | 2006.6714 | 0.0093717
1280 | 1024.5 | 4180 | 0.05 | 2.8587 | 200 | 200 | 13.5 | 398.4 | 406.4 | 8.43 | 24.9321 | 2005.5324 | 0.0093664
1281 | 1024.5 | 4180 | 0.05 | 2.8587 | 200 | 200 | 13.5 | 398.4 | 406.4 | 8.43 | 24.9227 | 2004.3941 | 0.0093611
1282 | 1024.5 | 4180 | 0.05 | 2.8587 | 200 | 200 | 13.5 | 398.4 | 406.4 | 8.43 | 24.9133 | 2003.2564 | 0.0093557
1283 | 1024.5 | 4180 | 0.05 | 2.8587 | 200 | 200 | 13.5 | 398.4 | 406.4 | 8.43 | 24.904 | 2002.1194 | 0.0093504
1284 | 1024.5 | 4180 | 0.05 | 2.8587 | 200 | 200 | 13.5 | 398.4 | 406.4 | 8.43 | 24.8946 | 2000.983 | 0.0093451
1285 | 1024.5 | 4180 | 0.05 | 2.8587 | 200 | 200 | 13.5 | 398.4 | 406.4 | 8.43 | 24.8853 | 1999.8473 | 0.0093398
1286 | 1024.5 | 4180 | 0.05 | 2.8587 | 200 | 200 | 13.5 | 398.4 | 406.4 | 8.43 | 24.8759 | 1998.7122 | 0.0093345
1287 | 1024.5 | 4180 | 0.05 | 2.8587 | 200 | 200 | 13.5 | 398.4 | 406.4 | 8.43 | 24.8666 | 1997.5777 | 0.0093292
1288 | 1024.5 | 4180 | 0.05 | 2.8587 | 200 | 200 | 13.5 | 398.4 | 406.4 | 8.43 | 24.8573 | 1996.4439 | 0.0093239
1289 | 1024.5 | 4180 | 0.05 | 2.8587 | 200 | 200 | 13.5 | 398.4 | 406.4 | 8.43 | 24.8479 | 1995.3108 | 0.0093186
1290 | 1024.5 | 4180 | 0.05 | 2.8587 | 200 | 200 | 13.5 | 398.4 | 406.4 | 8.43 | 24.8386 | 1994.1783 | 0.0093133
1291 | 1024.5 | 4180 | 0.05 | 2.8587 | 200 | 200 | 13.5 | 398.4 | 406.4 | 8.43 | 24.8293 | 1993.0464 | 0.0093081
1292 | 1024.5 | 4180 | 0.05 | 2.8587 | 200 | 200 | 13.5 | 398.4 | 406.4 | 8.43 | 24.82 | 1991.9152 | 0.0093028
1293 | 1024.5 | 4180 | 0.05 | 2.8587 | 200 | 200 | 13.5 | 398.4 | 406.4 | 8.43 | 24.8107 | 1990.7846 | 0.0092975
1294 | 1024.5 | 4180 | 0.05 | 2.8587 | 200 | 200 | 13.5 | 398.4 | 406.4 | 8.43 | 24.8014 | 1989.6546 | 0.0092922
1295 | 1024.5 | 4180 | 0.05 | 2.8587 | 200 | 200 | 13.5 | 398.4 | 406.4 | 8.43 | 24.7921 | 1988.5253 | 0.0092869
1296 | 1024.5 | 4180 | 0.05 | 2.8587 | 200 | 200 | 13.5 | 398.4 | 406.4 | 8.43 | 24.7828 | 1987.3967 | 0.0092817
1297 | 1024.5 | 4180 | 0.05 | 2.8587 | 200 | 200 | 13.5 | 398.4 | 406.4 | 8.43 | 24.7735 | 1986.2686 | 0.0092764
1298 | 1024.5 | 4180 | 0.05 | 2.8587 | 200 | 200 | 13.5 | 398.4 | 406.4 | 8.43 | 24.7643 | 1985.1413 | 0.0092711
1299 | 1024.5 | 4180 | 0.05 | 2.8587 | 200 | 200 | 13.5 | 398.4 | 406.4 | 8.43 | 24.755 | 1984.0145 | 0.0092659
1300 | 1024.5 | 4180 | 0.05 | 2.8587 | 200 | 200 | 13.5 | 398.4 | 406.4 | 8.43 | 24.7457 | 1982.8884 | 0.0092606
1301 | 1024.5 | 4180 | 0.05 | 2.8587 | 200 | 200 | 13.5 | 398.4 | 406.4 | 8.43 | 24.7365 | 1981.7629 | 0.0092554
1302 | 1024.5 | 4180 | 0.05 | 2.8587 | 200 | 200 | 13.5 | 398.4 | 406.4 | 8.43 | 24.7272 | 1980.6381 | 0.0092501
1303 | 1024.5 | 4180 | 0.05 | 2.8587 | 200 | 200 | 13.5 | 398.4 | 406.4 | 8.43 | 24.718 | 1979.5139 | 0.0092449
1304 | 1024.5 | 4180 | 0.05 | 2.8587 | 200 | 200 | 13.5 | 398.4 | 406.4 | 8.43 | 24.7087 | 1978.3904 | 0.0092396
1305 | 1024.5 | 4180 | 0.05 | 2.8587 | 200 | 200 | 13.5 | 398.4 | 406.4 | 8.43 | 24.6995 | 1977.2675 | 0.0092344
1306 | 1024.5 | 4180 | 0.05 | 2.8587 | 200 | 200 | 13.5 | 398.4 | 406.4 | 8.43 | 24.6902 | 1976.1452 | 0.0092291
1307 | 1024.5 | 4180 | 0.05 | 2.8587 | 200 | 200 | 13.5 | 398.4 | 406.4 | 8.43 | 24.681 | 1975.0236 | 0.0092239
1308 | 1024.5 | 4180 | 0.05 | 2.8587 | 200 | 200 | 13.5 | 398.4 | 406.4 | 8.43 | 24.6718 | 1973.9026 | 0.0092187
1309 | 1024.5 | 4180 | 0.05 | 2.8587 | 200 | 200 | 13.5 | 398.4 | 406.4 | 8.43 | 24.6626 | 1972.7822 | 0.0092134
1310 | 1024.5 | 4180 | 0.05 | 2.8587 | 200 | 200 | 13.5 | 398.4 | 406.4 | 8.43 | 24.6534 | 1971.6625 | 0.0092082
1311 | 1024.5 | 4180 | 0.05 | 2.8587 | 200 | 200 | 13.5 | 398.4 | 406.4 | 8.43 | 24.6442 | 1970.5434 | 0.009203
1312 | 1024.5 | 4180 | 0.05 | 2.8587 | 200 | 200 | 13.5 | 398.4 | 406.4 | 8.43 | 24.6349 | 1969.4249 | 0.0091977
1313 | 1024.5 | 4180 | 0.05 | 2.8587 | 200 | 200 | 13.5 | 398.4 | 406.4 | 8.43 | 24.6258 | 1968.3071 | 0.0091925
1314 | 1024.5 | 4180 | 0.05 | 2.8587 | 200 | 200 | 13.5 | 398.4 | 406.4 | 8.43 | 24.6166 | 1967.1899 | 0.0091873
1315 | 1024.5 | 4180 | 0.05 | 2.8587 | 200 | 200 | 13.5 | 398.4 | 406.4 | 8.43 | 24.6074 | 1966.0734 | 0.0091821
1316 | 1024.5 | 4180 | 0.05 | 2.8587 | 200 | 200 | 13.5 | 398.4 | 406.4 | 8.43 | 24.5982 | 1964.9574 | 0.0091769
1317 | 1024.5 | 4180 | 0.05 | 2.8587 | 200 | 200 | 13.5 | 398.4 | 406.4 | 8.43 | 24.589 | 1963.8421 | 0.0091717
1318 | 1024.5 | 4180 | 0.05 | 2.8587 | 200 | 200 | 13.5 | 398.4 | 406.4 | 8.43 | 24.5798 | 1962.7275 | 0.0091665
1319 | 1024.5 | 4180 | 0.05 | 2.8587 | 200 | 200 | 13.5 | 398.4 | 406.4 | 8.43 | 24.5707 | 1961.6135 | 0.0091613
1320 | 1024.5 | 4180 | 0.05 | 2.8587 | 200 | 200 | 13.5 | 398.4 | 406.4 | 8.43 | 24.5615 | 1960.5001 | 0.0091561
1321 | 1024.5 | 4180 | 0.05 | 2.8587 | 200 | 200 | 13.5 | 398.4 | 406.4 | 8.43 | 24.5524 | 1959.3873 | 0.0091509
1322 | 1024.5 | 4180 | 0.05 | 2.8587 | 200 | 200 | 13.5 | 398.4 | 406.4 | 8.43 | 24.5432 | 1958.2752 | 0.0091457
1323 | 1024.5 | 4180 | 0.05 | 2.8587 | 200 | 200 | 13.5 | 398.4 | 406.4 | 8.43 | 24.5341 | 1957.1637 | 0.0091405
1324 | 1024.5 | 4180 | 0.05 | 2.8587 | 200 | 200 | 13.5 | 398.4 | 406.4 | 8.43 | 24.5249 | 1956.0528 | 0.0091353
1325 | 1024.5 | 4180 | 0.05 | 2.8587 | 200 | 200 | 13.5 | 398.4 | 406.4 | 8.43 | 24.5158 | 1954.9426 | 0.0091301
1326 | 1024.5 | 4180 | 0.05 | 2.8587 | 200 | 200 | 13.5 | 398.4 | 406.4 | 8.43 | 24.5067 | 1953.833 | 0.0091249
1327 | 1024.5 | 4180 | 0.05 | 2.8587 | 200 | 200 | 13.5 | 398.4 | 406.4 | 8.43 | 24.4975 | 1952.724 | 0.0091197
1328 | 1024.5 | 4180 | 0.05 | 2.8587 | 200 | 200 | 13.5 | 398.4 | 406.4 | 8.43 | 24.4884 | 1951.6157 | 0.0091146
1329 | 1024.5 | 4180 | 0.05 | 2.8587 | 200 | 200 | 13.5 | 398.4 | 406.4 | 8.43 | 24.4793 | 1950.508 | 0.0091094
1330 | 1024.5 | 4180 | 0.05 | 2.8587 | 200 | 200 | 13.5 | 398.4 | 406.4 | 8.43 | 24.4702 | 1949.4009 | 0.0091042
1331 | 1024.5 | 4180 | 0.05 | 2.8587 | 200 | 200 | 13.5 | 398.4 | 406.4 | 8.43 | 24.4611 | 1948.2944 | 0.0090991
1332 | 1024.5 | 4180 | 0.05 | 2.8587 | 200 | 200 | 13.5 | 398.4 | 406.4 | 8.43 | 24.452 | 1947.1886 | 0.0090939
1333 | 1024.5 | 4180 | 0.05 | 2.8587 | 200 | 200 | 13.5 | 398.4 | 406.4 | 8.43 | 24.4429 | 1946.0834 | 0.0090887
1334 | 1024.5 | 4180 | 0.05 | 2.8587 | 200 | 200 | 13.5 | 398.4 | 406.4 | 8.43 | 24.4338 | 1944.9788 | 0.0090836
1335 | 1024.5 | 4180 | 0.05 | 2.8587 | 200 | 200 | 13.5 | 398.4 | 406.4 | 8.43 | 24.4247 | 1943.8749 | 0.0090784
1336 | 1024.5 | 4180 | 0.05 | 2.8587 | 200 | 200 | 13.5 | 398.4 | 406.4 | 8.43 | 24.4156 | 1942.7716 | 0.0090733
1337 | 1024.5 | 4180 | 0.05 | 2.8587 | 200 | 200 | 13.5 | 398.4 | 406.4 | 8.43 | 24.4066 | 1941.6689 | 0.0090681
1338 | 1024.5 | 4180 | 0.05 | 2.8587 | 200 | 200 | 13.5 | 398.4 | 406.4 | 8.43 | 24.3975 | 1940.5668 | 0.009063
1339 | 1024.5 | 4180 | 0.05 | 2.8587 | 200 | 200 | 13.5 | 398.4 | 406.4 | 8.43 | 24.3884 | 1939.4653 | 0.0090578
1340 | 1024.5 | 4180 | 0.05 | 2.8587 | 200 | 200 | 13.5 | 398.4 | 406.4 | 8.43 | 24.3794 | 1938.3645 | 0.0090527
1341 | 1024.5 | 4180 | 0.05 | 2.8587 | 200 | 200 | 13.5 | 398.4 | 406.4 | 8.43 | 24.3703 | 1937.2643 | 0.0090475
1342 | 1024.5 | 4180 | 0.05 | 2.8587 | 200 | 200 | 13.5 | 398.4 | 406.4 | 8.43 | 24.3613 | 1936.1648 | 0.0090424
1343 | 1024.5 | 4180 | 0.05 | 2.8587 | 200 | 200 | 13.5 | 398.4 | 406.4 | 8.43 | 24.3522 | 1935.0658 | 0.0090373
1344 | 1024.5 | 4180 | 0.05 | 2.8587 | 200 | 200 | 13.5 | 398.4 | 406.4 | 8.43 | 24.3432 | 1933.9675 | 0.0090321
1345 | 1024.5 | 4180 | 0.05 | 2.8587 | 200 | 200 | 13.5 | 398.4 | 406.4 | 8.43 | 24.3342 | 1932.8698 | 0.009027
1346 | 1024.5 | 4180 | 0.05 | 2.8587 | 200 | 200 | 13.5 | 398.4 | 406.4 | 8.43 | 24.3251 | 1931.7727 | 0.0090219
1347 | 1024.5 | 4180 | 0.05 | 2.8587 | 200 | 200 | 13.5 | 398.4 | 406.4 | 8.43 | 24.3161 | 1930.6763 | 0.0090168
1348 | 1024.5 | 4180 | 0.05 | 2.8587 | 200 | 200 | 13.5 | 398.4 | 406.4 | 8.43 | 24.3071 | 1929.5804 | 0.0090117
1349 | 1024.5 | 4180 | 0.05 | 2.8587 | 200 | 200 | 13.5 | 398.4 | 406.4 | 8.43 | 24.2981 | 1928.4852 | 0.0090065
1350 | 1024.5 | 4180 | 0.05 | 2.8587 | 200 | 200 | 13.5 | 398.4 | 406.4 | 8.43 | 24.2891 | 1927.3907 | 0.0090014
1351 | 1024.5 | 4180 | 0.05 | 2.8587 | 200 | 200 | 13.5 | 398.4 | 406.4 | 8.43 | 24.2801 | 1926.2967 | 0.0089963
1352 | 1024.5 | 4180 | 0.05 | 2.8587 | 200 | 200 | 13.5 | 398.4 | 406.4 | 8.43 | 24.2711 | 1925.2033 | 0.0089912
1353 | 1024.5 | 4180 | 0.05 | 2.8587 | 200 | 200 | 13.5 | 398.4 | 406.4 | 8.43 | 24.2621 | 1924.1106 | 0.0089861
1354 | 1024.5 | 4180 | 0.05 | 2.8587 | 200 | 200 | 13.5 | 398.4 | 406.4 | 8.43 | 24.2531 | 1923.0185 | 0.008981
1355 | 1024.5 | 4180 | 0.05 | 2.8587 | 200 | 200 | 13.5 | 398.4 | 406.4 | 8.43 | 24.2441 | 1921.927 | 0.0089759
1356 | 1024.5 | 4180 | 0.05 | 2.8587 | 200 | 200 | 13.5 | 398.4 | 406.4 | 8.43 | 24.2351 | 1920.8362 | 0.0089708
1357 | 1024.5 | 4180 | 0.05 | 2.8587 | 200 | 200 | 13.5 | 398.4 | 406.4 | 8.43 | 24.2262 | 1919.7459 | 0.0089657
1358 | 1024.5 | 4180 | 0.05 | 2.8587 | 200 | 200 | 13.5 | 398.4 | 406.4 | 8.43 | 24.2172 | 1918.6563 | 0.0089606
1359 | 1024.5 | 4180 | 0.05 | 2.8587 | 200 | 200 | 13.5 | 398.4 | 406.4 | 8.43 | 24.2082 | 1917.5673 | 0.0089556
1360 | 1024.5 | 4180 | 0.05 | 2.8587 | 200 | 200 | 13.5 | 398.4 | 406.4 | 8.43 | 24.1993 | 1916.4789 | 0.0089505
1361 | 1024.5 | 4180 | 0.05 | 2.8587 | 200 | 200 | 13.5 | 398.4 | 406.4 | 8.43 | 24.1903 | 1915.3911 | 0.0089454
1362 | 1024.5 | 4180 | 0.05 | 2.8587 | 200 | 200 | 13.5 | 398.4 | 406.4 | 8.43 | 24.1814 | 1914.304 | 0.0089403
1363 | 1024.5 | 4180 | 0.05 | 2.8587 | 200 | 200 | 13.5 | 398.4 | 406.4 | 8.43 | 24.1725 | 1913.2174 | 0.0089352
1364 | 1024.5 | 4180 | 0.05 | 2.8587 | 200 | 200 | 13.5 | 398.4 | 406.4 | 8.43 | 24.1635 | 1912.1315 | 0.0089302
1365 | 1024.5 | 4180 | 0.05 | 2.8587 | 200 | 200 | 13.5 | 398.4 | 406.4 | 8.43 | 24.1546 | 1911.0462 | 0.0089251
1366 | 1024.5 | 4180 | 0.05 | 2.8587 | 200 | 200 | 13.5 | 398.4 | 406.4 | 8.43 | 24.1457 | 1909.9615 | 0.00892
1367 | 1024.5 | 4180 | 0.05 | 2.8587 | 200 | 200 | 13.5 | 398.4 | 406.4 | 8.43 | 24.1367 | 1908.8775 | 0.008915
1368 | 1024.5 | 4180 | 0.05 | 2.8587 | 200 | 200 | 13.5 | 398.4 | 406.4 | 8.43 | 24.1278 | 1907.794 | 0.0089099
1369 | 1024.5 | 4180 | 0.05 | 2.8587 | 200 | 200 | 13.5 | 398.4 | 406.4 | 8.43 | 24.1189 | 1906.7112 | 0.0089049
1370 | 1024.5 | 4180 | 0.05 | 2.8587 | 200 | 200 | 13.5 | 398.4 | 406.4 | 8.43 | 24.11 | 1905.6289 | 0.0088998
1371 | 1024.5 | 4180 | 0.05 | 2.8587 | 200 | 200 | 13.5 | 398.4 | 406.4 | 8.43 | 24.1011 | 1904.5473 | 0.0088947
1372 | 1024.5 | 4180 | 0.05 | 2.8587 | 200 | 200 | 13.5 | 398.4 | 406.4 | 8.43 | 24.0922 | 1903.4663 | 0.0088897
1373 | 1024.5 | 4180 | 0.05 | 2.8587 | 200 | 200 | 13.5 | 398.4 | 406.4 | 8.43 | 24.0833 | 1902.3859 | 0.0088847
1374 | 1024.5 | 4180 | 0.05 | 2.8587 | 200 | 200 | 13.5 | 398.4 | 406.4 | 8.43 | 24.0744 | 1901.3062 | 0.0088796
1375 | 1024.5 | 4180 | 0.05 | 2.8587 | 200 | 200 | 13.5 | 398.4 | 406.4 | 8.43 | 24.0656 | 1900.227 | 0.0088746
1376 | 1024.5 | 4180 | 0.05 | 2.8587 | 200 | 200 | 13.5 | 398.4 | 406.4 | 8.43 | 24.0567 | 1899.1485 | 0.0088695
1377 | 1024.5 | 4180 | 0.05 | 2.8587 | 200 | 200 | 13.5 | 398.4 | 406.4 | 8.43 | 24.0478 | 1898.0705 | 0.0088645
1378 | 1024.5 | 4180 | 0.05 | 2.8587 | 200 | 200 | 13.5 | 398.4 | 406.4 | 8.43 | 24.039 | 1896.9932 | 0.0088595
1379 | 1024.5 | 4180 | 0.05 | 2.8587 | 200 | 200 | 13.5 | 398.4 | 406.4 | 8.43 | 24.0301 | 1895.9165 | 0.0088544
1380 | 1024.5 | 4180 | 0.05 | 2.8587 | 200 | 200 | 13.5 | 398.4 | 406.4 | 8.43 | 24.0212 | 1894.8404 | 0.0088494
1381 | 1024.5 | 4180 | 0.05 | 2.8587 | 200 | 200 | 13.5 | 398.4 | 406.4 | 8.43 | 24.0124 | 1893.7649 | 0.0088444
1382 | 1024.5 | 4180 | 0.05 | 2.8587 | 200 | 200 | 13.5 | 398.4 | 406.4 | 8.43 | 24.0036 | 1892.69 | 0.0088394
1383 | 1024.5 | 4180 | 0.05 | 2.8587 | 200 | 200 | 13.5 | 398.4 | 406.4 | 8.43 | 23.9947 | 1891.6158 | 0.0088344
1384 | 1024.5 | 4180 | 0.05 | 2.8587 | 200 | 200 | 13.5 | 398.4 | 406.4 | 8.43 | 23.9859 | 1890.5421 | 0.0088293
1385 | 1024.5 | 4180 | 0.05 | 2.8587 | 200 | 200 | 13.5 | 398.4 | 406.4 | 8.43 | 23.9771 | 1889.469 | 0.0088243
1386 | 1024.5 | 4180 | 0.05 | 2.8587 | 200 | 200 | 13.5 | 398.4 | 406.4 | 8.43 | 23.9682 | 1888.3966 | 0.0088193
1387 | 1024.5 | 4180 | 0.05 | 2.8587 | 200 | 200 | 13.5 | 398.4 | 406.4 | 8.43 | 23.9594 | 1887.3248 | 0.0088143
1388 | 1024.5 | 4180 | 0.05 | 2.8587 | 200 | 200 | 13.5 | 398.4 | 406.4 | 8.43 | 23.9506 | 1886.2535 | 0.0088093
1389 | 1024.5 | 4180 | 0.05 | 2.8587 | 200 | 200 | 13.5 | 398.4 | 406.4 | 8.43 | 23.9418 | 1885.1829 | 0.0088043
1390 | 1024.5 | 4180 | 0.05 | 2.8587 | 200 | 200 | 13.5 | 398.4 | 406.4 | 8.43 | 23.933 | 1884.1129 | 0.0087993
1391 | 1024.5 | 4180 | 0.05 | 2.8587 | 200 | 200 | 13.5 | 398.4 | 406.4 | 8.43 | 23.9242 | 1883.0435 | 0.0087943
1392 | 1024.5 | 4180 | 0.05 | 2.8587 | 200 | 200 | 13.5 | 398.4 | 406.4 | 8.43 | 23.9154 | 1881.9747 | 0.0087893
1393 | 1024.5 | 4180 | 0.05 | 2.8587 | 200 | 200 | 13.5 | 398.4 | 406.4 | 8.43 | 23.9066 | 1880.9065 | 0.0087843
1394 | 1024.5 | 4180 | 0.05 | 2.8587 | 200 | 200 | 13.5 | 398.4 | 406.4 | 8.43 | 23.8978 | 1879.839 | 0.0087794
1395 | 1024.5 | 4180 | 0.05 | 2.8587 | 200 | 200 | 13.5 | 398.4 | 406.4 | 8.43 | 23.889 | 1878.772 | 0.0087744
1396 | 1024.5 | 4180 | 0.05 | 2.8587 | 200 | 200 | 13.5 | 398.4 | 406.4 | 8.43 | 23.8803 | 1877.7056 | 0.0087694
1397 | 1024.5 | 4180 | 0.05 | 2.8587 | 200 | 200 | 13.5 | 398.4 | 406.4 | 8.43 | 23.8715 | 1876.6399 | 0.0087644
1398 | 1024.5 | 4180 | 0.05 | 2.8587 | 200 | 200 | 13.5 | 398.4 | 406.4 | 8.43 | 23.8627 | 1875.5747 | 0.0087594
1399 | 1024.5 | 4180 | 0.05 | 2.8587 | 200 | 200 | 13.5 | 398.4 | 406.4 | 8.43 | 23.854 | 1874.5101 | 0.0087545
1400 | 1024.5 | 4180 | 0.05 | 2.8587 | 200 | 200 | 13.5 | 398.4 | 406.4 | 8.43 | 23.8452 | 1873.4462 | 0.0087495
1401 | 1024.5 | 4180 | 0.05 | 2.8587 | 200 | 200 | 13.5 | 398.4 | 406.4 | 8.43 | 23.8365 | 1872.3828 | 0.0087445
1402 | 1024.5 | 4180 | 0.05 | 2.8587 | 200 | 200 | 13.5 | 398.4 | 406.4 | 8.43 | 23.8277 | 1871.3201 | 0.0087396
1403 | 1024.5 | 4180 | 0.05 | 2.8587 | 200 | 200 | 13.5 | 398.4 | 406.4 | 8.43 | 23.819 | 1870.258 | 0.0087346
1404 | 1024.5 | 4180 | 0.05 | 2.8587 | 200 | 200 | 13.5 | 398.4 | 406.4 | 8.43 | 23.8102 | 1869.1964 | 0.0087296
1405 | 1024.5 | 4180 | 0.05 | 2.8587 | 200 | 200 | 13.5 | 398.4 | 406.4 | 8.43 | 23.8015 | 1868.1355 | 0.0087247
1406 | 1024.5 | 4180 | 0.05 | 2.8587 | 200 | 200 | 13.5 | 398.4 | 406.4 | 8.43 | 23.7928 | 1867.0752 | 0.0087197
1407 | 1024.5 | 4180 | 0.05 | 2.8587 | 200 | 200 | 13.5 | 398.4 | 406.4 | 8.43 | 23.7841 | 1866.0154 | 0.0087148
1408 | 1024.5 | 4180 | 0.05 | 2.8587 | 200 | 200 | 13.5 | 398.4 | 406.4 | 8.43 | 23.7754 | 1864.9563 | 0.0087098
1409 | 1024.5 | 4180 | 0.05 | 2.8587 | 200 | 200 | 13.5 | 398.4 | 406.4 | 8.43 | 23.7666 | 1863.8978 | 0.0087049
1410 | 1024.5 | 4180 | 0.05 | 2.8587 | 200 | 200 | 13.5 | 398.4 | 406.4 | 8.43 | 23.7579 | 1862.8398 | 0.0087
1411 | 1024.5 | 4180 | 0.05 | 2.8587 | 200 | 200 | 13.5 | 398.4 | 406.4 | 8.43 | 23.7492 | 1861.7825 | 0.008695
1412 | 1024.5 | 4180 | 0.05 | 2.8587 | 200 | 200 | 13.5 | 398.4 | 406.4 | 8.43 | 23.7405 | 1860.7258 | 0.0086901
1413 | 1024.5 | 4180 | 0.05 | 2.8587 | 200 | 200 | 13.5 | 398.4 | 406.4 | 8.43 | 23.7319 | 1859.6697 | 0.0086852
1414 | 1024.5 | 4180 | 0.05 | 2.8587 | 200 | 200 | 13.5 | 398.4 | 406.4 | 8.43 | 23.7232 | 1858.6141 | 0.0086802
1415 | 1024.5 | 4180 | 0.05 | 2.8587 | 200 | 200 | 13.5 | 398.4 | 406.4 | 8.43 | 23.7145 | 1857.5592 | 0.0086753
1416 | 1024.5 | 4180 | 0.05 | 2.8587 | 200 | 200 | 13.5 | 398.4 | 406.4 | 8.43 | 23.7058 | 1856.5049 | 0.0086704
1417 | 1024.5 | 4180 | 0.05 | 2.8587 | 200 | 200 | 13.5 | 398.4 | 406.4 | 8.43 | 23.6971 | 1855.4512 | 0.0086655
1418 | 1024.5 | 4180 | 0.05 | 2.8587 | 200 | 200 | 13.5 | 398.4 | 406.4 | 8.43 | 23.6885 | 1854.398 | 0.0086605
1419 | 1024.5 | 4180 | 0.05 | 2.8587 | 200 | 200 | 13.5 | 398.4 | 406.4 | 8.43 | 23.6798 | 1853.3455 | 0.0086556
1420 | 1024.5 | 4180 | 0.05 | 2.8587 | 200 | 200 | 13.5 | 398.4 | 406.4 | 8.43 | 23.6712 | 1852.2935 | 0.0086507
1421 | 1024.5 | 4180 | 0.05 | 2.8587 | 200 | 200 | 13.5 | 398.4 | 406.4 | 8.43 | 23.6625 | 1851.2422 | 0.0086458
1422 | 1024.5 | 4180 | 0.05 | 2.8587 | 200 | 200 | 13.5 | 398.4 | 406.4 | 8.43 | 23.6539 | 1850.1915 | 0.0086409
1423 | 1024.5 | 4180 | 0.05 | 2.8587 | 200 | 200 | 13.5 | 398.4 | 406.4 | 8.43 | 23.6452 | 1849.1413 | 0.008636
1424 | 1024.5 | 4180 | 0.05 | 2.8587 | 200 | 200 | 13.5 | 398.4 | 406.4 | 8.43 | 23.6366 | 1848.0918 | 0.0086311
1425 | 1024.5 | 4180 | 0.05 | 2.8587 | 200 | 200 | 13.5 | 398.4 | 406.4 | 8.43 | 23.628 | 1847.0428 | 0.0086262
1426 | 1024.5 | 4180 | 0.05 | 2.8587 | 200 | 200 | 13.5 | 398.4 | 406.4 | 8.43 | 23.6193 | 1845.9944 | 0.0086213
1427 | 1024.5 | 4180 | 0.05 | 2.8587 | 200 | 200 | 13.5 | 398.4 | 406.4 | 8.43 | 23.6107 | 1844.9467 | 0.0086164
1428 | 1024.5 | 4180 | 0.05 | 2.8587 | 200 | 200 | 13.5 | 398.4 | 406.4 | 8.43 | 23.6021 | 1843.8995 | 0.0086115
1429 | 1024.5 | 4180 | 0.05 | 2.8587 | 200 | 200 | 13.5 | 398.4 | 406.4 | 8.43 | 23.5935 | 1842.8529 | 0.0086066
1430 | 1024.5 | 4180 | 0.05 | 2.8587 | 200 | 200 | 13.5 | 398.4 | 406.4 | 8.43 | 23.5849 | 1841.807 | 0.0086017
1431 | 1024.5 | 4180 | 0.05 | 2.8587 | 200 | 200 | 13.5 | 398.4 | 406.4 | 8.43 | 23.5763 | 1840.7616 | 0.0085968
1432 | 1024.5 | 4180 | 0.05 | 2.8587 | 200 | 200 | 13.5 | 398.4 | 406.4 | 8.43 | 23.5677 | 1839.7168 | 0.008592
1433 | 1024.5 | 4180 | 0.05 | 2.8587 | 200 | 200 | 13.5 | 398.4 | 406.4 | 8.43 | 23.5591 | 1838.6726 | 0.0085871
1434 | 1024.5 | 4180 | 0.05 | 2.8587 | 200 | 200 | 13.5 | 398.4 | 406.4 | 8.43 | 23.5505 | 1837.629 | 0.0085822
1435 | 1024.5 | 4180 | 0.05 | 2.8587 | 200 | 200 | 13.5 | 398.4 | 406.4 | 8.43 | 23.5419 | 1836.5859 | 0.0085773
1436 | 1024.5 | 4180 | 0.05 | 2.8587 | 200 | 200 | 13.5 | 398.4 | 406.4 | 8.43 | 23.5333 | 1835.5435 | 0.0085725
1437 | 1024.5 | 4180 | 0.05 | 2.8587 | 200 | 200 | 13.5 | 398.4 | 406.4 | 8.43 | 23.5248 | 1834.5017 | 0.0085676
1438 | 1024.5 | 4180 | 0.05 | 2.8587 | 200 | 200 | 13.5 | 398.4 | 406.4 | 8.43 | 23.5162 | 1833.4604 | 0.0085628
1439 | 1024.5 | 4180 | 0.05 | 2.8587 | 200 | 200 | 13.5 | 398.4 | 406.4 | 8.43 | 23.5076 | 1832.4198 | 0.0085579
1440 | 1024.5 | 4180 | 0.05 | 2.8587 | 200 | 200 | 13.5 | 398.4 | 406.4 | 8.43 | 23.4991 | 1831.3797 | 0.008553
1441 | 1024.5 | 4180 | 0.05 | 2.8587 | 200 | 200 | 13.5 | 398.4 | 406.4 | 8.43 | 23.4905 | 1830.3403 | 0.0085482
1442 | 1024.5 | 4180 | 0.05 | 2.8587 | 200 | 200 | 13.5 | 398.4 | 406.4 | 8.43 | 23.482 | 1829.3014 | 0.0085433
1443 | 1024.5 | 4180 | 0.05 | 2.8587 | 200 | 200 | 13.5 | 398.4 | 406.4 | 8.43 | 23.4734 | 1828.2631 | 0.0085385
1444 | 1024.5 | 4180 | 0.05 | 2.8587 | 200 | 200 | 13.5 | 398.4 | 406.4 | 8.43 | 23.4649 | 1827.2254 | 0.0085336
1445 | 1024.5 | 4180 | 0.05 | 2.8587 | 200 | 200 | 13.5 | 398.4 | 406.4 | 8.43 | 23.4564 | 1826.1883 | 0.0085288
1446 | 1024.5 | 4180 | 0.05 | 2.8587 | 200 | 200 | 13.5 | 398.4 | 406.4 | 8.43 | 23.4478 | 1825.1518 | 0.0085239
1447 | 1024.5 | 4180 | 0.05 | 2.8587 | 200 | 200 | 13.5 | 398.4 | 406.4 | 8.43 | 23.4393 | 1824.1158 | 0.0085191
1448 | 1024.5 | 4180 | 0.05 | 2.8587 | 200 | 200 | 13.5 | 398.4 | 406.4 | 8.43 | 23.4308 | 1823.0805 | 0.0085143
1449 | 1024.5 | 4180 | 0.05 | 2.8587 | 200 | 200 | 13.5 | 398.4 | 406.4 | 8.43 | 23.4223 | 1822.0457 | 0.0085094
1450 | 1024.5 | 4180 | 0.05 | 2.8587 | 200 | 200 | 13.5 | 398.4 | 406.4 | 8.43 | 23.4138 | 1821.0115 | 0.0085046
1451 | 1024.5 | 4180 | 0.05 | 2.8587 | 200 | 200 | 13.5 | 398.4 | 406.4 | 8.43 | 23.4053 | 1819.978 | 0.0084998
1452 | 1024.5 | 4180 | 0.05 | 2.8587 | 200 | 200 | 13.5 | 398.4 | 406.4 | 8.43 | 23.3968 | 1818.945 | 0.008495
1453 | 1024.5 | 4180 | 0.05 | 2.8587 | 200 | 200 | 13.5 | 398.4 | 406.4 | 8.43 | 23.3883 | 1817.9125 | 0.0084901
1454 | 1024.5 | 4180 | 0.05 | 2.8587 | 200 | 200 | 13.5 | 398.4 | 406.4 | 8.43 | 23.3798 | 1816.8807 | 0.0084853
1455 | 1024.5 | 4180 | 0.05 | 2.8587 | 200 | 200 | 13.5 | 398.4 | 406.4 | 8.43 | 23.3713 | 1815.8495 | 0.0084805
1456 | 1024.5 | 4180 | 0.05 | 2.8587 | 200 | 200 | 13.5 | 398.4 | 406.4 | 8.43 | 23.3628 | 1814.8188 | 0.0084757
1457 | 1024.5 | 4180 | 0.05 | 2.8587 | 200 | 200 | 13.5 | 398.4 | 406.4 | 8.43 | 23.3543 | 1813.7888 | 0.0084709
1458 | 1024.5 | 4180 | 0.05 | 2.8587 | 200 | 200 | 13.5 | 398.4 | 406.4 | 8.43 | 23.3459 | 1812.7593 | 0.0084661
1459 | 1024.5 | 4180 | 0.05 | 2.8587 | 200 | 200 | 13.5 | 398.4 | 406.4 | 8.43 | 23.3374 | 1811.7304 | 0.0084613
1460 | 1024.5 | 4180 | 0.05 | 2.8587 | 200 | 200 | 13.5 | 398.4 | 406.4 | 8.43 | 23.3289 | 1810.7021 | 0.0084565
1461 | 1024.5 | 4180 | 0.05 | 2.8587 | 200 | 200 | 13.5 | 398.4 | 406.4 | 8.43 | 23.3205 | 1809.6743 | 0.0084517
1462 | 1024.5 | 4180 | 0.05 | 2.8587 | 200 | 200 | 13.5 | 398.4 | 406.4 | 8.43 | 23.312 | 1808.6472 | 0.0084469
1463 | 1024.5 | 4180 | 0.05 | 2.8587 | 200 | 200 | 13.5 | 398.4 | 406.4 | 8.43 | 23.3036 | 1807.6206 | 0.0084421
1464 | 1024.5 | 4180 | 0.05 | 2.8587 | 200 | 200 | 13.5 | 398.4 | 406.4 | 8.43 | 23.2951 | 1806.5946 | 0.0084373
1465 | 1024.5 | 4180 | 0.05 | 2.8587 | 200 | 200 | 13.5 | 398.4 | 406.4 | 8.43 | 23.2867 | 1805.5692 | 0.0084325
1466 | 1024.5 | 4180 | 0.05 | 2.8587 | 200 | 200 | 13.5 | 398.4 | 406.4 | 8.43 | 23.2783 | 1804.5444 | 0.0084277
1467 | 1024.5 | 4180 | 0.05 | 2.8587 | 200 | 200 | 13.5 | 398.4 | 406.4 | 8.43 | 23.2698 | 1803.5202 | 0.0084229
1468 | 1024.5 | 4180 | 0.05 | 2.8587 | 200 | 200 | 13.5 | 398.4 | 406.4 | 8.43 | 23.2614 | 1802.4965 | 0.0084181
1469 | 1024.5 | 4180 | 0.05 | 2.8587 | 200 | 200 | 13.5 | 398.4 | 406.4 | 8.43 | 23.253 | 1801.4734 | 0.0084134
1470 | 1024.5 | 4180 | 0.05 | 2.8587 | 200 | 200 | 13.5 | 398.4 | 406.4 | 8.43 | 23.2446 | 1800.4509 | 0.0084086
1471 | 1024.5 | 4180 | 0.05 | 2.8587 | 200 | 200 | 13.5 | 398.4 | 406.4 | 8.43 | 23.2362 | 1799.429 | 0.0084038
1472 | 1024.5 | 4180 | 0.05 | 2.8587 | 200 | 200 | 13.5 | 398.4 | 406.4 | 8.43 | 23.2278 | 1798.4077 | 0.008399
1473 | 1024.5 | 4180 | 0.05 | 2.8587 | 200 | 200 | 13.5 | 398.4 | 406.4 | 8.43 | 23.2194 | 1797.3869 | 0.0083943
1474 | 1024.5 | 4180 | 0.05 | 2.8587 | 200 | 200 | 13.5 | 398.4 | 406.4 | 8.43 | 23.211 | 1796.3667 | 0.0083895
1475 | 1024.5 | 4180 | 0.05 | 2.8587 | 200 | 200 | 13.5 | 398.4 | 406.4 | 8.43 | 23.2026 | 1795.3471 | 0.0083848
1476 | 1024.5 | 4180 | 0.05 | 2.8587 | 200 | 200 | 13.5 | 398.4 | 406.4 | 8.43 | 23.1942 | 1794.3281 | 0.00838
1477 | 1024.5 | 4180 | 0.05 | 2.8587 | 200 | 200 | 13.5 | 398.4 | 406.4 | 8.43 | 23.1858 | 1793.3097 | 0.0083752
1478 | 1024.5 | 4180 | 0.05 | 2.8587 | 200 | 200 | 13.5 | 398.4 | 406.4 | 8.43 | 23.1775 | 1792.2918 | 0.0083705
1479 | 1024.5 | 4180 | 0.05 | 2.8587 | 200 | 200 | 13.5 | 398.4 | 406.4 | 8.43 | 23.1691 | 1791.2745 | 0.0083657
1480 | 1024.5 | 4180 | 0.05 | 2.8587 | 200 | 200 | 13.5 | 398.4 | 406.4 | 8.43 | 23.1607 | 1790.2578 | 0.008361
1481 | 1024.5 | 4180 | 0.05 | 2.8587 | 200 | 200 | 13.5 | 398.4 | 406.4 | 8.43 | 23.1524 | 1789.2417 | 0.0083562
1482 | 1024.5 | 4180 | 0.05 | 2.8587 | 200 | 200 | 13.5 | 398.4 | 406.4 | 8.43 | 23.144 | 1788.2262 | 0.0083515
1483 | 1024.5 | 4180 | 0.05 | 2.8587 | 200 | 200 | 13.5 | 398.4 | 406.4 | 8.43 | 23.1356 | 1787.2112 | 0.0083468
1484 | 1024.5 | 4180 | 0.05 | 2.8587 | 200 | 200 | 13.5 | 398.4 | 406.4 | 8.43 | 23.1273 | 1786.1968 | 0.008342
1485 | 1024.5 | 4180 | 0.05 | 2.8587 | 200 | 200 | 13.5 | 398.4 | 406.4 | 8.43 | 23.119 | 1785.183 | 0.0083373
1486 | 1024.5 | 4180 | 0.05 | 2.8587 | 200 | 200 | 13.5 | 398.4 | 406.4 | 8.43 | 23.1106 | 1784.1697 | 0.0083325
1487 | 1024.5 | 4180 | 0.05 | 2.8587 | 200 | 200 | 13.5 | 398.4 | 406.4 | 8.43 | 23.1023 | 1783.157 | 0.0083278
1488 | 1024.5 | 4180 | 0.05 | 2.8587 | 200 | 200 | 13.5 | 398.4 | 406.4 | 8.43 | 23.094 | 1782.1449 | 0.0083231
1489 | 1024.5 | 4180 | 0.05 | 2.8587 | 200 | 200 | 13.5 | 398.4 | 406.4 | 8.43 | 23.0856 | 1781.1334 | 0.0083184
1490 | 1024.5 | 4180 | 0.05 | 2.8587 | 200 | 200 | 13.5 | 398.4 | 406.4 | 8.43 | 23.0773 | 1780.1225 | 0.0083136
1491 | 1024.5 | 4180 | 0.05 | 2.8587 | 200 | 200 | 13.5 | 398.4 | 406.4 | 8.43 | 23.069 | 1779.1121 | 0.0083089
1492 | 1024.5 | 4180 | 0.05 | 2.8587 | 200 | 200 | 13.5 | 398.4 | 406.4 | 8.43 | 23.0607 | 1778.1023 | 0.0083042
1493 | 1024.5 | 4180 | 0.05 | 2.8587 | 200 | 200 | 13.5 | 398.4 | 406.4 | 8.43 | 23.0524 | 1777.093 | 0.0082995
1494 | 1024.5 | 4180 | 0.05 | 2.8587 | 200 | 200 | 13.5 | 398.4 | 406.4 | 8.43 | 23.0441 | 1776.0844 | 0.0082948
1495 | 1024.5 | 4180 | 0.05 | 2.8587 | 200 | 200 | 13.5 | 398.4 | 406.4 | 8.43 | 23.0358 | 1775.0763 | 0.0082901
1496 | 1024.5 | 4180 | 0.05 | 2.8587 | 200 | 200 | 13.5 | 398.4 | 406.4 | 8.43 | 23.0275 | 1774.0688 | 0.0082854
1497 | 1024.5 | 4180 | 0.05 | 2.8587 | 200 | 200 | 13.5 | 398.4 | 406.4 | 8.43 | 23.0192 | 1773.0618 | 0.0082807
1498 | 1024.5 | 4180 | 0.05 | 2.8587 | 200 | 200 | 13.5 | 398.4 | 406.4 | 8.43 | 23.0109 | 1772.0555 | 0.008276
1499 | 1024.5 | 4180 | 0.05 | 2.8587 | 200 | 200 | 13.5 | 398.4 | 406.4 | 8.43 | 23.0027 | 1771.0497 | 0.0082713
1500 | 1024.5 | 4180 | 0.05 | 2.8587 | 200 | 200 | 13.5 | 398.4 | 406.4 | 8.43 | 22.9944 | 1770.0445 | 0.0082666
1501 | 1024.5 | 4180 | 0.05 | 2.8587 | 200 | 200 | 13.5 | 398.4 | 406.4 | 8.43 | 22.9861 | 1769.0398 | 0.0082619
1502 | 1024.5 | 4180 | 0.05 | 2.8587 | 200 | 200 | 13.5 | 398.4 | 406.4 | 8.43 | 22.9779 | 1768.0357 | 0.0082572
1503 | 1024.5 | 4180 | 0.05 | 2.8587 | 200 | 200 | 13.5 | 398.4 | 406.4 | 8.43 | 22.9696 | 1767.0322 | 0.0082525
1504 | 1024.5 | 4180 | 0.05 | 2.8587 | 200 | 200 | 13.5 | 398.4 | 406.4 | 8.43 | 22.9614 | 1766.0292 | 0.0082478
1505 | 1024.5 | 4180 | 0.05 | 2.8587 | 200 | 200 | 13.5 | 398.4 | 406.4 | 8.43 | 22.9531 | 1765.0269 | 0.0082431
1506 | 1024.5 | 4180 | 0.05 | 2.8587 | 200 | 200 | 13.5 | 398.4 | 406.4 | 8.43 | 22.9449 | 1764.0251 | 0.0082385
1507 | 1024.5 | 4180 | 0.05 | 2.8587 | 200 | 200 | 13.5 | 398.4 | 406.4 | 8.43 | 22.9366 | 1763.0238 | 0.0082338
1508 | 1024.5 | 4180 | 0.05 | 2.8587 | 200 | 200 | 13.5 | 398.4 | 406.4 | 8.43 | 22.9284 | 1762.0231 | 0.0082291
1509 | 1024.5 | 4180 | 0.05 | 2.8587 | 200 | 200 | 13.5 | 398.4 | 406.4 | 8.43 | 22.9202 | 1761.023 | 0.0082244
1510 | 1024.5 | 4180 | 0.05 | 2.8587 | 200 | 200 | 13.5 | 398.4 | 406.4 | 8.43 | 22.9119 | 1760.0235 | 0.0082198
1511 | 1024.5 | 4180 | 0.05 | 2.8587 | 200 | 200 | 13.5 | 398.4 | 406.4 | 8.43 | 22.9037 | 1759.0245 | 0.0082151
1512 | 1024.5 | 4180 | 0.05 | 2.8587 | 200 | 200 | 13.5 | 398.4 | 406.4 | 8.43 | 22.8955 | 1758.0261 | 0.0082105
1513 | 1024.5 | 4180 | 0.05 | 2.8587 | 200 | 200 | 13.5 | 398.4 | 406.4 | 8.43 | 22.8873 | 1757.0283 | 0.0082058
1514 | 1024.5 | 4180 | 0.05 | 2.8587 | 200 | 200 | 13.5 | 398.4 | 406.4 | 8.43 | 22.8791 | 1756.031 | 0.0082011
1515 | 1024.5 | 4180 | 0.05 | 2.8587 | 200 | 200 | 13.5 | 398.4 | 406.4 | 8.43 | 22.8709 | 1755.0343 | 0.0081965
1516 | 1024.5 | 4180 | 0.05 | 2.8587 | 200 | 200 | 13.5 | 398.4 | 406.4 | 8.43 | 22.8627 | 1754.0382 | 0.0081918
1517 | 1024.5 | 4180 | 0.05 | 2.8587 | 200 | 200 | 13.5 | 398.4 | 406.4 | 8.43 | 22.8545 | 1753.0426 | 0.0081872
1518 | 1024.5 | 4180 | 0.05 | 2.8587 | 200 | 200 | 13.5 | 398.4 | 406.4 | 8.43 | 22.8463 | 1752.0476 | 0.0081825
1519 | 1024.5 | 4180 | 0.05 | 2.8587 | 200 | 200 | 13.5 | 398.4 | 406.4 | 8.43 | 22.8381 | 1751.0532 | 0.0081779
1520 | 1024.5 | 4180 | 0.05 | 2.8587 | 200 | 200 | 13.5 | 398.4 | 406.4 | 8.43 | 22.8299 | 1750.0593 | 0.0081732
1521 | 1024.5 | 4180 | 0.05 | 2.8587 | 200 | 200 | 13.5 | 398.4 | 406.4 | 8.43 | 22.8218 | 1749.066 | 0.0081686
1522 | 1024.5 | 4180 | 0.05 | 2.8587 | 200 | 200 | 13.5 | 398.4 | 406.4 | 8.43 | 22.8136 | 1748.0732 | 0.008164
1523 | 1024.5 | 4180 | 0.05 | 2.8587 | 200 | 200 | 13.5 | 398.4 | 406.4 | 8.43 | 22.8054 | 1747.081 | 0.0081593
1524 | 1024.5 | 4180 | 0.05 | 2.8587 | 200 | 200 | 13.5 | 398.4 | 406.4 | 8.43 | 22.7973 | 1746.0894 | 0.0081547
1525 | 1024.5 | 4180 | 0.05 | 2.8587 | 200 | 200 | 13.5 | 398.4 | 406.4 | 8.43 | 22.7891 | 1745.0984 | 0.0081501
1526 | 1024.5 | 4180 | 0.05 | 2.8587 | 200 | 200 | 13.5 | 398.4 | 406.4 | 8.43 | 22.781 | 1744.1079 | 0.0081455
1527 | 1024.5 | 4180 | 0.05 | 2.8587 | 200 | 200 | 13.5 | 398.4 | 406.4 | 8.43 | 22.7728 | 1743.1179 | 0.0081408
1528 | 1024.5 | 4180 | 0.05 | 2.8587 | 200 | 200 | 13.5 | 398.4 | 406.4 | 8.43 | 22.7647 | 1742.1286 | 0.0081362
1529 | 1024.5 | 4180 | 0.05 | 2.8587 | 200 | 200 | 13.5 | 398.4 | 406.4 | 8.43 | 22.7566 | 1741.1397 | 0.0081316
1530 | 1024.5 | 4180 | 0.05 | 2.8587 | 200 | 200 | 13.5 | 398.4 | 406.4 | 8.43 | 22.7484 | 1740.1515 | 0.008127
1531 | 1024.5 | 4180 | 0.05 | 2.8587 | 200 | 200 | 13.5 | 398.4 | 406.4 | 8.43 | 22.7403 | 1739.1638 | 0.0081224
1532 | 1024.5 | 4180 | 0.05 | 2.8587 | 200 | 200 | 13.5 | 398.4 | 406.4 | 8.43 | 22.7322 | 1738.1767 | 0.0081177
1533 | 1024.5 | 4180 | 0.05 | 2.8587 | 200 | 200 | 13.5 | 398.4 | 406.4 | 8.43 | 22.7241 | 1737.1901 | 0.0081131
1534 | 1024.5 | 4180 | 0.05 | 2.8587 | 200 | 200 | 13.5 | 398.4 | 406.4 | 8.43 | 22.7159 | 1736.2041 | 0.0081085
1535 | 1024.5 | 4180 | 0.05 | 2.8587 | 200 | 200 | 13.5 | 398.4 | 406.4 | 8.43 | 22.7078 | 1735.2186 | 0.0081039
1536 | 1024.5 | 4180 | 0.05 | 2.8587 | 200 | 200 | 13.5 | 398.4 | 406.4 | 8.43 | 22.6997 | 1734.2338 | 0.0080993
1537 | 1024.5 | 4180 | 0.05 | 2.8587 | 200 | 200 | 13.5 | 398.4 | 406.4 | 8.43 | 22.6916 | 1733.2494 | 0.0080947
1538 | 1024.5 | 4180 | 0.05 | 2.8587 | 200 | 200 | 13.5 | 398.4 | 406.4 | 8.43 | 22.6835 | 1732.2657 | 0.0080901
1539 | 1024.5 | 4180 | 0.05 | 2.8587 | 200 | 200 | 13.5 | 398.4 | 406.4 | 8.43 | 22.6754 | 1731.2824 | 0.0080856
1540 | 1024.5 | 4180 | 0.05 | 2.8587 | 200 | 200 | 13.5 | 398.4 | 406.4 | 8.43 | 22.6674 | 1730.2998 | 0.008081
1541 | 1024.5 | 4180 | 0.05 | 2.8587 | 200 | 200 | 13.5 | 398.4 | 406.4 | 8.43 | 22.6593 | 1729.3177 | 0.0080764
1542 | 1024.5 | 4180 | 0.05 | 2.8587 | 200 | 200 | 13.5 | 398.4 | 406.4 | 8.43 | 22.6512 | 1728.3361 | 0.0080718
1543 | 1024.5 | 4180 | 0.05 | 2.8587 | 200 | 200 | 13.5 | 398.4 | 406.4 | 8.43 | 22.6431 | 1727.3552 | 0.0080672
1544 | 1024.5 | 4180 | 0.05 | 2.8587 | 200 | 200 | 13.5 | 398.4 | 406.4 | 8.43 | 22.6351 | 1726.3747 | 0.0080626
1545 | 1024.5 | 4180 | 0.05 | 2.8587 | 200 | 200 | 13.5 | 398.4 | 406.4 | 8.43 | 22.627 | 1725.3949 | 0.0080581
1546 | 1024.5 | 4180 | 0.05 | 2.8587 | 200 | 200 | 13.5 | 398.4 | 406.4 | 8.43 | 22.6189 | 1724.4155 | 0.0080535
1547 | 1024.5 | 4180 | 0.05 | 2.8587 | 200 | 200 | 13.5 | 398.4 | 406.4 | 8.43 | 22.6109 | 1723.4368 | 0.0080489
1548 | 1024.5 | 4180 | 0.05 | 2.8587 | 200 | 200 | 13.5 | 398.4 | 406.4 | 8.43 | 22.6028 | 1722.4586 | 0.0080443
1549 | 1024.5 | 4180 | 0.05 | 2.8587 | 200 | 200 | 13.5 | 398.4 | 406.4 | 8.43 | 22.5948 | 1721.4809 | 0.0080398
1550 | 1024.5 | 4180 | 0.05 | 2.8587 | 200 | 200 | 13.5 | 398.4 | 406.4 | 8.43 | 22.5868 | 1720.5038 | 0.0080352
1551 | 1024.5 | 4180 | 0.05 | 2.8587 | 200 | 200 | 13.5 | 398.4 | 406.4 | 8.43 | 22.5787 | 1719.5273 | 0.0080307
1552 | 1024.5 | 4180 | 0.05 | 2.8587 | 200 | 200 | 13.5 | 398.4 | 406.4 | 8.43 | 22.5707 | 1718.5513 | 0.0080261
1553 | 1024.5 | 4180 | 0.05 | 2.8587 | 200 | 200 | 13.5 | 398.4 | 406.4 | 8.43 | 22.5627 | 1717.5759 | 0.0080215
1554 | 1024.5 | 4180 | 0.05 | 2.8587 | 200 | 200 | 13.5 | 398.4 | 406.4 | 8.43 | 22.5546 | 1716.601 | 0.008017
1555 | 1024.5 | 4180 | 0.05 | 2.8587 | 200 | 200 | 13.5 | 398.4 | 406.4 | 8.43 | 22.5466 | 1715.6267 | 0.0080124
1556 | 1024.5 | 4180 | 0.05 | 2.8587 | 200 | 200 | 13.5 | 398.4 | 406.4 | 8.43 | 22.5386 | 1714.6529 | 0.0080079
1557 | 1024.5 | 4180 | 0.05 | 2.8587 | 200 | 200 | 13.5 | 398.4 | 406.4 | 8.43 | 22.5306 | 1713.6797 | 0.0080033
1558 | 1024.5 | 4180 | 0.05 | 2.8587 | 200 | 200 | 13.5 | 398.4 | 406.4 | 8.43 | 22.5226 | 1712.707 | 0.0079988
1559 | 1024.5 | 4180 | 0.05 | 2.8587 | 200 | 200 | 13.5 | 398.4 | 406.4 | 8.43 | 22.5146 | 1711.7349 | 0.0079943
1560 | 1024.5 | 4180 | 0.05 | 2.8587 | 200 | 200 | 13.5 | 398.4 | 406.4 | 8.43 | 22.5066 | 1710.7634 | 0.0079897
1561 | 1024.5 | 4180 | 0.05 | 2.8587 | 200 | 200 | 13.5 | 398.4 | 406.4 | 8.43 | 22.4986 | 1709.7924 | 0.0079852
1562 | 1024.5 | 4180 | 0.05 | 2.8587 | 200 | 200 | 13.5 | 398.4 | 406.4 | 8.43 | 22.4906 | 1708.8219 | 0.0079807
1563 | 1024.5 | 4180 | 0.05 | 2.8587 | 200 | 200 | 13.5 | 398.4 | 406.4 | 8.43 | 22.4827 | 1707.852 | 0.0079761
1564 | 1024.5 | 4180 | 0.05 | 2.8587 | 200 | 200 | 13.5 | 398.4 | 406.4 | 8.43 | 22.4747 | 1706.8826 | 0.0079716
1565 | 1024.5 | 4180 | 0.05 | 2.8587 | 200 | 200 | 13.5 | 398.4 | 406.4 | 8.43 | 22.4667 | 1705.9138 | 0.0079671
1566 | 1024.5 | 4180 | 0.05 | 2.8587 | 200 | 200 | 13.5 | 398.4 | 406.4 | 8.43 | 22.4587 | 1704.9456 | 0.0079626
1567 | 1024.5 | 4180 | 0.05 | 2.8587 | 200 | 200 | 13.5 | 398.4 | 406.4 | 8.43 | 22.4508 | 1703.9779 | 0.007958
1568 | 1024.5 | 4180 | 0.05 | 2.8587 | 200 | 200 | 13.5 | 398.4 | 406.4 | 8.43 | 22.4428 | 1703.0107 | 0.0079535
1569 | 1024.5 | 4180 | 0.05 | 2.8587 | 200 | 200 | 13.5 | 398.4 | 406.4 | 8.43 | 22.4349 | 1702.0441 | 0.007949
1570 | 1024.5 | 4180 | 0.05 | 2.8587 | 200 | 200 | 13.5 | 398.4 | 406.4 | 8.43 | 22.4269 | 1701.078 | 0.0079445
1571 | 1024.5 | 4180 | 0.05 | 2.8587 | 200 | 200 | 13.5 | 398.4 | 406.4 | 8.43 | 22.419 | 1700.1125 | 0.00794
1572 | 1024.5 | 4180 | 0.05 | 2.8587 | 200 | 200 | 13.5 | 398.4 | 406.4 | 8.43 | 22.411 | 1699.1476 | 0.0079355
1573 | 1024.5 | 4180 | 0.05 | 2.8587 | 200 | 200 | 13.5 | 398.4 | 406.4 | 8.43 | 22.4031 | 1698.1831 | 0.007931
1574 | 1024.5 | 4180 | 0.05 | 2.8587 | 200 | 200 | 13.5 | 398.4 | 406.4 | 8.43 | 22.3952 | 1697.2193 | 0.0079265
1575 | 1024.5 | 4180 | 0.05 | 2.8587 | 200 | 200 | 13.5 | 398.4 | 406.4 | 8.43 | 22.3872 | 1696.256 | 0.007922
1576 | 1024.5 | 4180 | 0.05 | 2.8587 | 200 | 200 | 13.5 | 398.4 | 406.4 | 8.43 | 22.3793 | 1695.2932 | 0.0079175
1577 | 1024.5 | 4180 | 0.05 | 2.8587 | 200 | 200 | 13.5 | 398.4 | 406.4 | 8.43 | 22.3714 | 1694.331 | 0.007913
1578 | 1024.5 | 4180 | 0.05 | 2.8587 | 200 | 200 | 13.5 | 398.4 | 406.4 | 8.43 | 22.3635 | 1693.3693 | 0.0079085
1579 | 1024.5 | 4180 | 0.05 | 2.8587 | 200 | 200 | 13.5 | 398.4 | 406.4 | 8.43 | 22.3556 | 1692.4081 | 0.007904
1580 | 1024.5 | 4180 | 0.05 | 2.8587 | 200 | 200 | 13.5 | 398.4 | 406.4 | 8.43 | 22.3477 | 1691.4475 | 0.0078995
1581 | 1024.5 | 4180 | 0.05 | 2.8587 | 200 | 200 | 13.5 | 398.4 | 406.4 | 8.43 | 22.3398 | 1690.4875 | 0.007895
1582 | 1024.5 | 4180 | 0.05 | 2.8587 | 200 | 200 | 13.5 | 398.4 | 406.4 | 8.43 | 22.3319 | 1689.528 | 0.0078905
1583 | 1024.5 | 4180 | 0.05 | 2.8587 | 200 | 200 | 13.5 | 398.4 | 406.4 | 8.43 | 22.324 | 1688.569 | 0.0078861
1584 | 1024.5 | 4180 | 0.05 | 2.8587 | 200 | 200 | 13.5 | 398.4 | 406.4 | 8.43 | 22.3161 | 1687.6106 | 0.0078816
1585 | 1024.5 | 4180 | 0.05 | 2.8587 | 200 | 200 | 13.5 | 398.4 | 406.4 | 8.43 | 22.3082 | 1686.6528 | 0.0078771
1586 | 1024.5 | 4180 | 0.05 | 2.8587 | 200 | 200 | 13.5 | 398.4 | 406.4 | 8.43 | 22.3003 | 1685.6954 | 0.0078726
1587 | 1024.5 | 4180 | 0.05 | 2.8587 | 200 | 200 | 13.5 | 398.4 | 406.4 | 8.43 | 22.2925 | 1684.7387 | 0.0078682
1588 | 1024.5 | 4180 | 0.05 | 2.8587 | 200 | 200 | 13.5 | 398.4 | 406.4 | 8.43 | 22.2846 | 1683.7824 | 0.0078637
1589 | 1024.5 | 4180 | 0.05 | 2.8587 | 200 | 200 | 13.5 | 398.4 | 406.4 | 8.43 | 22.2767 | 1682.8267 | 0.0078593
1590 | 1024.5 | 4180 | 0.05 | 2.8587 | 200 | 200 | 13.5 | 398.4 | 406.4 | 8.43 | 22.2689 | 1681.8716 | 0.0078548
1591 | 1024.5 | 4180 | 0.05 | 2.8587 | 200 | 200 | 13.5 | 398.4 | 406.4 | 8.43 | 22.261 | 1680.917 | 0.0078503
1592 | 1024.5 | 4180 | 0.05 | 2.8587 | 200 | 200 | 13.5 | 398.4 | 406.4 | 8.43 | 22.2532 | 1679.9629 | 0.0078459
1593 | 1024.5 | 4180 | 0.05 | 2.8587 | 200 | 200 | 13.5 | 398.4 | 406.4 | 8.43 | 22.2453 | 1679.0094 | 0.0078414
1594 | 1024.5 | 4180 | 0.05 | 2.8587 | 200 | 200 | 13.5 | 398.4 | 406.4 | 8.43 | 22.2375 | 1678.0564 | 0.007837
1595 | 1024.5 | 4180 | 0.05 | 2.8587 | 200 | 200 | 13.5 | 398.4 | 406.4 | 8.43 | 22.2297 | 1677.1039 | 0.0078325
1596 | 1024.5 | 4180 | 0.05 | 2.8587 | 200 | 200 | 13.5 | 398.4 | 406.4 | 8.43 | 22.2218 | 1676.152 | 0.0078281
1597 | 1024.5 | 4180 | 0.05 | 2.8587 | 200 | 200 | 13.5 | 398.4 | 406.4 | 8.43 | 22.214 | 1675.2007 | 0.0078236
1598 | 1024.5 | 4180 | 0.05 | 2.8587 | 200 | 200 | 13.5 | 398.4 | 406.4 | 8.43 | 22.2062 | 1674.2498 | 0.0078192
1599 | 1024.5 | 4180 | 0.05 | 2.8587 | 200 | 200 | 13.5 | 398.4 | 406.4 | 8.43 | 22.1984 | 1673.2995 | 0.0078148
1600 | 1024.5 | 4180 | 0.05 | 2.8587 | 200 | 200 | 13.5 | 398.4 | 406.4 | 8.43 | 22.1905 | 1672.3498 | 0.0078103
1601 | 1024.5 | 4180 | 0.05 | 2.8587 | 200 | 200 | 13.5 | 398.4 | 406.4 | 8.43 | 22.1827 | 1671.4006 | 0.0078059
1602 | 1024.5 | 4180 | 0.05 | 2.8587 | 200 | 200 | 13.5 | 398.4 | 406.4 | 8.43 | 22.1749 | 1670.4519 | 0.0078015
1603 | 1024.5 | 4180 | 0.05 | 2.8587 | 200 | 200 | 13.5 | 398.4 | 406.4 | 8.43 | 22.1671 | 1669.5038 | 0.007797
1604 | 1024.5 | 4180 | 0.05 | 2.8587 | 200 | 200 | 13.5 | 398.4 | 406.4 | 8.43 | 22.1593 | 1668.5562 | 0.0077926
1605 | 1024.5 | 4180 | 0.05 | 2.8587 | 200 | 200 | 13.5 | 398.4 | 406.4 | 8.43 | 22.1515 | 1667.6092 | 0.0077882
1606 | 1024.5 | 4180 | 0.05 | 2.8587 | 200 | 200 | 13.5 | 398.4 | 406.4 | 8.43 | 22.1437 | 1666.6626 | 0.0077838
1607 | 1024.5 | 4180 | 0.05 | 2.8587 | 200 | 200 | 13.5 | 398.4 | 406.4 | 8.43 | 22.136 | 1665.7167 | 0.0077793
1608 | 1024.5 | 4180 | 0.05 | 2.8587 | 200 | 200 | 13.5 | 398.4 | 406.4 | 8.43 | 22.1282 | 1664.7712 | 0.0077749
1609 | 1024.5 | 4180 | 0.05 | 2.8587 | 200 | 200 | 13.5 | 398.4 | 406.4 | 8.43 | 22.1204 | 1663.8263 | 0.0077705
1610 | 1024.5 | 4180 | 0.05 | 2.8587 | 200 | 200 | 13.5 | 398.4 | 406.4 | 8.43 | 22.1126 | 1662.8819 | 0.0077661
1611 | 1024.5 | 4180 | 0.05 | 2.8587 | 200 | 200 | 13.5 | 398.4 | 406.4 | 8.43 | 22.1049 | 1661.9381 | 0.0077617
1612 | 1024.5 | 4180 | 0.05 | 2.8587 | 200 | 200 | 13.5 | 398.4 | 406.4 | 8.43 | 22.0971 | 1660.9948 | 0.0077573
1613 | 1024.5 | 4180 | 0.05 | 2.8587 | 200 | 200 | 13.5 | 398.4 | 406.4 | 8.43 | 22.0893 | 1660.0521 | 0.0077529
1614 | 1024.5 | 4180 | 0.05 | 2.8587 | 200 | 200 | 13.5 | 398.4 | 406.4 | 8.43 | 22.0816 | 1659.1098 | 0.0077485
1615 | 1024.5 | 4180 | 0.05 | 2.8587 | 200 | 200 | 13.5 | 398.4 | 406.4 | 8.43 | 22.0738 | 1658.1681 | 0.0077441
1616 | 1024.5 | 4180 | 0.05 | 2.8587 | 200 | 200 | 13.5 | 398.4 | 406.4 | 8.43 | 22.0661 | 1657.227 | 0.0077397
1617 | 1024.5 | 4180 | 0.05 | 2.8587 | 200 | 200 | 13.5 | 398.4 | 406.4 | 8.43 | 22.0584 | 1656.2864 | 0.0077353
1618 | 1024.5 | 4180 | 0.05 | 2.8587 | 200 | 200 | 13.5 | 398.4 | 406.4 | 8.43 | 22.0506 | 1655.3463 | 0.0077309
1619 | 1024.5 | 4180 | 0.05 | 2.8587 | 200 | 200 | 13.5 | 398.4 | 406.4 | 8.43 | 22.0429 | 1654.4067 | 0.0077265
1620 | 1024.5 | 4180 | 0.05 | 2.8587 | 200 | 200 | 13.5 | 398.4 | 406.4 | 8.43 | 22.0352 | 1653.4677 | 0.0077221
1621 | 1024.5 | 4180 | 0.05 | 2.8587 | 200 | 200 | 13.5 | 398.4 | 406.4 | 8.43 | 22.0274 | 1652.5292 | 0.0077178
1622 | 1024.5 | 4180 | 0.05 | 2.8587 | 200 | 200 | 13.5 | 398.4 | 406.4 | 8.43 | 22.0197 | 1651.5912 | 0.0077134
1623 | 1024.5 | 4180 | 0.05 | 2.8587 | 200 | 200 | 13.5 | 398.4 | 406.4 | 8.43 | 22.012 | 1650.6538 | 0.007709
1624 | 1024.5 | 4180 | 0.05 | 2.8587 | 200 | 200 | 13.5 | 398.4 | 406.4 | 8.43 | 22.0043 | 1649.7169 | 0.0077046
1625 | 1024.5 | 4180 | 0.05 | 2.8587 | 200 | 200 | 13.5 | 398.4 | 406.4 | 8.43 | 21.9966 | 1648.7806 | 0.0077002
1626 | 1024.5 | 4180 | 0.05 | 2.8587 | 200 | 200 | 13.5 | 398.4 | 406.4 | 8.43 | 21.9889 | 1647.8447 | 0.0076959
1627 | 1024.5 | 4180 | 0.05 | 2.8587 | 200 | 200 | 13.5 | 398.4 | 406.4 | 8.43 | 21.9812 | 1646.9094 | 0.0076915
1628 | 1024.5 | 4180 | 0.05 | 2.8587 | 200 | 200 | 13.5 | 398.4 | 406.4 | 8.43 | 21.9735 | 1645.9747 | 0.0076871
1629 | 1024.5 | 4180 | 0.05 | 2.8587 | 200 | 200 | 13.5 | 398.4 | 406.4 | 8.43 | 21.9658 | 1645.0404 | 0.0076828
1630 | 1024.5 | 4180 | 0.05 | 2.8587 | 200 | 200 | 13.5 | 398.4 | 406.4 | 8.43 | 21.9581 | 1644.1067 | 0.0076784
1631 | 1024.5 | 4180 | 0.05 | 2.8587 | 200 | 200 | 13.5 | 398.4 | 406.4 | 8.43 | 21.9505 | 1643.1736 | 0.0076741
1632 | 1024.5 | 4180 | 0.05 | 2.8587 | 200 | 200 | 13.5 | 398.4 | 406.4 | 8.43 | 21.9428 | 1642.2409 | 0.0076697
1633 | 1024.5 | 4180 | 0.05 | 2.8587 | 200 | 200 | 13.5 | 398.4 | 406.4 | 8.43 | 21.9351 | 1641.3088 | 0.0076654
1634 | 1024.5 | 4180 | 0.05 | 2.8587 | 200 | 200 | 13.5 | 398.4 | 406.4 | 8.43 | 21.9275 | 1640.3772 | 0.007661
1635 | 1024.5 | 4180 | 0.05 | 2.8587 | 200 | 200 | 13.5 | 398.4 | 406.4 | 8.43 | 21.9198 | 1639.4461 | 0.0076567
1636 | 1024.5 | 4180 | 0.05 | 2.8587 | 200 | 200 | 13.5 | 398.4 | 406.4 | 8.43 | 21.9121 | 1638.5156 | 0.0076523
1637 | 1024.5 | 4180 | 0.05 | 2.8587 | 200 | 200 | 13.5 | 398.4 | 406.4 | 8.43 | 21.9045 | 1637.5856 | 0.007648
1638 | 1024.5 | 4180 | 0.05 | 2.8587 | 200 | 200 | 13.5 | 398.4 | 406.4 | 8.43 | 21.8968 | 1636.6561 | 0.0076436
1639 | 1024.5 | 4180 | 0.05 | 2.8587 | 200 | 200 | 13.5 | 398.4 | 406.4 | 8.43 | 21.8892 | 1635.7272 | 0.0076393
1640 | 1024.5 | 4180 | 0.05 | 2.8587 | 200 | 200 | 13.5 | 398.4 | 406.4 | 8.43 | 21.8816 | 1634.7988 | 0.0076349
1641 | 1024.5 | 4180 | 0.05 | 2.8587 | 200 | 200 | 13.5 | 398.4 | 406.4 | 8.43 | 21.8739 | 1633.8709 | 0.0076306
1642 | 1024.5 | 4180 | 0.05 | 2.8587 | 200 | 200 | 13.5 | 398.4 | 406.4 | 8.43 | 21.8663 | 1632.9435 | 0.0076263
1643 | 1024.5 | 4180 | 0.05 | 2.8587 | 200 | 200 | 13.5 | 398.4 | 406.4 | 8.43 | 21.8587 | 1632.0167 | 0.007622
1644 | 1024.5 | 4180 | 0.05 | 2.8587 | 200 | 200 | 13.5 | 398.4 | 406.4 | 8.43 | 21.851 | 1631.0904 | 0.0076176
1645 | 1024.5 | 4180 | 0.05 | 2.8587 | 200 | 200 | 13.5 | 398.4 | 406.4 | 8.43 | 21.8434 | 1630.1646 | 0.0076133
1646 | 1024.5 | 4180 | 0.05 | 2.8587 | 200 | 200 | 13.5 | 398.4 | 406.4 | 8.43 | 21.8358 | 1629.2393 | 0.007609
1647 | 1024.5 | 4180 | 0.05 | 2.8587 | 200 | 200 | 13.5 | 398.4 | 406.4 | 8.43 | 21.8282 | 1628.3146 | 0.0076047
1648 | 1024.5 | 4180 | 0.05 | 2.8587 | 200 | 200 | 13.5 | 398.4 | 406.4 | 8.43 | 21.8206 | 1627.3904 | 0.0076003
1649 | 1024.5 | 4180 | 0.05 | 2.8587 | 200 | 200 | 13.5 | 398.4 | 406.4 | 8.43 | 21.813 | 1626.4667 | 0.007596
1650 | 1024.5 | 4180 | 0.05 | 2.8587 | 200 | 200 | 13.5 | 398.4 | 406.4 | 8.43 | 21.8054 | 1625.5435 | 0.0075917
1651 | 1024.5 | 4180 | 0.05 | 2.8587 | 200 | 200 | 13.5 | 398.4 | 406.4 | 8.43 | 21.7978 | 1624.6209 | 0.0075874
1652 | 1024.5 | 4180 | 0.05 | 2.8587 | 200 | 200 | 13.5 | 398.4 | 406.4 | 8.43 | 21.7902 | 1623.6988 | 0.0075831
1653 | 1024.5 | 4180 | 0.05 | 2.8587 | 200 | 200 | 13.5 | 398.4 | 406.4 | 8.43 | 21.7826 | 1622.7772 | 0.0075788
1654 | 1024.5 | 4180 | 0.05 | 2.8587 | 200 | 200 | 13.5 | 398.4 | 406.4 | 8.43 | 21.7751 | 1621.8561 | 0.0075745
1655 | 1024.5 | 4180 | 0.05 | 2.8587 | 200 | 200 | 13.5 | 398.4 | 406.4 | 8.43 | 21.7675 | 1620.9355 | 0.0075702
1656 | 1024.5 | 4180 | 0.05 | 2.8587 | 200 | 200 | 13.5 | 398.4 | 406.4 | 8.43 | 21.7599 | 1620.0155 | 0.0075659
1657 | 1024.5 | 4180 | 0.05 | 2.8587 | 200 | 200 | 13.5 | 398.4 | 406.4 | 8.43 | 21.7523 | 1619.096 | 0.0075616
1658 | 1024.5 | 4180 | 0.05 | 2.8587 | 200 | 200 | 13.5 | 398.4 | 406.4 | 8.43 | 21.7448 | 1618.177 | 0.0075573
1659 | 1024.5 | 4180 | 0.05 | 2.8587 | 200 | 200 | 13.5 | 398.4 | 406.4 | 8.43 | 21.7372 | 1617.2586 | 0.007553
1660 | 1024.5 | 4180 | 0.05 | 2.8587 | 200 | 200 | 13.5 | 398.4 | 406.4 | 8.43 | 21.7297 | 1616.3406 | 0.0075487
1661 | 1024.5 | 4180 | 0.05 | 2.8587 | 200 | 200 | 13.5 | 398.4 | 406.4 | 8.43 | 21.7221 | 1615.4232 | 0.0075445
1662 | 1024.5 | 4180 | 0.05 | 2.8587 | 200 | 200 | 13.5 | 398.4 | 406.4 | 8.43 | 21.7146 | 1614.5063 | 0.0075402
1663 | 1024.5 | 4180 | 0.05 | 2.8587 | 200 | 200 | 13.5 | 398.4 | 406.4 | 8.43 | 21.707 | 1613.59 | 0.0075359
1664 | 1024.5 | 4180 | 0.05 | 2.8587 | 200 | 200 | 13.5 | 398.4 | 406.4 | 8.43 | 21.6995 | 1612.6741 | 0.0075316
1665 | 1024.5 | 4180 | 0.05 | 2.8587 | 200 | 200 | 13.5 | 398.4 | 406.4 | 8.43 | 21.692 | 1611.7588 | 0.0075273
1666 | 1024.5 | 4180 | 0.05 | 2.8587 | 200 | 200 | 13.5 | 398.4 | 406.4 | 8.43 | 21.6844 | 1610.8439 | 0.0075231
1667 | 1024.5 | 4180 | 0.05 | 2.8587 | 200 | 200 | 13.5 | 398.4 | 406.4 | 8.43 | 21.6769 | 1609.9297 | 0.0075188
1668 | 1024.5 | 4180 | 0.05 | 2.8587 | 200 | 200 | 13.5 | 398.4 | 406.4 | 8.43 | 21.6694 | 1609.0159 | 0.0075145
1669 | 1024.5 | 4180 | 0.05 | 2.8587 | 200 | 200 | 13.5 | 398.4 | 406.4 | 8.43 | 21.6619 | 1608.1026 | 0.0075103
1670 | 1024.5 | 4180 | 0.05 | 2.8587 | 200 | 200 | 13.5 | 398.4 | 406.4 | 8.43 | 21.6544 | 1607.1899 | 0.007506
1671 | 1024.5 | 4180 | 0.05 | 2.8587 | 200 | 200 | 13.5 | 398.4 | 406.4 | 8.43 | 21.6469 | 1606.2777 | 0.0075017
1672 | 1024.5 | 4180 | 0.05 | 2.8587 | 200 | 200 | 13.5 | 398.4 | 406.4 | 8.43 | 21.6394 | 1605.3659 | 0.0074975
1673 | 1024.5 | 4180 | 0.05 | 2.8587 | 200 | 200 | 13.5 | 398.4 | 406.4 | 8.43 | 21.6319 | 1604.4548 | 0.0074932
1674 | 1024.5 | 4180 | 0.05 | 2.8587 | 200 | 200 | 13.5 | 398.4 | 406.4 | 8.43 | 21.6244 | 1603.5441 | 0.007489
1675 | 1024.5 | 4180 | 0.05 | 2.8587 | 200 | 200 | 13.5 | 398.4 | 406.4 | 8.43 | 21.6169 | 1602.6339 | 0.0074847
1676 | 1024.5 | 4180 | 0.05 | 2.8587 | 200 | 200 | 13.5 | 398.4 | 406.4 | 8.43 | 21.6094 | 1601.7243 | 0.0074805
1677 | 1024.5 | 4180 | 0.05 | 2.8587 | 200 | 200 | 13.5 | 398.4 | 406.4 | 8.43 | 21.6019 | 1600.8152 | 0.0074762
1678 | 1024.5 | 4180 | 0.05 | 2.8587 | 200 | 200 | 13.5 | 398.4 | 406.4 | 8.43 | 21.5945 | 1599.9066 | 0.007472
1679 | 1024.5 | 4180 | 0.05 | 2.8587 | 200 | 200 | 13.5 | 398.4 | 406.4 | 8.43 | 21.587 | 1598.9985 | 0.0074678
1680 | 1024.5 | 4180 | 0.05 | 2.8587 | 200 | 200 | 13.5 | 398.4 | 406.4 | 8.43 | 21.5795 | 1598.0909 | 0.0074635
1681 | 1024.5 | 4180 | 0.05 | 2.8587 | 200 | 200 | 13.5 | 398.4 | 406.4 | 8.43 | 21.5721 | 1597.1839 | 0.0074593
1682 | 1024.5 | 4180 | 0.05 | 2.8587 | 200 | 200 | 13.5 | 398.4 | 406.4 | 8.43 | 21.5646 | 1596.2773 | 0.007455
1683 | 1024.5 | 4180 | 0.05 | 2.8587 | 200 | 200 | 13.5 | 398.4 | 406.4 | 8.43 | 21.5571 | 1595.3713 | 0.0074508
1684 | 1024.5 | 4180 | 0.05 | 2.8587 | 200 | 200 | 13.5 | 398.4 | 406.4 | 8.43 | 21.5497 | 1594.4658 | 0.0074466
1685 | 1024.5 | 4180 | 0.05 | 2.8587 | 200 | 200 | 13.5 | 398.4 | 406.4 | 8.43 | 21.5422 | 1593.5608 | 0.0074424
1686 | 1024.5 | 4180 | 0.05 | 2.8587 | 200 | 200 | 13.5 | 398.4 | 406.4 | 8.43 | 21.5348 | 1592.6563 | 0.0074381
1687 | 1024.5 | 4180 | 0.05 | 2.8587 | 200 | 200 | 13.5 | 398.4 | 406.4 | 8.43 | 21.5274 | 1591.7523 | 0.0074339
1688 | 1024.5 | 4180 | 0.05 | 2.8587 | 200 | 200 | 13.5 | 398.4 | 406.4 | 8.43 | 21.5199 | 1590.8489 | 0.0074297
1689 | 1024.5 | 4180 | 0.05 | 2.8587 | 200 | 200 | 13.5 | 398.4 | 406.4 | 8.43 | 21.5125 | 1589.9459 | 0.0074255
1690 | 1024.5 | 4180 | 0.05 | 2.8587 | 200 | 200 | 13.5 | 398.4 | 406.4 | 8.43 | 21.5051 | 1589.0435 | 0.0074213
1691 | 1024.5 | 4180 | 0.05 | 2.8587 | 200 | 200 | 13.5 | 398.4 | 406.4 | 8.43 | 21.4976 | 1588.1415 | 0.007417
1692 | 1024.5 | 4180 | 0.05 | 2.8587 | 200 | 200 | 13.5 | 398.4 | 406.4 | 8.43 | 21.4902 | 1587.2401 | 0.0074128
1693 | 1024.5 | 4180 | 0.05 | 2.8587 | 200 | 200 | 13.5 | 398.4 | 406.4 | 8.43 | 21.4828 | 1586.3392 | 0.0074086
1694 | 1024.5 | 4180 | 0.05 | 2.8587 | 200 | 200 | 13.5 | 398.4 | 406.4 | 8.43 | 21.4754 | 1585.4388 | 0.0074044
1695 | 1024.5 | 4180 | 0.05 | 2.8587 | 200 | 200 | 13.5 | 398.4 | 406.4 | 8.43 | 21.468 | 1584.539 | 0.0074002
1696 | 1024.5 | 4180 | 0.05 | 2.8587 | 200 | 200 | 13.5 | 398.4 | 406.4 | 8.43 | 21.4606 | 1583.6396 | 0.007396
1697 | 1024.5 | 4180 | 0.05 | 2.8587 | 200 | 200 | 13.5 | 398.4 | 406.4 | 8.43 | 21.4532 | 1582.7407 | 0.0073918
1698 | 1024.5 | 4180 | 0.05 | 2.8587 | 200 | 200 | 13.5 | 398.4 | 406.4 | 8.43 | 21.4458 | 1581.8424 | 0.0073876
1699 | 1024.5 | 4180 | 0.05 | 2.8587 | 200 | 200 | 13.5 | 398.4 | 406.4 | 8.43 | 21.4384 | 1580.9446 | 0.0073834
1700 | 1024.5 | 4180 | 0.05 | 2.8587 | 200 | 200 | 13.5 | 398.4 | 406.4 | 8.43 | 21.431 | 1580.0472 | 0.0073792
1701 | 1024.5 | 4180 | 0.05 | 2.8587 | 200 | 200 | 13.5 | 398.4 | 406.4 | 8.43 | 21.4237 | 1579.1504 | 0.0073751
1702 | 1024.5 | 4180 | 0.05 | 2.8587 | 200 | 200 | 13.5 | 398.4 | 406.4 | 8.43 | 21.4163 | 1578.2541 | 0.0073709
1703 | 1024.5 | 4180 | 0.05 | 2.8587 | 200 | 200 | 13.5 | 398.4 | 406.4 | 8.43 | 21.4089 | 1577.3583 | 0.0073667
1704 | 1024.5 | 4180 | 0.05 | 2.8587 | 200 | 200 | 13.5 | 398.4 | 406.4 | 8.43 | 21.4016 | 1576.463 | 0.0073625
1705 | 1024.5 | 4180 | 0.05 | 2.8587 | 200 | 200 | 13.5 | 398.4 | 406.4 | 8.43 | 21.3942 | 1575.5682 | 0.0073583
1706 | 1024.5 | 4180 | 0.05 | 2.8587 | 200 | 200 | 13.5 | 398.4 | 406.4 | 8.43 | 21.3868 | 1574.674 | 0.0073541
1707 | 1024.5 | 4180 | 0.05 | 2.8587 | 200 | 200 | 13.5 | 398.4 | 406.4 | 8.43 | 21.3795 | 1573.7802 | 0.00735
1708 | 1024.5 | 4180 | 0.05 | 2.8587 | 200 | 200 | 13.5 | 398.4 | 406.4 | 8.43 | 21.3721 | 1572.8869 | 0.0073458
1709 | 1024.5 | 4180 | 0.05 | 2.8587 | 200 | 200 | 13.5 | 398.4 | 406.4 | 8.43 | 21.3648 | 1571.9942 | 0.0073416
1710 | 1024.5 | 4180 | 0.05 | 2.8587 | 200 | 200 | 13.5 | 398.4 | 406.4 | 8.43 | 21.3574 | 1571.1019 | 0.0073375
1711 | 1024.5 | 4180 | 0.05 | 2.8587 | 200 | 200 | 13.5 | 398.4 | 406.4 | 8.43 | 21.3501 | 1570.2102 | 0.0073333
1712 | 1024.5 | 4180 | 0.05 | 2.8587 | 200 | 200 | 13.5 | 398.4 | 406.4 | 8.43 | 21.3428 | 1569.319 | 0.0073291
1713 | 1024.5 | 4180 | 0.05 | 2.8587 | 200 | 200 | 13.5 | 398.4 | 406.4 | 8.43 | 21.3354 | 1568.4282 | 0.007325
1714 | 1024.5 | 4180 | 0.05 | 2.8587 | 200 | 200 | 13.5 | 398.4 | 406.4 | 8.43 | 21.3281 | 1567.538 | 0.0073208
1715 | 1024.5 | 4180 | 0.05 | 2.8587 | 200 | 200 | 13.5 | 398.4 | 406.4 | 8.43 | 21.3208 | 1566.6483 | 0.0073167
1716 | 1024.5 | 4180 | 0.05 | 2.8587 | 200 | 200 | 13.5 | 398.4 | 406.4 | 8.43 | 21.3135 | 1565.7591 | 0.0073125
1717 | 1024.5 | 4180 | 0.05 | 2.8587 | 200 | 200 | 13.5 | 398.4 | 406.4 | 8.43 | 21.3062 | 1564.8704 | 0.0073084
1718 | 1024.5 | 4180 | 0.05 | 2.8587 | 200 | 200 | 13.5 | 398.4 | 406.4 | 8.43 | 21.2989 | 1563.9822 | 0.0073042
1719 | 1024.5 | 4180 | 0.05 | 2.8587 | 200 | 200 | 13.5 | 398.4 | 406.4 | 8.43 | 21.2916 | 1563.0945 | 0.0073001
1720 | 1024.5 | 4180 | 0.05 | 2.8587 | 200 | 200 | 13.5 | 398.4 | 406.4 | 8.43 | 21.2843 | 1562.2073 | 0.0072959
1721 | 1024.5 | 4180 | 0.05 | 2.8587 | 200 | 200 | 13.5 | 398.4 | 406.4 | 8.43 | 21.277 | 1561.3206 | 0.0072918
1722 | 1024.5 | 4180 | 0.05 | 2.8587 | 200 | 200 | 13.5 | 398.4 | 406.4 | 8.43 | 21.2697 | 1560.4344 | 0.0072876
1723 | 1024.5 | 4180 | 0.05 | 2.8587 | 200 | 200 | 13.5 | 398.4 | 406.4 | 8.43 | 21.2624 | 1559.5487 | 0.0072835
1724 | 1024.5 | 4180 | 0.05 | 2.8587 | 200 | 200 | 13.5 | 398.4 | 406.4 | 8.43 | 21.2551 | 1558.6636 | 0.0072794
1725 | 1024.5 | 4180 | 0.05 | 2.8587 | 200 | 200 | 13.5 | 398.4 | 406.4 | 8.43 | 21.2478 | 1557.7789 | 0.0072752
1726 | 1024.5 | 4180 | 0.05 | 2.8587 | 200 | 200 | 13.5 | 398.4 | 406.4 | 8.43 | 21.2405 | 1556.8947 | 0.0072711
1727 | 1024.5 | 4180 | 0.05 | 2.8587 | 200 | 200 | 13.5 | 398.4 | 406.4 | 8.43 | 21.2333 | 1556.011 | 0.007267
1728 | 1024.5 | 4180 | 0.05 | 2.8587 | 200 | 200 | 13.5 | 398.4 | 406.4 | 8.43 | 21.226 | 1555.1278 | 0.0072629
1729 | 1024.5 | 4180 | 0.05 | 2.8587 | 200 | 200 | 13.5 | 398.4 | 406.4 | 8.43 | 21.2187 | 1554.2452 | 0.0072587
1730 | 1024.5 | 4180 | 0.05 | 2.8587 | 200 | 200 | 13.5 | 398.4 | 406.4 | 8.43 | 21.2115 | 1553.363 | 0.0072546
1731 | 1024.5 | 4180 | 0.05 | 2.8587 | 200 | 200 | 13.5 | 398.4 | 406.4 | 8.43 | 21.2042 | 1552.4813 | 0.0072505
1732 | 1024.5 | 4180 | 0.05 | 2.8587 | 200 | 200 | 13.5 | 398.4 | 406.4 | 8.43 | 21.197 | 1551.6002 | 0.0072464
1733 | 1024.5 | 4180 | 0.05 | 2.8587 | 200 | 200 | 13.5 | 398.4 | 406.4 | 8.43 | 21.1897 | 1550.7195 | 0.0072423
1734 | 1024.5 | 4180 | 0.05 | 2.8587 | 200 | 200 | 13.5 | 398.4 | 406.4 | 8.43 | 21.1825 | 1549.8393 | 0.0072382
1735 | 1024.5 | 4180 | 0.05 | 2.8587 | 200 | 200 | 13.5 | 398.4 | 406.4 | 8.43 | 21.1752 | 1548.9597 | 0.0072341
1736 | 1024.5 | 4180 | 0.05 | 2.8587 | 200 | 200 | 13.5 | 398.4 | 406.4 | 8.43 | 21.168 | 1548.0805 | 0.0072299
1737 | 1024.5 | 4180 | 0.05 | 2.8587 | 200 | 200 | 13.5 | 398.4 | 406.4 | 8.43 | 21.1608 | 1547.2018 | 0.0072258
1738 | 1024.5 | 4180 | 0.05 | 2.8587 | 200 | 200 | 13.5 | 398.4 | 406.4 | 8.43 | 21.1536 | 1546.3236 | 0.0072217
1739 | 1024.5 | 4180 | 0.05 | 2.8587 | 200 | 200 | 13.5 | 398.4 | 406.4 | 8.43 | 21.1463 | 1545.446 | 0.0072176
1740 | 1024.5 | 4180 | 0.05 | 2.8587 | 200 | 200 | 13.5 | 398.4 | 406.4 | 8.43 | 21.1391 | 1544.5688 | 0.0072135
1741 | 1024.5 | 4180 | 0.05 | 2.8587 | 200 | 200 | 13.5 | 398.4 | 406.4 | 8.43 | 21.1319 | 1543.6921 | 0.0072095
1742 | 1024.5 | 4180 | 0.05 | 2.8587 | 200 | 200 | 13.5 | 398.4 | 406.4 | 8.43 | 21.1247 | 1542.8159 | 0.0072054
1743 | 1024.5 | 4180 | 0.05 | 2.8587 | 200 | 200 | 13.5 | 398.4 | 406.4 | 8.43 | 21.1175 | 1541.9402 | 0.0072013
1744 | 1024.5 | 4180 | 0.05 | 2.8587 | 200 | 200 | 13.5 | 398.4 | 406.4 | 8.43 | 21.1103 | 1541.065 | 0.0071972
1745 | 1024.5 | 4180 | 0.05 | 2.8587 | 200 | 200 | 13.5 | 398.4 | 406.4 | 8.43 | 21.1031 | 1540.1904 | 0.0071931
1746 | 1024.5 | 4180 | 0.05 | 2.8587 | 200 | 200 | 13.5 | 398.4 | 406.4 | 8.43 | 21.0959 | 1539.3162 | 0.007189
1747 | 1024.5 | 4180 | 0.05 | 2.8587 | 200 | 200 | 13.5 | 398.4 | 406.4 | 8.43 | 21.0887 | 1538.4425 | 0.0071849
1748 | 1024.5 | 4180 | 0.05 | 2.8587 | 200 | 200 | 13.5 | 398.4 | 406.4 | 8.43 | 21.0815 | 1537.5693 | 0.0071809
1749 | 1024.5 | 4180 | 0.05 | 2.8587 | 200 | 200 | 13.5 | 398.4 | 406.4 | 8.43 | 21.0743 | 1536.6966 | 0.0071768
1750 | 1024.5 | 4180 | 0.05 | 2.8587 | 200 | 200 | 13.5 | 398.4 | 406.4 | 8.43 | 21.0672 | 1535.8243 | 0.0071727
1751 | 1024.5 | 4180 | 0.05 | 2.8587 | 200 | 200 | 13.5 | 398.4 | 406.4 | 8.43 | 21.06 | 1534.9526 | 0.0071686
1752 | 1024.5 | 4180 | 0.05 | 2.8587 | 200 | 200 | 13.5 | 398.4 | 406.4 | 8.43 | 21.0528 | 1534.0814 | 0.0071646
1753 | 1024.5 | 4180 | 0.05 | 2.8587 | 200 | 200 | 13.5 | 398.4 | 406.4 | 8.43 | 21.0457 | 1533.2107 | 0.0071605
1754 | 1024.5 | 4180 | 0.05 | 2.8587 | 200 | 200 | 13.5 | 398.4 | 406.4 | 8.43 | 21.0385 | 1532.3404 | 0.0071564
1755 | 1024.5 | 4180 | 0.05 | 2.8587 | 200 | 200 | 13.5 | 398.4 | 406.4 | 8.43 | 21.0313 | 1531.4707 | 0.0071524
1756 | 1024.5 | 4180 | 0.05 | 2.8587 | 200 | 200 | 13.5 | 398.4 | 406.4 | 8.43 | 21.0242 | 1530.6015 | 0.0071483
1757 | 1024.5 | 4180 | 0.05 | 2.8587 | 200 | 200 | 13.5 | 398.4 | 406.4 | 8.43 | 21.017 | 1529.7327 | 0.0071443
1758 | 1024.5 | 4180 | 0.05 | 2.8587 | 200 | 200 | 13.5 | 398.4 | 406.4 | 8.43 | 21.0099 | 1528.8645 | 0.0071402
1759 | 1024.5 | 4180 | 0.05 | 2.8587 | 200 | 200 | 13.5 | 398.4 | 406.4 | 8.43 | 21.0028 | 1527.9967 | 0.0071362
1760 | 1024.5 | 4180 | 0.05 | 2.8587 | 200 | 200 | 13.5 | 398.4 | 406.4 | 8.43 | 20.9956 | 1527.1294 | 0.0071321
1761 | 1024.5 | 4180 | 0.05 | 2.8587 | 200 | 200 | 13.5 | 398.4 | 406.4 | 8.43 | 20.9885 | 1526.2626 | 0.0071281
1762 | 1024.5 | 4180 | 0.05 | 2.8587 | 200 | 200 | 13.5 | 398.4 | 406.4 | 8.43 | 20.9814 | 1525.3963 | 0.007124
1763 | 1024.5 | 4180 | 0.05 | 2.8587 | 200 | 200 | 13.5 | 398.4 | 406.4 | 8.43 | 20.9742 | 1524.5305 | 0.00712
1764 | 1024.5 | 4180 | 0.05 | 2.8587 | 200 | 200 | 13.5 | 398.4 | 406.4 | 8.43 | 20.9671 | 1523.6652 | 0.0071159
1765 | 1024.5 | 4180 | 0.05 | 2.8587 | 200 | 200 | 13.5 | 398.4 | 406.4 | 8.43 | 20.96 | 1522.8004 | 0.0071119
1766 | 1024.5 | 4180 | 0.05 | 2.8587 | 200 | 200 | 13.5 | 398.4 | 406.4 | 8.43 | 20.9529 | 1521.9361 | 0.0071078
1767 | 1024.5 | 4180 | 0.05 | 2.8587 | 200 | 200 | 13.5 | 398.4 | 406.4 | 8.43 | 20.9458 | 1521.0723 | 0.0071038
1768 | 1024.5 | 4180 | 0.05 | 2.8587 | 200 | 200 | 13.5 | 398.4 | 406.4 | 8.43 | 20.9387 | 1520.2089 | 0.0070998
1769 | 1024.5 | 4180 | 0.05 | 2.8587 | 200 | 200 | 13.5 | 398.4 | 406.4 | 8.43 | 20.9316 | 1519.3461 | 0.0070958
1770 | 1024.5 | 4180 | 0.05 | 2.8587 | 200 | 200 | 13.5 | 398.4 | 406.4 | 8.43 | 20.9245 | 1518.4837 | 0.0070917
1771 | 1024.5 | 4180 | 0.05 | 2.8587 | 200 | 200 | 13.5 | 398.4 | 406.4 | 8.43 | 20.9174 | 1517.6218 | 0.0070877
1772 | 1024.5 | 4180 | 0.05 | 2.8587 | 200 | 200 | 13.5 | 398.4 | 406.4 | 8.43 | 20.9103 | 1516.7605 | 0.0070837
1773 | 1024.5 | 4180 | 0.05 | 2.8587 | 200 | 200 | 13.5 | 398.4 | 406.4 | 8.43 | 20.9032 | 1515.8996 | 0.0070797
1774 | 1024.5 | 4180 | 0.05 | 2.8587 | 200 | 200 | 13.5 | 398.4 | 406.4 | 8.43 | 20.8961 | 1515.0391 | 0.0070756
1775 | 1024.5 | 4180 | 0.05 | 2.8587 | 200 | 200 | 13.5 | 398.4 | 406.4 | 8.43 | 20.8891 | 1514.1792 | 0.0070716
1776 | 1024.5 | 4180 | 0.05 | 2.8587 | 200 | 200 | 13.5 | 398.4 | 406.4 | 8.43 | 20.882 | 1513.3198 | 0.0070676
1777 | 1024.5 | 4180 | 0.05 | 2.8587 | 200 | 200 | 13.5 | 398.4 | 406.4 | 8.43 | 20.8749 | 1512.4609 | 0.0070636
1778 | 1024.5 | 4180 | 0.05 | 2.8587 | 200 | 200 | 13.5 | 398.4 | 406.4 | 8.43 | 20.8679 | 1511.6024 | 0.0070596
1779 | 1024.5 | 4180 | 0.05 | 2.8587 | 200 | 200 | 13.5 | 398.4 | 406.4 | 8.43 | 20.8608 | 1510.7444 | 0.0070556
1780 | 1024.5 | 4180 | 0.05 | 2.8587 | 200 | 200 | 13.5 | 398.4 | 406.4 | 8.43 | 20.8537 | 1509.887 | 0.0070516
1781 | 1024.5 | 4180 | 0.05 | 2.8587 | 200 | 200 | 13.5 | 398.4 | 406.4 | 8.43 | 20.8467 | 1509.03 | 0.0070476
1782 | 1024.5 | 4180 | 0.05 | 2.8587 | 200 | 200 | 13.5 | 398.4 | 406.4 | 8.43 | 20.8396 | 1508.1734 | 0.0070436
1783 | 1024.5 | 4180 | 0.05 | 2.8587 | 200 | 200 | 13.5 | 398.4 | 406.4 | 8.43 | 20.8326 | 1507.3174 | 0.0070396
1784 | 1024.5 | 4180 | 0.05 | 2.8587 | 200 | 200 | 13.5 | 398.4 | 406.4 | 8.43 | 20.8256 | 1506.4619 | 0.0070356
1785 | 1024.5 | 4180 | 0.05 | 2.8587 | 200 | 200 | 13.5 | 398.4 | 406.4 | 8.43 | 20.8185 | 1505.6068 | 0.0070316
1786 | 1024.5 | 4180 | 0.05 | 2.8587 | 200 | 200 | 13.5 | 398.4 | 406.4 | 8.43 | 20.8115 | 1504.7523 | 0.0070276
1787 | 1024.5 | 4180 | 0.05 | 2.8587 | 200 | 200 | 13.5 | 398.4 | 406.4 | 8.43 | 20.8045 | 1503.8982 | 0.0070236
1788 | 1024.5 | 4180 | 0.05 | 2.8587 | 200 | 200 | 13.5 | 398.4 | 406.4 | 8.43 | 20.7974 | 1503.0446 | 0.0070196
1789 | 1024.5 | 4180 | 0.05 | 2.8587 | 200 | 200 | 13.5 | 398.4 | 406.4 | 8.43 | 20.7904 | 1502.1915 | 0.0070156
1790 | 1024.5 | 4180 | 0.05 | 2.8587 | 200 | 200 | 13.5 | 398.4 | 406.4 | 8.43 | 20.7834 | 1501.3389 | 0.0070117
1791 | 1024.5 | 4180 | 0.05 | 2.8587 | 200 | 200 | 13.5 | 398.4 | 406.4 | 8.43 | 20.7764 | 1500.4867 | 0.0070077
1792 | 1024.5 | 4180 | 0.05 | 2.8587 | 200 | 200 | 13.5 | 398.4 | 406.4 | 8.43 | 20.7694 | 1499.6351 | 0.0070037
1793 | 1024.5 | 4180 | 0.05 | 2.8587 | 200 | 200 | 13.5 | 398.4 | 406.4 | 8.43 | 20.7624 | 1498.7839 | 0.0069997
1794 | 1024.5 | 4180 | 0.05 | 2.8587 | 200 | 200 | 13.5 | 398.4 | 406.4 | 8.43 | 20.7554 | 1497.9332 | 0.0069957
1795 | 1024.5 | 4180 | 0.05 | 2.8587 | 200 | 200 | 13.5 | 398.4 | 406.4 | 8.43 | 20.7484 | 1497.083 | 0.0069918
1796 | 1024.5 | 4180 | 0.05 | 2.8587 | 200 | 200 | 13.5 | 398.4 | 406.4 | 8.43 | 20.7414 | 1496.2333 | 0.0069878
1797 | 1024.5 | 4180 | 0.05 | 2.8587 | 200 | 200 | 13.5 | 398.4 | 406.4 | 8.43 | 20.7344 | 1495.384 | 0.0069838
1798 | 1024.5 | 4180 | 0.05 | 2.8587 | 200 | 200 | 13.5 | 398.4 | 406.4 | 8.43 | 20.7274 | 1494.5353 | 0.0069799
1799 | 1024.5 | 4180 | 0.05 | 2.8587 | 200 | 200 | 13.5 | 398.4 | 406.4 | 8.43 | 20.7205 | 1493.687 | 0.0069759
1800 | 1024.5 | 4180 | 0.05 | 2.8587 | 200 | 200 | 13.5 | 398.4 | 406.4 | 8.43 | 20.7135 | 1492.8392 | 0.006972
1801 | 1024.5 | 4180 | 0.05 | 2.8587 | 200 | 200 | 13.5 | 398.4 | 406.4 | 8.43 | 20.7065 | 1491.9919 | 0.006968
1802 | 1024.5 | 4180 | 0.05 | 2.8587 | 200 | 200 | 13.5 | 398.4 | 406.4 | 8.43 | 20.6995 | 1491.145 | 0.006964
1803 | 1024.5 | 4180 | 0.05 | 2.8587 | 200 | 200 | 13.5 | 398.4 | 406.4 | 8.43 | 20.6926 | 1490.2987 | 0.0069601
1804 | 1024.5 | 4180 | 0.05 | 2.8587 | 200 | 200 | 13.5 | 398.4 | 406.4 | 8.43 | 20.6856 | 1489.4528 | 0.0069561
1805 | 1024.5 | 4180 | 0.05 | 2.8587 | 200 | 200 | 13.5 | 398.4 | 406.4 | 8.43 | 20.6787 | 1488.6074 | 0.0069522
1806 | 1024.5 | 4180 | 0.05 | 2.8587 | 200 | 200 | 13.5 | 398.4 | 406.4 | 8.43 | 20.6717 | 1487.7625 | 0.0069482
1807 | 1024.5 | 4180 | 0.05 | 2.8587 | 200 | 200 | 13.5 | 398.4 | 406.4 | 8.43 | 20.6648 | 1486.918 | 0.0069443
1808 | 1024.5 | 4180 | 0.05 | 2.8587 | 200 | 200 | 13.5 | 398.4 | 406.4 | 8.43 | 20.6578 | 1486.0741 | 0.0069404
1809 | 1024.5 | 4180 | 0.05 | 2.8587 | 200 | 200 | 13.5 | 398.4 | 406.4 | 8.43 | 20.6509 | 1485.2306 | 0.0069364
1810 | 1024.5 | 4180 | 0.05 | 2.8587 | 200 | 200 | 13.5 | 398.4 | 406.4 | 8.43 | 20.6439 | 1484.3876 | 0.0069325
1811 | 1024.5 | 4180 | 0.05 | 2.8587 | 200 | 200 | 13.5 | 398.4 | 406.4 | 8.43 | 20.637 | 1483.5451 | 0.0069286
1812 | 1024.5 | 4180 | 0.05 | 2.8587 | 200 | 200 | 13.5 | 398.4 | 406.4 | 8.43 | 20.6301 | 1482.703 | 0.0069246
1813 | 1024.5 | 4180 | 0.05 | 2.8587 | 200 | 200 | 13.5 | 398.4 | 406.4 | 8.43 | 20.6231 | 1481.8615 | 0.0069207
1814 | 1024.5 | 4180 | 0.05 | 2.8587 | 200 | 200 | 13.5 | 398.4 | 406.4 | 8.43 | 20.6162 | 1481.0204 | 0.0069168
1815 | 1024.5 | 4180 | 0.05 | 2.8587 | 200 | 200 | 13.5 | 398.4 | 406.4 | 8.43 | 20.6093 | 1480.1798 | 0.0069128
1816 | 1024.5 | 4180 | 0.05 | 2.8587 | 200 | 200 | 13.5 | 398.4 | 406.4 | 8.43 | 20.6024 | 1479.3396 | 0.0069089
1817 | 1024.5 | 4180 | 0.05 | 2.8587 | 200 | 200 | 13.5 | 398.4 | 406.4 | 8.43 | 20.5955 | 1478.5 | 0.006905
1818 | 1024.5 | 4180 | 0.05 | 2.8587 | 200 | 200 | 13.5 | 398.4 | 406.4 | 8.43 | 20.5886 | 1477.6608 | 0.0069011
1819 | 1024.5 | 4180 | 0.05 | 2.8587 | 200 | 200 | 13.5 | 398.4 | 406.4 | 8.43 | 20.5817 | 1476.8221 | 0.0068972
1820 | 1024.5 | 4180 | 0.05 | 2.8587 | 200 | 200 | 13.5 | 398.4 | 406.4 | 8.43 | 20.5748 | 1475.9839 | 0.0068932
1821 | 1024.5 | 4180 | 0.05 | 2.8587 | 200 | 200 | 13.5 | 398.4 | 406.4 | 8.43 | 20.5679 | 1475.1461 | 0.0068893
1822 | 1024.5 | 4180 | 0.05 | 2.8587 | 200 | 200 | 13.5 | 398.4 | 406.4 | 8.43 | 20.561 | 1474.3088 | 0.0068854
1823 | 1024.5 | 4180 | 0.05 | 2.8587 | 200 | 200 | 13.5 | 398.4 | 406.4 | 8.43 | 20.5541 | 1473.472 | 0.0068815
1824 | 1024.5 | 4180 | 0.05 | 2.8587 | 200 | 200 | 13.5 | 398.4 | 406.4 | 8.43 | 20.5472 | 1472.6357 | 0.0068776
1825 | 1024.5 | 4180 | 0.05 | 2.8587 | 200 | 200 | 13.5 | 398.4 | 406.4 | 8.43 | 20.5404 | 1471.7999 | 0.0068737
1826 | 1024.5 | 4180 | 0.05 | 2.8587 | 200 | 200 | 13.5 | 398.4 | 406.4 | 8.43 | 20.5335 | 1470.9645 | 0.0068698
1827 | 1024.5 | 4180 | 0.05 | 2.8587 | 200 | 200 | 13.5 | 398.4 | 406.4 | 8.43 | 20.5266 | 1470.1296 | 0.0068659
1828 | 1024.5 | 4180 | 0.05 | 2.8587 | 200 | 200 | 13.5 | 398.4 | 406.4 | 8.43 | 20.5197 | 1469.2952 | 0.006862
1829 | 1024.5 | 4180 | 0.05 | 2.8587 | 200 | 200 | 13.5 | 398.4 | 406.4 | 8.43 | 20.5129 | 1468.4612 | 0.0068581
1830 | 1024.5 | 4180 | 0.05 | 2.8587 | 200 | 200 | 13.5 | 398.4 | 406.4 | 8.43 | 20.506 | 1467.6277 | 0.0068542
1831 | 1024.5 | 4180 | 0.05 | 2.8587 | 200 | 200 | 13.5 | 398.4 | 406.4 | 8.43 | 20.4992 | 1466.7947 | 0.0068503
1832 | 1024.5 | 4180 | 0.05 | 2.8587 | 200 | 200 | 13.5 | 398.4 | 406.4 | 8.43 | 20.4923 | 1465.9622 | 0.0068464
1833 | 1024.5 | 4180 | 0.05 | 2.8587 | 200 | 200 | 13.5 | 398.4 | 406.4 | 8.43 | 20.4855 | 1465.1301 | 0.0068425
1834 | 1024.5 | 4180 | 0.05 | 2.8587 | 200 | 200 | 13.5 | 398.4 | 406.4 | 8.43 | 20.4786 | 1464.2985 | 0.0068387
1835 | 1024.5 | 4180 | 0.05 | 2.8587 | 200 | 200 | 13.5 | 398.4 | 406.4 | 8.43 | 20.4718 | 1463.4674 | 0.0068348
1836 | 1024.5 | 4180 | 0.05 | 2.8587 | 200 | 200 | 13.5 | 398.4 | 406.4 | 8.43 | 20.465 | 1462.6368 | 0.0068309
1837 | 1024.5 | 4180 | 0.05 | 2.8587 | 200 | 200 | 13.5 | 398.4 | 406.4 | 8.43 | 20.4581 | 1461.8066 | 0.006827
1838 | 1024.5 | 4180 | 0.05 | 2.8587 | 200 | 200 | 13.5 | 398.4 | 406.4 | 8.43 | 20.4513 | 1460.9769 | 0.0068232
1839 | 1024.5 | 4180 | 0.05 | 2.8587 | 200 | 200 | 13.5 | 398.4 | 406.4 | 8.43 | 20.4445 | 1460.1476 | 0.0068193
1840 | 1024.5 | 4180 | 0.05 | 2.8587 | 200 | 200 | 13.5 | 398.4 | 406.4 | 8.43 | 20.4377 | 1459.3189 | 0.0068154
1841 | 1024.5 | 4180 | 0.05 | 2.8587 | 200 | 200 | 13.5 | 398.4 | 406.4 | 8.43 | 20.4308 | 1458.4906 | 0.0068115
1842 | 1024.5 | 4180 | 0.05 | 2.8587 | 200 | 200 | 13.5 | 398.4 | 406.4 | 8.43 | 20.424 | 1457.6628 | 0.0068077
1843 | 1024.5 | 4180 | 0.05 | 2.8587 | 200 | 200 | 13.5 | 398.4 | 406.4 | 8.43 | 20.4172 | 1456.8354 | 0.0068038
1844 | 1024.5 | 4180 | 0.05 | 2.8587 | 200 | 200 | 13.5 | 398.4 | 406.4 | 8.43 | 20.4104 | 1456.0085 | 0.0067999
1845 | 1024.5 | 4180 | 0.05 | 2.8587 | 200 | 200 | 13.5 | 398.4 | 406.4 | 8.43 | 20.4036 | 1455.1821 | 0.0067961
1846 | 1024.5 | 4180 | 0.05 | 2.8587 | 200 | 200 | 13.5 | 398.4 | 406.4 | 8.43 | 20.3968 | 1454.3562 | 0.0067922
1847 | 1024.5 | 4180 | 0.05 | 2.8587 | 200 | 200 | 13.5 | 398.4 | 406.4 | 8.43 | 20.39 | 1453.5307 | 0.0067884
1848 | 1024.5 | 4180 | 0.05 | 2.8587 | 200 | 200 | 13.5 | 398.4 | 406.4 | 8.43 | 20.3832 | 1452.7057 | 0.0067845
1849 | 1024.5 | 4180 | 0.05 | 2.8587 | 200 | 200 | 13.5 | 398.4 | 406.4 | 8.43 | 20.3765 | 1451.8812 | 0.0067807
1850 | 1024.5 | 4180 | 0.05 | 2.8587 | 200 | 200 | 13.5 | 398.4 | 406.4 | 8.43 | 20.3697 | 1451.0571 | 0.0067768
1851 | 1024.5 | 4180 | 0.05 | 2.8587 | 200 | 200 | 13.5 | 398.4 | 406.4 | 8.43 | 20.3629 | 1450.2335 | 0.006773
1852 | 1024.5 | 4180 | 0.05 | 2.8587 | 200 | 200 | 13.5 | 398.4 | 406.4 | 8.43 | 20.3561 | 1449.4103 | 0.0067691
1853 | 1024.5 | 4180 | 0.05 | 2.8587 | 200 | 200 | 13.5 | 398.4 | 406.4 | 8.43 | 20.3494 | 1448.5877 | 0.0067653
1854 | 1024.5 | 4180 | 0.05 | 2.8587 | 200 | 200 | 13.5 | 398.4 | 406.4 | 8.43 | 20.3426 | 1447.7655 | 0.0067615
1855 | 1024.5 | 4180 | 0.05 | 2.8587 | 200 | 200 | 13.5 | 398.4 | 406.4 | 8.43 | 20.3358 | 1446.9437 | 0.0067576
1856 | 1024.5 | 4180 | 0.05 | 2.8587 | 200 | 200 | 13.5 | 398.4 | 406.4 | 8.43 | 20.3291 | 1446.1225 | 0.0067538
1857 | 1024.5 | 4180 | 0.05 | 2.8587 | 200 | 200 | 13.5 | 398.4 | 406.4 | 8.43 | 20.3223 | 1445.3017 | 0.0067499
1858 | 1024.5 | 4180 | 0.05 | 2.8587 | 200 | 200 | 13.5 | 398.4 | 406.4 | 8.43 | 20.3156 | 1444.4813 | 0.0067461
1859 | 1024.5 | 4180 | 0.05 | 2.8587 | 200 | 200 | 13.5 | 398.4 | 406.4 | 8.43 | 20.3088 | 1443.6615 | 0.0067423
1860 | 1024.5 | 4180 | 0.05 | 2.8587 | 200 | 200 | 13.5 | 398.4 | 406.4 | 8.43 | 20.3021 | 1442.8421 | 0.0067385
1861 | 1024.5 | 4180 | 0.05 | 2.8587 | 200 | 200 | 13.5 | 398.4 | 406.4 | 8.43 | 20.2953 | 1442.0231 | 0.0067346
1862 | 1024.5 | 4180 | 0.05 | 2.8587 | 200 | 200 | 13.5 | 398.4 | 406.4 | 8.43 | 20.2886 | 1441.2046 | 0.0067308
1863 | 1024.5 | 4180 | 0.05 | 2.8587 | 200 | 200 | 13.5 | 398.4 | 406.4 | 8.43 | 20.2819 | 1440.3866 | 0.006727
1864 | 1024.5 | 4180 | 0.05 | 2.8587 | 200 | 200 | 13.5 | 398.4 | 406.4 | 8.43 | 20.2752 | 1439.5691 | 0.0067232
1865 | 1024.5 | 4180 | 0.05 | 2.8587 | 200 | 200 | 13.5 | 398.4 | 406.4 | 8.43 | 20.2684 | 1438.752 | 0.0067194
1866 | 1024.5 | 4180 | 0.05 | 2.8587 | 200 | 200 | 13.5 | 398.4 | 406.4 | 8.43 | 20.2617 | 1437.9354 | 0.0067155
1867 | 1024.5 | 4180 | 0.05 | 2.8587 | 200 | 200 | 13.5 | 398.4 | 406.4 | 8.43 | 20.255 | 1437.1192 | 0.0067117
1868 | 1024.5 | 4180 | 0.05 | 2.8587 | 200 | 200 | 13.5 | 398.4 | 406.4 | 8.43 | 20.2483 | 1436.3035 | 0.0067079
1869 | 1024.5 | 4180 | 0.05 | 2.8587 | 200 | 200 | 13.5 | 398.4 | 406.4 | 8.43 | 20.2416 | 1435.4883 | 0.0067041
1870 | 1024.5 | 4180 | 0.05 | 2.8587 | 200 | 200 | 13.5 | 398.4 | 406.4 | 8.43 | 20.2349 | 1434.6735 | 0.0067003
1871 | 1024.5 | 4180 | 0.05 | 2.8587 | 200 | 200 | 13.5 | 398.4 | 406.4 | 8.43 | 20.2282 | 1433.8592 | 0.0066965
1872 | 1024.5 | 4180 | 0.05 | 2.8587 | 200 | 200 | 13.5 | 398.4 | 406.4 | 8.43 | 20.2215 | 1433.0454 | 0.0066927
1873 | 1024.5 | 4180 | 0.05 | 2.8587 | 200 | 200 | 13.5 | 398.4 | 406.4 | 8.43 | 20.2148 | 1432.232 | 0.0066889
1874 | 1024.5 | 4180 | 0.05 | 2.8587 | 200 | 200 | 13.5 | 398.4 | 406.4 | 8.43 | 20.2081 | 1431.4191 | 0.0066851
1875 | 1024.5 | 4180 | 0.05 | 2.8587 | 200 | 200 | 13.5 | 398.4 | 406.4 | 8.43 | 20.2014 | 1430.6066 | 0.0066813
1876 | 1024.5 | 4180 | 0.05 | 2.8587 | 200 | 200 | 13.5 | 398.4 | 406.4 | 8.43 | 20.1947 | 1429.7946 | 0.0066775
1877 | 1024.5 | 4180 | 0.05 | 2.8587 | 200 | 200 | 13.5 | 398.4 | 406.4 | 8.43 | 20.1881 | 1428.9831 | 0.0066737
1878 | 1024.5 | 4180 | 0.05 | 2.8587 | 200 | 200 | 13.5 | 398.4 | 406.4 | 8.43 | 20.1814 | 1428.172 | 0.0066699
1879 | 1024.5 | 4180 | 0.05 | 2.8587 | 200 | 200 | 13.5 | 398.4 | 406.4 | 8.43 | 20.1747 | 1427.3614 | 0.0066662
1880 | 1024.5 | 4180 | 0.05 | 2.8587 | 200 | 200 | 13.5 | 398.4 | 406.4 | 8.43 | 20.168 | 1426.5513 | 0.0066624
1881 | 1024.5 | 4180 | 0.05 | 2.8587 | 200 | 200 | 13.5 | 398.4 | 406.4 | 8.43 | 20.1614 | 1425.7416 | 0.0066586
1882 | 1024.5 | 4180 | 0.05 | 2.8587 | 200 | 200 | 13.5 | 398.4 | 406.4 | 8.43 | 20.1547 | 1424.9323 | 0.0066548
1883 | 1024.5 | 4180 | 0.05 | 2.8587 | 200 | 200 | 13.5 | 398.4 | 406.4 | 8.43 | 20.1481 | 1424.1236 | 0.006651
1884 | 1024.5 | 4180 | 0.05 | 2.8587 | 200 | 200 | 13.5 | 398.4 | 406.4 | 8.43 | 20.1414 | 1423.3152 | 0.0066473
1885 | 1024.5 | 4180 | 0.05 | 2.8587 | 200 | 200 | 13.5 | 398.4 | 406.4 | 8.43 | 20.1348 | 1422.5074 | 0.0066435
1886 | 1024.5 | 4180 | 0.05 | 2.8587 | 200 | 200 | 13.5 | 398.4 | 406.4 | 8.43 | 20.1281 | 1421.7 | 0.0066397
1887 | 1024.5 | 4180 | 0.05 | 2.8587 | 200 | 200 | 13.5 | 398.4 | 406.4 | 8.43 | 20.1215 | 1420.893 | 0.006636
1888 | 1024.5 | 4180 | 0.05 | 2.8587 | 200 | 200 | 13.5 | 398.4 | 406.4 | 8.43 | 20.1148 | 1420.0866 | 0.0066322
1889 | 1024.5 | 4180 | 0.05 | 2.8587 | 200 | 200 | 13.5 | 398.4 | 406.4 | 8.43 | 20.1082 | 1419.2805 | 0.0066284
1890 | 1024.5 | 4180 | 0.05 | 2.8587 | 200 | 200 | 13.5 | 398.4 | 406.4 | 8.43 | 20.1016 | 1418.475 | 0.0066247
1891 | 1024.5 | 4180 | 0.05 | 2.8587 | 200 | 200 | 13.5 | 398.4 | 406.4 | 8.43 | 20.095 | 1417.6699 | 0.0066209
1892 | 1024.5 | 4180 | 0.05 | 2.8587 | 200 | 200 | 13.5 | 398.4 | 406.4 | 8.43 | 20.0883 | 1416.8652 | 0.0066171
1893 | 1024.5 | 4180 | 0.05 | 2.8587 | 200 | 200 | 13.5 | 398.4 | 406.4 | 8.43 | 20.0817 | 1416.061 | 0.0066134
1894 | 1024.5 | 4180 | 0.05 | 2.8587 | 200 | 200 | 13.5 | 398.4 | 406.4 | 8.43 | 20.0751 | 1415.2573 | 0.0066096
1895 | 1024.5 | 4180 | 0.05 | 2.8587 | 200 | 200 | 13.5 | 398.4 | 406.4 | 8.43 | 20.0685 | 1414.454 | 0.0066059
1896 | 1024.5 | 4180 | 0.05 | 2.8587 | 200 | 200 | 13.5 | 398.4 | 406.4 | 8.43 | 20.0619 | 1413.6512 | 0.0066021
1897 | 1024.5 | 4180 | 0.05 | 2.8587 | 200 | 200 | 13.5 | 398.4 | 406.4 | 8.43 | 20.0553 | 1412.8488 | 0.0065984
1898 | 1024.5 | 4180 | 0.05 | 2.8587 | 200 | 200 | 13.5 | 398.4 | 406.4 | 8.43 | 20.0487 | 1412.0469 | 0.0065946
1899 | 1024.5 | 4180 | 0.05 | 2.8587 | 200 | 200 | 13.5 | 398.4 | 406.4 | 8.43 | 20.0421 | 1411.2454 | 0.0065909
1900 | 1024.5 | 4180 | 0.05 | 2.8587 | 200 | 200 | 13.5 | 398.4 | 406.4 | 8.43 | 20.0355 | 1410.4444 | 0.0065872
1901 | 1024.5 | 4180 | 0.05 | 2.8587 | 200 | 200 | 13.5 | 398.4 | 406.4 | 8.43 | 20.0289 | 1409.6439 | 0.0065834
1902 | 1024.5 | 4180 | 0.05 | 2.8587 | 200 | 200 | 13.5 | 398.4 | 406.4 | 8.43 | 20.0223 | 1408.8438 | 0.0065797
1903 | 1024.5 | 4180 | 0.05 | 2.8587 | 200 | 200 | 13.5 | 398.4 | 406.4 | 8.43 | 20.0158 | 1408.0441 | 0.0065759
1904 | 1024.5 | 4180 | 0.05 | 2.8587 | 200 | 200 | 13.5 | 398.4 | 406.4 | 8.43 | 20.0092 | 1407.2449 | 0.0065722
1905 | 1024.5 | 4180 | 0.05 | 2.8587 | 200 | 200 | 13.5 | 398.4 | 406.4 | 8.43 | 20.0026 | 1406.4462 | 0.0065685
1906 | 1024.5 | 4180 | 0.05 | 2.8587 | 200 | 200 | 13.5 | 398.4 | 406.4 | 8.43 | 19.996 | 1405.6479 | 0.0065648
1907 | 1024.5 | 4180 | 0.05 | 2.8587 | 200 | 200 | 13.5 | 398.4 | 406.4 | 8.43 | 19.9895 | 1404.8501 | 0.006561
1908 | 1024.5 | 4180 | 0.05 | 2.8587 | 200 | 200 | 13.5 | 398.4 | 406.4 | 8.43 | 19.9829 | 1404.0527 | 0.0065573
1909 | 1024.5 | 4180 | 0.05 | 2.8587 | 200 | 200 | 13.5 | 398.4 | 406.4 | 8.43 | 19.9764 | 1403.2558 | 0.0065536
1910 | 1024.5 | 4180 | 0.05 | 2.8587 | 200 | 200 | 13.5 | 398.4 | 406.4 | 8.43 | 19.9698 | 1402.4593 | 0.0065499
1911 | 1024.5 | 4180 | 0.05 | 2.8587 | 200 | 200 | 13.5 | 398.4 | 406.4 | 8.43 | 19.9633 | 1401.6633 | 0.0065461
1912 | 1024.5 | 4180 | 0.05 | 2.8587 | 200 | 200 | 13.5 | 398.4 | 406.4 | 8.43 | 19.9567 | 1400.8677 | 0.0065424
1913 | 1024.5 | 4180 | 0.05 | 2.8587 | 200 | 200 | 13.5 | 398.4 | 406.4 | 8.43 | 19.9502 | 1400.0726 | 0.0065387
1914 | 1024.5 | 4180 | 0.05 | 2.8587 | 200 | 200 | 13.5 | 398.4 | 406.4 | 8.43 | 19.9436 | 1399.2779 | 0.006535
1915 | 1024.5 | 4180 | 0.05 | 2.8587 | 200 | 200 | 13.5 | 398.4 | 406.4 | 8.43 | 19.9371 | 1398.4837 | 0.0065313
1916 | 1024.5 | 4180 | 0.05 | 2.8587 | 200 | 200 | 13.5 | 398.4 | 406.4 | 8.43 | 19.9306 | 1397.69 | 0.0065276
1917 | 1024.5 | 4180 | 0.05 | 2.8587 | 200 | 200 | 13.5 | 398.4 | 406.4 | 8.43 | 19.924 | 1396.8966 | 0.0065239
1918 | 1024.5 | 4180 | 0.05 | 2.8587 | 200 | 200 | 13.5 | 398.4 | 406.4 | 8.43 | 19.9175 | 1396.1038 | 0.0065202
1919 | 1024.5 | 4180 | 0.05 | 2.8587 | 200 | 200 | 13.5 | 398.4 | 406.4 | 8.43 | 19.911 | 1395.3114 | 0.0065165
1920 | 1024.5 | 4180 | 0.05 | 2.8587 | 200 | 200 | 13.5 | 398.4 | 406.4 | 8.43 | 19.9045 | 1394.5194 | 0.0065128
1921 | 1024.5 | 4180 | 0.05 | 2.8587 | 200 | 200 | 13.5 | 398.4 | 406.4 | 8.43 | 19.898 | 1393.7279 | 0.0065091
1922 | 1024.5 | 4180 | 0.05 | 2.8587 | 200 | 200 | 13.5 | 398.4 | 406.4 | 8.43 | 19.8915 | 1392.9368 | 0.0065054
1923 | 1024.5 | 4180 | 0.05 | 2.8587 | 200 | 200 | 13.5 | 398.4 | 406.4 | 8.43 | 19.8849 | 1392.1462 | 0.0065017
1924 | 1024.5 | 4180 | 0.05 | 2.8587 | 200 | 200 | 13.5 | 398.4 | 406.4 | 8.43 | 19.8784 | 1391.356 | 0.006498
1925 | 1024.5 | 4180 | 0.05 | 2.8587 | 200 | 200 | 13.5 | 398.4 | 406.4 | 8.43 | 19.8719 | 1390.5663 | 0.0064943
1926 | 1024.5 | 4180 | 0.05 | 2.8587 | 200 | 200 | 13.5 | 398.4 | 406.4 | 8.43 | 19.8655 | 1389.7771 | 0.0064906
1927 | 1024.5 | 4180 | 0.05 | 2.8587 | 200 | 200 | 13.5 | 398.4 | 406.4 | 8.43 | 19.859 | 1388.9882 | 0.0064869
1928 | 1024.5 | 4180 | 0.05 | 2.8587 | 200 | 200 | 13.5 | 398.4 | 406.4 | 8.43 | 19.8525 | 1388.1999 | 0.0064833
1929 | 1024.5 | 4180 | 0.05 | 2.8587 | 200 | 200 | 13.5 | 398.4 | 406.4 | 8.43 | 19.846 | 1387.4119 | 0.0064796
1930 | 1024.5 | 4180 | 0.05 | 2.8587 | 200 | 200 | 13.5 | 398.4 | 406.4 | 8.43 | 19.8395 | 1386.6245 | 0.0064759
1931 | 1024.5 | 4180 | 0.05 | 2.8587 | 200 | 200 | 13.5 | 398.4 | 406.4 | 8.43 | 19.833 | 1385.8374 | 0.0064722
1932 | 1024.5 | 4180 | 0.05 | 2.8587 | 200 | 200 | 13.5 | 398.4 | 406.4 | 8.43 | 19.8266 | 1385.0508 | 0.0064686
1933 | 1024.5 | 4180 | 0.05 | 2.8587 | 200 | 200 | 13.5 | 398.4 | 406.4 | 8.43 | 19.8201 | 1384.2647 | 0.0064649
1934 | 1024.5 | 4180 | 0.05 | 2.8587 | 200 | 200 | 13.5 | 398.4 | 406.4 | 8.43 | 19.8136 | 1383.479 | 0.0064612
1935 | 1024.5 | 4180 | 0.05 | 2.8587 | 200 | 200 | 13.5 | 398.4 | 406.4 | 8.43 | 19.8072 | 1382.6938 | 0.0064575
1936 | 1024.5 | 4180 | 0.05 | 2.8587 | 200 | 200 | 13.5 | 398.4 | 406.4 | 8.43 | 19.8007 | 1381.909 | 0.0064539
1937 | 1024.5 | 4180 | 0.05 | 2.8587 | 200 | 200 | 13.5 | 398.4 | 406.4 | 8.43 | 19.7943 | 1381.1246 | 0.0064502
1938 | 1024.5 | 4180 | 0.05 | 2.8587 | 200 | 200 | 13.5 | 398.4 | 406.4 | 8.43 | 19.7878 | 1380.3407 | 0.0064466
1939 | 1024.5 | 4180 | 0.05 | 2.8587 | 200 | 200 | 13.5 | 398.4 | 406.4 | 8.43 | 19.7814 | 1379.5572 | 0.0064429
1940 | 1024.5 | 4180 | 0.05 | 2.8587 | 200 | 200 | 13.5 | 398.4 | 406.4 | 8.43 | 19.7749 | 1378.7742 | 0.0064392
1941 | 1024.5 | 4180 | 0.05 | 2.8587 | 200 | 200 | 13.5 | 398.4 | 406.4 | 8.43 | 19.7685 | 1377.9916 | 0.0064356
1942 | 1024.5 | 4180 | 0.05 | 2.8587 | 200 | 200 | 13.5 | 398.4 | 406.4 | 8.43 | 19.762 | 1377.2095 | 0.0064319
1943 | 1024.5 | 4180 | 0.05 | 2.8587 | 200 | 200 | 13.5 | 398.4 | 406.4 | 8.43 | 19.7556 | 1376.4278 | 0.0064283
1944 | 1024.5 | 4180 | 0.05 | 2.8587 | 200 | 200 | 13.5 | 398.4 | 406.4 | 8.43 | 19.7492 | 1375.6466 | 0.0064246
1945 | 1024.5 | 4180 | 0.05 | 2.8587 | 200 | 200 | 13.5 | 398.4 | 406.4 | 8.43 | 19.7428 | 1374.8658 | 0.006421
1946 | 1024.5 | 4180 | 0.05 | 2.8587 | 200 | 200 | 13.5 | 398.4 | 406.4 | 8.43 | 19.7363 | 1374.0854 | 0.0064173
1947 | 1024.5 | 4180 | 0.05 | 2.8587 | 200 | 200 | 13.5 | 398.4 | 406.4 | 8.43 | 19.7299 | 1373.3055 | 0.0064137
1948 | 1024.5 | 4180 | 0.05 | 2.8587 | 200 | 200 | 13.5 | 398.4 | 406.4 | 8.43 | 19.7235 | 1372.526 | 0.0064101
1949 | 1024.5 | 4180 | 0.05 | 2.8587 | 200 | 200 | 13.5 | 398.4 | 406.4 | 8.43 | 19.7171 | 1371.747 | 0.0064064
1950 | 1024.5 | 4180 | 0.05 | 2.8587 | 200 | 200 | 13.5 | 398.4 | 406.4 | 8.43 | 19.7107 | 1370.9684 | 0.0064028
1951 | 1024.5 | 4180 | 0.05 | 2.8587 | 200 | 200 | 13.5 | 398.4 | 406.4 | 8.43 | 19.7043 | 1370.1903 | 0.0063992
1952 | 1024.5 | 4180 | 0.05 | 2.8587 | 200 | 200 | 13.5 | 398.4 | 406.4 | 8.43 | 19.6979 | 1369.4126 | 0.0063955
1953 | 1024.5 | 4180 | 0.05 | 2.8587 | 200 | 200 | 13.5 | 398.4 | 406.4 | 8.43 | 19.6915 | 1368.6353 | 0.0063919
1954 | 1024.5 | 4180 | 0.05 | 2.8587 | 200 | 200 | 13.5 | 398.4 | 406.4 | 8.43 | 19.6851 | 1367.8585 | 0.0063883
1955 | 1024.5 | 4180 | 0.05 | 2.8587 | 200 | 200 | 13.5 | 398.4 | 406.4 | 8.43 | 19.6787 | 1367.0821 | 0.0063846
1956 | 1024.5 | 4180 | 0.05 | 2.8587 | 200 | 200 | 13.5 | 398.4 | 406.4 | 8.43 | 19.6723 | 1366.3062 | 0.006381
1957 | 1024.5 | 4180 | 0.05 | 2.8587 | 200 | 200 | 13.5 | 398.4 | 406.4 | 8.43 | 19.6659 | 1365.5307 | 0.0063774
1958 | 1024.5 | 4180 | 0.05 | 2.8587 | 200 | 200 | 13.5 | 398.4 | 406.4 | 8.43 | 19.6596 | 1364.7556 | 0.0063738
1959 | 1024.5 | 4180 | 0.05 | 2.8587 | 200 | 200 | 13.5 | 398.4 | 406.4 | 8.43 | 19.6532 | 1363.981 | 0.0063702
1960 | 1024.5 | 4180 | 0.05 | 2.8587 | 200 | 200 | 13.5 | 398.4 | 406.4 | 8.43 | 19.6468 | 1363.2068 | 0.0063665
1961 | 1024.5 | 4180 | 0.05 | 2.8587 | 200 | 200 | 13.5 | 398.4 | 406.4 | 8.43 | 19.6405 | 1362.4331 | 0.0063629
1962 | 1024.5 | 4180 | 0.05 | 2.8587 | 200 | 200 | 13.5 | 398.4 | 406.4 | 8.43 | 19.6341 | 1361.6598 | 0.0063593
1963 | 1024.5 | 4180 | 0.05 | 2.8587 | 200 | 200 | 13.5 | 398.4 | 406.4 | 8.43 | 19.6277 | 1360.8869 | 0.0063557
1964 | 1024.5 | 4180 | 0.05 | 2.8587 | 200 | 200 | 13.5 | 398.4 | 406.4 | 8.43 | 19.6214 | 1360.1145 | 0.0063521
1965 | 1024.5 | 4180 | 0.05 | 2.8587 | 200 | 200 | 13.5 | 398.4 | 406.4 | 8.43 | 19.615 | 1359.3425 | 0.0063485
1966 | 1024.5 | 4180 | 0.05 | 2.8587 | 200 | 200 | 13.5 | 398.4 | 406.4 | 8.43 | 19.6087 | 1358.5709 | 0.0063449
1967 | 1024.5 | 4180 | 0.05 | 2.8587 | 200 | 200 | 13.5 | 398.4 | 406.4 | 8.43 | 19.6023 | 1357.7998 | 0.0063413
1968 | 1024.5 | 4180 | 0.05 | 2.8587 | 200 | 200 | 13.5 | 398.4 | 406.4 | 8.43 | 19.596 | 1357.0292 | 0.0063377
1969 | 1024.5 | 4180 | 0.05 | 2.8587 | 200 | 200 | 13.5 | 398.4 | 406.4 | 8.43 | 19.5897 | 1356.2589 | 0.0063341
1970 | 1024.5 | 4180 | 0.05 | 2.8587 | 200 | 200 | 13.5 | 398.4 | 406.4 | 8.43 | 19.5833 | 1355.4891 | 0.0063305
1971 | 1024.5 | 4180 | 0.05 | 2.8587 | 200 | 200 | 13.5 | 398.4 | 406.4 | 8.43 | 19.577 | 1354.7198 | 0.0063269
1972 | 1024.5 | 4180 | 0.05 | 2.8587 | 200 | 200 | 13.5 | 398.4 | 406.4 | 8.43 | 19.5707 | 1353.9508 | 0.0063233
1973 | 1024.5 | 4180 | 0.05 | 2.8587 | 200 | 200 | 13.5 | 398.4 | 406.4 | 8.43 | 19.5643 | 1353.1824 | 0.0063197
1974 | 1024.5 | 4180 | 0.05 | 2.8587 | 200 | 200 | 13.5 | 398.4 | 406.4 | 8.43 | 19.558 | 1352.4143 | 0.0063161
1975 | 1024.5 | 4180 | 0.05 | 2.8587 | 200 | 200 | 13.5 | 398.4 | 406.4 | 8.43 | 19.5517 | 1351.6467 | 0.0063126
1976 | 1024.5 | 4180 | 0.05 | 2.8587 | 200 | 200 | 13.5 | 398.4 | 406.4 | 8.43 | 19.5454 | 1350.8795 | 0.006309
1977 | 1024.5 | 4180 | 0.05 | 2.8587 | 200 | 200 | 13.5 | 398.4 | 406.4 | 8.43 | 19.5391 | 1350.1128 | 0.0063054
1978 | 1024.5 | 4180 | 0.05 | 2.8587 | 200 | 200 | 13.5 | 398.4 | 406.4 | 8.43 | 19.5328 | 1349.3465 | 0.0063018
1979 | 1024.5 | 4180 | 0.05 | 2.8587 | 200 | 200 | 13.5 | 398.4 | 406.4 | 8.43 | 19.5265 | 1348.5806 | 0.0062982
1980 | 1024.5 | 4180 | 0.05 | 2.8587 | 200 | 200 | 13.5 | 398.4 | 406.4 | 8.43 | 19.5202 | 1347.8151 | 0.0062947
1981 | 1024.5 | 4180 | 0.05 | 2.8587 | 200 | 200 | 13.5 | 398.4 | 406.4 | 8.43 | 19.5139 | 1347.0501 | 0.0062911
1982 | 1024.5 | 4180 | 0.05 | 2.8587 | 200 | 200 | 13.5 | 398.4 | 406.4 | 8.43 | 19.5076 | 1346.2856 | 0.0062875
1983 | 1024.5 | 4180 | 0.05 | 2.8587 | 200 | 200 | 13.5 | 398.4 | 406.4 | 8.43 | 19.5013 | 1345.5214 | 0.0062839
1984 | 1024.5 | 4180 | 0.05 | 2.8587 | 200 | 200 | 13.5 | 398.4 | 406.4 | 8.43 | 19.495 | 1344.7577 | 0.0062804
1985 | 1024.5 | 4180 | 0.05 | 2.8587 | 200 | 200 | 13.5 | 398.4 | 406.4 | 8.43 | 19.4887 | 1343.9945 | 0.0062768
1986 | 1024.5 | 4180 | 0.05 | 2.8587 | 200 | 200 | 13.5 | 398.4 | 406.4 | 8.43 | 19.4825 | 1343.2316 | 0.0062733
1987 | 1024.5 | 4180 | 0.05 | 2.8587 | 200 | 200 | 13.5 | 398.4 | 406.4 | 8.43 | 19.4762 | 1342.4692 | 0.0062697
1988 | 1024.5 | 4180 | 0.05 | 2.8587 | 200 | 200 | 13.5 | 398.4 | 406.4 | 8.43 | 19.4699 | 1341.7073 | 0.0062661
1989 | 1024.5 | 4180 | 0.05 | 2.8587 | 200 | 200 | 13.5 | 398.4 | 406.4 | 8.43 | 19.4637 | 1340.9457 | 0.0062626
1990 | 1024.5 | 4180 | 0.05 | 2.8587 | 200 | 200 | 13.5 | 398.4 | 406.4 | 8.43 | 19.4574 | 1340.1846 | 0.006259
1991 | 1024.5 | 4180 | 0.05 | 2.8587 | 200 | 200 | 13.5 | 398.4 | 406.4 | 8.43 | 19.4511 | 1339.4239 | 0.0062555
1992 | 1024.5 | 4180 | 0.05 | 2.8587 | 200 | 200 | 13.5 | 398.4 | 406.4 | 8.43 | 19.4449 | 1338.6637 | 0.0062519
1993 | 1024.5 | 4180 | 0.05 | 2.8587 | 200 | 200 | 13.5 | 398.4 | 406.4 | 8.43 | 19.4386 | 1337.9039 | 0.0062484
1994 | 1024.5 | 4180 | 0.05 | 2.8587 | 200 | 200 | 13.5 | 398.4 | 406.4 | 8.43 | 19.4324 | 1337.1445 | 0.0062448
1995 | 1024.5 | 4180 | 0.05 | 2.8587 | 200 | 200 | 13.5 | 398.4 | 406.4 | 8.43 | 19.4261 | 1336.3856 | 0.0062413
1996 | 1024.5 | 4180 | 0.05 | 2.8587 | 200 | 200 | 13.5 | 398.4 | 406.4 | 8.43 | 19.4199 | 1335.627 | 0.0062377
1997 | 1024.5 | 4180 | 0.05 | 2.8587 | 200 | 200 | 13.5 | 398.4 | 406.4 | 8.43 | 19.4137 | 1334.869 | 0.0062342
1998 | 1024.5 | 4180 | 0.05 | 2.8587 | 200 | 200 | 13.5 | 398.4 | 406.4 | 8.43 | 19.4074 | 1334.1113 | 0.0062307
1999 | 1024.5 | 4180 | 0.05 | 2.8587 | 200 | 200 | 13.5 | 398.4 | 406.4 | 8.43 | 19.4012 | 1333.3541 | 0.0062271
2000 | 1024.5 | 4180 | 0.05 | 2.8587 | 200 | 200 | 13.5 | 398.4 | 406.4 | 8.43 | 19.395 | 1332.5973 | 0.0062236
2001 | 1024.5 | 4180 | 0.05 | 2.8587 | 200 | 200 | 13.5 | 398.4 | 406.4 | 8.43 | 19.3887 | 1331.8409 | 0.0062201
2002 | 1024.5 | 4180 | 0.05 | 2.8587 | 200 | 200 | 13.5 | 398.4 | 406.4 | 8.43 | 19.3825 | 1331.085 | 0.0062165
2003 | 1024.5 | 4180 | 0.05 | 2.8587 | 200 | 200 | 13.5 | 398.4 | 406.4 | 8.43 | 19.3763 | 1330.3295 | 0.006213
2004 | 1024.5 | 4180 | 0.05 | 2.8587 | 200 | 200 | 13.5 | 398.4 | 406.4 | 8.43 | 19.3701 | 1329.5744 | 0.0062095
2005 | 1024.5 | 4180 | 0.05 | 2.8587 | 200 | 200 | 13.5 | 398.4 | 406.4 | 8.43 | 19.3639 | 1328.8197 | 0.0062059
2006 | 1024.5 | 4180 | 0.05 | 2.8587 | 200 | 200 | 13.5 | 398.4 | 406.4 | 8.43 | 19.3577 | 1328.0655 | 0.0062024
2007 | 1024.5 | 4180 | 0.05 | 2.8587 | 200 | 200 | 13.5 | 398.4 | 406.4 | 8.43 | 19.3515 | 1327.3117 | 0.0061989
2008 | 1024.5 | 4180 | 0.05 | 2.8587 | 200 | 200 | 13.5 | 398.4 | 406.4 | 8.43 | 19.3453 | 1326.5583 | 0.0061954
2009 | 1024.5 | 4180 | 0.05 | 2.8587 | 200 | 200 | 13.5 | 398.4 | 406.4 | 8.43 | 19.3391 | 1325.8054 | 0.0061919
2010 | 1024.5 | 4180 | 0.05 | 2.8587 | 200 | 200 | 13.5 | 398.4 | 406.4 | 8.43 | 19.3329 | 1325.0529 | 0.0061884
2011 | 1024.5 | 4180 | 0.05 | 2.8587 | 200 | 200 | 13.5 | 398.4 | 406.4 | 8.43 | 19.3267 | 1324.3008 | 0.0061848
2012 | 1024.5 | 4180 | 0.05 | 2.8587 | 200 | 200 | 13.5 | 398.4 | 406.4 | 8.43 | 19.3205 | 1323.5492 | 0.0061813
2013 | 1024.5 | 4180 | 0.05 | 2.8587 | 200 | 200 | 13.5 | 398.4 | 406.4 | 8.43 | 19.3143 | 1322.7979 | 0.0061778
2014 | 1024.5 | 4180 | 0.05 | 2.8587 | 200 | 200 | 13.5 | 398.4 | 406.4 | 8.43 | 19.3082 | 1322.0471 | 0.0061743
2015 | 1024.5 | 4180 | 0.05 | 2.8587 | 200 | 200 | 13.5 | 398.4 | 406.4 | 8.43 | 19.302 | 1321.2967 | 0.0061708
2016 | 1024.5 | 4180 | 0.05 | 2.8587 | 200 | 200 | 13.5 | 398.4 | 406.4 | 8.43 | 19.2958 | 1320.5468 | 0.0061673
2017 | 1024.5 | 4180 | 0.05 | 2.8587 | 200 | 200 | 13.5 | 398.4 | 406.4 | 8.43 | 19.2896 | 1319.7973 | 0.0061638
2018 | 1024.5 | 4180 | 0.05 | 2.8587 | 200 | 200 | 13.5 | 398.4 | 406.4 | 8.43 | 19.2835 | 1319.0482 | 0.0061603
2019 | 1024.5 | 4180 | 0.05 | 2.8587 | 200 | 200 | 13.5 | 398.4 | 406.4 | 8.43 | 19.2773 | 1318.2995 | 0.0061568
2020 | 1024.5 | 4180 | 0.05 | 2.8587 | 200 | 200 | 13.5 | 398.4 | 406.4 | 8.43 | 19.2712 | 1317.5512 | 0.0061533
2021 | 1024.5 | 4180 | 0.05 | 2.8587 | 200 | 200 | 13.5 | 398.4 | 406.4 | 8.43 | 19.265 | 1316.8034 | 0.0061498
2022 | 1024.5 | 4180 | 0.05 | 2.8587 | 200 | 200 | 13.5 | 398.4 | 406.4 | 8.43 | 19.2589 | 1316.056 | 0.0061463
2023 | 1024.5 | 4180 | 0.05 | 2.8587 | 200 | 200 | 13.5 | 398.4 | 406.4 | 8.43 | 19.2527 | 1315.309 | 0.0061428
2024 | 1024.5 | 4180 | 0.05 | 2.8587 | 200 | 200 | 13.5 | 398.4 | 406.4 | 8.43 | 19.2466 | 1314.5625 | 0.0061394
2025 | 1024.5 | 4180 | 0.05 | 2.8587 | 200 | 200 | 13.5 | 398.4 | 406.4 | 8.43 | 19.2404 | 1313.8163 | 0.0061359
2026 | 1024.5 | 4180 | 0.05 | 2.8587 | 200 | 200 | 13.5 | 398.4 | 406.4 | 8.43 | 19.2343 | 1313.0706 | 0.0061324
2027 | 1024.5 | 4180 | 0.05 | 2.8587 | 200 | 200 | 13.5 | 398.4 | 406.4 | 8.43 | 19.2282 | 1312.3253 | 0.0061289
2028 | 1024.5 | 4180 | 0.05 | 2.8587 | 200 | 200 | 13.5 | 398.4 | 406.4 | 8.43 | 19.222 | 1311.5805 | 0.0061254
2029 | 1024.5 | 4180 | 0.05 | 2.8587 | 200 | 200 | 13.5 | 398.4 | 406.4 | 8.43 | 19.2159 | 1310.836 | 0.006122
2030 | 1024.5 | 4180 | 0.05 | 2.8587 | 200 | 200 | 13.5 | 398.4 | 406.4 | 8.43 | 19.2098 | 1310.092 | 0.0061185
2031 | 1024.5 | 4180 | 0.05 | 2.8587 | 200 | 200 | 13.5 | 398.4 | 406.4 | 8.43 | 19.2037 | 1309.3484 | 0.006115
2032 | 1024.5 | 4180 | 0.05 | 2.8587 | 200 | 200 | 13.5 | 398.4 | 406.4 | 8.43 | 19.1975 | 1308.6053 | 0.0061115
2033 | 1024.5 | 4180 | 0.05 | 2.8587 | 200 | 200 | 13.5 | 398.4 | 406.4 | 8.43 | 19.1914 | 1307.8625 | 0.0061081
2034 | 1024.5 | 4180 | 0.05 | 2.8587 | 200 | 200 | 13.5 | 398.4 | 406.4 | 8.43 | 19.1853 | 1307.1202 | 0.0061046
2035 | 1024.5 | 4180 | 0.05 | 2.8587 | 200 | 200 | 13.5 | 398.4 | 406.4 | 8.43 | 19.1792 | 1306.3783 | 0.0061011
2036 | 1024.5 | 4180 | 0.05 | 2.8587 | 200 | 200 | 13.5 | 398.4 | 406.4 | 8.43 | 19.1731 | 1305.6368 | 0.0060977
2037 | 1024.5 | 4180 | 0.05 | 2.8587 | 200 | 200 | 13.5 | 398.4 | 406.4 | 8.43 | 19.167 | 1304.8957 | 0.0060942
2038 | 1024.5 | 4180 | 0.05 | 2.8587 | 200 | 200 | 13.5 | 398.4 | 406.4 | 8.43 | 19.1609 | 1304.1551 | 0.0060908
2039 | 1024.5 | 4180 | 0.05 | 2.8587 | 200 | 200 | 13.5 | 398.4 | 406.4 | 8.43 | 19.1548 | 1303.4149 | 0.0060873
2040 | 1024.5 | 4180 | 0.05 | 2.8587 | 200 | 200 | 13.5 | 398.4 | 406.4 | 8.43 | 19.1488 | 1302.6751 | 0.0060838
2041 | 1024.5 | 4180 | 0.05 | 2.8587 | 200 | 200 | 13.5 | 398.4 | 406.4 | 8.43 | 19.1427 | 1301.9357 | 0.0060804
2042 | 1024.5 | 4180 | 0.05 | 2.8587 | 200 | 200 | 13.5 | 398.4 | 406.4 | 8.43 | 19.1366 | 1301.1967 | 0.0060769
2043 | 1024.5 | 4180 | 0.05 | 2.8587 | 200 | 200 | 13.5 | 398.4 | 406.4 | 8.43 | 19.1305 | 1300.4582 | 0.0060735
2044 | 1024.5 | 4180 | 0.05 | 2.8587 | 200 | 200 | 13.5 | 398.4 | 406.4 | 8.43 | 19.1244 | 1299.7201 | 0.00607
2045 | 1024.5 | 4180 | 0.05 | 2.8587 | 200 | 200 | 13.5 | 398.4 | 406.4 | 8.43 | 19.1184 | 1298.9823 | 0.0060666
2046 | 1024.5 | 4180 | 0.05 | 2.8587 | 200 | 200 | 13.5 | 398.4 | 406.4 | 8.43 | 19.1123 | 1298.2451 | 0.0060632
2047 | 1024.5 | 4180 | 0.05 | 2.8587 | 200 | 200 | 13.5 | 398.4 | 406.4 | 8.43 | 19.1062 | 1297.5082 | 0.0060597
2048 | 1024.5 | 4180 | 0.05 | 2.8587 | 200 | 200 | 13.5 | 398.4 | 406.4 | 8.43 | 19.1002 | 1296.7717 | 0.0060563
2049 | 1024.5 | 4180 | 0.05 | 2.8587 | 200 | 200 | 13.5 | 398.4 | 406.4 | 8.43 | 19.0941 | 1296.0357 | 0.0060528
2050 | 1024.5 | 4180 | 0.05 | 2.8587 | 200 | 200 | 13.5 | 398.4 | 406.4 | 8.43 | 19.0881 | 1295.3001 | 0.0060494
2051 | 1024.5 | 4180 | 0.05 | 2.8587 | 200 | 200 | 13.5 | 398.4 | 406.4 | 8.43 | 19.082 | 1294.5649 | 0.006046
2052 | 1024.5 | 4180 | 0.05 | 2.8587 | 200 | 200 | 13.5 | 398.4 | 406.4 | 8.43 | 19.076 | 1293.8301 | 0.0060425
2053 | 1024.5 | 4180 | 0.05 | 2.8587 | 200 | 200 | 13.5 | 398.4 | 406.4 | 8.43 | 19.0699 | 1293.0957 | 0.0060391
2054 | 1024.5 | 4180 | 0.05 | 2.8587 | 200 | 200 | 13.5 | 398.4 | 406.4 | 8.43 | 19.0639 | 1292.3618 | 0.0060357
2055 | 1024.5 | 4180 | 0.05 | 2.8587 | 200 | 200 | 13.5 | 398.4 | 406.4 | 8.43 | 19.0579 | 1291.6283 | 0.0060322
2056 | 1024.5 | 4180 | 0.05 | 2.8587 | 200 | 200 | 13.5 | 398.4 | 406.4 | 8.43 | 19.0518 | 1290.8952 | 0.0060288
2057 | 1024.5 | 4180 | 0.05 | 2.8587 | 200 | 200 | 13.5 | 398.4 | 406.4 | 8.43 | 19.0458 | 1290.1625 | 0.0060254
2058 | 1024.5 | 4180 | 0.05 | 2.8587 | 200 | 200 | 13.5 | 398.4 | 406.4 | 8.43 | 19.0398 | 1289.4302 | 0.006022
2059 | 1024.5 | 4180 | 0.05 | 2.8587 | 200 | 200 | 13.5 | 398.4 | 406.4 | 8.43 | 19.0337 | 1288.6983 | 0.0060186
2060 | 1024.5 | 4180 | 0.05 | 2.8587 | 200 | 200 | 13.5 | 398.4 | 406.4 | 8.43 | 19.0277 | 1287.9669 | 0.0060151
2061 | 1024.5 | 4180 | 0.05 | 2.8587 | 200 | 200 | 13.5 | 398.4 | 406.4 | 8.43 | 19.0217 | 1287.2358 | 0.0060117
2062 | 1024.5 | 4180 | 0.05 | 2.8587 | 200 | 200 | 13.5 | 398.4 | 406.4 | 8.43 | 19.0157 | 1286.5052 | 0.0060083
2063 | 1024.5 | 4180 | 0.05 | 2.8587 | 200 | 200 | 13.5 | 398.4 | 406.4 | 8.43 | 19.0097 | 1285.775 | 0.0060049
2064 | 1024.5 | 4180 | 0.05 | 2.8587 | 200 | 200 | 13.5 | 398.4 | 406.4 | 8.43 | 19.0037 | 1285.0452 | 0.0060015
2065 | 1024.5 | 4180 | 0.05 | 2.8587 | 200 | 200 | 13.5 | 398.4 | 406.4 | 8.43 | 18.9977 | 1284.3158 | 0.0059981
2066 | 1024.5 | 4180 | 0.05 | 2.8587 | 200 | 200 | 13.5 | 398.4 | 406.4 | 8.43 | 18.9917 | 1283.5869 | 0.0059947
2067 | 1024.5 | 4180 | 0.05 | 2.8587 | 200 | 200 | 13.5 | 398.4 | 406.4 | 8.43 | 18.9857 | 1282.8583 | 0.0059913
2068 | 1024.5 | 4180 | 0.05 | 2.8587 | 200 | 200 | 13.5 | 398.4 | 406.4 | 8.43 | 18.9797 | 1282.1302 | 0.0059879
2069 | 1024.5 | 4180 | 0.05 | 2.8587 | 200 | 200 | 13.5 | 398.4 | 406.4 | 8.43 | 18.9737 | 1281.4025 | 0.0059845
2070 | 1024.5 | 4180 | 0.05 | 2.8587 | 200 | 200 | 13.5 | 398.4 | 406.4 | 8.43 | 18.9677 | 1280.6752 | 0.0059811
2071 | 1024.5 | 4180 | 0.05 | 2.8587 | 200 | 200 | 13.5 | 398.4 | 406.4 | 8.43 | 18.9618 | 1279.9483 | 0.0059777
2072 | 1024.5 | 4180 | 0.05 | 2.8587 | 200 | 200 | 13.5 | 398.4 | 406.4 | 8.43 | 18.9558 | 1279.2218 | 0.0059743
2073 | 1024.5 | 4180 | 0.05 | 2.8587 | 200 | 200 | 13.5 | 398.4 | 406.4 | 8.43 | 18.9498 | 1278.4957 | 0.0059709
2074 | 1024.5 | 4180 | 0.05 | 2.8587 | 200 | 200 | 13.5 | 398.4 | 406.4 | 8.43 | 18.9438 | 1277.77 | 0.0059675
2075 | 1024.5 | 4180 | 0.05 | 2.8587 | 200 | 200 | 13.5 | 398.4 | 406.4 | 8.43 | 18.9379 | 1277.0448 | 0.0059641
2076 | 1024.5 | 4180 | 0.05 | 2.8587 | 200 | 200 | 13.5 | 398.4 | 406.4 | 8.43 | 18.9319 | 1276.32 | 0.0059608
2077 | 1024.5 | 4180 | 0.05 | 2.8587 | 200 | 200 | 13.5 | 398.4 | 406.4 | 8.43 | 18.9259 | 1275.5955 | 0.0059574
2078 | 1024.5 | 4180 | 0.05 | 2.8587 | 200 | 200 | 13.5 | 398.4 | 406.4 | 8.43 | 18.92 | 1274.8715 | 0.005954
2079 | 1024.5 | 4180 | 0.05 | 2.8587 | 200 | 200 | 13.5 | 398.4 | 406.4 | 8.43 | 18.914 | 1274.1479 | 0.0059506
2080 | 1024.5 | 4180 | 0.05 | 2.8587 | 200 | 200 | 13.5 | 398.4 | 406.4 | 8.43 | 18.9081 | 1273.4247 | 0.0059472
2081 | 1024.5 | 4180 | 0.05 | 2.8587 | 200 | 200 | 13.5 | 398.4 | 406.4 | 8.43 | 18.9021 | 1272.702 | 0.0059439
2082 | 1024.5 | 4180 | 0.05 | 2.8587 | 200 | 200 | 13.5 | 398.4 | 406.4 | 8.43 | 18.8962 | 1271.9796 | 0.0059405
2083 | 1024.5 | 4180 | 0.05 | 2.8587 | 200 | 200 | 13.5 | 398.4 | 406.4 | 8.43 | 18.8902 | 1271.2576 | 0.0059371
2084 | 1024.5 | 4180 | 0.05 | 2.8587 | 200 | 200 | 13.5 | 398.4 | 406.4 | 8.43 | 18.8843 | 1270.5361 | 0.0059337
2085 | 1024.5 | 4180 | 0.05 | 2.8587 | 200 | 200 | 13.5 | 398.4 | 406.4 | 8.43 | 18.8784 | 1269.8149 | 0.0059304
2086 | 1024.5 | 4180 | 0.05 | 2.8587 | 200 | 200 | 13.5 | 398.4 | 406.4 | 8.43 | 18.8724 | 1269.0942 | 0.005927
2087 | 1024.5 | 4180 | 0.05 | 2.8587 | 200 | 200 | 13.5 | 398.4 | 406.4 | 8.43 | 18.8665 | 1268.3739 | 0.0059236
2088 | 1024.5 | 4180 | 0.05 | 2.8587 | 200 | 200 | 13.5 | 398.4 | 406.4 | 8.43 | 18.8606 | 1267.654 | 0.0059203
2089 | 1024.5 | 4180 | 0.05 | 2.8587 | 200 | 200 | 13.5 | 398.4 | 406.4 | 8.43 | 18.8547 | 1266.9345 | 0.0059169
2090 | 1024.5 | 4180 | 0.05 | 2.8587 | 200 | 200 | 13.5 | 398.4 | 406.4 | 8.43 | 18.8488 | 1266.2154 | 0.0059136
2091 | 1024.5 | 4180 | 0.05 | 2.8587 | 200 | 200 | 13.5 | 398.4 | 406.4 | 8.43 | 18.8428 | 1265.4967 | 0.0059102
2092 | 1024.5 | 4180 | 0.05 | 2.8587 | 200 | 200 | 13.5 | 398.4 | 406.4 | 8.43 | 18.8369 | 1264.7784 | 0.0059069
2093 | 1024.5 | 4180 | 0.05 | 2.8587 | 200 | 200 | 13.5 | 398.4 | 406.4 | 8.43 | 18.831 | 1264.0605 | 0.0059035
2094 | 1024.5 | 4180 | 0.05 | 2.8587 | 200 | 200 | 13.5 | 398.4 | 406.4 | 8.43 | 18.8251 | 1263.343 | 0.0059001
2095 | 1024.5 | 4180 | 0.05 | 2.8587 | 200 | 200 | 13.5 | 398.4 | 406.4 | 8.43 | 18.8192 | 1262.626 | 0.0058968
2096 | 1024.5 | 4180 | 0.05 | 2.8587 | 200 | 200 | 13.5 | 398.4 | 406.4 | 8.43 | 18.8133 | 1261.9093 | 0.0058935
2097 | 1024.5 | 4180 | 0.05 | 2.8587 | 200 | 200 | 13.5 | 398.4 | 406.4 | 8.43 | 18.8074 | 1261.1931 | 0.0058901
2098 | 1024.5 | 4180 | 0.05 | 2.8587 | 200 | 200 | 13.5 | 398.4 | 406.4 | 8.43 | 18.8015 | 1260.4772 | 0.0058868
2099 | 1024.5 | 4180 | 0.05 | 2.8587 | 200 | 200 | 13.5 | 398.4 | 406.4 | 8.43 | 18.7957 | 1259.7618 | 0.0058834
2100 | 1024.5 | 4180 | 0.05 | 2.8587 | 200 | 200 | 13.5 | 398.4 | 406.4 | 8.43 | 18.7898 | 1259.0468 | 0.0058801
2101 | 1024.5 | 4180 | 0.05 | 2.8587 | 200 | 200 | 13.5 | 398.4 | 406.4 | 8.43 | 18.7839 | 1258.3322 | 0.0058767
2102 | 1024.5 | 4180 | 0.05 | 2.8587 | 200 | 200 | 13.5 | 398.4 | 406.4 | 8.43 | 18.778 | 1257.618 | 0.0058734
2103 | 1024.5 | 4180 | 0.05 | 2.8587 | 200 | 200 | 13.5 | 398.4 | 406.4 | 8.43 | 18.7721 | 1256.9041 | 0.0058701
2104 | 1024.5 | 4180 | 0.05 | 2.8587 | 200 | 200 | 13.5 | 398.4 | 406.4 | 8.43 | 18.7663 | 1256.1907 | 0.0058667
2105 | 1024.5 | 4180 | 0.05 | 2.8587 | 200 | 200 | 13.5 | 398.4 | 406.4 | 8.43 | 18.7604 | 1255.4777 | 0.0058634
2106 | 1024.5 | 4180 | 0.05 | 2.8587 | 200 | 200 | 13.5 | 398.4 | 406.4 | 8.43 | 18.7545 | 1254.7651 | 0.0058601
2107 | 1024.5 | 4180 | 0.05 | 2.8587 | 200 | 200 | 13.5 | 398.4 | 406.4 | 8.43 | 18.7487 | 1254.053 | 0.0058568
2108 | 1024.5 | 4180 | 0.05 | 2.8587 | 200 | 200 | 13.5 | 398.4 | 406.4 | 8.43 | 18.7428 | 1253.3412 | 0.0058534
2109 | 1024.5 | 4180 | 0.05 | 2.8587 | 200 | 200 | 13.5 | 398.4 | 406.4 | 8.43 | 18.737 | 1252.6298 | 0.0058501
2110 | 1024.5 | 4180 | 0.05 | 2.8587 | 200 | 200 | 13.5 | 398.4 | 406.4 | 8.43 | 18.7311 | 1251.9188 | 0.0058468
2111 | 1024.5 | 4180 | 0.05 | 2.8587 | 200 | 200 | 13.5 | 398.4 | 406.4 | 8.43 | 18.7253 | 1251.2082 | 0.0058435
2112 | 1024.5 | 4180 | 0.05 | 2.8587 | 200 | 200 | 13.5 | 398.4 | 406.4 | 8.43 | 18.7194 | 1250.4981 | 0.0058402
2113 | 1024.5 | 4180 | 0.05 | 2.8587 | 200 | 200 | 13.5 | 398.4 | 406.4 | 8.43 | 18.7136 | 1249.7883 | 0.0058368
2114 | 1024.5 | 4180 | 0.05 | 2.8587 | 200 | 200 | 13.5 | 398.4 | 406.4 | 8.43 | 18.7078 | 1249.0789 | 0.0058335
2115 | 1024.5 | 4180 | 0.05 | 2.8587 | 200 | 200 | 13.5 | 398.4 | 406.4 | 8.43 | 18.7019 | 1248.37 | 0.0058302
2116 | 1024.5 | 4180 | 0.05 | 2.8587 | 200 | 200 | 13.5 | 398.4 | 406.4 | 8.43 | 18.6961 | 1247.6614 | 0.0058269
2117 | 1024.5 | 4180 | 0.05 | 2.8587 | 200 | 200 | 13.5 | 398.4 | 406.4 | 8.43 | 18.6903 | 1246.9533 | 0.0058236
2118 | 1024.5 | 4180 | 0.05 | 2.8587 | 200 | 200 | 13.5 | 398.4 | 406.4 | 8.43 | 18.6844 | 1246.2455 | 0.0058203
2119 | 1024.5 | 4180 | 0.05 | 2.8587 | 200 | 200 | 13.5 | 398.4 | 406.4 | 8.43 | 18.6786 | 1245.5381 | 0.005817
2120 | 1024.5 | 4180 | 0.05 | 2.8587 | 200 | 200 | 13.5 | 398.4 | 406.4 | 8.43 | 18.6728 | 1244.8312 | 0.0058137
2121 | 1024.5 | 4180 | 0.05 | 2.8587 | 200 | 200 | 13.5 | 398.4 | 406.4 | 8.43 | 18.667 | 1244.1246 | 0.0058104
2122 | 1024.5 | 4180 | 0.05 | 2.8587 | 200 | 200 | 13.5 | 398.4 | 406.4 | 8.43 | 18.6612 | 1243.4185 | 0.0058071
2123 | 1024.5 | 4180 | 0.05 | 2.8587 | 200 | 200 | 13.5 | 398.4 | 406.4 | 8.43 | 18.6554 | 1242.7127 | 0.0058038
2124 | 1024.5 | 4180 | 0.05 | 2.8587 | 200 | 200 | 13.5 | 398.4 | 406.4 | 8.43 | 18.6496 | 1242.0074 | 0.0058005
2125 | 1024.5 | 4180 | 0.05 | 2.8587 | 200 | 200 | 13.5 | 398.4 | 406.4 | 8.43 | 18.6438 | 1241.3024 | 0.0057972
2126 | 1024.5 | 4180 | 0.05 | 2.8587 | 200 | 200 | 13.5 | 398.4 | 406.4 | 8.43 | 18.638 | 1240.5979 | 0.0057939
2127 | 1024.5 | 4180 | 0.05 | 2.8587 | 200 | 200 | 13.5 | 398.4 | 406.4 | 8.43 | 18.6322 | 1239.8937 | 0.0057906
2128 | 1024.5 | 4180 | 0.05 | 2.8587 | 200 | 200 | 13.5 | 398.4 | 406.4 | 8.43 | 18.6264 | 1239.19 | 0.0057873
2129 | 1024.5 | 4180 | 0.05 | 2.8587 | 200 | 200 | 13.5 | 398.4 | 406.4 | 8.43 | 18.6206 | 1238.4866 | 0.0057841
2130 | 1024.5 | 4180 | 0.05 | 2.8587 | 200 | 200 | 13.5 | 398.4 | 406.4 | 8.43 | 18.6148 | 1237.7837 | 0.0057808
2131 | 1024.5 | 4180 | 0.05 | 2.8587 | 200 | 200 | 13.5 | 398.4 | 406.4 | 8.43 | 18.609 | 1237.0811 | 0.0057775
2132 | 1024.5 | 4180 | 0.05 | 2.8587 | 200 | 200 | 13.5 | 398.4 | 406.4 | 8.43 | 18.6033 | 1236.379 | 0.0057742
2133 | 1024.5 | 4180 | 0.05 | 2.8587 | 200 | 200 | 13.5 | 398.4 | 406.4 | 8.43 | 18.5975 | 1235.6772 | 0.0057709
2134 | 1024.5 | 4180 | 0.05 | 2.8587 | 200 | 200 | 13.5 | 398.4 | 406.4 | 8.43 | 18.5917 | 1234.9759 | 0.0057677
2135 | 1024.5 | 4180 | 0.05 | 2.8587 | 200 | 200 | 13.5 | 398.4 | 406.4 | 8.43 | 18.5859 | 1234.2749 | 0.0057644
2136 | 1024.5 | 4180 | 0.05 | 2.8587 | 200 | 200 | 13.5 | 398.4 | 406.4 | 8.43 | 18.5802 | 1233.5744 | 0.0057611
2137 | 1024.5 | 4180 | 0.05 | 2.8587 | 200 | 200 | 13.5 | 398.4 | 406.4 | 8.43 | 18.5744 | 1232.8742 | 0.0057579
2138 | 1024.5 | 4180 | 0.05 | 2.8587 | 200 | 200 | 13.5 | 398.4 | 406.4 | 8.43 | 18.5687 | 1232.1744 | 0.0057546
2139 | 1024.5 | 4180 | 0.05 | 2.8587 | 200 | 200 | 13.5 | 398.4 | 406.4 | 8.43 | 18.5629 | 1231.4751 | 0.0057513
2140 | 1024.5 | 4180 | 0.05 | 2.8587 | 200 | 200 | 13.5 | 398.4 | 406.4 | 8.43 | 18.5572 | 1230.7761 | 0.0057481
2141 | 1024.5 | 4180 | 0.05 | 2.8587 | 200 | 200 | 13.5 | 398.4 | 406.4 | 8.43 | 18.5514 | 1230.0775 | 0.0057448
2142 | 1024.5 | 4180 | 0.05 | 2.8587 | 200 | 200 | 13.5 | 398.4 | 406.4 | 8.43 | 18.5457 | 1229.3793 | 0.0057415
2143 | 1024.5 | 4180 | 0.05 | 2.8587 | 200 | 200 | 13.5 | 398.4 | 406.4 | 8.43 | 18.5399 | 1228.6816 | 0.0057383
2144 | 1024.5 | 4180 | 0.05 | 2.8587 | 200 | 200 | 13.5 | 398.4 | 406.4 | 8.43 | 18.5342 | 1227.9842 | 0.005735
2145 | 1024.5 | 4180 | 0.05 | 2.8587 | 200 | 200 | 13.5 | 398.4 | 406.4 | 8.43 | 18.5284 | 1227.2872 | 0.0057318
2146 | 1024.5 | 4180 | 0.05 | 2.8587 | 200 | 200 | 13.5 | 398.4 | 406.4 | 8.43 | 18.5227 | 1226.5906 | 0.0057285
2147 | 1024.5 | 4180 | 0.05 | 2.8587 | 200 | 200 | 13.5 | 398.4 | 406.4 | 8.43 | 18.517 | 1225.8944 | 0.0057253
2148 | 1024.5 | 4180 | 0.05 | 2.8587 | 200 | 200 | 13.5 | 398.4 | 406.4 | 8.43 | 18.5113 | 1225.1986 | 0.005722
2149 | 1024.5 | 4180 | 0.05 | 2.8587 | 200 | 200 | 13.5 | 398.4 | 406.4 | 8.43 | 18.5055 | 1224.5032 | 0.0057188
2150 | 1024.5 | 4180 | 0.05 | 2.8587 | 200 | 200 | 13.5 | 398.4 | 406.4 | 8.43 | 18.4998 | 1223.8082 | 0.0057155
2151 | 1024.5 | 4180 | 0.05 | 2.8587 | 200 | 200 | 13.5 | 398.4 | 406.4 | 8.43 | 18.4941 | 1223.1135 | 0.0057123
2152 | 1024.5 | 4180 | 0.05 | 2.8587 | 200 | 200 | 13.5 | 398.4 | 406.4 | 8.43 | 18.4884 | 1222.4193 | 0.005709
2153 | 1024.5 | 4180 | 0.05 | 2.8587 | 200 | 200 | 13.5 | 398.4 | 406.4 | 8.43 | 18.4827 | 1221.7255 | 0.0057058
2154 | 1024.5 | 4180 | 0.05 | 2.8587 | 200 | 200 | 13.5 | 398.4 | 406.4 | 8.43 | 18.477 | 1221.032 | 0.0057025
2155 | 1024.5 | 4180 | 0.05 | 2.8587 | 200 | 200 | 13.5 | 398.4 | 406.4 | 8.43 | 18.4713 | 1220.339 | 0.0056993
2156 | 1024.5 | 4180 | 0.05 | 2.8587 | 200 | 200 | 13.5 | 398.4 | 406.4 | 8.43 | 18.4656 | 1219.6464 | 0.0056961
2157 | 1024.5 | 4180 | 0.05 | 2.8587 | 200 | 200 | 13.5 | 398.4 | 406.4 | 8.43 | 18.4599 | 1218.9541 | 0.0056928
2158 | 1024.5 | 4180 | 0.05 | 2.8587 | 200 | 200 | 13.5 | 398.4 | 406.4 | 8.43 | 18.4542 | 1218.2622 | 0.0056896
2159 | 1024.5 | 4180 | 0.05 | 2.8587 | 200 | 200 | 13.5 | 398.4 | 406.4 | 8.43 | 18.4485 | 1217.5708 | 0.0056864
2160 | 1024.5 | 4180 | 0.05 | 2.8587 | 200 | 200 | 13.5 | 398.4 | 406.4 | 8.43 | 18.4428 | 1216.8797 | 0.0056832
2161 | 1024.5 | 4180 | 0.05 | 2.8587 | 200 | 200 | 13.5 | 398.4 | 406.4 | 8.43 | 18.4371 | 1216.189 | 0.0056799
2162 | 1024.5 | 4180 | 0.05 | 2.8587 | 200 | 200 | 13.5 | 398.4 | 406.4 | 8.43 | 18.4314 | 1215.4987 | 0.0056767
2163 | 1024.5 | 4180 | 0.05 | 2.8587 | 200 | 200 | 13.5 | 398.4 | 406.4 | 8.43 | 18.4258 | 1214.8088 | 0.0056735
2164 | 1024.5 | 4180 | 0.05 | 2.8587 | 200 | 200 | 13.5 | 398.4 | 406.4 | 8.43 | 18.4201 | 1214.1193 | 0.0056703
2165 | 1024.5 | 4180 | 0.05 | 2.8587 | 200 | 200 | 13.5 | 398.4 | 406.4 | 8.43 | 18.4144 | 1213.4302 | 0.005667
2166 | 1024.5 | 4180 | 0.05 | 2.8587 | 200 | 200 | 13.5 | 398.4 | 406.4 | 8.43 | 18.4088 | 1212.7414 | 0.0056638
2167 | 1024.5 | 4180 | 0.05 | 2.8587 | 200 | 200 | 13.5 | 398.4 | 406.4 | 8.43 | 18.4031 | 1212.0531 | 0.0056606
2168 | 1024.5 | 4180 | 0.05 | 2.8587 | 200 | 200 | 13.5 | 398.4 | 406.4 | 8.43 | 18.3974 | 1211.3652 | 0.0056574
2169 | 1024.5 | 4180 | 0.05 | 2.8587 | 200 | 200 | 13.5 | 398.4 | 406.4 | 8.43 | 18.3918 | 1210.6776 | 0.0056542
2170 | 1024.5 | 4180 | 0.05 | 2.8587 | 200 | 200 | 13.5 | 398.4 | 406.4 | 8.43 | 18.3861 | 1209.9904 | 0.005651
2171 | 1024.5 | 4180 | 0.05 | 2.8587 | 200 | 200 | 13.5 | 398.4 | 406.4 | 8.43 | 18.3805 | 1209.3037 | 0.0056478
2172 | 1024.5 | 4180 | 0.05 | 2.8587 | 200 | 200 | 13.5 | 398.4 | 406.4 | 8.43 | 18.3748 | 1208.6173 | 0.0056446
2173 | 1024.5 | 4180 | 0.05 | 2.8587 | 200 | 200 | 13.5 | 398.4 | 406.4 | 8.43 | 18.3692 | 1207.9313 | 0.0056414
2174 | 1024.5 | 4180 | 0.05 | 2.8587 | 200 | 200 | 13.5 | 398.4 | 406.4 | 8.43 | 18.3635 | 1207.2457 | 0.0056382
2175 | 1024.5 | 4180 | 0.05 | 2.8587 | 200 | 200 | 13.5 | 398.4 | 406.4 | 8.43 | 18.3579 | 1206.5604 | 0.005635
2176 | 1024.5 | 4180 | 0.05 | 2.8587 | 200 | 200 | 13.5 | 398.4 | 406.4 | 8.43 | 18.3523 | 1205.8756 | 0.0056318
2177 | 1024.5 | 4180 | 0.05 | 2.8587 | 200 | 200 | 13.5 | 398.4 | 406.4 | 8.43 | 18.3466 | 1205.1912 | 0.0056286
2178 | 1024.5 | 4180 | 0.05 | 2.8587 | 200 | 200 | 13.5 | 398.4 | 406.4 | 8.43 | 18.341 | 1204.5071 | 0.0056254
2179 | 1024.5 | 4180 | 0.05 | 2.8587 | 200 | 200 | 13.5 | 398.4 | 406.4 | 8.43 | 18.3354 | 1203.8235 | 0.0056222
2180 | 1024.5 | 4180 | 0.05 | 2.8587 | 200 | 200 | 13.5 | 398.4 | 406.4 | 8.43 | 18.3298 | 1203.1402 | 0.005619
2181 | 1024.5 | 4180 | 0.05 | 2.8587 | 200 | 200 | 13.5 | 398.4 | 406.4 | 8.43 | 18.3241 | 1202.4573 | 0.0056158
2182 | 1024.5 | 4180 | 0.05 | 2.8587 | 200 | 200 | 13.5 | 398.4 | 406.4 | 8.43 | 18.3185 | 1201.7748 | 0.0056126
2183 | 1024.5 | 4180 | 0.05 | 2.8587 | 200 | 200 | 13.5 | 398.4 | 406.4 | 8.43 | 18.3129 | 1201.0927 | 0.0056094
2184 | 1024.5 | 4180 | 0.05 | 2.8587 | 200 | 200 | 13.5 | 398.4 | 406.4 | 8.43 | 18.3073 | 1200.4109 | 0.0056062
2185 | 1024.5 | 4180 | 0.05 | 2.8587 | 200 | 200 | 13.5 | 398.4 | 406.4 | 8.43 | 18.3017 | 1199.7296 | 0.0056031
2186 | 1024.5 | 4180 | 0.05 | 2.8587 | 200 | 200 | 13.5 | 398.4 | 406.4 | 8.43 | 18.2961 | 1199.0487 | 0.0055999
2187 | 1024.5 | 4180 | 0.05 | 2.8587 | 200 | 200 | 13.5 | 398.4 | 406.4 | 8.43 | 18.2905 | 1198.3681 | 0.0055967
2188 | 1024.5 | 4180 | 0.05 | 2.8587 | 200 | 200 | 13.5 | 398.4 | 406.4 | 8.43 | 18.2849 | 1197.6879 | 0.0055935
2189 | 1024.5 | 4180 | 0.05 | 2.8587 | 200 | 200 | 13.5 | 398.4 | 406.4 | 8.43 | 18.2793 | 1197.0081 | 0.0055903
2190 | 1024.5 | 4180 | 0.05 | 2.8587 | 200 | 200 | 13.5 | 398.4 | 406.4 | 8.43 | 18.2737 | 1196.3287 | 0.0055872
2191 | 1024.5 | 4180 | 0.05 | 2.8587 | 200 | 200 | 13.5 | 398.4 | 406.4 | 8.43 | 18.2681 | 1195.6497 | 0.005584
2192 | 1024.5 | 4180 | 0.05 | 2.8587 | 200 | 200 | 13.5 | 398.4 | 406.4 | 8.43 | 18.2625 | 1194.9711 | 0.0055808
2193 | 1024.5 | 4180 | 0.05 | 2.8587 | 200 | 200 | 13.5 | 398.4 | 406.4 | 8.43 | 18.257 | 1194.2928 | 0.0055777
2194 | 1024.5 | 4180 | 0.05 | 2.8587 | 200 | 200 | 13.5 | 398.4 | 406.4 | 8.43 | 18.2514 | 1193.6149 | 0.0055745
2195 | 1024.5 | 4180 | 0.05 | 2.8587 | 200 | 200 | 13.5 | 398.4 | 406.4 | 8.43 | 18.2458 | 1192.9374 | 0.0055713
2196 | 1024.5 | 4180 | 0.05 | 2.8587 | 200 | 200 | 13.5 | 398.4 | 406.4 | 8.43 | 18.2402 | 1192.2604 | 0.0055682
2197 | 1024.5 | 4180 | 0.05 | 2.8587 | 200 | 200 | 13.5 | 398.4 | 406.4 | 8.43 | 18.2347 | 1191.5836 | 0.005565
2198 | 1024.5 | 4180 | 0.05 | 2.8587 | 200 | 200 | 13.5 | 398.4 | 406.4 | 8.43 | 18.2291 | 1190.9073 | 0.0055619
2199 | 1024.5 | 4180 | 0.05 | 2.8587 | 200 | 200 | 13.5 | 398.4 | 406.4 | 8.43 | 18.2235 | 1190.2314 | 0.0055587
2200 | 1024.5 | 4180 | 0.05 | 2.8587 | 200 | 200 | 13.5 | 398.4 | 406.4 | 8.43 | 18.218 | 1189.5558 | 0.0055555
2201 | 1024.5 | 4180 | 0.05 | 2.8587 | 200 | 200 | 13.5 | 398.4 | 406.4 | 8.43 | 18.2124 | 1188.8806 | 0.0055524
2202 | 1024.5 | 4180 | 0.05 | 2.8587 | 200 | 200 | 13.5 | 398.4 | 406.4 | 8.43 | 18.2069 | 1188.2058 | 0.0055492
2203 | 1024.5 | 4180 | 0.05 | 2.8587 | 200 | 200 | 13.5 | 398.4 | 406.4 | 8.43 | 18.2013 | 1187.5314 | 0.0055461
2204 | 1024.5 | 4180 | 0.05 | 2.8587 | 200 | 200 | 13.5 | 398.4 | 406.4 | 8.43 | 18.1958 | 1186.8574 | 0.0055429
2205 | 1024.5 | 4180 | 0.05 | 2.8587 | 200 | 200 | 13.5 | 398.4 | 406.4 | 8.43 | 18.1902 | 1186.1837 | 0.0055398
2206 | 1024.5 | 4180 | 0.05 | 2.8587 | 200 | 200 | 13.5 | 398.4 | 406.4 | 8.43 | 18.1847 | 1185.5105 | 0.0055367
2207 | 1024.5 | 4180 | 0.05 | 2.8587 | 200 | 200 | 13.5 | 398.4 | 406.4 | 8.43 | 18.1792 | 1184.8376 | 0.0055335
2208 | 1024.5 | 4180 | 0.05 | 2.8587 | 200 | 200 | 13.5 | 398.4 | 406.4 | 8.43 | 18.1736 | 1184.1651 | 0.0055304
2209 | 1024.5 | 4180 | 0.05 | 2.8587 | 200 | 200 | 13.5 | 398.4 | 406.4 | 8.43 | 18.1681 | 1183.493 | 0.0055272
2210 | 1024.5 | 4180 | 0.05 | 2.8587 | 200 | 200 | 13.5 | 398.4 | 406.4 | 8.43 | 18.1626 | 1182.8212 | 0.0055241
2211 | 1024.5 | 4180 | 0.05 | 2.8587 | 200 | 200 | 13.5 | 398.4 | 406.4 | 8.43 | 18.157 | 1182.1499 | 0.005521
2212 | 1024.5 | 4180 | 0.05 | 2.8587 | 200 | 200 | 13.5 | 398.4 | 406.4 | 8.43 | 18.1515 | 1181.4789 | 0.0055178
2213 | 1024.5 | 4180 | 0.05 | 2.8587 | 200 | 200 | 13.5 | 398.4 | 406.4 | 8.43 | 18.146 | 1180.8083 | 0.0055147
2214 | 1024.5 | 4180 | 0.05 | 2.8587 | 200 | 200 | 13.5 | 398.4 | 406.4 | 8.43 | 18.1405 | 1180.1381 | 0.0055116
2215 | 1024.5 | 4180 | 0.05 | 2.8587 | 200 | 200 | 13.5 | 398.4 | 406.4 | 8.43 | 18.135 | 1179.4683 | 0.0055084
2216 | 1024.5 | 4180 | 0.05 | 2.8587 | 200 | 200 | 13.5 | 398.4 | 406.4 | 8.43 | 18.1295 | 1178.7988 | 0.0055053
2217 | 1024.5 | 4180 | 0.05 | 2.8587 | 200 | 200 | 13.5 | 398.4 | 406.4 | 8.43 | 18.124 | 1178.1297 | 0.0055022
2218 | 1024.5 | 4180 | 0.05 | 2.8587 | 200 | 200 | 13.5 | 398.4 | 406.4 | 8.43 | 18.1185 | 1177.4611 | 0.0054991
2219 | 1024.5 | 4180 | 0.05 | 2.8587 | 200 | 200 | 13.5 | 398.4 | 406.4 | 8.43 | 18.113 | 1176.7927 | 0.0054959
2220 | 1024.5 | 4180 | 0.05 | 2.8587 | 200 | 200 | 13.5 | 398.4 | 406.4 | 8.43 | 18.1075 | 1176.1248 | 0.0054928
2221 | 1024.5 | 4180 | 0.05 | 2.8587 | 200 | 200 | 13.5 | 398.4 | 406.4 | 8.43 | 18.102 | 1175.4573 | 0.0054897
2222 | 1024.5 | 4180 | 0.05 | 2.8587 | 200 | 200 | 13.5 | 398.4 | 406.4 | 8.43 | 18.0965 | 1174.7901 | 0.0054866
2223 | 1024.5 | 4180 | 0.05 | 2.8587 | 200 | 200 | 13.5 | 398.4 | 406.4 | 8.43 | 18.091 | 1174.1233 | 0.0054835
2224 | 1024.5 | 4180 | 0.05 | 2.8587 | 200 | 200 | 13.5 | 398.4 | 406.4 | 8.43 | 18.0855 | 1173.4569 | 0.0054804
2225 | 1024.5 | 4180 | 0.05 | 2.8587 | 200 | 200 | 13.5 | 398.4 | 406.4 | 8.43 | 18.08 | 1172.7908 | 0.0054772
2226 | 1024.5 | 4180 | 0.05 | 2.8587 | 200 | 200 | 13.5 | 398.4 | 406.4 | 8.43 | 18.0746 | 1172.1252 | 0.0054741
2227 | 1024.5 | 4180 | 0.05 | 2.8587 | 200 | 200 | 13.5 | 398.4 | 406.4 | 8.43 | 18.0691 | 1171.4599 | 0.005471
2228 | 1024.5 | 4180 | 0.05 | 2.8587 | 200 | 200 | 13.5 | 398.4 | 406.4 | 8.43 | 18.0636 | 1170.795 | 0.0054679
2229 | 1024.5 | 4180 | 0.05 | 2.8587 | 200 | 200 | 13.5 | 398.4 | 406.4 | 8.43 | 18.0581 | 1170.1304 | 0.0054648
2230 | 1024.5 | 4180 | 0.05 | 2.8587 | 200 | 200 | 13.5 | 398.4 | 406.4 | 8.43 | 18.0527 | 1169.4663 | 0.0054617
2231 | 1024.5 | 4180 | 0.05 | 2.8587 | 200 | 200 | 13.5 | 398.4 | 406.4 | 8.43 | 18.0472 | 1168.8025 | 0.0054586
2232 | 1024.5 | 4180 | 0.05 | 2.8587 | 200 | 200 | 13.5 | 398.4 | 406.4 | 8.43 | 18.0418 | 1168.1391 | 0.0054555
2233 | 1024.5 | 4180 | 0.05 | 2.8587 | 200 | 200 | 13.5 | 398.4 | 406.4 | 8.43 | 18.0363 | 1167.4761 | 0.0054524
2234 | 1024.5 | 4180 | 0.05 | 2.8587 | 200 | 200 | 13.5 | 398.4 | 406.4 | 8.43 | 18.0308 | 1166.8134 | 0.0054493
2235 | 1024.5 | 4180 | 0.05 | 2.8587 | 200 | 200 | 13.5 | 398.4 | 406.4 | 8.43 | 18.0254 | 1166.1512 | 0.0054462
2236 | 1024.5 | 4180 | 0.05 | 2.8587 | 200 | 200 | 13.5 | 398.4 | 406.4 | 8.43 | 18.02 | 1165.4893 | 0.0054431
2237 | 1024.5 | 4180 | 0.05 | 2.8587 | 200 | 200 | 13.5 | 398.4 | 406.4 | 8.43 | 18.0145 | 1164.8278 | 0.0054401
2238 | 1024.5 | 4180 | 0.05 | 2.8587 | 200 | 200 | 13.5 | 398.4 | 406.4 | 8.43 | 18.0091 | 1164.1666 | 0.005437
2239 | 1024.5 | 4180 | 0.05 | 2.8587 | 200 | 200 | 13.5 | 398.4 | 406.4 | 8.43 | 18.0036 | 1163.5058 | 0.0054339
2240 | 1024.5 | 4180 | 0.05 | 2.8587 | 200 | 200 | 13.5 | 398.4 | 406.4 | 8.43 | 17.9982 | 1162.8455 | 0.0054308
2241 | 1024.5 | 4180 | 0.05 | 2.8587 | 200 | 200 | 13.5 | 398.4 | 406.4 | 8.43 | 17.9928 | 1162.1854 | 0.0054277
2242 | 1024.5 | 4180 | 0.05 | 2.8587 | 200 | 200 | 13.5 | 398.4 | 406.4 | 8.43 | 17.9873 | 1161.5258 | 0.0054246
2243 | 1024.5 | 4180 | 0.05 | 2.8587 | 200 | 200 | 13.5 | 398.4 | 406.4 | 8.43 | 17.9819 | 1160.8665 | 0.0054216
2244 | 1024.5 | 4180 | 0.05 | 2.8587 | 200 | 200 | 13.5 | 398.4 | 406.4 | 8.43 | 17.9765 | 1160.2076 | 0.0054185
2245 | 1024.5 | 4180 | 0.05 | 2.8587 | 200 | 200 | 13.5 | 398.4 | 406.4 | 8.43 | 17.9711 | 1159.5491 | 0.0054154
2246 | 1024.5 | 4180 | 0.05 | 2.8587 | 200 | 200 | 13.5 | 398.4 | 406.4 | 8.43 | 17.9657 | 1158.891 | 0.0054123
2247 | 1024.5 | 4180 | 0.05 | 2.8587 | 200 | 200 | 13.5 | 398.4 | 406.4 | 8.43 | 17.9602 | 1158.2332 | 0.0054093
2248 | 1024.5 | 4180 | 0.05 | 2.8587 | 200 | 200 | 13.5 | 398.4 | 406.4 | 8.43 | 17.9548 | 1157.5758 | 0.0054062
2249 | 1024.5 | 4180 | 0.05 | 2.8587 | 200 | 200 | 13.5 | 398.4 | 406.4 | 8.43 | 17.9494 | 1156.9188 | 0.0054031
2250 | 1024.5 | 4180 | 0.05 | 2.8587 | 200 | 200 | 13.5 | 398.4 | 406.4 | 8.43 | 17.944 | 1156.2621 | 0.0054001
2251 | 1024.5 | 4180 | 0.05 | 2.8587 | 200 | 200 | 13.5 | 398.4 | 406.4 | 8.43 | 17.9386 | 1155.6058 | 0.005397
2252 | 1024.5 | 4180 | 0.05 | 2.8587 | 200 | 200 | 13.5 | 398.4 | 406.4 | 8.43 | 17.9332 | 1154.9499 | 0.0053939
2253 | 1024.5 | 4180 | 0.05 | 2.8587 | 200 | 200 | 13.5 | 398.4 | 406.4 | 8.43 | 17.9278 | 1154.2944 | 0.0053909
2254 | 1024.5 | 4180 | 0.05 | 2.8587 | 200 | 200 | 13.5 | 398.4 | 406.4 | 8.43 | 17.9224 | 1153.6392 | 0.0053878
2255 | 1024.5 | 4180 | 0.05 | 2.8587 | 200 | 200 | 13.5 | 398.4 | 406.4 | 8.43 | 17.9171 | 1152.9844 | 0.0053847
2256 | 1024.5 | 4180 | 0.05 | 2.8587 | 200 | 200 | 13.5 | 398.4 | 406.4 | 8.43 | 17.9117 | 1152.33 | 0.0053817
2257 | 1024.5 | 4180 | 0.05 | 2.8587 | 200 | 200 | 13.5 | 398.4 | 406.4 | 8.43 | 17.9063 | 1151.676 | 0.0053786
2258 | 1024.5 | 4180 | 0.05 | 2.8587 | 200 | 200 | 13.5 | 398.4 | 406.4 | 8.43 | 17.9009 | 1151.0223 | 0.0053756
2259 | 1024.5 | 4180 | 0.05 | 2.8587 | 200 | 200 | 13.5 | 398.4 | 406.4 | 8.43 | 17.8955 | 1150.369 | 0.0053725
2260 | 1024.5 | 4180 | 0.05 | 2.8587 | 200 | 200 | 13.5 | 398.4 | 406.4 | 8.43 | 17.8902 | 1149.716 | 0.0053695
2261 | 1024.5 | 4180 | 0.05 | 2.8587 | 200 | 200 | 13.5 | 398.4 | 406.4 | 8.43 | 17.8848 | 1149.0635 | 0.0053664
2262 | 1024.5 | 4180 | 0.05 | 2.8587 | 200 | 200 | 13.5 | 398.4 | 406.4 | 8.43 | 17.8794 | 1148.4113 | 0.0053634
2263 | 1024.5 | 4180 | 0.05 | 2.8587 | 200 | 200 | 13.5 | 398.4 | 406.4 | 8.43 | 17.8741 | 1147.7595 | 0.0053603
2264 | 1024.5 | 4180 | 0.05 | 2.8587 | 200 | 200 | 13.5 | 398.4 | 406.4 | 8.43 | 17.8687 | 1147.108 | 0.0053573
2265 | 1024.5 | 4180 | 0.05 | 2.8587 | 200 | 200 | 13.5 | 398.4 | 406.4 | 8.43 | 17.8634 | 1146.4569 | 0.0053543
2266 | 1024.5 | 4180 | 0.05 | 2.8587 | 200 | 200 | 13.5 | 398.4 | 406.4 | 8.43 | 17.858 | 1145.8062 | 0.0053512
2267 | 1024.5 | 4180 | 0.05 | 2.8587 | 200 | 200 | 13.5 | 398.4 | 406.4 | 8.43 | 17.8526 | 1145.1559 | 0.0053482
2268 | 1024.5 | 4180 | 0.05 | 2.8587 | 200 | 200 | 13.5 | 398.4 | 406.4 | 8.43 | 17.8473 | 1144.5059 | 0.0053451
2269 | 1024.5 | 4180 | 0.05 | 2.8587 | 200 | 200 | 13.5 | 398.4 | 406.4 | 8.43 | 17.842 | 1143.8563 | 0.0053421
2270 | 1024.5 | 4180 | 0.05 | 2.8587 | 200 | 200 | 13.5 | 398.4 | 406.4 | 8.43 | 17.8366 | 1143.207 | 0.0053391
2271 | 1024.5 | 4180 | 0.05 | 2.8587 | 200 | 200 | 13.5 | 398.4 | 406.4 | 8.43 | 17.8313 | 1142.5582 | 0.0053361
2272 | 1024.5 | 4180 | 0.05 | 2.8587 | 200 | 200 | 13.5 | 398.4 | 406.4 | 8.43 | 17.8259 | 1141.9097 | 0.005333
2273 | 1024.5 | 4180 | 0.05 | 2.8587 | 200 | 200 | 13.5 | 398.4 | 406.4 | 8.43 | 17.8206 | 1141.2615 | 0.00533
2274 | 1024.5 | 4180 | 0.05 | 2.8587 | 200 | 200 | 13.5 | 398.4 | 406.4 | 8.43 | 17.8153 | 1140.6138 | 0.005327
2275 | 1024.5 | 4180 | 0.05 | 2.8587 | 200 | 200 | 13.5 | 398.4 | 406.4 | 8.43 | 17.8099 | 1139.9664 | 0.0053239
2276 | 1024.5 | 4180 | 0.05 | 2.8587 | 200 | 200 | 13.5 | 398.4 | 406.4 | 8.43 | 17.8046 | 1139.3193 | 0.0053209
2277 | 1024.5 | 4180 | 0.05 | 2.8587 | 200 | 200 | 13.5 | 398.4 | 406.4 | 8.43 | 17.7993 | 1138.6727 | 0.0053179
2278 | 1024.5 | 4180 | 0.05 | 2.8587 | 200 | 200 | 13.5 | 398.4 | 406.4 | 8.43 | 17.794 | 1138.0264 | 0.0053149
2279 | 1024.5 | 4180 | 0.05 | 2.8587 | 200 | 200 | 13.5 | 398.4 | 406.4 | 8.43 | 17.7887 | 1137.3804 | 0.0053119
2280 | 1024.5 | 4180 | 0.05 | 2.8587 | 200 | 200 | 13.5 | 398.4 | 406.4 | 8.43 | 17.7834 | 1136.7349 | 0.0053089
2281 | 1024.5 | 4180 | 0.05 | 2.8587 | 200 | 200 | 13.5 | 398.4 | 406.4 | 8.43 | 17.778 | 1136.0897 | 0.0053058
2282 | 1024.5 | 4180 | 0.05 | 2.8587 | 200 | 200 | 13.5 | 398.4 | 406.4 | 8.43 | 17.7727 | 1135.4448 | 0.0053028
2283 | 1024.5 | 4180 | 0.05 | 2.8587 | 200 | 200 | 13.5 | 398.4 | 406.4 | 8.43 | 17.7674 | 1134.8004 | 0.0052998
2284 | 1024.5 | 4180 | 0.05 | 2.8587 | 200 | 200 | 13.5 | 398.4 | 406.4 | 8.43 | 17.7621 | 1134.1563 | 0.0052968
2285 | 1024.5 | 4180 | 0.05 | 2.8587 | 200 | 200 | 13.5 | 398.4 | 406.4 | 8.43 | 17.7568 | 1133.5125 | 0.0052938
2286 | 1024.5 | 4180 | 0.05 | 2.8587 | 200 | 200 | 13.5 | 398.4 | 406.4 | 8.43 | 17.7515 | 1132.8692 | 0.0052908
2287 | 1024.5 | 4180 | 0.05 | 2.8587 | 200 | 200 | 13.5 | 398.4 | 406.4 | 8.43 | 17.7463 | 1132.2262 | 0.0052878
2288 | 1024.5 | 4180 | 0.05 | 2.8587 | 200 | 200 | 13.5 | 398.4 | 406.4 | 8.43 | 17.741 | 1131.5835 | 0.0052848
2289 | 1024.5 | 4180 | 0.05 | 2.8587 | 200 | 200 | 13.5 | 398.4 | 406.4 | 8.43 | 17.7357 | 1130.9413 | 0.0052818
2290 | 1024.5 | 4180 | 0.05 | 2.8587 | 200 | 200 | 13.5 | 398.4 | 406.4 | 8.43 | 17.7304 | 1130.2993 | 0.0052788
2291 | 1024.5 | 4180 | 0.05 | 2.8587 | 200 | 200 | 13.5 | 398.4 | 406.4 | 8.43 | 17.7251 | 1129.6578 | 0.0052758
2292 | 1024.5 | 4180 | 0.05 | 2.8587 | 200 | 200 | 13.5 | 398.4 | 406.4 | 8.43 | 17.7198 | 1129.0166 | 0.0052728
2293 | 1024.5 | 4180 | 0.05 | 2.8587 | 200 | 200 | 13.5 | 398.4 | 406.4 | 8.43 | 17.7146 | 1128.3758 | 0.0052698
2294 | 1024.5 | 4180 | 0.05 | 2.8587 | 200 | 200 | 13.5 | 398.4 | 406.4 | 8.43 | 17.7093 | 1127.7353 | 0.0052668
2295 | 1024.5 | 4180 | 0.05 | 2.8587 | 200 | 200 | 13.5 | 398.4 | 406.4 | 8.43 | 17.704 | 1127.0953 | 0.0052638
2296 | 1024.5 | 4180 | 0.05 | 2.8587 | 200 | 200 | 13.5 | 398.4 | 406.4 | 8.43 | 17.6988 | 1126.4555 | 0.0052608
2297 | 1024.5 | 4180 | 0.05 | 2.8587 | 200 | 200 | 13.5 | 398.4 | 406.4 | 8.43 | 17.6935 | 1125.8162 | 0.0052579
2298 | 1024.5 | 4180 | 0.05 | 2.8587 | 200 | 200 | 13.5 | 398.4 | 406.4 | 8.43 | 17.6883 | 1125.1772 | 0.0052549
2299 | 1024.5 | 4180 | 0.05 | 2.8587 | 200 | 200 | 13.5 | 398.4 | 406.4 | 8.43 | 17.683 | 1124.5385 | 0.0052519
2300 | 1024.5 | 4180 | 0.05 | 2.8587 | 200 | 200 | 13.5 | 398.4 | 406.4 | 8.43 | 17.6777 | 1123.9003 | 0.0052489
2301 | 1024.5 | 4180 | 0.05 | 2.8587 | 200 | 200 | 13.5 | 398.4 | 406.4 | 8.43 | 17.6725 | 1123.2623 | 0.0052459
2302 | 1024.5 | 4180 | 0.05 | 2.8587 | 200 | 200 | 13.5 | 398.4 | 406.4 | 8.43 | 17.6673 | 1122.6248 | 0.005243
2303 | 1024.5 | 4180 | 0.05 | 2.8587 | 200 | 200 | 13.5 | 398.4 | 406.4 | 8.43 | 17.662 | 1121.9876 | 0.00524
2304 | 1024.5 | 4180 | 0.05 | 2.8587 | 200 | 200 | 13.5 | 398.4 | 406.4 | 8.43 | 17.6568 | 1121.3508 | 0.005237
2305 | 1024.5 | 4180 | 0.05 | 2.8587 | 200 | 200 | 13.5 | 398.4 | 406.4 | 8.43 | 17.6515 | 1120.7143 | 0.005234
2306 | 1024.5 | 4180 | 0.05 | 2.8587 | 200 | 200 | 13.5 | 398.4 | 406.4 | 8.43 | 17.6463 | 1120.0782 | 0.0052311
2307 | 1024.5 | 4180 | 0.05 | 2.8587 | 200 | 200 | 13.5 | 398.4 | 406.4 | 8.43 | 17.6411 | 1119.4425 | 0.0052281
2308 | 1024.5 | 4180 | 0.05 | 2.8587 | 200 | 200 | 13.5 | 398.4 | 406.4 | 8.43 | 17.6358 | 1118.8071 | 0.0052251
2309 | 1024.5 | 4180 | 0.05 | 2.8587 | 200 | 200 | 13.5 | 398.4 | 406.4 | 8.43 | 17.6306 | 1118.1721 | 0.0052222
2310 | 1024.5 | 4180 | 0.05 | 2.8587 | 200 | 200 | 13.5 | 398.4 | 406.4 | 8.43 | 17.6254 | 1117.5374 | 0.0052192
2311 | 1024.5 | 4180 | 0.05 | 2.8587 | 200 | 200 | 13.5 | 398.4 | 406.4 | 8.43 | 17.6202 | 1116.9031 | 0.0052162
2312 | 1024.5 | 4180 | 0.05 | 2.8587 | 200 | 200 | 13.5 | 398.4 | 406.4 | 8.43 | 17.615 | 1116.2692 | 0.0052133
2313 | 1024.5 | 4180 | 0.05 | 2.8587 | 200 | 200 | 13.5 | 398.4 | 406.4 | 8.43 | 17.6097 | 1115.6356 | 0.0052103
2314 | 1024.5 | 4180 | 0.05 | 2.8587 | 200 | 200 | 13.5 | 398.4 | 406.4 | 8.43 | 17.6045 | 1115.0023 | 0.0052074
2315 | 1024.5 | 4180 | 0.05 | 2.8587 | 200 | 200 | 13.5 | 398.4 | 406.4 | 8.43 | 17.5993 | 1114.3695 | 0.0052044
2316 | 1024.5 | 4180 | 0.05 | 2.8587 | 200 | 200 | 13.5 | 398.4 | 406.4 | 8.43 | 17.5941 | 1113.737 | 0.0052014
2317 | 1024.5 | 4180 | 0.05 | 2.8587 | 200 | 200 | 13.5 | 398.4 | 406.4 | 8.43 | 17.5889 | 1113.1048 | 0.0051985
2318 | 1024.5 | 4180 | 0.05 | 2.8587 | 200 | 200 | 13.5 | 398.4 | 406.4 | 8.43 | 17.5837 | 1112.4731 | 0.0051955
2319 | 1024.5 | 4180 | 0.05 | 2.8587 | 200 | 200 | 13.5 | 398.4 | 406.4 | 8.43 | 17.5785 | 1111.8416 | 0.0051926
2320 | 1024.5 | 4180 | 0.05 | 2.8587 | 200 | 200 | 13.5 | 398.4 | 406.4 | 8.43 | 17.5733 | 1111.2106 | 0.0051897
2321 | 1024.5 | 4180 | 0.05 | 2.8587 | 200 | 200 | 13.5 | 398.4 | 406.4 | 8.43 | 17.5681 | 1110.5798 | 0.0051867
2322 | 1024.5 | 4180 | 0.05 | 2.8587 | 200 | 200 | 13.5 | 398.4 | 406.4 | 8.43 | 17.563 | 1109.9495 | 0.0051838
2323 | 1024.5 | 4180 | 0.05 | 2.8587 | 200 | 200 | 13.5 | 398.4 | 406.4 | 8.43 | 17.5578 | 1109.3195 | 0.0051808
2324 | 1024.5 | 4180 | 0.05 | 2.8587 | 200 | 200 | 13.5 | 398.4 | 406.4 | 8.43 | 17.5526 | 1108.6899 | 0.0051779
2325 | 1024.5 | 4180 | 0.05 | 2.8587 | 200 | 200 | 13.5 | 398.4 | 406.4 | 8.43 | 17.5474 | 1108.0606 | 0.0051749
2326 | 1024.5 | 4180 | 0.05 | 2.8587 | 200 | 200 | 13.5 | 398.4 | 406.4 | 8.43 | 17.5422 | 1107.4317 | 0.005172
2327 | 1024.5 | 4180 | 0.05 | 2.8587 | 200 | 200 | 13.5 | 398.4 | 406.4 | 8.43 | 17.5371 | 1106.8031 | 0.0051691
2328 | 1024.5 | 4180 | 0.05 | 2.8587 | 200 | 200 | 13.5 | 398.4 | 406.4 | 8.43 | 17.5319 | 1106.1749 | 0.0051661
2329 | 1024.5 | 4180 | 0.05 | 2.8587 | 200 | 200 | 13.5 | 398.4 | 406.4 | 8.43 | 17.5267 | 1105.547 | 0.0051632
2330 | 1024.5 | 4180 | 0.05 | 2.8587 | 200 | 200 | 13.5 | 398.4 | 406.4 | 8.43 | 17.5216 | 1104.9195 | 0.0051603
2331 | 1024.5 | 4180 | 0.05 | 2.8587 | 200 | 200 | 13.5 | 398.4 | 406.4 | 8.43 | 17.5164 | 1104.2924 | 0.0051573
2332 | 1024.5 | 4180 | 0.05 | 2.8587 | 200 | 200 | 13.5 | 398.4 | 406.4 | 8.43 | 17.5113 | 1103.6656 | 0.0051544
2333 | 1024.5 | 4180 | 0.05 | 2.8587 | 200 | 200 | 13.5 | 398.4 | 406.4 | 8.43 | 17.5061 | 1103.0392 | 0.0051515
2334 | 1024.5 | 4180 | 0.05 | 2.8587 | 200 | 200 | 13.5 | 398.4 | 406.4 | 8.43 | 17.5009 | 1102.4131 | 0.0051486
2335 | 1024.5 | 4180 | 0.05 | 2.8587 | 200 | 200 | 13.5 | 398.4 | 406.4 | 8.43 | 17.4958 | 1101.7874 | 0.0051456
2336 | 1024.5 | 4180 | 0.05 | 2.8587 | 200 | 200 | 13.5 | 398.4 | 406.4 | 8.43 | 17.4907 | 1101.162 | 0.0051427
2337 | 1024.5 | 4180 | 0.05 | 2.8587 | 200 | 200 | 13.5 | 398.4 | 406.4 | 8.43 | 17.4855 | 1100.537 | 0.0051398
2338 | 1024.5 | 4180 | 0.05 | 2.8587 | 200 | 200 | 13.5 | 398.4 | 406.4 | 8.43 | 17.4804 | 1099.9124 | 0.0051369
2339 | 1024.5 | 4180 | 0.05 | 2.8587 | 200 | 200 | 13.5 | 398.4 | 406.4 | 8.43 | 17.4752 | 1099.2881 | 0.005134
2340 | 1024.5 | 4180 | 0.05 | 2.8587 | 200 | 200 | 13.5 | 398.4 | 406.4 | 8.43 | 17.4701 | 1098.6641 | 0.0051311
2341 | 1024.5 | 4180 | 0.05 | 2.8587 | 200 | 200 | 13.5 | 398.4 | 406.4 | 8.43 | 17.465 | 1098.0406 | 0.0051281
2342 | 1024.5 | 4180 | 0.05 | 2.8587 | 200 | 200 | 13.5 | 398.4 | 406.4 | 8.43 | 17.4598 | 1097.4173 | 0.0051252
2343 | 1024.5 | 4180 | 0.05 | 2.8587 | 200 | 200 | 13.5 | 398.4 | 406.4 | 8.43 | 17.4547 | 1096.7944 | 0.0051223
2344 | 1024.5 | 4180 | 0.05 | 2.8587 | 200 | 200 | 13.5 | 398.4 | 406.4 | 8.43 | 17.4496 | 1096.1719 | 0.0051194
2345 | 1024.5 | 4180 | 0.05 | 2.8587 | 200 | 200 | 13.5 | 398.4 | 406.4 | 8.43 | 17.4445 | 1095.5497 | 0.0051165
2346 | 1024.5 | 4180 | 0.05 | 2.8587 | 200 | 200 | 13.5 | 398.4 | 406.4 | 8.43 | 17.4394 | 1094.9279 | 0.0051136
2347 | 1024.5 | 4180 | 0.05 | 2.8587 | 200 | 200 | 13.5 | 398.4 | 406.4 | 8.43 | 17.4342 | 1094.3064 | 0.0051107
2348 | 1024.5 | 4180 | 0.05 | 2.8587 | 200 | 200 | 13.5 | 398.4 | 406.4 | 8.43 | 17.4291 | 1093.6853 | 0.0051078
2349 | 1024.5 | 4180 | 0.05 | 2.8587 | 200 | 200 | 13.5 | 398.4 | 406.4 | 8.43 | 17.424 | 1093.0646 | 0.0051049
2350 | 1024.5 | 4180 | 0.05 | 2.8587 | 200 | 200 | 13.5 | 398.4 | 406.4 | 8.43 | 17.4189 | 1092.4442 | 0.005102
2351 | 1024.5 | 4180 | 0.05 | 2.8587 | 200 | 200 | 13.5 | 398.4 | 406.4 | 8.43 | 17.4138 | 1091.8241 | 0.0050991
2352 | 1024.5 | 4180 | 0.05 | 2.8587 | 200 | 200 | 13.5 | 398.4 | 406.4 | 8.43 | 17.4087 | 1091.2044 | 0.0050962
2353 | 1024.5 | 4180 | 0.05 | 2.8587 | 200 | 200 | 13.5 | 398.4 | 406.4 | 8.43 | 17.4036 | 1090.585 | 0.0050933
2354 | 1024.5 | 4180 | 0.05 | 2.8587 | 200 | 200 | 13.5 | 398.4 | 406.4 | 8.43 | 17.3985 | 1089.966 | 0.0050904
2355 | 1024.5 | 4180 | 0.05 | 2.8587 | 200 | 200 | 13.5 | 398.4 | 406.4 | 8.43 | 17.3934 | 1089.3474 | 0.0050875
2356 | 1024.5 | 4180 | 0.05 | 2.8587 | 200 | 200 | 13.5 | 398.4 | 406.4 | 8.43 | 17.3884 | 1088.7291 | 0.0050847
2357 | 1024.5 | 4180 | 0.05 | 2.8587 | 200 | 200 | 13.5 | 398.4 | 406.4 | 8.43 | 17.3833 | 1088.1111 | 0.0050818
2358 | 1024.5 | 4180 | 0.05 | 2.8587 | 200 | 200 | 13.5 | 398.4 | 406.4 | 8.43 | 17.3782 | 1087.4935 | 0.0050789
2359 | 1024.5 | 4180 | 0.05 | 2.8587 | 200 | 200 | 13.5 | 398.4 | 406.4 | 8.43 | 17.3731 | 1086.8763 | 0.005076
2360 | 1024.5 | 4180 | 0.05 | 2.8587 | 200 | 200 | 13.5 | 398.4 | 406.4 | 8.43 | 17.368 | 1086.2594 | 0.0050731
2361 | 1024.5 | 4180 | 0.05 | 2.8587 | 200 | 200 | 13.5 | 398.4 | 406.4 | 8.43 | 17.363 | 1085.6428 | 0.0050702
2362 | 1024.5 | 4180 | 0.05 | 2.8587 | 200 | 200 | 13.5 | 398.4 | 406.4 | 8.43 | 17.3579 | 1085.0266 | 0.0050674
2363 | 1024.5 | 4180 | 0.05 | 2.8587 | 200 | 200 | 13.5 | 398.4 | 406.4 | 8.43 | 17.3528 | 1084.4108 | 0.0050645
2364 | 1024.5 | 4180 | 0.05 | 2.8587 | 200 | 200 | 13.5 | 398.4 | 406.4 | 8.43 | 17.3478 | 1083.7953 | 0.0050616
2365 | 1024.5 | 4180 | 0.05 | 2.8587 | 200 | 200 | 13.5 | 398.4 | 406.4 | 8.43 | 17.3427 | 1083.1801 | 0.0050587
2366 | 1024.5 | 4180 | 0.05 | 2.8587 | 200 | 200 | 13.5 | 398.4 | 406.4 | 8.43 | 17.3376 | 1082.5653 | 0.0050559
2367 | 1024.5 | 4180 | 0.05 | 2.8587 | 200 | 200 | 13.5 | 398.4 | 406.4 | 8.43 | 17.3326 | 1081.9509 | 0.005053
2368 | 1024.5 | 4180 | 0.05 | 2.8587 | 200 | 200 | 13.5 | 398.4 | 406.4 | 8.43 | 17.3275 | 1081.3368 | 0.0050501
2369 | 1024.5 | 4180 | 0.05 | 2.8587 | 200 | 200 | 13.5 | 398.4 | 406.4 | 8.43 | 17.3225 | 1080.723 | 0.0050473
2370 | 1024.5 | 4180 | 0.05 | 2.8587 | 200 | 200 | 13.5 | 398.4 | 406.4 | 8.43 | 17.3174 | 1080.1096 | 0.0050444
2371 | 1024.5 | 4180 | 0.05 | 2.8587 | 200 | 200 | 13.5 | 398.4 | 406.4 | 8.43 | 17.3124 | 1079.4966 | 0.0050415
2372 | 1024.5 | 4180 | 0.05 | 2.8587 | 200 | 200 | 13.5 | 398.4 | 406.4 | 8.43 | 17.3073 | 1078.8839 | 0.0050387
2373 | 1024.5 | 4180 | 0.05 | 2.8587 | 200 | 200 | 13.5 | 398.4 | 406.4 | 8.43 | 17.3023 | 1078.2715 | 0.0050358
2374 | 1024.5 | 4180 | 0.05 | 2.8587 | 200 | 200 | 13.5 | 398.4 | 406.4 | 8.43 | 17.2973 | 1077.6595 | 0.005033
2375 | 1024.5 | 4180 | 0.05 | 2.8587 | 200 | 200 | 13.5 | 398.4 | 406.4 | 8.43 | 17.2922 | 1077.0478 | 0.0050301
2376 | 1024.5 | 4180 | 0.05 | 2.8587 | 200 | 200 | 13.5 | 398.4 | 406.4 | 8.43 | 17.2872 | 1076.4365 | 0.0050272
2377 | 1024.5 | 4180 | 0.05 | 2.8587 | 200 | 200 | 13.5 | 398.4 | 406.4 | 8.43 | 17.2822 | 1075.8255 | 0.0050244
2378 | 1024.5 | 4180 | 0.05 | 2.8587 | 200 | 200 | 13.5 | 398.4 | 406.4 | 8.43 | 17.2772 | 1075.2149 | 0.0050215
2379 | 1024.5 | 4180 | 0.05 | 2.8587 | 200 | 200 | 13.5 | 398.4 | 406.4 | 8.43 | 17.2721 | 1074.6046 | 0.0050187
2380 | 1024.5 | 4180 | 0.05 | 2.8587 | 200 | 200 | 13.5 | 398.4 | 406.4 | 8.43 | 17.2671 | 1073.9947 | 0.0050158
2381 | 1024.5 | 4180 | 0.05 | 2.8587 | 200 | 200 | 13.5 | 398.4 | 406.4 | 8.43 | 17.2621 | 1073.3851 | 0.005013
2382 | 1024.5 | 4180 | 0.05 | 2.8587 | 200 | 200 | 13.5 | 398.4 | 406.4 | 8.43 | 17.2571 | 1072.7758 | 0.0050102
2383 | 1024.5 | 4180 | 0.05 | 2.8587 | 200 | 200 | 13.5 | 398.4 | 406.4 | 8.43 | 17.2521 | 1072.167 | 0.0050073
2384 | 1024.5 | 4180 | 0.05 | 2.8587 | 200 | 200 | 13.5 | 398.4 | 406.4 | 8.43 | 17.2471 | 1071.5584 | 0.0050045
2385 | 1024.5 | 4180 | 0.05 | 2.8587 | 200 | 200 | 13.5 | 398.4 | 406.4 | 8.43 | 17.2421 | 1070.9502 | 0.0050016
2386 | 1024.5 | 4180 | 0.05 | 2.8587 | 200 | 200 | 13.5 | 398.4 | 406.4 | 8.43 | 17.2371 | 1070.3423 | 0.0049988
2387 | 1024.5 | 4180 | 0.05 | 2.8587 | 200 | 200 | 13.5 | 398.4 | 406.4 | 8.43 | 17.2321 | 1069.7348 | 0.0049959
2388 | 1024.5 | 4180 | 0.05 | 2.8587 | 200 | 200 | 13.5 | 398.4 | 406.4 | 8.43 | 17.2271 | 1069.1277 | 0.0049931
2389 | 1024.5 | 4180 | 0.05 | 2.8587 | 200 | 200 | 13.5 | 398.4 | 406.4 | 8.43 | 17.2221 | 1068.5208 | 0.0049903
2390 | 1024.5 | 4180 | 0.05 | 2.8587 | 200 | 200 | 13.5 | 398.4 | 406.4 | 8.43 | 17.2171 | 1067.9144 | 0.0049874
2391 | 1024.5 | 4180 | 0.05 | 2.8587 | 200 | 200 | 13.5 | 398.4 | 406.4 | 8.43 | 17.2121 | 1067.3082 | 0.0049846
2392 | 1024.5 | 4180 | 0.05 | 2.8587 | 200 | 200 | 13.5 | 398.4 | 406.4 | 8.43 | 17.2071 | 1066.7024 | 0.0049818
2393 | 1024.5 | 4180 | 0.05 | 2.8587 | 200 | 200 | 13.5 | 398.4 | 406.4 | 8.43 | 17.2021 | 1066.097 | 0.004979
2394 | 1024.5 | 4180 | 0.05 | 2.8587 | 200 | 200 | 13.5 | 398.4 | 406.4 | 8.43 | 17.1971 | 1065.4919 | 0.0049761
2395 | 1024.5 | 4180 | 0.05 | 2.8587 | 200 | 200 | 13.5 | 398.4 | 406.4 | 8.43 | 17.1922 | 1064.8871 | 0.0049733
2396 | 1024.5 | 4180 | 0.05 | 2.8587 | 200 | 200 | 13.5 | 398.4 | 406.4 | 8.43 | 17.1872 | 1064.2827 | 0.0049705
2397 | 1024.5 | 4180 | 0.05 | 2.8587 | 200 | 200 | 13.5 | 398.4 | 406.4 | 8.43 | 17.1822 | 1063.6786 | 0.0049677
2398 | 1024.5 | 4180 | 0.05 | 2.8587 | 200 | 200 | 13.5 | 398.4 | 406.4 | 8.43 | 17.1773 | 1063.0749 | 0.0049648
2399 | 1024.5 | 4180 | 0.05 | 2.8587 | 200 | 200 | 13.5 | 398.4 | 406.4 | 8.43 | 17.1723 | 1062.4715 | 0.004962
2400 | 1024.5 | 4180 | 0.05 | 2.8587 | 200 | 200 | 13.5 | 398.4 | 406.4 | 8.43 | 17.1673 | 1061.8685 | 0.0049592
2401 | 1024.5 | 4180 | 0.05 | 2.8587 | 200 | 200 | 13.5 | 398.4 | 406.4 | 8.43 | 17.1624 | 1061.2658 | 0.0049564
2402 | 1024.5 | 4180 | 0.05 | 2.8587 | 200 | 200 | 13.5 | 398.4 | 406.4 | 8.43 | 17.1574 | 1060.6634 | 0.0049536
2403 | 1024.5 | 4180 | 0.05 | 2.8587 | 200 | 200 | 13.5 | 398.4 | 406.4 | 8.43 | 17.1525 | 1060.0614 | 0.0049508
2404 | 1024.5 | 4180 | 0.05 | 2.8587 | 200 | 200 | 13.5 | 398.4 | 406.4 | 8.43 | 17.1475 | 1059.4597 | 0.004948
2405 | 1024.5 | 4180 | 0.05 | 2.8587 | 200 | 200 | 13.5 | 398.4 | 406.4 | 8.43 | 17.1426 | 1058.8584 | 0.0049452
2406 | 1024.5 | 4180 | 0.05 | 2.8587 | 200 | 200 | 13.5 | 398.4 | 406.4 | 8.43 | 17.1376 | 1058.2574 | 0.0049423
2407 | 1024.5 | 4180 | 0.05 | 2.8587 | 200 | 200 | 13.5 | 398.4 | 406.4 | 8.43 | 17.1327 | 1057.6567 | 0.0049395
2408 | 1024.5 | 4180 | 0.05 | 2.8587 | 200 | 200 | 13.5 | 398.4 | 406.4 | 8.43 | 17.1277 | 1057.0564 | 0.0049367
2409 | 1024.5 | 4180 | 0.05 | 2.8587 | 200 | 200 | 13.5 | 398.4 | 406.4 | 8.43 | 17.1228 | 1056.4564 | 0.0049339
2410 | 1024.5 | 4180 | 0.05 | 2.8587 | 200 | 200 | 13.5 | 398.4 | 406.4 | 8.43 | 17.1179 | 1055.8568 | 0.0049311
2411 | 1024.5 | 4180 | 0.05 | 2.8587 | 200 | 200 | 13.5 | 398.4 | 406.4 | 8.43 | 17.1129 | 1055.2575 | 0.0049283
2412 | 1024.5 | 4180 | 0.05 | 2.8587 | 200 | 200 | 13.5 | 398.4 | 406.4 | 8.43 | 17.108 | 1054.6585 | 0.0049255
2413 | 1024.5 | 4180 | 0.05 | 2.8587 | 200 | 200 | 13.5 | 398.4 | 406.4 | 8.43 | 17.1031 | 1054.0599 | 0.0049227
2414 | 1024.5 | 4180 | 0.05 | 2.8587 | 200 | 200 | 13.5 | 398.4 | 406.4 | 8.43 | 17.0982 | 1053.4617 | 0.0049199
2415 | 1024.5 | 4180 | 0.05 | 2.8587 | 200 | 200 | 13.5 | 398.4 | 406.4 | 8.43 | 17.0932 | 1052.8637 | 0.0049172
2416 | 1024.5 | 4180 | 0.05 | 2.8587 | 200 | 200 | 13.5 | 398.4 | 406.4 | 8.43 | 17.0883 | 1052.2661 | 0.0049144
2417 | 1024.5 | 4180 | 0.05 | 2.8587 | 200 | 200 | 13.5 | 398.4 | 406.4 | 8.43 | 17.0834 | 1051.6689 | 0.0049116
2418 | 1024.5 | 4180 | 0.05 | 2.8587 | 200 | 200 | 13.5 | 398.4 | 406.4 | 8.43 | 17.0785 | 1051.072 | 0.0049088
2419 | 1024.5 | 4180 | 0.05 | 2.8587 | 200 | 200 | 13.5 | 398.4 | 406.4 | 8.43 | 17.0736 | 1050.4754 | 0.004906
2420 | 1024.5 | 4180 | 0.05 | 2.8587 | 200 | 200 | 13.5 | 398.4 | 406.4 | 8.43 | 17.0687 | 1049.8791 | 0.0049032
2421 | 1024.5 | 4180 | 0.05 | 2.8587 | 200 | 200 | 13.5 | 398.4 | 406.4 | 8.43 | 17.0638 | 1049.2832 | 0.0049004
2422 | 1024.5 | 4180 | 0.05 | 2.8587 | 200 | 200 | 13.5 | 398.4 | 406.4 | 8.43 | 17.0589 | 1048.6877 | 0.0048977
2423 | 1024.5 | 4180 | 0.05 | 2.8587 | 200 | 200 | 13.5 | 398.4 | 406.4 | 8.43 | 17.054 | 1048.0925 | 0.0048949
2424 | 1024.5 | 4180 | 0.05 | 2.8587 | 200 | 200 | 13.5 | 398.4 | 406.4 | 8.43 | 17.0491 | 1047.4976 | 0.0048921
2425 | 1024.5 | 4180 | 0.05 | 2.8587 | 200 | 200 | 13.5 | 398.4 | 406.4 | 8.43 | 17.0442 | 1046.903 | 0.0048893
2426 | 1024.5 | 4180 | 0.05 | 2.8587 | 200 | 200 | 13.5 | 398.4 | 406.4 | 8.43 | 17.0393 | 1046.3088 | 0.0048865
2427 | 1024.5 | 4180 | 0.05 | 2.8587 | 200 | 200 | 13.5 | 398.4 | 406.4 | 8.43 | 17.0344 | 1045.7149 | 0.0048838
2428 | 1024.5 | 4180 | 0.05 | 2.8587 | 200 | 200 | 13.5 | 398.4 | 406.4 | 8.43 | 17.0295 | 1045.1214 | 0.004881
2429 | 1024.5 | 4180 | 0.05 | 2.8587 | 200 | 200 | 13.5 | 398.4 | 406.4 | 8.43 | 17.0247 | 1044.5282 | 0.0048782
2430 | 1024.5 | 4180 | 0.05 | 2.8587 | 200 | 200 | 13.5 | 398.4 | 406.4 | 8.43 | 17.0198 | 1043.9353 | 0.0048755
2431 | 1024.5 | 4180 | 0.05 | 2.8587 | 200 | 200 | 13.5 | 398.4 | 406.4 | 8.43 | 17.0149 | 1043.3428 | 0.0048727
2432 | 1024.5 | 4180 | 0.05 | 2.8587 | 200 | 200 | 13.5 | 398.4 | 406.4 | 8.43 | 17.01 | 1042.7506 | 0.0048699
2433 | 1024.5 | 4180 | 0.05 | 2.8587 | 200 | 200 | 13.5 | 398.4 | 406.4 | 8.43 | 17.0052 | 1042.1588 | 0.0048672
2434 | 1024.5 | 4180 | 0.05 | 2.8587 | 200 | 200 | 13.5 | 398.4 | 406.4 | 8.43 | 17.0003 | 1041.5673 | 0.0048644
2435 | 1024.5 | 4180 | 0.05 | 2.8587 | 200 | 200 | 13.5 | 398.4 | 406.4 | 8.43 | 16.9954 | 1040.9761 | 0.0048616
2436 | 1024.5 | 4180 | 0.05 | 2.8587 | 200 | 200 | 13.5 | 398.4 | 406.4 | 8.43 | 16.9906 | 1040.3852 | 0.0048589
2437 | 1024.5 | 4180 | 0.05 | 2.8587 | 200 | 200 | 13.5 | 398.4 | 406.4 | 8.43 | 16.9857 | 1039.7947 | 0.0048561
2438 | 1024.5 | 4180 | 0.05 | 2.8587 | 200 | 200 | 13.5 | 398.4 | 406.4 | 8.43 | 16.9808 | 1039.2046 | 0.0048534
2439 | 1024.5 | 4180 | 0.05 | 2.8587 | 200 | 200 | 13.5 | 398.4 | 406.4 | 8.43 | 16.976 | 1038.6147 | 0.0048506
2440 | 1024.5 | 4180 | 0.05 | 2.8587 | 200 | 200 | 13.5 | 398.4 | 406.4 | 8.43 | 16.9711 | 1038.0252 | 0.0048479
2441 | 1024.5 | 4180 | 0.05 | 2.8587 | 200 | 200 | 13.5 | 398.4 | 406.4 | 8.43 | 16.9663 | 1037.436 | 0.0048451
2442 | 1024.5 | 4180 | 0.05 | 2.8587 | 200 | 200 | 13.5 | 398.4 | 406.4 | 8.43 | 16.9615 | 1036.8472 | 0.0048424
2443 | 1024.5 | 4180 | 0.05 | 2.8587 | 200 | 200 | 13.5 | 398.4 | 406.4 | 8.43 | 16.9566 | 1036.2587 | 0.0048396
2444 | 1024.5 | 4180 | 0.05 | 2.8587 | 200 | 200 | 13.5 | 398.4 | 406.4 | 8.43 | 16.9518 | 1035.6705 | 0.0048369
2445 | 1024.5 | 4180 | 0.05 | 2.8587 | 200 | 200 | 13.5 | 398.4 | 406.4 | 8.43 | 16.9469 | 1035.0827 | 0.0048341
2446 | 1024.5 | 4180 | 0.05 | 2.8587 | 200 | 200 | 13.5 | 398.4 | 406.4 | 8.43 | 16.9421 | 1034.4952 | 0.0048314
2447 | 1024.5 | 4180 | 0.05 | 2.8587 | 200 | 200 | 13.5 | 398.4 | 406.4 | 8.43 | 16.9373 | 1033.908 | 0.0048286
2448 | 1024.5 | 4180 | 0.05 | 2.8587 | 200 | 200 | 13.5 | 398.4 | 406.4 | 8.43 | 16.9324 | 1033.3212 | 0.0048259
2449 | 1024.5 | 4180 | 0.05 | 2.8587 | 200 | 200 | 13.5 | 398.4 | 406.4 | 8.43 | 16.9276 | 1032.7347 | 0.0048231
2450 | 1024.5 | 4180 | 0.05 | 2.8587 | 200 | 200 | 13.5 | 398.4 | 406.4 | 8.43 | 16.9228 | 1032.1485 | 0.0048204
2451 | 1024.5 | 4180 | 0.05 | 2.8587 | 200 | 200 | 13.5 | 398.4 | 406.4 | 8.43 | 16.918 | 1031.5627 | 0.0048177
2452 | 1024.5 | 4180 | 0.05 | 2.8587 | 200 | 200 | 13.5 | 398.4 | 406.4 | 8.43 | 16.9132 | 1030.9772 | 0.0048149
2453 | 1024.5 | 4180 | 0.05 | 2.8587 | 200 | 200 | 13.5 | 398.4 | 406.4 | 8.43 | 16.9083 | 1030.392 | 0.0048122
2454 | 1024.5 | 4180 | 0.05 | 2.8587 | 200 | 200 | 13.5 | 398.4 | 406.4 | 8.43 | 16.9035 | 1029.8072 | 0.0048095
2455 | 1024.5 | 4180 | 0.05 | 2.8587 | 200 | 200 | 13.5 | 398.4 | 406.4 | 8.43 | 16.8987 | 1029.2227 | 0.0048067
2456 | 1024.5 | 4180 | 0.05 | 2.8587 | 200 | 200 | 13.5 | 398.4 | 406.4 | 8.43 | 16.8939 | 1028.6385 | 0.004804
2457 | 1024.5 | 4180 | 0.05 | 2.8587 | 200 | 200 | 13.5 | 398.4 | 406.4 | 8.43 | 16.8891 | 1028.0546 | 0.0048013
2458 | 1024.5 | 4180 | 0.05 | 2.8587 | 200 | 200 | 13.5 | 398.4 | 406.4 | 8.43 | 16.8843 | 1027.4711 | 0.0047986
2459 | 1024.5 | 4180 | 0.05 | 2.8587 | 200 | 200 | 13.5 | 398.4 | 406.4 | 8.43 | 16.8795 | 1026.888 | 0.0047958
2460 | 1024.5 | 4180 | 0.05 | 2.8587 | 200 | 200 | 13.5 | 398.4 | 406.4 | 8.43 | 16.8747 | 1026.3051 | 0.0047931
2461 | 1024.5 | 4180 | 0.05 | 2.8587 | 200 | 200 | 13.5 | 398.4 | 406.4 | 8.43 | 16.8699 | 1025.7226 | 0.0047904
2462 | 1024.5 | 4180 | 0.05 | 2.8587 | 200 | 200 | 13.5 | 398.4 | 406.4 | 8.43 | 16.8651 | 1025.1404 | 0.0047877
2463 | 1024.5 | 4180 | 0.05 | 2.8587 | 200 | 200 | 13.5 | 398.4 | 406.4 | 8.43 | 16.8603 | 1024.5585 | 0.004785
2464 | 1024.5 | 4180 | 0.05 | 2.8587 | 200 | 200 | 13.5 | 398.4 | 406.4 | 8.43 | 16.8556 | 1023.977 | 0.0047822
2465 | 1024.5 | 4180 | 0.05 | 2.8587 | 200 | 200 | 13.5 | 398.4 | 406.4 | 8.43 | 16.8508 | 1023.3958 | 0.0047795
2466 | 1024.5 | 4180 | 0.05 | 2.8587 | 200 | 200 | 13.5 | 398.4 | 406.4 | 8.43 | 16.846 | 1022.8149 | 0.0047768
2467 | 1024.5 | 4180 | 0.05 | 2.8587 | 200 | 200 | 13.5 | 398.4 | 406.4 | 8.43 | 16.8412 | 1022.2344 | 0.0047741
2468 | 1024.5 | 4180 | 0.05 | 2.8587 | 200 | 200 | 13.5 | 398.4 | 406.4 | 8.43 | 16.8364 | 1021.6542 | 0.0047714
2469 | 1024.5 | 4180 | 0.05 | 2.8587 | 200 | 200 | 13.5 | 398.4 | 406.4 | 8.43 | 16.8317 | 1021.0743 | 0.0047687
2470 | 1024.5 | 4180 | 0.05 | 2.8587 | 200 | 200 | 13.5 | 398.4 | 406.4 | 8.43 | 16.8269 | 1020.4948 | 0.004766
2471 | 1024.5 | 4180 | 0.05 | 2.8587 | 200 | 200 | 13.5 | 398.4 | 406.4 | 8.43 | 16.8221 | 1019.9155 | 0.0047633
2472 | 1024.5 | 4180 | 0.05 | 2.8587 | 200 | 200 | 13.5 | 398.4 | 406.4 | 8.43 | 16.8174 | 1019.3367 | 0.0047606
2473 | 1024.5 | 4180 | 0.05 | 2.8587 | 200 | 200 | 13.5 | 398.4 | 406.4 | 8.43 | 16.8126 | 1018.7581 | 0.0047579
2474 | 1024.5 | 4180 | 0.05 | 2.8587 | 200 | 200 | 13.5 | 398.4 | 406.4 | 8.43 | 16.8079 | 1018.1799 | 0.0047552
2475 | 1024.5 | 4180 | 0.05 | 2.8587 | 200 | 200 | 13.5 | 398.4 | 406.4 | 8.43 | 16.8031 | 1017.602 | 0.0047525
2476 | 1024.5 | 4180 | 0.05 | 2.8587 | 200 | 200 | 13.5 | 398.4 | 406.4 | 8.43 | 16.7983 | 1017.0244 | 0.0047498
2477 | 1024.5 | 4180 | 0.05 | 2.8587 | 200 | 200 | 13.5 | 398.4 | 406.4 | 8.43 | 16.7936 | 1016.4471 | 0.0047471
2478 | 1024.5 | 4180 | 0.05 | 2.8587 | 200 | 200 | 13.5 | 398.4 | 406.4 | 8.43 | 16.7888 | 1015.8702 | 0.0047444
2479 | 1024.5 | 4180 | 0.05 | 2.8587 | 200 | 200 | 13.5 | 398.4 | 406.4 | 8.43 | 16.7841 | 1015.2936 | 0.0047417
2480 | 1024.5 | 4180 | 0.05 | 2.8587 | 200 | 200 | 13.5 | 398.4 | 406.4 | 8.43 | 16.7794 | 1014.7173 | 0.004739
2481 | 1024.5 | 4180 | 0.05 | 2.8587 | 200 | 200 | 13.5 | 398.4 | 406.4 | 8.43 | 16.7746 | 1014.1414 | 0.0047363
2482 | 1024.5 | 4180 | 0.05 | 2.8587 | 200 | 200 | 13.5 | 398.4 | 406.4 | 8.43 | 16.7699 | 1013.5658 | 0.0047336
2483 | 1024.5 | 4180 | 0.05 | 2.8587 | 200 | 200 | 13.5 | 398.4 | 406.4 | 8.43 | 16.7652 | 1012.9905 | 0.0047309
2484 | 1024.5 | 4180 | 0.05 | 2.8587 | 200 | 200 | 13.5 | 398.4 | 406.4 | 8.43 | 16.7604 | 1012.4155 | 0.0047283
2485 | 1024.5 | 4180 | 0.05 | 2.8587 | 200 | 200 | 13.5 | 398.4 | 406.4 | 8.43 | 16.7557 | 1011.8409 | 0.0047256
2486 | 1024.5 | 4180 | 0.05 | 2.8587 | 200 | 200 | 13.5 | 398.4 | 406.4 | 8.43 | 16.751 | 1011.2666 | 0.0047229
2487 | 1024.5 | 4180 | 0.05 | 2.8587 | 200 | 200 | 13.5 | 398.4 | 406.4 | 8.43 | 16.7462 | 1010.6926 | 0.0047202
2488 | 1024.5 | 4180 | 0.05 | 2.8587 | 200 | 200 | 13.5 | 398.4 | 406.4 | 8.43 | 16.7415 | 1010.1189 | 0.0047175
2489 | 1024.5 | 4180 | 0.05 | 2.8587 | 200 | 200 | 13.5 | 398.4 | 406.4 | 8.43 | 16.7368 | 1009.5456 | 0.0047148
2490 | 1024.5 | 4180 | 0.05 | 2.8587 | 200 | 200 | 13.5 | 398.4 | 406.4 | 8.43 | 16.7321 | 1008.9726 | 0.0047122
2491 | 1024.5 | 4180 | 0.05 | 2.8587 | 200 | 200 | 13.5 | 398.4 | 406.4 | 8.43 | 16.7274 | 1008.3999 | 0.0047095
2492 | 1024.5 | 4180 | 0.05 | 2.8587 | 200 | 200 | 13.5 | 398.4 | 406.4 | 8.43 | 16.7227 | 1007.8276 | 0.0047068
2493 | 1024.5 | 4180 | 0.05 | 2.8587 | 200 | 200 | 13.5 | 398.4 | 406.4 | 8.43 | 16.718 | 1007.2555 | 0.0047042
2494 | 1024.5 | 4180 | 0.05 | 2.8587 | 200 | 200 | 13.5 | 398.4 | 406.4 | 8.43 | 16.7133 | 1006.6838 | 0.0047015
2495 | 1024.5 | 4180 | 0.05 | 2.8587 | 200 | 200 | 13.5 | 398.4 | 406.4 | 8.43 | 16.7086 | 1006.1124 | 0.0046988
2496 | 1024.5 | 4180 | 0.05 | 2.8587 | 200 | 200 | 13.5 | 398.4 | 406.4 | 8.43 | 16.7039 | 1005.5414 | 0.0046961
2497 | 1024.5 | 4180 | 0.05 | 2.8587 | 200 | 200 | 13.5 | 398.4 | 406.4 | 8.43 | 16.6992 | 1004.9707 | 0.0046935
2498 | 1024.5 | 4180 | 0.05 | 2.8587 | 200 | 200 | 13.5 | 398.4 | 406.4 | 8.43 | 16.6945 | 1004.4002 | 0.0046908
2499 | 1024.5 | 4180 | 0.05 | 2.8587 | 200 | 200 | 13.5 | 398.4 | 406.4 | 8.43 | 16.6898 | 1003.8302 | 0.0046882
2500 | 1024.5 | 4180 | 0.05 | 2.8587 | 200 | 200 | 13.5 | 398.4 | 406.4 | 8.43 | 16.6851 | 1003.2604 | 0.0046855
2501 | 1024.5 | 4180 | 0.05 | 2.8587 | 200 | 200 | 13.5 | 398.4 | 406.4 | 8.43 | 16.6804 | 1002.691 | 0.0046828
2502 | 1024.5 | 4180 | 0.05 | 2.8587 | 200 | 200 | 13.5 | 398.4 | 406.4 | 8.43 | 16.6757 | 1002.1218 | 0.0046802
2503 | 1024.5 | 4180 | 0.05 | 2.8587 | 200 | 200 | 13.5 | 398.4 | 406.4 | 8.43 | 16.671 | 1001.553 | 0.0046775
2504 | 1024.5 | 4180 | 0.05 | 2.8587 | 200 | 200 | 13.5 | 398.4 | 406.4 | 8.43 | 16.6664 | 1000.9846 | 0.0046749
2505 | 1024.5 | 4180 | 0.05 | 2.8587 | 200 | 200 | 13.5 | 398.4 | 406.4 | 8.43 | 16.6617 | 1000.4164 | 0.0046722
2506 | 1024.5 | 4180 | 0.05 | 2.8587 | 200 | 200 | 13.5 | 398.4 | 406.4 | 8.43 | 16.657 | 999.8486 | 0.0046696
2507 | 1024.5 | 4180 | 0.05 | 2.8587 | 200 | 200 | 13.5 | 398.4 | 406.4 | 8.43 | 16.6523 | 999.2811 | 0.0046669
2508 | 1024.5 | 4180 | 0.05 | 2.8587 | 200 | 200 | 13.5 | 398.4 | 406.4 | 8.43 | 16.6477 | 998.7139 | 0.0046643
2509 | 1024.5 | 4180 | 0.05 | 2.8587 | 200 | 200 | 13.5 | 398.4 | 406.4 | 8.43 | 16.643 | 998.1471 | 0.0046616
2510 | 1024.5 | 4180 | 0.05 | 2.8587 | 200 | 200 | 13.5 | 398.4 | 406.4 | 8.43 | 16.6384 | 997.5805 | 0.004659
2511 | 1024.5 | 4180 | 0.05 | 2.8587 | 200 | 200 | 13.5 | 398.4 | 406.4 | 8.43 | 16.6337 | 997.0143 | 0.0046563
2512 | 1024.5 | 4180 | 0.05 | 2.8587 | 200 | 200 | 13.5 | 398.4 | 406.4 | 8.43 | 16.629 | 996.4484 | 0.0046537
2513 | 1024.5 | 4180 | 0.05 | 2.8587 | 200 | 200 | 13.5 | 398.4 | 406.4 | 8.43 | 16.6244 | 995.8828 | 0.004651
2514 | 1024.5 | 4180 | 0.05 | 2.8587 | 200 | 200 | 13.5 | 398.4 | 406.4 | 8.43 | 16.6197 | 995.3176 | 0.0046484
2515 | 1024.5 | 4180 | 0.05 | 2.8587 | 200 | 200 | 13.5 | 398.4 | 406.4 | 8.43 | 16.6151 | 994.7527 | 0.0046458
2516 | 1024.5 | 4180 | 0.05 | 2.8587 | 200 | 200 | 13.5 | 398.4 | 406.4 | 8.43 | 16.6104 | 994.1881 | 0.0046431
2517 | 1024.5 | 4180 | 0.05 | 2.8587 | 200 | 200 | 13.5 | 398.4 | 406.4 | 8.43 | 16.6058 | 993.6238 | 0.0046405
2518 | 1024.5 | 4180 | 0.05 | 2.8587 | 200 | 200 | 13.5 | 398.4 | 406.4 | 8.43 | 16.6012 | 993.0598 | 0.0046379
2519 | 1024.5 | 4180 | 0.05 | 2.8587 | 200 | 200 | 13.5 | 398.4 | 406.4 | 8.43 | 16.5965 | 992.4961 | 0.0046352
2520 | 1024.5 | 4180 | 0.05 | 2.8587 | 200 | 200 | 13.5 | 398.4 | 406.4 | 8.43 | 16.5919 | 991.9328 | 0.0046326
2521 | 1024.5 | 4180 | 0.05 | 2.8587 | 200 | 200 | 13.5 | 398.4 | 406.4 | 8.43 | 16.5873 | 991.3698 | 0.00463
2522 | 1024.5 | 4180 | 0.05 | 2.8587 | 200 | 200 | 13.5 | 398.4 | 406.4 | 8.43 | 16.5826 | 990.8071 | 0.0046273
2523 | 1024.5 | 4180 | 0.05 | 2.8587 | 200 | 200 | 13.5 | 398.4 | 406.4 | 8.43 | 16.578 | 990.2447 | 0.0046247
2524 | 1024.5 | 4180 | 0.05 | 2.8587 | 200 | 200 | 13.5 | 398.4 | 406.4 | 8.43 | 16.5734 | 989.6827 | 0.0046221
2525 | 1024.5 | 4180 | 0.05 | 2.8587 | 200 | 200 | 13.5 | 398.4 | 406.4 | 8.43 | 16.5687 | 989.121 | 0.0046195
2526 | 1024.5 | 4180 | 0.05 | 2.8587 | 200 | 200 | 13.5 | 398.4 | 406.4 | 8.43 | 16.5641 | 988.5595 | 0.0046168
2527 | 1024.5 | 4180 | 0.05 | 2.8587 | 200 | 200 | 13.5 | 398.4 | 406.4 | 8.43 | 16.5595 | 987.9985 | 0.0046142
2528 | 1024.5 | 4180 | 0.05 | 2.8587 | 200 | 200 | 13.5 | 398.4 | 406.4 | 8.43 | 16.5549 | 987.4377 | 0.0046116
2529 | 1024.5 | 4180 | 0.05 | 2.8587 | 200 | 200 | 13.5 | 398.4 | 406.4 | 8.43 | 16.5503 | 986.8772 | 0.004609
2530 | 1024.5 | 4180 | 0.05 | 2.8587 | 200 | 200 | 13.5 | 398.4 | 406.4 | 8.43 | 16.5457 | 986.3171 | 0.0046064
2531 | 1024.5 | 4180 | 0.05 | 2.8587 | 200 | 200 | 13.5 | 398.4 | 406.4 | 8.43 | 16.5411 | 985.7573 | 0.0046038
2532 | 1024.5 | 4180 | 0.05 | 2.8587 | 200 | 200 | 13.5 | 398.4 | 406.4 | 8.43 | 16.5365 | 985.1978 | 0.0046011
2533 | 1024.5 | 4180 | 0.05 | 2.8587 | 200 | 200 | 13.5 | 398.4 | 406.4 | 8.43 | 16.5319 | 984.6386 | 0.0045985
2534 | 1024.5 | 4180 | 0.05 | 2.8587 | 200 | 200 | 13.5 | 398.4 | 406.4 | 8.43 | 16.5273 | 984.0797 | 0.0045959
2535 | 1024.5 | 4180 | 0.05 | 2.8587 | 200 | 200 | 13.5 | 398.4 | 406.4 | 8.43 | 16.5227 | 983.5211 | 0.0045933
2536 | 1024.5 | 4180 | 0.05 | 2.8587 | 200 | 200 | 13.5 | 398.4 | 406.4 | 8.43 | 16.5181 | 982.9629 | 0.0045907
2537 | 1024.5 | 4180 | 0.05 | 2.8587 | 200 | 200 | 13.5 | 398.4 | 406.4 | 8.43 | 16.5135 | 982.405 | 0.0045881
2538 | 1024.5 | 4180 | 0.05 | 2.8587 | 200 | 200 | 13.5 | 398.4 | 406.4 | 8.43 | 16.5089 | 981.8474 | 0.0045855
2539 | 1024.5 | 4180 | 0.05 | 2.8587 | 200 | 200 | 13.5 | 398.4 | 406.4 | 8.43 | 16.5043 | 981.2901 | 0.0045829
2540 | 1024.5 | 4180 | 0.05 | 2.8587 | 200 | 200 | 13.5 | 398.4 | 406.4 | 8.43 | 16.4997 | 980.7331 | 0.0045803
2541 | 1024.5 | 4180 | 0.05 | 2.8587 | 200 | 200 | 13.5 | 398.4 | 406.4 | 8.43 | 16.4952 | 980.1765 | 0.0045777
2542 | 1024.5 | 4180 | 0.05 | 2.8587 | 200 | 200 | 13.5 | 398.4 | 406.4 | 8.43 | 16.4906 | 979.6201 | 0.0045751
2543 | 1024.5 | 4180 | 0.05 | 2.8587 | 200 | 200 | 13.5 | 398.4 | 406.4 | 8.43 | 16.486 | 979.0641 | 0.0045725
2544 | 1024.5 | 4180 | 0.05 | 2.8587 | 200 | 200 | 13.5 | 398.4 | 406.4 | 8.43 | 16.4814 | 978.5084 | 0.0045699
2545 | 1024.5 | 4180 | 0.05 | 2.8587 | 200 | 200 | 13.5 | 398.4 | 406.4 | 8.43 | 16.4769 | 977.953 | 0.0045673
2546 | 1024.5 | 4180 | 0.05 | 2.8587 | 200 | 200 | 13.5 | 398.4 | 406.4 | 8.43 | 16.4723 | 977.398 | 0.0045647
2547 | 1024.5 | 4180 | 0.05 | 2.8587 | 200 | 200 | 13.5 | 398.4 | 406.4 | 8.43 | 16.4677 | 976.8432 | 0.0045621
2548 | 1024.5 | 4180 | 0.05 | 2.8587 | 200 | 200 | 13.5 | 398.4 | 406.4 | 8.43 | 16.4632 | 976.2887 | 0.0045595
2549 | 1024.5 | 4180 | 0.05 | 2.8587 | 200 | 200 | 13.5 | 398.4 | 406.4 | 8.43 | 16.4586 | 975.7346 | 0.0045569
2550 | 1024.5 | 4180 | 0.05 | 2.8587 | 200 | 200 | 13.5 | 398.4 | 406.4 | 8.43 | 16.454 | 975.1808 | 0.0045544
2551 | 1024.5 | 4180 | 0.05 | 2.8587 | 200 | 200 | 13.5 | 398.4 | 406.4 | 8.43 | 16.4495 | 974.6273 | 0.0045518
2552 | 1024.5 | 4180 | 0.05 | 2.8587 | 200 | 200 | 13.5 | 398.4 | 406.4 | 8.43 | 16.4449 | 974.0741 | 0.0045492
2553 | 1024.5 | 4180 | 0.05 | 2.8587 | 200 | 200 | 13.5 | 398.4 | 406.4 | 8.43 | 16.4404 | 973.5212 | 0.0045466
2554 | 1024.5 | 4180 | 0.05 | 2.8587 | 200 | 200 | 13.5 | 398.4 | 406.4 | 8.43 | 16.4358 | 972.9687 | 0.004544
2555 | 1024.5 | 4180 | 0.05 | 2.8587 | 200 | 200 | 13.5 | 398.4 | 406.4 | 8.43 | 16.4313 | 972.4164 | 0.0045414
2556 | 1024.5 | 4180 | 0.05 | 2.8587 | 200 | 200 | 13.5 | 398.4 | 406.4 | 8.43 | 16.4268 | 971.8645 | 0.0045389
2557 | 1024.5 | 4180 | 0.05 | 2.8587 | 200 | 200 | 13.5 | 398.4 | 406.4 | 8.43 | 16.4222 | 971.3129 | 0.0045363
2558 | 1024.5 | 4180 | 0.05 | 2.8587 | 200 | 200 | 13.5 | 398.4 | 406.4 | 8.43 | 16.4177 | 970.7616 | 0.0045337
2559 | 1024.5 | 4180 | 0.05 | 2.8587 | 200 | 200 | 13.5 | 398.4 | 406.4 | 8.43 | 16.4131 | 970.2106 | 0.0045311
2560 | 1024.5 | 4180 | 0.05 | 2.8587 | 200 | 200 | 13.5 | 398.4 | 406.4 | 8.43 | 16.4086 | 969.6599 | 0.0045286
2561 | 1024.5 | 4180 | 0.05 | 2.8587 | 200 | 200 | 13.5 | 398.4 | 406.4 | 8.43 | 16.4041 | 969.1095 | 0.004526
2562 | 1024.5 | 4180 | 0.05 | 2.8587 | 200 | 200 | 13.5 | 398.4 | 406.4 | 8.43 | 16.3996 | 968.5595 | 0.0045234
2563 | 1024.5 | 4180 | 0.05 | 2.8587 | 200 | 200 | 13.5 | 398.4 | 406.4 | 8.43 | 16.395 | 968.0097 | 0.0045209
2564 | 1024.5 | 4180 | 0.05 | 2.8587 | 200 | 200 | 13.5 | 398.4 | 406.4 | 8.43 | 16.3905 | 967.4603 | 0.0045183
2565 | 1024.5 | 4180 | 0.05 | 2.8587 | 200 | 200 | 13.5 | 398.4 | 406.4 | 8.43 | 16.386 | 966.9112 | 0.0045157
2566 | 1024.5 | 4180 | 0.05 | 2.8587 | 200 | 200 | 13.5 | 398.4 | 406.4 | 8.43 | 16.3815 | 966.3624 | 0.0045132
2567 | 1024.5 | 4180 | 0.05 | 2.8587 | 200 | 200 | 13.5 | 398.4 | 406.4 | 8.43 | 16.377 | 965.8139 | 0.0045106
2568 | 1024.5 | 4180 | 0.05 | 2.8587 | 200 | 200 | 13.5 | 398.4 | 406.4 | 8.43 | 16.3725 | 965.2657 | 0.004508
2569 | 1024.5 | 4180 | 0.05 | 2.8587 | 200 | 200 | 13.5 | 398.4 | 406.4 | 8.43 | 16.368 | 964.7178 | 0.0045055
2570 | 1024.5 | 4180 | 0.05 | 2.8587 | 200 | 200 | 13.5 | 398.4 | 406.4 | 8.43 | 16.3634 | 964.1703 | 0.0045029
2571 | 1024.5 | 4180 | 0.05 | 2.8587 | 200 | 200 | 13.5 | 398.4 | 406.4 | 8.43 | 16.3589 | 963.623 | 0.0045004
2572 | 1024.5 | 4180 | 0.05 | 2.8587 | 200 | 200 | 13.5 | 398.4 | 406.4 | 8.43 | 16.3544 | 963.0761 | 0.0044978
2573 | 1024.5 | 4180 | 0.05 | 2.8587 | 200 | 200 | 13.5 | 398.4 | 406.4 | 8.43 | 16.3499 | 962.5294 | 0.0044953
2574 | 1024.5 | 4180 | 0.05 | 2.8587 | 200 | 200 | 13.5 | 398.4 | 406.4 | 8.43 | 16.3455 | 961.9831 | 0.0044927
2575 | 1024.5 | 4180 | 0.05 | 2.8587 | 200 | 200 | 13.5 | 398.4 | 406.4 | 8.43 | 16.341 | 961.4371 | 0.0044902
2576 | 1024.5 | 4180 | 0.05 | 2.8587 | 200 | 200 | 13.5 | 398.4 | 406.4 | 8.43 | 16.3365 | 960.8914 | 0.0044876
2577 | 1024.5 | 4180 | 0.05 | 2.8587 | 200 | 200 | 13.5 | 398.4 | 406.4 | 8.43 | 16.332 | 960.346 | 0.0044851
2578 | 1024.5 | 4180 | 0.05 | 2.8587 | 200 | 200 | 13.5 | 398.4 | 406.4 | 8.43 | 16.3275 | 959.8009 | 0.0044825
2579 | 1024.5 | 4180 | 0.05 | 2.8587 | 200 | 200 | 13.5 | 398.4 | 406.4 | 8.43 | 16.323 | 959.2562 | 0.00448
2580 | 1024.5 | 4180 | 0.05 | 2.8587 | 200 | 200 | 13.5 | 398.4 | 406.4 | 8.43 | 16.3185 | 958.7117 | 0.0044774
2581 | 1024.5 | 4180 | 0.05 | 2.8587 | 200 | 200 | 13.5 | 398.4 | 406.4 | 8.43 | 16.3141 | 958.1675 | 0.0044749
2582 | 1024.5 | 4180 | 0.05 | 2.8587 | 200 | 200 | 13.5 | 398.4 | 406.4 | 8.43 | 16.3096 | 957.6237 | 0.0044724
2583 | 1024.5 | 4180 | 0.05 | 2.8587 | 200 | 200 | 13.5 | 398.4 | 406.4 | 8.43 | 16.3051 | 957.0802 | 0.0044698
2584 | 1024.5 | 4180 | 0.05 | 2.8587 | 200 | 200 | 13.5 | 398.4 | 406.4 | 8.43 | 16.3006 | 956.5369 | 0.0044673
2585 | 1024.5 | 4180 | 0.05 | 2.8587 | 200 | 200 | 13.5 | 398.4 | 406.4 | 8.43 | 16.2962 | 955.994 | 0.0044647
2586 | 1024.5 | 4180 | 0.05 | 2.8587 | 200 | 200 | 13.5 | 398.4 | 406.4 | 8.43 | 16.2917 | 955.4514 | 0.0044622
2587 | 1024.5 | 4180 | 0.05 | 2.8587 | 200 | 200 | 13.5 | 398.4 | 406.4 | 8.43 | 16.2872 | 954.9091 | 0.0044597
2588 | 1024.5 | 4180 | 0.05 | 2.8587 | 200 | 200 | 13.5 | 398.4 | 406.4 | 8.43 | 16.2828 | 954.3671 | 0.0044571
2589 | 1024.5 | 4180 | 0.05 | 2.8587 | 200 | 200 | 13.5 | 398.4 | 406.4 | 8.43 | 16.2783 | 953.8254 | 0.0044546
2590 | 1024.5 | 4180 | 0.05 | 2.8587 | 200 | 200 | 13.5 | 398.4 | 406.4 | 8.43 | 16.2739 | 953.284 | 0.0044521
2591 | 1024.5 | 4180 | 0.05 | 2.8587 | 200 | 200 | 13.5 | 398.4 | 406.4 | 8.43 | 16.2694 | 952.743 | 0.0044496
2592 | 1024.5 | 4180 | 0.05 | 2.8587 | 200 | 200 | 13.5 | 398.4 | 406.4 | 8.43 | 16.265 | 952.2022 | 0.004447
2593 | 1024.5 | 4180 | 0.05 | 2.8587 | 200 | 200 | 13.5 | 398.4 | 406.4 | 8.43 | 16.2605 | 951.6617 | 0.0044445
2594 | 1024.5 | 4180 | 0.05 | 2.8587 | 200 | 200 | 13.5 | 398.4 | 406.4 | 8.43 | 16.2561 | 951.1216 | 0.004442
2595 | 1024.5 | 4180 | 0.05 | 2.8587 | 200 | 200 | 13.5 | 398.4 | 406.4 | 8.43 | 16.2516 | 950.5817 | 0.0044395
2596 | 1024.5 | 4180 | 0.05 | 2.8587 | 200 | 200 | 13.5 | 398.4 | 406.4 | 8.43 | 16.2472 | 950.0422 | 0.004437
2597 | 1024.5 | 4180 | 0.05 | 2.8587 | 200 | 200 | 13.5 | 398.4 | 406.4 | 8.43 | 16.2428 | 949.503 | 0.0044344
2598 | 1024.5 | 4180 | 0.05 | 2.8587 | 200 | 200 | 13.5 | 398.4 | 406.4 | 8.43 | 16.2383 | 948.964 | 0.0044319
2599 | 1024.5 | 4180 | 0.05 | 2.8587 | 200 | 200 | 13.5 | 398.4 | 406.4 | 8.43 | 16.2339 | 948.4254 | 0.0044294
2600 | 1024.5 | 4180 | 0.05 | 2.8587 | 200 | 200 | 13.5 | 398.4 | 406.4 | 8.43 | 16.2295 | 947.8871 | 0.0044269
2601 | 1024.5 | 4180 | 0.05 | 2.8587 | 200 | 200 | 13.5 | 398.4 | 406.4 | 8.43 | 16.225 | 947.3491 | 0.0044244
2602 | 1024.5 | 4180 | 0.05 | 2.8587 | 200 | 200 | 13.5 | 398.4 | 406.4 | 8.43 | 16.2206 | 946.8114 | 0.0044219
2603 | 1024.5 | 4180 | 0.05 | 2.8587 | 200 | 200 | 13.5 | 398.4 | 406.4 | 8.43 | 16.2162 | 946.274 | 0.0044194
2604 | 1024.5 | 4180 | 0.05 | 2.8587 | 200 | 200 | 13.5 | 398.4 | 406.4 | 8.43 | 16.2118 | 945.7369 | 0.0044168
2605 | 1024.5 | 4180 | 0.05 | 2.8587 | 200 | 200 | 13.5 | 398.4 | 406.4 | 8.43 | 16.2074 | 945.2001 | 0.0044143
2606 | 1024.5 | 4180 | 0.05 | 2.8587 | 200 | 200 | 13.5 | 398.4 | 406.4 | 8.43 | 16.2029 | 944.6636 | 0.0044118
2607 | 1024.5 | 4180 | 0.05 | 2.8587 | 200 | 200 | 13.5 | 398.4 | 406.4 | 8.43 | 16.1985 | 944.1274 | 0.0044093
2608 | 1024.5 | 4180 | 0.05 | 2.8587 | 200 | 200 | 13.5 | 398.4 | 406.4 | 8.43 | 16.1941 | 943.5916 | 0.0044068
2609 | 1024.5 | 4180 | 0.05 | 2.8587 | 200 | 200 | 13.5 | 398.4 | 406.4 | 8.43 | 16.1897 | 943.056 | 0.0044043
2610 | 1024.5 | 4180 | 0.05 | 2.8587 | 200 | 200 | 13.5 | 398.4 | 406.4 | 8.43 | 16.1853 | 942.5207 | 0.0044018
2611 | 1024.5 | 4180 | 0.05 | 2.8587 | 200 | 200 | 13.5 | 398.4 | 406.4 | 8.43 | 16.1809 | 941.9858 | 0.0043993
2612 | 1024.5 | 4180 | 0.05 | 2.8587 | 200 | 200 | 13.5 | 398.4 | 406.4 | 8.43 | 16.1765 | 941.4511 | 0.0043968
2613 | 1024.5 | 4180 | 0.05 | 2.8587 | 200 | 200 | 13.5 | 398.4 | 406.4 | 8.43 | 16.1721 | 940.9168 | 0.0043943
2614 | 1024.5 | 4180 | 0.05 | 2.8587 | 200 | 200 | 13.5 | 398.4 | 406.4 | 8.43 | 16.1677 | 940.3827 | 0.0043918
2615 | 1024.5 | 4180 | 0.05 | 2.8587 | 200 | 200 | 13.5 | 398.4 | 406.4 | 8.43 | 16.1633 | 939.8489 | 0.0043893
2616 | 1024.5 | 4180 | 0.05 | 2.8587 | 200 | 200 | 13.5 | 398.4 | 406.4 | 8.43 | 16.1589 | 939.3155 | 0.0043869
2617 | 1024.5 | 4180 | 0.05 | 2.8587 | 200 | 200 | 13.5 | 398.4 | 406.4 | 8.43 | 16.1545 | 938.7824 | 0.0043844
2618 | 1024.5 | 4180 | 0.05 | 2.8587 | 200 | 200 | 13.5 | 398.4 | 406.4 | 8.43 | 16.1502 | 938.2495 | 0.0043819
2619 | 1024.5 | 4180 | 0.05 | 2.8587 | 200 | 200 | 13.5 | 398.4 | 406.4 | 8.43 | 16.1458 | 937.717 | 0.0043794
2620 | 1024.5 | 4180 | 0.05 | 2.8587 | 200 | 200 | 13.5 | 398.4 | 406.4 | 8.43 | 16.1414 | 937.1847 | 0.0043769
2621 | 1024.5 | 4180 | 0.05 | 2.8587 | 200 | 200 | 13.5 | 398.4 | 406.4 | 8.43 | 16.137 | 936.6528 | 0.0043744
2622 | 1024.5 | 4180 | 0.05 | 2.8587 | 200 | 200 | 13.5 | 398.4 | 406.4 | 8.43 | 16.1327 | 936.1212 | 0.0043719
2623 | 1024.5 | 4180 | 0.05 | 2.8587 | 200 | 200 | 13.5 | 398.4 | 406.4 | 8.43 | 16.1283 | 935.5898 | 0.0043695
2624 | 1024.5 | 4180 | 0.05 | 2.8587 | 200 | 200 | 13.5 | 398.4 | 406.4 | 8.43 | 16.1239 | 935.0588 | 0.004367
2625 | 1024.5 | 4180 | 0.05 | 2.8587 | 200 | 200 | 13.5 | 398.4 | 406.4 | 8.43 | 16.1195 | 934.5281 | 0.0043645
2626 | 1024.5 | 4180 | 0.05 | 2.8587 | 200 | 200 | 13.5 | 398.4 | 406.4 | 8.43 | 16.1152 | 933.9977 | 0.004362
2627 | 1024.5 | 4180 | 0.05 | 2.8587 | 200 | 200 | 13.5 | 398.4 | 406.4 | 8.43 | 16.1108 | 933.4675 | 0.0043595
2628 | 1024.5 | 4180 | 0.05 | 2.8587 | 200 | 200 | 13.5 | 398.4 | 406.4 | 8.43 | 16.1065 | 932.9377 | 0.0043571
2629 | 1024.5 | 4180 | 0.05 | 2.8587 | 200 | 200 | 13.5 | 398.4 | 406.4 | 8.43 | 16.1021 | 932.4082 | 0.0043546
2630 | 1024.5 | 4180 | 0.05 | 2.8587 | 200 | 200 | 13.5 | 398.4 | 406.4 | 8.43 | 16.0977 | 931.879 | 0.0043521
2631 | 1024.5 | 4180 | 0.05 | 2.8587 | 200 | 200 | 13.5 | 398.4 | 406.4 | 8.43 | 16.0934 | 931.35 | 0.0043497
2632 | 1024.5 | 4180 | 0.05 | 2.8587 | 200 | 200 | 13.5 | 398.4 | 406.4 | 8.43 | 16.089 | 930.8214 | 0.0043472
2633 | 1024.5 | 4180 | 0.05 | 2.8587 | 200 | 200 | 13.5 | 398.4 | 406.4 | 8.43 | 16.0847 | 930.2931 | 0.0043447
2634 | 1024.5 | 4180 | 0.05 | 2.8587 | 200 | 200 | 13.5 | 398.4 | 406.4 | 8.43 | 16.0804 | 929.7651 | 0.0043423
2635 | 1024.5 | 4180 | 0.05 | 2.8587 | 200 | 200 | 13.5 | 398.4 | 406.4 | 8.43 | 16.076 | 929.2373 | 0.0043398
2636 | 1024.5 | 4180 | 0.05 | 2.8587 | 200 | 200 | 13.5 | 398.4 | 406.4 | 8.43 | 16.0717 | 928.7099 | 0.0043373
2637 | 1024.5 | 4180 | 0.05 | 2.8587 | 200 | 200 | 13.5 | 398.4 | 406.4 | 8.43 | 16.0673 | 928.1828 | 0.0043349
2638 | 1024.5 | 4180 | 0.05 | 2.8587 | 200 | 200 | 13.5 | 398.4 | 406.4 | 8.43 | 16.063 | 927.656 | 0.0043324
2639 | 1024.5 | 4180 | 0.05 | 2.8587 | 200 | 200 | 13.5 | 398.4 | 406.4 | 8.43 | 16.0587 | 927.1294 | 0.0043299
2640 | 1024.5 | 4180 | 0.05 | 2.8587 | 200 | 200 | 13.5 | 398.4 | 406.4 | 8.43 | 16.0543 | 926.6032 | 0.0043275
2641 | 1024.5 | 4180 | 0.05 | 2.8587 | 200 | 200 | 13.5 | 398.4 | 406.4 | 8.43 | 16.05 | 926.0773 | 0.004325
2642 | 1024.5 | 4180 | 0.05 | 2.8587 | 200 | 200 | 13.5 | 398.4 | 406.4 | 8.43 | 16.0457 | 925.5516 | 0.0043226
2643 | 1024.5 | 4180 | 0.05 | 2.8587 | 200 | 200 | 13.5 | 398.4 | 406.4 | 8.43 | 16.0414 | 925.0263 | 0.0043201
2644 | 1024.5 | 4180 | 0.05 | 2.8587 | 200 | 200 | 13.5 | 398.4 | 406.4 | 8.43 | 16.037 | 924.5013 | 0.0043177
2645 | 1024.5 | 4180 | 0.05 | 2.8587 | 200 | 200 | 13.5 | 398.4 | 406.4 | 8.43 | 16.0327 | 923.9765 | 0.0043152
2646 | 1024.5 | 4180 | 0.05 | 2.8587 | 200 | 200 | 13.5 | 398.4 | 406.4 | 8.43 | 16.0284 | 923.4521 | 0.0043128
2647 | 1024.5 | 4180 | 0.05 | 2.8587 | 200 | 200 | 13.5 | 398.4 | 406.4 | 8.43 | 16.0241 | 922.928 | 0.0043103
2648 | 1024.5 | 4180 | 0.05 | 2.8587 | 200 | 200 | 13.5 | 398.4 | 406.4 | 8.43 | 16.0198 | 922.4041 | 0.0043079
2649 | 1024.5 | 4180 | 0.05 | 2.8587 | 200 | 200 | 13.5 | 398.4 | 406.4 | 8.43 | 16.0155 | 921.8806 | 0.0043054
2650 | 1024.5 | 4180 | 0.05 | 2.8587 | 200 | 200 | 13.5 | 398.4 | 406.4 | 8.43 | 16.0112 | 921.3573 | 0.004303
2651 | 1024.5 | 4180 | 0.05 | 2.8587 | 200 | 200 | 13.5 | 398.4 | 406.4 | 8.43 | 16.0069 | 920.8344 | 0.0043005
2652 | 1024.5 | 4180 | 0.05 | 2.8587 | 200 | 200 | 13.5 | 398.4 | 406.4 | 8.43 | 16.0026 | 920.3117 | 0.0042981
2653 | 1024.5 | 4180 | 0.05 | 2.8587 | 200 | 200 | 13.5 | 398.4 | 406.4 | 8.43 | 15.9983 | 919.7894 | 0.0042957
2654 | 1024.5 | 4180 | 0.05 | 2.8587 | 200 | 200 | 13.5 | 398.4 | 406.4 | 8.43 | 15.994 | 919.2673 | 0.0042932
2655 | 1024.5 | 4180 | 0.05 | 2.8587 | 200 | 200 | 13.5 | 398.4 | 406.4 | 8.43 | 15.9897 | 918.7455 | 0.0042908
2656 | 1024.5 | 4180 | 0.05 | 2.8587 | 200 | 200 | 13.5 | 398.4 | 406.4 | 8.43 | 15.9854 | 918.2241 | 0.0042884
2657 | 1024.5 | 4180 | 0.05 | 2.8587 | 200 | 200 | 13.5 | 398.4 | 406.4 | 8.43 | 15.9811 | 917.7029 | 0.0042859
2658 | 1024.5 | 4180 | 0.05 | 2.8587 | 200 | 200 | 13.5 | 398.4 | 406.4 | 8.43 | 15.9768 | 917.182 | 0.0042835
2659 | 1024.5 | 4180 | 0.05 | 2.8587 | 200 | 200 | 13.5 | 398.4 | 406.4 | 8.43 | 15.9725 | 916.6614 | 0.0042811
2660 | 1024.5 | 4180 | 0.05 | 2.8587 | 200 | 200 | 13.5 | 398.4 | 406.4 | 8.43 | 15.9683 | 916.1411 | 0.0042786
2661 | 1024.5 | 4180 | 0.05 | 2.8587 | 200 | 200 | 13.5 | 398.4 | 406.4 | 8.43 | 15.964 | 915.6212 | 0.0042762
2662 | 1024.5 | 4180 | 0.05 | 2.8587 | 200 | 200 | 13.5 | 398.4 | 406.4 | 8.43 | 15.9597 | 915.1015 | 0.0042738
2663 | 1024.5 | 4180 | 0.05 | 2.8587 | 200 | 200 | 13.5 | 398.4 | 406.4 | 8.43 | 15.9554 | 914.5821 | 0.0042713
2664 | 1024.5 | 4180 | 0.05 | 2.8587 | 200 | 200 | 13.5 | 398.4 | 406.4 | 8.43 | 15.9512 | 914.0629 | 0.0042689
2665 | 1024.5 | 4180 | 0.05 | 2.8587 | 200 | 200 | 13.5 | 398.4 | 406.4 | 8.43 | 15.9469 | 913.5441 | 0.0042665
2666 | 1024.5 | 4180 | 0.05 | 2.8587 | 200 | 200 | 13.5 | 398.4 | 406.4 | 8.43 | 15.9426 | 913.0256 | 0.0042641
2667 | 1024.5 | 4180 | 0.05 | 2.8587 | 200 | 200 | 13.5 | 398.4 | 406.4 | 8.43 | 15.9384 | 912.5074 | 0.0042617
2668 | 1024.5 | 4180 | 0.05 | 2.8587 | 200 | 200 | 13.5 | 398.4 | 406.4 | 8.43 | 15.9341 | 911.9895 | 0.0042592
2669 | 1024.5 | 4180 | 0.05 | 2.8587 | 200 | 200 | 13.5 | 398.4 | 406.4 | 8.43 | 15.9298 | 911.4718 | 0.0042568
2670 | 1024.5 | 4180 | 0.05 | 2.8587 | 200 | 200 | 13.5 | 398.4 | 406.4 | 8.43 | 15.9256 | 910.9545 | 0.0042544
2671 | 1024.5 | 4180 | 0.05 | 2.8587 | 200 | 200 | 13.5 | 398.4 | 406.4 | 8.43 | 15.9213 | 910.4374 | 0.004252
2672 | 1024.5 | 4180 | 0.05 | 2.8587 | 200 | 200 | 13.5 | 398.4 | 406.4 | 8.43 | 15.9171 | 909.9207 | 0.0042496
2673 | 1024.5 | 4180 | 0.05 | 2.8587 | 200 | 200 | 13.5 | 398.4 | 406.4 | 8.43 | 15.9128 | 909.4042 | 0.0042472
2674 | 1024.5 | 4180 | 0.05 | 2.8587 | 200 | 200 | 13.5 | 398.4 | 406.4 | 8.43 | 15.9086 | 908.8881 | 0.0042448
2675 | 1024.5 | 4180 | 0.05 | 2.8587 | 200 | 200 | 13.5 | 398.4 | 406.4 | 8.43 | 15.9043 | 908.3722 | 0.0042423
2676 | 1024.5 | 4180 | 0.05 | 2.8587 | 200 | 200 | 13.5 | 398.4 | 406.4 | 8.43 | 15.9001 | 907.8566 | 0.0042399
2677 | 1024.5 | 4180 | 0.05 | 2.8587 | 200 | 200 | 13.5 | 398.4 | 406.4 | 8.43 | 15.8958 | 907.3413 | 0.0042375
2678 | 1024.5 | 4180 | 0.05 | 2.8587 | 200 | 200 | 13.5 | 398.4 | 406.4 | 8.43 | 15.8916 | 906.8263 | 0.0042351
2679 | 1024.5 | 4180 | 0.05 | 2.8587 | 200 | 200 | 13.5 | 398.4 | 406.4 | 8.43 | 15.8874 | 906.3116 | 0.0042327
2680 | 1024.5 | 4180 | 0.05 | 2.8587 | 200 | 200 | 13.5 | 398.4 | 406.4 | 8.43 | 15.8831 | 905.7972 | 0.0042303
2681 | 1024.5 | 4180 | 0.05 | 2.8587 | 200 | 200 | 13.5 | 398.4 | 406.4 | 8.43 | 15.8789 | 905.2831 | 0.0042279
2682 | 1024.5 | 4180 | 0.05 | 2.8587 | 200 | 200 | 13.5 | 398.4 | 406.4 | 8.43 | 15.8747 | 904.7693 | 0.0042255
2683 | 1024.5 | 4180 | 0.05 | 2.8587 | 200 | 200 | 13.5 | 398.4 | 406.4 | 8.43 | 15.8705 | 904.2557 | 0.0042231
2684 | 1024.5 | 4180 | 0.05 | 2.8587 | 200 | 200 | 13.5 | 398.4 | 406.4 | 8.43 | 15.8662 | 903.7425 | 0.0042207
2685 | 1024.5 | 4180 | 0.05 | 2.8587 | 200 | 200 | 13.5 | 398.4 | 406.4 | 8.43 | 15.862 | 903.2295 | 0.0042183
2686 | 1024.5 | 4180 | 0.05 | 2.8587 | 200 | 200 | 13.5 | 398.4 | 406.4 | 8.43 | 15.8578 | 902.7169 | 0.0042159
2687 | 1024.5 | 4180 | 0.05 | 2.8587 | 200 | 200 | 13.5 | 398.4 | 406.4 | 8.43 | 15.8536 | 902.2045 | 0.0042135
2688 | 1024.5 | 4180 | 0.05 | 2.8587 | 200 | 200 | 13.5 | 398.4 | 406.4 | 8.43 | 15.8494 | 901.6924 | 0.0042111
2689 | 1024.5 | 4180 | 0.05 | 2.8587 | 200 | 200 | 13.5 | 398.4 | 406.4 | 8.43 | 15.8452 | 901.1806 | 0.0042088
2690 | 1024.5 | 4180 | 0.05 | 2.8587 | 200 | 200 | 13.5 | 398.4 | 406.4 | 8.43 | 15.8409 | 900.6691 | 0.0042064
2691 | 1024.5 | 4180 | 0.05 | 2.8587 | 200 | 200 | 13.5 | 398.4 | 406.4 | 8.43 | 15.8367 | 900.1579 | 0.004204
2692 | 1024.5 | 4180 | 0.05 | 2.8587 | 200 | 200 | 13.5 | 398.4 | 406.4 | 8.43 | 15.8325 | 899.647 | 0.0042016
2693 | 1024.5 | 4180 | 0.05 | 2.8587 | 200 | 200 | 13.5 | 398.4 | 406.4 | 8.43 | 15.8283 | 899.1364 | 0.0041992
2694 | 1024.5 | 4180 | 0.05 | 2.8587 | 200 | 200 | 13.5 | 398.4 | 406.4 | 8.43 | 15.8241 | 898.626 | 0.0041968
2695 | 1024.5 | 4180 | 0.05 | 2.8587 | 200 | 200 | 13.5 | 398.4 | 406.4 | 8.43 | 15.8199 | 898.116 | 0.0041944
2696 | 1024.5 | 4180 | 0.05 | 2.8587 | 200 | 200 | 13.5 | 398.4 | 406.4 | 8.43 | 15.8157 | 897.6062 | 0.0041921
2697 | 1024.5 | 4180 | 0.05 | 2.8587 | 200 | 200 | 13.5 | 398.4 | 406.4 | 8.43 | 15.8115 | 897.0967 | 0.0041897
2698 | 1024.5 | 4180 | 0.05 | 2.8587 | 200 | 200 | 13.5 | 398.4 | 406.4 | 8.43 | 15.8074 | 896.5876 | 0.0041873
2699 | 1024.5 | 4180 | 0.05 | 2.8587 | 200 | 200 | 13.5 | 398.4 | 406.4 | 8.43 | 15.8032 | 896.0787 | 0.0041849
2700 | 1024.5 | 4180 | 0.05 | 2.8587 | 200 | 200 | 13.5 | 398.4 | 406.4 | 8.43 | 15.799 | 895.5701 | 0.0041826
2701 | 1024.5 | 4180 | 0.05 | 2.8587 | 200 | 200 | 13.5 | 398.4 | 406.4 | 8.43 | 15.7948 | 895.0617 | 0.0041802
2702 | 1024.5 | 4180 | 0.05 | 2.8587 | 200 | 200 | 13.5 | 398.4 | 406.4 | 8.43 | 15.7906 | 894.5537 | 0.0041778
2703 | 1024.5 | 4180 | 0.05 | 2.8587 | 200 | 200 | 13.5 | 398.4 | 406.4 | 8.43 | 15.7864 | 894.046 | 0.0041754
2704 | 1024.5 | 4180 | 0.05 | 2.8587 | 200 | 200 | 13.5 | 398.4 | 406.4 | 8.43 | 15.7823 | 893.5385 | 0.0041731
2705 | 1024.5 | 4180 | 0.05 | 2.8587 | 200 | 200 | 13.5 | 398.4 | 406.4 | 8.43 | 15.7781 | 893.0314 | 0.0041707
2706 | 1024.5 | 4180 | 0.05 | 2.8587 | 200 | 200 | 13.5 | 398.4 | 406.4 | 8.43 | 15.7739 | 892.5245 | 0.0041683
2707 | 1024.5 | 4180 | 0.05 | 2.8587 | 200 | 200 | 13.5 | 398.4 | 406.4 | 8.43 | 15.7698 | 892.0179 | 0.004166
2708 | 1024.5 | 4180 | 0.05 | 2.8587 | 200 | 200 | 13.5 | 398.4 | 406.4 | 8.43 | 15.7656 | 891.5116 | 0.0041636
2709 | 1024.5 | 4180 | 0.05 | 2.8587 | 200 | 200 | 13.5 | 398.4 | 406.4 | 8.43 | 15.7614 | 891.0056 | 0.0041612
2710 | 1024.5 | 4180 | 0.05 | 2.8587 | 200 | 200 | 13.5 | 398.4 | 406.4 | 8.43 | 15.7573 | 890.4999 | 0.0041589
2711 | 1024.5 | 4180 | 0.05 | 2.8587 | 200 | 200 | 13.5 | 398.4 | 406.4 | 8.43 | 15.7531 | 889.9944 | 0.0041565
2712 | 1024.5 | 4180 | 0.05 | 2.8587 | 200 | 200 | 13.5 | 398.4 | 406.4 | 8.43 | 15.749 | 889.4893 | 0.0041542
2713 | 1024.5 | 4180 | 0.05 | 2.8587 | 200 | 200 | 13.5 | 398.4 | 406.4 | 8.43 | 15.7448 | 888.9844 | 0.0041518
2714 | 1024.5 | 4180 | 0.05 | 2.8587 | 200 | 200 | 13.5 | 398.4 | 406.4 | 8.43 | 15.7406 | 888.4798 | 0.0041494
2715 | 1024.5 | 4180 | 0.05 | 2.8587 | 200 | 200 | 13.5 | 398.4 | 406.4 | 8.43 | 15.7365 | 887.9756 | 0.0041471
2716 | 1024.5 | 4180 | 0.05 | 2.8587 | 200 | 200 | 13.5 | 398.4 | 406.4 | 8.43 | 15.7324 | 887.4715 | 0.0041447
2717 | 1024.5 | 4180 | 0.05 | 2.8587 | 200 | 200 | 13.5 | 398.4 | 406.4 | 8.43 | 15.7282 | 886.9678 | 0.0041424
2718 | 1024.5 | 4180 | 0.05 | 2.8587 | 200 | 200 | 13.5 | 398.4 | 406.4 | 8.43 | 15.7241 | 886.4644 | 0.00414
2719 | 1024.5 | 4180 | 0.05 | 2.8587 | 200 | 200 | 13.5 | 398.4 | 406.4 | 8.43 | 15.7199 | 885.9613 | 0.0041377
2720 | 1024.5 | 4180 | 0.05 | 2.8587 | 200 | 200 | 13.5 | 398.4 | 406.4 | 8.43 | 15.7158 | 885.4584 | 0.0041353
2721 | 1024.5 | 4180 | 0.05 | 2.8587 | 200 | 200 | 13.5 | 398.4 | 406.4 | 8.43 | 15.7117 | 884.9558 | 0.004133
2722 | 1024.5 | 4180 | 0.05 | 2.8587 | 200 | 200 | 13.5 | 398.4 | 406.4 | 8.43 | 15.7075 | 884.4535 | 0.0041306
2723 | 1024.5 | 4180 | 0.05 | 2.8587 | 200 | 200 | 13.5 | 398.4 | 406.4 | 8.43 | 15.7034 | 883.9515 | 0.0041283
2724 | 1024.5 | 4180 | 0.05 | 2.8587 | 200 | 200 | 13.5 | 398.4 | 406.4 | 8.43 | 15.6993 | 883.4498 | 0.0041259
2725 | 1024.5 | 4180 | 0.05 | 2.8587 | 200 | 200 | 13.5 | 398.4 | 406.4 | 8.43 | 15.6951 | 882.9484 | 0.0041236
2726 | 1024.5 | 4180 | 0.05 | 2.8587 | 200 | 200 | 13.5 | 398.4 | 406.4 | 8.43 | 15.691 | 882.4472 | 0.0041213
2727 | 1024.5 | 4180 | 0.05 | 2.8587 | 200 | 200 | 13.5 | 398.4 | 406.4 | 8.43 | 15.6869 | 881.9463 | 0.0041189
2728 | 1024.5 | 4180 | 0.05 | 2.8587 | 200 | 200 | 13.5 | 398.4 | 406.4 | 8.43 | 15.6828 | 881.4458 | 0.0041166
2729 | 1024.5 | 4180 | 0.05 | 2.8587 | 200 | 200 | 13.5 | 398.4 | 406.4 | 8.43 | 15.6787 | 880.9455 | 0.0041143
2730 | 1024.5 | 4180 | 0.05 | 2.8587 | 200 | 200 | 13.5 | 398.4 | 406.4 | 8.43 | 15.6745 | 880.4454 | 0.0041119
2731 | 1024.5 | 4180 | 0.05 | 2.8587 | 200 | 200 | 13.5 | 398.4 | 406.4 | 8.43 | 15.6704 | 879.9457 | 0.0041096
2732 | 1024.5 | 4180 | 0.05 | 2.8587 | 200 | 200 | 13.5 | 398.4 | 406.4 | 8.43 | 15.6663 | 879.4463 | 0.0041072
2733 | 1024.5 | 4180 | 0.05 | 2.8587 | 200 | 200 | 13.5 | 398.4 | 406.4 | 8.43 | 15.6622 | 878.9471 | 0.0041049
2734 | 1024.5 | 4180 | 0.05 | 2.8587 | 200 | 200 | 13.5 | 398.4 | 406.4 | 8.43 | 15.6581 | 878.4482 | 0.0041026
2735 | 1024.5 | 4180 | 0.05 | 2.8587 | 200 | 200 | 13.5 | 398.4 | 406.4 | 8.43 | 15.654 | 877.9496 | 0.0041003
2736 | 1024.5 | 4180 | 0.05 | 2.8587 | 200 | 200 | 13.5 | 398.4 | 406.4 | 8.43 | 15.6499 | 877.4513 | 0.0040979
2737 | 1024.5 | 4180 | 0.05 | 2.8587 | 200 | 200 | 13.5 | 398.4 | 406.4 | 8.43 | 15.6458 | 876.9533 | 0.0040956
2738 | 1024.5 | 4180 | 0.05 | 2.8587 | 200 | 200 | 13.5 | 398.4 | 406.4 | 8.43 | 15.6417 | 876.4555 | 0.0040933
2739 | 1024.5 | 4180 | 0.05 | 2.8587 | 200 | 200 | 13.5 | 398.4 | 406.4 | 8.43 | 15.6376 | 875.9581 | 0.004091
2740 | 1024.5 | 4180 | 0.05 | 2.8587 | 200 | 200 | 13.5 | 398.4 | 406.4 | 8.43 | 15.6335 | 875.4609 | 0.0040886
2741 | 1024.5 | 4180 | 0.05 | 2.8587 | 200 | 200 | 13.5 | 398.4 | 406.4 | 8.43 | 15.6294 | 874.964 | 0.0040863
2742 | 1024.5 | 4180 | 0.05 | 2.8587 | 200 | 200 | 13.5 | 398.4 | 406.4 | 8.43 | 15.6253 | 874.4674 | 0.004084
2743 | 1024.5 | 4180 | 0.05 | 2.8587 | 200 | 200 | 13.5 | 398.4 | 406.4 | 8.43 | 15.6213 | 873.971 | 0.0040817
2744 | 1024.5 | 4180 | 0.05 | 2.8587 | 200 | 200 | 13.5 | 398.4 | 406.4 | 8.43 | 15.6172 | 873.475 | 0.0040794
2745 | 1024.5 | 4180 | 0.05 | 2.8587 | 200 | 200 | 13.5 | 398.4 | 406.4 | 8.43 | 15.6131 | 872.9792 | 0.004077
2746 | 1024.5 | 4180 | 0.05 | 2.8587 | 200 | 200 | 13.5 | 398.4 | 406.4 | 8.43 | 15.609 | 872.4837 | 0.0040747
2747 | 1024.5 | 4180 | 0.05 | 2.8587 | 200 | 200 | 13.5 | 398.4 | 406.4 | 8.43 | 15.605 | 871.9885 | 0.0040724
2748 | 1024.5 | 4180 | 0.05 | 2.8587 | 200 | 200 | 13.5 | 398.4 | 406.4 | 8.43 | 15.6009 | 871.4936 | 0.0040701
2749 | 1024.5 | 4180 | 0.05 | 2.8587 | 200 | 200 | 13.5 | 398.4 | 406.4 | 8.43 | 15.5968 | 870.9989 | 0.0040678
2750 | 1024.5 | 4180 | 0.05 | 2.8587 | 200 | 200 | 13.5 | 398.4 | 406.4 | 8.43 | 15.5927 | 870.5045 | 0.0040655
2751 | 1024.5 | 4180 | 0.05 | 2.8587 | 200 | 200 | 13.5 | 398.4 | 406.4 | 8.43 | 15.5887 | 870.0105 | 0.0040632
2752 | 1024.5 | 4180 | 0.05 | 2.8587 | 200 | 200 | 13.5 | 398.4 | 406.4 | 8.43 | 15.5846 | 869.5166 | 0.0040609
2753 | 1024.5 | 4180 | 0.05 | 2.8587 | 200 | 200 | 13.5 | 398.4 | 406.4 | 8.43 | 15.5806 | 869.0231 | 0.0040586
2754 | 1024.5 | 4180 | 0.05 | 2.8587 | 200 | 200 | 13.5 | 398.4 | 406.4 | 8.43 | 15.5765 | 868.5299 | 0.0040563
2755 | 1024.5 | 4180 | 0.05 | 2.8587 | 200 | 200 | 13.5 | 398.4 | 406.4 | 8.43 | 15.5724 | 868.0369 | 0.004054
2756 | 1024.5 | 4180 | 0.05 | 2.8587 | 200 | 200 | 13.5 | 398.4 | 406.4 | 8.43 | 15.5684 | 867.5442 | 0.0040517
2757 | 1024.5 | 4180 | 0.05 | 2.8587 | 200 | 200 | 13.5 | 398.4 | 406.4 | 8.43 | 15.5643 | 867.0518 | 0.0040494
2758 | 1024.5 | 4180 | 0.05 | 2.8587 | 200 | 200 | 13.5 | 398.4 | 406.4 | 8.43 | 15.5603 | 866.5597 | 0.0040471
2759 | 1024.5 | 4180 | 0.05 | 2.8587 | 200 | 200 | 13.5 | 398.4 | 406.4 | 8.43 | 15.5562 | 866.0678 | 0.0040448
2760 | 1024.5 | 4180 | 0.05 | 2.8587 | 200 | 200 | 13.5 | 398.4 | 406.4 | 8.43 | 15.5522 | 865.5763 | 0.0040425
2761 | 1024.5 | 4180 | 0.05 | 2.8587 | 200 | 200 | 13.5 | 398.4 | 406.4 | 8.43 | 15.5481 | 865.085 | 0.0040402
2762 | 1024.5 | 4180 | 0.05 | 2.8587 | 200 | 200 | 13.5 | 398.4 | 406.4 | 8.43 | 15.5441 | 864.594 | 0.0040379
2763 | 1024.5 | 4180 | 0.05 | 2.8587 | 200 | 200 | 13.5 | 398.4 | 406.4 | 8.43 | 15.5401 | 864.1032 | 0.0040356
2764 | 1024.5 | 4180 | 0.05 | 2.8587 | 200 | 200 | 13.5 | 398.4 | 406.4 | 8.43 | 15.536 | 863.6128 | 0.0040333
2765 | 1024.5 | 4180 | 0.05 | 2.8587 | 200 | 200 | 13.5 | 398.4 | 406.4 | 8.43 | 15.532 | 863.1226 | 0.004031
2766 | 1024.5 | 4180 | 0.05 | 2.8587 | 200 | 200 | 13.5 | 398.4 | 406.4 | 8.43 | 15.528 | 862.6327 | 0.0040287
2767 | 1024.5 | 4180 | 0.05 | 2.8587 | 200 | 200 | 13.5 | 398.4 | 406.4 | 8.43 | 15.5239 | 862.1431 | 0.0040264
2768 | 1024.5 | 4180 | 0.05 | 2.8587 | 200 | 200 | 13.5 | 398.4 | 406.4 | 8.43 | 15.5199 | 861.6537 | 0.0040242
2769 | 1024.5 | 4180 | 0.05 | 2.8587 | 200 | 200 | 13.5 | 398.4 | 406.4 | 8.43 | 15.5159 | 861.1647 | 0.0040219
2770 | 1024.5 | 4180 | 0.05 | 2.8587 | 200 | 200 | 13.5 | 398.4 | 406.4 | 8.43 | 15.5119 | 860.6759 | 0.0040196
2771 | 1024.5 | 4180 | 0.05 | 2.8587 | 200 | 200 | 13.5 | 398.4 | 406.4 | 8.43 | 15.5078 | 860.1874 | 0.0040173
2772 | 1024.5 | 4180 | 0.05 | 2.8587 | 200 | 200 | 13.5 | 398.4 | 406.4 | 8.43 | 15.5038 | 859.6991 | 0.004015
2773 | 1024.5 | 4180 | 0.05 | 2.8587 | 200 | 200 | 13.5 | 398.4 | 406.4 | 8.43 | 15.4998 | 859.2112 | 0.0040127
2774 | 1024.5 | 4180 | 0.05 | 2.8587 | 200 | 200 | 13.5 | 398.4 | 406.4 | 8.43 | 15.4958 | 858.7235 | 0.0040105
2775 | 1024.5 | 4180 | 0.05 | 2.8587 | 200 | 200 | 13.5 | 398.4 | 406.4 | 8.43 | 15.4918 | 858.2361 | 0.0040082
2776 | 1024.5 | 4180 | 0.05 | 2.8587 | 200 | 200 | 13.5 | 398.4 | 406.4 | 8.43 | 15.4878 | 857.749 | 0.0040059
2777 | 1024.5 | 4180 | 0.05 | 2.8587 | 200 | 200 | 13.5 | 398.4 | 406.4 | 8.43 | 15.4838 | 857.2621 | 0.0040036
2778 | 1024.5 | 4180 | 0.05 | 2.8587 | 200 | 200 | 13.5 | 398.4 | 406.4 | 8.43 | 15.4798 | 856.7756 | 0.0040014
2779 | 1024.5 | 4180 | 0.05 | 2.8587 | 200 | 200 | 13.5 | 398.4 | 406.4 | 8.43 | 15.4758 | 856.2893 | 0.0039991
2780 | 1024.5 | 4180 | 0.05 | 2.8587 | 200 | 200 | 13.5 | 398.4 | 406.4 | 8.43 | 15.4718 | 855.8032 | 0.0039968
2781 | 1024.5 | 4180 | 0.05 | 2.8587 | 200 | 200 | 13.5 | 398.4 | 406.4 | 8.43 | 15.4678 | 855.3175 | 0.0039946
2782 | 1024.5 | 4180 | 0.05 | 2.8587 | 200 | 200 | 13.5 | 398.4 | 406.4 | 8.43 | 15.4638 | 854.832 | 0.0039923
2783 | 1024.5 | 4180 | 0.05 | 2.8587 | 200 | 200 | 13.5 | 398.4 | 406.4 | 8.43 | 15.4598 | 854.3468 | 0.00399
2784 | 1024.5 | 4180 | 0.05 | 2.8587 | 200 | 200 | 13.5 | 398.4 | 406.4 | 8.43 | 15.4558 | 853.8619 | 0.0039878
2785 | 1024.5 | 4180 | 0.05 | 2.8587 | 200 | 200 | 13.5 | 398.4 | 406.4 | 8.43 | 15.4518 | 853.3773 | 0.0039855
2786 | 1024.5 | 4180 | 0.05 | 2.8587 | 200 | 200 | 13.5 | 398.4 | 406.4 | 8.43 | 15.4478 | 852.8929 | 0.0039832
2787 | 1024.5 | 4180 | 0.05 | 2.8587 | 200 | 200 | 13.5 | 398.4 | 406.4 | 8.43 | 15.4438 | 852.4088 | 0.003981
2788 | 1024.5 | 4180 | 0.05 | 2.8587 | 200 | 200 | 13.5 | 398.4 | 406.4 | 8.43 | 15.4399 | 851.925 | 0.0039787
2789 | 1024.5 | 4180 | 0.05 | 2.8587 | 200 | 200 | 13.5 | 398.4 | 406.4 | 8.43 | 15.4359 | 851.4415 | 0.0039765
2790 | 1024.5 | 4180 | 0.05 | 2.8587 | 200 | 200 | 13.5 | 398.4 | 406.4 | 8.43 | 15.4319 | 850.9582 | 0.0039742
2791 | 1024.5 | 4180 | 0.05 | 2.8587 | 200 | 200 | 13.5 | 398.4 | 406.4 | 8.43 | 15.4279 | 850.4752 | 0.0039719
2792 | 1024.5 | 4180 | 0.05 | 2.8587 | 200 | 200 | 13.5 | 398.4 | 406.4 | 8.43 | 15.424 | 849.9925 | 0.0039697
2793 | 1024.5 | 4180 | 0.05 | 2.8587 | 200 | 200 | 13.5 | 398.4 | 406.4 | 8.43 | 15.42 | 849.51 | 0.0039674
2794 | 1024.5 | 4180 | 0.05 | 2.8587 | 200 | 200 | 13.5 | 398.4 | 406.4 | 8.43 | 15.416 | 849.0279 | 0.0039652
2795 | 1024.5 | 4180 | 0.05 | 2.8587 | 200 | 200 | 13.5 | 398.4 | 406.4 | 8.43 | 15.4121 | 848.546 | 0.0039629
2796 | 1024.5 | 4180 | 0.05 | 2.8587 | 200 | 200 | 13.5 | 398.4 | 406.4 | 8.43 | 15.4081 | 848.0643 | 0.0039607
2797 | 1024.5 | 4180 | 0.05 | 2.8587 | 200 | 200 | 13.5 | 398.4 | 406.4 | 8.43 | 15.4041 | 847.583 | 0.0039584
2798 | 1024.5 | 4180 | 0.05 | 2.8587 | 200 | 200 | 13.5 | 398.4 | 406.4 | 8.43 | 15.4002 | 847.1019 | 0.0039562
2799 | 1024.5 | 4180 | 0.05 | 2.8587 | 200 | 200 | 13.5 | 398.4 | 406.4 | 8.43 | 15.3962 | 846.6211 | 0.0039539
2800 | 1024.5 | 4180 | 0.05 | 2.8587 | 200 | 200 | 13.5 | 398.4 | 406.4 | 8.43 | 15.3923 | 846.1406 | 0.0039517
2801 | 1024.5 | 4180 | 0.05 | 2.8587 | 200 | 200 | 13.5 | 398.4 | 406.4 | 8.43 | 15.3883 | 845.6603 | 0.0039495
2802 | 1024.5 | 4180 | 0.05 | 2.8587 | 200 | 200 | 13.5 | 398.4 | 406.4 | 8.43 | 15.3844 | 845.1803 | 0.0039472
2803 | 1024.5 | 4180 | 0.05 | 2.8587 | 200 | 200 | 13.5 | 398.4 | 406.4 | 8.43 | 15.3804 | 844.7006 | 0.003945
2804 | 1024.5 | 4180 | 0.05 | 2.8587 | 200 | 200 | 13.5 | 398.4 | 406.4 | 8.43 | 15.3765 | 844.2212 | 0.0039427
2805 | 1024.5 | 4180 | 0.05 | 2.8587 | 200 | 200 | 13.5 | 398.4 | 406.4 | 8.43 | 15.3725 | 843.742 | 0.0039405
2806 | 1024.5 | 4180 | 0.05 | 2.8587 | 200 | 200 | 13.5 | 398.4 | 406.4 | 8.43 | 15.3686 | 843.2631 | 0.0039383
2807 | 1024.5 | 4180 | 0.05 | 2.8587 | 200 | 200 | 13.5 | 398.4 | 406.4 | 8.43 | 15.3647 | 842.7845 | 0.003936
2808 | 1024.5 | 4180 | 0.05 | 2.8587 | 200 | 200 | 13.5 | 398.4 | 406.4 | 8.43 | 15.3607 | 842.3061 | 0.0039338
2809 | 1024.5 | 4180 | 0.05 | 2.8587 | 200 | 200 | 13.5 | 398.4 | 406.4 | 8.43 | 15.3568 | 841.828 | 0.0039316
2810 | 1024.5 | 4180 | 0.05 | 2.8587 | 200 | 200 | 13.5 | 398.4 | 406.4 | 8.43 | 15.3529 | 841.3502 | 0.0039293
2811 | 1024.5 | 4180 | 0.05 | 2.8587 | 200 | 200 | 13.5 | 398.4 | 406.4 | 8.43 | 15.3489 | 840.8727 | 0.0039271
2812 | 1024.5 | 4180 | 0.05 | 2.8587 | 200 | 200 | 13.5 | 398.4 | 406.4 | 8.43 | 15.345 | 840.3954 | 0.0039249
2813 | 1024.5 | 4180 | 0.05 | 2.8587 | 200 | 200 | 13.5 | 398.4 | 406.4 | 8.43 | 15.3411 | 839.9184 | 0.0039226
2814 | 1024.5 | 4180 | 0.05 | 2.8587 | 200 | 200 | 13.5 | 398.4 | 406.4 | 8.43 | 15.3371 | 839.4417 | 0.0039204
2815 | 1024.5 | 4180 | 0.05 | 2.8587 | 200 | 200 | 13.5 | 398.4 | 406.4 | 8.43 | 15.3332 | 838.9652 | 0.0039182
2816 | 1024.5 | 4180 | 0.05 | 2.8587 | 200 | 200 | 13.5 | 398.4 | 406.4 | 8.43 | 15.3293 | 838.489 | 0.003916
2817 | 1024.5 | 4180 | 0.05 | 2.8587 | 200 | 200 | 13.5 | 398.4 | 406.4 | 8.43 | 15.3254 | 838.0131 | 0.0039137
2818 | 1024.5 | 4180 | 0.05 | 2.8587 | 200 | 200 | 13.5 | 398.4 | 406.4 | 8.43 | 15.3215 | 837.5375 | 0.0039115
2819 | 1024.5 | 4180 | 0.05 | 2.8587 | 200 | 200 | 13.5 | 398.4 | 406.4 | 8.43 | 15.3176 | 837.0621 | 0.0039093
2820 | 1024.5 | 4180 | 0.05 | 2.8587 | 200 | 200 | 13.5 | 398.4 | 406.4 | 8.43 | 15.3137 | 836.587 | 0.0039071
2821 | 1024.5 | 4180 | 0.05 | 2.8587 | 200 | 200 | 13.5 | 398.4 | 406.4 | 8.43 | 15.3098 | 836.1122 | 0.0039049
2822 | 1024.5 | 4180 | 0.05 | 2.8587 | 200 | 200 | 13.5 | 398.4 | 406.4 | 8.43 | 15.3058 | 835.6376 | 0.0039027
2823 | 1024.5 | 4180 | 0.05 | 2.8587 | 200 | 200 | 13.5 | 398.4 | 406.4 | 8.43 | 15.3019 | 835.1633 | 0.0039004
2824 | 1024.5 | 4180 | 0.05 | 2.8587 | 200 | 200 | 13.5 | 398.4 | 406.4 | 8.43 | 15.298 | 834.6893 | 0.0038982
2825 | 1024.5 | 4180 | 0.05 | 2.8587 | 200 | 200 | 13.5 | 398.4 | 406.4 | 8.43 | 15.2941 | 834.2155 | 0.003896
2826 | 1024.5 | 4180 | 0.05 | 2.8587 | 200 | 200 | 13.5 | 398.4 | 406.4 | 8.43 | 15.2902 | 833.742 | 0.0038938
2827 | 1024.5 | 4180 | 0.05 | 2.8587 | 200 | 200 | 13.5 | 398.4 | 406.4 | 8.43 | 15.2864 | 833.2688 | 0.0038916
2828 | 1024.5 | 4180 | 0.05 | 2.8587 | 200 | 200 | 13.5 | 398.4 | 406.4 | 8.43 | 15.2825 | 832.7958 | 0.0038894
2829 | 1024.5 | 4180 | 0.05 | 2.8587 | 200 | 200 | 13.5 | 398.4 | 406.4 | 8.43 | 15.2786 | 832.3231 | 0.0038872
2830 | 1024.5 | 4180 | 0.05 | 2.8587 | 200 | 200 | 13.5 | 398.4 | 406.4 | 8.43 | 15.2747 | 831.8507 | 0.003885
2831 | 1024.5 | 4180 | 0.05 | 2.8587 | 200 | 200 | 13.5 | 398.4 | 406.4 | 8.43 | 15.2708 | 831.3786 | 0.0038828
2832 | 1024.5 | 4180 | 0.05 | 2.8587 | 200 | 200 | 13.5 | 398.4 | 406.4 | 8.43 | 15.2669 | 830.9067 | 0.0038806
2833 | 1024.5 | 4180 | 0.05 | 2.8587 | 200 | 200 | 13.5 | 398.4 | 406.4 | 8.43 | 15.263 | 830.4351 | 0.0038784
2834 | 1024.5 | 4180 | 0.05 | 2.8587 | 200 | 200 | 13.5 | 398.4 | 406.4 | 8.43 | 15.2592 | 829.9637 | 0.0038762
2835 | 1024.5 | 4180 | 0.05 | 2.8587 | 200 | 200 | 13.5 | 398.4 | 406.4 | 8.43 | 15.2553 | 829.4927 | 0.003874
2836 | 1024.5 | 4180 | 0.05 | 2.8587 | 200 | 200 | 13.5 | 398.4 | 406.4 | 8.43 | 15.2514 | 829.0219 | 0.0038718
2837 | 1024.5 | 4180 | 0.05 | 2.8587 | 200 | 200 | 13.5 | 398.4 | 406.4 | 8.43 | 15.2475 | 828.5513 | 0.0038696
2838 | 1024.5 | 4180 | 0.05 | 2.8587 | 200 | 200 | 13.5 | 398.4 | 406.4 | 8.43 | 15.2437 | 828.081 | 0.0038674
2839 | 1024.5 | 4180 | 0.05 | 2.8587 | 200 | 200 | 13.5 | 398.4 | 406.4 | 8.43 | 15.2398 | 827.611 | 0.0038652
2840 | 1024.5 | 4180 | 0.05 | 2.8587 | 200 | 200 | 13.5 | 398.4 | 406.4 | 8.43 | 15.2359 | 827.1413 | 0.003863
2841 | 1024.5 | 4180 | 0.05 | 2.8587 | 200 | 200 | 13.5 | 398.4 | 406.4 | 8.43 | 15.2321 | 826.6718 | 0.0038608
2842 | 1024.5 | 4180 | 0.05 | 2.8587 | 200 | 200 | 13.5 | 398.4 | 406.4 | 8.43 | 15.2282 | 826.2026 | 0.0038586
2843 | 1024.5 | 4180 | 0.05 | 2.8587 | 200 | 200 | 13.5 | 398.4 | 406.4 | 8.43 | 15.2244 | 825.7337 | 0.0038564
2844 | 1024.5 | 4180 | 0.05 | 2.8587 | 200 | 200 | 13.5 | 398.4 | 406.4 | 8.43 | 15.2205 | 825.265 | 0.0038542
2845 | 1024.5 | 4180 | 0.05 | 2.8587 | 200 | 200 | 13.5 | 398.4 | 406.4 | 8.43 | 15.2166 | 824.7966 | 0.003852
2846 | 1024.5 | 4180 | 0.05 | 2.8587 | 200 | 200 | 13.5 | 398.4 | 406.4 | 8.43 | 15.2128 | 824.3284 | 0.0038498
2847 | 1024.5 | 4180 | 0.05 | 2.8587 | 200 | 200 | 13.5 | 398.4 | 406.4 | 8.43 | 15.2089 | 823.8605 | 0.0038476
2848 | 1024.5 | 4180 | 0.05 | 2.8587 | 200 | 200 | 13.5 | 398.4 | 406.4 | 8.43 | 15.2051 | 823.3929 | 0.0038455
2849 | 1024.5 | 4180 | 0.05 | 2.8587 | 200 | 200 | 13.5 | 398.4 | 406.4 | 8.43 | 15.2012 | 822.9256 | 0.0038433
2850 | 1024.5 | 4180 | 0.05 | 2.8587 | 200 | 200 | 13.5 | 398.4 | 406.4 | 8.43 | 15.1974 | 822.4585 | 0.0038411
2851 | 1024.5 | 4180 | 0.05 | 2.8587 | 200 | 200 | 13.5 | 398.4 | 406.4 | 8.43 | 15.1936 | 821.9917 | 0.0038389
2852 | 1024.5 | 4180 | 0.05 | 2.8587 | 200 | 200 | 13.5 | 398.4 | 406.4 | 8.43 | 15.1897 | 821.5251 | 0.0038367
2853 | 1024.5 | 4180 | 0.05 | 2.8587 | 200 | 200 | 13.5 | 398.4 | 406.4 | 8.43 | 15.1859 | 821.0588 | 0.0038346
2854 | 1024.5 | 4180 | 0.05 | 2.8587 | 200 | 200 | 13.5 | 398.4 | 406.4 | 8.43 | 15.1821 | 820.5928 | 0.0038324
2855 | 1024.5 | 4180 | 0.05 | 2.8587 | 200 | 200 | 13.5 | 398.4 | 406.4 | 8.43 | 15.1782 | 820.1271 | 0.0038302
2856 | 1024.5 | 4180 | 0.05 | 2.8587 | 200 | 200 | 13.5 | 398.4 | 406.4 | 8.43 | 15.1744 | 819.6616 | 0.003828
2857 | 1024.5 | 4180 | 0.05 | 2.8587 | 200 | 200 | 13.5 | 398.4 | 406.4 | 8.43 | 15.1706 | 819.1963 | 0.0038259
2858 | 1024.5 | 4180 | 0.05 | 2.8587 | 200 | 200 | 13.5 | 398.4 | 406.4 | 8.43 | 15.1667 | 818.7314 | 0.0038237
2859 | 1024.5 | 4180 | 0.05 | 2.8587 | 200 | 200 | 13.5 | 398.4 | 406.4 | 8.43 | 15.1629 | 818.2667 | 0.0038215
2860 | 1024.5 | 4180 | 0.05 | 2.8587 | 200 | 200 | 13.5 | 398.4 | 406.4 | 8.43 | 15.1591 | 817.8022 | 0.0038194
2861 | 1024.5 | 4180 | 0.05 | 2.8587 | 200 | 200 | 13.5 | 398.4 | 406.4 | 8.43 | 15.1553 | 817.338 | 0.0038172
2862 | 1024.5 | 4180 | 0.05 | 2.8587 | 200 | 200 | 13.5 | 398.4 | 406.4 | 8.43 | 15.1515 | 816.8741 | 0.003815
2863 | 1024.5 | 4180 | 0.05 | 2.8587 | 200 | 200 | 13.5 | 398.4 | 406.4 | 8.43 | 15.1476 | 816.4105 | 0.0038129
2864 | 1024.5 | 4180 | 0.05 | 2.8587 | 200 | 200 | 13.5 | 398.4 | 406.4 | 8.43 | 15.1438 | 815.9471 | 0.0038107
2865 | 1024.5 | 4180 | 0.05 | 2.8587 | 200 | 200 | 13.5 | 398.4 | 406.4 | 8.43 | 15.14 | 815.484 | 0.0038085
2866 | 1024.5 | 4180 | 0.05 | 2.8587 | 200 | 200 | 13.5 | 398.4 | 406.4 | 8.43 | 15.1362 | 815.0211 | 0.0038064
2867 | 1024.5 | 4180 | 0.05 | 2.8587 | 200 | 200 | 13.5 | 398.4 | 406.4 | 8.43 | 15.1324 | 814.5585 | 0.0038042
2868 | 1024.5 | 4180 | 0.05 | 2.8587 | 200 | 200 | 13.5 | 398.4 | 406.4 | 8.43 | 15.1286 | 814.0962 | 0.003802
2869 | 1024.5 | 4180 | 0.05 | 2.8587 | 200 | 200 | 13.5 | 398.4 | 406.4 | 8.43 | 15.1248 | 813.6341 | 0.0037999
2870 | 1024.5 | 4180 | 0.05 | 2.8587 | 200 | 200 | 13.5 | 398.4 | 406.4 | 8.43 | 15.121 | 813.1723 | 0.0037977
2871 | 1024.5 | 4180 | 0.05 | 2.8587 | 200 | 200 | 13.5 | 398.4 | 406.4 | 8.43 | 15.1172 | 812.7108 | 0.0037956
2872 | 1024.5 | 4180 | 0.05 | 2.8587 | 200 | 200 | 13.5 | 398.4 | 406.4 | 8.43 | 15.1134 | 812.2495 | 0.0037934
2873 | 1024.5 | 4180 | 0.05 | 2.8587 | 200 | 200 | 13.5 | 398.4 | 406.4 | 8.43 | 15.1096 | 811.7885 | 0.0037913
2874 | 1024.5 | 4180 | 0.05 | 2.8587 | 200 | 200 | 13.5 | 398.4 | 406.4 | 8.43 | 15.1058 | 811.3277 | 0.0037891
2875 | 1024.5 | 4180 | 0.05 | 2.8587 | 200 | 200 | 13.5 | 398.4 | 406.4 | 8.43 | 15.102 | 810.8672 | 0.003787
2876 | 1024.5 | 4180 | 0.05 | 2.8587 | 200 | 200 | 13.5 | 398.4 | 406.4 | 8.43 | 15.0982 | 810.407 | 0.0037848
2877 | 1024.5 | 4180 | 0.05 | 2.8587 | 200 | 200 | 13.5 | 398.4 | 406.4 | 8.43 | 15.0945 | 809.947 | 0.0037827
2878 | 1024.5 | 4180 | 0.05 | 2.8587 | 200 | 200 | 13.5 | 398.4 | 406.4 | 8.43 | 15.0907 | 809.4873 | 0.0037805
2879 | 1024.5 | 4180 | 0.05 | 2.8587 | 200 | 200 | 13.5 | 398.4 | 406.4 | 8.43 | 15.0869 | 809.0278 | 0.0037784
2880 | 1024.5 | 4180 | 0.05 | 2.8587 | 200 | 200 | 13.5 | 398.4 | 406.4 | 8.43 | 15.0831 | 808.5686 | 0.0037762
2881 | 1024.5 | 4180 | 0.05 | 2.8587 | 200 | 200 | 13.5 | 398.4 | 406.4 | 8.43 | 15.0793 | 808.1097 | 0.0037741
2882 | 1024.5 | 4180 | 0.05 | 2.8587 | 200 | 200 | 13.5 | 398.4 | 406.4 | 8.43 | 15.0756 | 807.651 | 0.0037719
2883 | 1024.5 | 4180 | 0.05 | 2.8587 | 200 | 200 | 13.5 | 398.4 | 406.4 | 8.43 | 15.0718 | 807.1926 | 0.0037698
2884 | 1024.5 | 4180 | 0.05 | 2.8587 | 200 | 200 | 13.5 | 398.4 | 406.4 | 8.43 | 15.068 | 806.7344 | 0.0037677
2885 | 1024.5 | 4180 | 0.05 | 2.8587 | 200 | 200 | 13.5 | 398.4 | 406.4 | 8.43 | 15.0643 | 806.2765 | 0.0037655
2886 | 1024.5 | 4180 | 0.05 | 2.8587 | 200 | 200 | 13.5 | 398.4 | 406.4 | 8.43 | 15.0605 | 805.8189 | 0.0037634
2887 | 1024.5 | 4180 | 0.05 | 2.8587 | 200 | 200 | 13.5 | 398.4 | 406.4 | 8.43 | 15.0567 | 805.3615 | 0.0037613
2888 | 1024.5 | 4180 | 0.05 | 2.8587 | 200 | 200 | 13.5 | 398.4 | 406.4 | 8.43 | 15.053 | 804.9044 | 0.0037591
2889 | 1024.5 | 4180 | 0.05 | 2.8587 | 200 | 200 | 13.5 | 398.4 | 406.4 | 8.43 | 15.0492 | 804.4476 | 0.003757
2890 | 1024.5 | 4180 | 0.05 | 2.8587 | 200 | 200 | 13.5 | 398.4 | 406.4 | 8.43 | 15.0454 | 803.991 | 0.0037549
2891 | 1024.5 | 4180 | 0.05 | 2.8587 | 200 | 200 | 13.5 | 398.4 | 406.4 | 8.43 | 15.0417 | 803.5346 | 0.0037527
2892 | 1024.5 | 4180 | 0.05 | 2.8587 | 200 | 200 | 13.5 | 398.4 | 406.4 | 8.43 | 15.0379 | 803.0786 | 0.0037506
2893 | 1024.5 | 4180 | 0.05 | 2.8587 | 200 | 200 | 13.5 | 398.4 | 406.4 | 8.43 | 15.0342 | 802.6227 | 0.0037485
2894 | 1024.5 | 4180 | 0.05 | 2.8587 | 200 | 200 | 13.5 | 398.4 | 406.4 | 8.43 | 15.0304 | 802.1672 | 0.0037463
2895 | 1024.5 | 4180 | 0.05 | 2.8587 | 200 | 200 | 13.5 | 398.4 | 406.4 | 8.43 | 15.0267 | 801.7119 | 0.0037442
2896 | 1024.5 | 4180 | 0.05 | 2.8587 | 200 | 200 | 13.5 | 398.4 | 406.4 | 8.43 | 15.023 | 801.2568 | 0.0037421
2897 | 1024.5 | 4180 | 0.05 | 2.8587 | 200 | 200 | 13.5 | 398.4 | 406.4 | 8.43 | 15.0192 | 800.8021 | 0.00374
2898 | 1024.5 | 4180 | 0.05 | 2.8587 | 200 | 200 | 13.5 | 398.4 | 406.4 | 8.43 | 15.0155 | 800.3475 | 0.0037378
2899 | 1024.5 | 4180 | 0.05 | 2.8587 | 200 | 200 | 13.5 | 398.4 | 406.4 | 8.43 | 15.0117 | 799.8933 | 0.0037357
2900 | 1024.5 | 4180 | 0.05 | 2.8587 | 200 | 200 | 13.5 | 398.4 | 406.4 | 8.43 | 15.008 | 799.4392 | 0.0037336
2901 | 1024.5 | 4180 | 0.05 | 2.8587 | 200 | 200 | 13.5 | 398.4 | 406.4 | 8.43 | 15.0043 | 798.9855 | 0.0037315
2902 | 1024.5 | 4180 | 0.05 | 2.8587 | 200 | 200 | 13.5 | 398.4 | 406.4 | 8.43 | 15.0005 | 798.532 | 0.0037294
2903 | 1024.5 | 4180 | 0.05 | 2.8587 | 200 | 200 | 13.5 | 398.4 | 406.4 | 8.43 | 14.9968 | 798.0788 | 0.0037272
2904 | 1024.5 | 4180 | 0.05 | 2.8587 | 200 | 200 | 13.5 | 398.4 | 406.4 | 8.43 | 14.9931 | 797.6258 | 0.0037251
2905 | 1024.5 | 4180 | 0.05 | 2.8587 | 200 | 200 | 13.5 | 398.4 | 406.4 | 8.43 | 14.9894 | 797.1731 | 0.003723
2906 | 1024.5 | 4180 | 0.05 | 2.8587 | 200 | 200 | 13.5 | 398.4 | 406.4 | 8.43 | 14.9856 | 796.7206 | 0.0037209
2907 | 1024.5 | 4180 | 0.05 | 2.8587 | 200 | 200 | 13.5 | 398.4 | 406.4 | 8.43 | 14.9819 | 796.2684 | 0.0037188
2908 | 1024.5 | 4180 | 0.05 | 2.8587 | 200 | 200 | 13.5 | 398.4 | 406.4 | 8.43 | 14.9782 | 795.8164 | 0.0037167
2909 | 1024.5 | 4180 | 0.05 | 2.8587 | 200 | 200 | 13.5 | 398.4 | 406.4 | 8.43 | 14.9745 | 795.3647 | 0.0037146
2910 | 1024.5 | 4180 | 0.05 | 2.8587 | 200 | 200 | 13.5 | 398.4 | 406.4 | 8.43 | 14.9708 | 794.9133 | 0.0037125
2911 | 1024.5 | 4180 | 0.05 | 2.8587 | 200 | 200 | 13.5 | 398.4 | 406.4 | 8.43 | 14.967 | 794.4621 | 0.0037104
2912 | 1024.5 | 4180 | 0.05 | 2.8587 | 200 | 200 | 13.5 | 398.4 | 406.4 | 8.43 | 14.9633 | 794.0112 | 0.0037082
2913 | 1024.5 | 4180 | 0.05 | 2.8587 | 200 | 200 | 13.5 | 398.4 | 406.4 | 8.43 | 14.9596 | 793.5605 | 0.0037061
2914 | 1024.5 | 4180 | 0.05 | 2.8587 | 200 | 200 | 13.5 | 398.4 | 406.4 | 8.43 | 14.9559 | 793.1101 | 0.003704
2915 | 1024.5 | 4180 | 0.05 | 2.8587 | 200 | 200 | 13.5 | 398.4 | 406.4 | 8.43 | 14.9522 | 792.6599 | 0.0037019
2916 | 1024.5 | 4180 | 0.05 | 2.8587 | 200 | 200 | 13.5 | 398.4 | 406.4 | 8.43 | 14.9485 | 792.21 | 0.0036998
2917 | 1024.5 | 4180 | 0.05 | 2.8587 | 200 | 200 | 13.5 | 398.4 | 406.4 | 8.43 | 14.9448 | 791.7604 | 0.0036977
2918 | 1024.5 | 4180 | 0.05 | 2.8587 | 200 | 200 | 13.5 | 398.4 | 406.4 | 8.43 | 14.9411 | 791.311 | 0.0036956
2919 | 1024.5 | 4180 | 0.05 | 2.8587 | 200 | 200 | 13.5 | 398.4 | 406.4 | 8.43 | 14.9374 | 790.8619 | 0.0036935
2920 | 1024.5 | 4180 | 0.05 | 2.8587 | 200 | 200 | 13.5 | 398.4 | 406.4 | 8.43 | 14.9337 | 790.413 | 0.0036914
2921 | 1024.5 | 4180 | 0.05 | 2.8587 | 200 | 200 | 13.5 | 398.4 | 406.4 | 8.43 | 14.93 | 789.9643 | 0.0036893
2922 | 1024.5 | 4180 | 0.05 | 2.8587 | 200 | 200 | 13.5 | 398.4 | 406.4 | 8.43 | 14.9263 | 789.516 | 0.0036873
2923 | 1024.5 | 4180 | 0.05 | 2.8587 | 200 | 200 | 13.5 | 398.4 | 406.4 | 8.43 | 14.9227 | 789.0678 | 0.0036852
2924 | 1024.5 | 4180 | 0.05 | 2.8587 | 200 | 200 | 13.5 | 398.4 | 406.4 | 8.43 | 14.919 | 788.62 | 0.0036831
2925 | 1024.5 | 4180 | 0.05 | 2.8587 | 200 | 200 | 13.5 | 398.4 | 406.4 | 8.43 | 14.9153 | 788.1724 | 0.003681
2926 | 1024.5 | 4180 | 0.05 | 2.8587 | 200 | 200 | 13.5 | 398.4 | 406.4 | 8.43 | 14.9116 | 787.725 | 0.0036789
2927 | 1024.5 | 4180 | 0.05 | 2.8587 | 200 | 200 | 13.5 | 398.4 | 406.4 | 8.43 | 14.9079 | 787.2779 | 0.0036768
2928 | 1024.5 | 4180 | 0.05 | 2.8587 | 200 | 200 | 13.5 | 398.4 | 406.4 | 8.43 | 14.9043 | 786.8311 | 0.0036747
2929 | 1024.5 | 4180 | 0.05 | 2.8587 | 200 | 200 | 13.5 | 398.4 | 406.4 | 8.43 | 14.9006 | 786.3845 | 0.0036726
2930 | 1024.5 | 4180 | 0.05 | 2.8587 | 200 | 200 | 13.5 | 398.4 | 406.4 | 8.43 | 14.8969 | 785.9381 | 0.0036705
2931 | 1024.5 | 4180 | 0.05 | 2.8587 | 200 | 200 | 13.5 | 398.4 | 406.4 | 8.43 | 14.8932 | 785.492 | 0.0036685
2932 | 1024.5 | 4180 | 0.05 | 2.8587 | 200 | 200 | 13.5 | 398.4 | 406.4 | 8.43 | 14.8896 | 785.0462 | 0.0036664
2933 | 1024.5 | 4180 | 0.05 | 2.8587 | 200 | 200 | 13.5 | 398.4 | 406.4 | 8.43 | 14.8859 | 784.6006 | 0.0036643
2934 | 1024.5 | 4180 | 0.05 | 2.8587 | 200 | 200 | 13.5 | 398.4 | 406.4 | 8.43 | 14.8822 | 784.1553 | 0.0036622
2935 | 1024.5 | 4180 | 0.05 | 2.8587 | 200 | 200 | 13.5 | 398.4 | 406.4 | 8.43 | 14.8786 | 783.7102 | 0.0036601
2936 | 1024.5 | 4180 | 0.05 | 2.8587 | 200 | 200 | 13.5 | 398.4 | 406.4 | 8.43 | 14.8749 | 783.2654 | 0.0036581
2937 | 1024.5 | 4180 | 0.05 | 2.8587 | 200 | 200 | 13.5 | 398.4 | 406.4 | 8.43 | 14.8713 | 782.8208 | 0.003656
2938 | 1024.5 | 4180 | 0.05 | 2.8587 | 200 | 200 | 13.5 | 398.4 | 406.4 | 8.43 | 14.8676 | 782.3765 | 0.0036539
2939 | 1024.5 | 4180 | 0.05 | 2.8587 | 200 | 200 | 13.5 | 398.4 | 406.4 | 8.43 | 14.8639 | 781.9324 | 0.0036518
2940 | 1024.5 | 4180 | 0.05 | 2.8587 | 200 | 200 | 13.5 | 398.4 | 406.4 | 8.43 | 14.8603 | 781.4886 | 0.0036498
2941 | 1024.5 | 4180 | 0.05 | 2.8587 | 200 | 200 | 13.5 | 398.4 | 406.4 | 8.43 | 14.8566 | 781.045 | 0.0036477
2942 | 1024.5 | 4180 | 0.05 | 2.8587 | 200 | 200 | 13.5 | 398.4 | 406.4 | 8.43 | 14.853 | 780.6017 | 0.0036456
2943 | 1024.5 | 4180 | 0.05 | 2.8587 | 200 | 200 | 13.5 | 398.4 | 406.4 | 8.43 | 14.8494 | 780.1587 | 0.0036435
2944 | 1024.5 | 4180 | 0.05 | 2.8587 | 200 | 200 | 13.5 | 398.4 | 406.4 | 8.43 | 14.8457 | 779.7159 | 0.0036415
2945 | 1024.5 | 4180 | 0.05 | 2.8587 | 200 | 200 | 13.5 | 398.4 | 406.4 | 8.43 | 14.8421 | 779.2733 | 0.0036394
2946 | 1024.5 | 4180 | 0.05 | 2.8587 | 200 | 200 | 13.5 | 398.4 | 406.4 | 8.43 | 14.8384 | 778.831 | 0.0036373
2947 | 1024.5 | 4180 | 0.05 | 2.8587 | 200 | 200 | 13.5 | 398.4 | 406.4 | 8.43 | 14.8348 | 778.3889 | 0.0036353
2948 | 1024.5 | 4180 | 0.05 | 2.8587 | 200 | 200 | 13.5 | 398.4 | 406.4 | 8.43 | 14.8312 | 777.9471 | 0.0036332
2949 | 1024.5 | 4180 | 0.05 | 2.8587 | 200 | 200 | 13.5 | 398.4 | 406.4 | 8.43 | 14.8275 | 777.5056 | 0.0036312
2950 | 1024.5 | 4180 | 0.05 | 2.8587 | 200 | 200 | 13.5 | 398.4 | 406.4 | 8.43 | 14.8239 | 777.0643 | 0.0036291
2951 | 1024.5 | 4180 | 0.05 | 2.8587 | 200 | 200 | 13.5 | 398.4 | 406.4 | 8.43 | 14.8203 | 776.6232 | 0.003627
2952 | 1024.5 | 4180 | 0.05 | 2.8587 | 200 | 200 | 13.5 | 398.4 | 406.4 | 8.43 | 14.8166 | 776.1824 | 0.003625
2953 | 1024.5 | 4180 | 0.05 | 2.8587 | 200 | 200 | 13.5 | 398.4 | 406.4 | 8.43 | 14.813 | 775.7419 | 0.0036229
2954 | 1024.5 | 4180 | 0.05 | 2.8587 | 200 | 200 | 13.5 | 398.4 | 406.4 | 8.43 | 14.8094 | 775.3016 | 0.0036209
2955 | 1024.5 | 4180 | 0.05 | 2.8587 | 200 | 200 | 13.5 | 398.4 | 406.4 | 8.43 | 14.8058 | 774.8615 | 0.0036188
2956 | 1024.5 | 4180 | 0.05 | 2.8587 | 200 | 200 | 13.5 | 398.4 | 406.4 | 8.43 | 14.8021 | 774.4217 | 0.0036168
2957 | 1024.5 | 4180 | 0.05 | 2.8587 | 200 | 200 | 13.5 | 398.4 | 406.4 | 8.43 | 14.7985 | 773.9822 | 0.0036147
2958 | 1024.5 | 4180 | 0.05 | 2.8587 | 200 | 200 | 13.5 | 398.4 | 406.4 | 8.43 | 14.7949 | 773.5429 | 0.0036127
2959 | 1024.5 | 4180 | 0.05 | 2.8587 | 200 | 200 | 13.5 | 398.4 | 406.4 | 8.43 | 14.7913 | 773.1038 | 0.0036106
2960 | 1024.5 | 4180 | 0.05 | 2.8587 | 200 | 200 | 13.5 | 398.4 | 406.4 | 8.43 | 14.7877 | 772.665 | 0.0036086
2961 | 1024.5 | 4180 | 0.05 | 2.8587 | 200 | 200 | 13.5 | 398.4 | 406.4 | 8.43 | 14.7841 | 772.2264 | 0.0036065
2962 | 1024.5 | 4180 | 0.05 | 2.8587 | 200 | 200 | 13.5 | 398.4 | 406.4 | 8.43 | 14.7805 | 771.7881 | 0.0036045
2963 | 1024.5 | 4180 | 0.05 | 2.8587 | 200 | 200 | 13.5 | 398.4 | 406.4 | 8.43 | 14.7769 | 771.3501 | 0.0036024
2964 | 1024.5 | 4180 | 0.05 | 2.8587 | 200 | 200 | 13.5 | 398.4 | 406.4 | 8.43 | 14.7733 | 770.9123 | 0.0036004
2965 | 1024.5 | 4180 | 0.05 | 2.8587 | 200 | 200 | 13.5 | 398.4 | 406.4 | 8.43 | 14.7697 | 770.4747 | 0.0035983
2966 | 1024.5 | 4180 | 0.05 | 2.8587 | 200 | 200 | 13.5 | 398.4 | 406.4 | 8.43 | 14.7661 | 770.0374 | 0.0035963
2967 | 1024.5 | 4180 | 0.05 | 2.8587 | 200 | 200 | 13.5 | 398.4 | 406.4 | 8.43 | 14.7625 | 769.6003 | 0.0035942
2968 | 1024.5 | 4180 | 0.05 | 2.8587 | 200 | 200 | 13.5 | 398.4 | 406.4 | 8.43 | 14.7589 | 769.1635 | 0.0035922
2969 | 1024.5 | 4180 | 0.05 | 2.8587 | 200 | 200 | 13.5 | 398.4 | 406.4 | 8.43 | 14.7553 | 768.7269 | 0.0035902
2970 | 1024.5 | 4180 | 0.05 | 2.8587 | 200 | 200 | 13.5 | 398.4 | 406.4 | 8.43 | 14.7517 | 768.2906 | 0.0035881
2971 | 1024.5 | 4180 | 0.05 | 2.8587 | 200 | 200 | 13.5 | 398.4 | 406.4 | 8.43 | 14.7481 | 767.8545 | 0.0035861
2972 | 1024.5 | 4180 | 0.05 | 2.8587 | 200 | 200 | 13.5 | 398.4 | 406.4 | 8.43 | 14.7445 | 767.4187 | 0.0035841
2973 | 1024.5 | 4180 | 0.05 | 2.8587 | 200 | 200 | 13.5 | 398.4 | 406.4 | 8.43 | 14.7409 | 766.9831 | 0.003582
2974 | 1024.5 | 4180 | 0.05 | 2.8587 | 200 | 200 | 13.5 | 398.4 | 406.4 | 8.43 | 14.7374 | 766.5478 | 0.00358
2975 | 1024.5 | 4180 | 0.05 | 2.8587 | 200 | 200 | 13.5 | 398.4 | 406.4 | 8.43 | 14.7338 | 766.1127 | 0.003578
2976 | 1024.5 | 4180 | 0.05 | 2.8587 | 200 | 200 | 13.5 | 398.4 | 406.4 | 8.43 | 14.7302 | 765.6779 | 0.0035759
2977 | 1024.5 | 4180 | 0.05 | 2.8587 | 200 | 200 | 13.5 | 398.4 | 406.4 | 8.43 | 14.7266 | 765.2433 | 0.0035739
2978 | 1024.5 | 4180 | 0.05 | 2.8587 | 200 | 200 | 13.5 | 398.4 | 406.4 | 8.43 | 14.7231 | 764.809 | 0.0035719
2979 | 1024.5 | 4180 | 0.05 | 2.8587 | 200 | 200 | 13.5 | 398.4 | 406.4 | 8.43 | 14.7195 | 764.3749 | 0.0035698
2980 | 1024.5 | 4180 | 0.05 | 2.8587 | 200 | 200 | 13.5 | 398.4 | 406.4 | 8.43 | 14.7159 | 763.941 | 0.0035678
2981 | 1024.5 | 4180 | 0.05 | 2.8587 | 200 | 200 | 13.5 | 398.4 | 406.4 | 8.43 | 14.7123 | 763.5074 | 0.0035658
2982 | 1024.5 | 4180 | 0.05 | 2.8587 | 200 | 200 | 13.5 | 398.4 | 406.4 | 8.43 | 14.7088 | 763.0741 | 0.0035638
2983 | 1024.5 | 4180 | 0.05 | 2.8587 | 200 | 200 | 13.5 | 398.4 | 406.4 | 8.43 | 14.7052 | 762.6409 | 0.0035617
2984 | 1024.5 | 4180 | 0.05 | 2.8587 | 200 | 200 | 13.5 | 398.4 | 406.4 | 8.43 | 14.7016 | 762.2081 | 0.0035597
2985 | 1024.5 | 4180 | 0.05 | 2.8587 | 200 | 200 | 13.5 | 398.4 | 406.4 | 8.43 | 14.6981 | 761.7755 | 0.0035577
2986 | 1024.5 | 4180 | 0.05 | 2.8587 | 200 | 200 | 13.5 | 398.4 | 406.4 | 8.43 | 14.6945 | 761.3431 | 0.0035557
2987 | 1024.5 | 4180 | 0.05 | 2.8587 | 200 | 200 | 13.5 | 398.4 | 406.4 | 8.43 | 14.691 | 760.9109 | 0.0035537
2988 | 1024.5 | 4180 | 0.05 | 2.8587 | 200 | 200 | 13.5 | 398.4 | 406.4 | 8.43 | 14.6874 | 760.4791 | 0.0035516
2989 | 1024.5 | 4180 | 0.05 | 2.8587 | 200 | 200 | 13.5 | 398.4 | 406.4 | 8.43 | 14.6839 | 760.0474 | 0.0035496
2990 | 1024.5 | 4180 | 0.05 | 2.8587 | 200 | 200 | 13.5 | 398.4 | 406.4 | 8.43 | 14.6803 | 759.616 | 0.0035476
2991 | 1024.5 | 4180 | 0.05 | 2.8587 | 200 | 200 | 13.5 | 398.4 | 406.4 | 8.43 | 14.6768 | 759.1849 | 0.0035456
2992 | 1024.5 | 4180 | 0.05 | 2.8587 | 200 | 200 | 13.5 | 398.4 | 406.4 | 8.43 | 14.6732 | 758.754 | 0.0035436
2993 | 1024.5 | 4180 | 0.05 | 2.8587 | 200 | 200 | 13.5 | 398.4 | 406.4 | 8.43 | 14.6697 | 758.3233 | 0.0035416
2994 | 1024.5 | 4180 | 0.05 | 2.8587 | 200 | 200 | 13.5 | 398.4 | 406.4 | 8.43 | 14.6661 | 757.8929 | 0.0035396
2995 | 1024.5 | 4180 | 0.05 | 2.8587 | 200 | 200 | 13.5 | 398.4 | 406.4 | 8.43 | 14.6626 | 757.4627 | 0.0035376
2996 | 1024.5 | 4180 | 0.05 | 2.8587 | 200 | 200 | 13.5 | 398.4 | 406.4 | 8.43 | 14.6591 | 757.0328 | 0.0035355
2997 | 1024.5 | 4180 | 0.05 | 2.8587 | 200 | 200 | 13.5 | 398.4 | 406.4 | 8.43 | 14.6555 | 756.6031 | 0.0035335
2998 | 1024.5 | 4180 | 0.05 | 2.8587 | 200 | 200 | 13.5 | 398.4 | 406.4 | 8.43 | 14.652 | 756.1737 | 0.0035315
2999 | 1024.5 | 4180 | 0.05 | 2.8587 | 200 | 200 | 13.5 | 398.4 | 406.4 | 8.43 | 14.6485 | 755.7445 | 0.0035295
3000 | 1024.5 | 4180 | 0.05 | 2.8587 | 200 | 200 | 13.5 | 398.4 | 406.4 | 8.43 | 14.6449 | 755.3155 | 0.0035275
3001 | 1024.5 | 4180 | 0.05 | 2.8587 | 200 | 200 | 13.5 | 398.4 | 406.4 | 8.43 | 14.6414 | 754.8868 | 0.0035255
3002 | 1024.5 | 4180 | 0.05 | 2.8587 | 200 | 200 | 13.5 | 398.4 | 406.4 | 8.43 | 14.6379 | 754.4584 | 0.0035235
3003 | 1024.5 | 4180 | 0.05 | 2.8587 | 200 | 200 | 13.5 | 398.4 | 406.4 | 8.43 | 14.6344 | 754.0301 | 0.0035215
3004 | 1024.5 | 4180 | 0.05 | 2.8587 | 200 | 200 | 13.5 | 398.4 | 406.4 | 8.43 | 14.6308 | 753.6022 | 0.0035195
3005 | 1024.5 | 4180 | 0.05 | 2.8587 | 200 | 200 | 13.5 | 398.4 | 406.4 | 8.43 | 14.6273 | 753.1744 | 0.0035175
3006 | 1024.5 | 4180 | 0.05 | 2.8587 | 200 | 200 | 13.5 | 398.4 | 406.4 | 8.43 | 14.6238 | 752.7469 | 0.0035155
3007 | 1024.5 | 4180 | 0.05 | 2.8587 | 200 | 200 | 13.5 | 398.4 | 406.4 | 8.43 | 14.6203 | 752.3197 | 0.0035135
3008 | 1024.5 | 4180 | 0.05 | 2.8587 | 200 | 200 | 13.5 | 398.4 | 406.4 | 8.43 | 14.6168 | 751.8927 | 0.0035115
3009 | 1024.5 | 4180 | 0.05 | 2.8587 | 200 | 200 | 13.5 | 398.4 | 406.4 | 8.43 | 14.6133 | 751.4659 | 0.0035095
3010 | 1024.5 | 4180 | 0.05 | 2.8587 | 200 | 200 | 13.5 | 398.4 | 406.4 | 8.43 | 14.6098 | 751.0394 | 0.0035076
3011 | 1024.5 | 4180 | 0.05 | 2.8587 | 200 | 200 | 13.5 | 398.4 | 406.4 | 8.43 | 14.6062 | 750.6131 | 0.0035056
3012 | 1024.5 | 4180 | 0.05 | 2.8587 | 200 | 200 | 13.5 | 398.4 | 406.4 | 8.43 | 14.6027 | 750.1871 | 0.0035036
3013 | 1024.5 | 4180 | 0.05 | 2.8587 | 200 | 200 | 13.5 | 398.4 | 406.4 | 8.43 | 14.5992 | 749.7613 | 0.0035016
3014 | 1024.5 | 4180 | 0.05 | 2.8587 | 200 | 200 | 13.5 | 398.4 | 406.4 | 8.43 | 14.5957 | 749.3357 | 0.0034996
3015 | 1024.5 | 4180 | 0.05 | 2.8587 | 200 | 200 | 13.5 | 398.4 | 406.4 | 8.43 | 14.5922 | 748.9104 | 0.0034976
3016 | 1024.5 | 4180 | 0.05 | 2.8587 | 200 | 200 | 13.5 | 398.4 | 406.4 | 8.43 | 14.5887 | 748.4853 | 0.0034956
3017 | 1024.5 | 4180 | 0.05 | 2.8587 | 200 | 200 | 13.5 | 398.4 | 406.4 | 8.43 | 14.5852 | 748.0605 | 0.0034936
3018 | 1024.5 | 4180 | 0.05 | 2.8587 | 200 | 200 | 13.5 | 398.4 | 406.4 | 8.43 | 14.5817 | 747.6359 | 0.0034917
3019 | 1024.5 | 4180 | 0.05 | 2.8587 | 200 | 200 | 13.5 | 398.4 | 406.4 | 8.43 | 14.5783 | 747.2116 | 0.0034897
3020 | 1024.5 | 4180 | 0.05 | 2.8587 | 200 | 200 | 13.5 | 398.4 | 406.4 | 8.43 | 14.5748 | 746.7874 | 0.0034877
3021 | 1024.5 | 4180 | 0.05 | 2.8587 | 200 | 200 | 13.5 | 398.4 | 406.4 | 8.43 | 14.5713 | 746.3636 | 0.0034857
3022 | 1024.5 | 4180 | 0.05 | 2.8587 | 200 | 200 | 13.5 | 398.4 | 406.4 | 8.43 | 14.5678 | 745.9399 | 0.0034837
3023 | 1024.5 | 4180 | 0.05 | 2.8587 | 200 | 200 | 13.5 | 398.4 | 406.4 | 8.43 | 14.5643 | 745.5166 | 0.0034818
3024 | 1024.5 | 4180 | 0.05 | 2.8587 | 200 | 200 | 13.5 | 398.4 | 406.4 | 8.43 | 14.5608 | 745.0934 | 0.0034798
3025 | 1024.5 | 4180 | 0.05 | 2.8587 | 200 | 200 | 13.5 | 398.4 | 406.4 | 8.43 | 14.5573 | 744.6705 | 0.0034778
3026 | 1024.5 | 4180 | 0.05 | 2.8587 | 200 | 200 | 13.5 | 398.4 | 406.4 | 8.43 | 14.5539 | 744.2478 | 0.0034758
3027 | 1024.5 | 4180 | 0.05 | 2.8587 | 200 | 200 | 13.5 | 398.4 | 406.4 | 8.43 | 14.5504 | 743.8254 | 0.0034739
3028 | 1024.5 | 4180 | 0.05 | 2.8587 | 200 | 200 | 13.5 | 398.4 | 406.4 | 8.43 | 14.5469 | 743.4032 | 0.0034719
3029 | 1024.5 | 4180 | 0.05 | 2.8587 | 200 | 200 | 13.5 | 398.4 | 406.4 | 8.43 | 14.5434 | 742.9813 | 0.0034699
3030 | 1024.5 | 4180 | 0.05 | 2.8587 | 200 | 200 | 13.5 | 398.4 | 406.4 | 8.43 | 14.54 | 742.5596 | 0.003468
3031 | 1024.5 | 4180 | 0.05 | 2.8587 | 200 | 200 | 13.5 | 398.4 | 406.4 | 8.43 | 14.5365 | 742.1381 | 0.003466
3032 | 1024.5 | 4180 | 0.05 | 2.8587 | 200 | 200 | 13.5 | 398.4 | 406.4 | 8.43 | 14.533 | 741.7169 | 0.003464
3033 | 1024.5 | 4180 | 0.05 | 2.8587 | 200 | 200 | 13.5 | 398.4 | 406.4 | 8.43 | 14.5296 | 741.2959 | 0.0034621
3034 | 1024.5 | 4180 | 0.05 | 2.8587 | 200 | 200 | 13.5 | 398.4 | 406.4 | 8.43 | 14.5261 | 740.8751 | 0.0034601
3035 | 1024.5 | 4180 | 0.05 | 2.8587 | 200 | 200 | 13.5 | 398.4 | 406.4 | 8.43 | 14.5227 | 740.4546 | 0.0034581
3036 | 1024.5 | 4180 | 0.05 | 2.8587 | 200 | 200 | 13.5 | 398.4 | 406.4 | 8.43 | 14.5192 | 740.0343 | 0.0034562
3037 | 1024.5 | 4180 | 0.05 | 2.8587 | 200 | 200 | 13.5 | 398.4 | 406.4 | 8.43 | 14.5157 | 739.6143 | 0.0034542
3038 | 1024.5 | 4180 | 0.05 | 2.8587 | 200 | 200 | 13.5 | 398.4 | 406.4 | 8.43 | 14.5123 | 739.1945 | 0.0034522
3039 | 1024.5 | 4180 | 0.05 | 2.8587 | 200 | 200 | 13.5 | 398.4 | 406.4 | 8.43 | 14.5088 | 738.775 | 0.0034503
3040 | 1024.5 | 4180 | 0.05 | 2.8587 | 200 | 200 | 13.5 | 398.4 | 406.4 | 8.43 | 14.5054 | 738.3556 | 0.0034483
3041 | 1024.5 | 4180 | 0.05 | 2.8587 | 200 | 200 | 13.5 | 398.4 | 406.4 | 8.43 | 14.5019 | 737.9366 | 0.0034464
3042 | 1024.5 | 4180 | 0.05 | 2.8587 | 200 | 200 | 13.5 | 398.4 | 406.4 | 8.43 | 14.4985 | 737.5177 | 0.0034444
3043 | 1024.5 | 4180 | 0.05 | 2.8587 | 200 | 200 | 13.5 | 398.4 | 406.4 | 8.43 | 14.495 | 737.0991 | 0.0034424
3044 | 1024.5 | 4180 | 0.05 | 2.8587 | 200 | 200 | 13.5 | 398.4 | 406.4 | 8.43 | 14.4916 | 736.6807 | 0.0034405
3045 | 1024.5 | 4180 | 0.05 | 2.8587 | 200 | 200 | 13.5 | 398.4 | 406.4 | 8.43 | 14.4882 | 736.2626 | 0.0034385
3046 | 1024.5 | 4180 | 0.05 | 2.8587 | 200 | 200 | 13.5 | 398.4 | 406.4 | 8.43 | 14.4847 | 735.8447 | 0.0034366
3047 | 1024.5 | 4180 | 0.05 | 2.8587 | 200 | 200 | 13.5 | 398.4 | 406.4 | 8.43 | 14.4813 | 735.4271 | 0.0034346
3048 | 1024.5 | 4180 | 0.05 | 2.8587 | 200 | 200 | 13.5 | 398.4 | 406.4 | 8.43 | 14.4779 | 735.0096 | 0.0034327
3049 | 1024.5 | 4180 | 0.05 | 2.8587 | 200 | 200 | 13.5 | 398.4 | 406.4 | 8.43 | 14.4744 | 734.5925 | 0.0034307
3050 | 1024.5 | 4180 | 0.05 | 2.8587 | 200 | 200 | 13.5 | 398.4 | 406.4 | 8.43 | 14.471 | 734.1755 | 0.0034288
3051 | 1024.5 | 4180 | 0.05 | 2.8587 | 200 | 200 | 13.5 | 398.4 | 406.4 | 8.43 | 14.4676 | 733.7588 | 0.0034268
3052 | 1024.5 | 4180 | 0.05 | 2.8587 | 200 | 200 | 13.5 | 398.4 | 406.4 | 8.43 | 14.4641 | 733.3423 | 0.0034249
3053 | 1024.5 | 4180 | 0.05 | 2.8587 | 200 | 200 | 13.5 | 398.4 | 406.4 | 8.43 | 14.4607 | 732.9261 | 0.003423
3054 | 1024.5 | 4180 | 0.05 | 2.8587 | 200 | 200 | 13.5 | 398.4 | 406.4 | 8.43 | 14.4573 | 732.5101 | 0.003421
3055 | 1024.5 | 4180 | 0.05 | 2.8587 | 200 | 200 | 13.5 | 398.4 | 406.4 | 8.43 | 14.4539 | 732.0943 | 0.0034191
3056 | 1024.5 | 4180 | 0.05 | 2.8587 | 200 | 200 | 13.5 | 398.4 | 406.4 | 8.43 | 14.4504 | 731.6788 | 0.0034171
3057 | 1024.5 | 4180 | 0.05 | 2.8587 | 200 | 200 | 13.5 | 398.4 | 406.4 | 8.43 | 14.447 | 731.2635 | 0.0034152
3058 | 1024.5 | 4180 | 0.05 | 2.8587 | 200 | 200 | 13.5 | 398.4 | 406.4 | 8.43 | 14.4436 | 730.8484 | 0.0034133
3059 | 1024.5 | 4180 | 0.05 | 2.8587 | 200 | 200 | 13.5 | 398.4 | 406.4 | 8.43 | 14.4402 | 730.4336 | 0.0034113
3060 | 1024.5 | 4180 | 0.05 | 2.8587 | 200 | 200 | 13.5 | 398.4 | 406.4 | 8.43 | 14.4368 | 730.019 | 0.0034094
3061 | 1024.5 | 4180 | 0.05 | 2.8587 | 200 | 200 | 13.5 | 398.4 | 406.4 | 8.43 | 14.4334 | 729.6047 | 0.0034074
3062 | 1024.5 | 4180 | 0.05 | 2.8587 | 200 | 200 | 13.5 | 398.4 | 406.4 | 8.43 | 14.43 | 729.1906 | 0.0034055
3063 | 1024.5 | 4180 | 0.05 | 2.8587 | 200 | 200 | 13.5 | 398.4 | 406.4 | 8.43 | 14.4266 | 728.7767 | 0.0034036
3064 | 1024.5 | 4180 | 0.05 | 2.8587 | 200 | 200 | 13.5 | 398.4 | 406.4 | 8.43 | 14.4232 | 728.363 | 0.0034017
3065 | 1024.5 | 4180 | 0.05 | 2.8587 | 200 | 200 | 13.5 | 398.4 | 406.4 | 8.43 | 14.4198 | 727.9496 | 0.0033997
3066 | 1024.5 | 4180 | 0.05 | 2.8587 | 200 | 200 | 13.5 | 398.4 | 406.4 | 8.43 | 14.4164 | 727.5365 | 0.0033978
3067 | 1024.5 | 4180 | 0.05 | 2.8587 | 200 | 200 | 13.5 | 398.4 | 406.4 | 8.43 | 14.413 | 727.1235 | 0.0033959
3068 | 1024.5 | 4180 | 0.05 | 2.8587 | 200 | 200 | 13.5 | 398.4 | 406.4 | 8.43 | 14.4096 | 726.7108 | 0.0033939
3069 | 1024.5 | 4180 | 0.05 | 2.8587 | 200 | 200 | 13.5 | 398.4 | 406.4 | 8.43 | 14.4062 | 726.2983 | 0.003392
3070 | 1024.5 | 4180 | 0.05 | 2.8587 | 200 | 200 | 13.5 | 398.4 | 406.4 | 8.43 | 14.4028 | 725.8861 | 0.0033901
3071 | 1024.5 | 4180 | 0.05 | 2.8587 | 200 | 200 | 13.5 | 398.4 | 406.4 | 8.43 | 14.3994 | 725.4741 | 0.0033882
3072 | 1024.5 | 4180 | 0.05 | 2.8587 | 200 | 200 | 13.5 | 398.4 | 406.4 | 8.43 | 14.396 | 725.0623 | 0.0033862
3073 | 1024.5 | 4180 | 0.05 | 2.8587 | 200 | 200 | 13.5 | 398.4 | 406.4 | 8.43 | 14.3926 | 724.6508 | 0.0033843
3074 | 1024.5 | 4180 | 0.05 | 2.8587 | 200 | 200 | 13.5 | 398.4 | 406.4 | 8.43 | 14.3892 | 724.2395 | 0.0033824
3075 | 1024.5 | 4180 | 0.05 | 2.8587 | 200 | 200 | 13.5 | 398.4 | 406.4 | 8.43 | 14.3859 | 723.8284 | 0.0033805
3076 | 1024.5 | 4180 | 0.05 | 2.8587 | 200 | 200 | 13.5 | 398.4 | 406.4 | 8.43 | 14.3825 | 723.4176 | 0.0033786
3077 | 1024.5 | 4180 | 0.05 | 2.8587 | 200 | 200 | 13.5 | 398.4 | 406.4 | 8.43 | 14.3791 | 723.007 | 0.0033766
3078 | 1024.5 | 4180 | 0.05 | 2.8587 | 200 | 200 | 13.5 | 398.4 | 406.4 | 8.43 | 14.3757 | 722.5966 | 0.0033747
3079 | 1024.5 | 4180 | 0.05 | 2.8587 | 200 | 200 | 13.5 | 398.4 | 406.4 | 8.43 | 14.3723 | 722.1865 | 0.0033728
3080 | 1024.5 | 4180 | 0.05 | 2.8587 | 200 | 200 | 13.5 | 398.4 | 406.4 | 8.43 | 14.369 | 721.7766 | 0.0033709
3081 | 1024.5 | 4180 | 0.05 | 2.8587 | 200 | 200 | 13.5 | 398.4 | 406.4 | 8.43 | 14.3656 | 721.3669 | 0.003369
3082 | 1024.5 | 4180 | 0.05 | 2.8587 | 200 | 200 | 13.5 | 398.4 | 406.4 | 8.43 | 14.3622 | 720.9575 | 0.0033671
3083 | 1024.5 | 4180 | 0.05 | 2.8587 | 200 | 200 | 13.5 | 398.4 | 406.4 | 8.43 | 14.3589 | 720.5482 | 0.0033652
3084 | 1024.5 | 4180 | 0.05 | 2.8587 | 200 | 200 | 13.5 | 398.4 | 406.4 | 8.43 | 14.3555 | 720.1393 | 0.0033632
3085 | 1024.5 | 4180 | 0.05 | 2.8587 | 200 | 200 | 13.5 | 398.4 | 406.4 | 8.43 | 14.3521 | 719.7305 | 0.0033613
3086 | 1024.5 | 4180 | 0.05 | 2.8587 | 200 | 200 | 13.5 | 398.4 | 406.4 | 8.43 | 14.3488 | 719.322 | 0.0033594
3087 | 1024.5 | 4180 | 0.05 | 2.8587 | 200 | 200 | 13.5 | 398.4 | 406.4 | 8.43 | 14.3454 | 718.9137 | 0.0033575
3088 | 1024.5 | 4180 | 0.05 | 2.8587 | 200 | 200 | 13.5 | 398.4 | 406.4 | 8.43 | 14.3421 | 718.5057 | 0.0033556
3089 | 1024.5 | 4180 | 0.05 | 2.8587 | 200 | 200 | 13.5 | 398.4 | 406.4 | 8.43 | 14.3387 | 718.0979 | 0.0033537
3090 | 1024.5 | 4180 | 0.05 | 2.8587 | 200 | 200 | 13.5 | 398.4 | 406.4 | 8.43 | 14.3353 | 717.6903 | 0.0033518
3091 | 1024.5 | 4180 | 0.05 | 2.8587 | 200 | 200 | 13.5 | 398.4 | 406.4 | 8.43 | 14.332 | 717.2829 | 0.0033499
3092 | 1024.5 | 4180 | 0.05 | 2.8587 | 200 | 200 | 13.5 | 398.4 | 406.4 | 8.43 | 14.3286 | 716.8758 | 0.003348
3093 | 1024.5 | 4180 | 0.05 | 2.8587 | 200 | 200 | 13.5 | 398.4 | 406.4 | 8.43 | 14.3253 | 716.4689 | 0.0033461
3094 | 1024.5 | 4180 | 0.05 | 2.8587 | 200 | 200 | 13.5 | 398.4 | 406.4 | 8.43 | 14.3219 | 716.0623 | 0.0033442
3095 | 1024.5 | 4180 | 0.05 | 2.8587 | 200 | 200 | 13.5 | 398.4 | 406.4 | 8.43 | 14.3186 | 715.6558 | 0.0033423
3096 | 1024.5 | 4180 | 0.05 | 2.8587 | 200 | 200 | 13.5 | 398.4 | 406.4 | 8.43 | 14.3153 | 715.2496 | 0.0033404
3097 | 1024.5 | 4180 | 0.05 | 2.8587 | 200 | 200 | 13.5 | 398.4 | 406.4 | 8.43 | 14.3119 | 714.8437 | 0.0033385
3098 | 1024.5 | 4180 | 0.05 | 2.8587 | 200 | 200 | 13.5 | 398.4 | 406.4 | 8.43 | 14.3086 | 714.4379 | 0.0033366
3099 | 1024.5 | 4180 | 0.05 | 2.8587 | 200 | 200 | 13.5 | 398.4 | 406.4 | 8.43 | 14.3052 | 714.0324 | 0.0033347
3100 | 1024.5 | 4180 | 0.05 | 2.8587 | 200 | 200 | 13.5 | 398.4 | 406.4 | 8.43 | 14.3019 | 713.6272 | 0.0033328
3101 | 1024.5 | 4180 | 0.05 | 2.8587 | 200 | 200 | 13.5 | 398.4 | 406.4 | 8.43 | 14.2986 | 713.2221 | 0.0033309
3102 | 1024.5 | 4180 | 0.05 | 2.8587 | 200 | 200 | 13.5 | 398.4 | 406.4 | 8.43 | 14.2952 | 712.8173 | 0.003329
3103 | 1024.5 | 4180 | 0.05 | 2.8587 | 200 | 200 | 13.5 | 398.4 | 406.4 | 8.43 | 14.2919 | 712.4127 | 0.0033272
3104 | 1024.5 | 4180 | 0.05 | 2.8587 | 200 | 200 | 13.5 | 398.4 | 406.4 | 8.43 | 14.2886 | 712.0083 | 0.0033253
3105 | 1024.5 | 4180 | 0.05 | 2.8587 | 200 | 200 | 13.5 | 398.4 | 406.4 | 8.43 | 14.2853 | 711.6042 | 0.0033234
3106 | 1024.5 | 4180 | 0.05 | 2.8587 | 200 | 200 | 13.5 | 398.4 | 406.4 | 8.43 | 14.2819 | 711.2003 | 0.0033215
3107 | 1024.5 | 4180 | 0.05 | 2.8587 | 200 | 200 | 13.5 | 398.4 | 406.4 | 8.43 | 14.2786 | 710.7966 | 0.0033196
3108 | 1024.5 | 4180 | 0.05 | 2.8587 | 200 | 200 | 13.5 | 398.4 | 406.4 | 8.43 | 14.2753 | 710.3932 | 0.0033177
3109 | 1024.5 | 4180 | 0.05 | 2.8587 | 200 | 200 | 13.5 | 398.4 | 406.4 | 8.43 | 14.272 | 709.99 | 0.0033158
3110 | 1024.5 | 4180 | 0.05 | 2.8587 | 200 | 200 | 13.5 | 398.4 | 406.4 | 8.43 | 14.2687 | 709.587 | 0.003314
3111 | 1024.5 | 4180 | 0.05 | 2.8587 | 200 | 200 | 13.5 | 398.4 | 406.4 | 8.43 | 14.2654 | 709.1843 | 0.0033121
3112 | 1024.5 | 4180 | 0.05 | 2.8587 | 200 | 200 | 13.5 | 398.4 | 406.4 | 8.43 | 14.262 | 708.7817 | 0.0033102
3113 | 1024.5 | 4180 | 0.05 | 2.8587 | 200 | 200 | 13.5 | 398.4 | 406.4 | 8.43 | 14.2587 | 708.3794 | 0.0033083
3114 | 1024.5 | 4180 | 0.05 | 2.8587 | 200 | 200 | 13.5 | 398.4 | 406.4 | 8.43 | 14.2554 | 707.9774 | 0.0033064
3115 | 1024.5 | 4180 | 0.05 | 2.8587 | 200 | 200 | 13.5 | 398.4 | 406.4 | 8.43 | 14.2521 | 707.5755 | 0.0033046
3116 | 1024.5 | 4180 | 0.05 | 2.8587 | 200 | 200 | 13.5 | 398.4 | 406.4 | 8.43 | 14.2488 | 707.1739 | 0.0033027
3117 | 1024.5 | 4180 | 0.05 | 2.8587 | 200 | 200 | 13.5 | 398.4 | 406.4 | 8.43 | 14.2455 | 706.7725 | 0.0033008
3118 | 1024.5 | 4180 | 0.05 | 2.8587 | 200 | 200 | 13.5 | 398.4 | 406.4 | 8.43 | 14.2422 | 706.3714 | 0.0032989
3119 | 1024.5 | 4180 | 0.05 | 2.8587 | 200 | 200 | 13.5 | 398.4 | 406.4 | 8.43 | 14.2389 | 705.9705 | 0.0032971
3120 | 1024.5 | 4180 | 0.05 | 2.8587 | 200 | 200 | 13.5 | 398.4 | 406.4 | 8.43 | 14.2356 | 705.5698 | 0.0032952
3121 | 1024.5 | 4180 | 0.05 | 2.8587 | 200 | 200 | 13.5 | 398.4 | 406.4 | 8.43 | 14.2323 | 705.1693 | 0.0032933
3122 | 1024.5 | 4180 | 0.05 | 2.8587 | 200 | 200 | 13.5 | 398.4 | 406.4 | 8.43 | 14.229 | 704.769 | 0.0032915
3123 | 1024.5 | 4180 | 0.05 | 2.8587 | 200 | 200 | 13.5 | 398.4 | 406.4 | 8.43 | 14.2257 | 704.369 | 0.0032896
3124 | 1024.5 | 4180 | 0.05 | 2.8587 | 200 | 200 | 13.5 | 398.4 | 406.4 | 8.43 | 14.2224 | 703.9692 | 0.0032877
3125 | 1024.5 | 4180 | 0.05 | 2.8587 | 200 | 200 | 13.5 | 398.4 | 406.4 | 8.43 | 14.2192 | 703.5697 | 0.0032859
3126 | 1024.5 | 4180 | 0.05 | 2.8587 | 200 | 200 | 13.5 | 398.4 | 406.4 | 8.43 | 14.2159 | 703.1703 | 0.003284
3127 | 1024.5 | 4180 | 0.05 | 2.8587 | 200 | 200 | 13.5 | 398.4 | 406.4 | 8.43 | 14.2126 | 702.7712 | 0.0032821
3128 | 1024.5 | 4180 | 0.05 | 2.8587 | 200 | 200 | 13.5 | 398.4 | 406.4 | 8.43 | 14.2093 | 702.3723 | 0.0032803
3129 | 1024.5 | 4180 | 0.05 | 2.8587 | 200 | 200 | 13.5 | 398.4 | 406.4 | 8.43 | 14.206 | 701.9737 | 0.0032784
3130 | 1024.5 | 4180 | 0.05 | 2.8587 | 200 | 200 | 13.5 | 398.4 | 406.4 | 8.43 | 14.2027 | 701.5752 | 0.0032765
3131 | 1024.5 | 4180 | 0.05 | 2.8587 | 200 | 200 | 13.5 | 398.4 | 406.4 | 8.43 | 14.1995 | 701.177 | 0.0032747
3132 | 1024.5 | 4180 | 0.05 | 2.8587 | 200 | 200 | 13.5 | 398.4 | 406.4 | 8.43 | 14.1962 | 700.779 | 0.0032728
3133 | 1024.5 | 4180 | 0.05 | 2.8587 | 200 | 200 | 13.5 | 398.4 | 406.4 | 8.43 | 14.1929 | 700.3813 | 0.003271
3134 | 1024.5 | 4180 | 0.05 | 2.8587 | 200 | 200 | 13.5 | 398.4 | 406.4 | 8.43 | 14.1897 | 699.9838 | 0.0032691
3135 | 1024.5 | 4180 | 0.05 | 2.8587 | 200 | 200 | 13.5 | 398.4 | 406.4 | 8.43 | 14.1864 | 699.5865 | 0.0032673
3136 | 1024.5 | 4180 | 0.05 | 2.8587 | 200 | 200 | 13.5 | 398.4 | 406.4 | 8.43 | 14.1831 | 699.1894 | 0.0032654
3137 | 1024.5 | 4180 | 0.05 | 2.8587 | 200 | 200 | 13.5 | 398.4 | 406.4 | 8.43 | 14.1798 | 698.7925 | 0.0032635
3138 | 1024.5 | 4180 | 0.05 | 2.8587 | 200 | 200 | 13.5 | 398.4 | 406.4 | 8.43 | 14.1766 | 698.3959 | 0.0032617
3139 | 1024.5 | 4180 | 0.05 | 2.8587 | 200 | 200 | 13.5 | 398.4 | 406.4 | 8.43 | 14.1733 | 697.9995 | 0.0032598
3140 | 1024.5 | 4180 | 0.05 | 2.8587 | 200 | 200 | 13.5 | 398.4 | 406.4 | 8.43 | 14.1701 | 697.6033 | 0.003258
3141 | 1024.5 | 4180 | 0.05 | 2.8587 | 200 | 200 | 13.5 | 398.4 | 406.4 | 8.43 | 14.1668 | 697.2074 | 0.0032561
3142 | 1024.5 | 4180 | 0.05 | 2.8587 | 200 | 200 | 13.5 | 398.4 | 406.4 | 8.43 | 14.1636 | 696.8117 | 0.0032543
3143 | 1024.5 | 4180 | 0.05 | 2.8587 | 200 | 200 | 13.5 | 398.4 | 406.4 | 8.43 | 14.1603 | 696.4162 | 0.0032524
3144 | 1024.5 | 4180 | 0.05 | 2.8587 | 200 | 200 | 13.5 | 398.4 | 406.4 | 8.43 | 14.157 | 696.0209 | 0.0032506
3145 | 1024.5 | 4180 | 0.05 | 2.8587 | 200 | 200 | 13.5 | 398.4 | 406.4 | 8.43 | 14.1538 | 695.6258 | 0.0032488
3146 | 1024.5 | 4180 | 0.05 | 2.8587 | 200 | 200 | 13.5 | 398.4 | 406.4 | 8.43 | 14.1505 | 695.231 | 0.0032469
3147 | 1024.5 | 4180 | 0.05 | 2.8587 | 200 | 200 | 13.5 | 398.4 | 406.4 | 8.43 | 14.1473 | 694.8364 | 0.0032451
3148 | 1024.5 | 4180 | 0.05 | 2.8587 | 200 | 200 | 13.5 | 398.4 | 406.4 | 8.43 | 14.1441 | 694.442 | 0.0032432
3149 | 1024.5 | 4180 | 0.05 | 2.8587 | 200 | 200 | 13.5 | 398.4 | 406.4 | 8.43 | 14.1408 | 694.0478 | 0.0032414
3150 | 1024.5 | 4180 | 0.05 | 2.8587 | 200 | 200 | 13.5 | 398.4 | 406.4 | 8.43 | 14.1376 | 693.6539 | 0.0032395
3151 | 1024.5 | 4180 | 0.05 | 2.8587 | 200 | 200 | 13.5 | 398.4 | 406.4 | 8.43 | 14.1343 | 693.2602 | 0.0032377
3152 | 1024.5 | 4180 | 0.05 | 2.8587 | 200 | 200 | 13.5 | 398.4 | 406.4 | 8.43 | 14.1311 | 692.8667 | 0.0032359
3153 | 1024.5 | 4180 | 0.05 | 2.8587 | 200 | 200 | 13.5 | 398.4 | 406.4 | 8.43 | 14.1279 | 692.4735 | 0.003234
3154 | 1024.5 | 4180 | 0.05 | 2.8587 | 200 | 200 | 13.5 | 398.4 | 406.4 | 8.43 | 14.1246 | 692.0804 | 0.0032322
3155 | 1024.5 | 4180 | 0.05 | 2.8587 | 200 | 200 | 13.5 | 398.4 | 406.4 | 8.43 | 14.1214 | 691.6876 | 0.0032304
3156 | 1024.5 | 4180 | 0.05 | 2.8587 | 200 | 200 | 13.5 | 398.4 | 406.4 | 8.43 | 14.1182 | 691.295 | 0.0032285
3157 | 1024.5 | 4180 | 0.05 | 2.8587 | 200 | 200 | 13.5 | 398.4 | 406.4 | 8.43 | 14.1149 | 690.9026 | 0.0032267
3158 | 1024.5 | 4180 | 0.05 | 2.8587 | 200 | 200 | 13.5 | 398.4 | 406.4 | 8.43 | 14.1117 | 690.5105 | 0.0032249
3159 | 1024.5 | 4180 | 0.05 | 2.8587 | 200 | 200 | 13.5 | 398.4 | 406.4 | 8.43 | 14.1085 | 690.1186 | 0.003223
3160 | 1024.5 | 4180 | 0.05 | 2.8587 | 200 | 200 | 13.5 | 398.4 | 406.4 | 8.43 | 14.1053 | 689.7269 | 0.0032212
3161 | 1024.5 | 4180 | 0.05 | 2.8587 | 200 | 200 | 13.5 | 398.4 | 406.4 | 8.43 | 14.102 | 689.3354 | 0.0032194
3162 | 1024.5 | 4180 | 0.05 | 2.8587 | 200 | 200 | 13.5 | 398.4 | 406.4 | 8.43 | 14.0988 | 688.9441 | 0.0032176
3163 | 1024.5 | 4180 | 0.05 | 2.8587 | 200 | 200 | 13.5 | 398.4 | 406.4 | 8.43 | 14.0956 | 688.5531 | 0.0032157
3164 | 1024.5 | 4180 | 0.05 | 2.8587 | 200 | 200 | 13.5 | 398.4 | 406.4 | 8.43 | 14.0924 | 688.1623 | 0.0032139
3165 | 1024.5 | 4180 | 0.05 | 2.8587 | 200 | 200 | 13.5 | 398.4 | 406.4 | 8.43 | 14.0892 | 687.7717 | 0.0032121
3166 | 1024.5 | 4180 | 0.05 | 2.8587 | 200 | 200 | 13.5 | 398.4 | 406.4 | 8.43 | 14.086 | 687.3813 | 0.0032103
3167 | 1024.5 | 4180 | 0.05 | 2.8587 | 200 | 200 | 13.5 | 398.4 | 406.4 | 8.43 | 14.0827 | 686.9911 | 0.0032084
3168 | 1024.5 | 4180 | 0.05 | 2.8587 | 200 | 200 | 13.5 | 398.4 | 406.4 | 8.43 | 14.0795 | 686.6012 | 0.0032066
3169 | 1024.5 | 4180 | 0.05 | 2.8587 | 200 | 200 | 13.5 | 398.4 | 406.4 | 8.43 | 14.0763 | 686.2115 | 0.0032048
3170 | 1024.5 | 4180 | 0.05 | 2.8587 | 200 | 200 | 13.5 | 398.4 | 406.4 | 8.43 | 14.0731 | 685.822 | 0.003203
3171 | 1024.5 | 4180 | 0.05 | 2.8587 | 200 | 200 | 13.5 | 398.4 | 406.4 | 8.43 | 14.0699 | 685.4328 | 0.0032012
3172 | 1024.5 | 4180 | 0.05 | 2.8587 | 200 | 200 | 13.5 | 398.4 | 406.4 | 8.43 | 14.0667 | 685.0437 | 0.0031993
3173 | 1024.5 | 4180 | 0.05 | 2.8587 | 200 | 200 | 13.5 | 398.4 | 406.4 | 8.43 | 14.0635 | 684.6549 | 0.0031975
3174 | 1024.5 | 4180 | 0.05 | 2.8587 | 200 | 200 | 13.5 | 398.4 | 406.4 | 8.43 | 14.0603 | 684.2663 | 0.0031957
3175 | 1024.5 | 4180 | 0.05 | 2.8587 | 200 | 200 | 13.5 | 398.4 | 406.4 | 8.43 | 14.0571 | 683.8779 | 0.0031939
3176 | 1024.5 | 4180 | 0.05 | 2.8587 | 200 | 200 | 13.5 | 398.4 | 406.4 | 8.43 | 14.0539 | 683.4898 | 0.0031921
3177 | 1024.5 | 4180 | 0.05 | 2.8587 | 200 | 200 | 13.5 | 398.4 | 406.4 | 8.43 | 14.0507 | 683.1018 | 0.0031903
3178 | 1024.5 | 4180 | 0.05 | 2.8587 | 200 | 200 | 13.5 | 398.4 | 406.4 | 8.43 | 14.0476 | 682.7141 | 0.0031885
3179 | 1024.5 | 4180 | 0.05 | 2.8587 | 200 | 200 | 13.5 | 398.4 | 406.4 | 8.43 | 14.0444 | 682.3266 | 0.0031866
3180 | 1024.5 | 4180 | 0.05 | 2.8587 | 200 | 200 | 13.5 | 398.4 | 406.4 | 8.43 | 14.0412 | 681.9393 | 0.0031848
3181 | 1024.5 | 4180 | 0.05 | 2.8587 | 200 | 200 | 13.5 | 398.4 | 406.4 | 8.43 | 14.038 | 681.5522 | 0.003183
3182 | 1024.5 | 4180 | 0.05 | 2.8587 | 200 | 200 | 13.5 | 398.4 | 406.4 | 8.43 | 14.0348 | 681.1654 | 0.0031812
3183 | 1024.5 | 4180 | 0.05 | 2.8587 | 200 | 200 | 13.5 | 398.4 | 406.4 | 8.43 | 14.0316 | 680.7788 | 0.0031794
3184 | 1024.5 | 4180 | 0.05 | 2.8587 | 200 | 200 | 13.5 | 398.4 | 406.4 | 8.43 | 14.0284 | 680.3924 | 0.0031776
3185 | 1024.5 | 4180 | 0.05 | 2.8587 | 200 | 200 | 13.5 | 398.4 | 406.4 | 8.43 | 14.0253 | 680.0062 | 0.0031758
3186 | 1024.5 | 4180 | 0.05 | 2.8587 | 200 | 200 | 13.5 | 398.4 | 406.4 | 8.43 | 14.0221 | 679.6202 | 0.003174
3187 | 1024.5 | 4180 | 0.05 | 2.8587 | 200 | 200 | 13.5 | 398.4 | 406.4 | 8.43 | 14.0189 | 679.2345 | 0.0031722
3188 | 1024.5 | 4180 | 0.05 | 2.8587 | 200 | 200 | 13.5 | 398.4 | 406.4 | 8.43 | 14.0157 | 678.849 | 0.0031704
3189 | 1024.5 | 4180 | 0.05 | 2.8587 | 200 | 200 | 13.5 | 398.4 | 406.4 | 8.43 | 14.0126 | 678.4637 | 0.0031686
3190 | 1024.5 | 4180 | 0.05 | 2.8587 | 200 | 200 | 13.5 | 398.4 | 406.4 | 8.43 | 14.0094 | 678.0786 | 0.0031668
3191 | 1024.5 | 4180 | 0.05 | 2.8587 | 200 | 200 | 13.5 | 398.4 | 406.4 | 8.43 | 14.0062 | 677.6937 | 0.003165
3192 | 1024.5 | 4180 | 0.05 | 2.8587 | 200 | 200 | 13.5 | 398.4 | 406.4 | 8.43 | 14.0031 | 677.3091 | 0.0031632
3193 | 1024.5 | 4180 | 0.05 | 2.8587 | 200 | 200 | 13.5 | 398.4 | 406.4 | 8.43 | 13.9999 | 676.9246 | 0.0031614
3194 | 1024.5 | 4180 | 0.05 | 2.8587 | 200 | 200 | 13.5 | 398.4 | 406.4 | 8.43 | 13.9968 | 676.5404 | 0.0031596
3195 | 1024.5 | 4180 | 0.05 | 2.8587 | 200 | 200 | 13.5 | 398.4 | 406.4 | 8.43 | 13.9936 | 676.1564 | 0.0031578
3196 | 1024.5 | 4180 | 0.05 | 2.8587 | 200 | 200 | 13.5 | 398.4 | 406.4 | 8.43 | 13.9904 | 675.7726 | 0.003156
3197 | 1024.5 | 4180 | 0.05 | 2.8587 | 200 | 200 | 13.5 | 398.4 | 406.4 | 8.43 | 13.9873 | 675.3891 | 0.0031542
3198 | 1024.5 | 4180 | 0.05 | 2.8587 | 200 | 200 | 13.5 | 398.4 | 406.4 | 8.43 | 13.9841 | 675.0057 | 0.0031525
3199 | 1024.5 | 4180 | 0.05 | 2.8587 | 200 | 200 | 13.5 | 398.4 | 406.4 | 8.43 | 13.981 | 674.6226 | 0.0031507
3200 | 1024.5 | 4180 | 0.05 | 2.8587 | 200 | 200 | 13.5 | 398.4 | 406.4 | 8.43 | 13.9778 | 674.2397 | 0.0031489
3201 | 1024.5 | 4180 | 0.05 | 2.8587 | 200 | 200 | 13.5 | 398.4 | 406.4 | 8.43 | 13.9747 | 673.857 | 0.0031471
3202 | 1024.5 | 4180 | 0.05 | 2.8587 | 200 | 200 | 13.5 | 398.4 | 406.4 | 8.43 | 13.9715 | 673.4745 | 0.0031453
3203 | 1024.5 | 4180 | 0.05 | 2.8587 | 200 | 200 | 13.5 | 398.4 | 406.4 | 8.43 | 13.9684 | 673.0923 | 0.0031435
3204 | 1024.5 | 4180 | 0.05 | 2.8587 | 200 | 200 | 13.5 | 398.4 | 406.4 | 8.43 | 13.9652 | 672.7102 | 0.0031417
3205 | 1024.5 | 4180 | 0.05 | 2.8587 | 200 | 200 | 13.5 | 398.4 | 406.4 | 8.43 | 13.9621 | 672.3284 | 0.00314
3206 | 1024.5 | 4180 | 0.05 | 2.8587 | 200 | 200 | 13.5 | 398.4 | 406.4 | 8.43 | 13.959 | 671.9468 | 0.0031382
3207 | 1024.5 | 4180 | 0.05 | 2.8587 | 200 | 200 | 13.5 | 398.4 | 406.4 | 8.43 | 13.9558 | 671.5654 | 0.0031364
3208 | 1024.5 | 4180 | 0.05 | 2.8587 | 200 | 200 | 13.5 | 398.4 | 406.4 | 8.43 | 13.9527 | 671.1842 | 0.0031346
3209 | 1024.5 | 4180 | 0.05 | 2.8587 | 200 | 200 | 13.5 | 398.4 | 406.4 | 8.43 | 13.9495 | 670.8033 | 0.0031328
3210 | 1024.5 | 4180 | 0.05 | 2.8587 | 200 | 200 | 13.5 | 398.4 | 406.4 | 8.43 | 13.9464 | 670.4225 | 0.0031311
3211 | 1024.5 | 4180 | 0.05 | 2.8587 | 200 | 200 | 13.5 | 398.4 | 406.4 | 8.43 | 13.9433 | 670.042 | 0.0031293
3212 | 1024.5 | 4180 | 0.05 | 2.8587 | 200 | 200 | 13.5 | 398.4 | 406.4 | 8.43 | 13.9402 | 669.6617 | 0.0031275
3213 | 1024.5 | 4180 | 0.05 | 2.8587 | 200 | 200 | 13.5 | 398.4 | 406.4 | 8.43 | 13.937 | 669.2816 | 0.0031257
3214 | 1024.5 | 4180 | 0.05 | 2.8587 | 200 | 200 | 13.5 | 398.4 | 406.4 | 8.43 | 13.9339 | 668.9017 | 0.003124
3215 | 1024.5 | 4180 | 0.05 | 2.8587 | 200 | 200 | 13.5 | 398.4 | 406.4 | 8.43 | 13.9308 | 668.5221 | 0.0031222
3216 | 1024.5 | 4180 | 0.05 | 2.8587 | 200 | 200 | 13.5 | 398.4 | 406.4 | 8.43 | 13.9277 | 668.1426 | 0.0031204
3217 | 1024.5 | 4180 | 0.05 | 2.8587 | 200 | 200 | 13.5 | 398.4 | 406.4 | 8.43 | 13.9245 | 667.7634 | 0.0031186
3218 | 1024.5 | 4180 | 0.05 | 2.8587 | 200 | 200 | 13.5 | 398.4 | 406.4 | 8.43 | 13.9214 | 667.3844 | 0.0031169
3219 | 1024.5 | 4180 | 0.05 | 2.8587 | 200 | 200 | 13.5 | 398.4 | 406.4 | 8.43 | 13.9183 | 667.0056 | 0.0031151
3220 | 1024.5 | 4180 | 0.05 | 2.8587 | 200 | 200 | 13.5 | 398.4 | 406.4 | 8.43 | 13.9152 | 666.627 | 0.0031133
3221 | 1024.5 | 4180 | 0.05 | 2.8587 | 200 | 200 | 13.5 | 398.4 | 406.4 | 8.43 | 13.9121 | 666.2486 | 0.0031116
3222 | 1024.5 | 4180 | 0.05 | 2.8587 | 200 | 200 | 13.5 | 398.4 | 406.4 | 8.43 | 13.909 | 665.8705 | 0.0031098
3223 | 1024.5 | 4180 | 0.05 | 2.8587 | 200 | 200 | 13.5 | 398.4 | 406.4 | 8.43 | 13.9058 | 665.4925 | 0.003108
3224 | 1024.5 | 4180 | 0.05 | 2.8587 | 200 | 200 | 13.5 | 398.4 | 406.4 | 8.43 | 13.9027 | 665.1148 | 0.0031063
3225 | 1024.5 | 4180 | 0.05 | 2.8587 | 200 | 200 | 13.5 | 398.4 | 406.4 | 8.43 | 13.8996 | 664.7373 | 0.0031045
3226 | 1024.5 | 4180 | 0.05 | 2.8587 | 200 | 200 | 13.5 | 398.4 | 406.4 | 8.43 | 13.8965 | 664.36 | 0.0031027
3227 | 1024.5 | 4180 | 0.05 | 2.8587 | 200 | 200 | 13.5 | 398.4 | 406.4 | 8.43 | 13.8934 | 663.9829 | 0.003101
3228 | 1024.5 | 4180 | 0.05 | 2.8587 | 200 | 200 | 13.5 | 398.4 | 406.4 | 8.43 | 13.8903 | 663.6061 | 0.0030992
3229 | 1024.5 | 4180 | 0.05 | 2.8587 | 200 | 200 | 13.5 | 398.4 | 406.4 | 8.43 | 13.8872 | 663.2294 | 0.0030975
3230 | 1024.5 | 4180 | 0.05 | 2.8587 | 200 | 200 | 13.5 | 398.4 | 406.4 | 8.43 | 13.8841 | 662.853 | 0.0030957
3231 | 1024.5 | 4180 | 0.05 | 2.8587 | 200 | 200 | 13.5 | 398.4 | 406.4 | 8.43 | 13.881 | 662.4767 | 0.0030939
3232 | 1024.5 | 4180 | 0.05 | 2.8587 | 200 | 200 | 13.5 | 398.4 | 406.4 | 8.43 | 13.8779 | 662.1007 | 0.0030922
3233 | 1024.5 | 4180 | 0.05 | 2.8587 | 200 | 200 | 13.5 | 398.4 | 406.4 | 8.43 | 13.8748 | 661.7249 | 0.0030904
3234 | 1024.5 | 4180 | 0.05 | 2.8587 | 200 | 200 | 13.5 | 398.4 | 406.4 | 8.43 | 13.8718 | 661.3493 | 0.0030887
3235 | 1024.5 | 4180 | 0.05 | 2.8587 | 200 | 200 | 13.5 | 398.4 | 406.4 | 8.43 | 13.8687 | 660.974 | 0.0030869
3236 | 1024.5 | 4180 | 0.05 | 2.8587 | 200 | 200 | 13.5 | 398.4 | 406.4 | 8.43 | 13.8656 | 660.5988 | 0.0030852
3237 | 1024.5 | 4180 | 0.05 | 2.8587 | 200 | 200 | 13.5 | 398.4 | 406.4 | 8.43 | 13.8625 | 660.2238 | 0.0030834
3238 | 1024.5 | 4180 | 0.05 | 2.8587 | 200 | 200 | 13.5 | 398.4 | 406.4 | 8.43 | 13.8594 | 659.8491 | 0.0030817
3239 | 1024.5 | 4180 | 0.05 | 2.8587 | 200 | 200 | 13.5 | 398.4 | 406.4 | 8.43 | 13.8563 | 659.4746 | 0.0030799
3240 | 1024.5 | 4180 | 0.05 | 2.8587 | 200 | 200 | 13.5 | 398.4 | 406.4 | 8.43 | 13.8533 | 659.1003 | 0.0030782
3241 | 1024.5 | 4180 | 0.05 | 2.8587 | 200 | 200 | 13.5 | 398.4 | 406.4 | 8.43 | 13.8502 | 658.7262 | 0.0030764
3242 | 1024.5 | 4180 | 0.05 | 2.8587 | 200 | 200 | 13.5 | 398.4 | 406.4 | 8.43 | 13.8471 | 658.3523 | 0.0030747
3243 | 1024.5 | 4180 | 0.05 | 2.8587 | 200 | 200 | 13.5 | 398.4 | 406.4 | 8.43 | 13.844 | 657.9786 | 0.0030729
3244 | 1024.5 | 4180 | 0.05 | 2.8587 | 200 | 200 | 13.5 | 398.4 | 406.4 | 8.43 | 13.8409 | 657.6052 | 0.0030712
3245 | 1024.5 | 4180 | 0.05 | 2.8587 | 200 | 200 | 13.5 | 398.4 | 406.4 | 8.43 | 13.8379 | 657.2319 | 0.0030694
3246 | 1024.5 | 4180 | 0.05 | 2.8587 | 200 | 200 | 13.5 | 398.4 | 406.4 | 8.43 | 13.8348 | 656.8589 | 0.0030677
3247 | 1024.5 | 4180 | 0.05 | 2.8587 | 200 | 200 | 13.5 | 398.4 | 406.4 | 8.43 | 13.8317 | 656.486 | 0.003066
3248 | 1024.5 | 4180 | 0.05 | 2.8587 | 200 | 200 | 13.5 | 398.4 | 406.4 | 8.43 | 13.8287 | 656.1134 | 0.0030642
3249 | 1024.5 | 4180 | 0.05 | 2.8587 | 200 | 200 | 13.5 | 398.4 | 406.4 | 8.43 | 13.8256 | 655.741 | 0.0030625
3250 | 1024.5 | 4180 | 0.05 | 2.8587 | 200 | 200 | 13.5 | 398.4 | 406.4 | 8.43 | 13.8225 | 655.3688 | 0.0030607
3251 | 1024.5 | 4180 | 0.05 | 2.8587 | 200 | 200 | 13.5 | 398.4 | 406.4 | 8.43 | 13.8195 | 654.9969 | 0.003059
3252 | 1024.5 | 4180 | 0.05 | 2.8587 | 200 | 200 | 13.5 | 398.4 | 406.4 | 8.43 | 13.8164 | 654.6251 | 0.0030573
3253 | 1024.5 | 4180 | 0.05 | 2.8587 | 200 | 200 | 13.5 | 398.4 | 406.4 | 8.43 | 13.8134 | 654.2535 | 0.0030555
3254 | 1024.5 | 4180 | 0.05 | 2.8587 | 200 | 200 | 13.5 | 398.4 | 406.4 | 8.43 | 13.8103 | 653.8822 | 0.0030538
3255 | 1024.5 | 4180 | 0.05 | 2.8587 | 200 | 200 | 13.5 | 398.4 | 406.4 | 8.43 | 13.8073 | 653.5111 | 0.0030521
3256 | 1024.5 | 4180 | 0.05 | 2.8587 | 200 | 200 | 13.5 | 398.4 | 406.4 | 8.43 | 13.8042 | 653.1401 | 0.0030503
3257 | 1024.5 | 4180 | 0.05 | 2.8587 | 200 | 200 | 13.5 | 398.4 | 406.4 | 8.43 | 13.8012 | 652.7694 | 0.0030486
3258 | 1024.5 | 4180 | 0.05 | 2.8587 | 200 | 200 | 13.5 | 398.4 | 406.4 | 8.43 | 13.7981 | 652.3989 | 0.0030469
3259 | 1024.5 | 4180 | 0.05 | 2.8587 | 200 | 200 | 13.5 | 398.4 | 406.4 | 8.43 | 13.7951 | 652.0286 | 0.0030451
3260 | 1024.5 | 4180 | 0.05 | 2.8587 | 200 | 200 | 13.5 | 398.4 | 406.4 | 8.43 | 13.792 | 651.6585 | 0.0030434
3261 | 1024.5 | 4180 | 0.05 | 2.8587 | 200 | 200 | 13.5 | 398.4 | 406.4 | 8.43 | 13.789 | 651.2887 | 0.0030417
3262 | 1024.5 | 4180 | 0.05 | 2.8587 | 200 | 200 | 13.5 | 398.4 | 406.4 | 8.43 | 13.7859 | 650.919 | 0.00304
3263 | 1024.5 | 4180 | 0.05 | 2.8587 | 200 | 200 | 13.5 | 398.4 | 406.4 | 8.43 | 13.7829 | 650.5495 | 0.0030382
3264 | 1024.5 | 4180 | 0.05 | 2.8587 | 200 | 200 | 13.5 | 398.4 | 406.4 | 8.43 | 13.7799 | 650.1803 | 0.0030365
3265 | 1024.5 | 4180 | 0.05 | 2.8587 | 200 | 200 | 13.5 | 398.4 | 406.4 | 8.43 | 13.7768 | 649.8113 | 0.0030348
3266 | 1024.5 | 4180 | 0.05 | 2.8587 | 200 | 200 | 13.5 | 398.4 | 406.4 | 8.43 | 13.7738 | 649.4424 | 0.0030331
3267 | 1024.5 | 4180 | 0.05 | 2.8587 | 200 | 200 | 13.5 | 398.4 | 406.4 | 8.43 | 13.7708 | 649.0738 | 0.0030313
3268 | 1024.5 | 4180 | 0.05 | 2.8587 | 200 | 200 | 13.5 | 398.4 | 406.4 | 8.43 | 13.7677 | 648.7054 | 0.0030296
3269 | 1024.5 | 4180 | 0.05 | 2.8587 | 200 | 200 | 13.5 | 398.4 | 406.4 | 8.43 | 13.7647 | 648.3372 | 0.0030279
3270 | 1024.5 | 4180 | 0.05 | 2.8587 | 200 | 200 | 13.5 | 398.4 | 406.4 | 8.43 | 13.7617 | 647.9692 | 0.0030262
3271 | 1024.5 | 4180 | 0.05 | 2.8587 | 200 | 200 | 13.5 | 398.4 | 406.4 | 8.43 | 13.7586 | 647.6014 | 0.0030245
3272 | 1024.5 | 4180 | 0.05 | 2.8587 | 200 | 200 | 13.5 | 398.4 | 406.4 | 8.43 | 13.7556 | 647.2339 | 0.0030228
3273 | 1024.5 | 4180 | 0.05 | 2.8587 | 200 | 200 | 13.5 | 398.4 | 406.4 | 8.43 | 13.7526 | 646.8665 | 0.003021
3274 | 1024.5 | 4180 | 0.05 | 2.8587 | 200 | 200 | 13.5 | 398.4 | 406.4 | 8.43 | 13.7496 | 646.4994 | 0.0030193
3275 | 1024.5 | 4180 | 0.05 | 2.8587 | 200 | 200 | 13.5 | 398.4 | 406.4 | 8.43 | 13.7465 | 646.1324 | 0.0030176
3276 | 1024.5 | 4180 | 0.05 | 2.8587 | 200 | 200 | 13.5 | 398.4 | 406.4 | 8.43 | 13.7435 | 645.7657 | 0.0030159
3277 | 1024.5 | 4180 | 0.05 | 2.8587 | 200 | 200 | 13.5 | 398.4 | 406.4 | 8.43 | 13.7405 | 645.3991 | 0.0030142
3278 | 1024.5 | 4180 | 0.05 | 2.8587 | 200 | 200 | 13.5 | 398.4 | 406.4 | 8.43 | 13.7375 | 645.0328 | 0.0030125
3279 | 1024.5 | 4180 | 0.05 | 2.8587 | 200 | 200 | 13.5 | 398.4 | 406.4 | 8.43 | 13.7345 | 644.6667 | 0.0030108
3280 | 1024.5 | 4180 | 0.05 | 2.8587 | 200 | 200 | 13.5 | 398.4 | 406.4 | 8.43 | 13.7315 | 644.3008 | 0.0030091
3281 | 1024.5 | 4180 | 0.05 | 2.8587 | 200 | 200 | 13.5 | 398.4 | 406.4 | 8.43 | 13.7285 | 643.9351 | 0.0030073
3282 | 1024.5 | 4180 | 0.05 | 2.8587 | 200 | 200 | 13.5 | 398.4 | 406.4 | 8.43 | 13.7255 | 643.5696 | 0.0030056
3283 | 1024.5 | 4180 | 0.05 | 2.8587 | 200 | 200 | 13.5 | 398.4 | 406.4 | 8.43 | 13.7225 | 643.2043 | 0.0030039
3284 | 1024.5 | 4180 | 0.05 | 2.8587 | 200 | 200 | 13.5 | 398.4 | 406.4 | 8.43 | 13.7195 | 642.8393 | 0.0030022
3285 | 1024.5 | 4180 | 0.05 | 2.8587 | 200 | 200 | 13.5 | 398.4 | 406.4 | 8.43 | 13.7164 | 642.4744 | 0.0030005
3286 | 1024.5 | 4180 | 0.05 | 2.8587 | 200 | 200 | 13.5 | 398.4 | 406.4 | 8.43 | 13.7134 | 642.1097 | 0.0029988
3287 | 1024.5 | 4180 | 0.05 | 2.8587 | 200 | 200 | 13.5 | 398.4 | 406.4 | 8.43 | 13.7104 | 641.7453 | 0.0029971
3288 | 1024.5 | 4180 | 0.05 | 2.8587 | 200 | 200 | 13.5 | 398.4 | 406.4 | 8.43 | 13.7075 | 641.381 | 0.0029954
3289 | 1024.5 | 4180 | 0.05 | 2.8587 | 200 | 200 | 13.5 | 398.4 | 406.4 | 8.43 | 13.7045 | 641.017 | 0.0029937
3290 | 1024.5 | 4180 | 0.05 | 2.8587 | 200 | 200 | 13.5 | 398.4 | 406.4 | 8.43 | 13.7015 | 640.6532 | 0.002992
3291 | 1024.5 | 4180 | 0.05 | 2.8587 | 200 | 200 | 13.5 | 398.4 | 406.4 | 8.43 | 13.6985 | 640.2895 | 0.0029903
3292 | 1024.5 | 4180 | 0.05 | 2.8587 | 200 | 200 | 13.5 | 398.4 | 406.4 | 8.43 | 13.6955 | 639.9261 | 0.0029886
3293 | 1024.5 | 4180 | 0.05 | 2.8587 | 200 | 200 | 13.5 | 398.4 | 406.4 | 8.43 | 13.6925 | 639.5629 | 0.0029869
3294 | 1024.5 | 4180 | 0.05 | 2.8587 | 200 | 200 | 13.5 | 398.4 | 406.4 | 8.43 | 13.6895 | 639.1999 | 0.0029852
3295 | 1024.5 | 4180 | 0.05 | 2.8587 | 200 | 200 | 13.5 | 398.4 | 406.4 | 8.43 | 13.6865 | 638.8371 | 0.0029835
3296 | 1024.5 | 4180 | 0.05 | 2.8587 | 200 | 200 | 13.5 | 398.4 | 406.4 | 8.43 | 13.6835 | 638.4745 | 0.0029818
3297 | 1024.5 | 4180 | 0.05 | 2.8587 | 200 | 200 | 13.5 | 398.4 | 406.4 | 8.43 | 13.6806 | 638.1121 | 0.0029802
3298 | 1024.5 | 4180 | 0.05 | 2.8587 | 200 | 200 | 13.5 | 398.4 | 406.4 | 8.43 | 13.6776 | 637.7499 | 0.0029785
3299 | 1024.5 | 4180 | 0.05 | 2.8587 | 200 | 200 | 13.5 | 398.4 | 406.4 | 8.43 | 13.6746 | 637.3879 | 0.0029768
3300 | 1024.5 | 4180 | 0.05 | 2.8587 | 200 | 200 | 13.5 | 398.4 | 406.4 | 8.43 | 13.6716 | 637.0262 | 0.0029751
3301 | 1024.5 | 4180 | 0.05 | 2.8587 | 200 | 200 | 13.5 | 398.4 | 406.4 | 8.43 | 13.6686 | 636.6646 | 0.0029734
3302 | 1024.5 | 4180 | 0.05 | 2.8587 | 200 | 200 | 13.5 | 398.4 | 406.4 | 8.43 | 13.6657 | 636.3032 | 0.0029717
3303 | 1024.5 | 4180 | 0.05 | 2.8587 | 200 | 200 | 13.5 | 398.4 | 406.4 | 8.43 | 13.6627 | 635.9421 | 0.00297
3304 | 1024.5 | 4180 | 0.05 | 2.8587 | 200 | 200 | 13.5 | 398.4 | 406.4 | 8.43 | 13.6597 | 635.5811 | 0.0029683
3305 | 1024.5 | 4180 | 0.05 | 2.8587 | 200 | 200 | 13.5 | 398.4 | 406.4 | 8.43 | 13.6568 | 635.2204 | 0.0029666
3306 | 1024.5 | 4180 | 0.05 | 2.8587 | 200 | 200 | 13.5 | 398.4 | 406.4 | 8.43 | 13.6538 | 634.8598 | 0.002965
3307 | 1024.5 | 4180 | 0.05 | 2.8587 | 200 | 200 | 13.5 | 398.4 | 406.4 | 8.43 | 13.6508 | 634.4995 | 0.0029633
3308 | 1024.5 | 4180 | 0.05 | 2.8587 | 200 | 200 | 13.5 | 398.4 | 406.4 | 8.43 | 13.6479 | 634.1393 | 0.0029616
3309 | 1024.5 | 4180 | 0.05 | 2.8587 | 200 | 200 | 13.5 | 398.4 | 406.4 | 8.43 | 13.6449 | 633.7794 | 0.0029599
3310 | 1024.5 | 4180 | 0.05 | 2.8587 | 200 | 200 | 13.5 | 398.4 | 406.4 | 8.43 | 13.6419 | 633.4197 | 0.0029582
3311 | 1024.5 | 4180 | 0.05 | 2.8587 | 200 | 200 | 13.5 | 398.4 | 406.4 | 8.43 | 13.639 | 633.0602 | 0.0029566
3312 | 1024.5 | 4180 | 0.05 | 2.8587 | 200 | 200 | 13.5 | 398.4 | 406.4 | 8.43 | 13.636 | 632.7009 | 0.0029549
3313 | 1024.5 | 4180 | 0.05 | 2.8587 | 200 | 200 | 13.5 | 398.4 | 406.4 | 8.43 | 13.6331 | 632.3417 | 0.0029532
3314 | 1024.5 | 4180 | 0.05 | 2.8587 | 200 | 200 | 13.5 | 398.4 | 406.4 | 8.43 | 13.6301 | 631.9828 | 0.0029515
3315 | 1024.5 | 4180 | 0.05 | 2.8587 | 200 | 200 | 13.5 | 398.4 | 406.4 | 8.43 | 13.6272 | 631.6241 | 0.0029499
3316 | 1024.5 | 4180 | 0.05 | 2.8587 | 200 | 200 | 13.5 | 398.4 | 406.4 | 8.43 | 13.6242 | 631.2656 | 0.0029482
3317 | 1024.5 | 4180 | 0.05 | 2.8587 | 200 | 200 | 13.5 | 398.4 | 406.4 | 8.43 | 13.6213 | 630.9073 | 0.0029465
3318 | 1024.5 | 4180 | 0.05 | 2.8587 | 200 | 200 | 13.5 | 398.4 | 406.4 | 8.43 | 13.6183 | 630.5492 | 0.0029448
3319 | 1024.5 | 4180 | 0.05 | 2.8587 | 200 | 200 | 13.5 | 398.4 | 406.4 | 8.43 | 13.6154 | 630.1913 | 0.0029432
3320 | 1024.5 | 4180 | 0.05 | 2.8587 | 200 | 200 | 13.5 | 398.4 | 406.4 | 8.43 | 13.6124 | 629.8336 | 0.0029415
3321 | 1024.5 | 4180 | 0.05 | 2.8587 | 200 | 200 | 13.5 | 398.4 | 406.4 | 8.43 | 13.6095 | 629.4762 | 0.0029398
3322 | 1024.5 | 4180 | 0.05 | 2.8587 | 200 | 200 | 13.5 | 398.4 | 406.4 | 8.43 | 13.6066 | 629.1189 | 0.0029382
3323 | 1024.5 | 4180 | 0.05 | 2.8587 | 200 | 200 | 13.5 | 398.4 | 406.4 | 8.43 | 13.6036 | 628.7618 | 0.0029365
3324 | 1024.5 | 4180 | 0.05 | 2.8587 | 200 | 200 | 13.5 | 398.4 | 406.4 | 8.43 | 13.6007 | 628.4049 | 0.0029348
3325 | 1024.5 | 4180 | 0.05 | 2.8587 | 200 | 200 | 13.5 | 398.4 | 406.4 | 8.43 | 13.5977 | 628.0482 | 0.0029332
3326 | 1024.5 | 4180 | 0.05 | 2.8587 | 200 | 200 | 13.5 | 398.4 | 406.4 | 8.43 | 13.5948 | 627.6918 | 0.0029315
3327 | 1024.5 | 4180 | 0.05 | 2.8587 | 200 | 200 | 13.5 | 398.4 | 406.4 | 8.43 | 13.5919 | 627.3355 | 0.0029298
3328 | 1024.5 | 4180 | 0.05 | 2.8587 | 200 | 200 | 13.5 | 398.4 | 406.4 | 8.43 | 13.589 | 626.9794 | 0.0029282
3329 | 1024.5 | 4180 | 0.05 | 2.8587 | 200 | 200 | 13.5 | 398.4 | 406.4 | 8.43 | 13.586 | 626.6236 | 0.0029265
3330 | 1024.5 | 4180 | 0.05 | 2.8587 | 200 | 200 | 13.5 | 398.4 | 406.4 | 8.43 | 13.5831 | 626.2679 | 0.0029248
3331 | 1024.5 | 4180 | 0.05 | 2.8587 | 200 | 200 | 13.5 | 398.4 | 406.4 | 8.43 | 13.5802 | 625.9124 | 0.0029232
3332 | 1024.5 | 4180 | 0.05 | 2.8587 | 200 | 200 | 13.5 | 398.4 | 406.4 | 8.43 | 13.5772 | 625.5572 | 0.0029215
3333 | 1024.5 | 4180 | 0.05 | 2.8587 | 200 | 200 | 13.5 | 398.4 | 406.4 | 8.43 | 13.5743 | 625.2021 | 0.0029199
3334 | 1024.5 | 4180 | 0.05 | 2.8587 | 200 | 200 | 13.5 | 398.4 | 406.4 | 8.43 | 13.5714 | 624.8473 | 0.0029182
3335 | 1024.5 | 4180 | 0.05 | 2.8587 | 200 | 200 | 13.5 | 398.4 | 406.4 | 8.43 | 13.5685 | 624.4926 | 0.0029165
3336 | 1024.5 | 4180 | 0.05 | 2.8587 | 200 | 200 | 13.5 | 398.4 | 406.4 | 8.43 | 13.5656 | 624.1381 | 0.0029149
3337 | 1024.5 | 4180 | 0.05 | 2.8587 | 200 | 200 | 13.5 | 398.4 | 406.4 | 8.43 | 13.5627 | 623.7839 | 0.0029132
3338 | 1024.5 | 4180 | 0.05 | 2.8587 | 200 | 200 | 13.5 | 398.4 | 406.4 | 8.43 | 13.5597 | 623.4298 | 0.0029116
3339 | 1024.5 | 4180 | 0.05 | 2.8587 | 200 | 200 | 13.5 | 398.4 | 406.4 | 8.43 | 13.5568 | 623.076 | 0.0029099
3340 | 1024.5 | 4180 | 0.05 | 2.8587 | 200 | 200 | 13.5 | 398.4 | 406.4 | 8.43 | 13.5539 | 622.7223 | 0.0029083
3341 | 1024.5 | 4180 | 0.05 | 2.8587 | 200 | 200 | 13.5 | 398.4 | 406.4 | 8.43 | 13.551 | 622.3689 | 0.0029066
3342 | 1024.5 | 4180 | 0.05 | 2.8587 | 200 | 200 | 13.5 | 398.4 | 406.4 | 8.43 | 13.5481 | 622.0156 | 0.002905
3343 | 1024.5 | 4180 | 0.05 | 2.8587 | 200 | 200 | 13.5 | 398.4 | 406.4 | 8.43 | 13.5452 | 621.6626 | 0.0029033
3344 | 1024.5 | 4180 | 0.05 | 2.8587 | 200 | 200 | 13.5 | 398.4 | 406.4 | 8.43 | 13.5423 | 621.3097 | 0.0029017
3345 | 1024.5 | 4180 | 0.05 | 2.8587 | 200 | 200 | 13.5 | 398.4 | 406.4 | 8.43 | 13.5394 | 620.9571 | 0.0029
3346 | 1024.5 | 4180 | 0.05 | 2.8587 | 200 | 200 | 13.5 | 398.4 | 406.4 | 8.43 | 13.5365 | 620.6046 | 0.0028984
3347 | 1024.5 | 4180 | 0.05 | 2.8587 | 200 | 200 | 13.5 | 398.4 | 406.4 | 8.43 | 13.5336 | 620.2524 | 0.0028967
3348 | 1024.5 | 4180 | 0.05 | 2.8587 | 200 | 200 | 13.5 | 398.4 | 406.4 | 8.43 | 13.5307 | 619.9003 | 0.0028951
3349 | 1024.5 | 4180 | 0.05 | 2.8587 | 200 | 200 | 13.5 | 398.4 | 406.4 | 8.43 | 13.5278 | 619.5485 | 0.0028935
3350 | 1024.5 | 4180 | 0.05 | 2.8587 | 200 | 200 | 13.5 | 398.4 | 406.4 | 8.43 | 13.5249 | 619.1969 | 0.0028918
3351 | 1024.5 | 4180 | 0.05 | 2.8587 | 200 | 200 | 13.5 | 398.4 | 406.4 | 8.43 | 13.522 | 618.8454 | 0.0028902
3352 | 1024.5 | 4180 | 0.05 | 2.8587 | 200 | 200 | 13.5 | 398.4 | 406.4 | 8.43 | 13.5191 | 618.4942 | 0.0028885
3353 | 1024.5 | 4180 | 0.05 | 2.8587 | 200 | 200 | 13.5 | 398.4 | 406.4 | 8.43 | 13.5162 | 618.1431 | 0.0028869
3354 | 1024.5 | 4180 | 0.05 | 2.8587 | 200 | 200 | 13.5 | 398.4 | 406.4 | 8.43 | 13.5134 | 617.7923 | 0.0028853
3355 | 1024.5 | 4180 | 0.05 | 2.8587 | 200 | 200 | 13.5 | 398.4 | 406.4 | 8.43 | 13.5105 | 617.4416 | 0.0028836
3356 | 1024.5 | 4180 | 0.05 | 2.8587 | 200 | 200 | 13.5 | 398.4 | 406.4 | 8.43 | 13.5076 | 617.0911 | 0.002882
3357 | 1024.5 | 4180 | 0.05 | 2.8587 | 200 | 200 | 13.5 | 398.4 | 406.4 | 8.43 | 13.5047 | 616.7409 | 0.0028803
3358 | 1024.5 | 4180 | 0.05 | 2.8587 | 200 | 200 | 13.5 | 398.4 | 406.4 | 8.43 | 13.5018 | 616.3908 | 0.0028787
3359 | 1024.5 | 4180 | 0.05 | 2.8587 | 200 | 200 | 13.5 | 398.4 | 406.4 | 8.43 | 13.4989 | 616.041 | 0.0028771
3360 | 1024.5 | 4180 | 0.05 | 2.8587 | 200 | 200 | 13.5 | 398.4 | 406.4 | 8.43 | 13.4961 | 615.6913 | 0.0028754
3361 | 1024.5 | 4180 | 0.05 | 2.8587 | 200 | 200 | 13.5 | 398.4 | 406.4 | 8.43 | 13.4932 | 615.3419 | 0.0028738
3362 | 1024.5 | 4180 | 0.05 | 2.8587 | 200 | 200 | 13.5 | 398.4 | 406.4 | 8.43 | 13.4903 | 614.9926 | 0.0028722
3363 | 1024.5 | 4180 | 0.05 | 2.8587 | 200 | 200 | 13.5 | 398.4 | 406.4 | 8.43 | 13.4874 | 614.6435 | 0.0028705
3364 | 1024.5 | 4180 | 0.05 | 2.8587 | 200 | 200 | 13.5 | 398.4 | 406.4 | 8.43 | 13.4846 | 614.2947 | 0.0028689
3365 | 1024.5 | 4180 | 0.05 | 2.8587 | 200 | 200 | 13.5 | 398.4 | 406.4 | 8.43 | 13.4817 | 613.946 | 0.0028673
3366 | 1024.5 | 4180 | 0.05 | 2.8587 | 200 | 200 | 13.5 | 398.4 | 406.4 | 8.43 | 13.4788 | 613.5975 | 0.0028657
3367 | 1024.5 | 4180 | 0.05 | 2.8587 | 200 | 200 | 13.5 | 398.4 | 406.4 | 8.43 | 13.476 | 613.2493 | 0.002864
3368 | 1024.5 | 4180 | 0.05 | 2.8587 | 200 | 200 | 13.5 | 398.4 | 406.4 | 8.43 | 13.4731 | 612.9012 | 0.0028624
3369 | 1024.5 | 4180 | 0.05 | 2.8587 | 200 | 200 | 13.5 | 398.4 | 406.4 | 8.43 | 13.4703 | 612.5533 | 0.0028608
3370 | 1024.5 | 4180 | 0.05 | 2.8587 | 200 | 200 | 13.5 | 398.4 | 406.4 | 8.43 | 13.4674 | 612.2056 | 0.0028592
3371 | 1024.5 | 4180 | 0.05 | 2.8587 | 200 | 200 | 13.5 | 398.4 | 406.4 | 8.43 | 13.4645 | 611.8582 | 0.0028575
3372 | 1024.5 | 4180 | 0.05 | 2.8587 | 200 | 200 | 13.5 | 398.4 | 406.4 | 8.43 | 13.4617 | 611.5109 | 0.0028559
3373 | 1024.5 | 4180 | 0.05 | 2.8587 | 200 | 200 | 13.5 | 398.4 | 406.4 | 8.43 | 13.4588 | 611.1638 | 0.0028543
3374 | 1024.5 | 4180 | 0.05 | 2.8587 | 200 | 200 | 13.5 | 398.4 | 406.4 | 8.43 | 13.456 | 610.8169 | 0.0028527
3375 | 1024.5 | 4180 | 0.05 | 2.8587 | 200 | 200 | 13.5 | 398.4 | 406.4 | 8.43 | 13.4531 | 610.4702 | 0.0028511
3376 | 1024.5 | 4180 | 0.05 | 2.8587 | 200 | 200 | 13.5 | 398.4 | 406.4 | 8.43 | 13.4503 | 610.1237 | 0.0028494
3377 | 1024.5 | 4180 | 0.05 | 2.8587 | 200 | 200 | 13.5 | 398.4 | 406.4 | 8.43 | 13.4474 | 609.7774 | 0.0028478
3378 | 1024.5 | 4180 | 0.05 | 2.8587 | 200 | 200 | 13.5 | 398.4 | 406.4 | 8.43 | 13.4446 | 609.4313 | 0.0028462
3379 | 1024.5 | 4180 | 0.05 | 2.8587 | 200 | 200 | 13.5 | 398.4 | 406.4 | 8.43 | 13.4417 | 609.0854 | 0.0028446
3380 | 1024.5 | 4180 | 0.05 | 2.8587 | 200 | 200 | 13.5 | 398.4 | 406.4 | 8.43 | 13.4389 | 608.7397 | 0.002843
3381 | 1024.5 | 4180 | 0.05 | 2.8587 | 200 | 200 | 13.5 | 398.4 | 406.4 | 8.43 | 13.436 | 608.3942 | 0.0028414
3382 | 1024.5 | 4180 | 0.05 | 2.8587 | 200 | 200 | 13.5 | 398.4 | 406.4 | 8.43 | 13.4332 | 608.0489 | 0.0028398
3383 | 1024.5 | 4180 | 0.05 | 2.8587 | 200 | 200 | 13.5 | 398.4 | 406.4 | 8.43 | 13.4303 | 607.7037 | 0.0028381
3384 | 1024.5 | 4180 | 0.05 | 2.8587 | 200 | 200 | 13.5 | 398.4 | 406.4 | 8.43 | 13.4275 | 607.3588 | 0.0028365
3385 | 1024.5 | 4180 | 0.05 | 2.8587 | 200 | 200 | 13.5 | 398.4 | 406.4 | 8.43 | 13.4247 | 607.0141 | 0.0028349
3386 | 1024.5 | 4180 | 0.05 | 2.8587 | 200 | 200 | 13.5 | 398.4 | 406.4 | 8.43 | 13.4218 | 606.6696 | 0.0028333
3387 | 1024.5 | 4180 | 0.05 | 2.8587 | 200 | 200 | 13.5 | 398.4 | 406.4 | 8.43 | 13.419 | 606.3252 | 0.0028317
3388 | 1024.5 | 4180 | 0.05 | 2.8587 | 200 | 200 | 13.5 | 398.4 | 406.4 | 8.43 | 13.4162 | 605.9811 | 0.0028301
3389 | 1024.5 | 4180 | 0.05 | 2.8587 | 200 | 200 | 13.5 | 398.4 | 406.4 | 8.43 | 13.4133 | 605.6371 | 0.0028285
3390 | 1024.5 | 4180 | 0.05 | 2.8587 | 200 | 200 | 13.5 | 398.4 | 406.4 | 8.43 | 13.4105 | 605.2934 | 0.0028269
3391 | 1024.5 | 4180 | 0.05 | 2.8587 | 200 | 200 | 13.5 | 398.4 | 406.4 | 8.43 | 13.4077 | 604.9498 | 0.0028253
3392 | 1024.5 | 4180 | 0.05 | 2.8587 | 200 | 200 | 13.5 | 398.4 | 406.4 | 8.43 | 13.4049 | 604.6065 | 0.0028237
3393 | 1024.5 | 4180 | 0.05 | 2.8587 | 200 | 200 | 13.5 | 398.4 | 406.4 | 8.43 | 13.402 | 604.2633 | 0.0028221
3394 | 1024.5 | 4180 | 0.05 | 2.8587 | 200 | 200 | 13.5 | 398.4 | 406.4 | 8.43 | 13.3992 | 603.9203 | 0.0028205
3395 | 1024.5 | 4180 | 0.05 | 2.8587 | 200 | 200 | 13.5 | 398.4 | 406.4 | 8.43 | 13.3964 | 603.5775 | 0.0028189
3396 | 1024.5 | 4180 | 0.05 | 2.8587 | 200 | 200 | 13.5 | 398.4 | 406.4 | 8.43 | 13.3936 | 603.235 | 0.0028173
3397 | 1024.5 | 4180 | 0.05 | 2.8587 | 200 | 200 | 13.5 | 398.4 | 406.4 | 8.43 | 13.3908 | 602.8926 | 0.0028157
3398 | 1024.5 | 4180 | 0.05 | 2.8587 | 200 | 200 | 13.5 | 398.4 | 406.4 | 8.43 | 13.3879 | 602.5504 | 0.0028141
3399 | 1024.5 | 4180 | 0.05 | 2.8587 | 200 | 200 | 13.5 | 398.4 | 406.4 | 8.43 | 13.3851 | 602.2084 | 0.0028125
3400 | 1024.5 | 4180 | 0.05 | 2.8587 | 200 | 200 | 13.5 | 398.4 | 406.4 | 8.43 | 13.3823 | 601.8666 | 0.0028109
3401 | 1024.5 | 4180 | 0.05 | 2.8587 | 200 | 200 | 13.5 | 398.4 | 406.4 | 8.43 | 13.3795 | 601.5249 | 0.0028093
3402 | 1024.5 | 4180 | 0.05 | 2.8587 | 200 | 200 | 13.5 | 398.4 | 406.4 | 8.43 | 13.3767 | 601.1835 | 0.0028077
3403 | 1024.5 | 4180 | 0.05 | 2.8587 | 200 | 200 | 13.5 | 398.4 | 406.4 | 8.43 | 13.3739 | 600.8423 | 0.0028061
3404 | 1024.5 | 4180 | 0.05 | 2.8587 | 200 | 200 | 13.5 | 398.4 | 406.4 | 8.43 | 13.3711 | 600.5013 | 0.0028045
3405 | 1024.5 | 4180 | 0.05 | 2.8587 | 200 | 200 | 13.5 | 398.4 | 406.4 | 8.43 | 13.3683 | 600.1604 | 0.0028029
3406 | 1024.5 | 4180 | 0.05 | 2.8587 | 200 | 200 | 13.5 | 398.4 | 406.4 | 8.43 | 13.3655 | 599.8198 | 0.0028013
3407 | 1024.5 | 4180 | 0.05 | 2.8587 | 200 | 200 | 13.5 | 398.4 | 406.4 | 8.43 | 13.3627 | 599.4793 | 0.0027997
3408 | 1024.5 | 4180 | 0.05 | 2.8587 | 200 | 200 | 13.5 | 398.4 | 406.4 | 8.43 | 13.3599 | 599.1391 | 0.0027981
3409 | 1024.5 | 4180 | 0.05 | 2.8587 | 200 | 200 | 13.5 | 398.4 | 406.4 | 8.43 | 13.3571 | 598.799 | 0.0027966
3410 | 1024.5 | 4180 | 0.05 | 2.8587 | 200 | 200 | 13.5 | 398.4 | 406.4 | 8.43 | 13.3543 | 598.4591 | 0.002795
3411 | 1024.5 | 4180 | 0.05 | 2.8587 | 200 | 200 | 13.5 | 398.4 | 406.4 | 8.43 | 13.3515 | 598.1195 | 0.0027934
3412 | 1024.5 | 4180 | 0.05 | 2.8587 | 200 | 200 | 13.5 | 398.4 | 406.4 | 8.43 | 13.3487 | 597.78 | 0.0027918
3413 | 1024.5 | 4180 | 0.05 | 2.8587 | 200 | 200 | 13.5 | 398.4 | 406.4 | 8.43 | 13.3459 | 597.4407 | 0.0027902
3414 | 1024.5 | 4180 | 0.05 | 2.8587 | 200 | 200 | 13.5 | 398.4 | 406.4 | 8.43 | 13.3431 | 597.1016 | 0.0027886
3415 | 1024.5 | 4180 | 0.05 | 2.8587 | 200 | 200 | 13.5 | 398.4 | 406.4 | 8.43 | 13.3403 | 596.7627 | 0.002787
3416 | 1024.5 | 4180 | 0.05 | 2.8587 | 200 | 200 | 13.5 | 398.4 | 406.4 | 8.43 | 13.3375 | 596.424 | 0.0027855
3417 | 1024.5 | 4180 | 0.05 | 2.8587 | 200 | 200 | 13.5 | 398.4 | 406.4 | 8.43 | 13.3347 | 596.0854 | 0.0027839
3418 | 1024.5 | 4180 | 0.05 | 2.8587 | 200 | 200 | 13.5 | 398.4 | 406.4 | 8.43 | 13.332 | 595.7471 | 0.0027823
3419 | 1024.5 | 4180 | 0.05 | 2.8587 | 200 | 200 | 13.5 | 398.4 | 406.4 | 8.43 | 13.3292 | 595.409 | 0.0027807
3420 | 1024.5 | 4180 | 0.05 | 2.8587 | 200 | 200 | 13.5 | 398.4 | 406.4 | 8.43 | 13.3264 | 595.071 | 0.0027791
3421 | 1024.5 | 4180 | 0.05 | 2.8587 | 200 | 200 | 13.5 | 398.4 | 406.4 | 8.43 | 13.3236 | 594.7333 | 0.0027776
3422 | 1024.5 | 4180 | 0.05 | 2.8587 | 200 | 200 | 13.5 | 398.4 | 406.4 | 8.43 | 13.3208 | 594.3957 | 0.002776
3423 | 1024.5 | 4180 | 0.05 | 2.8587 | 200 | 200 | 13.5 | 398.4 | 406.4 | 8.43 | 13.3181 | 594.0583 | 0.0027744
3424 | 1024.5 | 4180 | 0.05 | 2.8587 | 200 | 200 | 13.5 | 398.4 | 406.4 | 8.43 | 13.3153 | 593.7212 | 0.0027728
3425 | 1024.5 | 4180 | 0.05 | 2.8587 | 200 | 200 | 13.5 | 398.4 | 406.4 | 8.43 | 13.3125 | 593.3842 | 0.0027713
3426 | 1024.5 | 4180 | 0.05 | 2.8587 | 200 | 200 | 13.5 | 398.4 | 406.4 | 8.43 | 13.3098 | 593.0474 | 0.0027697
3427 | 1024.5 | 4180 | 0.05 | 2.8587 | 200 | 200 | 13.5 | 398.4 | 406.4 | 8.43 | 13.307 | 592.7108 | 0.0027681
3428 | 1024.5 | 4180 | 0.05 | 2.8587 | 200 | 200 | 13.5 | 398.4 | 406.4 | 8.43 | 13.3042 | 592.3743 | 0.0027665
3429 | 1024.5 | 4180 | 0.05 | 2.8587 | 200 | 200 | 13.5 | 398.4 | 406.4 | 8.43 | 13.3014 | 592.0381 | 0.002765
3430 | 1024.5 | 4180 | 0.05 | 2.8587 | 200 | 200 | 13.5 | 398.4 | 406.4 | 8.43 | 13.2987 | 591.7021 | 0.0027634
3431 | 1024.5 | 4180 | 0.05 | 2.8587 | 200 | 200 | 13.5 | 398.4 | 406.4 | 8.43 | 13.2959 | 591.3662 | 0.0027618
3432 | 1024.5 | 4180 | 0.05 | 2.8587 | 200 | 200 | 13.5 | 398.4 | 406.4 | 8.43 | 13.2932 | 591.0306 | 0.0027603
3433 | 1024.5 | 4180 | 0.05 | 2.8587 | 200 | 200 | 13.5 | 398.4 | 406.4 | 8.43 | 13.2904 | 590.6951 | 0.0027587
3434 | 1024.5 | 4180 | 0.05 | 2.8587 | 200 | 200 | 13.5 | 398.4 | 406.4 | 8.43 | 13.2876 | 590.3599 | 0.0027571
3435 | 1024.5 | 4180 | 0.05 | 2.8587 | 200 | 200 | 13.5 | 398.4 | 406.4 | 8.43 | 13.2849 | 590.0248 | 0.0027556
3436 | 1024.5 | 4180 | 0.05 | 2.8587 | 200 | 200 | 13.5 | 398.4 | 406.4 | 8.43 | 13.2821 | 589.6899 | 0.002754
3437 | 1024.5 | 4180 | 0.05 | 2.8587 | 200 | 200 | 13.5 | 398.4 | 406.4 | 8.43 | 13.2794 | 589.3552 | 0.0027524
3438 | 1024.5 | 4180 | 0.05 | 2.8587 | 200 | 200 | 13.5 | 398.4 | 406.4 | 8.43 | 13.2766 | 589.0207 | 0.0027509
3439 | 1024.5 | 4180 | 0.05 | 2.8587 | 200 | 200 | 13.5 | 398.4 | 406.4 | 8.43 | 13.2739 | 588.6863 | 0.0027493
3440 | 1024.5 | 4180 | 0.05 | 2.8587 | 200 | 200 | 13.5 | 398.4 | 406.4 | 8.43 | 13.2711 | 588.3522 | 0.0027478
3441 | 1024.5 | 4180 | 0.05 | 2.8587 | 200 | 200 | 13.5 | 398.4 | 406.4 | 8.43 | 13.2684 | 588.0183 | 0.0027462
3442 | 1024.5 | 4180 | 0.05 | 2.8587 | 200 | 200 | 13.5 | 398.4 | 406.4 | 8.43 | 13.2656 | 587.6845 | 0.0027446
3443 | 1024.5 | 4180 | 0.05 | 2.8587 | 200 | 200 | 13.5 | 398.4 | 406.4 | 8.43 | 13.2629 | 587.351 | 0.0027431
3444 | 1024.5 | 4180 | 0.05 | 2.8587 | 200 | 200 | 13.5 | 398.4 | 406.4 | 8.43 | 13.2601 | 587.0176 | 0.0027415
3445 | 1024.5 | 4180 | 0.05 | 2.8587 | 200 | 200 | 13.5 | 398.4 | 406.4 | 8.43 | 13.2574 | 586.6844 | 0.00274
3446 | 1024.5 | 4180 | 0.05 | 2.8587 | 200 | 200 | 13.5 | 398.4 | 406.4 | 8.43 | 13.2547 | 586.3514 | 0.0027384
3447 | 1024.5 | 4180 | 0.05 | 2.8587 | 200 | 200 | 13.5 | 398.4 | 406.4 | 8.43 | 13.2519 | 586.0186 | 0.0027369
3448 | 1024.5 | 4180 | 0.05 | 2.8587 | 200 | 200 | 13.5 | 398.4 | 406.4 | 8.43 | 13.2492 | 585.686 | 0.0027353
3449 | 1024.5 | 4180 | 0.05 | 2.8587 | 200 | 200 | 13.5 | 398.4 | 406.4 | 8.43 | 13.2464 | 585.3536 | 0.0027338
3450 | 1024.5 | 4180 | 0.05 | 2.8587 | 200 | 200 | 13.5 | 398.4 | 406.4 | 8.43 | 13.2437 | 585.0213 | 0.0027322
3451 | 1024.5 | 4180 | 0.05 | 2.8587 | 200 | 200 | 13.5 | 398.4 | 406.4 | 8.43 | 13.241 | 584.6893 | 0.0027307
3452 | 1024.5 | 4180 | 0.05 | 2.8587 | 200 | 200 | 13.5 | 398.4 | 406.4 | 8.43 | 13.2382 | 584.3574 | 0.0027291
3453 | 1024.5 | 4180 | 0.05 | 2.8587 | 200 | 200 | 13.5 | 398.4 | 406.4 | 8.43 | 13.2355 | 584.0257 | 0.0027276
3454 | 1024.5 | 4180 | 0.05 | 2.8587 | 200 | 200 | 13.5 | 398.4 | 406.4 | 8.43 | 13.2328 | 583.6942 | 0.002726
3455 | 1024.5 | 4180 | 0.05 | 2.8587 | 200 | 200 | 13.5 | 398.4 | 406.4 | 8.43 | 13.2301 | 583.3629 | 0.0027245
3456 | 1024.5 | 4180 | 0.05 | 2.8587 | 200 | 200 | 13.5 | 398.4 | 406.4 | 8.43 | 13.2273 | 583.0318 | 0.0027229
3457 | 1024.5 | 4180 | 0.05 | 2.8587 | 200 | 200 | 13.5 | 398.4 | 406.4 | 8.43 | 13.2246 | 582.7009 | 0.0027214
3458 | 1024.5 | 4180 | 0.05 | 2.8587 | 200 | 200 | 13.5 | 398.4 | 406.4 | 8.43 | 13.2219 | 582.3702 | 0.0027198
3459 | 1024.5 | 4180 | 0.05 | 2.8587 | 200 | 200 | 13.5 | 398.4 | 406.4 | 8.43 | 13.2192 | 582.0396 | 0.0027183
3460 | 1024.5 | 4180 | 0.05 | 2.8587 | 200 | 200 | 13.5 | 398.4 | 406.4 | 8.43 | 13.2165 | 581.7093 | 0.0027167
3461 | 1024.5 | 4180 | 0.05 | 2.8587 | 200 | 200 | 13.5 | 398.4 | 406.4 | 8.43 | 13.2137 | 581.3791 | 0.0027152
3462 | 1024.5 | 4180 | 0.05 | 2.8587 | 200 | 200 | 13.5 | 398.4 | 406.4 | 8.43 | 13.211 | 581.0491 | 0.0027137
3463 | 1024.5 | 4180 | 0.05 | 2.8587 | 200 | 200 | 13.5 | 398.4 | 406.4 | 8.43 | 13.2083 | 580.7193 | 0.0027121
3464 | 1024.5 | 4180 | 0.05 | 2.8587 | 200 | 200 | 13.5 | 398.4 | 406.4 | 8.43 | 13.2056 | 580.3897 | 0.0027106
3465 | 1024.5 | 4180 | 0.05 | 2.8587 | 200 | 200 | 13.5 | 398.4 | 406.4 | 8.43 | 13.2029 | 580.0603 | 0.002709
3466 | 1024.5 | 4180 | 0.05 | 2.8587 | 200 | 200 | 13.5 | 398.4 | 406.4 | 8.43 | 13.2002 | 579.731 | 0.0027075
3467 | 1024.5 | 4180 | 0.05 | 2.8587 | 200 | 200 | 13.5 | 398.4 | 406.4 | 8.43 | 13.1975 | 579.402 | 0.002706
3468 | 1024.5 | 4180 | 0.05 | 2.8587 | 200 | 200 | 13.5 | 398.4 | 406.4 | 8.43 | 13.1948 | 579.0731 | 0.0027044
3469 | 1024.5 | 4180 | 0.05 | 2.8587 | 200 | 200 | 13.5 | 398.4 | 406.4 | 8.43 | 13.1921 | 578.7445 | 0.0027029
3470 | 1024.5 | 4180 | 0.05 | 2.8587 | 200 | 200 | 13.5 | 398.4 | 406.4 | 8.43 | 13.1894 | 578.416 | 0.0027014
3471 | 1024.5 | 4180 | 0.05 | 2.8587 | 200 | 200 | 13.5 | 398.4 | 406.4 | 8.43 | 13.1867 | 578.0877 | 0.0026998
3472 | 1024.5 | 4180 | 0.05 | 2.8587 | 200 | 200 | 13.5 | 398.4 | 406.4 | 8.43 | 13.184 | 577.7596 | 0.0026983
3473 | 1024.5 | 4180 | 0.05 | 2.8587 | 200 | 200 | 13.5 | 398.4 | 406.4 | 8.43 | 13.1813 | 577.4316 | 0.0026968
3474 | 1024.5 | 4180 | 0.05 | 2.8587 | 200 | 200 | 13.5 | 398.4 | 406.4 | 8.43 | 13.1786 | 577.1039 | 0.0026952
3475 | 1024.5 | 4180 | 0.05 | 2.8587 | 200 | 200 | 13.5 | 398.4 | 406.4 | 8.43 | 13.1759 | 576.7763 | 0.0026937
3476 | 1024.5 | 4180 | 0.05 | 2.8587 | 200 | 200 | 13.5 | 398.4 | 406.4 | 8.43 | 13.1732 | 576.449 | 0.0026922
3477 | 1024.5 | 4180 | 0.05 | 2.8587 | 200 | 200 | 13.5 | 398.4 | 406.4 | 8.43 | 13.1705 | 576.1218 | 0.0026906
3478 | 1024.5 | 4180 | 0.05 | 2.8587 | 200 | 200 | 13.5 | 398.4 | 406.4 | 8.43 | 13.1678 | 575.7948 | 0.0026891
3479 | 1024.5 | 4180 | 0.05 | 2.8587 | 200 | 200 | 13.5 | 398.4 | 406.4 | 8.43 | 13.1651 | 575.468 | 0.0026876
3480 | 1024.5 | 4180 | 0.05 | 2.8587 | 200 | 200 | 13.5 | 398.4 | 406.4 | 8.43 | 13.1624 | 575.1413 | 0.0026861
3481 | 1024.5 | 4180 | 0.05 | 2.8587 | 200 | 200 | 13.5 | 398.4 | 406.4 | 8.43 | 13.1597 | 574.8149 | 0.0026845
3482 | 1024.5 | 4180 | 0.05 | 2.8587 | 200 | 200 | 13.5 | 398.4 | 406.4 | 8.43 | 13.157 | 574.4886 | 0.002683
3483 | 1024.5 | 4180 | 0.05 | 2.8587 | 200 | 200 | 13.5 | 398.4 | 406.4 | 8.43 | 13.1544 | 574.1626 | 0.0026815
3484 | 1024.5 | 4180 | 0.05 | 2.8587 | 200 | 200 | 13.5 | 398.4 | 406.4 | 8.43 | 13.1517 | 573.8367 | 0.00268
3485 | 1024.5 | 4180 | 0.05 | 2.8587 | 200 | 200 | 13.5 | 398.4 | 406.4 | 8.43 | 13.149 | 573.511 | 0.0026784
3486 | 1024.5 | 4180 | 0.05 | 2.8587 | 200 | 200 | 13.5 | 398.4 | 406.4 | 8.43 | 13.1463 | 573.1854 | 0.0026769
3487 | 1024.5 | 4180 | 0.05 | 2.8587 | 200 | 200 | 13.5 | 398.4 | 406.4 | 8.43 | 13.1436 | 572.8601 | 0.0026754
3488 | 1024.5 | 4180 | 0.05 | 2.8587 | 200 | 200 | 13.5 | 398.4 | 406.4 | 8.43 | 13.141 | 572.535 | 0.0026739
3489 | 1024.5 | 4180 | 0.05 | 2.8587 | 200 | 200 | 13.5 | 398.4 | 406.4 | 8.43 | 13.1383 | 572.21 | 0.0026724
3490 | 1024.5 | 4180 | 0.05 | 2.8587 | 200 | 200 | 13.5 | 398.4 | 406.4 | 8.43 | 13.1356 | 571.8852 | 0.0026709
3491 | 1024.5 | 4180 | 0.05 | 2.8587 | 200 | 200 | 13.5 | 398.4 | 406.4 | 8.43 | 13.133 | 571.5606 | 0.0026693
3492 | 1024.5 | 4180 | 0.05 | 2.8587 | 200 | 200 | 13.5 | 398.4 | 406.4 | 8.43 | 13.1303 | 571.2362 | 0.0026678
3493 | 1024.5 | 4180 | 0.05 | 2.8587 | 200 | 200 | 13.5 | 398.4 | 406.4 | 8.43 | 13.1276 | 570.912 | 0.0026663
3494 | 1024.5 | 4180 | 0.05 | 2.8587 | 200 | 200 | 13.5 | 398.4 | 406.4 | 8.43 | 13.1249 | 570.5879 | 0.0026648
3495 | 1024.5 | 4180 | 0.05 | 2.8587 | 200 | 200 | 13.5 | 398.4 | 406.4 | 8.43 | 13.1223 | 570.2641 | 0.0026633
3496 | 1024.5 | 4180 | 0.05 | 2.8587 | 200 | 200 | 13.5 | 398.4 | 406.4 | 8.43 | 13.1196 | 569.9404 | 0.0026618
3497 | 1024.5 | 4180 | 0.05 | 2.8587 | 200 | 200 | 13.5 | 398.4 | 406.4 | 8.43 | 13.117 | 569.6169 | 0.0026603
3498 | 1024.5 | 4180 | 0.05 | 2.8587 | 200 | 200 | 13.5 | 398.4 | 406.4 | 8.43 | 13.1143 | 569.2936 | 0.0026588
3499 | 1024.5 | 4180 | 0.05 | 2.8587 | 200 | 200 | 13.5 | 398.4 | 406.4 | 8.43 | 13.1116 | 568.9705 | 0.0026572
3500 | 1024.5 | 4180 | 0.05 | 2.8587 | 200 | 200 | 13.5 | 398.4 | 406.4 | 8.43 | 13.109 | 568.6475 | 0.0026557
3501 | 1024.5 | 4180 | 0.05 | 2.8587 | 200 | 200 | 13.5 | 398.4 | 406.4 | 8.43 | 13.1063 | 568.3248 | 0.0026542
3502 | 1024.5 | 4180 | 0.05 | 2.8587 | 200 | 200 | 13.5 | 398.4 | 406.4 | 8.43 | 13.1037 | 568.0022 | 0.0026527
3503 | 1024.5 | 4180 | 0.05 | 2.8587 | 200 | 200 | 13.5 | 398.4 | 406.4 | 8.43 | 13.101 | 567.6798 | 0.0026512
3504 | 1024.5 | 4180 | 0.05 | 2.8587 | 200 | 200 | 13.5 | 398.4 | 406.4 | 8.43 | 13.0984 | 567.3576 | 0.0026497
3505 | 1024.5 | 4180 | 0.05 | 2.8587 | 200 | 200 | 13.5 | 398.4 | 406.4 | 8.43 | 13.0957 | 567.0356 | 0.0026482
3506 | 1024.5 | 4180 | 0.05 | 2.8587 | 200 | 200 | 13.5 | 398.4 | 406.4 | 8.43 | 13.0931 | 566.7137 | 0.0026467
3507 | 1024.5 | 4180 | 0.05 | 2.8587 | 200 | 200 | 13.5 | 398.4 | 406.4 | 8.43 | 13.0904 | 566.3921 | 0.0026452
3508 | 1024.5 | 4180 | 0.05 | 2.8587 | 200 | 200 | 13.5 | 398.4 | 406.4 | 8.43 | 13.0878 | 566.0706 | 0.0026437
3509 | 1024.5 | 4180 | 0.05 | 2.8587 | 200 | 200 | 13.5 | 398.4 | 406.4 | 8.43 | 13.0851 | 565.7493 | 0.0026422
3510 | 1024.5 | 4180 | 0.05 | 2.8587 | 200 | 200 | 13.5 | 398.4 | 406.4 | 8.43 | 13.0825 | 565.4282 | 0.0026407
3511 | 1024.5 | 4180 | 0.05 | 2.8587 | 200 | 200 | 13.5 | 398.4 | 406.4 | 8.43 | 13.0799 | 565.1073 | 0.0026392
3512 | 1024.5 | 4180 | 0.05 | 2.8587 | 200 | 200 | 13.5 | 398.4 | 406.4 | 8.43 | 13.0772 | 564.7865 | 0.0026377
3513 | 1024.5 | 4180 | 0.05 | 2.8587 | 200 | 200 | 13.5 | 398.4 | 406.4 | 8.43 | 13.0746 | 564.4659 | 0.0026362
3514 | 1024.5 | 4180 | 0.05 | 2.8587 | 200 | 200 | 13.5 | 398.4 | 406.4 | 8.43 | 13.0719 | 564.1456 | 0.0026347
3515 | 1024.5 | 4180 | 0.05 | 2.8587 | 200 | 200 | 13.5 | 398.4 | 406.4 | 8.43 | 13.0693 | 563.8254 | 0.0026332
3516 | 1024.5 | 4180 | 0.05 | 2.8587 | 200 | 200 | 13.5 | 398.4 | 406.4 | 8.43 | 13.0667 | 563.5053 | 0.0026317
3517 | 1024.5 | 4180 | 0.05 | 2.8587 | 200 | 200 | 13.5 | 398.4 | 406.4 | 8.43 | 13.064 | 563.1855 | 0.0026302
3518 | 1024.5 | 4180 | 0.05 | 2.8587 | 200 | 200 | 13.5 | 398.4 | 406.4 | 8.43 | 13.0614 | 562.8658 | 0.0026287
3519 | 1024.5 | 4180 | 0.05 | 2.8587 | 200 | 200 | 13.5 | 398.4 | 406.4 | 8.43 | 13.0588 | 562.5464 | 0.0026272
3520 | 1024.5 | 4180 | 0.05 | 2.8587 | 200 | 200 | 13.5 | 398.4 | 406.4 | 8.43 | 13.0562 | 562.2271 | 0.0026258
3521 | 1024.5 | 4180 | 0.05 | 2.8587 | 200 | 200 | 13.5 | 398.4 | 406.4 | 8.43 | 13.0535 | 561.908 | 0.0026243
3522 | 1024.5 | 4180 | 0.05 | 2.8587 | 200 | 200 | 13.5 | 398.4 | 406.4 | 8.43 | 13.0509 | 561.589 | 0.0026228
3523 | 1024.5 | 4180 | 0.05 | 2.8587 | 200 | 200 | 13.5 | 398.4 | 406.4 | 8.43 | 13.0483 | 561.2703 | 0.0026213
3524 | 1024.5 | 4180 | 0.05 | 2.8587 | 200 | 200 | 13.5 | 398.4 | 406.4 | 8.43 | 13.0457 | 560.9517 | 0.0026198
3525 | 1024.5 | 4180 | 0.05 | 2.8587 | 200 | 200 | 13.5 | 398.4 | 406.4 | 8.43 | 13.043 | 560.6333 | 0.0026183
3526 | 1024.5 | 4180 | 0.05 | 2.8587 | 200 | 200 | 13.5 | 398.4 | 406.4 | 8.43 | 13.0404 | 560.3151 | 0.0026168
3527 | 1024.5 | 4180 | 0.05 | 2.8587 | 200 | 200 | 13.5 | 398.4 | 406.4 | 8.43 | 13.0378 | 559.9971 | 0.0026153
3528 | 1024.5 | 4180 | 0.05 | 2.8587 | 200 | 200 | 13.5 | 398.4 | 406.4 | 8.43 | 13.0352 | 559.6792 | 0.0026139
3529 | 1024.5 | 4180 | 0.05 | 2.8587 | 200 | 200 | 13.5 | 398.4 | 406.4 | 8.43 | 13.0326 | 559.3616 | 0.0026124
3530 | 1024.5 | 4180 | 0.05 | 2.8587 | 200 | 200 | 13.5 | 398.4 | 406.4 | 8.43 | 13.03 | 559.0441 | 0.0026109
3531 | 1024.5 | 4180 | 0.05 | 2.8587 | 200 | 200 | 13.5 | 398.4 | 406.4 | 8.43 | 13.0274 | 558.7268 | 0.0026094
3532 | 1024.5 | 4180 | 0.05 | 2.8587 | 200 | 200 | 13.5 | 398.4 | 406.4 | 8.43 | 13.0247 | 558.4096 | 0.0026079
3533 | 1024.5 | 4180 | 0.05 | 2.8587 | 200 | 200 | 13.5 | 398.4 | 406.4 | 8.43 | 13.0221 | 558.0927 | 0.0026064
3534 | 1024.5 | 4180 | 0.05 | 2.8587 | 200 | 200 | 13.5 | 398.4 | 406.4 | 8.43 | 13.0195 | 557.7759 | 0.002605
3535 | 1024.5 | 4180 | 0.05 | 2.8587 | 200 | 200 | 13.5 | 398.4 | 406.4 | 8.43 | 13.0169 | 557.4593 | 0.0026035
3536 | 1024.5 | 4180 | 0.05 | 2.8587 | 200 | 200 | 13.5 | 398.4 | 406.4 | 8.43 | 13.0143 | 557.1429 | 0.002602
3537 | 1024.5 | 4180 | 0.05 | 2.8587 | 200 | 200 | 13.5 | 398.4 | 406.4 | 8.43 | 13.0117 | 556.8267 | 0.0026005
3538 | 1024.5 | 4180 | 0.05 | 2.8587 | 200 | 200 | 13.5 | 398.4 | 406.4 | 8.43 | 13.0091 | 556.5107 | 0.0025991
3539 | 1024.5 | 4180 | 0.05 | 2.8587 | 200 | 200 | 13.5 | 398.4 | 406.4 | 8.43 | 13.0065 | 556.1948 | 0.0025976
3540 | 1024.5 | 4180 | 0.05 | 2.8587 | 200 | 200 | 13.5 | 398.4 | 406.4 | 8.43 | 13.0039 | 555.8791 | 0.0025961
3541 | 1024.5 | 4180 | 0.05 | 2.8587 | 200 | 200 | 13.5 | 398.4 | 406.4 | 8.43 | 13.0013 | 555.5636 | 0.0025946
3542 | 1024.5 | 4180 | 0.05 | 2.8587 | 200 | 200 | 13.5 | 398.4 | 406.4 | 8.43 | 12.9987 | 555.2483 | 0.0025932
3543 | 1024.5 | 4180 | 0.05 | 2.8587 | 200 | 200 | 13.5 | 398.4 | 406.4 | 8.43 | 12.9961 | 554.9331 | 0.0025917
3544 | 1024.5 | 4180 | 0.05 | 2.8587 | 200 | 200 | 13.5 | 398.4 | 406.4 | 8.43 | 12.9935 | 554.6181 | 0.0025902
3545 | 1024.5 | 4180 | 0.05 | 2.8587 | 200 | 200 | 13.5 | 398.4 | 406.4 | 8.43 | 12.991 | 554.3033 | 0.0025887
3546 | 1024.5 | 4180 | 0.05 | 2.8587 | 200 | 200 | 13.5 | 398.4 | 406.4 | 8.43 | 12.9884 | 553.9887 | 0.0025873
3547 | 1024.5 | 4180 | 0.05 | 2.8587 | 200 | 200 | 13.5 | 398.4 | 406.4 | 8.43 | 12.9858 | 553.6743 | 0.0025858
3548 | 1024.5 | 4180 | 0.05 | 2.8587 | 200 | 200 | 13.5 | 398.4 | 406.4 | 8.43 | 12.9832 | 553.36 | 0.0025843
3549 | 1024.5 | 4180 | 0.05 | 2.8587 | 200 | 200 | 13.5 | 398.4 | 406.4 | 8.43 | 12.9806 | 553.0459 | 0.0025829
3550 | 1024.5 | 4180 | 0.05 | 2.8587 | 200 | 200 | 13.5 | 398.4 | 406.4 | 8.43 | 12.978 | 552.732 | 0.0025814
3551 | 1024.5 | 4180 | 0.05 | 2.8587 | 200 | 200 | 13.5 | 398.4 | 406.4 | 8.43 | 12.9754 | 552.4183 | 0.0025799
3552 | 1024.5 | 4180 | 0.05 | 2.8587 | 200 | 200 | 13.5 | 398.4 | 406.4 | 8.43 | 12.9729 | 552.1048 | 0.0025785
3553 | 1024.5 | 4180 | 0.05 | 2.8587 | 200 | 200 | 13.5 | 398.4 | 406.4 | 8.43 | 12.9703 | 551.7914 | 0.002577
3554 | 1024.5 | 4180 | 0.05 | 2.8587 | 200 | 200 | 13.5 | 398.4 | 406.4 | 8.43 | 12.9677 | 551.4782 | 0.0025756
3555 | 1024.5 | 4180 | 0.05 | 2.8587 | 200 | 200 | 13.5 | 398.4 | 406.4 | 8.43 | 12.9651 | 551.1652 | 0.0025741
3556 | 1024.5 | 4180 | 0.05 | 2.8587 | 200 | 200 | 13.5 | 398.4 | 406.4 | 8.43 | 12.9626 | 550.8524 | 0.0025726
3557 | 1024.5 | 4180 | 0.05 | 2.8587 | 200 | 200 | 13.5 | 398.4 | 406.4 | 8.43 | 12.96 | 550.5397 | 0.0025712
3558 | 1024.5 | 4180 | 0.05 | 2.8587 | 200 | 200 | 13.5 | 398.4 | 406.4 | 8.43 | 12.9574 | 550.2272 | 0.0025697
3559 | 1024.5 | 4180 | 0.05 | 2.8587 | 200 | 200 | 13.5 | 398.4 | 406.4 | 8.43 | 12.9548 | 549.9149 | 0.0025682
3560 | 1024.5 | 4180 | 0.05 | 2.8587 | 200 | 200 | 13.5 | 398.4 | 406.4 | 8.43 | 12.9523 | 549.6028 | 0.0025668
3561 | 1024.5 | 4180 | 0.05 | 2.8587 | 200 | 200 | 13.5 | 398.4 | 406.4 | 8.43 | 12.9497 | 549.2908 | 0.0025653
3562 | 1024.5 | 4180 | 0.05 | 2.8587 | 200 | 200 | 13.5 | 398.4 | 406.4 | 8.43 | 12.9471 | 548.9791 | 0.0025639
3563 | 1024.5 | 4180 | 0.05 | 2.8587 | 200 | 200 | 13.5 | 398.4 | 406.4 | 8.43 | 12.9446 | 548.6675 | 0.0025624
3564 | 1024.5 | 4180 | 0.05 | 2.8587 | 200 | 200 | 13.5 | 398.4 | 406.4 | 8.43 | 12.942 | 548.3561 | 0.002561
3565 | 1024.5 | 4180 | 0.05 | 2.8587 | 200 | 200 | 13.5 | 398.4 | 406.4 | 8.43 | 12.9395 | 548.0448 | 0.0025595
3566 | 1024.5 | 4180 | 0.05 | 2.8587 | 200 | 200 | 13.5 | 398.4 | 406.4 | 8.43 | 12.9369 | 547.7338 | 0.0025581
3567 | 1024.5 | 4180 | 0.05 | 2.8587 | 200 | 200 | 13.5 | 398.4 | 406.4 | 8.43 | 12.9343 | 547.4229 | 0.0025566
3568 | 1024.5 | 4180 | 0.05 | 2.8587 | 200 | 200 | 13.5 | 398.4 | 406.4 | 8.43 | 12.9318 | 547.1122 | 0.0025552
3569 | 1024.5 | 4180 | 0.05 | 2.8587 | 200 | 200 | 13.5 | 398.4 | 406.4 | 8.43 | 12.9292 | 546.8016 | 0.0025537
3570 | 1024.5 | 4180 | 0.05 | 2.8587 | 200 | 200 | 13.5 | 398.4 | 406.4 | 8.43 | 12.9267 | 546.4913 | 0.0025523
3571 | 1024.5 | 4180 | 0.05 | 2.8587 | 200 | 200 | 13.5 | 398.4 | 406.4 | 8.43 | 12.9241 | 546.1811 | 0.0025508
3572 | 1024.5 | 4180 | 0.05 | 2.8587 | 200 | 200 | 13.5 | 398.4 | 406.4 | 8.43 | 12.9216 | 545.8711 | 0.0025494
3573 | 1024.5 | 4180 | 0.05 | 2.8587 | 200 | 200 | 13.5 | 398.4 | 406.4 | 8.43 | 12.919 | 545.5613 | 0.0025479
3574 | 1024.5 | 4180 | 0.05 | 2.8587 | 200 | 200 | 13.5 | 398.4 | 406.4 | 8.43 | 12.9165 | 545.2516 | 0.0025465
3575 | 1024.5 | 4180 | 0.05 | 2.8587 | 200 | 200 | 13.5 | 398.4 | 406.4 | 8.43 | 12.9139 | 544.9421 | 0.002545
3576 | 1024.5 | 4180 | 0.05 | 2.8587 | 200 | 200 | 13.5 | 398.4 | 406.4 | 8.43 | 12.9114 | 544.6328 | 0.0025436
3577 | 1024.5 | 4180 | 0.05 | 2.8587 | 200 | 200 | 13.5 | 398.4 | 406.4 | 8.43 | 12.9088 | 544.3237 | 0.0025421
3578 | 1024.5 | 4180 | 0.05 | 2.8587 | 200 | 200 | 13.5 | 398.4 | 406.4 | 8.43 | 12.9063 | 544.0147 | 0.0025407
3579 | 1024.5 | 4180 | 0.05 | 2.8587 | 200 | 200 | 13.5 | 398.4 | 406.4 | 8.43 | 12.9038 | 543.706 | 0.0025393
3580 | 1024.5 | 4180 | 0.05 | 2.8587 | 200 | 200 | 13.5 | 398.4 | 406.4 | 8.43 | 12.9012 | 543.3974 | 0.0025378
3581 | 1024.5 | 4180 | 0.05 | 2.8587 | 200 | 200 | 13.5 | 398.4 | 406.4 | 8.43 | 12.8987 | 543.0889 | 0.0025364
3582 | 1024.5 | 4180 | 0.05 | 2.8587 | 200 | 200 | 13.5 | 398.4 | 406.4 | 8.43 | 12.8961 | 542.7807 | 0.0025349
3583 | 1024.5 | 4180 | 0.05 | 2.8587 | 200 | 200 | 13.5 | 398.4 | 406.4 | 8.43 | 12.8936 | 542.4726 | 0.0025335
3584 | 1024.5 | 4180 | 0.05 | 2.8587 | 200 | 200 | 13.5 | 398.4 | 406.4 | 8.43 | 12.8911 | 542.1647 | 0.0025321
3585 | 1024.5 | 4180 | 0.05 | 2.8587 | 200 | 200 | 13.5 | 398.4 | 406.4 | 8.43 | 12.8885 | 541.857 | 0.0025306
3586 | 1024.5 | 4180 | 0.05 | 2.8587 | 200 | 200 | 13.5 | 398.4 | 406.4 | 8.43 | 12.886 | 541.5494 | 0.0025292
3587 | 1024.5 | 4180 | 0.05 | 2.8587 | 200 | 200 | 13.5 | 398.4 | 406.4 | 8.43 | 12.8835 | 541.242 | 0.0025277
3588 | 1024.5 | 4180 | 0.05 | 2.8587 | 200 | 200 | 13.5 | 398.4 | 406.4 | 8.43 | 12.881 | 540.9348 | 0.0025263
3589 | 1024.5 | 4180 | 0.05 | 2.8587 | 200 | 200 | 13.5 | 398.4 | 406.4 | 8.43 | 12.8784 | 540.6278 | 0.0025249
3590 | 1024.5 | 4180 | 0.05 | 2.8587 | 200 | 200 | 13.5 | 398.4 | 406.4 | 8.43 | 12.8759 | 540.321 | 0.0025234
3591 | 1024.5 | 4180 | 0.05 | 2.8587 | 200 | 200 | 13.5 | 398.4 | 406.4 | 8.43 | 12.8734 | 540.0143 | 0.002522
3592 | 1024.5 | 4180 | 0.05 | 2.8587 | 200 | 200 | 13.5 | 398.4 | 406.4 | 8.43 | 12.8709 | 539.7078 | 0.0025206
3593 | 1024.5 | 4180 | 0.05 | 2.8587 | 200 | 200 | 13.5 | 398.4 | 406.4 | 8.43 | 12.8683 | 539.4014 | 0.0025191
3594 | 1024.5 | 4180 | 0.05 | 2.8587 | 200 | 200 | 13.5 | 398.4 | 406.4 | 8.43 | 12.8658 | 539.0953 | 0.0025177
3595 | 1024.5 | 4180 | 0.05 | 2.8587 | 200 | 200 | 13.5 | 398.4 | 406.4 | 8.43 | 12.8633 | 538.7893 | 0.0025163
3596 | 1024.5 | 4180 | 0.05 | 2.8587 | 200 | 200 | 13.5 | 398.4 | 406.4 | 8.43 | 12.8608 | 538.4835 | 0.0025149
3597 | 1024.5 | 4180 | 0.05 | 2.8587 | 200 | 200 | 13.5 | 398.4 | 406.4 | 8.43 | 12.8583 | 538.1779 | 0.0025134
3598 | 1024.5 | 4180 | 0.05 | 2.8587 | 200 | 200 | 13.5 | 398.4 | 406.4 | 8.43 | 12.8558 | 537.8724 | 0.002512
3599 | 1024.5 | 4180 | 0.05 | 2.8587 | 200 | 200 | 13.5 | 398.4 | 406.4 | 8.43 | 12.8532 | 537.5671 | 0.0025106
3600 | 1024.5 | 4180 | 0.05 | 2.8587 | 200 | 200 | 13.5 | 398.4 | 406.4 | 8.43 | 12.8507 | 537.262 | 0.0025092
3601 | 1024.5 | 4180 | 0.05 | 2.8587 | 200 | 200 | 13.5 | 398.4 | 406.4 | 8.43 | 12.8482 | 536.957 | 0.0025077
3602 | 1024.5 | 4180 | 0.05 | 2.8587 | 200 | 200 | 13.5 | 398.4 | 406.4 | 8.43 | 12.8457 | 536.6523 | 0.0025063
3603 | 1024.5 | 4180 | 0.05 | 2.8587 | 200 | 200 | 13.5 | 398.4 | 406.4 | 8.43 | 12.8432 | 536.3477 | 0.0025049
3604 | 1024.5 | 4180 | 0.05 | 2.8587 | 200 | 200 | 13.5 | 398.4 | 406.4 | 8.43 | 12.8407 | 536.0432 | 0.0025035
3605 | 1024.5 | 4180 | 0.05 | 2.8587 | 200 | 200 | 13.5 | 398.4 | 406.4 | 8.43 | 12.8382 | 535.739 | 0.002502
3606 | 1024.5 | 4180 | 0.05 | 2.8587 | 200 | 200 | 13.5 | 398.4 | 406.4 | 8.43 | 12.8357 | 535.4349 | 0.0025006
3607 | 1024.5 | 4180 | 0.05 | 2.8587 | 200 | 200 | 13.5 | 398.4 | 406.4 | 8.43 | 12.8332 | 535.131 | 0.0024992
3608 | 1024.5 | 4180 | 0.05 | 2.8587 | 200 | 200 | 13.5 | 398.4 | 406.4 | 8.43 | 12.8307 | 534.8273 | 0.0024978
3609 | 1024.5 | 4180 | 0.05 | 2.8587 | 200 | 200 | 13.5 | 398.4 | 406.4 | 8.43 | 12.8282 | 534.5237 | 0.0024964
3610 | 1024.5 | 4180 | 0.05 | 2.8587 | 200 | 200 | 13.5 | 398.4 | 406.4 | 8.43 | 12.8257 | 534.2203 | 0.002495
3611 | 1024.5 | 4180 | 0.05 | 2.8587 | 200 | 200 | 13.5 | 398.4 | 406.4 | 8.43 | 12.8232 | 533.9171 | 0.0024935
3612 | 1024.5 | 4180 | 0.05 | 2.8587 | 200 | 200 | 13.5 | 398.4 | 406.4 | 8.43 | 12.8207 | 533.6141 | 0.0024921
3613 | 1024.5 | 4180 | 0.05 | 2.8587 | 200 | 200 | 13.5 | 398.4 | 406.4 | 8.43 | 12.8182 | 533.3112 | 0.0024907
3614 | 1024.5 | 4180 | 0.05 | 2.8587 | 200 | 200 | 13.5 | 398.4 | 406.4 | 8.43 | 12.8157 | 533.0085 | 0.0024893
3615 | 1024.5 | 4180 | 0.05 | 2.8587 | 200 | 200 | 13.5 | 398.4 | 406.4 | 8.43 | 12.8132 | 532.706 | 0.0024879
3616 | 1024.5 | 4180 | 0.05 | 2.8587 | 200 | 200 | 13.5 | 398.4 | 406.4 | 8.43 | 12.8108 | 532.4036 | 0.0024865
3617 | 1024.5 | 4180 | 0.05 | 2.8587 | 200 | 200 | 13.5 | 398.4 | 406.4 | 8.43 | 12.8083 | 532.1014 | 0.0024851
3618 | 1024.5 | 4180 | 0.05 | 2.8587 | 200 | 200 | 13.5 | 398.4 | 406.4 | 8.43 | 12.8058 | 531.7994 | 0.0024836
3619 | 1024.5 | 4180 | 0.05 | 2.8587 | 200 | 200 | 13.5 | 398.4 | 406.4 | 8.43 | 12.8033 | 531.4976 | 0.0024822
3620 | 1024.5 | 4180 | 0.05 | 2.8587 | 200 | 200 | 13.5 | 398.4 | 406.4 | 8.43 | 12.8008 | 531.1959 | 0.0024808
3621 | 1024.5 | 4180 | 0.05 | 2.8587 | 200 | 200 | 13.5 | 398.4 | 406.4 | 8.43 | 12.7983 | 530.8944 | 0.0024794
3622 | 1024.5 | 4180 | 0.05 | 2.8587 | 200 | 200 | 13.5 | 398.4 | 406.4 | 8.43 | 12.7959 | 530.5931 | 0.002478
3623 | 1024.5 | 4180 | 0.05 | 2.8587 | 200 | 200 | 13.5 | 398.4 | 406.4 | 8.43 | 12.7934 | 530.2919 | 0.0024766
3624 | 1024.5 | 4180 | 0.05 | 2.8587 | 200 | 200 | 13.5 | 398.4 | 406.4 | 8.43 | 12.7909 | 529.9909 | 0.0024752
3625 | 1024.5 | 4180 | 0.05 | 2.8587 | 200 | 200 | 13.5 | 398.4 | 406.4 | 8.43 | 12.7884 | 529.6901 | 0.0024738
3626 | 1024.5 | 4180 | 0.05 | 2.8587 | 200 | 200 | 13.5 | 398.4 | 406.4 | 8.43 | 12.786 | 529.3894 | 0.0024724
3627 | 1024.5 | 4180 | 0.05 | 2.8587 | 200 | 200 | 13.5 | 398.4 | 406.4 | 8.43 | 12.7835 | 529.089 | 0.002471
3628 | 1024.5 | 4180 | 0.05 | 2.8587 | 200 | 200 | 13.5 | 398.4 | 406.4 | 8.43 | 12.781 | 528.7887 | 0.0024696
3629 | 1024.5 | 4180 | 0.05 | 2.8587 | 200 | 200 | 13.5 | 398.4 | 406.4 | 8.43 | 12.7785 | 528.4885 | 0.0024682
3630 | 1024.5 | 4180 | 0.05 | 2.8587 | 200 | 200 | 13.5 | 398.4 | 406.4 | 8.43 | 12.7761 | 528.1886 | 0.0024668
3631 | 1024.5 | 4180 | 0.05 | 2.8587 | 200 | 200 | 13.5 | 398.4 | 406.4 | 8.43 | 12.7736 | 527.8888 | 0.0024654
3632 | 1024.5 | 4180 | 0.05 | 2.8587 | 200 | 200 | 13.5 | 398.4 | 406.4 | 8.43 | 12.7711 | 527.5892 | 0.002464
3633 | 1024.5 | 4180 | 0.05 | 2.8587 | 200 | 200 | 13.5 | 398.4 | 406.4 | 8.43 | 12.7687 | 527.2897 | 0.0024626
3634 | 1024.5 | 4180 | 0.05 | 2.8587 | 200 | 200 | 13.5 | 398.4 | 406.4 | 8.43 | 12.7662 | 526.9904 | 0.0024612
3635 | 1024.5 | 4180 | 0.05 | 2.8587 | 200 | 200 | 13.5 | 398.4 | 406.4 | 8.43 | 12.7638 | 526.6913 | 0.0024598
3636 | 1024.5 | 4180 | 0.05 | 2.8587 | 200 | 200 | 13.5 | 398.4 | 406.4 | 8.43 | 12.7613 | 526.3924 | 0.0024584
3637 | 1024.5 | 4180 | 0.05 | 2.8587 | 200 | 200 | 13.5 | 398.4 | 406.4 | 8.43 | 12.7588 | 526.0936 | 0.002457
3638 | 1024.5 | 4180 | 0.05 | 2.8587 | 200 | 200 | 13.5 | 398.4 | 406.4 | 8.43 | 12.7564 | 525.795 | 0.0024556
3639 | 1024.5 | 4180 | 0.05 | 2.8587 | 200 | 200 | 13.5 | 398.4 | 406.4 | 8.43 | 12.7539 | 525.4965 | 0.0024542
3640 | 1024.5 | 4180 | 0.05 | 2.8587 | 200 | 200 | 13.5 | 398.4 | 406.4 | 8.43 | 12.7515 | 525.1983 | 0.0024528
3641 | 1024.5 | 4180 | 0.05 | 2.8587 | 200 | 200 | 13.5 | 398.4 | 406.4 | 8.43 | 12.749 | 524.9002 | 0.0024514
3642 | 1024.5 | 4180 | 0.05 | 2.8587 | 200 | 200 | 13.5 | 398.4 | 406.4 | 8.43 | 12.7466 | 524.6023 | 0.00245
3643 | 1024.5 | 4180 | 0.05 | 2.8587 | 200 | 200 | 13.5 | 398.4 | 406.4 | 8.43 | 12.7441 | 524.3045 | 0.0024486
3644 | 1024.5 | 4180 | 0.05 | 2.8587 | 200 | 200 | 13.5 | 398.4 | 406.4 | 8.43 | 12.7417 | 524.0069 | 0.0024473
3645 | 1024.5 | 4180 | 0.05 | 2.8587 | 200 | 200 | 13.5 | 398.4 | 406.4 | 8.43 | 12.7392 | 523.7095 | 0.0024459
3646 | 1024.5 | 4180 | 0.05 | 2.8587 | 200 | 200 | 13.5 | 398.4 | 406.4 | 8.43 | 12.7368 | 523.4122 | 0.0024445
3647 | 1024.5 | 4180 | 0.05 | 2.8587 | 200 | 200 | 13.5 | 398.4 | 406.4 | 8.43 | 12.7343 | 523.1152 | 0.0024431
3648 | 1024.5 | 4180 | 0.05 | 2.8587 | 200 | 200 | 13.5 | 398.4 | 406.4 | 8.43 | 12.7319 | 522.8182 | 0.0024417
3649 | 1024.5 | 4180 | 0.05 | 2.8587 | 200 | 200 | 13.5 | 398.4 | 406.4 | 8.43 | 12.7294 | 522.5215 | 0.0024403
3650 | 1024.5 | 4180 | 0.05 | 2.8587 | 200 | 200 | 13.5 | 398.4 | 406.4 | 8.43 | 12.727 | 522.2249 | 0.0024389
3651 | 1024.5 | 4180 | 0.05 | 2.8587 | 200 | 200 | 13.5 | 398.4 | 406.4 | 8.43 | 12.7246 | 521.9285 | 0.0024375
3652 | 1024.5 | 4180 | 0.05 | 2.8587 | 200 | 200 | 13.5 | 398.4 | 406.4 | 8.43 | 12.7221 | 521.6323 | 0.0024362
3653 | 1024.5 | 4180 | 0.05 | 2.8587 | 200 | 200 | 13.5 | 398.4 | 406.4 | 8.43 | 12.7197 | 521.3362 | 0.0024348
3654 | 1024.5 | 4180 | 0.05 | 2.8587 | 200 | 200 | 13.5 | 398.4 | 406.4 | 8.43 | 12.7173 | 521.0403 | 0.0024334
3655 | 1024.5 | 4180 | 0.05 | 2.8587 | 200 | 200 | 13.5 | 398.4 | 406.4 | 8.43 | 12.7148 | 520.7446 | 0.002432
3656 | 1024.5 | 4180 | 0.05 | 2.8587 | 200 | 200 | 13.5 | 398.4 | 406.4 | 8.43 | 12.7124 | 520.449 | 0.0024306
3657 | 1024.5 | 4180 | 0.05 | 2.8587 | 200 | 200 | 13.5 | 398.4 | 406.4 | 8.43 | 12.71 | 520.1536 | 0.0024293
3658 | 1024.5 | 4180 | 0.05 | 2.8587 | 200 | 200 | 13.5 | 398.4 | 406.4 | 8.43 | 12.7075 | 519.8583 | 0.0024279
3659 | 1024.5 | 4180 | 0.05 | 2.8587 | 200 | 200 | 13.5 | 398.4 | 406.4 | 8.43 | 12.7051 | 519.5633 | 0.0024265
3660 | 1024.5 | 4180 | 0.05 | 2.8587 | 200 | 200 | 13.5 | 398.4 | 406.4 | 8.43 | 12.7027 | 519.2684 | 0.0024251
3661 | 1024.5 | 4180 | 0.05 | 2.8587 | 200 | 200 | 13.5 | 398.4 | 406.4 | 8.43 | 12.7003 | 518.9737 | 0.0024237
3662 | 1024.5 | 4180 | 0.05 | 2.8587 | 200 | 200 | 13.5 | 398.4 | 406.4 | 8.43 | 12.6978 | 518.6791 | 0.0024224
3663 | 1024.5 | 4180 | 0.05 | 2.8587 | 200 | 200 | 13.5 | 398.4 | 406.4 | 8.43 | 12.6954 | 518.3847 | 0.002421
3664 | 1024.5 | 4180 | 0.05 | 2.8587 | 200 | 200 | 13.5 | 398.4 | 406.4 | 8.43 | 12.693 | 518.0905 | 0.0024196
3665 | 1024.5 | 4180 | 0.05 | 2.8587 | 200 | 200 | 13.5 | 398.4 | 406.4 | 8.43 | 12.6906 | 517.7964 | 0.0024182
3666 | 1024.5 | 4180 | 0.05 | 2.8587 | 200 | 200 | 13.5 | 398.4 | 406.4 | 8.43 | 12.6881 | 517.5025 | 0.0024169
3667 | 1024.5 | 4180 | 0.05 | 2.8587 | 200 | 200 | 13.5 | 398.4 | 406.4 | 8.43 | 12.6857 | 517.2088 | 0.0024155
3668 | 1024.5 | 4180 | 0.05 | 2.8587 | 200 | 200 | 13.5 | 398.4 | 406.4 | 8.43 | 12.6833 | 516.9152 | 0.0024141
3669 | 1024.5 | 4180 | 0.05 | 2.8587 | 200 | 200 | 13.5 | 398.4 | 406.4 | 8.43 | 12.6809 | 516.6218 | 0.0024128
3670 | 1024.5 | 4180 | 0.05 | 2.8587 | 200 | 200 | 13.5 | 398.4 | 406.4 | 8.43 | 12.6785 | 516.3286 | 0.0024114
3671 | 1024.5 | 4180 | 0.05 | 2.8587 | 200 | 200 | 13.5 | 398.4 | 406.4 | 8.43 | 12.6761 | 516.0355 | 0.00241
3672 | 1024.5 | 4180 | 0.05 | 2.8587 | 200 | 200 | 13.5 | 398.4 | 406.4 | 8.43 | 12.6737 | 515.7426 | 0.0024087
3673 | 1024.5 | 4180 | 0.05 | 2.8587 | 200 | 200 | 13.5 | 398.4 | 406.4 | 8.43 | 12.6713 | 515.4499 | 0.0024073
3674 | 1024.5 | 4180 | 0.05 | 2.8587 | 200 | 200 | 13.5 | 398.4 | 406.4 | 8.43 | 12.6689 | 515.1573 | 0.0024059
3675 | 1024.5 | 4180 | 0.05 | 2.8587 | 200 | 200 | 13.5 | 398.4 | 406.4 | 8.43 | 12.6664 | 514.8649 | 0.0024046
3676 | 1024.5 | 4180 | 0.05 | 2.8587 | 200 | 200 | 13.5 | 398.4 | 406.4 | 8.43 | 12.664 | 514.5727 | 0.0024032
3677 | 1024.5 | 4180 | 0.05 | 2.8587 | 200 | 200 | 13.5 | 398.4 | 406.4 | 8.43 | 12.6616 | 514.2807 | 0.0024018
3678 | 1024.5 | 4180 | 0.05 | 2.8587 | 200 | 200 | 13.5 | 398.4 | 406.4 | 8.43 | 12.6592 | 513.9888 | 0.0024005
3679 | 1024.5 | 4180 | 0.05 | 2.8587 | 200 | 200 | 13.5 | 398.4 | 406.4 | 8.43 | 12.6568 | 513.697 | 0.0023991
3680 | 1024.5 | 4180 | 0.05 | 2.8587 | 200 | 200 | 13.5 | 398.4 | 406.4 | 8.43 | 12.6544 | 513.4054 | 0.0023977
3681 | 1024.5 | 4180 | 0.05 | 2.8587 | 200 | 200 | 13.5 | 398.4 | 406.4 | 8.43 | 12.652 | 513.114 | 0.0023964
3682 | 1024.5 | 4180 | 0.05 | 2.8587 | 200 | 200 | 13.5 | 398.4 | 406.4 | 8.43 | 12.6496 | 512.8228 | 0.002395
3683 | 1024.5 | 4180 | 0.05 | 2.8587 | 200 | 200 | 13.5 | 398.4 | 406.4 | 8.43 | 12.6472 | 512.5317 | 0.0023937
3684 | 1024.5 | 4180 | 0.05 | 2.8587 | 200 | 200 | 13.5 | 398.4 | 406.4 | 8.43 | 12.6449 | 512.2408 | 0.0023923
3685 | 1024.5 | 4180 | 0.05 | 2.8587 | 200 | 200 | 13.5 | 398.4 | 406.4 | 8.43 | 12.6425 | 511.9501 | 0.0023909
3686 | 1024.5 | 4180 | 0.05 | 2.8587 | 200 | 200 | 13.5 | 398.4 | 406.4 | 8.43 | 12.6401 | 511.6595 | 0.0023896
3687 | 1024.5 | 4180 | 0.05 | 2.8587 | 200 | 200 | 13.5 | 398.4 | 406.4 | 8.43 | 12.6377 | 511.3691 | 0.0023882
3688 | 1024.5 | 4180 | 0.05 | 2.8587 | 200 | 200 | 13.5 | 398.4 | 406.4 | 8.43 | 12.6353 | 511.0788 | 0.0023869
3689 | 1024.5 | 4180 | 0.05 | 2.8587 | 200 | 200 | 13.5 | 398.4 | 406.4 | 8.43 | 12.6329 | 510.7888 | 0.0023855
3690 | 1024.5 | 4180 | 0.05 | 2.8587 | 200 | 200 | 13.5 | 398.4 | 406.4 | 8.43 | 12.6305 | 510.4988 | 0.0023842
3691 | 1024.5 | 4180 | 0.05 | 2.8587 | 200 | 200 | 13.5 | 398.4 | 406.4 | 8.43 | 12.6281 | 510.2091 | 0.0023828
3692 | 1024.5 | 4180 | 0.05 | 2.8587 | 200 | 200 | 13.5 | 398.4 | 406.4 | 8.43 | 12.6258 | 509.9195 | 0.0023815
3693 | 1024.5 | 4180 | 0.05 | 2.8587 | 200 | 200 | 13.5 | 398.4 | 406.4 | 8.43 | 12.6234 | 509.6301 | 0.0023801
3694 | 1024.5 | 4180 | 0.05 | 2.8587 | 200 | 200 | 13.5 | 398.4 | 406.4 | 8.43 | 12.621 | 509.3408 | 0.0023788
3695 | 1024.5 | 4180 | 0.05 | 2.8587 | 200 | 200 | 13.5 | 398.4 | 406.4 | 8.43 | 12.6186 | 509.0517 | 0.0023774
3696 | 1024.5 | 4180 | 0.05 | 2.8587 | 200 | 200 | 13.5 | 398.4 | 406.4 | 8.43 | 12.6162 | 508.7628 | 0.0023761
3697 | 1024.5 | 4180 | 0.05 | 2.8587 | 200 | 200 | 13.5 | 398.4 | 406.4 | 8.43 | 12.6139 | 508.474 | 0.0023747
3698 | 1024.5 | 4180 | 0.05 | 2.8587 | 200 | 200 | 13.5 | 398.4 | 406.4 | 8.43 | 12.6115 | 508.1854 | 0.0023734
3699 | 1024.5 | 4180 | 0.05 | 2.8587 | 200 | 200 | 13.5 | 398.4 | 406.4 | 8.43 | 12.6091 | 507.897 | 0.002372
3700 | 1024.5 | 4180 | 0.05 | 2.8587 | 200 | 200 | 13.5 | 398.4 | 406.4 | 8.43 | 12.6067 | 507.6087 | 0.0023707
3701 | 1024.5 | 4180 | 0.05 | 2.8587 | 200 | 200 | 13.5 | 398.4 | 406.4 | 8.43 | 12.6044 | 507.3206 | 0.0023693
3702 | 1024.5 | 4180 | 0.05 | 2.8587 | 200 | 200 | 13.5 | 398.4 | 406.4 | 8.43 | 12.602 | 507.0326 | 0.002368
3703 | 1024.5 | 4180 | 0.05 | 2.8587 | 200 | 200 | 13.5 | 398.4 | 406.4 | 8.43 | 12.5996 | 506.7449 | 0.0023666
3704 | 1024.5 | 4180 | 0.05 | 2.8587 | 200 | 200 | 13.5 | 398.4 | 406.4 | 8.43 | 12.5973 | 506.4572 | 0.0023653
3705 | 1024.5 | 4180 | 0.05 | 2.8587 | 200 | 200 | 13.5 | 398.4 | 406.4 | 8.43 | 12.5949 | 506.1698 | 0.0023639
3706 | 1024.5 | 4180 | 0.05 | 2.8587 | 200 | 200 | 13.5 | 398.4 | 406.4 | 8.43 | 12.5925 | 505.8825 | 0.0023626
3707 | 1024.5 | 4180 | 0.05 | 2.8587 | 200 | 200 | 13.5 | 398.4 | 406.4 | 8.43 | 12.5902 | 505.5953 | 0.0023613
3708 | 1024.5 | 4180 | 0.05 | 2.8587 | 200 | 200 | 13.5 | 398.4 | 406.4 | 8.43 | 12.5878 | 505.3084 | 0.0023599
3709 | 1024.5 | 4180 | 0.05 | 2.8587 | 200 | 200 | 13.5 | 398.4 | 406.4 | 8.43 | 12.5855 | 505.0216 | 0.0023586
3710 | 1024.5 | 4180 | 0.05 | 2.8587 | 200 | 200 | 13.5 | 398.4 | 406.4 | 8.43 | 12.5831 | 504.7349 | 0.0023572
3711 | 1024.5 | 4180 | 0.05 | 2.8587 | 200 | 200 | 13.5 | 398.4 | 406.4 | 8.43 | 12.5807 | 504.4484 | 0.0023559
3712 | 1024.5 | 4180 | 0.05 | 2.8587 | 200 | 200 | 13.5 | 398.4 | 406.4 | 8.43 | 12.5784 | 504.1621 | 0.0023546
3713 | 1024.5 | 4180 | 0.05 | 2.8587 | 200 | 200 | 13.5 | 398.4 | 406.4 | 8.43 | 12.576 | 503.876 | 0.0023532
3714 | 1024.5 | 4180 | 0.05 | 2.8587 | 200 | 200 | 13.5 | 398.4 | 406.4 | 8.43 | 12.5737 | 503.59 | 0.0023519
3715 | 1024.5 | 4180 | 0.05 | 2.8587 | 200 | 200 | 13.5 | 398.4 | 406.4 | 8.43 | 12.5713 | 503.3041 | 0.0023506
3716 | 1024.5 | 4180 | 0.05 | 2.8587 | 200 | 200 | 13.5 | 398.4 | 406.4 | 8.43 | 12.569 | 503.0185 | 0.0023492
3717 | 1024.5 | 4180 | 0.05 | 2.8587 | 200 | 200 | 13.5 | 398.4 | 406.4 | 8.43 | 12.5666 | 502.733 | 0.0023479
3718 | 1024.5 | 4180 | 0.05 | 2.8587 | 200 | 200 | 13.5 | 398.4 | 406.4 | 8.43 | 12.5643 | 502.4476 | 0.0023466
3719 | 1024.5 | 4180 | 0.05 | 2.8587 | 200 | 200 | 13.5 | 398.4 | 406.4 | 8.43 | 12.5619 | 502.1624 | 0.0023452
3720 | 1024.5 | 4180 | 0.05 | 2.8587 | 200 | 200 | 13.5 | 398.4 | 406.4 | 8.43 | 12.5596 | 501.8774 | 0.0023439
3721 | 1024.5 | 4180 | 0.05 | 2.8587 | 200 | 200 | 13.5 | 398.4 | 406.4 | 8.43 | 12.5572 | 501.5926 | 0.0023426
3722 | 1024.5 | 4180 | 0.05 | 2.8587 | 200 | 200 | 13.5 | 398.4 | 406.4 | 8.43 | 12.5549 | 501.3079 | 0.0023412
3723 | 1024.5 | 4180 | 0.05 | 2.8587 | 200 | 200 | 13.5 | 398.4 | 406.4 | 8.43 | 12.5526 | 501.0233 | 0.0023399
3724 | 1024.5 | 4180 | 0.05 | 2.8587 | 200 | 200 | 13.5 | 398.4 | 406.4 | 8.43 | 12.5502 | 500.7389 | 0.0023386
3725 | 1024.5 | 4180 | 0.05 | 2.8587 | 200 | 200 | 13.5 | 398.4 | 406.4 | 8.43 | 12.5479 | 500.4547 | 0.0023373
3726 | 1024.5 | 4180 | 0.05 | 2.8587 | 200 | 200 | 13.5 | 398.4 | 406.4 | 8.43 | 12.5455 | 500.1707 | 0.0023359
3727 | 1024.5 | 4180 | 0.05 | 2.8587 | 200 | 200 | 13.5 | 398.4 | 406.4 | 8.43 | 12.5432 | 499.8868 | 0.0023346
3728 | 1024.5 | 4180 | 0.05 | 2.8587 | 200 | 200 | 13.5 | 398.4 | 406.4 | 8.43 | 12.5409 | 499.6031 | 0.0023333
3729 | 1024.5 | 4180 | 0.05 | 2.8587 | 200 | 200 | 13.5 | 398.4 | 406.4 | 8.43 | 12.5385 | 499.3195 | 0.002332
3730 | 1024.5 | 4180 | 0.05 | 2.8587 | 200 | 200 | 13.5 | 398.4 | 406.4 | 8.43 | 12.5362 | 499.0361 | 0.0023306
3731 | 1024.5 | 4180 | 0.05 | 2.8587 | 200 | 200 | 13.5 | 398.4 | 406.4 | 8.43 | 12.5339 | 498.7528 | 0.0023293
3732 | 1024.5 | 4180 | 0.05 | 2.8587 | 200 | 200 | 13.5 | 398.4 | 406.4 | 8.43 | 12.5315 | 498.4697 | 0.002328
3733 | 1024.5 | 4180 | 0.05 | 2.8587 | 200 | 200 | 13.5 | 398.4 | 406.4 | 8.43 | 12.5292 | 498.1868 | 0.0023267
3734 | 1024.5 | 4180 | 0.05 | 2.8587 | 200 | 200 | 13.5 | 398.4 | 406.4 | 8.43 | 12.5269 | 497.9041 | 0.0023253
3735 | 1024.5 | 4180 | 0.05 | 2.8587 | 200 | 200 | 13.5 | 398.4 | 406.4 | 8.43 | 12.5246 | 497.6215 | 0.002324
3736 | 1024.5 | 4180 | 0.05 | 2.8587 | 200 | 200 | 13.5 | 398.4 | 406.4 | 8.43 | 12.5222 | 497.339 | 0.0023227
3737 | 1024.5 | 4180 | 0.05 | 2.8587 | 200 | 200 | 13.5 | 398.4 | 406.4 | 8.43 | 12.5199 | 497.0567 | 0.0023214
3738 | 1024.5 | 4180 | 0.05 | 2.8587 | 200 | 200 | 13.5 | 398.4 | 406.4 | 8.43 | 12.5176 | 496.7746 | 0.0023201
3739 | 1024.5 | 4180 | 0.05 | 2.8587 | 200 | 200 | 13.5 | 398.4 | 406.4 | 8.43 | 12.5153 | 496.4926 | 0.0023188
3740 | 1024.5 | 4180 | 0.05 | 2.8587 | 200 | 200 | 13.5 | 398.4 | 406.4 | 8.43 | 12.513 | 496.2108 | 0.0023174
3741 | 1024.5 | 4180 | 0.05 | 2.8587 | 200 | 200 | 13.5 | 398.4 | 406.4 | 8.43 | 12.5106 | 495.9292 | 0.0023161
3742 | 1024.5 | 4180 | 0.05 | 2.8587 | 200 | 200 | 13.5 | 398.4 | 406.4 | 8.43 | 12.5083 | 495.6477 | 0.0023148
3743 | 1024.5 | 4180 | 0.05 | 2.8587 | 200 | 200 | 13.5 | 398.4 | 406.4 | 8.43 | 12.506 | 495.3664 | 0.0023135
3744 | 1024.5 | 4180 | 0.05 | 2.8587 | 200 | 200 | 13.5 | 398.4 | 406.4 | 8.43 | 12.5037 | 495.0852 | 0.0023122
3745 | 1024.5 | 4180 | 0.05 | 2.8587 | 200 | 200 | 13.5 | 398.4 | 406.4 | 8.43 | 12.5014 | 494.8042 | 0.0023109
3746 | 1024.5 | 4180 | 0.05 | 2.8587 | 200 | 200 | 13.5 | 398.4 | 406.4 | 8.43 | 12.4991 | 494.5234 | 0.0023096
3747 | 1024.5 | 4180 | 0.05 | 2.8587 | 200 | 200 | 13.5 | 398.4 | 406.4 | 8.43 | 12.4968 | 494.2427 | 0.0023082
3748 | 1024.5 | 4180 | 0.05 | 2.8587 | 200 | 200 | 13.5 | 398.4 | 406.4 | 8.43 | 12.4945 | 493.9622 | 0.0023069
3749 | 1024.5 | 4180 | 0.05 | 2.8587 | 200 | 200 | 13.5 | 398.4 | 406.4 | 8.43 | 12.4921 | 493.6818 | 0.0023056
3750 | 1024.5 | 4180 | 0.05 | 2.8587 | 200 | 200 | 13.5 | 398.4 | 406.4 | 8.43 | 12.4898 | 493.4016 | 0.0023043
3751 | 1024.5 | 4180 | 0.05 | 2.8587 | 200 | 200 | 13.5 | 398.4 | 406.4 | 8.43 | 12.4875 | 493.1215 | 0.002303
3752 | 1024.5 | 4180 | 0.05 | 2.8587 | 200 | 200 | 13.5 | 398.4 | 406.4 | 8.43 | 12.4852 | 492.8416 | 0.0023017
3753 | 1024.5 | 4180 | 0.05 | 2.8587 | 200 | 200 | 13.5 | 398.4 | 406.4 | 8.43 | 12.4829 | 492.5619 | 0.0023004
3754 | 1024.5 | 4180 | 0.05 | 2.8587 | 200 | 200 | 13.5 | 398.4 | 406.4 | 8.43 | 12.4806 | 492.2823 | 0.0022991
3755 | 1024.5 | 4180 | 0.05 | 2.8587 | 200 | 200 | 13.5 | 398.4 | 406.4 | 8.43 | 12.4783 | 492.0029 | 0.0022978
3756 | 1024.5 | 4180 | 0.05 | 2.8587 | 200 | 200 | 13.5 | 398.4 | 406.4 | 8.43 | 12.476 | 491.7237 | 0.0022965
3757 | 1024.5 | 4180 | 0.05 | 2.8587 | 200 | 200 | 13.5 | 398.4 | 406.4 | 8.43 | 12.4737 | 491.4446 | 0.0022952
3758 | 1024.5 | 4180 | 0.05 | 2.8587 | 200 | 200 | 13.5 | 398.4 | 406.4 | 8.43 | 12.4714 | 491.1656 | 0.0022939
3759 | 1024.5 | 4180 | 0.05 | 2.8587 | 200 | 200 | 13.5 | 398.4 | 406.4 | 8.43 | 12.4691 | 490.8869 | 0.0022926
3760 | 1024.5 | 4180 | 0.05 | 2.8587 | 200 | 200 | 13.5 | 398.4 | 406.4 | 8.43 | 12.4669 | 490.6082 | 0.0022913
3761 | 1024.5 | 4180 | 0.05 | 2.8587 | 200 | 200 | 13.5 | 398.4 | 406.4 | 8.43 | 12.4646 | 490.3298 | 0.00229
3762 | 1024.5 | 4180 | 0.05 | 2.8587 | 200 | 200 | 13.5 | 398.4 | 406.4 | 8.43 | 12.4623 | 490.0515 | 0.0022887
3763 | 1024.5 | 4180 | 0.05 | 2.8587 | 200 | 200 | 13.5 | 398.4 | 406.4 | 8.43 | 12.46 | 489.7733 | 0.0022874
3764 | 1024.5 | 4180 | 0.05 | 2.8587 | 200 | 200 | 13.5 | 398.4 | 406.4 | 8.43 | 12.4577 | 489.4953 | 0.0022861
3765 | 1024.5 | 4180 | 0.05 | 2.8587 | 200 | 200 | 13.5 | 398.4 | 406.4 | 8.43 | 12.4554 | 489.2175 | 0.0022848
3766 | 1024.5 | 4180 | 0.05 | 2.8587 | 200 | 200 | 13.5 | 398.4 | 406.4 | 8.43 | 12.4531 | 488.9398 | 0.0022835
3767 | 1024.5 | 4180 | 0.05 | 2.8587 | 200 | 200 | 13.5 | 398.4 | 406.4 | 8.43 | 12.4508 | 488.6623 | 0.0022822
3768 | 1024.5 | 4180 | 0.05 | 2.8587 | 200 | 200 | 13.5 | 398.4 | 406.4 | 8.43 | 12.4486 | 488.3849 | 0.0022809
3769 | 1024.5 | 4180 | 0.05 | 2.8587 | 200 | 200 | 13.5 | 398.4 | 406.4 | 8.43 | 12.4463 | 488.1077 | 0.0022796
3770 | 1024.5 | 4180 | 0.05 | 2.8587 | 200 | 200 | 13.5 | 398.4 | 406.4 | 8.43 | 12.444 | 487.8307 | 0.0022783
3771 | 1024.5 | 4180 | 0.05 | 2.8587 | 200 | 200 | 13.5 | 398.4 | 406.4 | 8.43 | 12.4417 | 487.5538 | 0.002277
3772 | 1024.5 | 4180 | 0.05 | 2.8587 | 200 | 200 | 13.5 | 398.4 | 406.4 | 8.43 | 12.4394 | 487.2771 | 0.0022757
3773 | 1024.5 | 4180 | 0.05 | 2.8587 | 200 | 200 | 13.5 | 398.4 | 406.4 | 8.43 | 12.4372 | 487.0005 | 0.0022744
3774 | 1024.5 | 4180 | 0.05 | 2.8587 | 200 | 200 | 13.5 | 398.4 | 406.4 | 8.43 | 12.4349 | 486.7241 | 0.0022731
3775 | 1024.5 | 4180 | 0.05 | 2.8587 | 200 | 200 | 13.5 | 398.4 | 406.4 | 8.43 | 12.4326 | 486.4478 | 0.0022718
3776 | 1024.5 | 4180 | 0.05 | 2.8587 | 200 | 200 | 13.5 | 398.4 | 406.4 | 8.43 | 12.4303 | 486.1717 | 0.0022706
3777 | 1024.5 | 4180 | 0.05 | 2.8587 | 200 | 200 | 13.5 | 398.4 | 406.4 | 8.43 | 12.4281 | 485.8958 | 0.0022693
3778 | 1024.5 | 4180 | 0.05 | 2.8587 | 200 | 200 | 13.5 | 398.4 | 406.4 | 8.43 | 12.4258 | 485.62 | 0.002268
3779 | 1024.5 | 4180 | 0.05 | 2.8587 | 200 | 200 | 13.5 | 398.4 | 406.4 | 8.43 | 12.4235 | 485.3444 | 0.0022667
3780 | 1024.5 | 4180 | 0.05 | 2.8587 | 200 | 200 | 13.5 | 398.4 | 406.4 | 8.43 | 12.4213 | 485.0689 | 0.0022654
3781 | 1024.5 | 4180 | 0.05 | 2.8587 | 200 | 200 | 13.5 | 398.4 | 406.4 | 8.43 | 12.419 | 484.7936 | 0.0022641
3782 | 1024.5 | 4180 | 0.05 | 2.8587 | 200 | 200 | 13.5 | 398.4 | 406.4 | 8.43 | 12.4167 | 484.5184 | 0.0022628
3783 | 1024.5 | 4180 | 0.05 | 2.8587 | 200 | 200 | 13.5 | 398.4 | 406.4 | 8.43 | 12.4145 | 484.2434 | 0.0022615
3784 | 1024.5 | 4180 | 0.05 | 2.8587 | 200 | 200 | 13.5 | 398.4 | 406.4 | 8.43 | 12.4122 | 483.9685 | 0.0022603
3785 | 1024.5 | 4180 | 0.05 | 2.8587 | 200 | 200 | 13.5 | 398.4 | 406.4 | 8.43 | 12.41 | 483.6939 | 0.002259
3786 | 1024.5 | 4180 | 0.05 | 2.8587 | 200 | 200 | 13.5 | 398.4 | 406.4 | 8.43 | 12.4077 | 483.4193 | 0.0022577
3787 | 1024.5 | 4180 | 0.05 | 2.8587 | 200 | 200 | 13.5 | 398.4 | 406.4 | 8.43 | 12.4054 | 483.1449 | 0.0022564
3788 | 1024.5 | 4180 | 0.05 | 2.8587 | 200 | 200 | 13.5 | 398.4 | 406.4 | 8.43 | 12.4032 | 482.8707 | 0.0022551
3789 | 1024.5 | 4180 | 0.05 | 2.8587 | 200 | 200 | 13.5 | 398.4 | 406.4 | 8.43 | 12.4009 | 482.5966 | 0.0022539
3790 | 1024.5 | 4180 | 0.05 | 2.8587 | 200 | 200 | 13.5 | 398.4 | 406.4 | 8.43 | 12.3987 | 482.3227 | 0.0022526
3791 | 1024.5 | 4180 | 0.05 | 2.8587 | 200 | 200 | 13.5 | 398.4 | 406.4 | 8.43 | 12.3964 | 482.049 | 0.0022513
3792 | 1024.5 | 4180 | 0.05 | 2.8587 | 200 | 200 | 13.5 | 398.4 | 406.4 | 8.43 | 12.3942 | 481.7754 | 0.00225
3793 | 1024.5 | 4180 | 0.05 | 2.8587 | 200 | 200 | 13.5 | 398.4 | 406.4 | 8.43 | 12.3919 | 481.5019 | 0.0022487
3794 | 1024.5 | 4180 | 0.05 | 2.8587 | 200 | 200 | 13.5 | 398.4 | 406.4 | 8.43 | 12.3897 | 481.2286 | 0.0022475
3795 | 1024.5 | 4180 | 0.05 | 2.8587 | 200 | 200 | 13.5 | 398.4 | 406.4 | 8.43 | 12.3874 | 480.9555 | 0.0022462
3796 | 1024.5 | 4180 | 0.05 | 2.8587 | 200 | 200 | 13.5 | 398.4 | 406.4 | 8.43 | 12.3852 | 480.6825 | 0.0022449
3797 | 1024.5 | 4180 | 0.05 | 2.8587 | 200 | 200 | 13.5 | 398.4 | 406.4 | 8.43 | 12.3829 | 480.4097 | 0.0022436
3798 | 1024.5 | 4180 | 0.05 | 2.8587 | 200 | 200 | 13.5 | 398.4 | 406.4 | 8.43 | 12.3807 | 480.137 | 0.0022424
3799 | 1024.5 | 4180 | 0.05 | 2.8587 | 200 | 200 | 13.5 | 398.4 | 406.4 | 8.43 | 12.3785 | 479.8645 | 0.0022411
3800 | 1024.5 | 4180 | 0.05 | 2.8587 | 200 | 200 | 13.5 | 398.4 | 406.4 | 8.43 | 12.3762 | 479.5921 | 0.0022398
3801 | 1024.5 | 4180 | 0.05 | 2.8587 | 200 | 200 | 13.5 | 398.4 | 406.4 | 8.43 | 12.374 | 479.3199 | 0.0022386
3802 | 1024.5 | 4180 | 0.05 | 2.8587 | 200 | 200 | 13.5 | 398.4 | 406.4 | 8.43 | 12.3717 | 479.0478 | 0.0022373
3803 | 1024.5 | 4180 | 0.05 | 2.8587 | 200 | 200 | 13.5 | 398.4 | 406.4 | 8.43 | 12.3695 | 478.7759 | 0.002236
3804 | 1024.5 | 4180 | 0.05 | 2.8587 | 200 | 200 | 13.5 | 398.4 | 406.4 | 8.43 | 12.3673 | 478.5042 | 0.0022347
3805 | 1024.5 | 4180 | 0.05 | 2.8587 | 200 | 200 | 13.5 | 398.4 | 406.4 | 8.43 | 12.365 | 478.2326 | 0.0022335
3806 | 1024.5 | 4180 | 0.05 | 2.8587 | 200 | 200 | 13.5 | 398.4 | 406.4 | 8.43 | 12.3628 | 477.9611 | 0.0022322
3807 | 1024.5 | 4180 | 0.05 | 2.8587 | 200 | 200 | 13.5 | 398.4 | 406.4 | 8.43 | 12.3606 | 477.6899 | 0.0022309
3808 | 1024.5 | 4180 | 0.05 | 2.8587 | 200 | 200 | 13.5 | 398.4 | 406.4 | 8.43 | 12.3583 | 477.4187 | 0.0022297
3809 | 1024.5 | 4180 | 0.05 | 2.8587 | 200 | 200 | 13.5 | 398.4 | 406.4 | 8.43 | 12.3561 | 477.1477 | 0.0022284
3810 | 1024.5 | 4180 | 0.05 | 2.8587 | 200 | 200 | 13.5 | 398.4 | 406.4 | 8.43 | 12.3539 | 476.8769 | 0.0022271
3811 | 1024.5 | 4180 | 0.05 | 2.8587 | 200 | 200 | 13.5 | 398.4 | 406.4 | 8.43 | 12.3516 | 476.6063 | 0.0022259
3812 | 1024.5 | 4180 | 0.05 | 2.8587 | 200 | 200 | 13.5 | 398.4 | 406.4 | 8.43 | 12.3494 | 476.3357 | 0.0022246
3813 | 1024.5 | 4180 | 0.05 | 2.8587 | 200 | 200 | 13.5 | 398.4 | 406.4 | 8.43 | 12.3472 | 476.0654 | 0.0022234
3814 | 1024.5 | 4180 | 0.05 | 2.8587 | 200 | 200 | 13.5 | 398.4 | 406.4 | 8.43 | 12.345 | 475.7952 | 0.0022221
3815 | 1024.5 | 4180 | 0.05 | 2.8587 | 200 | 200 | 13.5 | 398.4 | 406.4 | 8.43 | 12.3427 | 475.5251 | 0.0022208
3816 | 1024.5 | 4180 | 0.05 | 2.8587 | 200 | 200 | 13.5 | 398.4 | 406.4 | 8.43 | 12.3405 | 475.2552 | 0.0022196
3817 | 1024.5 | 4180 | 0.05 | 2.8587 | 200 | 200 | 13.5 | 398.4 | 406.4 | 8.43 | 12.3383 | 474.9855 | 0.0022183
3818 | 1024.5 | 4180 | 0.05 | 2.8587 | 200 | 200 | 13.5 | 398.4 | 406.4 | 8.43 | 12.3361 | 474.7159 | 0.0022171
3819 | 1024.5 | 4180 | 0.05 | 2.8587 | 200 | 200 | 13.5 | 398.4 | 406.4 | 8.43 | 12.3339 | 474.4464 | 0.0022158
3820 | 1024.5 | 4180 | 0.05 | 2.8587 | 200 | 200 | 13.5 | 398.4 | 406.4 | 8.43 | 12.3317 | 474.1771 | 0.0022145
3821 | 1024.5 | 4180 | 0.05 | 2.8587 | 200 | 200 | 13.5 | 398.4 | 406.4 | 8.43 | 12.3294 | 473.908 | 0.0022133
3822 | 1024.5 | 4180 | 0.05 | 2.8587 | 200 | 200 | 13.5 | 398.4 | 406.4 | 8.43 | 12.3272 | 473.639 | 0.002212
3823 | 1024.5 | 4180 | 0.05 | 2.8587 | 200 | 200 | 13.5 | 398.4 | 406.4 | 8.43 | 12.325 | 473.3702 | 0.0022108
3824 | 1024.5 | 4180 | 0.05 | 2.8587 | 200 | 200 | 13.5 | 398.4 | 406.4 | 8.43 | 12.3228 | 473.1015 | 0.0022095
3825 | 1024.5 | 4180 | 0.05 | 2.8587 | 200 | 200 | 13.5 | 398.4 | 406.4 | 8.43 | 12.3206 | 472.833 | 0.0022083
3826 | 1024.5 | 4180 | 0.05 | 2.8587 | 200 | 200 | 13.5 | 398.4 | 406.4 | 8.43 | 12.3184 | 472.5646 | 0.002207
3827 | 1024.5 | 4180 | 0.05 | 2.8587 | 200 | 200 | 13.5 | 398.4 | 406.4 | 8.43 | 12.3162 | 472.2964 | 0.0022058
3828 | 1024.5 | 4180 | 0.05 | 2.8587 | 200 | 200 | 13.5 | 398.4 | 406.4 | 8.43 | 12.314 | 472.0283 | 0.0022045
3829 | 1024.5 | 4180 | 0.05 | 2.8587 | 200 | 200 | 13.5 | 398.4 | 406.4 | 8.43 | 12.3118 | 471.7604 | 0.0022032
3830 | 1024.5 | 4180 | 0.05 | 2.8587 | 200 | 200 | 13.5 | 398.4 | 406.4 | 8.43 | 12.3096 | 471.4926 | 0.002202
3831 | 1024.5 | 4180 | 0.05 | 2.8587 | 200 | 200 | 13.5 | 398.4 | 406.4 | 8.43 | 12.3074 | 471.225 | 0.0022007
3832 | 1024.5 | 4180 | 0.05 | 2.8587 | 200 | 200 | 13.5 | 398.4 | 406.4 | 8.43 | 12.3052 | 470.9575 | 0.0021995
3833 | 1024.5 | 4180 | 0.05 | 2.8587 | 200 | 200 | 13.5 | 398.4 | 406.4 | 8.43 | 12.303 | 470.6902 | 0.0021982
3834 | 1024.5 | 4180 | 0.05 | 2.8587 | 200 | 200 | 13.5 | 398.4 | 406.4 | 8.43 | 12.3008 | 470.4231 | 0.002197
3835 | 1024.5 | 4180 | 0.05 | 2.8587 | 200 | 200 | 13.5 | 398.4 | 406.4 | 8.43 | 12.2986 | 470.1561 | 0.0021958
3836 | 1024.5 | 4180 | 0.05 | 2.8587 | 200 | 200 | 13.5 | 398.4 | 406.4 | 8.43 | 12.2964 | 469.8892 | 0.0021945
3837 | 1024.5 | 4180 | 0.05 | 2.8587 | 200 | 200 | 13.5 | 398.4 | 406.4 | 8.43 | 12.2942 | 469.6225 | 0.0021933
3838 | 1024.5 | 4180 | 0.05 | 2.8587 | 200 | 200 | 13.5 | 398.4 | 406.4 | 8.43 | 12.292 | 469.356 | 0.002192
3839 | 1024.5 | 4180 | 0.05 | 2.8587 | 200 | 200 | 13.5 | 398.4 | 406.4 | 8.43 | 12.2898 | 469.0896 | 0.0021908
3840 | 1024.5 | 4180 | 0.05 | 2.8587 | 200 | 200 | 13.5 | 398.4 | 406.4 | 8.43 | 12.2876 | 468.8233 | 0.0021895
3841 | 1024.5 | 4180 | 0.05 | 2.8587 | 200 | 200 | 13.5 | 398.4 | 406.4 | 8.43 | 12.2854 | 468.5572 | 0.0021883
3842 | 1024.5 | 4180 | 0.05 | 2.8587 | 200 | 200 | 13.5 | 398.4 | 406.4 | 8.43 | 12.2832 | 468.2913 | 0.002187
3843 | 1024.5 | 4180 | 0.05 | 2.8587 | 200 | 200 | 13.5 | 398.4 | 406.4 | 8.43 | 12.281 | 468.0255 | 0.0021858
3844 | 1024.5 | 4180 | 0.05 | 2.8587 | 200 | 200 | 13.5 | 398.4 | 406.4 | 8.43 | 12.2789 | 467.7598 | 0.0021846
3845 | 1024.5 | 4180 | 0.05 | 2.8587 | 200 | 200 | 13.5 | 398.4 | 406.4 | 8.43 | 12.2767 | 467.4943 | 0.0021833
3846 | 1024.5 | 4180 | 0.05 | 2.8587 | 200 | 200 | 13.5 | 398.4 | 406.4 | 8.43 | 12.2745 | 467.229 | 0.0021821
3847 | 1024.5 | 4180 | 0.05 | 2.8587 | 200 | 200 | 13.5 | 398.4 | 406.4 | 8.43 | 12.2723 | 466.9638 | 0.0021808
3848 | 1024.5 | 4180 | 0.05 | 2.8587 | 200 | 200 | 13.5 | 398.4 | 406.4 | 8.43 | 12.2701 | 466.6987 | 0.0021796
3849 | 1024.5 | 4180 | 0.05 | 2.8587 | 200 | 200 | 13.5 | 398.4 | 406.4 | 8.43 | 12.2679 | 466.4338 | 0.0021784
3850 | 1024.5 | 4180 | 0.05 | 2.8587 | 200 | 200 | 13.5 | 398.4 | 406.4 | 8.43 | 12.2658 | 466.1691 | 0.0021771
3851 | 1024.5 | 4180 | 0.05 | 2.8587 | 200 | 200 | 13.5 | 398.4 | 406.4 | 8.43 | 12.2636 | 465.9045 | 0.0021759
3852 | 1024.5 | 4180 | 0.05 | 2.8587 | 200 | 200 | 13.5 | 398.4 | 406.4 | 8.43 | 12.2614 | 465.6401 | 0.0021747
3853 | 1024.5 | 4180 | 0.05 | 2.8587 | 200 | 200 | 13.5 | 398.4 | 406.4 | 8.43 | 12.2592 | 465.3758 | 0.0021734
3854 | 1024.5 | 4180 | 0.05 | 2.8587 | 200 | 200 | 13.5 | 398.4 | 406.4 | 8.43 | 12.2571 | 465.1116 | 0.0021722
3855 | 1024.5 | 4180 | 0.05 | 2.8587 | 200 | 200 | 13.5 | 398.4 | 406.4 | 8.43 | 12.2549 | 464.8476 | 0.002171
3856 | 1024.5 | 4180 | 0.05 | 2.8587 | 200 | 200 | 13.5 | 398.4 | 406.4 | 8.43 | 12.2527 | 464.5838 | 0.0021697
3857 | 1024.5 | 4180 | 0.05 | 2.8587 | 200 | 200 | 13.5 | 398.4 | 406.4 | 8.43 | 12.2505 | 464.3201 | 0.0021685
3858 | 1024.5 | 4180 | 0.05 | 2.8587 | 200 | 200 | 13.5 | 398.4 | 406.4 | 8.43 | 12.2484 | 464.0566 | 0.0021673
3859 | 1024.5 | 4180 | 0.05 | 2.8587 | 200 | 200 | 13.5 | 398.4 | 406.4 | 8.43 | 12.2462 | 463.7932 | 0.002166
3860 | 1024.5 | 4180 | 0.05 | 2.8587 | 200 | 200 | 13.5 | 398.4 | 406.4 | 8.43 | 12.244 | 463.5299 | 0.0021648
3861 | 1024.5 | 4180 | 0.05 | 2.8587 | 200 | 200 | 13.5 | 398.4 | 406.4 | 8.43 | 12.2419 | 463.2668 | 0.0021636
3862 | 1024.5 | 4180 | 0.05 | 2.8587 | 200 | 200 | 13.5 | 398.4 | 406.4 | 8.43 | 12.2397 | 463.0039 | 0.0021624
3863 | 1024.5 | 4180 | 0.05 | 2.8587 | 200 | 200 | 13.5 | 398.4 | 406.4 | 8.43 | 12.2376 | 462.7411 | 0.0021611
3864 | 1024.5 | 4180 | 0.05 | 2.8587 | 200 | 200 | 13.5 | 398.4 | 406.4 | 8.43 | 12.2354 | 462.4784 | 0.0021599
3865 | 1024.5 | 4180 | 0.05 | 2.8587 | 200 | 200 | 13.5 | 398.4 | 406.4 | 8.43 | 12.2332 | 462.216 | 0.0021587
3866 | 1024.5 | 4180 | 0.05 | 2.8587 | 200 | 200 | 13.5 | 398.4 | 406.4 | 8.43 | 12.2311 | 461.9536 | 0.0021574
3867 | 1024.5 | 4180 | 0.05 | 2.8587 | 200 | 200 | 13.5 | 398.4 | 406.4 | 8.43 | 12.2289 | 461.6914 | 0.0021562
3868 | 1024.5 | 4180 | 0.05 | 2.8587 | 200 | 200 | 13.5 | 398.4 | 406.4 | 8.43 | 12.2268 | 461.4294 | 0.002155
3869 | 1024.5 | 4180 | 0.05 | 2.8587 | 200 | 200 | 13.5 | 398.4 | 406.4 | 8.43 | 12.2246 | 461.1675 | 0.0021538
3870 | 1024.5 | 4180 | 0.05 | 2.8587 | 200 | 200 | 13.5 | 398.4 | 406.4 | 8.43 | 12.2225 | 460.9057 | 0.0021526
3871 | 1024.5 | 4180 | 0.05 | 2.8587 | 200 | 200 | 13.5 | 398.4 | 406.4 | 8.43 | 12.2203 | 460.6441 | 0.0021513
3872 | 1024.5 | 4180 | 0.05 | 2.8587 | 200 | 200 | 13.5 | 398.4 | 406.4 | 8.43 | 12.2181 | 460.3826 | 0.0021501
3873 | 1024.5 | 4180 | 0.05 | 2.8587 | 200 | 200 | 13.5 | 398.4 | 406.4 | 8.43 | 12.216 | 460.1213 | 0.0021489
3874 | 1024.5 | 4180 | 0.05 | 2.8587 | 200 | 200 | 13.5 | 398.4 | 406.4 | 8.43 | 12.2139 | 459.8602 | 0.0021477
3875 | 1024.5 | 4180 | 0.05 | 2.8587 | 200 | 200 | 13.5 | 398.4 | 406.4 | 8.43 | 12.2117 | 459.5992 | 0.0021465
3876 | 1024.5 | 4180 | 0.05 | 2.8587 | 200 | 200 | 13.5 | 398.4 | 406.4 | 8.43 | 12.2096 | 459.3383 | 0.0021452
3877 | 1024.5 | 4180 | 0.05 | 2.8587 | 200 | 200 | 13.5 | 398.4 | 406.4 | 8.43 | 12.2074 | 459.0776 | 0.002144
3878 | 1024.5 | 4180 | 0.05 | 2.8587 | 200 | 200 | 13.5 | 398.4 | 406.4 | 8.43 | 12.2053 | 458.817 | 0.0021428
3879 | 1024.5 | 4180 | 0.05 | 2.8587 | 200 | 200 | 13.5 | 398.4 | 406.4 | 8.43 | 12.2031 | 458.5566 | 0.0021416
3880 | 1024.5 | 4180 | 0.05 | 2.8587 | 200 | 200 | 13.5 | 398.4 | 406.4 | 8.43 | 12.201 | 458.2963 | 0.0021404
3881 | 1024.5 | 4180 | 0.05 | 2.8587 | 200 | 200 | 13.5 | 398.4 | 406.4 | 8.43 | 12.1988 | 458.0362 | 0.0021392
3882 | 1024.5 | 4180 | 0.05 | 2.8587 | 200 | 200 | 13.5 | 398.4 | 406.4 | 8.43 | 12.1967 | 457.7762 | 0.0021379
3883 | 1024.5 | 4180 | 0.05 | 2.8587 | 200 | 200 | 13.5 | 398.4 | 406.4 | 8.43 | 12.1946 | 457.5164 | 0.0021367
3884 | 1024.5 | 4180 | 0.05 | 2.8587 | 200 | 200 | 13.5 | 398.4 | 406.4 | 8.43 | 12.1924 | 457.2567 | 0.0021355
3885 | 1024.5 | 4180 | 0.05 | 2.8587 | 200 | 200 | 13.5 | 398.4 | 406.4 | 8.43 | 12.1903 | 456.9972 | 0.0021343
3886 | 1024.5 | 4180 | 0.05 | 2.8587 | 200 | 200 | 13.5 | 398.4 | 406.4 | 8.43 | 12.1882 | 456.7378 | 0.0021331
3887 | 1024.5 | 4180 | 0.05 | 2.8587 | 200 | 200 | 13.5 | 398.4 | 406.4 | 8.43 | 12.186 | 456.4786 | 0.0021319
3888 | 1024.5 | 4180 | 0.05 | 2.8587 | 200 | 200 | 13.5 | 398.4 | 406.4 | 8.43 | 12.1839 | 456.2195 | 0.0021307
3889 | 1024.5 | 4180 | 0.05 | 2.8587 | 200 | 200 | 13.5 | 398.4 | 406.4 | 8.43 | 12.1818 | 455.9605 | 0.0021295
3890 | 1024.5 | 4180 | 0.05 | 2.8587 | 200 | 200 | 13.5 | 398.4 | 406.4 | 8.43 | 12.1796 | 455.7017 | 0.0021282
3891 | 1024.5 | 4180 | 0.05 | 2.8587 | 200 | 200 | 13.5 | 398.4 | 406.4 | 8.43 | 12.1775 | 455.4431 | 0.002127
3892 | 1024.5 | 4180 | 0.05 | 2.8587 | 200 | 200 | 13.5 | 398.4 | 406.4 | 8.43 | 12.1754 | 455.1846 | 0.0021258
3893 | 1024.5 | 4180 | 0.05 | 2.8587 | 200 | 200 | 13.5 | 398.4 | 406.4 | 8.43 | 12.1733 | 454.9262 | 0.0021246
3894 | 1024.5 | 4180 | 0.05 | 2.8587 | 200 | 200 | 13.5 | 398.4 | 406.4 | 8.43 | 12.1711 | 454.668 | 0.0021234
3895 | 1024.5 | 4180 | 0.05 | 2.8587 | 200 | 200 | 13.5 | 398.4 | 406.4 | 8.43 | 12.169 | 454.4099 | 0.0021222
3896 | 1024.5 | 4180 | 0.05 | 2.8587 | 200 | 200 | 13.5 | 398.4 | 406.4 | 8.43 | 12.1669 | 454.152 | 0.002121
3897 | 1024.5 | 4180 | 0.05 | 2.8587 | 200 | 200 | 13.5 | 398.4 | 406.4 | 8.43 | 12.1648 | 453.8942 | 0.0021198
3898 | 1024.5 | 4180 | 0.05 | 2.8587 | 200 | 200 | 13.5 | 398.4 | 406.4 | 8.43 | 12.1626 | 453.6366 | 0.0021186
3899 | 1024.5 | 4180 | 0.05 | 2.8587 | 200 | 200 | 13.5 | 398.4 | 406.4 | 8.43 | 12.1605 | 453.3791 | 0.0021174
3900 | 1024.5 | 4180 | 0.05 | 2.8587 | 200 | 200 | 13.5 | 398.4 | 406.4 | 8.43 | 12.1584 | 453.1218 | 0.0021162
3901 | 1024.5 | 4180 | 0.05 | 2.8587 | 200 | 200 | 13.5 | 398.4 | 406.4 | 8.43 | 12.1563 | 452.8646 | 0.002115
3902 | 1024.5 | 4180 | 0.05 | 2.8587 | 200 | 200 | 13.5 | 398.4 | 406.4 | 8.43 | 12.1542 | 452.6076 | 0.0021138
3903 | 1024.5 | 4180 | 0.05 | 2.8587 | 200 | 200 | 13.5 | 398.4 | 406.4 | 8.43 | 12.1521 | 452.3507 | 0.0021126
3904 | 1024.5 | 4180 | 0.05 | 2.8587 | 200 | 200 | 13.5 | 398.4 | 406.4 | 8.43 | 12.1499 | 452.0939 | 0.0021114
3905 | 1024.5 | 4180 | 0.05 | 2.8587 | 200 | 200 | 13.5 | 398.4 | 406.4 | 8.43 | 12.1478 | 451.8373 | 0.0021102
3906 | 1024.5 | 4180 | 0.05 | 2.8587 | 200 | 200 | 13.5 | 398.4 | 406.4 | 8.43 | 12.1457 | 451.5809 | 0.002109
3907 | 1024.5 | 4180 | 0.05 | 2.8587 | 200 | 200 | 13.5 | 398.4 | 406.4 | 8.43 | 12.1436 | 451.3246 | 0.0021078
3908 | 1024.5 | 4180 | 0.05 | 2.8587 | 200 | 200 | 13.5 | 398.4 | 406.4 | 8.43 | 12.1415 | 451.0684 | 0.0021066
3909 | 1024.5 | 4180 | 0.05 | 2.8587 | 200 | 200 | 13.5 | 398.4 | 406.4 | 8.43 | 12.1394 | 450.8124 | 0.0021054
3910 | 1024.5 | 4180 | 0.05 | 2.8587 | 200 | 200 | 13.5 | 398.4 | 406.4 | 8.43 | 12.1373 | 450.5565 | 0.0021042
3911 | 1024.5 | 4180 | 0.05 | 2.8587 | 200 | 200 | 13.5 | 398.4 | 406.4 | 8.43 | 12.1352 | 450.3008 | 0.002103
3912 | 1024.5 | 4180 | 0.05 | 2.8587 | 200 | 200 | 13.5 | 398.4 | 406.4 | 8.43 | 12.1331 | 450.0452 | 0.0021018
3913 | 1024.5 | 4180 | 0.05 | 2.8587 | 200 | 200 | 13.5 | 398.4 | 406.4 | 8.43 | 12.131 | 449.7897 | 0.0021006
3914 | 1024.5 | 4180 | 0.05 | 2.8587 | 200 | 200 | 13.5 | 398.4 | 406.4 | 8.43 | 12.1289 | 449.5344 | 0.0020994
3915 | 1024.5 | 4180 | 0.05 | 2.8587 | 200 | 200 | 13.5 | 398.4 | 406.4 | 8.43 | 12.1268 | 449.2793 | 0.0020983
3916 | 1024.5 | 4180 | 0.05 | 2.8587 | 200 | 200 | 13.5 | 398.4 | 406.4 | 8.43 | 12.1247 | 449.0243 | 0.0020971
3917 | 1024.5 | 4180 | 0.05 | 2.8587 | 200 | 200 | 13.5 | 398.4 | 406.4 | 8.43 | 12.1226 | 448.7694 | 0.0020959
3918 | 1024.5 | 4180 | 0.05 | 2.8587 | 200 | 200 | 13.5 | 398.4 | 406.4 | 8.43 | 12.1205 | 448.5147 | 0.0020947
3919 | 1024.5 | 4180 | 0.05 | 2.8587 | 200 | 200 | 13.5 | 398.4 | 406.4 | 8.43 | 12.1184 | 448.2601 | 0.0020935
3920 | 1024.5 | 4180 | 0.05 | 2.8587 | 200 | 200 | 13.5 | 398.4 | 406.4 | 8.43 | 12.1163 | 448.0057 | 0.0020923
3921 | 1024.5 | 4180 | 0.05 | 2.8587 | 200 | 200 | 13.5 | 398.4 | 406.4 | 8.43 | 12.1142 | 447.7514 | 0.0020911
3922 | 1024.5 | 4180 | 0.05 | 2.8587 | 200 | 200 | 13.5 | 398.4 | 406.4 | 8.43 | 12.1121 | 447.4973 | 0.0020899
3923 | 1024.5 | 4180 | 0.05 | 2.8587 | 200 | 200 | 13.5 | 398.4 | 406.4 | 8.43 | 12.11 | 447.2433 | 0.0020887
3924 | 1024.5 | 4180 | 0.05 | 2.8587 | 200 | 200 | 13.5 | 398.4 | 406.4 | 8.43 | 12.1079 | 446.9894 | 0.0020876
3925 | 1024.5 | 4180 | 0.05 | 2.8587 | 200 | 200 | 13.5 | 398.4 | 406.4 | 8.43 | 12.1059 | 446.7357 | 0.0020864
3926 | 1024.5 | 4180 | 0.05 | 2.8587 | 200 | 200 | 13.5 | 398.4 | 406.4 | 8.43 | 12.1038 | 446.4822 | 0.0020852
3927 | 1024.5 | 4180 | 0.05 | 2.8587 | 200 | 200 | 13.5 | 398.4 | 406.4 | 8.43 | 12.1017 | 446.2288 | 0.002084
3928 | 1024.5 | 4180 | 0.05 | 2.8587 | 200 | 200 | 13.5 | 398.4 | 406.4 | 8.43 | 12.0996 | 445.9755 | 0.0020828
3929 | 1024.5 | 4180 | 0.05 | 2.8587 | 200 | 200 | 13.5 | 398.4 | 406.4 | 8.43 | 12.0975 | 445.7224 | 0.0020816
3930 | 1024.5 | 4180 | 0.05 | 2.8587 | 200 | 200 | 13.5 | 398.4 | 406.4 | 8.43 | 12.0954 | 445.4694 | 0.0020805
3931 | 1024.5 | 4180 | 0.05 | 2.8587 | 200 | 200 | 13.5 | 398.4 | 406.4 | 8.43 | 12.0934 | 445.2165 | 0.0020793
3932 | 1024.5 | 4180 | 0.05 | 2.8587 | 200 | 200 | 13.5 | 398.4 | 406.4 | 8.43 | 12.0913 | 444.9638 | 0.0020781
3933 | 1024.5 | 4180 | 0.05 | 2.8587 | 200 | 200 | 13.5 | 398.4 | 406.4 | 8.43 | 12.0892 | 444.7113 | 0.0020769
3934 | 1024.5 | 4180 | 0.05 | 2.8587 | 200 | 200 | 13.5 | 398.4 | 406.4 | 8.43 | 12.0871 | 444.4589 | 0.0020757
3935 | 1024.5 | 4180 | 0.05 | 2.8587 | 200 | 200 | 13.5 | 398.4 | 406.4 | 8.43 | 12.085 | 444.2066 | 0.0020746
3936 | 1024.5 | 4180 | 0.05 | 2.8587 | 200 | 200 | 13.5 | 398.4 | 406.4 | 8.43 | 12.083 | 443.9545 | 0.0020734
3937 | 1024.5 | 4180 | 0.05 | 2.8587 | 200 | 200 | 13.5 | 398.4 | 406.4 | 8.43 | 12.0809 | 443.7025 | 0.0020722
3938 | 1024.5 | 4180 | 0.05 | 2.8587 | 200 | 200 | 13.5 | 398.4 | 406.4 | 8.43 | 12.0788 | 443.4506 | 0.002071
3939 | 1024.5 | 4180 | 0.05 | 2.8587 | 200 | 200 | 13.5 | 398.4 | 406.4 | 8.43 | 12.0768 | 443.1989 | 0.0020699
3940 | 1024.5 | 4180 | 0.05 | 2.8587 | 200 | 200 | 13.5 | 398.4 | 406.4 | 8.43 | 12.0747 | 442.9474 | 0.0020687
3941 | 1024.5 | 4180 | 0.05 | 2.8587 | 200 | 200 | 13.5 | 398.4 | 406.4 | 8.43 | 12.0726 | 442.696 | 0.0020675
3942 | 1024.5 | 4180 | 0.05 | 2.8587 | 200 | 200 | 13.5 | 398.4 | 406.4 | 8.43 | 12.0706 | 442.4447 | 0.0020663
3943 | 1024.5 | 4180 | 0.05 | 2.8587 | 200 | 200 | 13.5 | 398.4 | 406.4 | 8.43 | 12.0685 | 442.1936 | 0.0020652
3944 | 1024.5 | 4180 | 0.05 | 2.8587 | 200 | 200 | 13.5 | 398.4 | 406.4 | 8.43 | 12.0664 | 441.9426 | 0.002064
3945 | 1024.5 | 4180 | 0.05 | 2.8587 | 200 | 200 | 13.5 | 398.4 | 406.4 | 8.43 | 12.0644 | 441.6918 | 0.0020628
3946 | 1024.5 | 4180 | 0.05 | 2.8587 | 200 | 200 | 13.5 | 398.4 | 406.4 | 8.43 | 12.0623 | 441.4411 | 0.0020616
3947 | 1024.5 | 4180 | 0.05 | 2.8587 | 200 | 200 | 13.5 | 398.4 | 406.4 | 8.43 | 12.0602 | 441.1905 | 0.0020605
3948 | 1024.5 | 4180 | 0.05 | 2.8587 | 200 | 200 | 13.5 | 398.4 | 406.4 | 8.43 | 12.0582 | 440.9401 | 0.0020593
3949 | 1024.5 | 4180 | 0.05 | 2.8587 | 200 | 200 | 13.5 | 398.4 | 406.4 | 8.43 | 12.0561 | 440.6898 | 0.0020581
3950 | 1024.5 | 4180 | 0.05 | 2.8587 | 200 | 200 | 13.5 | 398.4 | 406.4 | 8.43 | 12.0541 | 440.4397 | 0.002057
3951 | 1024.5 | 4180 | 0.05 | 2.8587 | 200 | 200 | 13.5 | 398.4 | 406.4 | 8.43 | 12.052 | 440.1897 | 0.0020558
3952 | 1024.5 | 4180 | 0.05 | 2.8587 | 200 | 200 | 13.5 | 398.4 | 406.4 | 8.43 | 12.0499 | 439.9398 | 0.0020546
3953 | 1024.5 | 4180 | 0.05 | 2.8587 | 200 | 200 | 13.5 | 398.4 | 406.4 | 8.43 | 12.0479 | 439.6901 | 0.0020535
3954 | 1024.5 | 4180 | 0.05 | 2.8587 | 200 | 200 | 13.5 | 398.4 | 406.4 | 8.43 | 12.0458 | 439.4406 | 0.0020523
3955 | 1024.5 | 4180 | 0.05 | 2.8587 | 200 | 200 | 13.5 | 398.4 | 406.4 | 8.43 | 12.0438 | 439.1912 | 0.0020511
3956 | 1024.5 | 4180 | 0.05 | 2.8587 | 200 | 200 | 13.5 | 398.4 | 406.4 | 8.43 | 12.0417 | 438.9419 | 0.00205
3957 | 1024.5 | 4180 | 0.05 | 2.8587 | 200 | 200 | 13.5 | 398.4 | 406.4 | 8.43 | 12.0397 | 438.6927 | 0.0020488
3958 | 1024.5 | 4180 | 0.05 | 2.8587 | 200 | 200 | 13.5 | 398.4 | 406.4 | 8.43 | 12.0376 | 438.4437 | 0.0020476
3959 | 1024.5 | 4180 | 0.05 | 2.8587 | 200 | 200 | 13.5 | 398.4 | 406.4 | 8.43 | 12.0356 | 438.1949 | 0.0020465
3960 | 1024.5 | 4180 | 0.05 | 2.8587 | 200 | 200 | 13.5 | 398.4 | 406.4 | 8.43 | 12.0335 | 437.9462 | 0.0020453
3961 | 1024.5 | 4180 | 0.05 | 2.8587 | 200 | 200 | 13.5 | 398.4 | 406.4 | 8.43 | 12.0315 | 437.6976 | 0.0020442
3962 | 1024.5 | 4180 | 0.05 | 2.8587 | 200 | 200 | 13.5 | 398.4 | 406.4 | 8.43 | 12.0294 | 437.4492 | 0.002043
3963 | 1024.5 | 4180 | 0.05 | 2.8587 | 200 | 200 | 13.5 | 398.4 | 406.4 | 8.43 | 12.0274 | 437.2009 | 0.0020418
3964 | 1024.5 | 4180 | 0.05 | 2.8587 | 200 | 200 | 13.5 | 398.4 | 406.4 | 8.43 | 12.0254 | 436.9527 | 0.0020407
3965 | 1024.5 | 4180 | 0.05 | 2.8587 | 200 | 200 | 13.5 | 398.4 | 406.4 | 8.43 | 12.0233 | 436.7047 | 0.0020395
3966 | 1024.5 | 4180 | 0.05 | 2.8587 | 200 | 200 | 13.5 | 398.4 | 406.4 | 8.43 | 12.0213 | 436.4568 | 0.0020384
3967 | 1024.5 | 4180 | 0.05 | 2.8587 | 200 | 200 | 13.5 | 398.4 | 406.4 | 8.43 | 12.0192 | 436.2091 | 0.0020372
3968 | 1024.5 | 4180 | 0.05 | 2.8587 | 200 | 200 | 13.5 | 398.4 | 406.4 | 8.43 | 12.0172 | 435.9615 | 0.0020361
3969 | 1024.5 | 4180 | 0.05 | 2.8587 | 200 | 200 | 13.5 | 398.4 | 406.4 | 8.43 | 12.0152 | 435.7141 | 0.0020349
3970 | 1024.5 | 4180 | 0.05 | 2.8587 | 200 | 200 | 13.5 | 398.4 | 406.4 | 8.43 | 12.0131 | 435.4668 | 0.0020337
3971 | 1024.5 | 4180 | 0.05 | 2.8587 | 200 | 200 | 13.5 | 398.4 | 406.4 | 8.43 | 12.0111 | 435.2196 | 0.0020326
3972 | 1024.5 | 4180 | 0.05 | 2.8587 | 200 | 200 | 13.5 | 398.4 | 406.4 | 8.43 | 12.0091 | 434.9726 | 0.0020314
3973 | 1024.5 | 4180 | 0.05 | 2.8587 | 200 | 200 | 13.5 | 398.4 | 406.4 | 8.43 | 12.007 | 434.7257 | 0.0020303
3974 | 1024.5 | 4180 | 0.05 | 2.8587 | 200 | 200 | 13.5 | 398.4 | 406.4 | 8.43 | 12.005 | 434.479 | 0.0020291
3975 | 1024.5 | 4180 | 0.05 | 2.8587 | 200 | 200 | 13.5 | 398.4 | 406.4 | 8.43 | 12.003 | 434.2323 | 0.002028
3976 | 1024.5 | 4180 | 0.05 | 2.8587 | 200 | 200 | 13.5 | 398.4 | 406.4 | 8.43 | 12.001 | 433.9859 | 0.0020268
3977 | 1024.5 | 4180 | 0.05 | 2.8587 | 200 | 200 | 13.5 | 398.4 | 406.4 | 8.43 | 11.9989 | 433.7396 | 0.0020257
3978 | 1024.5 | 4180 | 0.05 | 2.8587 | 200 | 200 | 13.5 | 398.4 | 406.4 | 8.43 | 11.9969 | 433.4934 | 0.0020245
3979 | 1024.5 | 4180 | 0.05 | 2.8587 | 200 | 200 | 13.5 | 398.4 | 406.4 | 8.43 | 11.9949 | 433.2473 | 0.0020234
3980 | 1024.5 | 4180 | 0.05 | 2.8587 | 200 | 200 | 13.5 | 398.4 | 406.4 | 8.43 | 11.9929 | 433.0014 | 0.0020222
3981 | 1024.5 | 4180 | 0.05 | 2.8587 | 200 | 200 | 13.5 | 398.4 | 406.4 | 8.43 | 11.9908 | 432.7557 | 0.0020211
3982 | 1024.5 | 4180 | 0.05 | 2.8587 | 200 | 200 | 13.5 | 398.4 | 406.4 | 8.43 | 11.9888 | 432.51 | 0.0020199
3983 | 1024.5 | 4180 | 0.05 | 2.8587 | 200 | 200 | 13.5 | 398.4 | 406.4 | 8.43 | 11.9868 | 432.2645 | 0.0020188
3984 | 1024.5 | 4180 | 0.05 | 2.8587 | 200 | 200 | 13.5 | 398.4 | 406.4 | 8.43 | 11.9848 | 432.0192 | 0.0020176
3985 | 1024.5 | 4180 | 0.05 | 2.8587 | 200 | 200 | 13.5 | 398.4 | 406.4 | 8.43 | 11.9828 | 431.774 | 0.0020165
3986 | 1024.5 | 4180 | 0.05 | 2.8587 | 200 | 200 | 13.5 | 398.4 | 406.4 | 8.43 | 11.9807 | 431.5289 | 0.0020154
3987 | 1024.5 | 4180 | 0.05 | 2.8587 | 200 | 200 | 13.5 | 398.4 | 406.4 | 8.43 | 11.9787 | 431.284 | 0.0020142
3988 | 1024.5 | 4180 | 0.05 | 2.8587 | 200 | 200 | 13.5 | 398.4 | 406.4 | 8.43 | 11.9767 | 431.0392 | 0.0020131
3989 | 1024.5 | 4180 | 0.05 | 2.8587 | 200 | 200 | 13.5 | 398.4 | 406.4 | 8.43 | 11.9747 | 430.7945 | 0.0020119
3990 | 1024.5 | 4180 | 0.05 | 2.8587 | 200 | 200 | 13.5 | 398.4 | 406.4 | 8.43 | 11.9727 | 430.55 | 0.0020108
3991 | 1024.5 | 4180 | 0.05 | 2.8587 | 200 | 200 | 13.5 | 398.4 | 406.4 | 8.43 | 11.9707 | 430.3056 | 0.0020096
3992 | 1024.5 | 4180 | 0.05 | 2.8587 | 200 | 200 | 13.5 | 398.4 | 406.4 | 8.43 | 11.9687 | 430.0614 | 0.0020085
3993 | 1024.5 | 4180 | 0.05 | 2.8587 | 200 | 200 | 13.5 | 398.4 | 406.4 | 8.43 | 11.9667 | 429.8173 | 0.0020074
3994 | 1024.5 | 4180 | 0.05 | 2.8587 | 200 | 200 | 13.5 | 398.4 | 406.4 | 8.43 | 11.9646 | 429.5734 | 0.0020062
3995 | 1024.5 | 4180 | 0.05 | 2.8587 | 200 | 200 | 13.5 | 398.4 | 406.4 | 8.43 | 11.9626 | 429.3295 | 0.0020051
3996 | 1024.5 | 4180 | 0.05 | 2.8587 | 200 | 200 | 13.5 | 398.4 | 406.4 | 8.43 | 11.9606 | 429.0859 | 0.0020039
3997 | 1024.5 | 4180 | 0.05 | 2.8587 | 200 | 200 | 13.5 | 398.4 | 406.4 | 8.43 | 11.9586 | 428.8423 | 0.0020028
3998 | 1024.5 | 4180 | 0.05 | 2.8587 | 200 | 200 | 13.5 | 398.4 | 406.4 | 8.43 | 11.9566 | 428.5989 | 0.0020017
3999 | 1024.5 | 4180 | 0.05 | 2.8587 | 200 | 200 | 13.5 | 398.4 | 406.4 | 8.43 | 11.9546 | 428.3556 | 0.0020005
4000 | 1024.5 | 4180 | 0.05 | 2.8587 | 200 | 200 | 13.5 | 398.4 | 406.4 | 8.43 | 11.9526 | 428.1125 | 0.0019994
4001 | 1024.5 | 4180 | 0.05 | 2.8587 | 200 | 200 | 13.5 | 398.4 | 406.4 | 8.43 | 11.9506 | 427.8695 | 0.0019983
4002 | 1024.5 | 4180 | 0.05 | 2.8587 | 200 | 200 | 13.5 | 398.4 | 406.4 | 8.43 | 11.9486 | 427.6267 | 0.0019971
4003 | 1024.5 | 4180 | 0.05 | 2.8587 | 200 | 200 | 13.5 | 398.4 | 406.4 | 8.43 | 11.9466 | 427.3839 | 0.001996
4004 | 1024.5 | 4180 | 0.05 | 2.8587 | 200 | 200 | 13.5 | 398.4 | 406.4 | 8.43 | 11.9446 | 427.1414 | 0.0019949
4005 | 1024.5 | 4180 | 0.05 | 2.8587 | 200 | 200 | 13.5 | 398.4 | 406.4 | 8.43 | 11.9426 | 426.8989 | 0.0019937
4006 | 1024.5 | 4180 | 0.05 | 2.8587 | 200 | 200 | 13.5 | 398.4 | 406.4 | 8.43 | 11.9406 | 426.6566 | 0.0019926
4007 | 1024.5 | 4180 | 0.05 | 2.8587 | 200 | 200 | 13.5 | 398.4 | 406.4 | 8.43 | 11.9387 | 426.4145 | 0.0019915
4008 | 1024.5 | 4180 | 0.05 | 2.8587 | 200 | 200 | 13.5 | 398.4 | 406.4 | 8.43 | 11.9367 | 426.1724 | 0.0019903
4009 | 1024.5 | 4180 | 0.05 | 2.8587 | 200 | 200 | 13.5 | 398.4 | 406.4 | 8.43 | 11.9347 | 425.9305 | 0.0019892
4010 | 1024.5 | 4180 | 0.05 | 2.8587 | 200 | 200 | 13.5 | 398.4 | 406.4 | 8.43 | 11.9327 | 425.6888 | 0.0019881
4011 | 1024.5 | 4180 | 0.05 | 2.8587 | 200 | 200 | 13.5 | 398.4 | 406.4 | 8.43 | 11.9307 | 425.4472 | 0.001987
4012 | 1024.5 | 4180 | 0.05 | 2.8587 | 200 | 200 | 13.5 | 398.4 | 406.4 | 8.43 | 11.9287 | 425.2057 | 0.0019858
4013 | 1024.5 | 4180 | 0.05 | 2.8587 | 200 | 200 | 13.5 | 398.4 | 406.4 | 8.43 | 11.9267 | 424.9643 | 0.0019847
4014 | 1024.5 | 4180 | 0.05 | 2.8587 | 200 | 200 | 13.5 | 398.4 | 406.4 | 8.43 | 11.9247 | 424.7231 | 0.0019836
4015 | 1024.5 | 4180 | 0.05 | 2.8587 | 200 | 200 | 13.5 | 398.4 | 406.4 | 8.43 | 11.9228 | 424.4821 | 0.0019824
4016 | 1024.5 | 4180 | 0.05 | 2.8587 | 200 | 200 | 13.5 | 398.4 | 406.4 | 8.43 | 11.9208 | 424.2411 | 0.0019813
4017 | 1024.5 | 4180 | 0.05 | 2.8587 | 200 | 200 | 13.5 | 398.4 | 406.4 | 8.43 | 11.9188 | 424.0003 | 0.0019802
4018 | 1024.5 | 4180 | 0.05 | 2.8587 | 200 | 200 | 13.5 | 398.4 | 406.4 | 8.43 | 11.9168 | 423.7597 | 0.0019791
4019 | 1024.5 | 4180 | 0.05 | 2.8587 | 200 | 200 | 13.5 | 398.4 | 406.4 | 8.43 | 11.9148 | 423.5192 | 0.0019779
4020 | 1024.5 | 4180 | 0.05 | 2.8587 | 200 | 200 | 13.5 | 398.4 | 406.4 | 8.43 | 11.9128 | 423.2788 | 0.0019768
4021 | 1024.5 | 4180 | 0.05 | 2.8587 | 200 | 200 | 13.5 | 398.4 | 406.4 | 8.43 | 11.9109 | 423.0385 | 0.0019757
4022 | 1024.5 | 4180 | 0.05 | 2.8587 | 200 | 200 | 13.5 | 398.4 | 406.4 | 8.43 | 11.9089 | 422.7984 | 0.0019746
4023 | 1024.5 | 4180 | 0.05 | 2.8587 | 200 | 200 | 13.5 | 398.4 | 406.4 | 8.43 | 11.9069 | 422.5584 | 0.0019735
4024 | 1024.5 | 4180 | 0.05 | 2.8587 | 200 | 200 | 13.5 | 398.4 | 406.4 | 8.43 | 11.9049 | 422.3186 | 0.0019723
4025 | 1024.5 | 4180 | 0.05 | 2.8587 | 200 | 200 | 13.5 | 398.4 | 406.4 | 8.43 | 11.903 | 422.0789 | 0.0019712
4026 | 1024.5 | 4180 | 0.05 | 2.8587 | 200 | 200 | 13.5 | 398.4 | 406.4 | 8.43 | 11.901 | 421.8393 | 0.0019701
4027 | 1024.5 | 4180 | 0.05 | 2.8587 | 200 | 200 | 13.5 | 398.4 | 406.4 | 8.43 | 11.899 | 421.5999 | 0.001969
4028 | 1024.5 | 4180 | 0.05 | 2.8587 | 200 | 200 | 13.5 | 398.4 | 406.4 | 8.43 | 11.8971 | 421.3606 | 0.0019679
4029 | 1024.5 | 4180 | 0.05 | 2.8587 | 200 | 200 | 13.5 | 398.4 | 406.4 | 8.43 | 11.8951 | 421.1215 | 0.0019667
4030 | 1024.5 | 4180 | 0.05 | 2.8587 | 200 | 200 | 13.5 | 398.4 | 406.4 | 8.43 | 11.8931 | 420.8824 | 0.0019656
4031 | 1024.5 | 4180 | 0.05 | 2.8587 | 200 | 200 | 13.5 | 398.4 | 406.4 | 8.43 | 11.8912 | 420.6435 | 0.0019645
4032 | 1024.5 | 4180 | 0.05 | 2.8587 | 200 | 200 | 13.5 | 398.4 | 406.4 | 8.43 | 11.8892 | 420.4048 | 0.0019634
4033 | 1024.5 | 4180 | 0.05 | 2.8587 | 200 | 200 | 13.5 | 398.4 | 406.4 | 8.43 | 11.8872 | 420.1662 | 0.0019623
4034 | 1024.5 | 4180 | 0.05 | 2.8587 | 200 | 200 | 13.5 | 398.4 | 406.4 | 8.43 | 11.8853 | 419.9277 | 0.0019612
4035 | 1024.5 | 4180 | 0.05 | 2.8587 | 200 | 200 | 13.5 | 398.4 | 406.4 | 8.43 | 11.8833 | 419.6893 | 0.0019601
4036 | 1024.5 | 4180 | 0.05 | 2.8587 | 200 | 200 | 13.5 | 398.4 | 406.4 | 8.43 | 11.8814 | 419.4511 | 0.0019589
4037 | 1024.5 | 4180 | 0.05 | 2.8587 | 200 | 200 | 13.5 | 398.4 | 406.4 | 8.43 | 11.8794 | 419.2131 | 0.0019578
4038 | 1024.5 | 4180 | 0.05 | 2.8587 | 200 | 200 | 13.5 | 398.4 | 406.4 | 8.43 | 11.8774 | 418.9751 | 0.0019567
4039 | 1024.5 | 4180 | 0.05 | 2.8587 | 200 | 200 | 13.5 | 398.4 | 406.4 | 8.43 | 11.8755 | 418.7373 | 0.0019556
4040 | 1024.5 | 4180 | 0.05 | 2.8587 | 200 | 200 | 13.5 | 398.4 | 406.4 | 8.43 | 11.8735 | 418.4996 | 0.0019545
4041 | 1024.5 | 4180 | 0.05 | 2.8587 | 200 | 200 | 13.5 | 398.4 | 406.4 | 8.43 | 11.8716 | 418.2621 | 0.0019534
4042 | 1024.5 | 4180 | 0.05 | 2.8587 | 200 | 200 | 13.5 | 398.4 | 406.4 | 8.43 | 11.8696 | 418.0247 | 0.0019523
4043 | 1024.5 | 4180 | 0.05 | 2.8587 | 200 | 200 | 13.5 | 398.4 | 406.4 | 8.43 | 11.8677 | 417.7874 | 0.0019512
4044 | 1024.5 | 4180 | 0.05 | 2.8587 | 200 | 200 | 13.5 | 398.4 | 406.4 | 8.43 | 11.8657 | 417.5503 | 0.0019501
4045 | 1024.5 | 4180 | 0.05 | 2.8587 | 200 | 200 | 13.5 | 398.4 | 406.4 | 8.43 | 11.8638 | 417.3133 | 0.001949
4046 | 1024.5 | 4180 | 0.05 | 2.8587 | 200 | 200 | 13.5 | 398.4 | 406.4 | 8.43 | 11.8618 | 417.0764 | 0.0019479
4047 | 1024.5 | 4180 | 0.05 | 2.8587 | 200 | 200 | 13.5 | 398.4 | 406.4 | 8.43 | 11.8599 | 416.8397 | 0.0019468
4048 | 1024.5 | 4180 | 0.05 | 2.8587 | 200 | 200 | 13.5 | 398.4 | 406.4 | 8.43 | 11.8579 | 416.6031 | 0.0019456
4049 | 1024.5 | 4180 | 0.05 | 2.8587 | 200 | 200 | 13.5 | 398.4 | 406.4 | 8.43 | 11.856 | 416.3667 | 0.0019445
4050 | 1024.5 | 4180 | 0.05 | 2.8587 | 200 | 200 | 13.5 | 398.4 | 406.4 | 8.43 | 11.854 | 416.1303 | 0.0019434
4051 | 1024.5 | 4180 | 0.05 | 2.8587 | 200 | 200 | 13.5 | 398.4 | 406.4 | 8.43 | 11.8521 | 415.8942 | 0.0019423
4052 | 1024.5 | 4180 | 0.05 | 2.8587 | 200 | 200 | 13.5 | 398.4 | 406.4 | 8.43 | 11.8501 | 415.6581 | 0.0019412
4053 | 1024.5 | 4180 | 0.05 | 2.8587 | 200 | 200 | 13.5 | 398.4 | 406.4 | 8.43 | 11.8482 | 415.4222 | 0.0019401
4054 | 1024.5 | 4180 | 0.05 | 2.8587 | 200 | 200 | 13.5 | 398.4 | 406.4 | 8.43 | 11.8463 | 415.1864 | 0.001939
4055 | 1024.5 | 4180 | 0.05 | 2.8587 | 200 | 200 | 13.5 | 398.4 | 406.4 | 8.43 | 11.8443 | 414.9507 | 0.0019379
4056 | 1024.5 | 4180 | 0.05 | 2.8587 | 200 | 200 | 13.5 | 398.4 | 406.4 | 8.43 | 11.8424 | 414.7152 | 0.0019368
4057 | 1024.5 | 4180 | 0.05 | 2.8587 | 200 | 200 | 13.5 | 398.4 | 406.4 | 8.43 | 11.8404 | 414.4798 | 0.0019357
4058 | 1024.5 | 4180 | 0.05 | 2.8587 | 200 | 200 | 13.5 | 398.4 | 406.4 | 8.43 | 11.8385 | 414.2446 | 0.0019346
4059 | 1024.5 | 4180 | 0.05 | 2.8587 | 200 | 200 | 13.5 | 398.4 | 406.4 | 8.43 | 11.8366 | 414.0094 | 0.0019335
4060 | 1024.5 | 4180 | 0.05 | 2.8587 | 200 | 200 | 13.5 | 398.4 | 406.4 | 8.43 | 11.8346 | 413.7745 | 0.0019324
4061 | 1024.5 | 4180 | 0.05 | 2.8587 | 200 | 200 | 13.5 | 398.4 | 406.4 | 8.43 | 11.8327 | 413.5396 | 0.0019313
4062 | 1024.5 | 4180 | 0.05 | 2.8587 | 200 | 200 | 13.5 | 398.4 | 406.4 | 8.43 | 11.8308 | 413.3049 | 0.0019302
4063 | 1024.5 | 4180 | 0.05 | 2.8587 | 200 | 200 | 13.5 | 398.4 | 406.4 | 8.43 | 11.8289 | 413.0703 | 0.0019291
4064 | 1024.5 | 4180 | 0.05 | 2.8587 | 200 | 200 | 13.5 | 398.4 | 406.4 | 8.43 | 11.8269 | 412.8358 | 0.0019281
4065 | 1024.5 | 4180 | 0.05 | 2.8587 | 200 | 200 | 13.5 | 398.4 | 406.4 | 8.43 | 11.825 | 412.6015 | 0.001927
4066 | 1024.5 | 4180 | 0.05 | 2.8587 | 200 | 200 | 13.5 | 398.4 | 406.4 | 8.43 | 11.8231 | 412.3673 | 0.0019259
4067 | 1024.5 | 4180 | 0.05 | 2.8587 | 200 | 200 | 13.5 | 398.4 | 406.4 | 8.43 | 11.8211 | 412.1333 | 0.0019248
4068 | 1024.5 | 4180 | 0.05 | 2.8587 | 200 | 200 | 13.5 | 398.4 | 406.4 | 8.43 | 11.8192 | 411.8994 | 0.0019237
4069 | 1024.5 | 4180 | 0.05 | 2.8587 | 200 | 200 | 13.5 | 398.4 | 406.4 | 8.43 | 11.8173 | 411.6656 | 0.0019226
4070 | 1024.5 | 4180 | 0.05 | 2.8587 | 200 | 200 | 13.5 | 398.4 | 406.4 | 8.43 | 11.8154 | 411.4319 | 0.0019215
4071 | 1024.5 | 4180 | 0.05 | 2.8587 | 200 | 200 | 13.5 | 398.4 | 406.4 | 8.43 | 11.8134 | 411.1984 | 0.0019204
4072 | 1024.5 | 4180 | 0.05 | 2.8587 | 200 | 200 | 13.5 | 398.4 | 406.4 | 8.43 | 11.8115 | 410.965 | 0.0019193
4073 | 1024.5 | 4180 | 0.05 | 2.8587 | 200 | 200 | 13.5 | 398.4 | 406.4 | 8.43 | 11.8096 | 410.7317 | 0.0019182
4074 | 1024.5 | 4180 | 0.05 | 2.8587 | 200 | 200 | 13.5 | 398.4 | 406.4 | 8.43 | 11.8077 | 410.4986 | 0.0019171
4075 | 1024.5 | 4180 | 0.05 | 2.8587 | 200 | 200 | 13.5 | 398.4 | 406.4 | 8.43 | 11.8058 | 410.2656 | 0.0019161
4076 | 1024.5 | 4180 | 0.05 | 2.8587 | 200 | 200 | 13.5 | 398.4 | 406.4 | 8.43 | 11.8039 | 410.0328 | 0.001915
4077 | 1024.5 | 4180 | 0.05 | 2.8587 | 200 | 200 | 13.5 | 398.4 | 406.4 | 8.43 | 11.8019 | 409.8 | 0.0019139
4078 | 1024.5 | 4180 | 0.05 | 2.8587 | 200 | 200 | 13.5 | 398.4 | 406.4 | 8.43 | 11.8 | 409.5674 | 0.0019128
4079 | 1024.5 | 4180 | 0.05 | 2.8587 | 200 | 200 | 13.5 | 398.4 | 406.4 | 8.43 | 11.7981 | 409.335 | 0.0019117
4080 | 1024.5 | 4180 | 0.05 | 2.8587 | 200 | 200 | 13.5 | 398.4 | 406.4 | 8.43 | 11.7962 | 409.1026 | 0.0019106
4081 | 1024.5 | 4180 | 0.05 | 2.8587 | 200 | 200 | 13.5 | 398.4 | 406.4 | 8.43 | 11.7943 | 408.8704 | 0.0019095
4082 | 1024.5 | 4180 | 0.05 | 2.8587 | 200 | 200 | 13.5 | 398.4 | 406.4 | 8.43 | 11.7924 | 408.6384 | 0.0019085
4083 | 1024.5 | 4180 | 0.05 | 2.8587 | 200 | 200 | 13.5 | 398.4 | 406.4 | 8.43 | 11.7905 | 408.4064 | 0.0019074
4084 | 1024.5 | 4180 | 0.05 | 2.8587 | 200 | 200 | 13.5 | 398.4 | 406.4 | 8.43 | 11.7886 | 408.1746 | 0.0019063
4085 | 1024.5 | 4180 | 0.05 | 2.8587 | 200 | 200 | 13.5 | 398.4 | 406.4 | 8.43 | 11.7867 | 407.9429 | 0.0019052
4086 | 1024.5 | 4180 | 0.05 | 2.8587 | 200 | 200 | 13.5 | 398.4 | 406.4 | 8.43 | 11.7848 | 407.7114 | 0.0019041
4087 | 1024.5 | 4180 | 0.05 | 2.8587 | 200 | 200 | 13.5 | 398.4 | 406.4 | 8.43 | 11.7829 | 407.48 | 0.001903
4088 | 1024.5 | 4180 | 0.05 | 2.8587 | 200 | 200 | 13.5 | 398.4 | 406.4 | 8.43 | 11.7809 | 407.2487 | 0.001902
4089 | 1024.5 | 4180 | 0.05 | 2.8587 | 200 | 200 | 13.5 | 398.4 | 406.4 | 8.43 | 11.779 | 407.0176 | 0.0019009
4090 | 1024.5 | 4180 | 0.05 | 2.8587 | 200 | 200 | 13.5 | 398.4 | 406.4 | 8.43 | 11.7771 | 406.7865 | 0.0018998
4091 | 1024.5 | 4180 | 0.05 | 2.8587 | 200 | 200 | 13.5 | 398.4 | 406.4 | 8.43 | 11.7752 | 406.5556 | 0.0018987
4092 | 1024.5 | 4180 | 0.05 | 2.8587 | 200 | 200 | 13.5 | 398.4 | 406.4 | 8.43 | 11.7733 | 406.3249 | 0.0018976
4093 | 1024.5 | 4180 | 0.05 | 2.8587 | 200 | 200 | 13.5 | 398.4 | 406.4 | 8.43 | 11.7715 | 406.0943 | 0.0018966
4094 | 1024.5 | 4180 | 0.05 | 2.8587 | 200 | 200 | 13.5 | 398.4 | 406.4 | 8.43 | 11.7696 | 405.8638 | 0.0018955
4095 | 1024.5 | 4180 | 0.05 | 2.8587 | 200 | 200 | 13.5 | 398.4 | 406.4 | 8.43 | 11.7677 | 405.6334 | 0.0018944
4096 | 1024.5 | 4180 | 0.05 | 2.8587 | 200 | 200 | 13.5 | 398.4 | 406.4 | 8.43 | 11.7658 | 405.4032 | 0.0018933
4097 | 1024.5 | 4180 | 0.05 | 2.8587 | 200 | 200 | 13.5 | 398.4 | 406.4 | 8.43 | 11.7639 | 405.1731 | 0.0018923
4098 | 1024.5 | 4180 | 0.05 | 2.8587 | 200 | 200 | 13.5 | 398.4 | 406.4 | 8.43 | 11.762 | 404.9431 | 0.0018912
4099 | 1024.5 | 4180 | 0.05 | 2.8587 | 200 | 200 | 13.5 | 398.4 | 406.4 | 8.43 | 11.7601 | 404.7133 | 0.0018901
4100 | 1024.5 | 4180 | 0.05 | 2.8587 | 200 | 200 | 13.5 | 398.4 | 406.4 | 8.43 | 11.7582 | 404.4835 | 0.001889
4101 | 1024.5 | 4180 | 0.05 | 2.8587 | 200 | 200 | 13.5 | 398.4 | 406.4 | 8.43 | 11.7563 | 404.254 | 0.001888
4102 | 1024.5 | 4180 | 0.05 | 2.8587 | 200 | 200 | 13.5 | 398.4 | 406.4 | 8.43 | 11.7544 | 404.0245 | 0.0018869
4103 | 1024.5 | 4180 | 0.05 | 2.8587 | 200 | 200 | 13.5 | 398.4 | 406.4 | 8.43 | 11.7525 | 403.7952 | 0.0018858
4104 | 1024.5 | 4180 | 0.05 | 2.8587 | 200 | 200 | 13.5 | 398.4 | 406.4 | 8.43 | 11.7506 | 403.566 | 0.0018848
4105 | 1024.5 | 4180 | 0.05 | 2.8587 | 200 | 200 | 13.5 | 398.4 | 406.4 | 8.43 | 11.7488 | 403.3369 | 0.0018837
4106 | 1024.5 | 4180 | 0.05 | 2.8587 | 200 | 200 | 13.5 | 398.4 | 406.4 | 8.43 | 11.7469 | 403.108 | 0.0018826
4107 | 1024.5 | 4180 | 0.05 | 2.8587 | 200 | 200 | 13.5 | 398.4 | 406.4 | 8.43 | 11.745 | 402.8792 | 0.0018816
4108 | 1024.5 | 4180 | 0.05 | 2.8587 | 200 | 200 | 13.5 | 398.4 | 406.4 | 8.43 | 11.7431 | 402.6506 | 0.0018805
4109 | 1024.5 | 4180 | 0.05 | 2.8587 | 200 | 200 | 13.5 | 398.4 | 406.4 | 8.43 | 11.7412 | 402.422 | 0.0018794
4110 | 1024.5 | 4180 | 0.05 | 2.8587 | 200 | 200 | 13.5 | 398.4 | 406.4 | 8.43 | 11.7394 | 402.1936 | 0.0018784
4111 | 1024.5 | 4180 | 0.05 | 2.8587 | 200 | 200 | 13.5 | 398.4 | 406.4 | 8.43 | 11.7375 | 401.9653 | 0.0018773
4112 | 1024.5 | 4180 | 0.05 | 2.8587 | 200 | 200 | 13.5 | 398.4 | 406.4 | 8.43 | 11.7356 | 401.7372 | 0.0018762
4113 | 1024.5 | 4180 | 0.05 | 2.8587 | 200 | 200 | 13.5 | 398.4 | 406.4 | 8.43 | 11.7337 | 401.5091 | 0.0018752
4114 | 1024.5 | 4180 | 0.05 | 2.8587 | 200 | 200 | 13.5 | 398.4 | 406.4 | 8.43 | 11.7318 | 401.2813 | 0.0018741
4115 | 1024.5 | 4180 | 0.05 | 2.8587 | 200 | 200 | 13.5 | 398.4 | 406.4 | 8.43 | 11.73 | 401.0535 | 0.001873
4116 | 1024.5 | 4180 | 0.05 | 2.8587 | 200 | 200 | 13.5 | 398.4 | 406.4 | 8.43 | 11.7281 | 400.8259 | 0.001872
4117 | 1024.5 | 4180 | 0.05 | 2.8587 | 200 | 200 | 13.5 | 398.4 | 406.4 | 8.43 | 11.7262 | 400.5984 | 0.0018709
4118 | 1024.5 | 4180 | 0.05 | 2.8587 | 200 | 200 | 13.5 | 398.4 | 406.4 | 8.43 | 11.7244 | 400.371 | 0.0018698
4119 | 1024.5 | 4180 | 0.05 | 2.8587 | 200 | 200 | 13.5 | 398.4 | 406.4 | 8.43 | 11.7225 | 400.1437 | 0.0018688
4120 | 1024.5 | 4180 | 0.05 | 2.8587 | 200 | 200 | 13.5 | 398.4 | 406.4 | 8.43 | 11.7206 | 399.9166 | 0.0018677
4121 | 1024.5 | 4180 | 0.05 | 2.8587 | 200 | 200 | 13.5 | 398.4 | 406.4 | 8.43 | 11.7188 | 399.6896 | 0.0018667
4122 | 1024.5 | 4180 | 0.05 | 2.8587 | 200 | 200 | 13.5 | 398.4 | 406.4 | 8.43 | 11.7169 | 399.4628 | 0.0018656
4123 | 1024.5 | 4180 | 0.05 | 2.8587 | 200 | 200 | 13.5 | 398.4 | 406.4 | 8.43 | 11.715 | 399.236 | 0.0018645
4124 | 1024.5 | 4180 | 0.05 | 2.8587 | 200 | 200 | 13.5 | 398.4 | 406.4 | 8.43 | 11.7132 | 399.0094 | 0.0018635
4125 | 1024.5 | 4180 | 0.05 | 2.8587 | 200 | 200 | 13.5 | 398.4 | 406.4 | 8.43 | 11.7113 | 398.783 | 0.0018624
4126 | 1024.5 | 4180 | 0.05 | 2.8587 | 200 | 200 | 13.5 | 398.4 | 406.4 | 8.43 | 11.7094 | 398.5566 | 0.0018614
4127 | 1024.5 | 4180 | 0.05 | 2.8587 | 200 | 200 | 13.5 | 398.4 | 406.4 | 8.43 | 11.7076 | 398.3304 | 0.0018603
4128 | 1024.5 | 4180 | 0.05 | 2.8587 | 200 | 200 | 13.5 | 398.4 | 406.4 | 8.43 | 11.7057 | 398.1043 | 0.0018593
4129 | 1024.5 | 4180 | 0.05 | 2.8587 | 200 | 200 | 13.5 | 398.4 | 406.4 | 8.43 | 11.7038 | 397.8784 | 0.0018582
4130 | 1024.5 | 4180 | 0.05 | 2.8587 | 200 | 200 | 13.5 | 398.4 | 406.4 | 8.43 | 11.702 | 397.6525 | 0.0018571
4131 | 1024.5 | 4180 | 0.05 | 2.8587 | 200 | 200 | 13.5 | 398.4 | 406.4 | 8.43 | 11.7001 | 397.4268 | 0.0018561
4132 | 1024.5 | 4180 | 0.05 | 2.8587 | 200 | 200 | 13.5 | 398.4 | 406.4 | 8.43 | 11.6983 | 397.2012 | 0.001855
4133 | 1024.5 | 4180 | 0.05 | 2.8587 | 200 | 200 | 13.5 | 398.4 | 406.4 | 8.43 | 11.6964 | 396.9758 | 0.001854
4134 | 1024.5 | 4180 | 0.05 | 2.8587 | 200 | 200 | 13.5 | 398.4 | 406.4 | 8.43 | 11.6946 | 396.7505 | 0.0018529
4135 | 1024.5 | 4180 | 0.05 | 2.8587 | 200 | 200 | 13.5 | 398.4 | 406.4 | 8.43 | 11.6927 | 396.5253 | 0.0018519
4136 | 1024.5 | 4180 | 0.05 | 2.8587 | 200 | 200 | 13.5 | 398.4 | 406.4 | 8.43 | 11.6909 | 396.3002 | 0.0018508
4137 | 1024.5 | 4180 | 0.05 | 2.8587 | 200 | 200 | 13.5 | 398.4 | 406.4 | 8.43 | 11.689 | 396.0753 | 0.0018498
4138 | 1024.5 | 4180 | 0.05 | 2.8587 | 200 | 200 | 13.5 | 398.4 | 406.4 | 8.43 | 11.6872 | 395.8505 | 0.0018487
4139 | 1024.5 | 4180 | 0.05 | 2.8587 | 200 | 200 | 13.5 | 398.4 | 406.4 | 8.43 | 11.6853 | 395.6258 | 0.0018477
4140 | 1024.5 | 4180 | 0.05 | 2.8587 | 200 | 200 | 13.5 | 398.4 | 406.4 | 8.43 | 11.6835 | 395.4013 | 0.0018466
4141 | 1024.5 | 4180 | 0.05 | 2.8587 | 200 | 200 | 13.5 | 398.4 | 406.4 | 8.43 | 11.6816 | 395.1768 | 0.0018456
4142 | 1024.5 | 4180 | 0.05 | 2.8587 | 200 | 200 | 13.5 | 398.4 | 406.4 | 8.43 | 11.6798 | 394.9525 | 0.0018445
4143 | 1024.5 | 4180 | 0.05 | 2.8587 | 200 | 200 | 13.5 | 398.4 | 406.4 | 8.43 | 11.6779 | 394.7284 | 0.0018435
4144 | 1024.5 | 4180 | 0.05 | 2.8587 | 200 | 200 | 13.5 | 398.4 | 406.4 | 8.43 | 11.6761 | 394.5043 | 0.0018424
4145 | 1024.5 | 4180 | 0.05 | 2.8587 | 200 | 200 | 13.5 | 398.4 | 406.4 | 8.43 | 11.6742 | 394.2804 | 0.0018414
4146 | 1024.5 | 4180 | 0.05 | 2.8587 | 200 | 200 | 13.5 | 398.4 | 406.4 | 8.43 | 11.6724 | 394.0566 | 0.0018403
4147 | 1024.5 | 4180 | 0.05 | 2.8587 | 200 | 200 | 13.5 | 398.4 | 406.4 | 8.43 | 11.6706 | 393.8329 | 0.0018393
4148 | 1024.5 | 4180 | 0.05 | 2.8587 | 200 | 200 | 13.5 | 398.4 | 406.4 | 8.43 | 11.6687 | 393.6094 | 0.0018383
4149 | 1024.5 | 4180 | 0.05 | 2.8587 | 200 | 200 | 13.5 | 398.4 | 406.4 | 8.43 | 11.6669 | 393.386 | 0.0018372
4150 | 1024.5 | 4180 | 0.05 | 2.8587 | 200 | 200 | 13.5 | 398.4 | 406.4 | 8.43 | 11.665 | 393.1627 | 0.0018362
4151 | 1024.5 | 4180 | 0.05 | 2.8587 | 200 | 200 | 13.5 | 398.4 | 406.4 | 8.43 | 11.6632 | 392.9396 | 0.0018351
4152 | 1024.5 | 4180 | 0.05 | 2.8587 | 200 | 200 | 13.5 | 398.4 | 406.4 | 8.43 | 11.6614 | 392.7165 | 0.0018341
4153 | 1024.5 | 4180 | 0.05 | 2.8587 | 200 | 200 | 13.5 | 398.4 | 406.4 | 8.43 | 11.6595 | 392.4936 | 0.0018331
4154 | 1024.5 | 4180 | 0.05 | 2.8587 | 200 | 200 | 13.5 | 398.4 | 406.4 | 8.43 | 11.6577 | 392.2709 | 0.001832
4155 | 1024.5 | 4180 | 0.05 | 2.8587 | 200 | 200 | 13.5 | 398.4 | 406.4 | 8.43 | 11.6559 | 392.0482 | 0.001831
4156 | 1024.5 | 4180 | 0.05 | 2.8587 | 200 | 200 | 13.5 | 398.4 | 406.4 | 8.43 | 11.654 | 391.8257 | 0.0018299
4157 | 1024.5 | 4180 | 0.05 | 2.8587 | 200 | 200 | 13.5 | 398.4 | 406.4 | 8.43 | 11.6522 | 391.6033 | 0.0018289
4158 | 1024.5 | 4180 | 0.05 | 2.8587 | 200 | 200 | 13.5 | 398.4 | 406.4 | 8.43 | 11.6504 | 391.381 | 0.0018279
4159 | 1024.5 | 4180 | 0.05 | 2.8587 | 200 | 200 | 13.5 | 398.4 | 406.4 | 8.43 | 11.6486 | 391.1589 | 0.0018268
4160 | 1024.5 | 4180 | 0.05 | 2.8587 | 200 | 200 | 13.5 | 398.4 | 406.4 | 8.43 | 11.6467 | 390.9369 | 0.0018258
4161 | 1024.5 | 4180 | 0.05 | 2.8587 | 200 | 200 | 13.5 | 398.4 | 406.4 | 8.43 | 11.6449 | 390.715 | 0.0018247
4162 | 1024.5 | 4180 | 0.05 | 2.8587 | 200 | 200 | 13.5 | 398.4 | 406.4 | 8.43 | 11.6431 | 390.4932 | 0.0018237
4163 | 1024.5 | 4180 | 0.05 | 2.8587 | 200 | 200 | 13.5 | 398.4 | 406.4 | 8.43 | 11.6413 | 390.2716 | 0.0018227
4164 | 1024.5 | 4180 | 0.05 | 2.8587 | 200 | 200 | 13.5 | 398.4 | 406.4 | 8.43 | 11.6394 | 390.0501 | 0.0018216
4165 | 1024.5 | 4180 | 0.05 | 2.8587 | 200 | 200 | 13.5 | 398.4 | 406.4 | 8.43 | 11.6376 | 389.8287 | 0.0018206
4166 | 1024.5 | 4180 | 0.05 | 2.8587 | 200 | 200 | 13.5 | 398.4 | 406.4 | 8.43 | 11.6358 | 389.6074 | 0.0018196
4167 | 1024.5 | 4180 | 0.05 | 2.8587 | 200 | 200 | 13.5 | 398.4 | 406.4 | 8.43 | 11.634 | 389.3863 | 0.0018185
4168 | 1024.5 | 4180 | 0.05 | 2.8587 | 200 | 200 | 13.5 | 398.4 | 406.4 | 8.43 | 11.6322 | 389.1653 | 0.0018175
4169 | 1024.5 | 4180 | 0.05 | 2.8587 | 200 | 200 | 13.5 | 398.4 | 406.4 | 8.43 | 11.6303 | 388.9444 | 0.0018165
4170 | 1024.5 | 4180 | 0.05 | 2.8587 | 200 | 200 | 13.5 | 398.4 | 406.4 | 8.43 | 11.6285 | 388.7236 | 0.0018154
4171 | 1024.5 | 4180 | 0.05 | 2.8587 | 200 | 200 | 13.5 | 398.4 | 406.4 | 8.43 | 11.6267 | 388.503 | 0.0018144
4172 | 1024.5 | 4180 | 0.05 | 2.8587 | 200 | 200 | 13.5 | 398.4 | 406.4 | 8.43 | 11.6249 | 388.2825 | 0.0018134
4173 | 1024.5 | 4180 | 0.05 | 2.8587 | 200 | 200 | 13.5 | 398.4 | 406.4 | 8.43 | 11.6231 | 388.0621 | 0.0018124
4174 | 1024.5 | 4180 | 0.05 | 2.8587 | 200 | 200 | 13.5 | 398.4 | 406.4 | 8.43 | 11.6213 | 387.8418 | 0.0018113
4175 | 1024.5 | 4180 | 0.05 | 2.8587 | 200 | 200 | 13.5 | 398.4 | 406.4 | 8.43 | 11.6195 | 387.6217 | 0.0018103
4176 | 1024.5 | 4180 | 0.05 | 2.8587 | 200 | 200 | 13.5 | 398.4 | 406.4 | 8.43 | 11.6176 | 387.4017 | 0.0018093
4177 | 1024.5 | 4180 | 0.05 | 2.8587 | 200 | 200 | 13.5 | 398.4 | 406.4 | 8.43 | 11.6158 | 387.1818 | 0.0018082
4178 | 1024.5 | 4180 | 0.05 | 2.8587 | 200 | 200 | 13.5 | 398.4 | 406.4 | 8.43 | 11.614 | 386.962 | 0.0018072
4179 | 1024.5 | 4180 | 0.05 | 2.8587 | 200 | 200 | 13.5 | 398.4 | 406.4 | 8.43 | 11.6122 | 386.7424 | 0.0018062
4180 | 1024.5 | 4180 | 0.05 | 2.8587 | 200 | 200 | 13.5 | 398.4 | 406.4 | 8.43 | 11.6104 | 386.5229 | 0.0018052
4181 | 1024.5 | 4180 | 0.05 | 2.8587 | 200 | 200 | 13.5 | 398.4 | 406.4 | 8.43 | 11.6086 | 386.3035 | 0.0018041
4182 | 1024.5 | 4180 | 0.05 | 2.8587 | 200 | 200 | 13.5 | 398.4 | 406.4 | 8.43 | 11.6068 | 386.0842 | 0.0018031
4183 | 1024.5 | 4180 | 0.05 | 2.8587 | 200 | 200 | 13.5 | 398.4 | 406.4 | 8.43 | 11.605 | 385.8651 | 0.0018021
4184 | 1024.5 | 4180 | 0.05 | 2.8587 | 200 | 200 | 13.5 | 398.4 | 406.4 | 8.43 | 11.6032 | 385.6461 | 0.0018011
4185 | 1024.5 | 4180 | 0.05 | 2.8587 | 200 | 200 | 13.5 | 398.4 | 406.4 | 8.43 | 11.6014 | 385.4272 | 0.0018
4186 | 1024.5 | 4180 | 0.05 | 2.8587 | 200 | 200 | 13.5 | 398.4 | 406.4 | 8.43 | 11.5996 | 385.2084 | 0.001799
4187 | 1024.5 | 4180 | 0.05 | 2.8587 | 200 | 200 | 13.5 | 398.4 | 406.4 | 8.43 | 11.5978 | 384.9898 | 0.001798
4188 | 1024.5 | 4180 | 0.05 | 2.8587 | 200 | 200 | 13.5 | 398.4 | 406.4 | 8.43 | 11.596 | 384.7713 | 0.001797
4189 | 1024.5 | 4180 | 0.05 | 2.8587 | 200 | 200 | 13.5 | 398.4 | 406.4 | 8.43 | 11.5942 | 384.5529 | 0.001796
4190 | 1024.5 | 4180 | 0.05 | 2.8587 | 200 | 200 | 13.5 | 398.4 | 406.4 | 8.43 | 11.5924 | 384.3346 | 0.0017949
4191 | 1024.5 | 4180 | 0.05 | 2.8587 | 200 | 200 | 13.5 | 398.4 | 406.4 | 8.43 | 11.5906 | 384.1165 | 0.0017939
4192 | 1024.5 | 4180 | 0.05 | 2.8587 | 200 | 200 | 13.5 | 398.4 | 406.4 | 8.43 | 11.5888 | 383.8985 | 0.0017929
4193 | 1024.5 | 4180 | 0.05 | 2.8587 | 200 | 200 | 13.5 | 398.4 | 406.4 | 8.43 | 11.587 | 383.6806 | 0.0017919
4194 | 1024.5 | 4180 | 0.05 | 2.8587 | 200 | 200 | 13.5 | 398.4 | 406.4 | 8.43 | 11.5852 | 383.4628 | 0.0017909
4195 | 1024.5 | 4180 | 0.05 | 2.8587 | 200 | 200 | 13.5 | 398.4 | 406.4 | 8.43 | 11.5834 | 383.2451 | 0.0017899
4196 | 1024.5 | 4180 | 0.05 | 2.8587 | 200 | 200 | 13.5 | 398.4 | 406.4 | 8.43 | 11.5817 | 383.0276 | 0.0017888
4197 | 1024.5 | 4180 | 0.05 | 2.8587 | 200 | 200 | 13.5 | 398.4 | 406.4 | 8.43 | 11.5799 | 382.8102 | 0.0017878
4198 | 1024.5 | 4180 | 0.05 | 2.8587 | 200 | 200 | 13.5 | 398.4 | 406.4 | 8.43 | 11.5781 | 382.5929 | 0.0017868
4199 | 1024.5 | 4180 | 0.05 | 2.8587 | 200 | 200 | 13.5 | 398.4 | 406.4 | 8.43 | 11.5763 | 382.3758 | 0.0017858
4200 | 1024.5 | 4180 | 0.05 | 2.8587 | 200 | 200 | 13.5 | 398.4 | 406.4 | 8.43 | 11.5745 | 382.1588 | 0.0017848
4201 | 1024.5 | 4180 | 0.05 | 2.8587 | 200 | 200 | 13.5 | 398.4 | 406.4 | 8.43 | 11.5727 | 381.9418 | 0.0017838
4202 | 1024.5 | 4180 | 0.05 | 2.8587 | 200 | 200 | 13.5 | 398.4 | 406.4 | 8.43 | 11.5709 | 381.7251 | 0.0017828
4203 | 1024.5 | 4180 | 0.05 | 2.8587 | 200 | 200 | 13.5 | 398.4 | 406.4 | 8.43 | 11.5692 | 381.5084 | 0.0017817
4204 | 1024.5 | 4180 | 0.05 | 2.8587 | 200 | 200 | 13.5 | 398.4 | 406.4 | 8.43 | 11.5674 | 381.2919 | 0.0017807
4205 | 1024.5 | 4180 | 0.05 | 2.8587 | 200 | 200 | 13.5 | 398.4 | 406.4 | 8.43 | 11.5656 | 381.0754 | 0.0017797
4206 | 1024.5 | 4180 | 0.05 | 2.8587 | 200 | 200 | 13.5 | 398.4 | 406.4 | 8.43 | 11.5638 | 380.8591 | 0.0017787
4207 | 1024.5 | 4180 | 0.05 | 2.8587 | 200 | 200 | 13.5 | 398.4 | 406.4 | 8.43 | 11.562 | 380.643 | 0.0017777
4208 | 1024.5 | 4180 | 0.05 | 2.8587 | 200 | 200 | 13.5 | 398.4 | 406.4 | 8.43 | 11.5603 | 380.4269 | 0.0017767
4209 | 1024.5 | 4180 | 0.05 | 2.8587 | 200 | 200 | 13.5 | 398.4 | 406.4 | 8.43 | 11.5585 | 380.211 | 0.0017757
4210 | 1024.5 | 4180 | 0.05 | 2.8587 | 200 | 200 | 13.5 | 398.4 | 406.4 | 8.43 | 11.5567 | 379.9952 | 0.0017747
4211 | 1024.5 | 4180 | 0.05 | 2.8587 | 200 | 200 | 13.5 | 398.4 | 406.4 | 8.43 | 11.5549 | 379.7795 | 0.0017737
4212 | 1024.5 | 4180 | 0.05 | 2.8587 | 200 | 200 | 13.5 | 398.4 | 406.4 | 8.43 | 11.5532 | 379.564 | 0.0017727
4213 | 1024.5 | 4180 | 0.05 | 2.8587 | 200 | 200 | 13.5 | 398.4 | 406.4 | 8.43 | 11.5514 | 379.3485 | 0.0017717
4214 | 1024.5 | 4180 | 0.05 | 2.8587 | 200 | 200 | 13.5 | 398.4 | 406.4 | 8.43 | 11.5496 | 379.1332 | 0.0017707
4215 | 1024.5 | 4180 | 0.05 | 2.8587 | 200 | 200 | 13.5 | 398.4 | 406.4 | 8.43 | 11.5478 | 378.918 | 0.0017696
4216 | 1024.5 | 4180 | 0.05 | 2.8587 | 200 | 200 | 13.5 | 398.4 | 406.4 | 8.43 | 11.5461 | 378.7029 | 0.0017686
4217 | 1024.5 | 4180 | 0.05 | 2.8587 | 200 | 200 | 13.5 | 398.4 | 406.4 | 8.43 | 11.5443 | 378.488 | 0.0017676
4218 | 1024.5 | 4180 | 0.05 | 2.8587 | 200 | 200 | 13.5 | 398.4 | 406.4 | 8.43 | 11.5425 | 378.2732 | 0.0017666
4219 | 1024.5 | 4180 | 0.05 | 2.8587 | 200 | 200 | 13.5 | 398.4 | 406.4 | 8.43 | 11.5408 | 378.0585 | 0.0017656
4220 | 1024.5 | 4180 | 0.05 | 2.8587 | 200 | 200 | 13.5 | 398.4 | 406.4 | 8.43 | 11.539 | 377.8439 | 0.0017646
4221 | 1024.5 | 4180 | 0.05 | 2.8587 | 200 | 200 | 13.5 | 398.4 | 406.4 | 8.43 | 11.5372 | 377.6294 | 0.0017636
4222 | 1024.5 | 4180 | 0.05 | 2.8587 | 200 | 200 | 13.5 | 398.4 | 406.4 | 8.43 | 11.5355 | 377.4151 | 0.0017626
4223 | 1024.5 | 4180 | 0.05 | 2.8587 | 200 | 200 | 13.5 | 398.4 | 406.4 | 8.43 | 11.5337 | 377.2009 | 0.0017616
4224 | 1024.5 | 4180 | 0.05 | 2.8587 | 200 | 200 | 13.5 | 398.4 | 406.4 | 8.43 | 11.5319 | 376.9868 | 0.0017606
4225 | 1024.5 | 4180 | 0.05 | 2.8587 | 200 | 200 | 13.5 | 398.4 | 406.4 | 8.43 | 11.5302 | 376.7728 | 0.0017596
4226 | 1024.5 | 4180 | 0.05 | 2.8587 | 200 | 200 | 13.5 | 398.4 | 406.4 | 8.43 | 11.5284 | 376.559 | 0.0017586
4227 | 1024.5 | 4180 | 0.05 | 2.8587 | 200 | 200 | 13.5 | 398.4 | 406.4 | 8.43 | 11.5267 | 376.3452 | 0.0017576
4228 | 1024.5 | 4180 | 0.05 | 2.8587 | 200 | 200 | 13.5 | 398.4 | 406.4 | 8.43 | 11.5249 | 376.1316 | 0.0017566
4229 | 1024.5 | 4180 | 0.05 | 2.8587 | 200 | 200 | 13.5 | 398.4 | 406.4 | 8.43 | 11.5232 | 375.9181 | 0.0017556
4230 | 1024.5 | 4180 | 0.05 | 2.8587 | 200 | 200 | 13.5 | 398.4 | 406.4 | 8.43 | 11.5214 | 375.7048 | 0.0017546
4231 | 1024.5 | 4180 | 0.05 | 2.8587 | 200 | 200 | 13.5 | 398.4 | 406.4 | 8.43 | 11.5196 | 375.4915 | 0.0017536
4232 | 1024.5 | 4180 | 0.05 | 2.8587 | 200 | 200 | 13.5 | 398.4 | 406.4 | 8.43 | 11.5179 | 375.2784 | 0.0017527
4233 | 1024.5 | 4180 | 0.05 | 2.8587 | 200 | 200 | 13.5 | 398.4 | 406.4 | 8.43 | 11.5161 | 375.0654 | 0.0017517
4234 | 1024.5 | 4180 | 0.05 | 2.8587 | 200 | 200 | 13.5 | 398.4 | 406.4 | 8.43 | 11.5144 | 374.8525 | 0.0017507
4235 | 1024.5 | 4180 | 0.05 | 2.8587 | 200 | 200 | 13.5 | 398.4 | 406.4 | 8.43 | 11.5126 | 374.6397 | 0.0017497
4236 | 1024.5 | 4180 | 0.05 | 2.8587 | 200 | 200 | 13.5 | 398.4 | 406.4 | 8.43 | 11.5109 | 374.4271 | 0.0017487
4237 | 1024.5 | 4180 | 0.05 | 2.8587 | 200 | 200 | 13.5 | 398.4 | 406.4 | 8.43 | 11.5091 | 374.2146 | 0.0017477
4238 | 1024.5 | 4180 | 0.05 | 2.8587 | 200 | 200 | 13.5 | 398.4 | 406.4 | 8.43 | 11.5074 | 374.0022 | 0.0017467
4239 | 1024.5 | 4180 | 0.05 | 2.8587 | 200 | 200 | 13.5 | 398.4 | 406.4 | 8.43 | 11.5056 | 373.7899 | 0.0017457
4240 | 1024.5 | 4180 | 0.05 | 2.8587 | 200 | 200 | 13.5 | 398.4 | 406.4 | 8.43 | 11.5039 | 373.5777 | 0.0017447
4241 | 1024.5 | 4180 | 0.05 | 2.8587 | 200 | 200 | 13.5 | 398.4 | 406.4 | 8.43 | 11.5022 | 373.3657 | 0.0017437
4242 | 1024.5 | 4180 | 0.05 | 2.8587 | 200 | 200 | 13.5 | 398.4 | 406.4 | 8.43 | 11.5004 | 373.1538 | 0.0017427
4243 | 1024.5 | 4180 | 0.05 | 2.8587 | 200 | 200 | 13.5 | 398.4 | 406.4 | 8.43 | 11.4987 | 372.942 | 0.0017417
4244 | 1024.5 | 4180 | 0.05 | 2.8587 | 200 | 200 | 13.5 | 398.4 | 406.4 | 8.43 | 11.4969 | 372.7303 | 0.0017408
4245 | 1024.5 | 4180 | 0.05 | 2.8587 | 200 | 200 | 13.5 | 398.4 | 406.4 | 8.43 | 11.4952 | 372.5188 | 0.0017398
4246 | 1024.5 | 4180 | 0.05 | 2.8587 | 200 | 200 | 13.5 | 398.4 | 406.4 | 8.43 | 11.4934 | 372.3073 | 0.0017388
4247 | 1024.5 | 4180 | 0.05 | 2.8587 | 200 | 200 | 13.5 | 398.4 | 406.4 | 8.43 | 11.4917 | 372.096 | 0.0017378
4248 | 1024.5 | 4180 | 0.05 | 2.8587 | 200 | 200 | 13.5 | 398.4 | 406.4 | 8.43 | 11.49 | 371.8848 | 0.0017368
4249 | 1024.5 | 4180 | 0.05 | 2.8587 | 200 | 200 | 13.5 | 398.4 | 406.4 | 8.43 | 11.4882 | 371.6737 | 0.0017358
4250 | 1024.5 | 4180 | 0.05 | 2.8587 | 200 | 200 | 13.5 | 398.4 | 406.4 | 8.43 | 11.4865 | 371.4628 | 0.0017348
4251 | 1024.5 | 4180 | 0.05 | 2.8587 | 200 | 200 | 13.5 | 398.4 | 406.4 | 8.43 | 11.4848 | 371.2519 | 0.0017338
4252 | 1024.5 | 4180 | 0.05 | 2.8587 | 200 | 200 | 13.5 | 398.4 | 406.4 | 8.43 | 11.483 | 371.0412 | 0.0017329
4253 | 1024.5 | 4180 | 0.05 | 2.8587 | 200 | 200 | 13.5 | 398.4 | 406.4 | 8.43 | 11.4813 | 370.8306 | 0.0017319
4254 | 1024.5 | 4180 | 0.05 | 2.8587 | 200 | 200 | 13.5 | 398.4 | 406.4 | 8.43 | 11.4796 | 370.6201 | 0.0017309
4255 | 1024.5 | 4180 | 0.05 | 2.8587 | 200 | 200 | 13.5 | 398.4 | 406.4 | 8.43 | 11.4778 | 370.4098 | 0.0017299
4256 | 1024.5 | 4180 | 0.05 | 2.8587 | 200 | 200 | 13.5 | 398.4 | 406.4 | 8.43 | 11.4761 | 370.1995 | 0.0017289
4257 | 1024.5 | 4180 | 0.05 | 2.8587 | 200 | 200 | 13.5 | 398.4 | 406.4 | 8.43 | 11.4744 | 369.9894 | 0.0017279
4258 | 1024.5 | 4180 | 0.05 | 2.8587 | 200 | 200 | 13.5 | 398.4 | 406.4 | 8.43 | 11.4726 | 369.7794 | 0.001727
4259 | 1024.5 | 4180 | 0.05 | 2.8587 | 200 | 200 | 13.5 | 398.4 | 406.4 | 8.43 | 11.4709 | 369.5695 | 0.001726
4260 | 1024.5 | 4180 | 0.05 | 2.8587 | 200 | 200 | 13.5 | 398.4 | 406.4 | 8.43 | 11.4692 | 369.3598 | 0.001725
4261 | 1024.5 | 4180 | 0.05 | 2.8587 | 200 | 200 | 13.5 | 398.4 | 406.4 | 8.43 | 11.4675 | 369.1501 | 0.001724
4262 | 1024.5 | 4180 | 0.05 | 2.8587 | 200 | 200 | 13.5 | 398.4 | 406.4 | 8.43 | 11.4657 | 368.9406 | 0.0017231
4263 | 1024.5 | 4180 | 0.05 | 2.8587 | 200 | 200 | 13.5 | 398.4 | 406.4 | 8.43 | 11.464 | 368.7312 | 0.0017221
4264 | 1024.5 | 4180 | 0.05 | 2.8587 | 200 | 200 | 13.5 | 398.4 | 406.4 | 8.43 | 11.4623 | 368.5219 | 0.0017211
4265 | 1024.5 | 4180 | 0.05 | 2.8587 | 200 | 200 | 13.5 | 398.4 | 406.4 | 8.43 | 11.4606 | 368.3127 | 0.0017201
4266 | 1024.5 | 4180 | 0.05 | 2.8587 | 200 | 200 | 13.5 | 398.4 | 406.4 | 8.43 | 11.4589 | 368.1037 | 0.0017191
4267 | 1024.5 | 4180 | 0.05 | 2.8587 | 200 | 200 | 13.5 | 398.4 | 406.4 | 8.43 | 11.4571 | 367.8947 | 0.0017182
4268 | 1024.5 | 4180 | 0.05 | 2.8587 | 200 | 200 | 13.5 | 398.4 | 406.4 | 8.43 | 11.4554 | 367.6859 | 0.0017172
4269 | 1024.5 | 4180 | 0.05 | 2.8587 | 200 | 200 | 13.5 | 398.4 | 406.4 | 8.43 | 11.4537 | 367.4772 | 0.0017162
4270 | 1024.5 | 4180 | 0.05 | 2.8587 | 200 | 200 | 13.5 | 398.4 | 406.4 | 8.43 | 11.452 | 367.2687 | 0.0017152
4271 | 1024.5 | 4180 | 0.05 | 2.8587 | 200 | 200 | 13.5 | 398.4 | 406.4 | 8.43 | 11.4503 | 367.0602 | 0.0017143
4272 | 1024.5 | 4180 | 0.05 | 2.8587 | 200 | 200 | 13.5 | 398.4 | 406.4 | 8.43 | 11.4486 | 366.8519 | 0.0017133
4273 | 1024.5 | 4180 | 0.05 | 2.8587 | 200 | 200 | 13.5 | 398.4 | 406.4 | 8.43 | 11.4468 | 366.6436 | 0.0017123
4274 | 1024.5 | 4180 | 0.05 | 2.8587 | 200 | 200 | 13.5 | 398.4 | 406.4 | 8.43 | 11.4451 | 366.4355 | 0.0017114
4275 | 1024.5 | 4180 | 0.05 | 2.8587 | 200 | 200 | 13.5 | 398.4 | 406.4 | 8.43 | 11.4434 | 366.2276 | 0.0017104
4276 | 1024.5 | 4180 | 0.05 | 2.8587 | 200 | 200 | 13.5 | 398.4 | 406.4 | 8.43 | 11.4417 | 366.0197 | 0.0017094
4277 | 1024.5 | 4180 | 0.05 | 2.8587 | 200 | 200 | 13.5 | 398.4 | 406.4 | 8.43 | 11.44 | 365.8119 | 0.0017084
4278 | 1024.5 | 4180 | 0.05 | 2.8587 | 200 | 200 | 13.5 | 398.4 | 406.4 | 8.43 | 11.4383 | 365.6043 | 0.0017075
4279 | 1024.5 | 4180 | 0.05 | 2.8587 | 200 | 200 | 13.5 | 398.4 | 406.4 | 8.43 | 11.4366 | 365.3968 | 0.0017065
4280 | 1024.5 | 4180 | 0.05 | 2.8587 | 200 | 200 | 13.5 | 398.4 | 406.4 | 8.43 | 11.4349 | 365.1894 | 0.0017055
4281 | 1024.5 | 4180 | 0.05 | 2.8587 | 200 | 200 | 13.5 | 398.4 | 406.4 | 8.43 | 11.4332 | 364.9821 | 0.0017046
4282 | 1024.5 | 4180 | 0.05 | 2.8587 | 200 | 200 | 13.5 | 398.4 | 406.4 | 8.43 | 11.4315 | 364.775 | 0.0017036
4283 | 1024.5 | 4180 | 0.05 | 2.8587 | 200 | 200 | 13.5 | 398.4 | 406.4 | 8.43 | 11.4298 | 364.5679 | 0.0017026
4284 | 1024.5 | 4180 | 0.05 | 2.8587 | 200 | 200 | 13.5 | 398.4 | 406.4 | 8.43 | 11.4281 | 364.361 | 0.0017017
4285 | 1024.5 | 4180 | 0.05 | 2.8587 | 200 | 200 | 13.5 | 398.4 | 406.4 | 8.43 | 11.4264 | 364.1542 | 0.0017007
4286 | 1024.5 | 4180 | 0.05 | 2.8587 | 200 | 200 | 13.5 | 398.4 | 406.4 | 8.43 | 11.4247 | 363.9475 | 0.0016997
4287 | 1024.5 | 4180 | 0.05 | 2.8587 | 200 | 200 | 13.5 | 398.4 | 406.4 | 8.43 | 11.423 | 363.7409 | 0.0016988
4288 | 1024.5 | 4180 | 0.05 | 2.8587 | 200 | 200 | 13.5 | 398.4 | 406.4 | 8.43 | 11.4213 | 363.5345 | 0.0016978
4289 | 1024.5 | 4180 | 0.05 | 2.8587 | 200 | 200 | 13.5 | 398.4 | 406.4 | 8.43 | 11.4196 | 363.3281 | 0.0016968
4290 | 1024.5 | 4180 | 0.05 | 2.8587 | 200 | 200 | 13.5 | 398.4 | 406.4 | 8.43 | 11.4179 | 363.1219 | 0.0016959
4291 | 1024.5 | 4180 | 0.05 | 2.8587 | 200 | 200 | 13.5 | 398.4 | 406.4 | 8.43 | 11.4162 | 362.9158 | 0.0016949
4292 | 1024.5 | 4180 | 0.05 | 2.8587 | 200 | 200 | 13.5 | 398.4 | 406.4 | 8.43 | 11.4145 | 362.7098 | 0.001694
4293 | 1024.5 | 4180 | 0.05 | 2.8587 | 200 | 200 | 13.5 | 398.4 | 406.4 | 8.43 | 11.4128 | 362.504 | 0.001693
4294 | 1024.5 | 4180 | 0.05 | 2.8587 | 200 | 200 | 13.5 | 398.4 | 406.4 | 8.43 | 11.4111 | 362.2982 | 0.001692
4295 | 1024.5 | 4180 | 0.05 | 2.8587 | 200 | 200 | 13.5 | 398.4 | 406.4 | 8.43 | 11.4094 | 362.0926 | 0.0016911
4296 | 1024.5 | 4180 | 0.05 | 2.8587 | 200 | 200 | 13.5 | 398.4 | 406.4 | 8.43 | 11.4077 | 361.887 | 0.0016901
4297 | 1024.5 | 4180 | 0.05 | 2.8587 | 200 | 200 | 13.5 | 398.4 | 406.4 | 8.43 | 11.406 | 361.6816 | 0.0016892
4298 | 1024.5 | 4180 | 0.05 | 2.8587 | 200 | 200 | 13.5 | 398.4 | 406.4 | 8.43 | 11.4043 | 361.4764 | 0.0016882
4299 | 1024.5 | 4180 | 0.05 | 2.8587 | 200 | 200 | 13.5 | 398.4 | 406.4 | 8.43 | 11.4026 | 361.2712 | 0.0016872
4300 | 1024.5 | 4180 | 0.05 | 2.8587 | 200 | 200 | 13.5 | 398.4 | 406.4 | 8.43 | 11.4009 | 361.0661 | 0.0016863
4301 | 1024.5 | 4180 | 0.05 | 2.8587 | 200 | 200 | 13.5 | 398.4 | 406.4 | 8.43 | 11.3993 | 360.8612 | 0.0016853
4302 | 1024.5 | 4180 | 0.05 | 2.8587 | 200 | 200 | 13.5 | 398.4 | 406.4 | 8.43 | 11.3976 | 360.6564 | 0.0016844
4303 | 1024.5 | 4180 | 0.05 | 2.8587 | 200 | 200 | 13.5 | 398.4 | 406.4 | 8.43 | 11.3959 | 360.4517 | 0.0016834
4304 | 1024.5 | 4180 | 0.05 | 2.8587 | 200 | 200 | 13.5 | 398.4 | 406.4 | 8.43 | 11.3942 | 360.2471 | 0.0016825
4305 | 1024.5 | 4180 | 0.05 | 2.8587 | 200 | 200 | 13.5 | 398.4 | 406.4 | 8.43 | 11.3925 | 360.0426 | 0.0016815
4306 | 1024.5 | 4180 | 0.05 | 2.8587 | 200 | 200 | 13.5 | 398.4 | 406.4 | 8.43 | 11.3908 | 359.8383 | 0.0016805
4307 | 1024.5 | 4180 | 0.05 | 2.8587 | 200 | 200 | 13.5 | 398.4 | 406.4 | 8.43 | 11.3892 | 359.634 | 0.0016796
4308 | 1024.5 | 4180 | 0.05 | 2.8587 | 200 | 200 | 13.5 | 398.4 | 406.4 | 8.43 | 11.3875 | 359.4299 | 0.0016786
4309 | 1024.5 | 4180 | 0.05 | 2.8587 | 200 | 200 | 13.5 | 398.4 | 406.4 | 8.43 | 11.3858 | 359.2259 | 0.0016777
4310 | 1024.5 | 4180 | 0.05 | 2.8587 | 200 | 200 | 13.5 | 398.4 | 406.4 | 8.43 | 11.3841 | 359.022 | 0.0016767
4311 | 1024.5 | 4180 | 0.05 | 2.8587 | 200 | 200 | 13.5 | 398.4 | 406.4 | 8.43 | 11.3825 | 358.8182 | 0.0016758
4312 | 1024.5 | 4180 | 0.05 | 2.8587 | 200 | 200 | 13.5 | 398.4 | 406.4 | 8.43 | 11.3808 | 358.6146 | 0.0016748
4313 | 1024.5 | 4180 | 0.05 | 2.8587 | 200 | 200 | 13.5 | 398.4 | 406.4 | 8.43 | 11.3791 | 358.411 | 0.0016739
4314 | 1024.5 | 4180 | 0.05 | 2.8587 | 200 | 200 | 13.5 | 398.4 | 406.4 | 8.43 | 11.3774 | 358.2076 | 0.0016729
4315 | 1024.5 | 4180 | 0.05 | 2.8587 | 200 | 200 | 13.5 | 398.4 | 406.4 | 8.43 | 11.3758 | 358.0043 | 0.001672
4316 | 1024.5 | 4180 | 0.05 | 2.8587 | 200 | 200 | 13.5 | 398.4 | 406.4 | 8.43 | 11.3741 | 357.8011 | 0.001671
4317 | 1024.5 | 4180 | 0.05 | 2.8587 | 200 | 200 | 13.5 | 398.4 | 406.4 | 8.43 | 11.3724 | 357.598 | 0.0016701
4318 | 1024.5 | 4180 | 0.05 | 2.8587 | 200 | 200 | 13.5 | 398.4 | 406.4 | 8.43 | 11.3707 | 357.395 | 0.0016691
4319 | 1024.5 | 4180 | 0.05 | 2.8587 | 200 | 200 | 13.5 | 398.4 | 406.4 | 8.43 | 11.3691 | 357.1922 | 0.0016682
4320 | 1024.5 | 4180 | 0.05 | 2.8587 | 200 | 200 | 13.5 | 398.4 | 406.4 | 8.43 | 11.3674 | 356.9894 | 0.0016672
4321 | 1024.5 | 4180 | 0.05 | 2.8587 | 200 | 200 | 13.5 | 398.4 | 406.4 | 8.43 | 11.3657 | 356.7868 | 0.0016663
4322 | 1024.5 | 4180 | 0.05 | 2.8587 | 200 | 200 | 13.5 | 398.4 | 406.4 | 8.43 | 11.3641 | 356.5843 | 0.0016653
4323 | 1024.5 | 4180 | 0.05 | 2.8587 | 200 | 200 | 13.5 | 398.4 | 406.4 | 8.43 | 11.3624 | 356.3819 | 0.0016644
4324 | 1024.5 | 4180 | 0.05 | 2.8587 | 200 | 200 | 13.5 | 398.4 | 406.4 | 8.43 | 11.3607 | 356.1796 | 0.0016635
4325 | 1024.5 | 4180 | 0.05 | 2.8587 | 200 | 200 | 13.5 | 398.4 | 406.4 | 8.43 | 11.3591 | 355.9775 | 0.0016625
4326 | 1024.5 | 4180 | 0.05 | 2.8587 | 200 | 200 | 13.5 | 398.4 | 406.4 | 8.43 | 11.3574 | 355.7754 | 0.0016616
4327 | 1024.5 | 4180 | 0.05 | 2.8587 | 200 | 200 | 13.5 | 398.4 | 406.4 | 8.43 | 11.3558 | 355.5735 | 0.0016606
4328 | 1024.5 | 4180 | 0.05 | 2.8587 | 200 | 200 | 13.5 | 398.4 | 406.4 | 8.43 | 11.3541 | 355.3717 | 0.0016597
4329 | 1024.5 | 4180 | 0.05 | 2.8587 | 200 | 200 | 13.5 | 398.4 | 406.4 | 8.43 | 11.3524 | 355.17 | 0.0016587
4330 | 1024.5 | 4180 | 0.05 | 2.8587 | 200 | 200 | 13.5 | 398.4 | 406.4 | 8.43 | 11.3508 | 354.9684 | 0.0016578
4331 | 1024.5 | 4180 | 0.05 | 2.8587 | 200 | 200 | 13.5 | 398.4 | 406.4 | 8.43 | 11.3491 | 354.7669 | 0.0016569
4332 | 1024.5 | 4180 | 0.05 | 2.8587 | 200 | 200 | 13.5 | 398.4 | 406.4 | 8.43 | 11.3475 | 354.5655 | 0.0016559
4333 | 1024.5 | 4180 | 0.05 | 2.8587 | 200 | 200 | 13.5 | 398.4 | 406.4 | 8.43 | 11.3458 | 354.3643 | 0.001655
4334 | 1024.5 | 4180 | 0.05 | 2.8587 | 200 | 200 | 13.5 | 398.4 | 406.4 | 8.43 | 11.3441 | 354.1631 | 0.001654
4335 | 1024.5 | 4180 | 0.05 | 2.8587 | 200 | 200 | 13.5 | 398.4 | 406.4 | 8.43 | 11.3425 | 353.9621 | 0.0016531
4336 | 1024.5 | 4180 | 0.05 | 2.8587 | 200 | 200 | 13.5 | 398.4 | 406.4 | 8.43 | 11.3408 | 353.7612 | 0.0016522
4337 | 1024.5 | 4180 | 0.05 | 2.8587 | 200 | 200 | 13.5 | 398.4 | 406.4 | 8.43 | 11.3392 | 353.5604 | 0.0016512
4338 | 1024.5 | 4180 | 0.05 | 2.8587 | 200 | 200 | 13.5 | 398.4 | 406.4 | 8.43 | 11.3375 | 353.3598 | 0.0016503
4339 | 1024.5 | 4180 | 0.05 | 2.8587 | 200 | 200 | 13.5 | 398.4 | 406.4 | 8.43 | 11.3359 | 353.1592 | 0.0016493
4340 | 1024.5 | 4180 | 0.05 | 2.8587 | 200 | 200 | 13.5 | 398.4 | 406.4 | 8.43 | 11.3342 | 352.9587 | 0.0016484
4341 | 1024.5 | 4180 | 0.05 | 2.8587 | 200 | 200 | 13.5 | 398.4 | 406.4 | 8.43 | 11.3326 | 352.7584 | 0.0016475
4342 | 1024.5 | 4180 | 0.05 | 2.8587 | 200 | 200 | 13.5 | 398.4 | 406.4 | 8.43 | 11.3309 | 352.5582 | 0.0016465
4343 | 1024.5 | 4180 | 0.05 | 2.8587 | 200 | 200 | 13.5 | 398.4 | 406.4 | 8.43 | 11.3293 | 352.3581 | 0.0016456
4344 | 1024.5 | 4180 | 0.05 | 2.8587 | 200 | 200 | 13.5 | 398.4 | 406.4 | 8.43 | 11.3276 | 352.1581 | 0.0016447
4345 | 1024.5 | 4180 | 0.05 | 2.8587 | 200 | 200 | 13.5 | 398.4 | 406.4 | 8.43 | 11.326 | 351.9582 | 0.0016437
4346 | 1024.5 | 4180 | 0.05 | 2.8587 | 200 | 200 | 13.5 | 398.4 | 406.4 | 8.43 | 11.3244 | 351.7584 | 0.0016428
4347 | 1024.5 | 4180 | 0.05 | 2.8587 | 200 | 200 | 13.5 | 398.4 | 406.4 | 8.43 | 11.3227 | 351.5588 | 0.0016419
4348 | 1024.5 | 4180 | 0.05 | 2.8587 | 200 | 200 | 13.5 | 398.4 | 406.4 | 8.43 | 11.3211 | 351.3592 | 0.0016409
4349 | 1024.5 | 4180 | 0.05 | 2.8587 | 200 | 200 | 13.5 | 398.4 | 406.4 | 8.43 | 11.3194 | 351.1598 | 0.00164
4350 | 1024.5 | 4180 | 0.05 | 2.8587 | 200 | 200 | 13.5 | 398.4 | 406.4 | 8.43 | 11.3178 | 350.9605 | 0.0016391
4351 | 1024.5 | 4180 | 0.05 | 2.8587 | 200 | 200 | 13.5 | 398.4 | 406.4 | 8.43 | 11.3162 | 350.7613 | 0.0016381
4352 | 1024.5 | 4180 | 0.05 | 2.8587 | 200 | 200 | 13.5 | 398.4 | 406.4 | 8.43 | 11.3145 | 350.5622 | 0.0016372
4353 | 1024.5 | 4180 | 0.05 | 2.8587 | 200 | 200 | 13.5 | 398.4 | 406.4 | 8.43 | 11.3129 | 350.3632 | 0.0016363
4354 | 1024.5 | 4180 | 0.05 | 2.8587 | 200 | 200 | 13.5 | 398.4 | 406.4 | 8.43 | 11.3112 | 350.1644 | 0.0016354
4355 | 1024.5 | 4180 | 0.05 | 2.8587 | 200 | 200 | 13.5 | 398.4 | 406.4 | 8.43 | 11.3096 | 349.9656 | 0.0016344
4356 | 1024.5 | 4180 | 0.05 | 2.8587 | 200 | 200 | 13.5 | 398.4 | 406.4 | 8.43 | 11.308 | 349.767 | 0.0016335
4357 | 1024.5 | 4180 | 0.05 | 2.8587 | 200 | 200 | 13.5 | 398.4 | 406.4 | 8.43 | 11.3063 | 349.5685 | 0.0016326
4358 | 1024.5 | 4180 | 0.05 | 2.8587 | 200 | 200 | 13.5 | 398.4 | 406.4 | 8.43 | 11.3047 | 349.37 | 0.0016317
4359 | 1024.5 | 4180 | 0.05 | 2.8587 | 200 | 200 | 13.5 | 398.4 | 406.4 | 8.43 | 11.3031 | 349.1718 | 0.0016307
4360 | 1024.5 | 4180 | 0.05 | 2.8587 | 200 | 200 | 13.5 | 398.4 | 406.4 | 8.43 | 11.3014 | 348.9736 | 0.0016298
4361 | 1024.5 | 4180 | 0.05 | 2.8587 | 200 | 200 | 13.5 | 398.4 | 406.4 | 8.43 | 11.2998 | 348.7755 | 0.0016289
4362 | 1024.5 | 4180 | 0.05 | 2.8587 | 200 | 200 | 13.5 | 398.4 | 406.4 | 8.43 | 11.2982 | 348.5775 | 0.001628
4363 | 1024.5 | 4180 | 0.05 | 2.8587 | 200 | 200 | 13.5 | 398.4 | 406.4 | 8.43 | 11.2966 | 348.3797 | 0.001627
4364 | 1024.5 | 4180 | 0.05 | 2.8587 | 200 | 200 | 13.5 | 398.4 | 406.4 | 8.43 | 11.2949 | 348.1819 | 0.0016261
4365 | 1024.5 | 4180 | 0.05 | 2.8587 | 200 | 200 | 13.5 | 398.4 | 406.4 | 8.43 | 11.2933 | 347.9843 | 0.0016252
4366 | 1024.5 | 4180 | 0.05 | 2.8587 | 200 | 200 | 13.5 | 398.4 | 406.4 | 8.43 | 11.2917 | 347.7868 | 0.0016243
4367 | 1024.5 | 4180 | 0.05 | 2.8587 | 200 | 200 | 13.5 | 398.4 | 406.4 | 8.43 | 11.2901 | 347.5894 | 0.0016233
4368 | 1024.5 | 4180 | 0.05 | 2.8587 | 200 | 200 | 13.5 | 398.4 | 406.4 | 8.43 | 11.2884 | 347.3921 | 0.0016224
4369 | 1024.5 | 4180 | 0.05 | 2.8587 | 200 | 200 | 13.5 | 398.4 | 406.4 | 8.43 | 11.2868 | 347.1949 | 0.0016215
4370 | 1024.5 | 4180 | 0.05 | 2.8587 | 200 | 200 | 13.5 | 398.4 | 406.4 | 8.43 | 11.2852 | 346.9979 | 0.0016206
4371 | 1024.5 | 4180 | 0.05 | 2.8587 | 200 | 200 | 13.5 | 398.4 | 406.4 | 8.43 | 11.2836 | 346.8009 | 0.0016197
4372 | 1024.5 | 4180 | 0.05 | 2.8587 | 200 | 200 | 13.5 | 398.4 | 406.4 | 8.43 | 11.2819 | 346.6041 | 0.0016187
4373 | 1024.5 | 4180 | 0.05 | 2.8587 | 200 | 200 | 13.5 | 398.4 | 406.4 | 8.43 | 11.2803 | 346.4074 | 0.0016178
4374 | 1024.5 | 4180 | 0.05 | 2.8587 | 200 | 200 | 13.5 | 398.4 | 406.4 | 8.43 | 11.2787 | 346.2107 | 0.0016169
4375 | 1024.5 | 4180 | 0.05 | 2.8587 | 200 | 200 | 13.5 | 398.4 | 406.4 | 8.43 | 11.2771 | 346.0142 | 0.001616
4376 | 1024.5 | 4180 | 0.05 | 2.8587 | 200 | 200 | 13.5 | 398.4 | 406.4 | 8.43 | 11.2755 | 345.8178 | 0.0016151
4377 | 1024.5 | 4180 | 0.05 | 2.8587 | 200 | 200 | 13.5 | 398.4 | 406.4 | 8.43 | 11.2739 | 345.6216 | 0.0016141
4378 | 1024.5 | 4180 | 0.05 | 2.8587 | 200 | 200 | 13.5 | 398.4 | 406.4 | 8.43 | 11.2723 | 345.4254 | 0.0016132
4379 | 1024.5 | 4180 | 0.05 | 2.8587 | 200 | 200 | 13.5 | 398.4 | 406.4 | 8.43 | 11.2706 | 345.2293 | 0.0016123
4380 | 1024.5 | 4180 | 0.05 | 2.8587 | 200 | 200 | 13.5 | 398.4 | 406.4 | 8.43 | 11.269 | 345.0334 | 0.0016114
4381 | 1024.5 | 4180 | 0.05 | 2.8587 | 200 | 200 | 13.5 | 398.4 | 406.4 | 8.43 | 11.2674 | 344.8375 | 0.0016105
4382 | 1024.5 | 4180 | 0.05 | 2.8587 | 200 | 200 | 13.5 | 398.4 | 406.4 | 8.43 | 11.2658 | 344.6418 | 0.0016096
4383 | 1024.5 | 4180 | 0.05 | 2.8587 | 200 | 200 | 13.5 | 398.4 | 406.4 | 8.43 | 11.2642 | 344.4462 | 0.0016087
4384 | 1024.5 | 4180 | 0.05 | 2.8587 | 200 | 200 | 13.5 | 398.4 | 406.4 | 8.43 | 11.2626 | 344.2507 | 0.0016077
4385 | 1024.5 | 4180 | 0.05 | 2.8587 | 200 | 200 | 13.5 | 398.4 | 406.4 | 8.43 | 11.261 | 344.0553 | 0.0016068
4386 | 1024.5 | 4180 | 0.05 | 2.8587 | 200 | 200 | 13.5 | 398.4 | 406.4 | 8.43 | 11.2594 | 343.86 | 0.0016059
4387 | 1024.5 | 4180 | 0.05 | 2.8587 | 200 | 200 | 13.5 | 398.4 | 406.4 | 8.43 | 11.2578 | 343.6649 | 0.001605
4388 | 1024.5 | 4180 | 0.05 | 2.8587 | 200 | 200 | 13.5 | 398.4 | 406.4 | 8.43 | 11.2562 | 343.4698 | 0.0016041
4389 | 1024.5 | 4180 | 0.05 | 2.8587 | 200 | 200 | 13.5 | 398.4 | 406.4 | 8.43 | 11.2546 | 343.2748 | 0.0016032
4390 | 1024.5 | 4180 | 0.05 | 2.8587 | 200 | 200 | 13.5 | 398.4 | 406.4 | 8.43 | 11.253 | 343.08 | 0.0016023
4391 | 1024.5 | 4180 | 0.05 | 2.8587 | 200 | 200 | 13.5 | 398.4 | 406.4 | 8.43 | 11.2514 | 342.8853 | 0.0016014
4392 | 1024.5 | 4180 | 0.05 | 2.8587 | 200 | 200 | 13.5 | 398.4 | 406.4 | 8.43 | 11.2497 | 342.6907 | 0.0016005
4393 | 1024.5 | 4180 | 0.05 | 2.8587 | 200 | 200 | 13.5 | 398.4 | 406.4 | 8.43 | 11.2481 | 342.4962 | 0.0015995
4394 | 1024.5 | 4180 | 0.05 | 2.8587 | 200 | 200 | 13.5 | 398.4 | 406.4 | 8.43 | 11.2465 | 342.3018 | 0.0015986
4395 | 1024.5 | 4180 | 0.05 | 2.8587 | 200 | 200 | 13.5 | 398.4 | 406.4 | 8.43 | 11.245 | 342.1075 | 0.0015977
4396 | 1024.5 | 4180 | 0.05 | 2.8587 | 200 | 200 | 13.5 | 398.4 | 406.4 | 8.43 | 11.2434 | 341.9133 | 0.0015968
4397 | 1024.5 | 4180 | 0.05 | 2.8587 | 200 | 200 | 13.5 | 398.4 | 406.4 | 8.43 | 11.2418 | 341.7192 | 0.0015959
4398 | 1024.5 | 4180 | 0.05 | 2.8587 | 200 | 200 | 13.5 | 398.4 | 406.4 | 8.43 | 11.2402 | 341.5253 | 0.001595
4399 | 1024.5 | 4180 | 0.05 | 2.8587 | 200 | 200 | 13.5 | 398.4 | 406.4 | 8.43 | 11.2386 | 341.3314 | 0.0015941
4400 | 1024.5 | 4180 | 0.05 | 2.8587 | 200 | 200 | 13.5 | 398.4 | 406.4 | 8.43 | 11.237 | 341.1377 | 0.0015932
4401 | 1024.5 | 4180 | 0.05 | 2.8587 | 200 | 200 | 13.5 | 398.4 | 406.4 | 8.43 | 11.2354 | 340.9441 | 0.0015923
4402 | 1024.5 | 4180 | 0.05 | 2.8587 | 200 | 200 | 13.5 | 398.4 | 406.4 | 8.43 | 11.2338 | 340.7506 | 0.0015914
4403 | 1024.5 | 4180 | 0.05 | 2.8587 | 200 | 200 | 13.5 | 398.4 | 406.4 | 8.43 | 11.2322 | 340.5571 | 0.0015905
4404 | 1024.5 | 4180 | 0.05 | 2.8587 | 200 | 200 | 13.5 | 398.4 | 406.4 | 8.43 | 11.2306 | 340.3638 | 0.0015896
4405 | 1024.5 | 4180 | 0.05 | 2.8587 | 200 | 200 | 13.5 | 398.4 | 406.4 | 8.43 | 11.229 | 340.1707 | 0.0015887
4406 | 1024.5 | 4180 | 0.05 | 2.8587 | 200 | 200 | 13.5 | 398.4 | 406.4 | 8.43 | 11.2274 | 339.9776 | 0.0015878
4407 | 1024.5 | 4180 | 0.05 | 2.8587 | 200 | 200 | 13.5 | 398.4 | 406.4 | 8.43 | 11.2258 | 339.7846 | 0.0015869
4408 | 1024.5 | 4180 | 0.05 | 2.8587 | 200 | 200 | 13.5 | 398.4 | 406.4 | 8.43 | 11.2243 | 339.5918 | 0.001586
4409 | 1024.5 | 4180 | 0.05 | 2.8587 | 200 | 200 | 13.5 | 398.4 | 406.4 | 8.43 | 11.2227 | 339.399 | 0.0015851
4410 | 1024.5 | 4180 | 0.05 | 2.8587 | 200 | 200 | 13.5 | 398.4 | 406.4 | 8.43 | 11.2211 | 339.2064 | 0.0015842
4411 | 1024.5 | 4180 | 0.05 | 2.8587 | 200 | 200 | 13.5 | 398.4 | 406.4 | 8.43 | 11.2195 | 339.0138 | 0.0015833
4412 | 1024.5 | 4180 | 0.05 | 2.8587 | 200 | 200 | 13.5 | 398.4 | 406.4 | 8.43 | 11.2179 | 338.8214 | 0.0015824
4413 | 1024.5 | 4180 | 0.05 | 2.8587 | 200 | 200 | 13.5 | 398.4 | 406.4 | 8.43 | 11.2163 | 338.6291 | 0.0015815
4414 | 1024.5 | 4180 | 0.05 | 2.8587 | 200 | 200 | 13.5 | 398.4 | 406.4 | 8.43 | 11.2147 | 338.4369 | 0.0015806
4415 | 1024.5 | 4180 | 0.05 | 2.8587 | 200 | 200 | 13.5 | 398.4 | 406.4 | 8.43 | 11.2132 | 338.2448 | 0.0015797
4416 | 1024.5 | 4180 | 0.05 | 2.8587 | 200 | 200 | 13.5 | 398.4 | 406.4 | 8.43 | 11.2116 | 338.0528 | 0.0015788
4417 | 1024.5 | 4180 | 0.05 | 2.8587 | 200 | 200 | 13.5 | 398.4 | 406.4 | 8.43 | 11.21 | 337.861 | 0.0015779
4418 | 1024.5 | 4180 | 0.05 | 2.8587 | 200 | 200 | 13.5 | 398.4 | 406.4 | 8.43 | 11.2084 | 337.6692 | 0.001577
4419 | 1024.5 | 4180 | 0.05 | 2.8587 | 200 | 200 | 13.5 | 398.4 | 406.4 | 8.43 | 11.2069 | 337.4775 | 0.0015761
4420 | 1024.5 | 4180 | 0.05 | 2.8587 | 200 | 200 | 13.5 | 398.4 | 406.4 | 8.43 | 11.2053 | 337.286 | 0.0015752
4421 | 1024.5 | 4180 | 0.05 | 2.8587 | 200 | 200 | 13.5 | 398.4 | 406.4 | 8.43 | 11.2037 | 337.0945 | 0.0015743
4422 | 1024.5 | 4180 | 0.05 | 2.8587 | 200 | 200 | 13.5 | 398.4 | 406.4 | 8.43 | 11.2021 | 336.9032 | 0.0015734
4423 | 1024.5 | 4180 | 0.05 | 2.8587 | 200 | 200 | 13.5 | 398.4 | 406.4 | 8.43 | 11.2006 | 336.712 | 0.0015725
4424 | 1024.5 | 4180 | 0.05 | 2.8587 | 200 | 200 | 13.5 | 398.4 | 406.4 | 8.43 | 11.199 | 336.5209 | 0.0015716
4425 | 1024.5 | 4180 | 0.05 | 2.8587 | 200 | 200 | 13.5 | 398.4 | 406.4 | 8.43 | 11.1974 | 336.3299 | 0.0015708
4426 | 1024.5 | 4180 | 0.05 | 2.8587 | 200 | 200 | 13.5 | 398.4 | 406.4 | 8.43 | 11.1958 | 336.139 | 0.0015699
4427 | 1024.5 | 4180 | 0.05 | 2.8587 | 200 | 200 | 13.5 | 398.4 | 406.4 | 8.43 | 11.1943 | 335.9482 | 0.001569
4428 | 1024.5 | 4180 | 0.05 | 2.8587 | 200 | 200 | 13.5 | 398.4 | 406.4 | 8.43 | 11.1927 | 335.7575 | 0.0015681
4429 | 1024.5 | 4180 | 0.05 | 2.8587 | 200 | 200 | 13.5 | 398.4 | 406.4 | 8.43 | 11.1911 | 335.5669 | 0.0015672
4430 | 1024.5 | 4180 | 0.05 | 2.8587 | 200 | 200 | 13.5 | 398.4 | 406.4 | 8.43 | 11.1896 | 335.3765 | 0.0015663
4431 | 1024.5 | 4180 | 0.05 | 2.8587 | 200 | 200 | 13.5 | 398.4 | 406.4 | 8.43 | 11.188 | 335.1861 | 0.0015654
4432 | 1024.5 | 4180 | 0.05 | 2.8587 | 200 | 200 | 13.5 | 398.4 | 406.4 | 8.43 | 11.1864 | 334.9959 | 0.0015645
4433 | 1024.5 | 4180 | 0.05 | 2.8587 | 200 | 200 | 13.5 | 398.4 | 406.4 | 8.43 | 11.1849 | 334.8057 | 0.0015636
4434 | 1024.5 | 4180 | 0.05 | 2.8587 | 200 | 200 | 13.5 | 398.4 | 406.4 | 8.43 | 11.1833 | 334.6157 | 0.0015627
4435 | 1024.5 | 4180 | 0.05 | 2.8587 | 200 | 200 | 13.5 | 398.4 | 406.4 | 8.43 | 11.1817 | 334.4258 | 0.0015619
4436 | 1024.5 | 4180 | 0.05 | 2.8587 | 200 | 200 | 13.5 | 398.4 | 406.4 | 8.43 | 11.1802 | 334.236 | 0.001561
4437 | 1024.5 | 4180 | 0.05 | 2.8587 | 200 | 200 | 13.5 | 398.4 | 406.4 | 8.43 | 11.1786 | 334.0462 | 0.0015601
4438 | 1024.5 | 4180 | 0.05 | 2.8587 | 200 | 200 | 13.5 | 398.4 | 406.4 | 8.43 | 11.1771 | 333.8566 | 0.0015592
4439 | 1024.5 | 4180 | 0.05 | 2.8587 | 200 | 200 | 13.5 | 398.4 | 406.4 | 8.43 | 11.1755 | 333.6672 | 0.0015583
4440 | 1024.5 | 4180 | 0.05 | 2.8587 | 200 | 200 | 13.5 | 398.4 | 406.4 | 8.43 | 11.1739 | 333.4778 | 0.0015574
4441 | 1024.5 | 4180 | 0.05 | 2.8587 | 200 | 200 | 13.5 | 398.4 | 406.4 | 8.43 | 11.1724 | 333.2885 | 0.0015565
4442 | 1024.5 | 4180 | 0.05 | 2.8587 | 200 | 200 | 13.5 | 398.4 | 406.4 | 8.43 | 11.1708 | 333.0993 | 0.0015557
4443 | 1024.5 | 4180 | 0.05 | 2.8587 | 200 | 200 | 13.5 | 398.4 | 406.4 | 8.43 | 11.1693 | 332.9103 | 0.0015548
4444 | 1024.5 | 4180 | 0.05 | 2.8587 | 200 | 200 | 13.5 | 398.4 | 406.4 | 8.43 | 11.1677 | 332.7213 | 0.0015539
4445 | 1024.5 | 4180 | 0.05 | 2.8587 | 200 | 200 | 13.5 | 398.4 | 406.4 | 8.43 | 11.1662 | 332.5325 | 0.001553
4446 | 1024.5 | 4180 | 0.05 | 2.8587 | 200 | 200 | 13.5 | 398.4 | 406.4 | 8.43 | 11.1646 | 332.3437 | 0.0015521
4447 | 1024.5 | 4180 | 0.05 | 2.8587 | 200 | 200 | 13.5 | 398.4 | 406.4 | 8.43 | 11.1631 | 332.1551 | 0.0015513
4448 | 1024.5 | 4180 | 0.05 | 2.8587 | 200 | 200 | 13.5 | 398.4 | 406.4 | 8.43 | 11.1615 | 331.9665 | 0.0015504
4449 | 1024.5 | 4180 | 0.05 | 2.8587 | 200 | 200 | 13.5 | 398.4 | 406.4 | 8.43 | 11.16 | 331.7781 | 0.0015495
4450 | 1024.5 | 4180 | 0.05 | 2.8587 | 200 | 200 | 13.5 | 398.4 | 406.4 | 8.43 | 11.1584 | 331.5898 | 0.0015486
4451 | 1024.5 | 4180 | 0.05 | 2.8587 | 200 | 200 | 13.5 | 398.4 | 406.4 | 8.43 | 11.1569 | 331.4016 | 0.0015477
4452 | 1024.5 | 4180 | 0.05 | 2.8587 | 200 | 200 | 13.5 | 398.4 | 406.4 | 8.43 | 11.1553 | 331.2135 | 0.0015469
4453 | 1024.5 | 4180 | 0.05 | 2.8587 | 200 | 200 | 13.5 | 398.4 | 406.4 | 8.43 | 11.1538 | 331.0255 | 0.001546
4454 | 1024.5 | 4180 | 0.05 | 2.8587 | 200 | 200 | 13.5 | 398.4 | 406.4 | 8.43 | 11.1522 | 330.8376 | 0.0015451
4455 | 1024.5 | 4180 | 0.05 | 2.8587 | 200 | 200 | 13.5 | 398.4 | 406.4 | 8.43 | 11.1507 | 330.6499 | 0.0015442
4456 | 1024.5 | 4180 | 0.05 | 2.8587 | 200 | 200 | 13.5 | 398.4 | 406.4 | 8.43 | 11.1491 | 330.4622 | 0.0015433
4457 | 1024.5 | 4180 | 0.05 | 2.8587 | 200 | 200 | 13.5 | 398.4 | 406.4 | 8.43 | 11.1476 | 330.2746 | 0.0015425
4458 | 1024.5 | 4180 | 0.05 | 2.8587 | 200 | 200 | 13.5 | 398.4 | 406.4 | 8.43 | 11.146 | 330.0872 | 0.0015416
4459 | 1024.5 | 4180 | 0.05 | 2.8587 | 200 | 200 | 13.5 | 398.4 | 406.4 | 8.43 | 11.1445 | 329.8998 | 0.0015407
4460 | 1024.5 | 4180 | 0.05 | 2.8587 | 200 | 200 | 13.5 | 398.4 | 406.4 | 8.43 | 11.143 | 329.7126 | 0.0015398
4461 | 1024.5 | 4180 | 0.05 | 2.8587 | 200 | 200 | 13.5 | 398.4 | 406.4 | 8.43 | 11.1414 | 329.5254 | 0.001539
4462 | 1024.5 | 4180 | 0.05 | 2.8587 | 200 | 200 | 13.5 | 398.4 | 406.4 | 8.43 | 11.1399 | 329.3384 | 0.0015381
4463 | 1024.5 | 4180 | 0.05 | 2.8587 | 200 | 200 | 13.5 | 398.4 | 406.4 | 8.43 | 11.1383 | 329.1514 | 0.0015372
4464 | 1024.5 | 4180 | 0.05 | 2.8587 | 200 | 200 | 13.5 | 398.4 | 406.4 | 8.43 | 11.1368 | 328.9646 | 0.0015364
4465 | 1024.5 | 4180 | 0.05 | 2.8587 | 200 | 200 | 13.5 | 398.4 | 406.4 | 8.43 | 11.1353 | 328.7779 | 0.0015355
4466 | 1024.5 | 4180 | 0.05 | 2.8587 | 200 | 200 | 13.5 | 398.4 | 406.4 | 8.43 | 11.1337 | 328.5913 | 0.0015346
4467 | 1024.5 | 4180 | 0.05 | 2.8587 | 200 | 200 | 13.5 | 398.4 | 406.4 | 8.43 | 11.1322 | 328.4048 | 0.0015337
4468 | 1024.5 | 4180 | 0.05 | 2.8587 | 200 | 200 | 13.5 | 398.4 | 406.4 | 8.43 | 11.1307 | 328.2184 | 0.0015329
4469 | 1024.5 | 4180 | 0.05 | 2.8587 | 200 | 200 | 13.5 | 398.4 | 406.4 | 8.43 | 11.1291 | 328.0321 | 0.001532
4470 | 1024.5 | 4180 | 0.05 | 2.8587 | 200 | 200 | 13.5 | 398.4 | 406.4 | 8.43 | 11.1276 | 327.8459 | 0.0015311
4471 | 1024.5 | 4180 | 0.05 | 2.8587 | 200 | 200 | 13.5 | 398.4 | 406.4 | 8.43 | 11.1261 | 327.6598 | 0.0015303
4472 | 1024.5 | 4180 | 0.05 | 2.8587 | 200 | 200 | 13.5 | 398.4 | 406.4 | 8.43 | 11.1245 | 327.4739 | 0.0015294
4473 | 1024.5 | 4180 | 0.05 | 2.8587 | 200 | 200 | 13.5 | 398.4 | 406.4 | 8.43 | 11.123 | 327.288 | 0.0015285
4474 | 1024.5 | 4180 | 0.05 | 2.8587 | 200 | 200 | 13.5 | 398.4 | 406.4 | 8.43 | 11.1215 | 327.1022 | 0.0015277
4475 | 1024.5 | 4180 | 0.05 | 2.8587 | 200 | 200 | 13.5 | 398.4 | 406.4 | 8.43 | 11.12 | 326.9166 | 0.0015268
4476 | 1024.5 | 4180 | 0.05 | 2.8587 | 200 | 200 | 13.5 | 398.4 | 406.4 | 8.43 | 11.1184 | 326.731 | 0.0015259
4477 | 1024.5 | 4180 | 0.05 | 2.8587 | 200 | 200 | 13.5 | 398.4 | 406.4 | 8.43 | 11.1169 | 326.5456 | 0.0015251
4478 | 1024.5 | 4180 | 0.05 | 2.8587 | 200 | 200 | 13.5 | 398.4 | 406.4 | 8.43 | 11.1154 | 326.3602 | 0.0015242
4479 | 1024.5 | 4180 | 0.05 | 2.8587 | 200 | 200 | 13.5 | 398.4 | 406.4 | 8.43 | 11.1139 | 326.175 | 0.0015233
4480 | 1024.5 | 4180 | 0.05 | 2.8587 | 200 | 200 | 13.5 | 398.4 | 406.4 | 8.43 | 11.1123 | 325.9898 | 0.0015225
4481 | 1024.5 | 4180 | 0.05 | 2.8587 | 200 | 200 | 13.5 | 398.4 | 406.4 | 8.43 | 11.1108 | 325.8048 | 0.0015216
4482 | 1024.5 | 4180 | 0.05 | 2.8587 | 200 | 200 | 13.5 | 398.4 | 406.4 | 8.43 | 11.1093 | 325.6199 | 0.0015207
4483 | 1024.5 | 4180 | 0.05 | 2.8587 | 200 | 200 | 13.5 | 398.4 | 406.4 | 8.43 | 11.1078 | 325.4351 | 0.0015199
4484 | 1024.5 | 4180 | 0.05 | 2.8587 | 200 | 200 | 13.5 | 398.4 | 406.4 | 8.43 | 11.1062 | 325.2504 | 0.001519
4485 | 1024.5 | 4180 | 0.05 | 2.8587 | 200 | 200 | 13.5 | 398.4 | 406.4 | 8.43 | 11.1047 | 325.0658 | 0.0015181
4486 | 1024.5 | 4180 | 0.05 | 2.8587 | 200 | 200 | 13.5 | 398.4 | 406.4 | 8.43 | 11.1032 | 324.8812 | 0.0015173
4487 | 1024.5 | 4180 | 0.05 | 2.8587 | 200 | 200 | 13.5 | 398.4 | 406.4 | 8.43 | 11.1017 | 324.6968 | 0.0015164
4488 | 1024.5 | 4180 | 0.05 | 2.8587 | 200 | 200 | 13.5 | 398.4 | 406.4 | 8.43 | 11.1002 | 324.5126 | 0.0015156
4489 | 1024.5 | 4180 | 0.05 | 2.8587 | 200 | 200 | 13.5 | 398.4 | 406.4 | 8.43 | 11.0987 | 324.3284 | 0.0015147
4490 | 1024.5 | 4180 | 0.05 | 2.8587 | 200 | 200 | 13.5 | 398.4 | 406.4 | 8.43 | 11.0971 | 324.1443 | 0.0015138
4491 | 1024.5 | 4180 | 0.05 | 2.8587 | 200 | 200 | 13.5 | 398.4 | 406.4 | 8.43 | 11.0956 | 323.9603 | 0.001513
4492 | 1024.5 | 4180 | 0.05 | 2.8587 | 200 | 200 | 13.5 | 398.4 | 406.4 | 8.43 | 11.0941 | 323.7764 | 0.0015121
4493 | 1024.5 | 4180 | 0.05 | 2.8587 | 200 | 200 | 13.5 | 398.4 | 406.4 | 8.43 | 11.0926 | 323.5927 | 0.0015113
4494 | 1024.5 | 4180 | 0.05 | 2.8587 | 200 | 200 | 13.5 | 398.4 | 406.4 | 8.43 | 11.0911 | 323.409 | 0.0015104
4495 | 1024.5 | 4180 | 0.05 | 2.8587 | 200 | 200 | 13.5 | 398.4 | 406.4 | 8.43 | 11.0896 | 323.2254 | 0.0015095
4496 | 1024.5 | 4180 | 0.05 | 2.8587 | 200 | 200 | 13.5 | 398.4 | 406.4 | 8.43 | 11.0881 | 323.042 | 0.0015087
4497 | 1024.5 | 4180 | 0.05 | 2.8587 | 200 | 200 | 13.5 | 398.4 | 406.4 | 8.43 | 11.0866 | 322.8586 | 0.0015078
4498 | 1024.5 | 4180 | 0.05 | 2.8587 | 200 | 200 | 13.5 | 398.4 | 406.4 | 8.43 | 11.0851 | 322.6754 | 0.001507
4499 | 1024.5 | 4180 | 0.05 | 2.8587 | 200 | 200 | 13.5 | 398.4 | 406.4 | 8.43 | 11.0836 | 322.4922 | 0.0015061
4500 | 1024.5 | 4180 | 0.05 | 2.8587 | 200 | 200 | 13.5 | 398.4 | 406.4 | 8.43 | 11.082 | 322.3092 | 0.0015053
4501 | 1024.5 | 4180 | 0.05 | 2.8587 | 200 | 200 | 13.5 | 398.4 | 406.4 | 8.43 | 11.0805 | 322.1262 | 0.0015044
4502 | 1024.5 | 4180 | 0.05 | 2.8587 | 200 | 200 | 13.5 | 398.4 | 406.4 | 8.43 | 11.079 | 321.9434 | 0.0015036
4503 | 1024.5 | 4180 | 0.05 | 2.8587 | 200 | 200 | 13.5 | 398.4 | 406.4 | 8.43 | 11.0775 | 321.7607 | 0.0015027
4504 | 1024.5 | 4180 | 0.05 | 2.8587 | 200 | 200 | 13.5 | 398.4 | 406.4 | 8.43 | 11.076 | 321.578 | 0.0015019
4505 | 1024.5 | 4180 | 0.05 | 2.8587 | 200 | 200 | 13.5 | 398.4 | 406.4 | 8.43 | 11.0745 | 321.3955 | 0.001501
4506 | 1024.5 | 4180 | 0.05 | 2.8587 | 200 | 200 | 13.5 | 398.4 | 406.4 | 8.43 | 11.073 | 321.2131 | 0.0015002
4507 | 1024.5 | 4180 | 0.05 | 2.8587 | 200 | 200 | 13.5 | 398.4 | 406.4 | 8.43 | 11.0715 | 321.0308 | 0.0014993
4508 | 1024.5 | 4180 | 0.05 | 2.8587 | 200 | 200 | 13.5 | 398.4 | 406.4 | 8.43 | 11.07 | 320.8486 | 0.0014984
4509 | 1024.5 | 4180 | 0.05 | 2.8587 | 200 | 200 | 13.5 | 398.4 | 406.4 | 8.43 | 11.0685 | 320.6665 | 0.0014976
4510 | 1024.5 | 4180 | 0.05 | 2.8587 | 200 | 200 | 13.5 | 398.4 | 406.4 | 8.43 | 11.067 | 320.4844 | 0.0014967
4511 | 1024.5 | 4180 | 0.05 | 2.8587 | 200 | 200 | 13.5 | 398.4 | 406.4 | 8.43 | 11.0655 | 320.3025 | 0.0014959
4512 | 1024.5 | 4180 | 0.05 | 2.8587 | 200 | 200 | 13.5 | 398.4 | 406.4 | 8.43 | 11.064 | 320.1207 | 0.001495
4513 | 1024.5 | 4180 | 0.05 | 2.8587 | 200 | 200 | 13.5 | 398.4 | 406.4 | 8.43 | 11.0625 | 319.939 | 0.0014942
4514 | 1024.5 | 4180 | 0.05 | 2.8587 | 200 | 200 | 13.5 | 398.4 | 406.4 | 8.43 | 11.061 | 319.7574 | 0.0014934
4515 | 1024.5 | 4180 | 0.05 | 2.8587 | 200 | 200 | 13.5 | 398.4 | 406.4 | 8.43 | 11.0596 | 319.576 | 0.0014925
4516 | 1024.5 | 4180 | 0.05 | 2.8587 | 200 | 200 | 13.5 | 398.4 | 406.4 | 8.43 | 11.0581 | 319.3946 | 0.0014917
4517 | 1024.5 | 4180 | 0.05 | 2.8587 | 200 | 200 | 13.5 | 398.4 | 406.4 | 8.43 | 11.0566 | 319.2133 | 0.0014908
4518 | 1024.5 | 4180 | 0.05 | 2.8587 | 200 | 200 | 13.5 | 398.4 | 406.4 | 8.43 | 11.0551 | 319.0321 | 0.00149
4519 | 1024.5 | 4180 | 0.05 | 2.8587 | 200 | 200 | 13.5 | 398.4 | 406.4 | 8.43 | 11.0536 | 318.851 | 0.0014891
4520 | 1024.5 | 4180 | 0.05 | 2.8587 | 200 | 200 | 13.5 | 398.4 | 406.4 | 8.43 | 11.0521 | 318.6701 | 0.0014883
4521 | 1024.5 | 4180 | 0.05 | 2.8587 | 200 | 200 | 13.5 | 398.4 | 406.4 | 8.43 | 11.0506 | 318.4892 | 0.0014874
4522 | 1024.5 | 4180 | 0.05 | 2.8587 | 200 | 200 | 13.5 | 398.4 | 406.4 | 8.43 | 11.0491 | 318.3084 | 0.0014866
4523 | 1024.5 | 4180 | 0.05 | 2.8587 | 200 | 200 | 13.5 | 398.4 | 406.4 | 8.43 | 11.0476 | 318.1277 | 0.0014857
4524 | 1024.5 | 4180 | 0.05 | 2.8587 | 200 | 200 | 13.5 | 398.4 | 406.4 | 8.43 | 11.0462 | 317.9472 | 0.0014849
4525 | 1024.5 | 4180 | 0.05 | 2.8587 | 200 | 200 | 13.5 | 398.4 | 406.4 | 8.43 | 11.0447 | 317.7667 | 0.0014841
4526 | 1024.5 | 4180 | 0.05 | 2.8587 | 200 | 200 | 13.5 | 398.4 | 406.4 | 8.43 | 11.0432 | 317.5863 | 0.0014832
4527 | 1024.5 | 4180 | 0.05 | 2.8587 | 200 | 200 | 13.5 | 398.4 | 406.4 | 8.43 | 11.0417 | 317.4061 | 0.0014824
4528 | 1024.5 | 4180 | 0.05 | 2.8587 | 200 | 200 | 13.5 | 398.4 | 406.4 | 8.43 | 11.0402 | 317.2259 | 0.0014815
4529 | 1024.5 | 4180 | 0.05 | 2.8587 | 200 | 200 | 13.5 | 398.4 | 406.4 | 8.43 | 11.0387 | 317.0459 | 0.0014807
4530 | 1024.5 | 4180 | 0.05 | 2.8587 | 200 | 200 | 13.5 | 398.4 | 406.4 | 8.43 | 11.0373 | 316.8659 | 0.0014798
4531 | 1024.5 | 4180 | 0.05 | 2.8587 | 200 | 200 | 13.5 | 398.4 | 406.4 | 8.43 | 11.0358 | 316.6861 | 0.001479
4532 | 1024.5 | 4180 | 0.05 | 2.8587 | 200 | 200 | 13.5 | 398.4 | 406.4 | 8.43 | 11.0343 | 316.5063 | 0.0014782
4533 | 1024.5 | 4180 | 0.05 | 2.8587 | 200 | 200 | 13.5 | 398.4 | 406.4 | 8.43 | 11.0328 | 316.3267 | 0.0014773
4534 | 1024.5 | 4180 | 0.05 | 2.8587 | 200 | 200 | 13.5 | 398.4 | 406.4 | 8.43 | 11.0313 | 316.1471 | 0.0014765
4535 | 1024.5 | 4180 | 0.05 | 2.8587 | 200 | 200 | 13.5 | 398.4 | 406.4 | 8.43 | 11.0299 | 315.9677 | 0.0014757
4536 | 1024.5 | 4180 | 0.05 | 2.8587 | 200 | 200 | 13.5 | 398.4 | 406.4 | 8.43 | 11.0284 | 315.7884 | 0.0014748
4537 | 1024.5 | 4180 | 0.05 | 2.8587 | 200 | 200 | 13.5 | 398.4 | 406.4 | 8.43 | 11.0269 | 315.6091 | 0.001474
4538 | 1024.5 | 4180 | 0.05 | 2.8587 | 200 | 200 | 13.5 | 398.4 | 406.4 | 8.43 | 11.0254 | 315.43 | 0.0014731
4539 | 1024.5 | 4180 | 0.05 | 2.8587 | 200 | 200 | 13.5 | 398.4 | 406.4 | 8.43 | 11.024 | 315.251 | 0.0014723
4540 | 1024.5 | 4180 | 0.05 | 2.8587 | 200 | 200 | 13.5 | 398.4 | 406.4 | 8.43 | 11.0225 | 315.072 | 0.0014715
4541 | 1024.5 | 4180 | 0.05 | 2.8587 | 200 | 200 | 13.5 | 398.4 | 406.4 | 8.43 | 11.021 | 314.8932 | 0.0014706
4542 | 1024.5 | 4180 | 0.05 | 2.8587 | 200 | 200 | 13.5 | 398.4 | 406.4 | 8.43 | 11.0196 | 314.7145 | 0.0014698
4543 | 1024.5 | 4180 | 0.05 | 2.8587 | 200 | 200 | 13.5 | 398.4 | 406.4 | 8.43 | 11.0181 | 314.5358 | 0.001469
4544 | 1024.5 | 4180 | 0.05 | 2.8587 | 200 | 200 | 13.5 | 398.4 | 406.4 | 8.43 | 11.0166 | 314.3573 | 0.0014681
4545 | 1024.5 | 4180 | 0.05 | 2.8587 | 200 | 200 | 13.5 | 398.4 | 406.4 | 8.43 | 11.0151 | 314.1789 | 0.0014673
4546 | 1024.5 | 4180 | 0.05 | 2.8587 | 200 | 200 | 13.5 | 398.4 | 406.4 | 8.43 | 11.0137 | 314.0006 | 0.0014665
4547 | 1024.5 | 4180 | 0.05 | 2.8587 | 200 | 200 | 13.5 | 398.4 | 406.4 | 8.43 | 11.0122 | 313.8223 | 0.0014656
4548 | 1024.5 | 4180 | 0.05 | 2.8587 | 200 | 200 | 13.5 | 398.4 | 406.4 | 8.43 | 11.0107 | 313.6442 | 0.0014648
4549 | 1024.5 | 4180 | 0.05 | 2.8587 | 200 | 200 | 13.5 | 398.4 | 406.4 | 8.43 | 11.0093 | 313.4662 | 0.001464
4550 | 1024.5 | 4180 | 0.05 | 2.8587 | 200 | 200 | 13.5 | 398.4 | 406.4 | 8.43 | 11.0078 | 313.2883 | 0.0014631
4551 | 1024.5 | 4180 | 0.05 | 2.8587 | 200 | 200 | 13.5 | 398.4 | 406.4 | 8.43 | 11.0064 | 313.1105 | 0.0014623
4552 | 1024.5 | 4180 | 0.05 | 2.8587 | 200 | 200 | 13.5 | 398.4 | 406.4 | 8.43 | 11.0049 | 312.9327 | 0.0014615
4553 | 1024.5 | 4180 | 0.05 | 2.8587 | 200 | 200 | 13.5 | 398.4 | 406.4 | 8.43 | 11.0034 | 312.7551 | 0.0014607
4554 | 1024.5 | 4180 | 0.05 | 2.8587 | 200 | 200 | 13.5 | 398.4 | 406.4 | 8.43 | 11.002 | 312.5776 | 0.0014598
4555 | 1024.5 | 4180 | 0.05 | 2.8587 | 200 | 200 | 13.5 | 398.4 | 406.4 | 8.43 | 11.0005 | 312.4002 | 0.001459
4556 | 1024.5 | 4180 | 0.05 | 2.8587 | 200 | 200 | 13.5 | 398.4 | 406.4 | 8.43 | 10.9991 | 312.2229 | 0.0014582
4557 | 1024.5 | 4180 | 0.05 | 2.8587 | 200 | 200 | 13.5 | 398.4 | 406.4 | 8.43 | 10.9976 | 312.0457 | 0.0014573
4558 | 1024.5 | 4180 | 0.05 | 2.8587 | 200 | 200 | 13.5 | 398.4 | 406.4 | 8.43 | 10.9961 | 311.8685 | 0.0014565
4559 | 1024.5 | 4180 | 0.05 | 2.8587 | 200 | 200 | 13.5 | 398.4 | 406.4 | 8.43 | 10.9947 | 311.6915 | 0.0014557
4560 | 1024.5 | 4180 | 0.05 | 2.8587 | 200 | 200 | 13.5 | 398.4 | 406.4 | 8.43 | 10.9932 | 311.5146 | 0.0014549
4561 | 1024.5 | 4180 | 0.05 | 2.8587 | 200 | 200 | 13.5 | 398.4 | 406.4 | 8.43 | 10.9918 | 311.3378 | 0.001454
4562 | 1024.5 | 4180 | 0.05 | 2.8587 | 200 | 200 | 13.5 | 398.4 | 406.4 | 8.43 | 10.9903 | 311.1611 | 0.0014532
4563 | 1024.5 | 4180 | 0.05 | 2.8587 | 200 | 200 | 13.5 | 398.4 | 406.4 | 8.43 | 10.9889 | 310.9845 | 0.0014524
4564 | 1024.5 | 4180 | 0.05 | 2.8587 | 200 | 200 | 13.5 | 398.4 | 406.4 | 8.43 | 10.9874 | 310.808 | 0.0014516
4565 | 1024.5 | 4180 | 0.05 | 2.8587 | 200 | 200 | 13.5 | 398.4 | 406.4 | 8.43 | 10.986 | 310.6316 | 0.0014507
4566 | 1024.5 | 4180 | 0.05 | 2.8587 | 200 | 200 | 13.5 | 398.4 | 406.4 | 8.43 | 10.9845 | 310.4552 | 0.0014499
4567 | 1024.5 | 4180 | 0.05 | 2.8587 | 200 | 200 | 13.5 | 398.4 | 406.4 | 8.43 | 10.9831 | 310.279 | 0.0014491
4568 | 1024.5 | 4180 | 0.05 | 2.8587 | 200 | 200 | 13.5 | 398.4 | 406.4 | 8.43 | 10.9816 | 310.1029 | 0.0014483
4569 | 1024.5 | 4180 | 0.05 | 2.8587 | 200 | 200 | 13.5 | 398.4 | 406.4 | 8.43 | 10.9802 | 309.9269 | 0.0014474
4570 | 1024.5 | 4180 | 0.05 | 2.8587 | 200 | 200 | 13.5 | 398.4 | 406.4 | 8.43 | 10.9787 | 309.751 | 0.0014466
4571 | 1024.5 | 4180 | 0.05 | 2.8587 | 200 | 200 | 13.5 | 398.4 | 406.4 | 8.43 | 10.9773 | 309.5752 | 0.0014458
4572 | 1024.5 | 4180 | 0.05 | 2.8587 | 200 | 200 | 13.5 | 398.4 | 406.4 | 8.43 | 10.9758 | 309.3995 | 0.001445
4573 | 1024.5 | 4180 | 0.05 | 2.8587 | 200 | 200 | 13.5 | 398.4 | 406.4 | 8.43 | 10.9744 | 309.2239 | 0.0014442
4574 | 1024.5 | 4180 | 0.05 | 2.8587 | 200 | 200 | 13.5 | 398.4 | 406.4 | 8.43 | 10.9729 | 309.0484 | 0.0014433
4575 | 1024.5 | 4180 | 0.05 | 2.8587 | 200 | 200 | 13.5 | 398.4 | 406.4 | 8.43 | 10.9715 | 308.8729 | 0.0014425
4576 | 1024.5 | 4180 | 0.05 | 2.8587 | 200 | 200 | 13.5 | 398.4 | 406.4 | 8.43 | 10.97 | 308.6976 | 0.0014417
4577 | 1024.5 | 4180 | 0.05 | 2.8587 | 200 | 200 | 13.5 | 398.4 | 406.4 | 8.43 | 10.9686 | 308.5224 | 0.0014409
4578 | 1024.5 | 4180 | 0.05 | 2.8587 | 200 | 200 | 13.5 | 398.4 | 406.4 | 8.43 | 10.9672 | 308.3473 | 0.0014401
4579 | 1024.5 | 4180 | 0.05 | 2.8587 | 200 | 200 | 13.5 | 398.4 | 406.4 | 8.43 | 10.9657 | 308.1723 | 0.0014392
4580 | 1024.5 | 4180 | 0.05 | 2.8587 | 200 | 200 | 13.5 | 398.4 | 406.4 | 8.43 | 10.9643 | 307.9974 | 0.0014384
4581 | 1024.5 | 4180 | 0.05 | 2.8587 | 200 | 200 | 13.5 | 398.4 | 406.4 | 8.43 | 10.9628 | 307.8226 | 0.0014376
4582 | 1024.5 | 4180 | 0.05 | 2.8587 | 200 | 200 | 13.5 | 398.4 | 406.4 | 8.43 | 10.9614 | 307.6478 | 0.0014368
4583 | 1024.5 | 4180 | 0.05 | 2.8587 | 200 | 200 | 13.5 | 398.4 | 406.4 | 8.43 | 10.96 | 307.4732 | 0.001436
4584 | 1024.5 | 4180 | 0.05 | 2.8587 | 200 | 200 | 13.5 | 398.4 | 406.4 | 8.43 | 10.9585 | 307.2987 | 0.0014352
4585 | 1024.5 | 4180 | 0.05 | 2.8587 | 200 | 200 | 13.5 | 398.4 | 406.4 | 8.43 | 10.9571 | 307.1243 | 0.0014344
4586 | 1024.5 | 4180 | 0.05 | 2.8587 | 200 | 200 | 13.5 | 398.4 | 406.4 | 8.43 | 10.9557 | 306.95 | 0.0014335
4587 | 1024.5 | 4180 | 0.05 | 2.8587 | 200 | 200 | 13.5 | 398.4 | 406.4 | 8.43 | 10.9542 | 306.7757 | 0.0014327
4588 | 1024.5 | 4180 | 0.05 | 2.8587 | 200 | 200 | 13.5 | 398.4 | 406.4 | 8.43 | 10.9528 | 306.6016 | 0.0014319
4589 | 1024.5 | 4180 | 0.05 | 2.8587 | 200 | 200 | 13.5 | 398.4 | 406.4 | 8.43 | 10.9514 | 306.4276 | 0.0014311
4590 | 1024.5 | 4180 | 0.05 | 2.8587 | 200 | 200 | 13.5 | 398.4 | 406.4 | 8.43 | 10.9499 | 306.2537 | 0.0014303
4591 | 1024.5 | 4180 | 0.05 | 2.8587 | 200 | 200 | 13.5 | 398.4 | 406.4 | 8.43 | 10.9485 | 306.0799 | 0.0014295
4592 | 1024.5 | 4180 | 0.05 | 2.8587 | 200 | 200 | 13.5 | 398.4 | 406.4 | 8.43 | 10.9471 | 305.9061 | 0.0014287
4593 | 1024.5 | 4180 | 0.05 | 2.8587 | 200 | 200 | 13.5 | 398.4 | 406.4 | 8.43 | 10.9456 | 305.7325 | 0.0014279
4594 | 1024.5 | 4180 | 0.05 | 2.8587 | 200 | 200 | 13.5 | 398.4 | 406.4 | 8.43 | 10.9442 | 305.559 | 0.001427
4595 | 1024.5 | 4180 | 0.05 | 2.8587 | 200 | 200 | 13.5 | 398.4 | 406.4 | 8.43 | 10.9428 | 305.3855 | 0.0014262
4596 | 1024.5 | 4180 | 0.05 | 2.8587 | 200 | 200 | 13.5 | 398.4 | 406.4 | 8.43 | 10.9414 | 305.2122 | 0.0014254
4597 | 1024.5 | 4180 | 0.05 | 2.8587 | 200 | 200 | 13.5 | 398.4 | 406.4 | 8.43 | 10.9399 | 305.039 | 0.0014246
4598 | 1024.5 | 4180 | 0.05 | 2.8587 | 200 | 200 | 13.5 | 398.4 | 406.4 | 8.43 | 10.9385 | 304.8658 | 0.0014238
4599 | 1024.5 | 4180 | 0.05 | 2.8587 | 200 | 200 | 13.5 | 398.4 | 406.4 | 8.43 | 10.9371 | 304.6928 | 0.001423
4600 | 1024.5 | 4180 | 0.05 | 2.8587 | 200 | 200 | 13.5 | 398.4 | 406.4 | 8.43 | 10.9357 | 304.5199 | 0.0014222
4601 | 1024.5 | 4180 | 0.05 | 2.8587 | 200 | 200 | 13.5 | 398.4 | 406.4 | 8.43 | 10.9342 | 304.347 | 0.0014214
4602 | 1024.5 | 4180 | 0.05 | 2.8587 | 200 | 200 | 13.5 | 398.4 | 406.4 | 8.43 | 10.9328 | 304.1743 | 0.0014206
4603 | 1024.5 | 4180 | 0.05 | 2.8587 | 200 | 200 | 13.5 | 398.4 | 406.4 | 8.43 | 10.9314 | 304.0016 | 0.0014198
4604 | 1024.5 | 4180 | 0.05 | 2.8587 | 200 | 200 | 13.5 | 398.4 | 406.4 | 8.43 | 10.93 | 303.8291 | 0.001419
4605 | 1024.5 | 4180 | 0.05 | 2.8587 | 200 | 200 | 13.5 | 398.4 | 406.4 | 8.43 | 10.9286 | 303.6566 | 0.0014182
4606 | 1024.5 | 4180 | 0.05 | 2.8587 | 200 | 200 | 13.5 | 398.4 | 406.4 | 8.43 | 10.9271 | 303.4843 | 0.0014174
4607 | 1024.5 | 4180 | 0.05 | 2.8587 | 200 | 200 | 13.5 | 398.4 | 406.4 | 8.43 | 10.9257 | 303.312 | 0.0014165
4608 | 1024.5 | 4180 | 0.05 | 2.8587 | 200 | 200 | 13.5 | 398.4 | 406.4 | 8.43 | 10.9243 | 303.1399 | 0.0014157
4609 | 1024.5 | 4180 | 0.05 | 2.8587 | 200 | 200 | 13.5 | 398.4 | 406.4 | 8.43 | 10.9229 | 302.9678 | 0.0014149
4610 | 1024.5 | 4180 | 0.05 | 2.8587 | 200 | 200 | 13.5 | 398.4 | 406.4 | 8.43 | 10.9215 | 302.7958 | 0.0014141
4611 | 1024.5 | 4180 | 0.05 | 2.8587 | 200 | 200 | 13.5 | 398.4 | 406.4 | 8.43 | 10.9201 | 302.624 | 0.0014133
4612 | 1024.5 | 4180 | 0.05 | 2.8587 | 200 | 200 | 13.5 | 398.4 | 406.4 | 8.43 | 10.9187 | 302.4522 | 0.0014125
4613 | 1024.5 | 4180 | 0.05 | 2.8587 | 200 | 200 | 13.5 | 398.4 | 406.4 | 8.43 | 10.9172 | 302.2805 | 0.0014117
4614 | 1024.5 | 4180 | 0.05 | 2.8587 | 200 | 200 | 13.5 | 398.4 | 406.4 | 8.43 | 10.9158 | 302.109 | 0.0014109
4615 | 1024.5 | 4180 | 0.05 | 2.8587 | 200 | 200 | 13.5 | 398.4 | 406.4 | 8.43 | 10.9144 | 301.9375 | 0.0014101
4616 | 1024.5 | 4180 | 0.05 | 2.8587 | 200 | 200 | 13.5 | 398.4 | 406.4 | 8.43 | 10.913 | 301.7661 | 0.0014093
4617 | 1024.5 | 4180 | 0.05 | 2.8587 | 200 | 200 | 13.5 | 398.4 | 406.4 | 8.43 | 10.9116 | 301.5948 | 0.0014085
4618 | 1024.5 | 4180 | 0.05 | 2.8587 | 200 | 200 | 13.5 | 398.4 | 406.4 | 8.43 | 10.9102 | 301.4237 | 0.0014077
4619 | 1024.5 | 4180 | 0.05 | 2.8587 | 200 | 200 | 13.5 | 398.4 | 406.4 | 8.43 | 10.9088 | 301.2526 | 0.0014069
4620 | 1024.5 | 4180 | 0.05 | 2.8587 | 200 | 200 | 13.5 | 398.4 | 406.4 | 8.43 | 10.9074 | 301.0816 | 0.0014061
4621 | 1024.5 | 4180 | 0.05 | 2.8587 | 200 | 200 | 13.5 | 398.4 | 406.4 | 8.43 | 10.906 | 300.9107 | 0.0014053
4622 | 1024.5 | 4180 | 0.05 | 2.8587 | 200 | 200 | 13.5 | 398.4 | 406.4 | 8.43 | 10.9046 | 300.7399 | 0.0014045
4623 | 1024.5 | 4180 | 0.05 | 2.8587 | 200 | 200 | 13.5 | 398.4 | 406.4 | 8.43 | 10.9032 | 300.5692 | 0.0014037
4624 | 1024.5 | 4180 | 0.05 | 2.8587 | 200 | 200 | 13.5 | 398.4 | 406.4 | 8.43 | 10.9018 | 300.3986 | 0.0014029
4625 | 1024.5 | 4180 | 0.05 | 2.8587 | 200 | 200 | 13.5 | 398.4 | 406.4 | 8.43 | 10.9004 | 300.2281 | 0.0014021
4626 | 1024.5 | 4180 | 0.05 | 2.8587 | 200 | 200 | 13.5 | 398.4 | 406.4 | 8.43 | 10.899 | 300.0577 | 0.0014013
4627 | 1024.5 | 4180 | 0.05 | 2.8587 | 200 | 200 | 13.5 | 398.4 | 406.4 | 8.43 | 10.8976 | 299.8874 | 0.0014006
4628 | 1024.5 | 4180 | 0.05 | 2.8587 | 200 | 200 | 13.5 | 398.4 | 406.4 | 8.43 | 10.8962 | 299.7172 | 0.0013998
4629 | 1024.5 | 4180 | 0.05 | 2.8587 | 200 | 200 | 13.5 | 398.4 | 406.4 | 8.43 | 10.8948 | 299.5471 | 0.001399
4630 | 1024.5 | 4180 | 0.05 | 2.8587 | 200 | 200 | 13.5 | 398.4 | 406.4 | 8.43 | 10.8934 | 299.377 | 0.0013982
4631 | 1024.5 | 4180 | 0.05 | 2.8587 | 200 | 200 | 13.5 | 398.4 | 406.4 | 8.43 | 10.892 | 299.2071 | 0.0013974
4632 | 1024.5 | 4180 | 0.05 | 2.8587 | 200 | 200 | 13.5 | 398.4 | 406.4 | 8.43 | 10.8906 | 299.0373 | 0.0013966
4633 | 1024.5 | 4180 | 0.05 | 2.8587 | 200 | 200 | 13.5 | 398.4 | 406.4 | 8.43 | 10.8892 | 298.8676 | 0.0013958
4634 | 1024.5 | 4180 | 0.05 | 2.8587 | 200 | 200 | 13.5 | 398.4 | 406.4 | 8.43 | 10.8878 | 298.6979 | 0.001395
4635 | 1024.5 | 4180 | 0.05 | 2.8587 | 200 | 200 | 13.5 | 398.4 | 406.4 | 8.43 | 10.8864 | 298.5284 | 0.0013942
4636 | 1024.5 | 4180 | 0.05 | 2.8587 | 200 | 200 | 13.5 | 398.4 | 406.4 | 8.43 | 10.885 | 298.3589 | 0.0013934
4637 | 1024.5 | 4180 | 0.05 | 2.8587 | 200 | 200 | 13.5 | 398.4 | 406.4 | 8.43 | 10.8836 | 298.1896 | 0.0013926
4638 | 1024.5 | 4180 | 0.05 | 2.8587 | 200 | 200 | 13.5 | 398.4 | 406.4 | 8.43 | 10.8822 | 298.0204 | 0.0013918
4639 | 1024.5 | 4180 | 0.05 | 2.8587 | 200 | 200 | 13.5 | 398.4 | 406.4 | 8.43 | 10.8808 | 297.8512 | 0.001391
4640 | 1024.5 | 4180 | 0.05 | 2.8587 | 200 | 200 | 13.5 | 398.4 | 406.4 | 8.43 | 10.8794 | 297.6821 | 0.0013903
4641 | 1024.5 | 4180 | 0.05 | 2.8587 | 200 | 200 | 13.5 | 398.4 | 406.4 | 8.43 | 10.878 | 297.5132 | 0.0013895
4642 | 1024.5 | 4180 | 0.05 | 2.8587 | 200 | 200 | 13.5 | 398.4 | 406.4 | 8.43 | 10.8766 | 297.3443 | 0.0013887
4643 | 1024.5 | 4180 | 0.05 | 2.8587 | 200 | 200 | 13.5 | 398.4 | 406.4 | 8.43 | 10.8752 | 297.1756 | 0.0013879
4644 | 1024.5 | 4180 | 0.05 | 2.8587 | 200 | 200 | 13.5 | 398.4 | 406.4 | 8.43 | 10.8739 | 297.0069 | 0.0013871
4645 | 1024.5 | 4180 | 0.05 | 2.8587 | 200 | 200 | 13.5 | 398.4 | 406.4 | 8.43 | 10.8725 | 296.8383 | 0.0013863
4646 | 1024.5 | 4180 | 0.05 | 2.8587 | 200 | 200 | 13.5 | 398.4 | 406.4 | 8.43 | 10.8711 | 296.6698 | 0.0013855
4647 | 1024.5 | 4180 | 0.05 | 2.8587 | 200 | 200 | 13.5 | 398.4 | 406.4 | 8.43 | 10.8697 | 296.5014 | 0.0013847
4648 | 1024.5 | 4180 | 0.05 | 2.8587 | 200 | 200 | 13.5 | 398.4 | 406.4 | 8.43 | 10.8683 | 296.3331 | 0.001384
4649 | 1024.5 | 4180 | 0.05 | 2.8587 | 200 | 200 | 13.5 | 398.4 | 406.4 | 8.43 | 10.8669 | 296.1649 | 0.0013832
4650 | 1024.5 | 4180 | 0.05 | 2.8587 | 200 | 200 | 13.5 | 398.4 | 406.4 | 8.43 | 10.8655 | 295.9968 | 0.0013824
4651 | 1024.5 | 4180 | 0.05 | 2.8587 | 200 | 200 | 13.5 | 398.4 | 406.4 | 8.43 | 10.8642 | 295.8288 | 0.0013816
4652 | 1024.5 | 4180 | 0.05 | 2.8587 | 200 | 200 | 13.5 | 398.4 | 406.4 | 8.43 | 10.8628 | 295.6609 | 0.0013808
4653 | 1024.5 | 4180 | 0.05 | 2.8587 | 200 | 200 | 13.5 | 398.4 | 406.4 | 8.43 | 10.8614 | 295.4931 | 0.00138
4654 | 1024.5 | 4180 | 0.05 | 2.8587 | 200 | 200 | 13.5 | 398.4 | 406.4 | 8.43 | 10.86 | 295.3254 | 0.0013792
4655 | 1024.5 | 4180 | 0.05 | 2.8587 | 200 | 200 | 13.5 | 398.4 | 406.4 | 8.43 | 10.8586 | 295.1578 | 0.0013785
4656 | 1024.5 | 4180 | 0.05 | 2.8587 | 200 | 200 | 13.5 | 398.4 | 406.4 | 8.43 | 10.8573 | 294.9902 | 0.0013777
4657 | 1024.5 | 4180 | 0.05 | 2.8587 | 200 | 200 | 13.5 | 398.4 | 406.4 | 8.43 | 10.8559 | 294.8228 | 0.0013769
4658 | 1024.5 | 4180 | 0.05 | 2.8587 | 200 | 200 | 13.5 | 398.4 | 406.4 | 8.43 | 10.8545 | 294.6555 | 0.0013761
4659 | 1024.5 | 4180 | 0.05 | 2.8587 | 200 | 200 | 13.5 | 398.4 | 406.4 | 8.43 | 10.8531 | 294.4882 | 0.0013753
4660 | 1024.5 | 4180 | 0.05 | 2.8587 | 200 | 200 | 13.5 | 398.4 | 406.4 | 8.43 | 10.8518 | 294.3211 | 0.0013746
4661 | 1024.5 | 4180 | 0.05 | 2.8587 | 200 | 200 | 13.5 | 398.4 | 406.4 | 8.43 | 10.8504 | 294.154 | 0.0013738
4662 | 1024.5 | 4180 | 0.05 | 2.8587 | 200 | 200 | 13.5 | 398.4 | 406.4 | 8.43 | 10.849 | 293.9871 | 0.001373
4663 | 1024.5 | 4180 | 0.05 | 2.8587 | 200 | 200 | 13.5 | 398.4 | 406.4 | 8.43 | 10.8476 | 293.8202 | 0.0013722
4664 | 1024.5 | 4180 | 0.05 | 2.8587 | 200 | 200 | 13.5 | 398.4 | 406.4 | 8.43 | 10.8463 | 293.6534 | 0.0013714
4665 | 1024.5 | 4180 | 0.05 | 2.8587 | 200 | 200 | 13.5 | 398.4 | 406.4 | 8.43 | 10.8449 | 293.4868 | 0.0013707
4666 | 1024.5 | 4180 | 0.05 | 2.8587 | 200 | 200 | 13.5 | 398.4 | 406.4 | 8.43 | 10.8435 | 293.3202 | 0.0013699
4667 | 1024.5 | 4180 | 0.05 | 2.8587 | 200 | 200 | 13.5 | 398.4 | 406.4 | 8.43 | 10.8421 | 293.1537 | 0.0013691
4668 | 1024.5 | 4180 | 0.05 | 2.8587 | 200 | 200 | 13.5 | 398.4 | 406.4 | 8.43 | 10.8408 | 292.9873 | 0.0013683
4669 | 1024.5 | 4180 | 0.05 | 2.8587 | 200 | 200 | 13.5 | 398.4 | 406.4 | 8.43 | 10.8394 | 292.821 | 0.0013676
4670 | 1024.5 | 4180 | 0.05 | 2.8587 | 200 | 200 | 13.5 | 398.4 | 406.4 | 8.43 | 10.838 | 292.6548 | 0.0013668
4671 | 1024.5 | 4180 | 0.05 | 2.8587 | 200 | 200 | 13.5 | 398.4 | 406.4 | 8.43 | 10.8367 | 292.4887 | 0.001366
4672 | 1024.5 | 4180 | 0.05 | 2.8587 | 200 | 200 | 13.5 | 398.4 | 406.4 | 8.43 | 10.8353 | 292.3227 | 0.0013652
4673 | 1024.5 | 4180 | 0.05 | 2.8587 | 200 | 200 | 13.5 | 398.4 | 406.4 | 8.43 | 10.8339 | 292.1568 | 0.0013645
4674 | 1024.5 | 4180 | 0.05 | 2.8587 | 200 | 200 | 13.5 | 398.4 | 406.4 | 8.43 | 10.8326 | 291.9909 | 0.0013637
4675 | 1024.5 | 4180 | 0.05 | 2.8587 | 200 | 200 | 13.5 | 398.4 | 406.4 | 8.43 | 10.8312 | 291.8252 | 0.0013629
4676 | 1024.5 | 4180 | 0.05 | 2.8587 | 200 | 200 | 13.5 | 398.4 | 406.4 | 8.43 | 10.8299 | 291.6596 | 0.0013621
4677 | 1024.5 | 4180 | 0.05 | 2.8587 | 200 | 200 | 13.5 | 398.4 | 406.4 | 8.43 | 10.8285 | 291.494 | 0.0013614
4678 | 1024.5 | 4180 | 0.05 | 2.8587 | 200 | 200 | 13.5 | 398.4 | 406.4 | 8.43 | 10.8271 | 291.3286 | 0.0013606
4679 | 1024.5 | 4180 | 0.05 | 2.8587 | 200 | 200 | 13.5 | 398.4 | 406.4 | 8.43 | 10.8258 | 291.1632 | 0.0013598
4680 | 1024.5 | 4180 | 0.05 | 2.8587 | 200 | 200 | 13.5 | 398.4 | 406.4 | 8.43 | 10.8244 | 290.998 | 0.001359
4681 | 1024.5 | 4180 | 0.05 | 2.8587 | 200 | 200 | 13.5 | 398.4 | 406.4 | 8.43 | 10.823 | 290.8328 | 0.0013583
4682 | 1024.5 | 4180 | 0.05 | 2.8587 | 200 | 200 | 13.5 | 398.4 | 406.4 | 8.43 | 10.8217 | 290.6677 | 0.0013575
4683 | 1024.5 | 4180 | 0.05 | 2.8587 | 200 | 200 | 13.5 | 398.4 | 406.4 | 8.43 | 10.8203 | 290.5028 | 0.0013567
4684 | 1024.5 | 4180 | 0.05 | 2.8587 | 200 | 200 | 13.5 | 398.4 | 406.4 | 8.43 | 10.819 | 290.3379 | 0.001356
4685 | 1024.5 | 4180 | 0.05 | 2.8587 | 200 | 200 | 13.5 | 398.4 | 406.4 | 8.43 | 10.8176 | 290.1731 | 0.0013552
4686 | 1024.5 | 4180 | 0.05 | 2.8587 | 200 | 200 | 13.5 | 398.4 | 406.4 | 8.43 | 10.8163 | 290.0084 | 0.0013544
4687 | 1024.5 | 4180 | 0.05 | 2.8587 | 200 | 200 | 13.5 | 398.4 | 406.4 | 8.43 | 10.8149 | 289.8438 | 0.0013536
4688 | 1024.5 | 4180 | 0.05 | 2.8587 | 200 | 200 | 13.5 | 398.4 | 406.4 | 8.43 | 10.8136 | 289.6793 | 0.0013529
4689 | 1024.5 | 4180 | 0.05 | 2.8587 | 200 | 200 | 13.5 | 398.4 | 406.4 | 8.43 | 10.8122 | 289.5148 | 0.0013521
4690 | 1024.5 | 4180 | 0.05 | 2.8587 | 200 | 200 | 13.5 | 398.4 | 406.4 | 8.43 | 10.8109 | 289.3505 | 0.0013513
4691 | 1024.5 | 4180 | 0.05 | 2.8587 | 200 | 200 | 13.5 | 398.4 | 406.4 | 8.43 | 10.8095 | 289.1863 | 0.0013506
4692 | 1024.5 | 4180 | 0.05 | 2.8587 | 200 | 200 | 13.5 | 398.4 | 406.4 | 8.43 | 10.8082 | 289.0221 | 0.0013498
4693 | 1024.5 | 4180 | 0.05 | 2.8587 | 200 | 200 | 13.5 | 398.4 | 406.4 | 8.43 | 10.8068 | 288.8581 | 0.001349
4694 | 1024.5 | 4180 | 0.05 | 2.8587 | 200 | 200 | 13.5 | 398.4 | 406.4 | 8.43 | 10.8055 | 288.6941 | 0.0013483
4695 | 1024.5 | 4180 | 0.05 | 2.8587 | 200 | 200 | 13.5 | 398.4 | 406.4 | 8.43 | 10.8041 | 288.5303 | 0.0013475
4696 | 1024.5 | 4180 | 0.05 | 2.8587 | 200 | 200 | 13.5 | 398.4 | 406.4 | 8.43 | 10.8028 | 288.3665 | 0.0013467
4697 | 1024.5 | 4180 | 0.05 | 2.8587 | 200 | 200 | 13.5 | 398.4 | 406.4 | 8.43 | 10.8014 | 288.2028 | 0.001346
4698 | 1024.5 | 4180 | 0.05 | 2.8587 | 200 | 200 | 13.5 | 398.4 | 406.4 | 8.43 | 10.8001 | 288.0393 | 0.0013452
4699 | 1024.5 | 4180 | 0.05 | 2.8587 | 200 | 200 | 13.5 | 398.4 | 406.4 | 8.43 | 10.7987 | 287.8758 | 0.0013445
4700 | 1024.5 | 4180 | 0.05 | 2.8587 | 200 | 200 | 13.5 | 398.4 | 406.4 | 8.43 | 10.7974 | 287.7124 | 0.0013437
4701 | 1024.5 | 4180 | 0.05 | 2.8587 | 200 | 200 | 13.5 | 398.4 | 406.4 | 8.43 | 10.796 | 287.5491 | 0.0013429
4702 | 1024.5 | 4180 | 0.05 | 2.8587 | 200 | 200 | 13.5 | 398.4 | 406.4 | 8.43 | 10.7947 | 287.3859 | 0.0013422
4703 | 1024.5 | 4180 | 0.05 | 2.8587 | 200 | 200 | 13.5 | 398.4 | 406.4 | 8.43 | 10.7933 | 287.2228 | 0.0013414
4704 | 1024.5 | 4180 | 0.05 | 2.8587 | 200 | 200 | 13.5 | 398.4 | 406.4 | 8.43 | 10.792 | 287.0597 | 0.0013406
4705 | 1024.5 | 4180 | 0.05 | 2.8587 | 200 | 200 | 13.5 | 398.4 | 406.4 | 8.43 | 10.7907 | 286.8968 | 0.0013399
4706 | 1024.5 | 4180 | 0.05 | 2.8587 | 200 | 200 | 13.5 | 398.4 | 406.4 | 8.43 | 10.7893 | 286.734 | 0.0013391
4707 | 1024.5 | 4180 | 0.05 | 2.8587 | 200 | 200 | 13.5 | 398.4 | 406.4 | 8.43 | 10.788 | 286.5712 | 0.0013384
4708 | 1024.5 | 4180 | 0.05 | 2.8587 | 200 | 200 | 13.5 | 398.4 | 406.4 | 8.43 | 10.7866 | 286.4086 | 0.0013376
4709 | 1024.5 | 4180 | 0.05 | 2.8587 | 200 | 200 | 13.5 | 398.4 | 406.4 | 8.43 | 10.7853 | 286.246 | 0.0013368
4710 | 1024.5 | 4180 | 0.05 | 2.8587 | 200 | 200 | 13.5 | 398.4 | 406.4 | 8.43 | 10.784 | 286.0835 | 0.0013361
4711 | 1024.5 | 4180 | 0.05 | 2.8587 | 200 | 200 | 13.5 | 398.4 | 406.4 | 8.43 | 10.7826 | 285.9212 | 0.0013353
4712 | 1024.5 | 4180 | 0.05 | 2.8587 | 200 | 200 | 13.5 | 398.4 | 406.4 | 8.43 | 10.7813 | 285.7589 | 0.0013346
4713 | 1024.5 | 4180 | 0.05 | 2.8587 | 200 | 200 | 13.5 | 398.4 | 406.4 | 8.43 | 10.78 | 285.5967 | 0.0013338
4714 | 1024.5 | 4180 | 0.05 | 2.8587 | 200 | 200 | 13.5 | 398.4 | 406.4 | 8.43 | 10.7786 | 285.4346 | 0.0013331
4715 | 1024.5 | 4180 | 0.05 | 2.8587 | 200 | 200 | 13.5 | 398.4 | 406.4 | 8.43 | 10.7773 | 285.2726 | 0.0013323
4716 | 1024.5 | 4180 | 0.05 | 2.8587 | 200 | 200 | 13.5 | 398.4 | 406.4 | 8.43 | 10.776 | 285.1106 | 0.0013315
4717 | 1024.5 | 4180 | 0.05 | 2.8587 | 200 | 200 | 13.5 | 398.4 | 406.4 | 8.43 | 10.7746 | 284.9488 | 0.0013308
4718 | 1024.5 | 4180 | 0.05 | 2.8587 | 200 | 200 | 13.5 | 398.4 | 406.4 | 8.43 | 10.7733 | 284.7871 | 0.00133
4719 | 1024.5 | 4180 | 0.05 | 2.8587 | 200 | 200 | 13.5 | 398.4 | 406.4 | 8.43 | 10.772 | 284.6254 | 0.0013293
4720 | 1024.5 | 4180 | 0.05 | 2.8587 | 200 | 200 | 13.5 | 398.4 | 406.4 | 8.43 | 10.7706 | 284.4639 | 0.0013285
4721 | 1024.5 | 4180 | 0.05 | 2.8587 | 200 | 200 | 13.5 | 398.4 | 406.4 | 8.43 | 10.7693 | 284.3024 | 0.0013278
4722 | 1024.5 | 4180 | 0.05 | 2.8587 | 200 | 200 | 13.5 | 398.4 | 406.4 | 8.43 | 10.768 | 284.1411 | 0.001327
4723 | 1024.5 | 4180 | 0.05 | 2.8587 | 200 | 200 | 13.5 | 398.4 | 406.4 | 8.43 | 10.7667 | 283.9798 | 0.0013263
4724 | 1024.5 | 4180 | 0.05 | 2.8587 | 200 | 200 | 13.5 | 398.4 | 406.4 | 8.43 | 10.7653 | 283.8186 | 0.0013255
4725 | 1024.5 | 4180 | 0.05 | 2.8587 | 200 | 200 | 13.5 | 398.4 | 406.4 | 8.43 | 10.764 | 283.6575 | 0.0013248
4726 | 1024.5 | 4180 | 0.05 | 2.8587 | 200 | 200 | 13.5 | 398.4 | 406.4 | 8.43 | 10.7627 | 283.4965 | 0.001324
4727 | 1024.5 | 4180 | 0.05 | 2.8587 | 200 | 200 | 13.5 | 398.4 | 406.4 | 8.43 | 10.7614 | 283.3356 | 0.0013233
4728 | 1024.5 | 4180 | 0.05 | 2.8587 | 200 | 200 | 13.5 | 398.4 | 406.4 | 8.43 | 10.76 | 283.1748 | 0.0013225
4729 | 1024.5 | 4180 | 0.05 | 2.8587 | 200 | 200 | 13.5 | 398.4 | 406.4 | 8.43 | 10.7587 | 283.0141 | 0.0013218
4730 | 1024.5 | 4180 | 0.05 | 2.8587 | 200 | 200 | 13.5 | 398.4 | 406.4 | 8.43 | 10.7574 | 282.8534 | 0.001321
4731 | 1024.5 | 4180 | 0.05 | 2.8587 | 200 | 200 | 13.5 | 398.4 | 406.4 | 8.43 | 10.7561 | 282.6929 | 0.0013203
4732 | 1024.5 | 4180 | 0.05 | 2.8587 | 200 | 200 | 13.5 | 398.4 | 406.4 | 8.43 | 10.7548 | 282.5324 | 0.0013195
4733 | 1024.5 | 4180 | 0.05 | 2.8587 | 200 | 200 | 13.5 | 398.4 | 406.4 | 8.43 | 10.7534 | 282.3721 | 0.0013188
4734 | 1024.5 | 4180 | 0.05 | 2.8587 | 200 | 200 | 13.5 | 398.4 | 406.4 | 8.43 | 10.7521 | 282.2118 | 0.001318
4735 | 1024.5 | 4180 | 0.05 | 2.8587 | 200 | 200 | 13.5 | 398.4 | 406.4 | 8.43 | 10.7508 | 282.0516 | 0.0013173
4736 | 1024.5 | 4180 | 0.05 | 2.8587 | 200 | 200 | 13.5 | 398.4 | 406.4 | 8.43 | 10.7495 | 281.8915 | 0.0013165
4737 | 1024.5 | 4180 | 0.05 | 2.8587 | 200 | 200 | 13.5 | 398.4 | 406.4 | 8.43 | 10.7482 | 281.7315 | 0.0013158
4738 | 1024.5 | 4180 | 0.05 | 2.8587 | 200 | 200 | 13.5 | 398.4 | 406.4 | 8.43 | 10.7468 | 281.5716 | 0.001315
4739 | 1024.5 | 4180 | 0.05 | 2.8587 | 200 | 200 | 13.5 | 398.4 | 406.4 | 8.43 | 10.7455 | 281.4118 | 0.0013143
4740 | 1024.5 | 4180 | 0.05 | 2.8587 | 200 | 200 | 13.5 | 398.4 | 406.4 | 8.43 | 10.7442 | 281.2521 | 0.0013135
4741 | 1024.5 | 4180 | 0.05 | 2.8587 | 200 | 200 | 13.5 | 398.4 | 406.4 | 8.43 | 10.7429 | 281.0924 | 0.0013128
4742 | 1024.5 | 4180 | 0.05 | 2.8587 | 200 | 200 | 13.5 | 398.4 | 406.4 | 8.43 | 10.7416 | 280.9329 | 0.001312
4743 | 1024.5 | 4180 | 0.05 | 2.8587 | 200 | 200 | 13.5 | 398.4 | 406.4 | 8.43 | 10.7403 | 280.7734 | 0.0013113
4744 | 1024.5 | 4180 | 0.05 | 2.8587 | 200 | 200 | 13.5 | 398.4 | 406.4 | 8.43 | 10.739 | 280.6141 | 0.0013105
4745 | 1024.5 | 4180 | 0.05 | 2.8587 | 200 | 200 | 13.5 | 398.4 | 406.4 | 8.43 | 10.7377 | 280.4548 | 0.0013098
4746 | 1024.5 | 4180 | 0.05 | 2.8587 | 200 | 200 | 13.5 | 398.4 | 406.4 | 8.43 | 10.7363 | 280.2956 | 0.0013091
4747 | 1024.5 | 4180 | 0.05 | 2.8587 | 200 | 200 | 13.5 | 398.4 | 406.4 | 8.43 | 10.735 | 280.1365 | 0.0013083
4748 | 1024.5 | 4180 | 0.05 | 2.8587 | 200 | 200 | 13.5 | 398.4 | 406.4 | 8.43 | 10.7337 | 279.9775 | 0.0013076
4749 | 1024.5 | 4180 | 0.05 | 2.8587 | 200 | 200 | 13.5 | 398.4 | 406.4 | 8.43 | 10.7324 | 279.8186 | 0.0013068
4750 | 1024.5 | 4180 | 0.05 | 2.8587 | 200 | 200 | 13.5 | 398.4 | 406.4 | 8.43 | 10.7311 | 279.6598 | 0.0013061
4751 | 1024.5 | 4180 | 0.05 | 2.8587 | 200 | 200 | 13.5 | 398.4 | 406.4 | 8.43 | 10.7298 | 279.5011 | 0.0013053
4752 | 1024.5 | 4180 | 0.05 | 2.8587 | 200 | 200 | 13.5 | 398.4 | 406.4 | 8.43 | 10.7285 | 279.3424 | 0.0013046
4753 | 1024.5 | 4180 | 0.05 | 2.8587 | 200 | 200 | 13.5 | 398.4 | 406.4 | 8.43 | 10.7272 | 279.1839 | 0.0013039
4754 | 1024.5 | 4180 | 0.05 | 2.8587 | 200 | 200 | 13.5 | 398.4 | 406.4 | 8.43 | 10.7259 | 279.0254 | 0.0013031
4755 | 1024.5 | 4180 | 0.05 | 2.8587 | 200 | 200 | 13.5 | 398.4 | 406.4 | 8.43 | 10.7246 | 278.867 | 0.0013024
4756 | 1024.5 | 4180 | 0.05 | 2.8587 | 200 | 200 | 13.5 | 398.4 | 406.4 | 8.43 | 10.7233 | 278.7088 | 0.0013016
4757 | 1024.5 | 4180 | 0.05 | 2.8587 | 200 | 200 | 13.5 | 398.4 | 406.4 | 8.43 | 10.722 | 278.5506 | 0.0013009
4758 | 1024.5 | 4180 | 0.05 | 2.8587 | 200 | 200 | 13.5 | 398.4 | 406.4 | 8.43 | 10.7207 | 278.3925 | 0.0013002
4759 | 1024.5 | 4180 | 0.05 | 2.8587 | 200 | 200 | 13.5 | 398.4 | 406.4 | 8.43 | 10.7194 | 278.2344 | 0.0012994
4760 | 1024.5 | 4180 | 0.05 | 2.8587 | 200 | 200 | 13.5 | 398.4 | 406.4 | 8.43 | 10.7181 | 278.0765 | 0.0012987
4761 | 1024.5 | 4180 | 0.05 | 2.8587 | 200 | 200 | 13.5 | 398.4 | 406.4 | 8.43 | 10.7168 | 277.9187 | 0.001298
4762 | 1024.5 | 4180 | 0.05 | 2.8587 | 200 | 200 | 13.5 | 398.4 | 406.4 | 8.43 | 10.7155 | 277.7609 | 0.0012972
4763 | 1024.5 | 4180 | 0.05 | 2.8587 | 200 | 200 | 13.5 | 398.4 | 406.4 | 8.43 | 10.7142 | 277.6033 | 0.0012965
4764 | 1024.5 | 4180 | 0.05 | 2.8587 | 200 | 200 | 13.5 | 398.4 | 406.4 | 8.43 | 10.7129 | 277.4457 | 0.0012957
4765 | 1024.5 | 4180 | 0.05 | 2.8587 | 200 | 200 | 13.5 | 398.4 | 406.4 | 8.43 | 10.7116 | 277.2883 | 0.001295
4766 | 1024.5 | 4180 | 0.05 | 2.8587 | 200 | 200 | 13.5 | 398.4 | 406.4 | 8.43 | 10.7103 | 277.1309 | 0.0012943
4767 | 1024.5 | 4180 | 0.05 | 2.8587 | 200 | 200 | 13.5 | 398.4 | 406.4 | 8.43 | 10.709 | 276.9736 | 0.0012935
4768 | 1024.5 | 4180 | 0.05 | 2.8587 | 200 | 200 | 13.5 | 398.4 | 406.4 | 8.43 | 10.7077 | 276.8164 | 0.0012928
4769 | 1024.5 | 4180 | 0.05 | 2.8587 | 200 | 200 | 13.5 | 398.4 | 406.4 | 8.43 | 10.7064 | 276.6592 | 0.0012921
4770 | 1024.5 | 4180 | 0.05 | 2.8587 | 200 | 200 | 13.5 | 398.4 | 406.4 | 8.43 | 10.7051 | 276.5022 | 0.0012913
4771 | 1024.5 | 4180 | 0.05 | 2.8587 | 200 | 200 | 13.5 | 398.4 | 406.4 | 8.43 | 10.7038 | 276.3453 | 0.0012906
4772 | 1024.5 | 4180 | 0.05 | 2.8587 | 200 | 200 | 13.5 | 398.4 | 406.4 | 8.43 | 10.7026 | 276.1884 | 0.0012899
4773 | 1024.5 | 4180 | 0.05 | 2.8587 | 200 | 200 | 13.5 | 398.4 | 406.4 | 8.43 | 10.7013 | 276.0317 | 0.0012891
4774 | 1024.5 | 4180 | 0.05 | 2.8587 | 200 | 200 | 13.5 | 398.4 | 406.4 | 8.43 | 10.7 | 275.875 | 0.0012884
4775 | 1024.5 | 4180 | 0.05 | 2.8587 | 200 | 200 | 13.5 | 398.4 | 406.4 | 8.43 | 10.6987 | 275.7184 | 0.0012877
4776 | 1024.5 | 4180 | 0.05 | 2.8587 | 200 | 200 | 13.5 | 398.4 | 406.4 | 8.43 | 10.6974 | 275.5619 | 0.0012869
4777 | 1024.5 | 4180 | 0.05 | 2.8587 | 200 | 200 | 13.5 | 398.4 | 406.4 | 8.43 | 10.6961 | 275.4055 | 0.0012862
4778 | 1024.5 | 4180 | 0.05 | 2.8587 | 200 | 200 | 13.5 | 398.4 | 406.4 | 8.43 | 10.6948 | 275.2492 | 0.0012855
4779 | 1024.5 | 4180 | 0.05 | 2.8587 | 200 | 200 | 13.5 | 398.4 | 406.4 | 8.43 | 10.6935 | 275.093 | 0.0012848
4780 | 1024.5 | 4180 | 0.05 | 2.8587 | 200 | 200 | 13.5 | 398.4 | 406.4 | 8.43 | 10.6923 | 274.9368 | 0.001284
4781 | 1024.5 | 4180 | 0.05 | 2.8587 | 200 | 200 | 13.5 | 398.4 | 406.4 | 8.43 | 10.691 | 274.7808 | 0.0012833
4782 | 1024.5 | 4180 | 0.05 | 2.8587 | 200 | 200 | 13.5 | 398.4 | 406.4 | 8.43 | 10.6897 | 274.6248 | 0.0012826
4783 | 1024.5 | 4180 | 0.05 | 2.8587 | 200 | 200 | 13.5 | 398.4 | 406.4 | 8.43 | 10.6884 | 274.4689 | 0.0012818
4784 | 1024.5 | 4180 | 0.05 | 2.8587 | 200 | 200 | 13.5 | 398.4 | 406.4 | 8.43 | 10.6871 | 274.3132 | 0.0012811
4785 | 1024.5 | 4180 | 0.05 | 2.8587 | 200 | 200 | 13.5 | 398.4 | 406.4 | 8.43 | 10.6858 | 274.1575 | 0.0012804
4786 | 1024.5 | 4180 | 0.05 | 2.8587 | 200 | 200 | 13.5 | 398.4 | 406.4 | 8.43 | 10.6846 | 274.0018 | 0.0012797
4787 | 1024.5 | 4180 | 0.05 | 2.8587 | 200 | 200 | 13.5 | 398.4 | 406.4 | 8.43 | 10.6833 | 273.8463 | 0.0012789
4788 | 1024.5 | 4180 | 0.05 | 2.8587 | 200 | 200 | 13.5 | 398.4 | 406.4 | 8.43 | 10.682 | 273.6909 | 0.0012782
4789 | 1024.5 | 4180 | 0.05 | 2.8587 | 200 | 200 | 13.5 | 398.4 | 406.4 | 8.43 | 10.6807 | 273.5356 | 0.0012775
4790 | 1024.5 | 4180 | 0.05 | 2.8587 | 200 | 200 | 13.5 | 398.4 | 406.4 | 8.43 | 10.6794 | 273.3803 | 0.0012768
4791 | 1024.5 | 4180 | 0.05 | 2.8587 | 200 | 200 | 13.5 | 398.4 | 406.4 | 8.43 | 10.6782 | 273.2251 | 0.001276
4792 | 1024.5 | 4180 | 0.05 | 2.8587 | 200 | 200 | 13.5 | 398.4 | 406.4 | 8.43 | 10.6769 | 273.0701 | 0.0012753
4793 | 1024.5 | 4180 | 0.05 | 2.8587 | 200 | 200 | 13.5 | 398.4 | 406.4 | 8.43 | 10.6756 | 272.9151 | 0.0012746
4794 | 1024.5 | 4180 | 0.05 | 2.8587 | 200 | 200 | 13.5 | 398.4 | 406.4 | 8.43 | 10.6743 | 272.7602 | 0.0012739
4795 | 1024.5 | 4180 | 0.05 | 2.8587 | 200 | 200 | 13.5 | 398.4 | 406.4 | 8.43 | 10.6731 | 272.6053 | 0.0012731
4796 | 1024.5 | 4180 | 0.05 | 2.8587 | 200 | 200 | 13.5 | 398.4 | 406.4 | 8.43 | 10.6718 | 272.4506 | 0.0012724
4797 | 1024.5 | 4180 | 0.05 | 2.8587 | 200 | 200 | 13.5 | 398.4 | 406.4 | 8.43 | 10.6705 | 272.296 | 0.0012717
4798 | 1024.5 | 4180 | 0.05 | 2.8587 | 200 | 200 | 13.5 | 398.4 | 406.4 | 8.43 | 10.6693 | 272.1414 | 0.001271
4799 | 1024.5 | 4180 | 0.05 | 2.8587 | 200 | 200 | 13.5 | 398.4 | 406.4 | 8.43 | 10.668 | 271.987 | 0.0012703
4800 | 1024.5 | 4180 | 0.05 | 2.8587 | 200 | 200 | 13.5 | 398.4 | 406.4 | 8.43 | 10.6667 | 271.8326 | 0.0012695
4801 | 1024.5 | 4180 | 0.05 | 2.8587 | 200 | 200 | 13.5 | 398.4 | 406.4 | 8.43 | 10.6654 | 271.6783 | 0.0012688
4802 | 1024.5 | 4180 | 0.05 | 2.8587 | 200 | 200 | 13.5 | 398.4 | 406.4 | 8.43 | 10.6642 | 271.5241 | 0.0012681
4803 | 1024.5 | 4180 | 0.05 | 2.8587 | 200 | 200 | 13.5 | 398.4 | 406.4 | 8.43 | 10.6629 | 271.37 | 0.0012674
4804 | 1024.5 | 4180 | 0.05 | 2.8587 | 200 | 200 | 13.5 | 398.4 | 406.4 | 8.43 | 10.6616 | 271.2159 | 0.0012667
4805 | 1024.5 | 4180 | 0.05 | 2.8587 | 200 | 200 | 13.5 | 398.4 | 406.4 | 8.43 | 10.6604 | 271.062 | 0.0012659
4806 | 1024.5 | 4180 | 0.05 | 2.8587 | 200 | 200 | 13.5 | 398.4 | 406.4 | 8.43 | 10.6591 | 270.9082 | 0.0012652
4807 | 1024.5 | 4180 | 0.05 | 2.8587 | 200 | 200 | 13.5 | 398.4 | 406.4 | 8.43 | 10.6578 | 270.7544 | 0.0012645
4808 | 1024.5 | 4180 | 0.05 | 2.8587 | 200 | 200 | 13.5 | 398.4 | 406.4 | 8.43 | 10.6566 | 270.6007 | 0.0012638
4809 | 1024.5 | 4180 | 0.05 | 2.8587 | 200 | 200 | 13.5 | 398.4 | 406.4 | 8.43 | 10.6553 | 270.4471 | 0.0012631
4810 | 1024.5 | 4180 | 0.05 | 2.8587 | 200 | 200 | 13.5 | 398.4 | 406.4 | 8.43 | 10.654 | 270.2936 | 0.0012623
4811 | 1024.5 | 4180 | 0.05 | 2.8587 | 200 | 200 | 13.5 | 398.4 | 406.4 | 8.43 | 10.6528 | 270.1402 | 0.0012616
4812 | 1024.5 | 4180 | 0.05 | 2.8587 | 200 | 200 | 13.5 | 398.4 | 406.4 | 8.43 | 10.6515 | 269.9869 | 0.0012609
4813 | 1024.5 | 4180 | 0.05 | 2.8587 | 200 | 200 | 13.5 | 398.4 | 406.4 | 8.43 | 10.6503 | 269.8336 | 0.0012602
4814 | 1024.5 | 4180 | 0.05 | 2.8587 | 200 | 200 | 13.5 | 398.4 | 406.4 | 8.43 | 10.649 | 269.6805 | 0.0012595
4815 | 1024.5 | 4180 | 0.05 | 2.8587 | 200 | 200 | 13.5 | 398.4 | 406.4 | 8.43 | 10.6477 | 269.5274 | 0.0012588
4816 | 1024.5 | 4180 | 0.05 | 2.8587 | 200 | 200 | 13.5 | 398.4 | 406.4 | 8.43 | 10.6465 | 269.3744 | 0.0012581
4817 | 1024.5 | 4180 | 0.05 | 2.8587 | 200 | 200 | 13.5 | 398.4 | 406.4 | 8.43 | 10.6452 | 269.2215 | 0.0012573
4818 | 1024.5 | 4180 | 0.05 | 2.8587 | 200 | 200 | 13.5 | 398.4 | 406.4 | 8.43 | 10.644 | 269.0687 | 0.0012566
4819 | 1024.5 | 4180 | 0.05 | 2.8587 | 200 | 200 | 13.5 | 398.4 | 406.4 | 8.43 | 10.6427 | 268.916 | 0.0012559
4820 | 1024.5 | 4180 | 0.05 | 2.8587 | 200 | 200 | 13.5 | 398.4 | 406.4 | 8.43 | 10.6415 | 268.7634 | 0.0012552
4821 | 1024.5 | 4180 | 0.05 | 2.8587 | 200 | 200 | 13.5 | 398.4 | 406.4 | 8.43 | 10.6402 | 268.6108 | 0.0012545
4822 | 1024.5 | 4180 | 0.05 | 2.8587 | 200 | 200 | 13.5 | 398.4 | 406.4 | 8.43 | 10.6389 | 268.4584 | 0.0012538
4823 | 1024.5 | 4180 | 0.05 | 2.8587 | 200 | 200 | 13.5 | 398.4 | 406.4 | 8.43 | 10.6377 | 268.306 | 0.0012531
4824 | 1024.5 | 4180 | 0.05 | 2.8587 | 200 | 200 | 13.5 | 398.4 | 406.4 | 8.43 | 10.6364 | 268.1537 | 0.0012523
4825 | 1024.5 | 4180 | 0.05 | 2.8587 | 200 | 200 | 13.5 | 398.4 | 406.4 | 8.43 | 10.6352 | 268.0015 | 0.0012516
4826 | 1024.5 | 4180 | 0.05 | 2.8587 | 200 | 200 | 13.5 | 398.4 | 406.4 | 8.43 | 10.6339 | 267.8494 | 0.0012509
4827 | 1024.5 | 4180 | 0.05 | 2.8587 | 200 | 200 | 13.5 | 398.4 | 406.4 | 8.43 | 10.6327 | 267.6974 | 0.0012502
4828 | 1024.5 | 4180 | 0.05 | 2.8587 | 200 | 200 | 13.5 | 398.4 | 406.4 | 8.43 | 10.6314 | 267.5454 | 0.0012495
4829 | 1024.5 | 4180 | 0.05 | 2.8587 | 200 | 200 | 13.5 | 398.4 | 406.4 | 8.43 | 10.6302 | 267.3936 | 0.0012488
4830 | 1024.5 | 4180 | 0.05 | 2.8587 | 200 | 200 | 13.5 | 398.4 | 406.4 | 8.43 | 10.6289 | 267.2418 | 0.0012481
4831 | 1024.5 | 4180 | 0.05 | 2.8587 | 200 | 200 | 13.5 | 398.4 | 406.4 | 8.43 | 10.6277 | 267.0901 | 0.0012474
4832 | 1024.5 | 4180 | 0.05 | 2.8587 | 200 | 200 | 13.5 | 398.4 | 406.4 | 8.43 | 10.6264 | 266.9385 | 0.0012467
4833 | 1024.5 | 4180 | 0.05 | 2.8587 | 200 | 200 | 13.5 | 398.4 | 406.4 | 8.43 | 10.6252 | 266.787 | 0.001246
4834 | 1024.5 | 4180 | 0.05 | 2.8587 | 200 | 200 | 13.5 | 398.4 | 406.4 | 8.43 | 10.6239 | 266.6356 | 0.0012453
4835 | 1024.5 | 4180 | 0.05 | 2.8587 | 200 | 200 | 13.5 | 398.4 | 406.4 | 8.43 | 10.6227 | 266.4842 | 0.0012446
4836 | 1024.5 | 4180 | 0.05 | 2.8587 | 200 | 200 | 13.5 | 398.4 | 406.4 | 8.43 | 10.6215 | 266.333 | 0.0012438
4837 | 1024.5 | 4180 | 0.05 | 2.8587 | 200 | 200 | 13.5 | 398.4 | 406.4 | 8.43 | 10.6202 | 266.1818 | 0.0012431
4838 | 1024.5 | 4180 | 0.05 | 2.8587 | 200 | 200 | 13.5 | 398.4 | 406.4 | 8.43 | 10.619 | 266.0307 | 0.0012424
4839 | 1024.5 | 4180 | 0.05 | 2.8587 | 200 | 200 | 13.5 | 398.4 | 406.4 | 8.43 | 10.6177 | 265.8797 | 0.0012417
4840 | 1024.5 | 4180 | 0.05 | 2.8587 | 200 | 200 | 13.5 | 398.4 | 406.4 | 8.43 | 10.6165 | 265.7288 | 0.001241
4841 | 1024.5 | 4180 | 0.05 | 2.8587 | 200 | 200 | 13.5 | 398.4 | 406.4 | 8.43 | 10.6152 | 265.578 | 0.0012403
4842 | 1024.5 | 4180 | 0.05 | 2.8587 | 200 | 200 | 13.5 | 398.4 | 406.4 | 8.43 | 10.614 | 265.4273 | 0.0012396
4843 | 1024.5 | 4180 | 0.05 | 2.8587 | 200 | 200 | 13.5 | 398.4 | 406.4 | 8.43 | 10.6128 | 265.2766 | 0.0012389
4844 | 1024.5 | 4180 | 0.05 | 2.8587 | 200 | 200 | 13.5 | 398.4 | 406.4 | 8.43 | 10.6115 | 265.1261 | 0.0012382
4845 | 1024.5 | 4180 | 0.05 | 2.8587 | 200 | 200 | 13.5 | 398.4 | 406.4 | 8.43 | 10.6103 | 264.9756 | 0.0012375
4846 | 1024.5 | 4180 | 0.05 | 2.8587 | 200 | 200 | 13.5 | 398.4 | 406.4 | 8.43 | 10.6091 | 264.8252 | 0.0012368
4847 | 1024.5 | 4180 | 0.05 | 2.8587 | 200 | 200 | 13.5 | 398.4 | 406.4 | 8.43 | 10.6078 | 264.6749 | 0.0012361
4848 | 1024.5 | 4180 | 0.05 | 2.8587 | 200 | 200 | 13.5 | 398.4 | 406.4 | 8.43 | 10.6066 | 264.5246 | 0.0012354
4849 | 1024.5 | 4180 | 0.05 | 2.8587 | 200 | 200 | 13.5 | 398.4 | 406.4 | 8.43 | 10.6053 | 264.3745 | 0.0012347
4850 | 1024.5 | 4180 | 0.05 | 2.8587 | 200 | 200 | 13.5 | 398.4 | 406.4 | 8.43 | 10.6041 | 264.2244 | 0.001234
4851 | 1024.5 | 4180 | 0.05 | 2.8587 | 200 | 200 | 13.5 | 398.4 | 406.4 | 8.43 | 10.6029 | 264.0745 | 0.0012333
4852 | 1024.5 | 4180 | 0.05 | 2.8587 | 200 | 200 | 13.5 | 398.4 | 406.4 | 8.43 | 10.6016 | 263.9246 | 0.0012326
4853 | 1024.5 | 4180 | 0.05 | 2.8587 | 200 | 200 | 13.5 | 398.4 | 406.4 | 8.43 | 10.6004 | 263.7748 | 0.0012319
4854 | 1024.5 | 4180 | 0.05 | 2.8587 | 200 | 200 | 13.5 | 398.4 | 406.4 | 8.43 | 10.5992 | 263.6251 | 0.0012312
4855 | 1024.5 | 4180 | 0.05 | 2.8587 | 200 | 200 | 13.5 | 398.4 | 406.4 | 8.43 | 10.5979 | 263.4754 | 0.0012305
4856 | 1024.5 | 4180 | 0.05 | 2.8587 | 200 | 200 | 13.5 | 398.4 | 406.4 | 8.43 | 10.5967 | 263.3259 | 0.0012298
4857 | 1024.5 | 4180 | 0.05 | 2.8587 | 200 | 200 | 13.5 | 398.4 | 406.4 | 8.43 | 10.5955 | 263.1764 | 0.0012291
4858 | 1024.5 | 4180 | 0.05 | 2.8587 | 200 | 200 | 13.5 | 398.4 | 406.4 | 8.43 | 10.5943 | 263.0271 | 0.0012284
4859 | 1024.5 | 4180 | 0.05 | 2.8587 | 200 | 200 | 13.5 | 398.4 | 406.4 | 8.43 | 10.593 | 262.8778 | 0.0012277
4860 | 1024.5 | 4180 | 0.05 | 2.8587 | 200 | 200 | 13.5 | 398.4 | 406.4 | 8.43 | 10.5918 | 262.7286 | 0.001227
4861 | 1024.5 | 4180 | 0.05 | 2.8587 | 200 | 200 | 13.5 | 398.4 | 406.4 | 8.43 | 10.5906 | 262.5794 | 0.0012263
4862 | 1024.5 | 4180 | 0.05 | 2.8587 | 200 | 200 | 13.5 | 398.4 | 406.4 | 8.43 | 10.5893 | 262.4304 | 0.0012256
4863 | 1024.5 | 4180 | 0.05 | 2.8587 | 200 | 200 | 13.5 | 398.4 | 406.4 | 8.43 | 10.5881 | 262.2814 | 0.0012249
4864 | 1024.5 | 4180 | 0.05 | 2.8587 | 200 | 200 | 13.5 | 398.4 | 406.4 | 8.43 | 10.5869 | 262.1326 | 0.0012242
4865 | 1024.5 | 4180 | 0.05 | 2.8587 | 200 | 200 | 13.5 | 398.4 | 406.4 | 8.43 | 10.5857 | 261.9838 | 0.0012235
4866 | 1024.5 | 4180 | 0.05 | 2.8587 | 200 | 200 | 13.5 | 398.4 | 406.4 | 8.43 | 10.5844 | 261.8351 | 0.0012228
4867 | 1024.5 | 4180 | 0.05 | 2.8587 | 200 | 200 | 13.5 | 398.4 | 406.4 | 8.43 | 10.5832 | 261.6865 | 0.0012221
4868 | 1024.5 | 4180 | 0.05 | 2.8587 | 200 | 200 | 13.5 | 398.4 | 406.4 | 8.43 | 10.582 | 261.5379 | 0.0012215
4869 | 1024.5 | 4180 | 0.05 | 2.8587 | 200 | 200 | 13.5 | 398.4 | 406.4 | 8.43 | 10.5808 | 261.3895 | 0.0012208
4870 | 1024.5 | 4180 | 0.05 | 2.8587 | 200 | 200 | 13.5 | 398.4 | 406.4 | 8.43 | 10.5796 | 261.2411 | 0.0012201
4871 | 1024.5 | 4180 | 0.05 | 2.8587 | 200 | 200 | 13.5 | 398.4 | 406.4 | 8.43 | 10.5783 | 261.0929 | 0.0012194
4872 | 1024.5 | 4180 | 0.05 | 2.8587 | 200 | 200 | 13.5 | 398.4 | 406.4 | 8.43 | 10.5771 | 260.9447 | 0.0012187
4873 | 1024.5 | 4180 | 0.05 | 2.8587 | 200 | 200 | 13.5 | 398.4 | 406.4 | 8.43 | 10.5759 | 260.7966 | 0.001218
4874 | 1024.5 | 4180 | 0.05 | 2.8587 | 200 | 200 | 13.5 | 398.4 | 406.4 | 8.43 | 10.5747 | 260.6485 | 0.0012173
4875 | 1024.5 | 4180 | 0.05 | 2.8587 | 200 | 200 | 13.5 | 398.4 | 406.4 | 8.43 | 10.5735 | 260.5006 | 0.0012166
4876 | 1024.5 | 4180 | 0.05 | 2.8587 | 200 | 200 | 13.5 | 398.4 | 406.4 | 8.43 | 10.5723 | 260.3527 | 0.0012159
4877 | 1024.5 | 4180 | 0.05 | 2.8587 | 200 | 200 | 13.5 | 398.4 | 406.4 | 8.43 | 10.571 | 260.205 | 0.0012152
4878 | 1024.5 | 4180 | 0.05 | 2.8587 | 200 | 200 | 13.5 | 398.4 | 406.4 | 8.43 | 10.5698 | 260.0573 | 0.0012145
4879 | 1024.5 | 4180 | 0.05 | 2.8587 | 200 | 200 | 13.5 | 398.4 | 406.4 | 8.43 | 10.5686 | 259.9097 | 0.0012138
4880 | 1024.5 | 4180 | 0.05 | 2.8587 | 200 | 200 | 13.5 | 398.4 | 406.4 | 8.43 | 10.5674 | 259.7621 | 0.0012132
4881 | 1024.5 | 4180 | 0.05 | 2.8587 | 200 | 200 | 13.5 | 398.4 | 406.4 | 8.43 | 10.5662 | 259.6147 | 0.0012125
4882 | 1024.5 | 4180 | 0.05 | 2.8587 | 200 | 200 | 13.5 | 398.4 | 406.4 | 8.43 | 10.565 | 259.4674 | 0.0012118
4883 | 1024.5 | 4180 | 0.05 | 2.8587 | 200 | 200 | 13.5 | 398.4 | 406.4 | 8.43 | 10.5638 | 259.3201 | 0.0012111
4884 | 1024.5 | 4180 | 0.05 | 2.8587 | 200 | 200 | 13.5 | 398.4 | 406.4 | 8.43 | 10.5625 | 259.1729 | 0.0012104
4885 | 1024.5 | 4180 | 0.05 | 2.8587 | 200 | 200 | 13.5 | 398.4 | 406.4 | 8.43 | 10.5613 | 259.0258 | 0.0012097
4886 | 1024.5 | 4180 | 0.05 | 2.8587 | 200 | 200 | 13.5 | 398.4 | 406.4 | 8.43 | 10.5601 | 258.8788 | 0.001209
4887 | 1024.5 | 4180 | 0.05 | 2.8587 | 200 | 200 | 13.5 | 398.4 | 406.4 | 8.43 | 10.5589 | 258.7318 | 0.0012083
4888 | 1024.5 | 4180 | 0.05 | 2.8587 | 200 | 200 | 13.5 | 398.4 | 406.4 | 8.43 | 10.5577 | 258.585 | 0.0012077
4889 | 1024.5 | 4180 | 0.05 | 2.8587 | 200 | 200 | 13.5 | 398.4 | 406.4 | 8.43 | 10.5565 | 258.4382 | 0.001207
4890 | 1024.5 | 4180 | 0.05 | 2.8587 | 200 | 200 | 13.5 | 398.4 | 406.4 | 8.43 | 10.5553 | 258.2915 | 0.0012063
4891 | 1024.5 | 4180 | 0.05 | 2.8587 | 200 | 200 | 13.5 | 398.4 | 406.4 | 8.43 | 10.5541 | 258.1449 | 0.0012056
4892 | 1024.5 | 4180 | 0.05 | 2.8587 | 200 | 200 | 13.5 | 398.4 | 406.4 | 8.43 | 10.5529 | 257.9984 | 0.0012049
4893 | 1024.5 | 4180 | 0.05 | 2.8587 | 200 | 200 | 13.5 | 398.4 | 406.4 | 8.43 | 10.5517 | 257.852 | 0.0012042
4894 | 1024.5 | 4180 | 0.05 | 2.8587 | 200 | 200 | 13.5 | 398.4 | 406.4 | 8.43 | 10.5505 | 257.7056 | 0.0012036
4895 | 1024.5 | 4180 | 0.05 | 2.8587 | 200 | 200 | 13.5 | 398.4 | 406.4 | 8.43 | 10.5493 | 257.5593 | 0.0012029
4896 | 1024.5 | 4180 | 0.05 | 2.8587 | 200 | 200 | 13.5 | 398.4 | 406.4 | 8.43 | 10.5481 | 257.4132 | 0.0012022
4897 | 1024.5 | 4180 | 0.05 | 2.8587 | 200 | 200 | 13.5 | 398.4 | 406.4 | 8.43 | 10.5469 | 257.2671 | 0.0012015
4898 | 1024.5 | 4180 | 0.05 | 2.8587 | 200 | 200 | 13.5 | 398.4 | 406.4 | 8.43 | 10.5457 | 257.121 | 0.0012008
4899 | 1024.5 | 4180 | 0.05 | 2.8587 | 200 | 200 | 13.5 | 398.4 | 406.4 | 8.43 | 10.5445 | 256.9751 | 0.0012001
4900 | 1024.5 | 4180 | 0.05 | 2.8587 | 200 | 200 | 13.5 | 398.4 | 406.4 | 8.43 | 10.5433 | 256.8292 | 0.0011995
4901 | 1024.5 | 4180 | 0.05 | 2.8587 | 200 | 200 | 13.5 | 398.4 | 406.4 | 8.43 | 10.5421 | 256.6835 | 0.0011988
4902 | 1024.5 | 4180 | 0.05 | 2.8587 | 200 | 200 | 13.5 | 398.4 | 406.4 | 8.43 | 10.5409 | 256.5378 | 0.0011981
4903 | 1024.5 | 4180 | 0.05 | 2.8587 | 200 | 200 | 13.5 | 398.4 | 406.4 | 8.43 | 10.5397 | 256.3922 | 0.0011974
4904 | 1024.5 | 4180 | 0.05 | 2.8587 | 200 | 200 | 13.5 | 398.4 | 406.4 | 8.43 | 10.5385 | 256.2466 | 0.0011967
4905 | 1024.5 | 4180 | 0.05 | 2.8587 | 200 | 200 | 13.5 | 398.4 | 406.4 | 8.43 | 10.5373 | 256.1012 | 0.0011961
4906 | 1024.5 | 4180 | 0.05 | 2.8587 | 200 | 200 | 13.5 | 398.4 | 406.4 | 8.43 | 10.5361 | 255.9558 | 0.0011954
4907 | 1024.5 | 4180 | 0.05 | 2.8587 | 200 | 200 | 13.5 | 398.4 | 406.4 | 8.43 | 10.5349 | 255.8106 | 0.0011947
4908 | 1024.5 | 4180 | 0.05 | 2.8587 | 200 | 200 | 13.5 | 398.4 | 406.4 | 8.43 | 10.5337 | 255.6654 | 0.001194
4909 | 1024.5 | 4180 | 0.05 | 2.8587 | 200 | 200 | 13.5 | 398.4 | 406.4 | 8.43 | 10.5325 | 255.5202 | 0.0011933
4910 | 1024.5 | 4180 | 0.05 | 2.8587 | 200 | 200 | 13.5 | 398.4 | 406.4 | 8.43 | 10.5313 | 255.3752 | 0.0011927
4911 | 1024.5 | 4180 | 0.05 | 2.8587 | 200 | 200 | 13.5 | 398.4 | 406.4 | 8.43 | 10.5301 | 255.2303 | 0.001192
4912 | 1024.5 | 4180 | 0.05 | 2.8587 | 200 | 200 | 13.5 | 398.4 | 406.4 | 8.43 | 10.5289 | 255.0854 | 0.0011913
4913 | 1024.5 | 4180 | 0.05 | 2.8587 | 200 | 200 | 13.5 | 398.4 | 406.4 | 8.43 | 10.5277 | 254.9406 | 0.0011906
4914 | 1024.5 | 4180 | 0.05 | 2.8587 | 200 | 200 | 13.5 | 398.4 | 406.4 | 8.43 | 10.5265 | 254.7959 | 0.00119
4915 | 1024.5 | 4180 | 0.05 | 2.8587 | 200 | 200 | 13.5 | 398.4 | 406.4 | 8.43 | 10.5253 | 254.6513 | 0.0011893
4916 | 1024.5 | 4180 | 0.05 | 2.8587 | 200 | 200 | 13.5 | 398.4 | 406.4 | 8.43 | 10.5241 | 254.5068 | 0.0011886
4917 | 1024.5 | 4180 | 0.05 | 2.8587 | 200 | 200 | 13.5 | 398.4 | 406.4 | 8.43 | 10.523 | 254.3623 | 0.0011879
4918 | 1024.5 | 4180 | 0.05 | 2.8587 | 200 | 200 | 13.5 | 398.4 | 406.4 | 8.43 | 10.5218 | 254.2179 | 0.0011873
4919 | 1024.5 | 4180 | 0.05 | 2.8587 | 200 | 200 | 13.5 | 398.4 | 406.4 | 8.43 | 10.5206 | 254.0736 | 0.0011866
4920 | 1024.5 | 4180 | 0.05 | 2.8587 | 200 | 200 | 13.5 | 398.4 | 406.4 | 8.43 | 10.5194 | 253.9294 | 0.0011859
4921 | 1024.5 | 4180 | 0.05 | 2.8587 | 200 | 200 | 13.5 | 398.4 | 406.4 | 8.43 | 10.5182 | 253.7853 | 0.0011852
4922 | 1024.5 | 4180 | 0.05 | 2.8587 | 200 | 200 | 13.5 | 398.4 | 406.4 | 8.43 | 10.517 | 253.6413 | 0.0011846
4923 | 1024.5 | 4180 | 0.05 | 2.8587 | 200 | 200 | 13.5 | 398.4 | 406.4 | 8.43 | 10.5158 | 253.4973 | 0.0011839
4924 | 1024.5 | 4180 | 0.05 | 2.8587 | 200 | 200 | 13.5 | 398.4 | 406.4 | 8.43 | 10.5147 | 253.3534 | 0.0011832
4925 | 1024.5 | 4180 | 0.05 | 2.8587 | 200 | 200 | 13.5 | 398.4 | 406.4 | 8.43 | 10.5135 | 253.2096 | 0.0011826
4926 | 1024.5 | 4180 | 0.05 | 2.8587 | 200 | 200 | 13.5 | 398.4 | 406.4 | 8.43 | 10.5123 | 253.0659 | 0.0011819
4927 | 1024.5 | 4180 | 0.05 | 2.8587 | 200 | 200 | 13.5 | 398.4 | 406.4 | 8.43 | 10.5111 | 252.9223 | 0.0011812
4928 | 1024.5 | 4180 | 0.05 | 2.8587 | 200 | 200 | 13.5 | 398.4 | 406.4 | 8.43 | 10.5099 | 252.7787 | 0.0011805
4929 | 1024.5 | 4180 | 0.05 | 2.8587 | 200 | 200 | 13.5 | 398.4 | 406.4 | 8.43 | 10.5087 | 252.6352 | 0.0011799
4930 | 1024.5 | 4180 | 0.05 | 2.8587 | 200 | 200 | 13.5 | 398.4 | 406.4 | 8.43 | 10.5076 | 252.4918 | 0.0011792
4931 | 1024.5 | 4180 | 0.05 | 2.8587 | 200 | 200 | 13.5 | 398.4 | 406.4 | 8.43 | 10.5064 | 252.3485 | 0.0011785
4932 | 1024.5 | 4180 | 0.05 | 2.8587 | 200 | 200 | 13.5 | 398.4 | 406.4 | 8.43 | 10.5052 | 252.2053 | 0.0011779
4933 | 1024.5 | 4180 | 0.05 | 2.8587 | 200 | 200 | 13.5 | 398.4 | 406.4 | 8.43 | 10.504 | 252.0621 | 0.0011772
4934 | 1024.5 | 4180 | 0.05 | 2.8587 | 200 | 200 | 13.5 | 398.4 | 406.4 | 8.43 | 10.5029 | 251.9191 | 0.0011765
4935 | 1024.5 | 4180 | 0.05 | 2.8587 | 200 | 200 | 13.5 | 398.4 | 406.4 | 8.43 | 10.5017 | 251.7761 | 0.0011759
4936 | 1024.5 | 4180 | 0.05 | 2.8587 | 200 | 200 | 13.5 | 398.4 | 406.4 | 8.43 | 10.5005 | 251.6332 | 0.0011752
4937 | 1024.5 | 4180 | 0.05 | 2.8587 | 200 | 200 | 13.5 | 398.4 | 406.4 | 8.43 | 10.4993 | 251.4904 | 0.0011745
4938 | 1024.5 | 4180 | 0.05 | 2.8587 | 200 | 200 | 13.5 | 398.4 | 406.4 | 8.43 | 10.4982 | 251.3476 | 0.0011739
4939 | 1024.5 | 4180 | 0.05 | 2.8587 | 200 | 200 | 13.5 | 398.4 | 406.4 | 8.43 | 10.497 | 251.205 | 0.0011732
4940 | 1024.5 | 4180 | 0.05 | 2.8587 | 200 | 200 | 13.5 | 398.4 | 406.4 | 8.43 | 10.4958 | 251.0624 | 0.0011725
4941 | 1024.5 | 4180 | 0.05 | 2.8587 | 200 | 200 | 13.5 | 398.4 | 406.4 | 8.43 | 10.4946 | 250.9199 | 0.0011719
4942 | 1024.5 | 4180 | 0.05 | 2.8587 | 200 | 200 | 13.5 | 398.4 | 406.4 | 8.43 | 10.4935 | 250.7775 | 0.0011712
4943 | 1024.5 | 4180 | 0.05 | 2.8587 | 200 | 200 | 13.5 | 398.4 | 406.4 | 8.43 | 10.4923 | 250.6351 | 0.0011705
4944 | 1024.5 | 4180 | 0.05 | 2.8587 | 200 | 200 | 13.5 | 398.4 | 406.4 | 8.43 | 10.4911 | 250.4929 | 0.0011699
4945 | 1024.5 | 4180 | 0.05 | 2.8587 | 200 | 200 | 13.5 | 398.4 | 406.4 | 8.43 | 10.49 | 250.3507 | 0.0011692
4946 | 1024.5 | 4180 | 0.05 | 2.8587 | 200 | 200 | 13.5 | 398.4 | 406.4 | 8.43 | 10.4888 | 250.2086 | 0.0011685
4947 | 1024.5 | 4180 | 0.05 | 2.8587 | 200 | 200 | 13.5 | 398.4 | 406.4 | 8.43 | 10.4876 | 250.0666 | 0.0011679
4948 | 1024.5 | 4180 | 0.05 | 2.8587 | 200 | 200 | 13.5 | 398.4 | 406.4 | 8.43 | 10.4864 | 249.9246 | 0.0011672
4949 | 1024.5 | 4180 | 0.05 | 2.8587 | 200 | 200 | 13.5 | 398.4 | 406.4 | 8.43 | 10.4853 | 249.7828 | 0.0011666
4950 | 1024.5 | 4180 | 0.05 | 2.8587 | 200 | 200 | 13.5 | 398.4 | 406.4 | 8.43 | 10.4841 | 249.641 | 0.0011659
4951 | 1024.5 | 4180 | 0.05 | 2.8587 | 200 | 200 | 13.5 | 398.4 | 406.4 | 8.43 | 10.4829 | 249.4993 | 0.0011652
4952 | 1024.5 | 4180 | 0.05 | 2.8587 | 200 | 200 | 13.5 | 398.4 | 406.4 | 8.43 | 10.4818 | 249.3577 | 0.0011646
4953 | 1024.5 | 4180 | 0.05 | 2.8587 | 200 | 200 | 13.5 | 398.4 | 406.4 | 8.43 | 10.4806 | 249.2162 | 0.0011639
4954 | 1024.5 | 4180 | 0.05 | 2.8587 | 200 | 200 | 13.5 | 398.4 | 406.4 | 8.43 | 10.4795 | 249.0747 | 0.0011632
4955 | 1024.5 | 4180 | 0.05 | 2.8587 | 200 | 200 | 13.5 | 398.4 | 406.4 | 8.43 | 10.4783 | 248.9333 | 0.0011626
4956 | 1024.5 | 4180 | 0.05 | 2.8587 | 200 | 200 | 13.5 | 398.4 | 406.4 | 8.43 | 10.4771 | 248.7921 | 0.0011619
4957 | 1024.5 | 4180 | 0.05 | 2.8587 | 200 | 200 | 13.5 | 398.4 | 406.4 | 8.43 | 10.476 | 248.6508 | 0.0011613
4958 | 1024.5 | 4180 | 0.05 | 2.8587 | 200 | 200 | 13.5 | 398.4 | 406.4 | 8.43 | 10.4748 | 248.5097 | 0.0011606
4959 | 1024.5 | 4180 | 0.05 | 2.8587 | 200 | 200 | 13.5 | 398.4 | 406.4 | 8.43 | 10.4736 | 248.3687 | 0.0011599
4960 | 1024.5 | 4180 | 0.05 | 2.8587 | 200 | 200 | 13.5 | 398.4 | 406.4 | 8.43 | 10.4725 | 248.2277 | 0.0011593
4961 | 1024.5 | 4180 | 0.05 | 2.8587 | 200 | 200 | 13.5 | 398.4 | 406.4 | 8.43 | 10.4713 | 248.0868 | 0.0011586
4962 | 1024.5 | 4180 | 0.05 | 2.8587 | 200 | 200 | 13.5 | 398.4 | 406.4 | 8.43 | 10.4702 | 247.946 | 0.001158
4963 | 1024.5 | 4180 | 0.05 | 2.8587 | 200 | 200 | 13.5 | 398.4 | 406.4 | 8.43 | 10.469 | 247.8053 | 0.0011573
4964 | 1024.5 | 4180 | 0.05 | 2.8587 | 200 | 200 | 13.5 | 398.4 | 406.4 | 8.43 | 10.4678 | 247.6646 | 0.0011567
4965 | 1024.5 | 4180 | 0.05 | 2.8587 | 200 | 200 | 13.5 | 398.4 | 406.4 | 8.43 | 10.4667 | 247.524 | 0.001156
4966 | 1024.5 | 4180 | 0.05 | 2.8587 | 200 | 200 | 13.5 | 398.4 | 406.4 | 8.43 | 10.4655 | 247.3835 | 0.0011553
4967 | 1024.5 | 4180 | 0.05 | 2.8587 | 200 | 200 | 13.5 | 398.4 | 406.4 | 8.43 | 10.4644 | 247.2431 | 0.0011547
4968 | 1024.5 | 4180 | 0.05 | 2.8587 | 200 | 200 | 13.5 | 398.4 | 406.4 | 8.43 | 10.4632 | 247.1028 | 0.001154
4969 | 1024.5 | 4180 | 0.05 | 2.8587 | 200 | 200 | 13.5 | 398.4 | 406.4 | 8.43 | 10.4621 | 246.9625 | 0.0011534
4970 | 1024.5 | 4180 | 0.05 | 2.8587 | 200 | 200 | 13.5 | 398.4 | 406.4 | 8.43 | 10.4609 | 246.8224 | 0.0011527
4971 | 1024.5 | 4180 | 0.05 | 2.8587 | 200 | 200 | 13.5 | 398.4 | 406.4 | 8.43 | 10.4598 | 246.6823 | 0.0011521
4972 | 1024.5 | 4180 | 0.05 | 2.8587 | 200 | 200 | 13.5 | 398.4 | 406.4 | 8.43 | 10.4586 | 246.5423 | 0.0011514
4973 | 1024.5 | 4180 | 0.05 | 2.8587 | 200 | 200 | 13.5 | 398.4 | 406.4 | 8.43 | 10.4575 | 246.4023 | 0.0011508
4974 | 1024.5 | 4180 | 0.05 | 2.8587 | 200 | 200 | 13.5 | 398.4 | 406.4 | 8.43 | 10.4563 | 246.2625 | 0.0011501
4975 | 1024.5 | 4180 | 0.05 | 2.8587 | 200 | 200 | 13.5 | 398.4 | 406.4 | 8.43 | 10.4552 | 246.1227 | 0.0011495
4976 | 1024.5 | 4180 | 0.05 | 2.8587 | 200 | 200 | 13.5 | 398.4 | 406.4 | 8.43 | 10.454 | 245.983 | 0.0011488
4977 | 1024.5 | 4180 | 0.05 | 2.8587 | 200 | 200 | 13.5 | 398.4 | 406.4 | 8.43 | 10.4529 | 245.8434 | 0.0011482
4978 | 1024.5 | 4180 | 0.05 | 2.8587 | 200 | 200 | 13.5 | 398.4 | 406.4 | 8.43 | 10.4517 | 245.7038 | 0.0011475
4979 | 1024.5 | 4180 | 0.05 | 2.8587 | 200 | 200 | 13.5 | 398.4 | 406.4 | 8.43 | 10.4506 | 245.5644 | 0.0011469
4980 | 1024.5 | 4180 | 0.05 | 2.8587 | 200 | 200 | 13.5 | 398.4 | 406.4 | 8.43 | 10.4494 | 245.425 | 0.0011462
4981 | 1024.5 | 4180 | 0.05 | 2.8587 | 200 | 200 | 13.5 | 398.4 | 406.4 | 8.43 | 10.4483 | 245.2857 | 0.0011455
4982 | 1024.5 | 4180 | 0.05 | 2.8587 | 200 | 200 | 13.5 | 398.4 | 406.4 | 8.43 | 10.4471 | 245.1465 | 0.0011449
4983 | 1024.5 | 4180 | 0.05 | 2.8587 | 200 | 200 | 13.5 | 398.4 | 406.4 | 8.43 | 10.446 | 245.0073 | 0.0011442
4984 | 1024.5 | 4180 | 0.05 | 2.8587 | 200 | 200 | 13.5 | 398.4 | 406.4 | 8.43 | 10.4448 | 244.8683 | 0.0011436
4985 | 1024.5 | 4180 | 0.05 | 2.8587 | 200 | 200 | 13.5 | 398.4 | 406.4 | 8.43 | 10.4437 | 244.7293 | 0.001143
4986 | 1024.5 | 4180 | 0.05 | 2.8587 | 200 | 200 | 13.5 | 398.4 | 406.4 | 8.43 | 10.4426 | 244.5904 | 0.0011423
4987 | 1024.5 | 4180 | 0.05 | 2.8587 | 200 | 200 | 13.5 | 398.4 | 406.4 | 8.43 | 10.4414 | 244.4516 | 0.0011417
4988 | 1024.5 | 4180 | 0.05 | 2.8587 | 200 | 200 | 13.5 | 398.4 | 406.4 | 8.43 | 10.4403 | 244.3128 | 0.001141
4989 | 1024.5 | 4180 | 0.05 | 2.8587 | 200 | 200 | 13.5 | 398.4 | 406.4 | 8.43 | 10.4391 | 244.1741 | 0.0011404
4990 | 1024.5 | 4180 | 0.05 | 2.8587 | 200 | 200 | 13.5 | 398.4 | 406.4 | 8.43 | 10.438 | 244.0356 | 0.0011397
4991 | 1024.5 | 4180 | 0.05 | 2.8587 | 200 | 200 | 13.5 | 398.4 | 406.4 | 8.43 | 10.4368 | 243.897 | 0.0011391
4992 | 1024.5 | 4180 | 0.05 | 2.8587 | 200 | 200 | 13.5 | 398.4 | 406.4 | 8.43 | 10.4357 | 243.7586 | 0.0011384
4993 | 1024.5 | 4180 | 0.05 | 2.8587 | 200 | 200 | 13.5 | 398.4 | 406.4 | 8.43 | 10.4346 | 243.6203 | 0.0011378
4994 | 1024.5 | 4180 | 0.05 | 2.8587 | 200 | 200 | 13.5 | 398.4 | 406.4 | 8.43 | 10.4334 | 243.482 | 0.0011371
4995 | 1024.5 | 4180 | 0.05 | 2.8587 | 200 | 200 | 13.5 | 398.4 | 406.4 | 8.43 | 10.4323 | 243.3438 | 0.0011365
4996 | 1024.5 | 4180 | 0.05 | 2.8587 | 200 | 200 | 13.5 | 398.4 | 406.4 | 8.43 | 10.4312 | 243.2057 | 0.0011358
4997 | 1024.5 | 4180 | 0.05 | 2.8587 | 200 | 200 | 13.5 | 398.4 | 406.4 | 8.43 | 10.43 | 243.0676 | 0.0011352
4998 | 1024.5 | 4180 | 0.05 | 2.8587 | 200 | 200 | 13.5 | 398.4 | 406.4 | 8.43 | 10.4289 | 242.9297 | 0.0011345
4999 | 1024.5 | 4180 | 0.05 | 2.8587 | 200 | 200 | 13.5 | 398.4 | 406.4 | 8.43 | 10.4278 | 242.7918 | 0.0011339
5000 | 1024.5 | 4180 | 0.05 | 2.8587 | 200 | 200 | 13.5 | 398.4 | 406.4 | 8.43 | 10.4266 | 242.654 | 0.0011333
Rørdimensjon: 10" rør
D2= 273,1 mm |  | t = 3,4 mm |  | D1 = 266,3 mm
R2 = 136,55 mm |  |  |  | R1 = 133,15 mm
Areal per lengdeenhet |  |  |  | Total motstand (Rtot)
A = 2πR1 = | 0.83618 | m2/m |  | Rtot = | 0.012257 | m°C/W
Lengde [m] | ρ [kg/m3] | Cp [J/(kg*°C)] | Volumstrøm [m3/s] | A [m2/m] | H1 [W/m2°C] | H2 [W/m2°C] | λ [W/m°C] | D1 [mm] | D2 [mm] | T0 [°C] | T1 [°C] | Q [J] | ∆T [°C]
0 | 1024.5 | 4180 | 0.05 | 2.8587 | 200 | 200 | 13.5 | 266.3 | 273.1 | 14.77 | 42 | 2221.6729 | 0.010376
1 | 1024.5 | 4180 | 0.05 | 2.8587 | 200 | 200 | 13.5 | 266.3 | 273.1 | 14.77 | 41.9896 | 2220.8263 | 0.010372
2 | 1024.5 | 4180 | 0.05 | 2.8587 | 200 | 200 | 13.5 | 266.3 | 273.1 | 14.77 | 41.9793 | 2219.9801 | 0.010368
3 | 1024.5 | 4180 | 0.05 | 2.8587 | 200 | 200 | 13.5 | 266.3 | 273.1 | 14.77 | 41.9689 | 2219.1342 | 0.010364
4 | 1024.5 | 4180 | 0.05 | 2.8587 | 200 | 200 | 13.5 | 266.3 | 273.1 | 14.77 | 41.9585 | 2218.2886 | 0.01036
5 | 1024.5 | 4180 | 0.05 | 2.8587 | 200 | 200 | 13.5 | 266.3 | 273.1 | 14.77 | 41.9482 | 2217.4433 | 0.010356
6 | 1024.5 | 4180 | 0.05 | 2.8587 | 200 | 200 | 13.5 | 266.3 | 273.1 | 14.77 | 41.9378 | 2216.5984 | 0.010352
7 | 1024.5 | 4180 | 0.05 | 2.8587 | 200 | 200 | 13.5 | 266.3 | 273.1 | 14.77 | 41.9275 | 2215.7538 | 0.010348
8 | 1024.5 | 4180 | 0.05 | 2.8587 | 200 | 200 | 13.5 | 266.3 | 273.1 | 14.77 | 41.9171 | 2214.9095 | 0.010344
9 | 1024.5 | 4180 | 0.05 | 2.8587 | 200 | 200 | 13.5 | 266.3 | 273.1 | 14.77 | 41.9068 | 2214.0655 | 0.01034
10 | 1024.5 | 4180 | 0.05 | 2.8587 | 200 | 200 | 13.5 | 266.3 | 273.1 | 14.77 | 41.8964 | 2213.2218 | 0.010336
11 | 1024.5 | 4180 | 0.05 | 2.8587 | 200 | 200 | 13.5 | 266.3 | 273.1 | 14.77 | 41.8861 | 2212.3785 | 0.010332
12 | 1024.5 | 4180 | 0.05 | 2.8587 | 200 | 200 | 13.5 | 266.3 | 273.1 | 14.77 | 41.8758 | 2211.5355 | 0.010328
13 | 1024.5 | 4180 | 0.05 | 2.8587 | 200 | 200 | 13.5 | 266.3 | 273.1 | 14.77 | 41.8654 | 2210.6928 | 0.010325
14 | 1024.5 | 4180 | 0.05 | 2.8587 | 200 | 200 | 13.5 | 266.3 | 273.1 | 14.77 | 41.8551 | 2209.8504 | 0.010321
15 | 1024.5 | 4180 | 0.05 | 2.8587 | 200 | 200 | 13.5 | 266.3 | 273.1 | 14.77 | 41.8448 | 2209.0084 | 0.010317
16 | 1024.5 | 4180 | 0.05 | 2.8587 | 200 | 200 | 13.5 | 266.3 | 273.1 | 14.77 | 41.8345 | 2208.1666 | 0.010313
17 | 1024.5 | 4180 | 0.05 | 2.8587 | 200 | 200 | 13.5 | 266.3 | 273.1 | 14.77 | 41.8241 | 2207.3252 | 0.010309
18 | 1024.5 | 4180 | 0.05 | 2.8587 | 200 | 200 | 13.5 | 266.3 | 273.1 | 14.77 | 41.8138 | 2206.4841 | 0.010305
19 | 1024.5 | 4180 | 0.05 | 2.8587 | 200 | 200 | 13.5 | 266.3 | 273.1 | 14.77 | 41.8035 | 2205.6434 | 0.010301
20 | 1024.5 | 4180 | 0.05 | 2.8587 | 200 | 200 | 13.5 | 266.3 | 273.1 | 14.77 | 41.7932 | 2204.8029 | 0.010297
21 | 1024.5 | 4180 | 0.05 | 2.8587 | 200 | 200 | 13.5 | 266.3 | 273.1 | 14.77 | 41.7829 | 2203.9628 | 0.010293
22 | 1024.5 | 4180 | 0.05 | 2.8587 | 200 | 200 | 13.5 | 266.3 | 273.1 | 14.77 | 41.7726 | 2203.123 | 0.010289
23 | 1024.5 | 4180 | 0.05 | 2.8587 | 200 | 200 | 13.5 | 266.3 | 273.1 | 14.77 | 41.7624 | 2202.2835 | 0.010285
24 | 1024.5 | 4180 | 0.05 | 2.8587 | 200 | 200 | 13.5 | 266.3 | 273.1 | 14.77 | 41.7521 | 2201.4444 | 0.010281
25 | 1024.5 | 4180 | 0.05 | 2.8587 | 200 | 200 | 13.5 | 266.3 | 273.1 | 14.77 | 41.7418 | 2200.6055 | 0.010277
26 | 1024.5 | 4180 | 0.05 | 2.8587 | 200 | 200 | 13.5 | 266.3 | 273.1 | 14.77 | 41.7315 | 2199.767 | 0.010274
27 | 1024.5 | 4180 | 0.05 | 2.8587 | 200 | 200 | 13.5 | 266.3 | 273.1 | 14.77 | 41.7212 | 2198.9288 | 0.01027
28 | 1024.5 | 4180 | 0.05 | 2.8587 | 200 | 200 | 13.5 | 266.3 | 273.1 | 14.77 | 41.711 | 2198.0909 | 0.010266
29 | 1024.5 | 4180 | 0.05 | 2.8587 | 200 | 200 | 13.5 | 266.3 | 273.1 | 14.77 | 41.7007 | 2197.2533 | 0.010262
30 | 1024.5 | 4180 | 0.05 | 2.8587 | 200 | 200 | 13.5 | 266.3 | 273.1 | 14.77 | 41.6904 | 2196.4161 | 0.010258
31 | 1024.5 | 4180 | 0.05 | 2.8587 | 200 | 200 | 13.5 | 266.3 | 273.1 | 14.77 | 41.6802 | 2195.5791 | 0.010254
32 | 1024.5 | 4180 | 0.05 | 2.8587 | 200 | 200 | 13.5 | 266.3 | 273.1 | 14.77 | 41.6699 | 2194.7425 | 0.01025
33 | 1024.5 | 4180 | 0.05 | 2.8587 | 200 | 200 | 13.5 | 266.3 | 273.1 | 14.77 | 41.6597 | 2193.9062 | 0.010246
34 | 1024.5 | 4180 | 0.05 | 2.8587 | 200 | 200 | 13.5 | 266.3 | 273.1 | 14.77 | 41.6494 | 2193.0703 | 0.010242
35 | 1024.5 | 4180 | 0.05 | 2.8587 | 200 | 200 | 13.5 | 266.3 | 273.1 | 14.77 | 41.6392 | 2192.2346 | 0.010238
36 | 1024.5 | 4180 | 0.05 | 2.8587 | 200 | 200 | 13.5 | 266.3 | 273.1 | 14.77 | 41.629 | 2191.3993 | 0.010234
37 | 1024.5 | 4180 | 0.05 | 2.8587 | 200 | 200 | 13.5 | 266.3 | 273.1 | 14.77 | 41.6187 | 2190.5643 | 0.010231
38 | 1024.5 | 4180 | 0.05 | 2.8587 | 200 | 200 | 13.5 | 266.3 | 273.1 | 14.77 | 41.6085 | 2189.7296 | 0.010227
39 | 1024.5 | 4180 | 0.05 | 2.8587 | 200 | 200 | 13.5 | 266.3 | 273.1 | 14.77 | 41.5983 | 2188.8952 | 0.010223
40 | 1024.5 | 4180 | 0.05 | 2.8587 | 200 | 200 | 13.5 | 266.3 | 273.1 | 14.77 | 41.588 | 2188.0611 | 0.010219
41 | 1024.5 | 4180 | 0.05 | 2.8587 | 200 | 200 | 13.5 | 266.3 | 273.1 | 14.77 | 41.5778 | 2187.2274 | 0.010215
42 | 1024.5 | 4180 | 0.05 | 2.8587 | 200 | 200 | 13.5 | 266.3 | 273.1 | 14.77 | 41.5676 | 2186.3939 | 0.010211
43 | 1024.5 | 4180 | 0.05 | 2.8587 | 200 | 200 | 13.5 | 266.3 | 273.1 | 14.77 | 41.5574 | 2185.5608 | 0.010207
44 | 1024.5 | 4180 | 0.05 | 2.8587 | 200 | 200 | 13.5 | 266.3 | 273.1 | 14.77 | 41.5472 | 2184.728 | 0.010203
45 | 1024.5 | 4180 | 0.05 | 2.8587 | 200 | 200 | 13.5 | 266.3 | 273.1 | 14.77 | 41.537 | 2183.8956 | 0.010199
46 | 1024.5 | 4180 | 0.05 | 2.8587 | 200 | 200 | 13.5 | 266.3 | 273.1 | 14.77 | 41.5268 | 2183.0634 | 0.010195
47 | 1024.5 | 4180 | 0.05 | 2.8587 | 200 | 200 | 13.5 | 266.3 | 273.1 | 14.77 | 41.5166 | 2182.2316 | 0.010192
48 | 1024.5 | 4180 | 0.05 | 2.8587 | 200 | 200 | 13.5 | 266.3 | 273.1 | 14.77 | 41.5064 | 2181.4 | 0.010188
49 | 1024.5 | 4180 | 0.05 | 2.8587 | 200 | 200 | 13.5 | 266.3 | 273.1 | 14.77 | 41.4962 | 2180.5688 | 0.010184
50 | 1024.5 | 4180 | 0.05 | 2.8587 | 200 | 200 | 13.5 | 266.3 | 273.1 | 14.77 | 41.486 | 2179.7379 | 0.01018
51 | 1024.5 | 4180 | 0.05 | 2.8587 | 200 | 200 | 13.5 | 266.3 | 273.1 | 14.77 | 41.4758 | 2178.9074 | 0.010176
52 | 1024.5 | 4180 | 0.05 | 2.8587 | 200 | 200 | 13.5 | 266.3 | 273.1 | 14.77 | 41.4657 | 2178.0771 | 0.010172
53 | 1024.5 | 4180 | 0.05 | 2.8587 | 200 | 200 | 13.5 | 266.3 | 273.1 | 14.77 | 41.4555 | 2177.2472 | 0.010168
54 | 1024.5 | 4180 | 0.05 | 2.8587 | 200 | 200 | 13.5 | 266.3 | 273.1 | 14.77 | 41.4453 | 2176.4175 | 0.010164
55 | 1024.5 | 4180 | 0.05 | 2.8587 | 200 | 200 | 13.5 | 266.3 | 273.1 | 14.77 | 41.4352 | 2175.5882 | 0.010161
56 | 1024.5 | 4180 | 0.05 | 2.8587 | 200 | 200 | 13.5 | 266.3 | 273.1 | 14.77 | 41.425 | 2174.7592 | 0.010157
57 | 1024.5 | 4180 | 0.05 | 2.8587 | 200 | 200 | 13.5 | 266.3 | 273.1 | 14.77 | 41.4148 | 2173.9306 | 0.010153
58 | 1024.5 | 4180 | 0.05 | 2.8587 | 200 | 200 | 13.5 | 266.3 | 273.1 | 14.77 | 41.4047 | 2173.1022 | 0.010149
59 | 1024.5 | 4180 | 0.05 | 2.8587 | 200 | 200 | 13.5 | 266.3 | 273.1 | 14.77 | 41.3945 | 2172.2742 | 0.010145
60 | 1024.5 | 4180 | 0.05 | 2.8587 | 200 | 200 | 13.5 | 266.3 | 273.1 | 14.77 | 41.3844 | 2171.4464 | 0.010141
61 | 1024.5 | 4180 | 0.05 | 2.8587 | 200 | 200 | 13.5 | 266.3 | 273.1 | 14.77 | 41.3743 | 2170.619 | 0.010137
62 | 1024.5 | 4180 | 0.05 | 2.8587 | 200 | 200 | 13.5 | 266.3 | 273.1 | 14.77 | 41.3641 | 2169.7919 | 0.010134
63 | 1024.5 | 4180 | 0.05 | 2.8587 | 200 | 200 | 13.5 | 266.3 | 273.1 | 14.77 | 41.354 | 2168.9651 | 0.01013
64 | 1024.5 | 4180 | 0.05 | 2.8587 | 200 | 200 | 13.5 | 266.3 | 273.1 | 14.77 | 41.3439 | 2168.1387 | 0.010126
65 | 1024.5 | 4180 | 0.05 | 2.8587 | 200 | 200 | 13.5 | 266.3 | 273.1 | 14.77 | 41.3337 | 2167.3125 | 0.010122
66 | 1024.5 | 4180 | 0.05 | 2.8587 | 200 | 200 | 13.5 | 266.3 | 273.1 | 14.77 | 41.3236 | 2166.4867 | 0.010118
67 | 1024.5 | 4180 | 0.05 | 2.8587 | 200 | 200 | 13.5 | 266.3 | 273.1 | 14.77 | 41.3135 | 2165.6611 | 0.010114
68 | 1024.5 | 4180 | 0.05 | 2.8587 | 200 | 200 | 13.5 | 266.3 | 273.1 | 14.77 | 41.3034 | 2164.8359 | 0.01011
69 | 1024.5 | 4180 | 0.05 | 2.8587 | 200 | 200 | 13.5 | 266.3 | 273.1 | 14.77 | 41.2933 | 2164.011 | 0.010107
70 | 1024.5 | 4180 | 0.05 | 2.8587 | 200 | 200 | 13.5 | 266.3 | 273.1 | 14.77 | 41.2832 | 2163.1865 | 0.010103
71 | 1024.5 | 4180 | 0.05 | 2.8587 | 200 | 200 | 13.5 | 266.3 | 273.1 | 14.77 | 41.2731 | 2162.3622 | 0.010099
72 | 1024.5 | 4180 | 0.05 | 2.8587 | 200 | 200 | 13.5 | 266.3 | 273.1 | 14.77 | 41.263 | 2161.5382 | 0.010095
73 | 1024.5 | 4180 | 0.05 | 2.8587 | 200 | 200 | 13.5 | 266.3 | 273.1 | 14.77 | 41.2529 | 2160.7146 | 0.010091
74 | 1024.5 | 4180 | 0.05 | 2.8587 | 200 | 200 | 13.5 | 266.3 | 273.1 | 14.77 | 41.2428 | 2159.8913 | 0.010087
75 | 1024.5 | 4180 | 0.05 | 2.8587 | 200 | 200 | 13.5 | 266.3 | 273.1 | 14.77 | 41.2327 | 2159.0683 | 0.010083
76 | 1024.5 | 4180 | 0.05 | 2.8587 | 200 | 200 | 13.5 | 266.3 | 273.1 | 14.77 | 41.2226 | 2158.2456 | 0.01008
77 | 1024.5 | 4180 | 0.05 | 2.8587 | 200 | 200 | 13.5 | 266.3 | 273.1 | 14.77 | 41.2125 | 2157.4232 | 0.010076
78 | 1024.5 | 4180 | 0.05 | 2.8587 | 200 | 200 | 13.5 | 266.3 | 273.1 | 14.77 | 41.2024 | 2156.6011 | 0.010072
79 | 1024.5 | 4180 | 0.05 | 2.8587 | 200 | 200 | 13.5 | 266.3 | 273.1 | 14.77 | 41.1924 | 2155.7793 | 0.010068
80 | 1024.5 | 4180 | 0.05 | 2.8587 | 200 | 200 | 13.5 | 266.3 | 273.1 | 14.77 | 41.1823 | 2154.9579 | 0.010064
81 | 1024.5 | 4180 | 0.05 | 2.8587 | 200 | 200 | 13.5 | 266.3 | 273.1 | 14.77 | 41.1722 | 2154.1368 | 0.01006
82 | 1024.5 | 4180 | 0.05 | 2.8587 | 200 | 200 | 13.5 | 266.3 | 273.1 | 14.77 | 41.1622 | 2153.3159 | 0.010057
83 | 1024.5 | 4180 | 0.05 | 2.8587 | 200 | 200 | 13.5 | 266.3 | 273.1 | 14.77 | 41.1521 | 2152.4954 | 0.010053
84 | 1024.5 | 4180 | 0.05 | 2.8587 | 200 | 200 | 13.5 | 266.3 | 273.1 | 14.77 | 41.1421 | 2151.6752 | 0.010049
85 | 1024.5 | 4180 | 0.05 | 2.8587 | 200 | 200 | 13.5 | 266.3 | 273.1 | 14.77 | 41.132 | 2150.8554 | 0.010045
86 | 1024.5 | 4180 | 0.05 | 2.8587 | 200 | 200 | 13.5 | 266.3 | 273.1 | 14.77 | 41.122 | 2150.0358 | 0.010041
87 | 1024.5 | 4180 | 0.05 | 2.8587 | 200 | 200 | 13.5 | 266.3 | 273.1 | 14.77 | 41.1119 | 2149.2165 | 0.010037
88 | 1024.5 | 4180 | 0.05 | 2.8587 | 200 | 200 | 13.5 | 266.3 | 273.1 | 14.77 | 41.1019 | 2148.3976 | 0.010034
89 | 1024.5 | 4180 | 0.05 | 2.8587 | 200 | 200 | 13.5 | 266.3 | 273.1 | 14.77 | 41.0919 | 2147.579 | 0.01003
90 | 1024.5 | 4180 | 0.05 | 2.8587 | 200 | 200 | 13.5 | 266.3 | 273.1 | 14.77 | 41.0818 | 2146.7606 | 0.010026
91 | 1024.5 | 4180 | 0.05 | 2.8587 | 200 | 200 | 13.5 | 266.3 | 273.1 | 14.77 | 41.0718 | 2145.9426 | 0.010022
92 | 1024.5 | 4180 | 0.05 | 2.8587 | 200 | 200 | 13.5 | 266.3 | 273.1 | 14.77 | 41.0618 | 2145.1249 | 0.010018
93 | 1024.5 | 4180 | 0.05 | 2.8587 | 200 | 200 | 13.5 | 266.3 | 273.1 | 14.77 | 41.0518 | 2144.3075 | 0.010014
94 | 1024.5 | 4180 | 0.05 | 2.8587 | 200 | 200 | 13.5 | 266.3 | 273.1 | 14.77 | 41.0418 | 2143.4905 | 0.010011
95 | 1024.5 | 4180 | 0.05 | 2.8587 | 200 | 200 | 13.5 | 266.3 | 273.1 | 14.77 | 41.0317 | 2142.6737 | 0.010007
96 | 1024.5 | 4180 | 0.05 | 2.8587 | 200 | 200 | 13.5 | 266.3 | 273.1 | 14.77 | 41.0217 | 2141.8573 | 0.010003
97 | 1024.5 | 4180 | 0.05 | 2.8587 | 200 | 200 | 13.5 | 266.3 | 273.1 | 14.77 | 41.0117 | 2141.0411 | 0.0099992
98 | 1024.5 | 4180 | 0.05 | 2.8587 | 200 | 200 | 13.5 | 266.3 | 273.1 | 14.77 | 41.0017 | 2140.2253 | 0.0099954
99 | 1024.5 | 4180 | 0.05 | 2.8587 | 200 | 200 | 13.5 | 266.3 | 273.1 | 14.77 | 40.9917 | 2139.4098 | 0.0099916
100 | 1024.5 | 4180 | 0.05 | 2.8587 | 200 | 200 | 13.5 | 266.3 | 273.1 | 14.77 | 40.9817 | 2138.5946 | 0.0099878
101 | 1024.5 | 4180 | 0.05 | 2.8587 | 200 | 200 | 13.5 | 266.3 | 273.1 | 14.75 | 40.9718 | 2139.4115 | 0.0099916
102 | 1024.5 | 4180 | 0.05 | 2.8587 | 200 | 200 | 13.5 | 266.3 | 273.1 | 14.73 | 40.9618 | 2140.228 | 0.0099954
103 | 1024.5 | 4180 | 0.05 | 2.8587 | 200 | 200 | 13.5 | 266.3 | 273.1 | 14.71 | 40.9518 | 2141.0443 | 0.0099992
104 | 1024.5 | 4180 | 0.05 | 2.8587 | 200 | 200 | 13.5 | 266.3 | 273.1 | 14.69 | 40.9418 | 2141.8602 | 0.010003
105 | 1024.5 | 4180 | 0.05 | 2.8587 | 200 | 200 | 13.5 | 266.3 | 273.1 | 14.67 | 40.9318 | 2142.6759 | 0.010007
106 | 1024.5 | 4180 | 0.05 | 2.8587 | 200 | 200 | 13.5 | 266.3 | 273.1 | 14.65 | 40.9218 | 2143.4912 | 0.010011
107 | 1024.5 | 4180 | 0.05 | 2.8587 | 200 | 200 | 13.5 | 266.3 | 273.1 | 14.63 | 40.9118 | 2144.3062 | 0.010014
108 | 1024.5 | 4180 | 0.05 | 2.8587 | 200 | 200 | 13.5 | 266.3 | 273.1 | 14.61 | 40.9017 | 2145.1209 | 0.010018
109 | 1024.5 | 4180 | 0.05 | 2.8587 | 200 | 200 | 13.5 | 266.3 | 273.1 | 14.59 | 40.8917 | 2145.9353 | 0.010022
110 | 1024.5 | 4180 | 0.05 | 2.8587 | 200 | 200 | 13.5 | 266.3 | 273.1 | 14.57 | 40.8817 | 2146.7494 | 0.010026
111 | 1024.5 | 4180 | 0.05 | 2.8587 | 200 | 200 | 13.5 | 266.3 | 273.1 | 14.55 | 40.8717 | 2147.5632 | 0.01003
112 | 1024.5 | 4180 | 0.05 | 2.8587 | 200 | 200 | 13.5 | 266.3 | 273.1 | 14.53 | 40.8616 | 2148.3767 | 0.010033
113 | 1024.5 | 4180 | 0.05 | 2.8587 | 200 | 200 | 13.5 | 266.3 | 273.1 | 14.51 | 40.8516 | 2149.1898 | 0.010037
114 | 1024.5 | 4180 | 0.05 | 2.8587 | 200 | 200 | 13.5 | 266.3 | 273.1 | 14.49 | 40.8416 | 2150.0027 | 0.010041
115 | 1024.5 | 4180 | 0.05 | 2.8587 | 200 | 200 | 13.5 | 266.3 | 273.1 | 14.47 | 40.8315 | 2150.8152 | 0.010045
116 | 1024.5 | 4180 | 0.05 | 2.8587 | 200 | 200 | 13.5 | 266.3 | 273.1 | 14.45 | 40.8215 | 2151.6275 | 0.010049
117 | 1024.5 | 4180 | 0.05 | 2.8587 | 200 | 200 | 13.5 | 266.3 | 273.1 | 14.43 | 40.8114 | 2152.4394 | 0.010052
118 | 1024.5 | 4180 | 0.05 | 2.8587 | 200 | 200 | 13.5 | 266.3 | 273.1 | 14.41 | 40.8014 | 2153.251 | 0.010056
119 | 1024.5 | 4180 | 0.05 | 2.8587 | 200 | 200 | 13.5 | 266.3 | 273.1 | 14.39 | 40.7913 | 2154.0623 | 0.01006
120 | 1024.5 | 4180 | 0.05 | 2.8587 | 200 | 200 | 13.5 | 266.3 | 273.1 | 14.37 | 40.7813 | 2154.8733 | 0.010064
121 | 1024.5 | 4180 | 0.05 | 2.8587 | 200 | 200 | 13.5 | 266.3 | 273.1 | 14.35 | 40.7712 | 2155.684 | 0.010068
122 | 1024.5 | 4180 | 0.05 | 2.8587 | 200 | 200 | 13.5 | 266.3 | 273.1 | 14.33 | 40.7611 | 2156.4943 | 0.010071
123 | 1024.5 | 4180 | 0.05 | 2.8587 | 200 | 200 | 13.5 | 266.3 | 273.1 | 14.31 | 40.7511 | 2157.3044 | 0.010075
124 | 1024.5 | 4180 | 0.05 | 2.8587 | 200 | 200 | 13.5 | 266.3 | 273.1 | 14.29 | 40.741 | 2158.1142 | 0.010079
125 | 1024.5 | 4180 | 0.05 | 2.8587 | 200 | 200 | 13.5 | 266.3 | 273.1 | 14.27 | 40.7309 | 2158.9236 | 0.010083
126 | 1024.5 | 4180 | 0.05 | 2.8587 | 200 | 200 | 13.5 | 266.3 | 273.1 | 14.25 | 40.7208 | 2159.7328 | 0.010087
127 | 1024.5 | 4180 | 0.05 | 2.8587 | 200 | 200 | 13.5 | 266.3 | 273.1 | 14.23 | 40.7107 | 2160.5416 | 0.01009
128 | 1024.5 | 4180 | 0.05 | 2.8587 | 200 | 200 | 13.5 | 266.3 | 273.1 | 14.21 | 40.7007 | 2161.3501 | 0.010094
129 | 1024.5 | 4180 | 0.05 | 2.8587 | 200 | 200 | 13.5 | 266.3 | 273.1 | 14.19 | 40.6906 | 2162.1583 | 0.010098
130 | 1024.5 | 4180 | 0.05 | 2.8587 | 200 | 200 | 13.5 | 266.3 | 273.1 | 14.17 | 40.6805 | 2162.9662 | 0.010102
131 | 1024.5 | 4180 | 0.05 | 2.8587 | 200 | 200 | 13.5 | 266.3 | 273.1 | 14.15 | 40.6704 | 2163.7738 | 0.010105
132 | 1024.5 | 4180 | 0.05 | 2.8587 | 200 | 200 | 13.5 | 266.3 | 273.1 | 14.13 | 40.6603 | 2164.5811 | 0.010109
133 | 1024.5 | 4180 | 0.05 | 2.8587 | 200 | 200 | 13.5 | 266.3 | 273.1 | 14.11 | 40.6501 | 2165.3881 | 0.010113
134 | 1024.5 | 4180 | 0.05 | 2.8587 | 200 | 200 | 13.5 | 266.3 | 273.1 | 14.09 | 40.64 | 2166.1948 | 0.010117
135 | 1024.5 | 4180 | 0.05 | 2.8587 | 200 | 200 | 13.5 | 266.3 | 273.1 | 14.07 | 40.6299 | 2167.0012 | 0.01012
136 | 1024.5 | 4180 | 0.05 | 2.8587 | 200 | 200 | 13.5 | 266.3 | 273.1 | 13.91 | 40.6198 | 2179.2297 | 0.010178
137 | 1024.5 | 4180 | 0.05 | 2.8587 | 200 | 200 | 13.5 | 266.3 | 273.1 | 13.75 | 40.6096 | 2191.4536 | 0.010235
138 | 1024.5 | 4180 | 0.05 | 2.8587 | 200 | 200 | 13.5 | 266.3 | 273.1 | 13.59 | 40.5994 | 2203.6728 | 0.010292
139 | 1024.5 | 4180 | 0.05 | 2.8587 | 200 | 200 | 13.5 | 266.3 | 273.1 | 13.43 | 40.5891 | 2215.8874 | 0.010349
140 | 1024.5 | 4180 | 0.05 | 2.8587 | 200 | 200 | 13.5 | 266.3 | 273.1 | 13.27 | 40.5787 | 2228.0973 | 0.010406
141 | 1024.5 | 4180 | 0.05 | 2.8587 | 200 | 200 | 13.5 | 266.3 | 273.1 | 13.11 | 40.5683 | 2240.3026 | 0.010463
142 | 1024.5 | 4180 | 0.05 | 2.8587 | 200 | 200 | 13.5 | 266.3 | 273.1 | 12.95 | 40.5579 | 2252.5032 | 0.01052
143 | 1024.5 | 4180 | 0.05 | 2.8587 | 200 | 200 | 13.5 | 266.3 | 273.1 | 12.79 | 40.5474 | 2264.6991 | 0.010577
144 | 1024.5 | 4180 | 0.05 | 2.8587 | 200 | 200 | 13.5 | 266.3 | 273.1 | 12.63 | 40.5368 | 2276.8905 | 0.010634
145 | 1024.5 | 4180 | 0.05 | 2.8587 | 200 | 200 | 13.5 | 266.3 | 273.1 | 12.47 | 40.5261 | 2289.0771 | 0.010691
146 | 1024.5 | 4180 | 0.05 | 2.8587 | 200 | 200 | 13.5 | 266.3 | 273.1 | 12.31 | 40.5155 | 2301.2592 | 0.010747
147 | 1024.5 | 4180 | 0.05 | 2.8587 | 200 | 200 | 13.5 | 266.3 | 273.1 | 12.15 | 40.5047 | 2313.4365 | 0.010804
148 | 1024.5 | 4180 | 0.05 | 2.8587 | 200 | 200 | 13.5 | 266.3 | 273.1 | 11.99 | 40.4939 | 2325.6093 | 0.010861
149 | 1024.5 | 4180 | 0.05 | 2.8587 | 200 | 200 | 13.5 | 266.3 | 273.1 | 11.83 | 40.483 | 2337.7774 | 0.010918
150 | 1024.5 | 4180 | 0.05 | 2.8587 | 200 | 200 | 13.5 | 266.3 | 273.1 | 11.67 | 40.4721 | 2349.9409 | 0.010975
151 | 1024.5 | 4180 | 0.05 | 2.8587 | 200 | 200 | 13.5 | 266.3 | 273.1 | 11.51 | 40.4611 | 2362.0997 | 0.011032
152 | 1024.5 | 4180 | 0.05 | 2.8587 | 200 | 200 | 13.5 | 266.3 | 273.1 | 11.35 | 40.4501 | 2374.2539 | 0.011088
153 | 1024.5 | 4180 | 0.05 | 2.8587 | 200 | 200 | 13.5 | 266.3 | 273.1 | 11.19 | 40.439 | 2386.4035 | 0.011145
154 | 1024.5 | 4180 | 0.05 | 2.8587 | 200 | 200 | 13.5 | 266.3 | 273.1 | 11.03 | 40.4279 | 2398.5484 | 0.011202
155 | 1024.5 | 4180 | 0.05 | 2.8587 | 200 | 200 | 13.5 | 266.3 | 273.1 | 10.87 | 40.4167 | 2410.6887 | 0.011259
156 | 1024.5 | 4180 | 0.05 | 2.8587 | 200 | 200 | 13.5 | 266.3 | 273.1 | 10.71 | 40.4054 | 2422.8244 | 0.011315
157 | 1024.5 | 4180 | 0.05 | 2.8587 | 200 | 200 | 13.5 | 266.3 | 273.1 | 10.55 | 40.3941 | 2434.9555 | 0.011372
158 | 1024.5 | 4180 | 0.05 | 2.8587 | 200 | 200 | 13.5 | 266.3 | 273.1 | 10.39 | 40.3827 | 2447.0819 | 0.011429
159 | 1024.5 | 4180 | 0.05 | 2.8587 | 200 | 200 | 13.5 | 266.3 | 273.1 | 10.23 | 40.3713 | 2459.2038 | 0.011485
160 | 1024.5 | 4180 | 0.05 | 2.8587 | 200 | 200 | 13.5 | 266.3 | 273.1 | 10.07 | 40.3598 | 2471.321 | 0.011542
161 | 1024.5 | 4180 | 0.05 | 2.8587 | 200 | 200 | 13.5 | 266.3 | 273.1 | 9.91 | 40.3483 | 2483.4336 | 0.011598
162 | 1024.5 | 4180 | 0.05 | 2.8587 | 200 | 200 | 13.5 | 266.3 | 273.1 | 9.75 | 40.3367 | 2495.5415 | 0.011655
163 | 1024.5 | 4180 | 0.05 | 2.8587 | 200 | 200 | 13.5 | 266.3 | 273.1 | 9.59 | 40.325 | 2507.6449 | 0.011711
164 | 1024.5 | 4180 | 0.05 | 2.8587 | 200 | 200 | 13.5 | 266.3 | 273.1 | 9.43 | 40.3133 | 2519.7436 | 0.011768
165 | 1024.5 | 4180 | 0.05 | 2.8587 | 200 | 200 | 13.5 | 266.3 | 273.1 | 9.27 | 40.3015 | 2531.8378 | 0.011824
166 | 1024.5 | 4180 | 0.05 | 2.8587 | 200 | 200 | 13.5 | 266.3 | 273.1 | 9.11 | 40.2897 | 2543.9273 | 0.011881
167 | 1024.5 | 4180 | 0.05 | 2.8587 | 200 | 200 | 13.5 | 266.3 | 273.1 | 8.95 | 40.2778 | 2556.0122 | 0.011937
168 | 1024.5 | 4180 | 0.05 | 2.8587 | 200 | 200 | 13.5 | 266.3 | 273.1 | 8.79 | 40.2659 | 2568.0925 | 0.011994
169 | 1024.5 | 4180 | 0.05 | 2.8587 | 200 | 200 | 13.5 | 266.3 | 273.1 | 8.63 | 40.2539 | 2580.1682 | 0.01205
170 | 1024.5 | 4180 | 0.05 | 2.8587 | 200 | 200 | 13.5 | 266.3 | 273.1 | 8.47 | 40.2419 | 2592.2393 | 0.012106
171 | 1024.5 | 4180 | 0.05 | 2.8587 | 200 | 200 | 13.5 | 266.3 | 273.1 | 8.46 | 40.2298 | 2592.0675 | 0.012106
172 | 1024.5 | 4180 | 0.05 | 2.8587 | 200 | 200 | 13.5 | 266.3 | 273.1 | 8.45 | 40.2176 | 2591.8957 | 0.012105
173 | 1024.5 | 4180 | 0.05 | 2.8587 | 200 | 200 | 13.5 | 266.3 | 273.1 | 8.44 | 40.2055 | 2591.7239 | 0.012104
174 | 1024.5 | 4180 | 0.05 | 2.8587 | 200 | 200 | 13.5 | 266.3 | 273.1 | 8.43 | 40.1934 | 2591.5523 | 0.012103
175 | 1024.5 | 4180 | 0.05 | 2.8587 | 200 | 200 | 13.5 | 266.3 | 273.1 | 8.43 | 40.1813 | 2590.5648 | 0.012099
176 | 1024.5 | 4180 | 0.05 | 2.8587 | 200 | 200 | 13.5 | 266.3 | 273.1 | 8.43 | 40.1692 | 2589.5777 | 0.012094
177 | 1024.5 | 4180 | 0.05 | 2.8587 | 200 | 200 | 13.5 | 266.3 | 273.1 | 8.43 | 40.1571 | 2588.5909 | 0.012089
178 | 1024.5 | 4180 | 0.05 | 2.8587 | 200 | 200 | 13.5 | 266.3 | 273.1 | 8.43 | 40.1451 | 2587.6046 | 0.012085
179 | 1024.5 | 4180 | 0.05 | 2.8587 | 200 | 200 | 13.5 | 266.3 | 273.1 | 8.43 | 40.133 | 2586.6186 | 0.01208
180 | 1024.5 | 4180 | 0.05 | 2.8587 | 200 | 200 | 13.5 | 266.3 | 273.1 | 8.43 | 40.1209 | 2585.633 | 0.012076
181 | 1024.5 | 4180 | 0.05 | 2.8587 | 200 | 200 | 13.5 | 266.3 | 273.1 | 8.43 | 40.1088 | 2584.6477 | 0.012071
182 | 1024.5 | 4180 | 0.05 | 2.8587 | 200 | 200 | 13.5 | 266.3 | 273.1 | 8.43 | 40.0967 | 2583.6629 | 0.012066
183 | 1024.5 | 4180 | 0.05 | 2.8587 | 200 | 200 | 13.5 | 266.3 | 273.1 | 8.43 | 40.0847 | 2582.6784 | 0.012062
184 | 1024.5 | 4180 | 0.05 | 2.8587 | 200 | 200 | 13.5 | 266.3 | 273.1 | 8.43 | 40.0726 | 2581.6943 | 0.012057
185 | 1024.5 | 4180 | 0.05 | 2.8587 | 200 | 200 | 13.5 | 266.3 | 273.1 | 8.43 | 40.0606 | 2580.7105 | 0.012053
186 | 1024.5 | 4180 | 0.05 | 2.8587 | 200 | 200 | 13.5 | 266.3 | 273.1 | 8.43 | 40.0485 | 2579.7272 | 0.012048
187 | 1024.5 | 4180 | 0.05 | 2.8587 | 200 | 200 | 13.5 | 266.3 | 273.1 | 8.43 | 40.0365 | 2578.7442 | 0.012043
188 | 1024.5 | 4180 | 0.05 | 2.8587 | 200 | 200 | 13.5 | 266.3 | 273.1 | 8.43 | 40.0244 | 2577.7616 | 0.012039
189 | 1024.5 | 4180 | 0.05 | 2.8587 | 200 | 200 | 13.5 | 266.3 | 273.1 | 8.43 | 40.0124 | 2576.7793 | 0.012034
190 | 1024.5 | 4180 | 0.05 | 2.8587 | 200 | 200 | 13.5 | 266.3 | 273.1 | 8.43 | 40.0003 | 2575.7975 | 0.01203
191 | 1024.5 | 4180 | 0.05 | 2.8587 | 200 | 200 | 13.5 | 266.3 | 273.1 | 8.43 | 39.9883 | 2574.816 | 0.012025
192 | 1024.5 | 4180 | 0.05 | 2.8587 | 200 | 200 | 13.5 | 266.3 | 273.1 | 8.43 | 39.9763 | 2573.8349 | 0.01202
193 | 1024.5 | 4180 | 0.05 | 2.8587 | 200 | 200 | 13.5 | 266.3 | 273.1 | 8.43 | 39.9643 | 2572.8541 | 0.012016
194 | 1024.5 | 4180 | 0.05 | 2.8587 | 200 | 200 | 13.5 | 266.3 | 273.1 | 8.43 | 39.9522 | 2571.8737 | 0.012011
195 | 1024.5 | 4180 | 0.05 | 2.8587 | 200 | 200 | 13.5 | 266.3 | 273.1 | 8.43 | 39.9402 | 2570.8937 | 0.012007
196 | 1024.5 | 4180 | 0.05 | 2.8587 | 200 | 200 | 13.5 | 266.3 | 273.1 | 8.43 | 39.9282 | 2569.9141 | 0.012002
197 | 1024.5 | 4180 | 0.05 | 2.8587 | 200 | 200 | 13.5 | 266.3 | 273.1 | 8.43 | 39.9162 | 2568.9349 | 0.011998
198 | 1024.5 | 4180 | 0.05 | 2.8587 | 200 | 200 | 13.5 | 266.3 | 273.1 | 8.43 | 39.9042 | 2567.956 | 0.011993
199 | 1024.5 | 4180 | 0.05 | 2.8587 | 200 | 200 | 13.5 | 266.3 | 273.1 | 8.43 | 39.8922 | 2566.9775 | 0.011988
200 | 1024.5 | 4180 | 0.05 | 2.8587 | 200 | 200 | 13.5 | 266.3 | 273.1 | 8.43 | 39.8802 | 2565.9994 | 0.011984
201 | 1024.5 | 4180 | 0.05 | 2.8587 | 200 | 200 | 13.5 | 266.3 | 273.1 | 8.43 | 39.8683 | 2565.0216 | 0.011979
202 | 1024.5 | 4180 | 0.05 | 2.8587 | 200 | 200 | 13.5 | 266.3 | 273.1 | 8.43 | 39.8563 | 2564.0442 | 0.011975
203 | 1024.5 | 4180 | 0.05 | 2.8587 | 200 | 200 | 13.5 | 266.3 | 273.1 | 8.43 | 39.8443 | 2563.0672 | 0.01197
204 | 1024.5 | 4180 | 0.05 | 2.8587 | 200 | 200 | 13.5 | 266.3 | 273.1 | 8.43 | 39.8323 | 2562.0906 | 0.011966
205 | 1024.5 | 4180 | 0.05 | 2.8587 | 200 | 200 | 13.5 | 266.3 | 273.1 | 8.43 | 39.8204 | 2561.1143 | 0.011961
206 | 1024.5 | 4180 | 0.05 | 2.8587 | 200 | 200 | 13.5 | 266.3 | 273.1 | 8.43 | 39.8084 | 2560.1384 | 0.011957
207 | 1024.5 | 4180 | 0.05 | 2.8587 | 200 | 200 | 13.5 | 266.3 | 273.1 | 8.43 | 39.7965 | 2559.1629 | 0.011952
208 | 1024.5 | 4180 | 0.05 | 2.8587 | 200 | 200 | 13.5 | 266.3 | 273.1 | 8.43 | 39.7845 | 2558.1877 | 0.011947
209 | 1024.5 | 4180 | 0.05 | 2.8587 | 200 | 200 | 13.5 | 266.3 | 273.1 | 8.43 | 39.7726 | 2557.213 | 0.011943
210 | 1024.5 | 4180 | 0.05 | 2.8587 | 200 | 200 | 13.5 | 266.3 | 273.1 | 8.43 | 39.7606 | 2556.2386 | 0.011938
211 | 1024.5 | 4180 | 0.05 | 2.8587 | 200 | 200 | 13.5 | 266.3 | 273.1 | 8.43 | 39.7487 | 2555.2645 | 0.011934
212 | 1024.5 | 4180 | 0.05 | 2.8587 | 200 | 200 | 13.5 | 266.3 | 273.1 | 8.43 | 39.7367 | 2554.2908 | 0.011929
213 | 1024.5 | 4180 | 0.05 | 2.8587 | 200 | 200 | 13.5 | 266.3 | 273.1 | 8.43 | 39.7248 | 2553.3176 | 0.011925
214 | 1024.5 | 4180 | 0.05 | 2.8587 | 200 | 200 | 13.5 | 266.3 | 273.1 | 8.43 | 39.7129 | 2552.3446 | 0.01192
215 | 1024.5 | 4180 | 0.05 | 2.8587 | 200 | 200 | 13.5 | 266.3 | 273.1 | 8.43 | 39.701 | 2551.3721 | 0.011916
216 | 1024.5 | 4180 | 0.05 | 2.8587 | 200 | 200 | 13.5 | 266.3 | 273.1 | 8.43 | 39.6891 | 2550.3999 | 0.011911
217 | 1024.5 | 4180 | 0.05 | 2.8587 | 200 | 200 | 13.5 | 266.3 | 273.1 | 8.43 | 39.6771 | 2549.4281 | 0.011907
218 | 1024.5 | 4180 | 0.05 | 2.8587 | 200 | 200 | 13.5 | 266.3 | 273.1 | 8.43 | 39.6652 | 2548.4566 | 0.011902
219 | 1024.5 | 4180 | 0.05 | 2.8587 | 200 | 200 | 13.5 | 266.3 | 273.1 | 8.43 | 39.6533 | 2547.4856 | 0.011897
220 | 1024.5 | 4180 | 0.05 | 2.8587 | 200 | 200 | 13.5 | 266.3 | 273.1 | 8.43 | 39.6414 | 2546.5149 | 0.011893
221 | 1024.5 | 4180 | 0.05 | 2.8587 | 200 | 200 | 13.5 | 266.3 | 273.1 | 8.43 | 39.6295 | 2545.5445 | 0.011888
222 | 1024.5 | 4180 | 0.05 | 2.8587 | 200 | 200 | 13.5 | 266.3 | 273.1 | 8.43 | 39.6177 | 2544.5746 | 0.011884
223 | 1024.5 | 4180 | 0.05 | 2.8587 | 200 | 200 | 13.5 | 266.3 | 273.1 | 8.43 | 39.6058 | 2543.605 | 0.011879
224 | 1024.5 | 4180 | 0.05 | 2.8587 | 200 | 200 | 13.5 | 266.3 | 273.1 | 8.43 | 39.5939 | 2542.6358 | 0.011875
225 | 1024.5 | 4180 | 0.05 | 2.8587 | 200 | 200 | 13.5 | 266.3 | 273.1 | 8.43 | 39.582 | 2541.6669 | 0.01187
226 | 1024.5 | 4180 | 0.05 | 2.8587 | 200 | 200 | 13.5 | 266.3 | 273.1 | 8.43 | 39.5701 | 2540.6984 | 0.011866
227 | 1024.5 | 4180 | 0.05 | 2.8587 | 200 | 200 | 13.5 | 266.3 | 273.1 | 8.43 | 39.5583 | 2539.7303 | 0.011861
228 | 1024.5 | 4180 | 0.05 | 2.8587 | 200 | 200 | 13.5 | 266.3 | 273.1 | 8.43 | 39.5464 | 2538.7626 | 0.011857
229 | 1024.5 | 4180 | 0.05 | 2.8587 | 200 | 200 | 13.5 | 266.3 | 273.1 | 8.43 | 39.5346 | 2537.7952 | 0.011852
230 | 1024.5 | 4180 | 0.05 | 2.8587 | 200 | 200 | 13.5 | 266.3 | 273.1 | 8.43 | 39.5227 | 2536.8282 | 0.011848
231 | 1024.5 | 4180 | 0.05 | 2.8587 | 200 | 200 | 13.5 | 266.3 | 273.1 | 8.43 | 39.5109 | 2535.8615 | 0.011843
232 | 1024.5 | 4180 | 0.05 | 2.8587 | 200 | 200 | 13.5 | 266.3 | 273.1 | 8.43 | 39.499 | 2534.8953 | 0.011839
233 | 1024.5 | 4180 | 0.05 | 2.8587 | 200 | 200 | 13.5 | 266.3 | 273.1 | 8.43 | 39.4872 | 2533.9293 | 0.011834
234 | 1024.5 | 4180 | 0.05 | 2.8587 | 200 | 200 | 13.5 | 266.3 | 273.1 | 8.43 | 39.4753 | 2532.9638 | 0.01183
235 | 1024.5 | 4180 | 0.05 | 2.8587 | 200 | 200 | 13.5 | 266.3 | 273.1 | 8.43 | 39.4635 | 2531.9986 | 0.011825
236 | 1024.5 | 4180 | 0.05 | 2.8587 | 200 | 200 | 13.5 | 266.3 | 273.1 | 8.43 | 39.4517 | 2531.0338 | 0.011821
237 | 1024.5 | 4180 | 0.05 | 2.8587 | 200 | 200 | 13.5 | 266.3 | 273.1 | 8.43 | 39.4399 | 2530.0694 | 0.011816
238 | 1024.5 | 4180 | 0.05 | 2.8587 | 200 | 200 | 13.5 | 266.3 | 273.1 | 8.43 | 39.4281 | 2529.1053 | 0.011812
239 | 1024.5 | 4180 | 0.05 | 2.8587 | 200 | 200 | 13.5 | 266.3 | 273.1 | 8.43 | 39.4162 | 2528.1416 | 0.011807
240 | 1024.5 | 4180 | 0.05 | 2.8587 | 200 | 200 | 13.5 | 266.3 | 273.1 | 8.43 | 39.4044 | 2527.1783 | 0.011803
241 | 1024.5 | 4180 | 0.05 | 2.8587 | 200 | 200 | 13.5 | 266.3 | 273.1 | 8.43 | 39.3926 | 2526.2153 | 0.011798
242 | 1024.5 | 4180 | 0.05 | 2.8587 | 200 | 200 | 13.5 | 266.3 | 273.1 | 8.43 | 39.3808 | 2525.2527 | 0.011794
243 | 1024.5 | 4180 | 0.05 | 2.8587 | 200 | 200 | 13.5 | 266.3 | 273.1 | 8.43 | 39.369 | 2524.2905 | 0.011789
244 | 1024.5 | 4180 | 0.05 | 2.8587 | 200 | 200 | 13.5 | 266.3 | 273.1 | 8.43 | 39.3573 | 2523.3287 | 0.011785
245 | 1024.5 | 4180 | 0.05 | 2.8587 | 200 | 200 | 13.5 | 266.3 | 273.1 | 8.43 | 39.3455 | 2522.3672 | 0.01178
246 | 1024.5 | 4180 | 0.05 | 2.8587 | 200 | 200 | 13.5 | 266.3 | 273.1 | 8.43 | 39.3337 | 2521.406 | 0.011776
247 | 1024.5 | 4180 | 0.05 | 2.8587 | 200 | 200 | 13.5 | 266.3 | 273.1 | 8.43 | 39.3219 | 2520.4453 | 0.011771
248 | 1024.5 | 4180 | 0.05 | 2.8587 | 200 | 200 | 13.5 | 266.3 | 273.1 | 8.43 | 39.3101 | 2519.4849 | 0.011767
249 | 1024.5 | 4180 | 0.05 | 2.8587 | 200 | 200 | 13.5 | 266.3 | 273.1 | 8.43 | 39.2984 | 2518.5248 | 0.011762
250 | 1024.5 | 4180 | 0.05 | 2.8587 | 200 | 200 | 13.5 | 266.3 | 273.1 | 8.43 | 39.2866 | 2517.5652 | 0.011758
251 | 1024.5 | 4180 | 0.05 | 2.8587 | 200 | 200 | 13.5 | 266.3 | 273.1 | 8.43 | 39.2749 | 2516.6059 | 0.011753
252 | 1024.5 | 4180 | 0.05 | 2.8587 | 200 | 200 | 13.5 | 266.3 | 273.1 | 8.43 | 39.2631 | 2515.6469 | 0.011749
253 | 1024.5 | 4180 | 0.05 | 2.8587 | 200 | 200 | 13.5 | 266.3 | 273.1 | 8.43 | 39.2514 | 2514.6884 | 0.011744
254 | 1024.5 | 4180 | 0.05 | 2.8587 | 200 | 200 | 13.5 | 266.3 | 273.1 | 8.43 | 39.2396 | 2513.7302 | 0.01174
255 | 1024.5 | 4180 | 0.05 | 2.8587 | 200 | 200 | 13.5 | 266.3 | 273.1 | 8.43 | 39.2279 | 2512.7723 | 0.011735
256 | 1024.5 | 4180 | 0.05 | 2.8587 | 200 | 200 | 13.5 | 266.3 | 273.1 | 8.43 | 39.2161 | 2511.8148 | 0.011731
257 | 1024.5 | 4180 | 0.05 | 2.8587 | 200 | 200 | 13.5 | 266.3 | 273.1 | 8.43 | 39.2044 | 2510.8577 | 0.011726
258 | 1024.5 | 4180 | 0.05 | 2.8587 | 200 | 200 | 13.5 | 266.3 | 273.1 | 8.43 | 39.1927 | 2509.901 | 0.011722
259 | 1024.5 | 4180 | 0.05 | 2.8587 | 200 | 200 | 13.5 | 266.3 | 273.1 | 8.43 | 39.181 | 2508.9446 | 0.011717
260 | 1024.5 | 4180 | 0.05 | 2.8587 | 200 | 200 | 13.5 | 266.3 | 273.1 | 8.43 | 39.1692 | 2507.9886 | 0.011713
261 | 1024.5 | 4180 | 0.05 | 2.8587 | 200 | 200 | 13.5 | 266.3 | 273.1 | 8.43 | 39.1575 | 2507.0329 | 0.011709
262 | 1024.5 | 4180 | 0.05 | 2.8587 | 200 | 200 | 13.5 | 266.3 | 273.1 | 8.43 | 39.1458 | 2506.0776 | 0.011704
263 | 1024.5 | 4180 | 0.05 | 2.8587 | 200 | 200 | 13.5 | 266.3 | 273.1 | 8.43 | 39.1341 | 2505.1227 | 0.0117
264 | 1024.5 | 4180 | 0.05 | 2.8587 | 200 | 200 | 13.5 | 266.3 | 273.1 | 8.43 | 39.1224 | 2504.1682 | 0.011695
265 | 1024.5 | 4180 | 0.05 | 2.8587 | 200 | 200 | 13.5 | 266.3 | 273.1 | 8.43 | 39.1107 | 2503.214 | 0.011691
266 | 1024.5 | 4180 | 0.05 | 2.8587 | 200 | 200 | 13.5 | 266.3 | 273.1 | 8.43 | 39.099 | 2502.2601 | 0.011686
267 | 1024.5 | 4180 | 0.05 | 2.8587 | 200 | 200 | 13.5 | 266.3 | 273.1 | 8.43 | 39.0873 | 2501.3067 | 0.011682
268 | 1024.5 | 4180 | 0.05 | 2.8587 | 200 | 200 | 13.5 | 266.3 | 273.1 | 8.43 | 39.0757 | 2500.3536 | 0.011677
269 | 1024.5 | 4180 | 0.05 | 2.8587 | 200 | 200 | 13.5 | 266.3 | 273.1 | 8.43 | 39.064 | 2499.4008 | 0.011673
270 | 1024.5 | 4180 | 0.05 | 2.8587 | 200 | 200 | 13.5 | 266.3 | 273.1 | 8.43 | 39.0523 | 2498.4484 | 0.011668
271 | 1024.5 | 4180 | 0.05 | 2.8587 | 200 | 200 | 13.5 | 266.3 | 273.1 | 8.43 | 39.0406 | 2497.4964 | 0.011664
272 | 1024.5 | 4180 | 0.05 | 2.8587 | 200 | 200 | 13.5 | 266.3 | 273.1 | 8.43 | 39.029 | 2496.5448 | 0.01166
273 | 1024.5 | 4180 | 0.05 | 2.8587 | 200 | 200 | 13.5 | 266.3 | 273.1 | 8.43 | 39.0173 | 2495.5935 | 0.011655
274 | 1024.5 | 4180 | 0.05 | 2.8587 | 200 | 200 | 13.5 | 266.3 | 273.1 | 8.43 | 39.0057 | 2494.6425 | 0.011651
275 | 1024.5 | 4180 | 0.05 | 2.8587 | 200 | 200 | 13.5 | 266.3 | 273.1 | 8.43 | 38.994 | 2493.692 | 0.011646
276 | 1024.5 | 4180 | 0.05 | 2.8587 | 200 | 200 | 13.5 | 266.3 | 273.1 | 8.43 | 38.9824 | 2492.7418 | 0.011642
277 | 1024.5 | 4180 | 0.05 | 2.8587 | 200 | 200 | 13.5 | 266.3 | 273.1 | 8.43 | 38.9707 | 2491.7919 | 0.011637
278 | 1024.5 | 4180 | 0.05 | 2.8587 | 200 | 200 | 13.5 | 266.3 | 273.1 | 8.43 | 38.9591 | 2490.8425 | 0.011633
279 | 1024.5 | 4180 | 0.05 | 2.8587 | 200 | 200 | 13.5 | 266.3 | 273.1 | 8.43 | 38.9475 | 2489.8933 | 0.011628
280 | 1024.5 | 4180 | 0.05 | 2.8587 | 200 | 200 | 13.5 | 266.3 | 273.1 | 8.43 | 38.9358 | 2488.9446 | 0.011624
281 | 1024.5 | 4180 | 0.05 | 2.8587 | 200 | 200 | 13.5 | 266.3 | 273.1 | 8.43 | 38.9242 | 2487.9962 | 0.01162
282 | 1024.5 | 4180 | 0.05 | 2.8587 | 200 | 200 | 13.5 | 266.3 | 273.1 | 8.43 | 38.9126 | 2487.0481 | 0.011615
283 | 1024.5 | 4180 | 0.05 | 2.8587 | 200 | 200 | 13.5 | 266.3 | 273.1 | 8.43 | 38.901 | 2486.1005 | 0.011611
284 | 1024.5 | 4180 | 0.05 | 2.8587 | 200 | 200 | 13.5 | 266.3 | 273.1 | 8.43 | 38.8894 | 2485.1532 | 0.011606
285 | 1024.5 | 4180 | 0.05 | 2.8587 | 200 | 200 | 13.5 | 266.3 | 273.1 | 8.43 | 38.8777 | 2484.2062 | 0.011602
286 | 1024.5 | 4180 | 0.05 | 2.8587 | 200 | 200 | 13.5 | 266.3 | 273.1 | 8.43 | 38.8661 | 2483.2596 | 0.011597
287 | 1024.5 | 4180 | 0.05 | 2.8587 | 200 | 200 | 13.5 | 266.3 | 273.1 | 8.43 | 38.8545 | 2482.3134 | 0.011593
288 | 1024.5 | 4180 | 0.05 | 2.8587 | 200 | 200 | 13.5 | 266.3 | 273.1 | 8.43 | 38.843 | 2481.3675 | 0.011589
289 | 1024.5 | 4180 | 0.05 | 2.8587 | 200 | 200 | 13.5 | 266.3 | 273.1 | 8.43 | 38.8314 | 2480.422 | 0.011584
290 | 1024.5 | 4180 | 0.05 | 2.8587 | 200 | 200 | 13.5 | 266.3 | 273.1 | 8.43 | 38.8198 | 2479.4769 | 0.01158
291 | 1024.5 | 4180 | 0.05 | 2.8587 | 200 | 200 | 13.5 | 266.3 | 273.1 | 8.43 | 38.8082 | 2478.5321 | 0.011575
292 | 1024.5 | 4180 | 0.05 | 2.8587 | 200 | 200 | 13.5 | 266.3 | 273.1 | 8.43 | 38.7966 | 2477.5877 | 0.011571
293 | 1024.5 | 4180 | 0.05 | 2.8587 | 200 | 200 | 13.5 | 266.3 | 273.1 | 8.43 | 38.7851 | 2476.6436 | 0.011567
294 | 1024.5 | 4180 | 0.05 | 2.8587 | 200 | 200 | 13.5 | 266.3 | 273.1 | 8.43 | 38.7735 | 2475.6999 | 0.011562
295 | 1024.5 | 4180 | 0.05 | 2.8587 | 200 | 200 | 13.5 | 266.3 | 273.1 | 8.43 | 38.7619 | 2474.7565 | 0.011558
296 | 1024.5 | 4180 | 0.05 | 2.8587 | 200 | 200 | 13.5 | 266.3 | 273.1 | 8.43 | 38.7504 | 2473.8135 | 0.011553
297 | 1024.5 | 4180 | 0.05 | 2.8587 | 200 | 200 | 13.5 | 266.3 | 273.1 | 8.43 | 38.7388 | 2472.8709 | 0.011549
298 | 1024.5 | 4180 | 0.05 | 2.8587 | 200 | 200 | 13.5 | 266.3 | 273.1 | 8.43 | 38.7273 | 2471.9286 | 0.011545
299 | 1024.5 | 4180 | 0.05 | 2.8587 | 200 | 200 | 13.5 | 266.3 | 273.1 | 8.43 | 38.7157 | 2470.9867 | 0.01154
300 | 1024.5 | 4180 | 0.05 | 2.8587 | 200 | 200 | 13.5 | 266.3 | 273.1 | 8.43 | 38.7042 | 2470.0452 | 0.011536
301 | 1024.5 | 4180 | 0.05 | 2.8587 | 200 | 200 | 13.5 | 266.3 | 273.1 | 8.43 | 38.6926 | 2469.104 | 0.011531
302 | 1024.5 | 4180 | 0.05 | 2.8587 | 200 | 200 | 13.5 | 266.3 | 273.1 | 8.43 | 38.6811 | 2468.1631 | 0.011527
303 | 1024.5 | 4180 | 0.05 | 2.8587 | 200 | 200 | 13.5 | 266.3 | 273.1 | 8.43 | 38.6696 | 2467.2227 | 0.011523
304 | 1024.5 | 4180 | 0.05 | 2.8587 | 200 | 200 | 13.5 | 266.3 | 273.1 | 8.43 | 38.6581 | 2466.2825 | 0.011518
305 | 1024.5 | 4180 | 0.05 | 2.8587 | 200 | 200 | 13.5 | 266.3 | 273.1 | 8.43 | 38.6465 | 2465.3428 | 0.011514
306 | 1024.5 | 4180 | 0.05 | 2.8587 | 200 | 200 | 13.5 | 266.3 | 273.1 | 8.43 | 38.635 | 2464.4034 | 0.011509
307 | 1024.5 | 4180 | 0.05 | 2.8587 | 200 | 200 | 13.5 | 266.3 | 273.1 | 8.43 | 38.6235 | 2463.4643 | 0.011505
308 | 1024.5 | 4180 | 0.05 | 2.8587 | 200 | 200 | 13.5 | 266.3 | 273.1 | 8.43 | 38.612 | 2462.5257 | 0.011501
309 | 1024.5 | 4180 | 0.05 | 2.8587 | 200 | 200 | 13.5 | 266.3 | 273.1 | 8.43 | 38.6005 | 2461.5873 | 0.011496
310 | 1024.5 | 4180 | 0.05 | 2.8587 | 200 | 200 | 13.5 | 266.3 | 273.1 | 8.43 | 38.589 | 2460.6494 | 0.011492
311 | 1024.5 | 4180 | 0.05 | 2.8587 | 200 | 200 | 13.5 | 266.3 | 273.1 | 8.43 | 38.5775 | 2459.7117 | 0.011488
312 | 1024.5 | 4180 | 0.05 | 2.8587 | 200 | 200 | 13.5 | 266.3 | 273.1 | 8.43 | 38.566 | 2458.7745 | 0.011483
313 | 1024.5 | 4180 | 0.05 | 2.8587 | 200 | 200 | 13.5 | 266.3 | 273.1 | 8.43 | 38.5546 | 2457.8376 | 0.011479
314 | 1024.5 | 4180 | 0.05 | 2.8587 | 200 | 200 | 13.5 | 266.3 | 273.1 | 8.43 | 38.5431 | 2456.901 | 0.011474
315 | 1024.5 | 4180 | 0.05 | 2.8587 | 200 | 200 | 13.5 | 266.3 | 273.1 | 8.43 | 38.5316 | 2455.9649 | 0.01147
316 | 1024.5 | 4180 | 0.05 | 2.8587 | 200 | 200 | 13.5 | 266.3 | 273.1 | 8.43 | 38.5201 | 2455.029 | 0.011466
317 | 1024.5 | 4180 | 0.05 | 2.8587 | 200 | 200 | 13.5 | 266.3 | 273.1 | 8.43 | 38.5087 | 2454.0936 | 0.011461
318 | 1024.5 | 4180 | 0.05 | 2.8587 | 200 | 200 | 13.5 | 266.3 | 273.1 | 8.43 | 38.4972 | 2453.1584 | 0.011457
319 | 1024.5 | 4180 | 0.05 | 2.8587 | 200 | 200 | 13.5 | 266.3 | 273.1 | 8.43 | 38.4858 | 2452.2237 | 0.011453
320 | 1024.5 | 4180 | 0.05 | 2.8587 | 200 | 200 | 13.5 | 266.3 | 273.1 | 8.43 | 38.4743 | 2451.2893 | 0.011448
321 | 1024.5 | 4180 | 0.05 | 2.8587 | 200 | 200 | 13.5 | 266.3 | 273.1 | 8.43 | 38.4629 | 2450.3552 | 0.011444
322 | 1024.5 | 4180 | 0.05 | 2.8587 | 200 | 200 | 13.5 | 266.3 | 273.1 | 8.43 | 38.4514 | 2449.4215 | 0.011439
323 | 1024.5 | 4180 | 0.05 | 2.8587 | 200 | 200 | 13.5 | 266.3 | 273.1 | 8.43 | 38.44 | 2448.4882 | 0.011435
324 | 1024.5 | 4180 | 0.05 | 2.8587 | 200 | 200 | 13.5 | 266.3 | 273.1 | 8.43 | 38.4285 | 2447.5552 | 0.011431
325 | 1024.5 | 4180 | 0.05 | 2.8587 | 200 | 200 | 13.5 | 266.3 | 273.1 | 8.43 | 38.4171 | 2446.6226 | 0.011426
326 | 1024.5 | 4180 | 0.05 | 2.8587 | 200 | 200 | 13.5 | 266.3 | 273.1 | 8.43 | 38.4057 | 2445.6903 | 0.011422
327 | 1024.5 | 4180 | 0.05 | 2.8587 | 200 | 200 | 13.5 | 266.3 | 273.1 | 8.43 | 38.3943 | 2444.7584 | 0.011418
328 | 1024.5 | 4180 | 0.05 | 2.8587 | 200 | 200 | 13.5 | 266.3 | 273.1 | 8.43 | 38.3828 | 2443.8269 | 0.011413
329 | 1024.5 | 4180 | 0.05 | 2.8587 | 200 | 200 | 13.5 | 266.3 | 273.1 | 8.43 | 38.3714 | 2442.8957 | 0.011409
330 | 1024.5 | 4180 | 0.05 | 2.8587 | 200 | 200 | 13.5 | 266.3 | 273.1 | 8.43 | 38.36 | 2441.9648 | 0.011405
331 | 1024.5 | 4180 | 0.05 | 2.8587 | 200 | 200 | 13.5 | 266.3 | 273.1 | 8.43 | 38.3486 | 2441.0343 | 0.0114
332 | 1024.5 | 4180 | 0.05 | 2.8587 | 200 | 200 | 13.5 | 266.3 | 273.1 | 8.43 | 38.3372 | 2440.1042 | 0.011396
333 | 1024.5 | 4180 | 0.05 | 2.8587 | 200 | 200 | 13.5 | 266.3 | 273.1 | 8.43 | 38.3258 | 2439.1744 | 0.011392
334 | 1024.5 | 4180 | 0.05 | 2.8587 | 200 | 200 | 13.5 | 266.3 | 273.1 | 8.43 | 38.3144 | 2438.245 | 0.011387
335 | 1024.5 | 4180 | 0.05 | 2.8587 | 200 | 200 | 13.5 | 266.3 | 273.1 | 8.43 | 38.303 | 2437.3159 | 0.011383
336 | 1024.5 | 4180 | 0.05 | 2.8587 | 200 | 200 | 13.5 | 266.3 | 273.1 | 8.43 | 38.2917 | 2436.3872 | 0.011379
337 | 1024.5 | 4180 | 0.05 | 2.8587 | 200 | 200 | 13.5 | 266.3 | 273.1 | 8.43 | 38.2803 | 2435.4588 | 0.011374
338 | 1024.5 | 4180 | 0.05 | 2.8587 | 200 | 200 | 13.5 | 266.3 | 273.1 | 8.43 | 38.2689 | 2434.5308 | 0.01137
339 | 1024.5 | 4180 | 0.05 | 2.8587 | 200 | 200 | 13.5 | 266.3 | 273.1 | 8.43 | 38.2575 | 2433.6031 | 0.011366
340 | 1024.5 | 4180 | 0.05 | 2.8587 | 200 | 200 | 13.5 | 266.3 | 273.1 | 8.43 | 38.2462 | 2432.6758 | 0.011361
341 | 1024.5 | 4180 | 0.05 | 2.8587 | 200 | 200 | 13.5 | 266.3 | 273.1 | 8.43 | 38.2348 | 2431.7489 | 0.011357
342 | 1024.5 | 4180 | 0.05 | 2.8587 | 200 | 200 | 13.5 | 266.3 | 273.1 | 8.43 | 38.2234 | 2430.8223 | 0.011353
343 | 1024.5 | 4180 | 0.05 | 2.8587 | 200 | 200 | 13.5 | 266.3 | 273.1 | 8.43 | 38.2121 | 2429.896 | 0.011348
344 | 1024.5 | 4180 | 0.05 | 2.8587 | 200 | 200 | 13.5 | 266.3 | 273.1 | 8.43 | 38.2007 | 2428.9701 | 0.011344
345 | 1024.5 | 4180 | 0.05 | 2.8587 | 200 | 200 | 13.5 | 266.3 | 273.1 | 8.43 | 38.1894 | 2428.0446 | 0.01134
346 | 1024.5 | 4180 | 0.05 | 2.8587 | 200 | 200 | 13.5 | 266.3 | 273.1 | 8.43 | 38.1781 | 2427.1194 | 0.011335
347 | 1024.5 | 4180 | 0.05 | 2.8587 | 200 | 200 | 13.5 | 266.3 | 273.1 | 8.43 | 38.1667 | 2426.1945 | 0.011331
348 | 1024.5 | 4180 | 0.05 | 2.8587 | 200 | 200 | 13.5 | 266.3 | 273.1 | 8.43 | 38.1554 | 2425.2701 | 0.011327
349 | 1024.5 | 4180 | 0.05 | 2.8587 | 200 | 200 | 13.5 | 266.3 | 273.1 | 8.43 | 38.1441 | 2424.3459 | 0.011322
350 | 1024.5 | 4180 | 0.05 | 2.8587 | 200 | 200 | 13.5 | 266.3 | 273.1 | 8.43 | 38.1327 | 2423.4221 | 0.011318
351 | 1024.5 | 4180 | 0.05 | 2.8587 | 200 | 200 | 13.5 | 266.3 | 273.1 | 8.43 | 38.1214 | 2422.4987 | 0.011314
352 | 1024.5 | 4180 | 0.05 | 2.8587 | 200 | 200 | 13.5 | 266.3 | 273.1 | 8.43 | 38.1101 | 2421.5756 | 0.011309
353 | 1024.5 | 4180 | 0.05 | 2.8587 | 200 | 200 | 13.5 | 266.3 | 273.1 | 8.43 | 38.0988 | 2420.6529 | 0.011305
354 | 1024.5 | 4180 | 0.05 | 2.8587 | 200 | 200 | 13.5 | 266.3 | 273.1 | 8.43 | 38.0875 | 2419.7305 | 0.011301
355 | 1024.5 | 4180 | 0.05 | 2.8587 | 200 | 200 | 13.5 | 266.3 | 273.1 | 8.43 | 38.0762 | 2418.8085 | 0.011296
356 | 1024.5 | 4180 | 0.05 | 2.8587 | 200 | 200 | 13.5 | 266.3 | 273.1 | 8.43 | 38.0649 | 2417.8868 | 0.011292
357 | 1024.5 | 4180 | 0.05 | 2.8587 | 200 | 200 | 13.5 | 266.3 | 273.1 | 8.43 | 38.0536 | 2416.9655 | 0.011288
358 | 1024.5 | 4180 | 0.05 | 2.8587 | 200 | 200 | 13.5 | 266.3 | 273.1 | 8.43 | 38.0423 | 2416.0446 | 0.011284
359 | 1024.5 | 4180 | 0.05 | 2.8587 | 200 | 200 | 13.5 | 266.3 | 273.1 | 8.43 | 38.031 | 2415.1239 | 0.011279
360 | 1024.5 | 4180 | 0.05 | 2.8587 | 200 | 200 | 13.5 | 266.3 | 273.1 | 8.43 | 38.0198 | 2414.2037 | 0.011275
361 | 1024.5 | 4180 | 0.05 | 2.8587 | 200 | 200 | 13.5 | 266.3 | 273.1 | 8.43 | 38.0085 | 2413.2838 | 0.011271
362 | 1024.5 | 4180 | 0.05 | 2.8587 | 200 | 200 | 13.5 | 266.3 | 273.1 | 8.43 | 37.9972 | 2412.3642 | 0.011266
363 | 1024.5 | 4180 | 0.05 | 2.8587 | 200 | 200 | 13.5 | 266.3 | 273.1 | 8.43 | 37.9859 | 2411.445 | 0.011262
364 | 1024.5 | 4180 | 0.05 | 2.8587 | 200 | 200 | 13.5 | 266.3 | 273.1 | 8.43 | 37.9747 | 2410.5261 | 0.011258
365 | 1024.5 | 4180 | 0.05 | 2.8587 | 200 | 200 | 13.5 | 266.3 | 273.1 | 8.43 | 37.9634 | 2409.6076 | 0.011254
366 | 1024.5 | 4180 | 0.05 | 2.8587 | 200 | 200 | 13.5 | 266.3 | 273.1 | 8.43 | 37.9522 | 2408.6894 | 0.011249
367 | 1024.5 | 4180 | 0.05 | 2.8587 | 200 | 200 | 13.5 | 266.3 | 273.1 | 8.43 | 37.9409 | 2407.7716 | 0.011245
368 | 1024.5 | 4180 | 0.05 | 2.8587 | 200 | 200 | 13.5 | 266.3 | 273.1 | 8.43 | 37.9297 | 2406.8542 | 0.011241
369 | 1024.5 | 4180 | 0.05 | 2.8587 | 200 | 200 | 13.5 | 266.3 | 273.1 | 8.43 | 37.9184 | 2405.937 | 0.011236
370 | 1024.5 | 4180 | 0.05 | 2.8587 | 200 | 200 | 13.5 | 266.3 | 273.1 | 8.43 | 37.9072 | 2405.0203 | 0.011232
371 | 1024.5 | 4180 | 0.05 | 2.8587 | 200 | 200 | 13.5 | 266.3 | 273.1 | 8.43 | 37.896 | 2404.1039 | 0.011228
372 | 1024.5 | 4180 | 0.05 | 2.8587 | 200 | 200 | 13.5 | 266.3 | 273.1 | 8.43 | 37.8847 | 2403.1878 | 0.011224
373 | 1024.5 | 4180 | 0.05 | 2.8587 | 200 | 200 | 13.5 | 266.3 | 273.1 | 8.43 | 37.8735 | 2402.2721 | 0.011219
374 | 1024.5 | 4180 | 0.05 | 2.8587 | 200 | 200 | 13.5 | 266.3 | 273.1 | 8.43 | 37.8623 | 2401.3567 | 0.011215
375 | 1024.5 | 4180 | 0.05 | 2.8587 | 200 | 200 | 13.5 | 266.3 | 273.1 | 8.43 | 37.8511 | 2400.4417 | 0.011211
376 | 1024.5 | 4180 | 0.05 | 2.8587 | 200 | 200 | 13.5 | 266.3 | 273.1 | 8.43 | 37.8399 | 2399.527 | 0.011206
377 | 1024.5 | 4180 | 0.05 | 2.8587 | 200 | 200 | 13.5 | 266.3 | 273.1 | 8.43 | 37.8287 | 2398.6127 | 0.011202
378 | 1024.5 | 4180 | 0.05 | 2.8587 | 200 | 200 | 13.5 | 266.3 | 273.1 | 8.43 | 37.8175 | 2397.6987 | 0.011198
379 | 1024.5 | 4180 | 0.05 | 2.8587 | 200 | 200 | 13.5 | 266.3 | 273.1 | 8.43 | 37.8063 | 2396.7851 | 0.011194
380 | 1024.5 | 4180 | 0.05 | 2.8587 | 200 | 200 | 13.5 | 266.3 | 273.1 | 8.43 | 37.7951 | 2395.8718 | 0.011189
381 | 1024.5 | 4180 | 0.05 | 2.8587 | 200 | 200 | 13.5 | 266.3 | 273.1 | 8.43 | 37.7839 | 2394.9589 | 0.011185
382 | 1024.5 | 4180 | 0.05 | 2.8587 | 200 | 200 | 13.5 | 266.3 | 273.1 | 8.43 | 37.7727 | 2394.0463 | 0.011181
383 | 1024.5 | 4180 | 0.05 | 2.8587 | 200 | 200 | 13.5 | 266.3 | 273.1 | 8.43 | 37.7615 | 2393.1341 | 0.011177
384 | 1024.5 | 4180 | 0.05 | 2.8587 | 200 | 200 | 13.5 | 266.3 | 273.1 | 8.43 | 37.7503 | 2392.2222 | 0.011172
385 | 1024.5 | 4180 | 0.05 | 2.8587 | 200 | 200 | 13.5 | 266.3 | 273.1 | 8.43 | 37.7392 | 2391.3106 | 0.011168
386 | 1024.5 | 4180 | 0.05 | 2.8587 | 200 | 200 | 13.5 | 266.3 | 273.1 | 8.43 | 37.728 | 2390.3994 | 0.011164
387 | 1024.5 | 4180 | 0.05 | 2.8587 | 200 | 200 | 13.5 | 266.3 | 273.1 | 8.43 | 37.7168 | 2389.4886 | 0.01116
388 | 1024.5 | 4180 | 0.05 | 2.8587 | 200 | 200 | 13.5 | 266.3 | 273.1 | 8.43 | 37.7057 | 2388.5781 | 0.011155
389 | 1024.5 | 4180 | 0.05 | 2.8587 | 200 | 200 | 13.5 | 266.3 | 273.1 | 8.43 | 37.6945 | 2387.6679 | 0.011151
390 | 1024.5 | 4180 | 0.05 | 2.8587 | 200 | 200 | 13.5 | 266.3 | 273.1 | 8.43 | 37.6834 | 2386.7581 | 0.011147
391 | 1024.5 | 4180 | 0.05 | 2.8587 | 200 | 200 | 13.5 | 266.3 | 273.1 | 8.43 | 37.6722 | 2385.8487 | 0.011143
392 | 1024.5 | 4180 | 0.05 | 2.8587 | 200 | 200 | 13.5 | 266.3 | 273.1 | 8.43 | 37.6611 | 2384.9396 | 0.011138
393 | 1024.5 | 4180 | 0.05 | 2.8587 | 200 | 200 | 13.5 | 266.3 | 273.1 | 8.43 | 37.6499 | 2384.0308 | 0.011134
394 | 1024.5 | 4180 | 0.05 | 2.8587 | 200 | 200 | 13.5 | 266.3 | 273.1 | 8.43 | 37.6388 | 2383.1224 | 0.01113
395 | 1024.5 | 4180 | 0.05 | 2.8587 | 200 | 200 | 13.5 | 266.3 | 273.1 | 8.43 | 37.6277 | 2382.2143 | 0.011126
396 | 1024.5 | 4180 | 0.05 | 2.8587 | 200 | 200 | 13.5 | 266.3 | 273.1 | 8.43 | 37.6166 | 2381.3066 | 0.011121
397 | 1024.5 | 4180 | 0.05 | 2.8587 | 200 | 200 | 13.5 | 266.3 | 273.1 | 8.43 | 37.6054 | 2380.3992 | 0.011117
398 | 1024.5 | 4180 | 0.05 | 2.8587 | 200 | 200 | 13.5 | 266.3 | 273.1 | 8.43 | 37.5943 | 2379.4922 | 0.011113
399 | 1024.5 | 4180 | 0.05 | 2.8587 | 200 | 200 | 13.5 | 266.3 | 273.1 | 8.43 | 37.5832 | 2378.5855 | 0.011109
400 | 1024.5 | 4180 | 0.05 | 2.8587 | 200 | 200 | 13.5 | 266.3 | 273.1 | 8.43 | 37.5721 | 2377.6791 | 0.011104
401 | 1024.5 | 4180 | 0.05 | 2.8587 | 200 | 200 | 13.5 | 266.3 | 273.1 | 8.43 | 37.561 | 2376.7731 | 0.0111
402 | 1024.5 | 4180 | 0.05 | 2.8587 | 200 | 200 | 13.5 | 266.3 | 273.1 | 8.43 | 37.5499 | 2375.8675 | 0.011096
403 | 1024.5 | 4180 | 0.05 | 2.8587 | 200 | 200 | 13.5 | 266.3 | 273.1 | 8.43 | 37.5388 | 2374.9622 | 0.011092
404 | 1024.5 | 4180 | 0.05 | 2.8587 | 200 | 200 | 13.5 | 266.3 | 273.1 | 8.43 | 37.5277 | 2374.0572 | 0.011087
405 | 1024.5 | 4180 | 0.05 | 2.8587 | 200 | 200 | 13.5 | 266.3 | 273.1 | 8.43 | 37.5166 | 2373.1526 | 0.011083
406 | 1024.5 | 4180 | 0.05 | 2.8587 | 200 | 200 | 13.5 | 266.3 | 273.1 | 8.43 | 37.5055 | 2372.2483 | 0.011079
407 | 1024.5 | 4180 | 0.05 | 2.8587 | 200 | 200 | 13.5 | 266.3 | 273.1 | 8.43 | 37.4945 | 2371.3444 | 0.011075
408 | 1024.5 | 4180 | 0.05 | 2.8587 | 200 | 200 | 13.5 | 266.3 | 273.1 | 8.43 | 37.4834 | 2370.4408 | 0.011071
409 | 1024.5 | 4180 | 0.05 | 2.8587 | 200 | 200 | 13.5 | 266.3 | 273.1 | 8.43 | 37.4723 | 2369.5376 | 0.011066
410 | 1024.5 | 4180 | 0.05 | 2.8587 | 200 | 200 | 13.5 | 266.3 | 273.1 | 8.43 | 37.4612 | 2368.6347 | 0.011062
411 | 1024.5 | 4180 | 0.05 | 2.8587 | 200 | 200 | 13.5 | 266.3 | 273.1 | 8.43 | 37.4502 | 2367.7321 | 0.011058
412 | 1024.5 | 4180 | 0.05 | 2.8587 | 200 | 200 | 13.5 | 266.3 | 273.1 | 8.43 | 37.4391 | 2366.8299 | 0.011054
413 | 1024.5 | 4180 | 0.05 | 2.8587 | 200 | 200 | 13.5 | 266.3 | 273.1 | 8.43 | 37.4281 | 2365.928 | 0.01105
414 | 1024.5 | 4180 | 0.05 | 2.8587 | 200 | 200 | 13.5 | 266.3 | 273.1 | 8.43 | 37.417 | 2365.0265 | 0.011045
415 | 1024.5 | 4180 | 0.05 | 2.8587 | 200 | 200 | 13.5 | 266.3 | 273.1 | 8.43 | 37.406 | 2364.1253 | 0.011041
416 | 1024.5 | 4180 | 0.05 | 2.8587 | 200 | 200 | 13.5 | 266.3 | 273.1 | 8.43 | 37.3949 | 2363.2245 | 0.011037
417 | 1024.5 | 4180 | 0.05 | 2.8587 | 200 | 200 | 13.5 | 266.3 | 273.1 | 8.43 | 37.3839 | 2362.324 | 0.011033
418 | 1024.5 | 4180 | 0.05 | 2.8587 | 200 | 200 | 13.5 | 266.3 | 273.1 | 8.43 | 37.3729 | 2361.4239 | 0.011028
419 | 1024.5 | 4180 | 0.05 | 2.8587 | 200 | 200 | 13.5 | 266.3 | 273.1 | 8.43 | 37.3618 | 2360.5241 | 0.011024
420 | 1024.5 | 4180 | 0.05 | 2.8587 | 200 | 200 | 13.5 | 266.3 | 273.1 | 8.43 | 37.3508 | 2359.6246 | 0.01102
421 | 1024.5 | 4180 | 0.05 | 2.8587 | 200 | 200 | 13.5 | 266.3 | 273.1 | 8.43 | 37.3398 | 2358.7255 | 0.011016
422 | 1024.5 | 4180 | 0.05 | 2.8587 | 200 | 200 | 13.5 | 266.3 | 273.1 | 8.43 | 37.3288 | 2357.8267 | 0.011012
423 | 1024.5 | 4180 | 0.05 | 2.8587 | 200 | 200 | 13.5 | 266.3 | 273.1 | 8.43 | 37.3178 | 2356.9283 | 0.011007
424 | 1024.5 | 4180 | 0.05 | 2.8587 | 200 | 200 | 13.5 | 266.3 | 273.1 | 8.43 | 37.3068 | 2356.0302 | 0.011003
425 | 1024.5 | 4180 | 0.05 | 2.8587 | 200 | 200 | 13.5 | 266.3 | 273.1 | 8.43 | 37.2958 | 2355.1324 | 0.010999
426 | 1024.5 | 4180 | 0.05 | 2.8587 | 200 | 200 | 13.5 | 266.3 | 273.1 | 8.43 | 37.2848 | 2354.235 | 0.010995
427 | 1024.5 | 4180 | 0.05 | 2.8587 | 200 | 200 | 13.5 | 266.3 | 273.1 | 8.43 | 37.2738 | 2353.338 | 0.010991
428 | 1024.5 | 4180 | 0.05 | 2.8587 | 200 | 200 | 13.5 | 266.3 | 273.1 | 8.43 | 37.2628 | 2352.4412 | 0.010987
429 | 1024.5 | 4180 | 0.05 | 2.8587 | 200 | 200 | 13.5 | 266.3 | 273.1 | 8.43 | 37.2518 | 2351.5449 | 0.010982
430 | 1024.5 | 4180 | 0.05 | 2.8587 | 200 | 200 | 13.5 | 266.3 | 273.1 | 8.43 | 37.2408 | 2350.6488 | 0.010978
431 | 1024.5 | 4180 | 0.05 | 2.8587 | 200 | 200 | 13.5 | 266.3 | 273.1 | 8.43 | 37.2298 | 2349.7531 | 0.010974
432 | 1024.5 | 4180 | 0.05 | 2.8587 | 200 | 200 | 13.5 | 266.3 | 273.1 | 8.43 | 37.2188 | 2348.8578 | 0.01097
433 | 1024.5 | 4180 | 0.05 | 2.8587 | 200 | 200 | 13.5 | 266.3 | 273.1 | 8.43 | 37.2079 | 2347.9627 | 0.010966
434 | 1024.5 | 4180 | 0.05 | 2.8587 | 200 | 200 | 13.5 | 266.3 | 273.1 | 8.43 | 37.1969 | 2347.0681 | 0.010961
435 | 1024.5 | 4180 | 0.05 | 2.8587 | 200 | 200 | 13.5 | 266.3 | 273.1 | 8.43 | 37.1859 | 2346.1737 | 0.010957
436 | 1024.5 | 4180 | 0.05 | 2.8587 | 200 | 200 | 13.5 | 266.3 | 273.1 | 8.43 | 37.175 | 2345.2797 | 0.010953
437 | 1024.5 | 4180 | 0.05 | 2.8587 | 200 | 200 | 13.5 | 266.3 | 273.1 | 8.43 | 37.164 | 2344.3861 | 0.010949
438 | 1024.5 | 4180 | 0.05 | 2.8587 | 200 | 200 | 13.5 | 266.3 | 273.1 | 8.43 | 37.1531 | 2343.4928 | 0.010945
439 | 1024.5 | 4180 | 0.05 | 2.8587 | 200 | 200 | 13.5 | 266.3 | 273.1 | 8.43 | 37.1421 | 2342.5998 | 0.010941
440 | 1024.5 | 4180 | 0.05 | 2.8587 | 200 | 200 | 13.5 | 266.3 | 273.1 | 8.43 | 37.1312 | 2341.7072 | 0.010936
441 | 1024.5 | 4180 | 0.05 | 2.8587 | 200 | 200 | 13.5 | 266.3 | 273.1 | 8.43 | 37.1203 | 2340.8149 | 0.010932
442 | 1024.5 | 4180 | 0.05 | 2.8587 | 200 | 200 | 13.5 | 266.3 | 273.1 | 8.43 | 37.1093 | 2339.9229 | 0.010928
443 | 1024.5 | 4180 | 0.05 | 2.8587 | 200 | 200 | 13.5 | 266.3 | 273.1 | 8.43 | 37.0984 | 2339.0313 | 0.010924
444 | 1024.5 | 4180 | 0.05 | 2.8587 | 200 | 200 | 13.5 | 266.3 | 273.1 | 8.43 | 37.0875 | 2338.14 | 0.01092
445 | 1024.5 | 4180 | 0.05 | 2.8587 | 200 | 200 | 13.5 | 266.3 | 273.1 | 8.43 | 37.0766 | 2337.2491 | 0.010916
446 | 1024.5 | 4180 | 0.05 | 2.8587 | 200 | 200 | 13.5 | 266.3 | 273.1 | 8.43 | 37.0656 | 2336.3585 | 0.010911
447 | 1024.5 | 4180 | 0.05 | 2.8587 | 200 | 200 | 13.5 | 266.3 | 273.1 | 8.43 | 37.0547 | 2335.4683 | 0.010907
448 | 1024.5 | 4180 | 0.05 | 2.8587 | 200 | 200 | 13.5 | 266.3 | 273.1 | 8.43 | 37.0438 | 2334.5784 | 0.010903
449 | 1024.5 | 4180 | 0.05 | 2.8587 | 200 | 200 | 13.5 | 266.3 | 273.1 | 8.43 | 37.0329 | 2333.6888 | 0.010899
450 | 1024.5 | 4180 | 0.05 | 2.8587 | 200 | 200 | 13.5 | 266.3 | 273.1 | 8.43 | 37.022 | 2332.7995 | 0.010895
451 | 1024.5 | 4180 | 0.05 | 2.8587 | 200 | 200 | 13.5 | 266.3 | 273.1 | 8.43 | 37.0111 | 2331.9106 | 0.010891
452 | 1024.5 | 4180 | 0.05 | 2.8587 | 200 | 200 | 13.5 | 266.3 | 273.1 | 8.43 | 37.0002 | 2331.0221 | 0.010886
453 | 1024.5 | 4180 | 0.05 | 2.8587 | 200 | 200 | 13.5 | 266.3 | 273.1 | 8.43 | 36.9894 | 2330.1339 | 0.010882
454 | 1024.5 | 4180 | 0.05 | 2.8587 | 200 | 200 | 13.5 | 266.3 | 273.1 | 8.43 | 36.9785 | 2329.246 | 0.010878
455 | 1024.5 | 4180 | 0.05 | 2.8587 | 200 | 200 | 13.5 | 266.3 | 273.1 | 8.43 | 36.9676 | 2328.3584 | 0.010874
456 | 1024.5 | 4180 | 0.05 | 2.8587 | 200 | 200 | 13.5 | 266.3 | 273.1 | 8.43 | 36.9567 | 2327.4712 | 0.01087
457 | 1024.5 | 4180 | 0.05 | 2.8587 | 200 | 200 | 13.5 | 266.3 | 273.1 | 8.43 | 36.9459 | 2326.5844 | 0.010866
458 | 1024.5 | 4180 | 0.05 | 2.8587 | 200 | 200 | 13.5 | 266.3 | 273.1 | 8.43 | 36.935 | 2325.6978 | 0.010862
459 | 1024.5 | 4180 | 0.05 | 2.8587 | 200 | 200 | 13.5 | 266.3 | 273.1 | 8.43 | 36.9241 | 2324.8116 | 0.010857
460 | 1024.5 | 4180 | 0.05 | 2.8587 | 200 | 200 | 13.5 | 266.3 | 273.1 | 8.43 | 36.9133 | 2323.9258 | 0.010853
461 | 1024.5 | 4180 | 0.05 | 2.8587 | 200 | 200 | 13.5 | 266.3 | 273.1 | 8.43 | 36.9024 | 2323.0403 | 0.010849
462 | 1024.5 | 4180 | 0.05 | 2.8587 | 200 | 200 | 13.5 | 266.3 | 273.1 | 8.43 | 36.8916 | 2322.1551 | 0.010845
463 | 1024.5 | 4180 | 0.05 | 2.8587 | 200 | 200 | 13.5 | 266.3 | 273.1 | 8.43 | 36.8807 | 2321.2703 | 0.010841
464 | 1024.5 | 4180 | 0.05 | 2.8587 | 200 | 200 | 13.5 | 266.3 | 273.1 | 8.43 | 36.8699 | 2320.3858 | 0.010837
465 | 1024.5 | 4180 | 0.05 | 2.8587 | 200 | 200 | 13.5 | 266.3 | 273.1 | 8.43 | 36.859 | 2319.5016 | 0.010833
466 | 1024.5 | 4180 | 0.05 | 2.8587 | 200 | 200 | 13.5 | 266.3 | 273.1 | 8.43 | 36.8482 | 2318.6178 | 0.010829
467 | 1024.5 | 4180 | 0.05 | 2.8587 | 200 | 200 | 13.5 | 266.3 | 273.1 | 8.43 | 36.8374 | 2317.7343 | 0.010824
468 | 1024.5 | 4180 | 0.05 | 2.8587 | 200 | 200 | 13.5 | 266.3 | 273.1 | 8.43 | 36.8266 | 2316.8511 | 0.01082
469 | 1024.5 | 4180 | 0.05 | 2.8587 | 200 | 200 | 13.5 | 266.3 | 273.1 | 8.43 | 36.8157 | 2315.9683 | 0.010816
470 | 1024.5 | 4180 | 0.05 | 2.8587 | 200 | 200 | 13.5 | 266.3 | 273.1 | 8.43 | 36.8049 | 2315.0858 | 0.010812
471 | 1024.5 | 4180 | 0.05 | 2.8587 | 200 | 200 | 13.5 | 266.3 | 273.1 | 8.43 | 36.7941 | 2314.2037 | 0.010808
472 | 1024.5 | 4180 | 0.05 | 2.8587 | 200 | 200 | 13.5 | 266.3 | 273.1 | 8.43 | 36.7833 | 2313.3218 | 0.010804
473 | 1024.5 | 4180 | 0.05 | 2.8587 | 200 | 200 | 13.5 | 266.3 | 273.1 | 8.43 | 36.7725 | 2312.4404 | 0.0108
474 | 1024.5 | 4180 | 0.05 | 2.8587 | 200 | 200 | 13.5 | 266.3 | 273.1 | 8.43 | 36.7617 | 2311.5592 | 0.010796
475 | 1024.5 | 4180 | 0.05 | 2.8587 | 200 | 200 | 13.5 | 266.3 | 273.1 | 8.43 | 36.7509 | 2310.6784 | 0.010791
476 | 1024.5 | 4180 | 0.05 | 2.8587 | 200 | 200 | 13.5 | 266.3 | 273.1 | 8.43 | 36.7401 | 2309.798 | 0.010787
477 | 1024.5 | 4180 | 0.05 | 2.8587 | 200 | 200 | 13.5 | 266.3 | 273.1 | 8.43 | 36.7293 | 2308.9178 | 0.010783
478 | 1024.5 | 4180 | 0.05 | 2.8587 | 200 | 200 | 13.5 | 266.3 | 273.1 | 8.43 | 36.7185 | 2308.038 | 0.010779
479 | 1024.5 | 4180 | 0.05 | 2.8587 | 200 | 200 | 13.5 | 266.3 | 273.1 | 8.43 | 36.7078 | 2307.1586 | 0.010775
480 | 1024.5 | 4180 | 0.05 | 2.8587 | 200 | 200 | 13.5 | 266.3 | 273.1 | 8.43 | 36.697 | 2306.2794 | 0.010771
481 | 1024.5 | 4180 | 0.05 | 2.8587 | 200 | 200 | 13.5 | 266.3 | 273.1 | 8.43 | 36.6862 | 2305.4006 | 0.010767
482 | 1024.5 | 4180 | 0.05 | 2.8587 | 200 | 200 | 13.5 | 266.3 | 273.1 | 8.43 | 36.6754 | 2304.5222 | 0.010763
483 | 1024.5 | 4180 | 0.05 | 2.8587 | 200 | 200 | 13.5 | 266.3 | 273.1 | 8.43 | 36.6647 | 2303.6441 | 0.010759
484 | 1024.5 | 4180 | 0.05 | 2.8587 | 200 | 200 | 13.5 | 266.3 | 273.1 | 8.43 | 36.6539 | 2302.7663 | 0.010755
485 | 1024.5 | 4180 | 0.05 | 2.8587 | 200 | 200 | 13.5 | 266.3 | 273.1 | 8.43 | 36.6432 | 2301.8888 | 0.01075
486 | 1024.5 | 4180 | 0.05 | 2.8587 | 200 | 200 | 13.5 | 266.3 | 273.1 | 8.43 | 36.6324 | 2301.0117 | 0.010746
487 | 1024.5 | 4180 | 0.05 | 2.8587 | 200 | 200 | 13.5 | 266.3 | 273.1 | 8.43 | 36.6217 | 2300.1349 | 0.010742
488 | 1024.5 | 4180 | 0.05 | 2.8587 | 200 | 200 | 13.5 | 266.3 | 273.1 | 8.43 | 36.6109 | 2299.2585 | 0.010738
489 | 1024.5 | 4180 | 0.05 | 2.8587 | 200 | 200 | 13.5 | 266.3 | 273.1 | 8.43 | 36.6002 | 2298.3824 | 0.010734
490 | 1024.5 | 4180 | 0.05 | 2.8587 | 200 | 200 | 13.5 | 266.3 | 273.1 | 8.43 | 36.5895 | 2297.5066 | 0.01073
491 | 1024.5 | 4180 | 0.05 | 2.8587 | 200 | 200 | 13.5 | 266.3 | 273.1 | 8.43 | 36.5787 | 2296.6311 | 0.010726
492 | 1024.5 | 4180 | 0.05 | 2.8587 | 200 | 200 | 13.5 | 266.3 | 273.1 | 8.43 | 36.568 | 2295.756 | 0.010722
493 | 1024.5 | 4180 | 0.05 | 2.8587 | 200 | 200 | 13.5 | 266.3 | 273.1 | 8.43 | 36.5573 | 2294.8812 | 0.010718
494 | 1024.5 | 4180 | 0.05 | 2.8587 | 200 | 200 | 13.5 | 266.3 | 273.1 | 8.43 | 36.5466 | 2294.0068 | 0.010714
495 | 1024.5 | 4180 | 0.05 | 2.8587 | 200 | 200 | 13.5 | 266.3 | 273.1 | 8.43 | 36.5358 | 2293.1327 | 0.01071
496 | 1024.5 | 4180 | 0.05 | 2.8587 | 200 | 200 | 13.5 | 266.3 | 273.1 | 8.43 | 36.5251 | 2292.2589 | 0.010705
497 | 1024.5 | 4180 | 0.05 | 2.8587 | 200 | 200 | 13.5 | 266.3 | 273.1 | 8.43 | 36.5144 | 2291.3854 | 0.010701
498 | 1024.5 | 4180 | 0.05 | 2.8587 | 200 | 200 | 13.5 | 266.3 | 273.1 | 8.43 | 36.5037 | 2290.5123 | 0.010697
499 | 1024.5 | 4180 | 0.05 | 2.8587 | 200 | 200 | 13.5 | 266.3 | 273.1 | 8.43 | 36.493 | 2289.6395 | 0.010693
500 | 1024.5 | 4180 | 0.05 | 2.8587 | 200 | 200 | 13.5 | 266.3 | 273.1 | 8.43 | 36.4823 | 2288.7671 | 0.010689
501 | 1024.5 | 4180 | 0.05 | 2.8587 | 200 | 200 | 13.5 | 266.3 | 273.1 | 8.43 | 36.4717 | 2287.895 | 0.010685
502 | 1024.5 | 4180 | 0.05 | 2.8587 | 200 | 200 | 13.5 | 266.3 | 273.1 | 8.43 | 36.461 | 2287.0232 | 0.010681
503 | 1024.5 | 4180 | 0.05 | 2.8587 | 200 | 200 | 13.5 | 266.3 | 273.1 | 8.43 | 36.4503 | 2286.1517 | 0.010677
504 | 1024.5 | 4180 | 0.05 | 2.8587 | 200 | 200 | 13.5 | 266.3 | 273.1 | 8.43 | 36.4396 | 2285.2806 | 0.010673
505 | 1024.5 | 4180 | 0.05 | 2.8587 | 200 | 200 | 13.5 | 266.3 | 273.1 | 8.43 | 36.4289 | 2284.4098 | 0.010669
506 | 1024.5 | 4180 | 0.05 | 2.8587 | 200 | 200 | 13.5 | 266.3 | 273.1 | 8.43 | 36.4183 | 2283.5393 | 0.010665
507 | 1024.5 | 4180 | 0.05 | 2.8587 | 200 | 200 | 13.5 | 266.3 | 273.1 | 8.43 | 36.4076 | 2282.6692 | 0.010661
508 | 1024.5 | 4180 | 0.05 | 2.8587 | 200 | 200 | 13.5 | 266.3 | 273.1 | 8.43 | 36.3969 | 2281.7994 | 0.010657
509 | 1024.5 | 4180 | 0.05 | 2.8587 | 200 | 200 | 13.5 | 266.3 | 273.1 | 8.43 | 36.3863 | 2280.93 | 0.010653
510 | 1024.5 | 4180 | 0.05 | 2.8587 | 200 | 200 | 13.5 | 266.3 | 273.1 | 8.43 | 36.3756 | 2280.0608 | 0.010648
511 | 1024.5 | 4180 | 0.05 | 2.8587 | 200 | 200 | 13.5 | 266.3 | 273.1 | 8.43 | 36.365 | 2279.192 | 0.010644
512 | 1024.5 | 4180 | 0.05 | 2.8587 | 200 | 200 | 13.5 | 266.3 | 273.1 | 8.43 | 36.3543 | 2278.3235 | 0.01064
513 | 1024.5 | 4180 | 0.05 | 2.8587 | 200 | 200 | 13.5 | 266.3 | 273.1 | 8.43 | 36.3437 | 2277.4554 | 0.010636
514 | 1024.5 | 4180 | 0.05 | 2.8587 | 200 | 200 | 13.5 | 266.3 | 273.1 | 8.43 | 36.3331 | 2276.5876 | 0.010632
515 | 1024.5 | 4180 | 0.05 | 2.8587 | 200 | 200 | 13.5 | 266.3 | 273.1 | 8.43 | 36.3224 | 2275.7201 | 0.010628
516 | 1024.5 | 4180 | 0.05 | 2.8587 | 200 | 200 | 13.5 | 266.3 | 273.1 | 8.43 | 36.3118 | 2274.853 | 0.010624
517 | 1024.5 | 4180 | 0.05 | 2.8587 | 200 | 200 | 13.5 | 266.3 | 273.1 | 8.43 | 36.3012 | 2273.9862 | 0.01062
518 | 1024.5 | 4180 | 0.05 | 2.8587 | 200 | 200 | 13.5 | 266.3 | 273.1 | 8.43 | 36.2906 | 2273.1197 | 0.010616
519 | 1024.5 | 4180 | 0.05 | 2.8587 | 200 | 200 | 13.5 | 266.3 | 273.1 | 8.43 | 36.2799 | 2272.2535 | 0.010612
520 | 1024.5 | 4180 | 0.05 | 2.8587 | 200 | 200 | 13.5 | 266.3 | 273.1 | 8.43 | 36.2693 | 2271.3877 | 0.010608
521 | 1024.5 | 4180 | 0.05 | 2.8587 | 200 | 200 | 13.5 | 266.3 | 273.1 | 8.43 | 36.2587 | 2270.5222 | 0.010604
522 | 1024.5 | 4180 | 0.05 | 2.8587 | 200 | 200 | 13.5 | 266.3 | 273.1 | 8.43 | 36.2481 | 2269.657 | 0.0106
523 | 1024.5 | 4180 | 0.05 | 2.8587 | 200 | 200 | 13.5 | 266.3 | 273.1 | 8.43 | 36.2375 | 2268.7922 | 0.010596
524 | 1024.5 | 4180 | 0.05 | 2.8587 | 200 | 200 | 13.5 | 266.3 | 273.1 | 8.43 | 36.2269 | 2267.9277 | 0.010592
525 | 1024.5 | 4180 | 0.05 | 2.8587 | 200 | 200 | 13.5 | 266.3 | 273.1 | 8.43 | 36.2163 | 2267.0635 | 0.010588
526 | 1024.5 | 4180 | 0.05 | 2.8587 | 200 | 200 | 13.5 | 266.3 | 273.1 | 8.43 | 36.2057 | 2266.1996 | 0.010584
527 | 1024.5 | 4180 | 0.05 | 2.8587 | 200 | 200 | 13.5 | 266.3 | 273.1 | 8.43 | 36.1952 | 2265.3361 | 0.01058
528 | 1024.5 | 4180 | 0.05 | 2.8587 | 200 | 200 | 13.5 | 266.3 | 273.1 | 8.43 | 36.1846 | 2264.4729 | 0.010576
529 | 1024.5 | 4180 | 0.05 | 2.8587 | 200 | 200 | 13.5 | 266.3 | 273.1 | 8.43 | 36.174 | 2263.6101 | 0.010572
530 | 1024.5 | 4180 | 0.05 | 2.8587 | 200 | 200 | 13.5 | 266.3 | 273.1 | 8.43 | 36.1634 | 2262.7475 | 0.010568
531 | 1024.5 | 4180 | 0.05 | 2.8587 | 200 | 200 | 13.5 | 266.3 | 273.1 | 8.43 | 36.1529 | 2261.8853 | 0.010564
532 | 1024.5 | 4180 | 0.05 | 2.8587 | 200 | 200 | 13.5 | 266.3 | 273.1 | 8.43 | 36.1423 | 2261.0235 | 0.01056
533 | 1024.5 | 4180 | 0.05 | 2.8587 | 200 | 200 | 13.5 | 266.3 | 273.1 | 8.43 | 36.1317 | 2260.1619 | 0.010556
534 | 1024.5 | 4180 | 0.05 | 2.8587 | 200 | 200 | 13.5 | 266.3 | 273.1 | 8.43 | 36.1212 | 2259.3007 | 0.010552
535 | 1024.5 | 4180 | 0.05 | 2.8587 | 200 | 200 | 13.5 | 266.3 | 273.1 | 8.43 | 36.1106 | 2258.4398 | 0.010548
536 | 1024.5 | 4180 | 0.05 | 2.8587 | 200 | 200 | 13.5 | 266.3 | 273.1 | 8.43 | 36.1001 | 2257.5792 | 0.010543
537 | 1024.5 | 4180 | 0.05 | 2.8587 | 200 | 200 | 13.5 | 266.3 | 273.1 | 8.43 | 36.0895 | 2256.719 | 0.010539
538 | 1024.5 | 4180 | 0.05 | 2.8587 | 200 | 200 | 13.5 | 266.3 | 273.1 | 8.43 | 36.079 | 2255.8591 | 0.010535
539 | 1024.5 | 4180 | 0.05 | 2.8587 | 200 | 200 | 13.5 | 266.3 | 273.1 | 8.43 | 36.0685 | 2254.9995 | 0.010531
540 | 1024.5 | 4180 | 0.05 | 2.8587 | 200 | 200 | 13.5 | 266.3 | 273.1 | 8.43 | 36.0579 | 2254.1403 | 0.010527
541 | 1024.5 | 4180 | 0.05 | 2.8587 | 200 | 200 | 13.5 | 266.3 | 273.1 | 8.43 | 36.0474 | 2253.2813 | 0.010523
542 | 1024.5 | 4180 | 0.05 | 2.8587 | 200 | 200 | 13.5 | 266.3 | 273.1 | 8.43 | 36.0369 | 2252.4227 | 0.010519
543 | 1024.5 | 4180 | 0.05 | 2.8587 | 200 | 200 | 13.5 | 266.3 | 273.1 | 8.43 | 36.0264 | 2251.5645 | 0.010515
544 | 1024.5 | 4180 | 0.05 | 2.8587 | 200 | 200 | 13.5 | 266.3 | 273.1 | 8.43 | 36.0159 | 2250.7065 | 0.010511
545 | 1024.5 | 4180 | 0.05 | 2.8587 | 200 | 200 | 13.5 | 266.3 | 273.1 | 8.43 | 36.0053 | 2249.8489 | 0.010507
546 | 1024.5 | 4180 | 0.05 | 2.8587 | 200 | 200 | 13.5 | 266.3 | 273.1 | 8.43 | 35.9948 | 2248.9916 | 0.010503
547 | 1024.5 | 4180 | 0.05 | 2.8587 | 200 | 200 | 13.5 | 266.3 | 273.1 | 8.43 | 35.9843 | 2248.1347 | 0.010499
548 | 1024.5 | 4180 | 0.05 | 2.8587 | 200 | 200 | 13.5 | 266.3 | 273.1 | 8.43 | 35.9738 | 2247.278 | 0.010495
549 | 1024.5 | 4180 | 0.05 | 2.8587 | 200 | 200 | 13.5 | 266.3 | 273.1 | 8.43 | 35.9633 | 2246.4217 | 0.010491
550 | 1024.5 | 4180 | 0.05 | 2.8587 | 200 | 200 | 13.5 | 266.3 | 273.1 | 8.43 | 35.9528 | 2245.5657 | 0.010487
551 | 1024.5 | 4180 | 0.05 | 2.8587 | 200 | 200 | 13.5 | 266.3 | 273.1 | 8.43 | 35.9424 | 2244.7101 | 0.010483
552 | 1024.5 | 4180 | 0.05 | 2.8587 | 200 | 200 | 13.5 | 266.3 | 273.1 | 8.43 | 35.9319 | 2243.8547 | 0.010479
553 | 1024.5 | 4180 | 0.05 | 2.8587 | 200 | 200 | 13.5 | 266.3 | 273.1 | 8.43 | 35.9214 | 2242.9997 | 0.010475
554 | 1024.5 | 4180 | 0.05 | 2.8587 | 200 | 200 | 13.5 | 266.3 | 273.1 | 8.43 | 35.9109 | 2242.1451 | 0.010471
555 | 1024.5 | 4180 | 0.05 | 2.8587 | 200 | 200 | 13.5 | 266.3 | 273.1 | 8.43 | 35.9004 | 2241.2907 | 0.010467
556 | 1024.5 | 4180 | 0.05 | 2.8587 | 200 | 200 | 13.5 | 266.3 | 273.1 | 8.43 | 35.89 | 2240.4367 | 0.010463
557 | 1024.5 | 4180 | 0.05 | 2.8587 | 200 | 200 | 13.5 | 266.3 | 273.1 | 8.43 | 35.8795 | 2239.583 | 0.010459
558 | 1024.5 | 4180 | 0.05 | 2.8587 | 200 | 200 | 13.5 | 266.3 | 273.1 | 8.43 | 35.8691 | 2238.7296 | 0.010455
559 | 1024.5 | 4180 | 0.05 | 2.8587 | 200 | 200 | 13.5 | 266.3 | 273.1 | 8.43 | 35.8586 | 2237.8765 | 0.010451
560 | 1024.5 | 4180 | 0.05 | 2.8587 | 200 | 200 | 13.5 | 266.3 | 273.1 | 8.43 | 35.8481 | 2237.0238 | 0.010447
561 | 1024.5 | 4180 | 0.05 | 2.8587 | 200 | 200 | 13.5 | 266.3 | 273.1 | 8.43 | 35.8377 | 2236.1714 | 0.010444
562 | 1024.5 | 4180 | 0.05 | 2.8587 | 200 | 200 | 13.5 | 266.3 | 273.1 | 8.43 | 35.8273 | 2235.3193 | 0.01044
563 | 1024.5 | 4180 | 0.05 | 2.8587 | 200 | 200 | 13.5 | 266.3 | 273.1 | 8.43 | 35.8168 | 2234.4676 | 0.010436
564 | 1024.5 | 4180 | 0.05 | 2.8587 | 200 | 200 | 13.5 | 266.3 | 273.1 | 8.43 | 35.8064 | 2233.6161 | 0.010432
565 | 1024.5 | 4180 | 0.05 | 2.8587 | 200 | 200 | 13.5 | 266.3 | 273.1 | 8.43 | 35.796 | 2232.765 | 0.010428
566 | 1024.5 | 4180 | 0.05 | 2.8587 | 200 | 200 | 13.5 | 266.3 | 273.1 | 8.43 | 35.7855 | 2231.9143 | 0.010424
567 | 1024.5 | 4180 | 0.05 | 2.8587 | 200 | 200 | 13.5 | 266.3 | 273.1 | 8.43 | 35.7751 | 2231.0638 | 0.01042
568 | 1024.5 | 4180 | 0.05 | 2.8587 | 200 | 200 | 13.5 | 266.3 | 273.1 | 8.43 | 35.7647 | 2230.2137 | 0.010416
569 | 1024.5 | 4180 | 0.05 | 2.8587 | 200 | 200 | 13.5 | 266.3 | 273.1 | 8.43 | 35.7543 | 2229.3639 | 0.010412
570 | 1024.5 | 4180 | 0.05 | 2.8587 | 200 | 200 | 13.5 | 266.3 | 273.1 | 8.43 | 35.7439 | 2228.5144 | 0.010408
571 | 1024.5 | 4180 | 0.05 | 2.8587 | 200 | 200 | 13.5 | 266.3 | 273.1 | 8.43 | 35.7334 | 2227.6652 | 0.010404
572 | 1024.5 | 4180 | 0.05 | 2.8587 | 200 | 200 | 13.5 | 266.3 | 273.1 | 8.43 | 35.723 | 2226.8164 | 0.0104
573 | 1024.5 | 4180 | 0.05 | 2.8587 | 200 | 200 | 13.5 | 266.3 | 273.1 | 8.43 | 35.7126 | 2225.9679 | 0.010396
574 | 1024.5 | 4180 | 0.05 | 2.8587 | 200 | 200 | 13.5 | 266.3 | 273.1 | 8.43 | 35.7022 | 2225.1197 | 0.010392
575 | 1024.5 | 4180 | 0.05 | 2.8587 | 200 | 200 | 13.5 | 266.3 | 273.1 | 8.43 | 35.6919 | 2224.2718 | 0.010388
576 | 1024.5 | 4180 | 0.05 | 2.8587 | 200 | 200 | 13.5 | 266.3 | 273.1 | 8.43 | 35.6815 | 2223.4243 | 0.010384
577 | 1024.5 | 4180 | 0.05 | 2.8587 | 200 | 200 | 13.5 | 266.3 | 273.1 | 8.43 | 35.6711 | 2222.5771 | 0.01038
578 | 1024.5 | 4180 | 0.05 | 2.8587 | 200 | 200 | 13.5 | 266.3 | 273.1 | 8.43 | 35.6607 | 2221.7302 | 0.010376
579 | 1024.5 | 4180 | 0.05 | 2.8587 | 200 | 200 | 13.5 | 266.3 | 273.1 | 8.43 | 35.6503 | 2220.8836 | 0.010372
580 | 1024.5 | 4180 | 0.05 | 2.8587 | 200 | 200 | 13.5 | 266.3 | 273.1 | 8.43 | 35.64 | 2220.0373 | 0.010368
581 | 1024.5 | 4180 | 0.05 | 2.8587 | 200 | 200 | 13.5 | 266.3 | 273.1 | 8.43 | 35.6296 | 2219.1914 | 0.010364
582 | 1024.5 | 4180 | 0.05 | 2.8587 | 200 | 200 | 13.5 | 266.3 | 273.1 | 8.43 | 35.6192 | 2218.3458 | 0.01036
583 | 1024.5 | 4180 | 0.05 | 2.8587 | 200 | 200 | 13.5 | 266.3 | 273.1 | 8.43 | 35.6089 | 2217.5005 | 0.010356
584 | 1024.5 | 4180 | 0.05 | 2.8587 | 200 | 200 | 13.5 | 266.3 | 273.1 | 8.43 | 35.5985 | 2216.6555 | 0.010352
585 | 1024.5 | 4180 | 0.05 | 2.8587 | 200 | 200 | 13.5 | 266.3 | 273.1 | 8.43 | 35.5882 | 2215.8109 | 0.010348
586 | 1024.5 | 4180 | 0.05 | 2.8587 | 200 | 200 | 13.5 | 266.3 | 273.1 | 8.43 | 35.5778 | 2214.9666 | 0.010344
587 | 1024.5 | 4180 | 0.05 | 2.8587 | 200 | 200 | 13.5 | 266.3 | 273.1 | 8.43 | 35.5675 | 2214.1226 | 0.010341
588 | 1024.5 | 4180 | 0.05 | 2.8587 | 200 | 200 | 13.5 | 266.3 | 273.1 | 8.43 | 35.5571 | 2213.2789 | 0.010337
589 | 1024.5 | 4180 | 0.05 | 2.8587 | 200 | 200 | 13.5 | 266.3 | 273.1 | 8.43 | 35.5468 | 2212.4356 | 0.010333
590 | 1024.5 | 4180 | 0.05 | 2.8587 | 200 | 200 | 13.5 | 266.3 | 273.1 | 8.43 | 35.5365 | 2211.5925 | 0.010329
591 | 1024.5 | 4180 | 0.05 | 2.8587 | 200 | 200 | 13.5 | 266.3 | 273.1 | 8.43 | 35.5261 | 2210.7498 | 0.010325
592 | 1024.5 | 4180 | 0.05 | 2.8587 | 200 | 200 | 13.5 | 266.3 | 273.1 | 8.43 | 35.5158 | 2209.9074 | 0.010321
593 | 1024.5 | 4180 | 0.05 | 2.8587 | 200 | 200 | 13.5 | 266.3 | 273.1 | 8.43 | 35.5055 | 2209.0653 | 0.010317
594 | 1024.5 | 4180 | 0.05 | 2.8587 | 200 | 200 | 13.5 | 266.3 | 273.1 | 8.43 | 35.4952 | 2208.2236 | 0.010313
595 | 1024.5 | 4180 | 0.05 | 2.8587 | 200 | 200 | 13.5 | 266.3 | 273.1 | 8.43 | 35.4848 | 2207.3822 | 0.010309
596 | 1024.5 | 4180 | 0.05 | 2.8587 | 200 | 200 | 13.5 | 266.3 | 273.1 | 8.43 | 35.4745 | 2206.5411 | 0.010305
597 | 1024.5 | 4180 | 0.05 | 2.8587 | 200 | 200 | 13.5 | 266.3 | 273.1 | 8.43 | 35.4642 | 2205.7003 | 0.010301
598 | 1024.5 | 4180 | 0.05 | 2.8587 | 200 | 200 | 13.5 | 266.3 | 273.1 | 8.43 | 35.4539 | 2204.8598 | 0.010297
599 | 1024.5 | 4180 | 0.05 | 2.8587 | 200 | 200 | 13.5 | 266.3 | 273.1 | 8.43 | 35.4436 | 2204.0197 | 0.010293
600 | 1024.5 | 4180 | 0.05 | 2.8587 | 200 | 200 | 13.5 | 266.3 | 273.1 | 8.43 | 35.4333 | 2203.1798 | 0.010289
601 | 1024.5 | 4180 | 0.05 | 2.8587 | 200 | 200 | 13.5 | 266.3 | 273.1 | 8.43 | 35.4231 | 2202.3403 | 0.010286
602 | 1024.5 | 4180 | 0.05 | 2.8587 | 200 | 200 | 13.5 | 266.3 | 273.1 | 8.43 | 35.4128 | 2201.5011 | 0.010282
603 | 1024.5 | 4180 | 0.05 | 2.8587 | 200 | 200 | 13.5 | 266.3 | 273.1 | 8.43 | 35.4025 | 2200.6623 | 0.010278
604 | 1024.5 | 4180 | 0.05 | 2.8587 | 200 | 200 | 13.5 | 266.3 | 273.1 | 8.43 | 35.3922 | 2199.8237 | 0.010274
605 | 1024.5 | 4180 | 0.05 | 2.8587 | 200 | 200 | 13.5 | 266.3 | 273.1 | 8.43 | 35.3819 | 2198.9855 | 0.01027
606 | 1024.5 | 4180 | 0.05 | 2.8587 | 200 | 200 | 13.5 | 266.3 | 273.1 | 8.43 | 35.3717 | 2198.1476 | 0.010266
607 | 1024.5 | 4180 | 0.05 | 2.8587 | 200 | 200 | 13.5 | 266.3 | 273.1 | 8.43 | 35.3614 | 2197.31 | 0.010262
608 | 1024.5 | 4180 | 0.05 | 2.8587 | 200 | 200 | 13.5 | 266.3 | 273.1 | 8.43 | 35.3511 | 2196.4727 | 0.010258
609 | 1024.5 | 4180 | 0.05 | 2.8587 | 200 | 200 | 13.5 | 266.3 | 273.1 | 8.43 | 35.3409 | 2195.6358 | 0.010254
610 | 1024.5 | 4180 | 0.05 | 2.8587 | 200 | 200 | 13.5 | 266.3 | 273.1 | 8.43 | 35.3306 | 2194.7991 | 0.01025
611 | 1024.5 | 4180 | 0.05 | 2.8587 | 200 | 200 | 13.5 | 266.3 | 273.1 | 8.43 | 35.3204 | 2193.9628 | 0.010246
612 | 1024.5 | 4180 | 0.05 | 2.8587 | 200 | 200 | 13.5 | 266.3 | 273.1 | 8.43 | 35.3101 | 2193.1268 | 0.010242
613 | 1024.5 | 4180 | 0.05 | 2.8587 | 200 | 200 | 13.5 | 266.3 | 273.1 | 8.43 | 35.2999 | 2192.2912 | 0.010239
614 | 1024.5 | 4180 | 0.05 | 2.8587 | 200 | 200 | 13.5 | 266.3 | 273.1 | 8.43 | 35.2896 | 2191.4558 | 0.010235
615 | 1024.5 | 4180 | 0.05 | 2.8587 | 200 | 200 | 13.5 | 266.3 | 273.1 | 8.43 | 35.2794 | 2190.6208 | 0.010231
616 | 1024.5 | 4180 | 0.05 | 2.8587 | 200 | 200 | 13.5 | 266.3 | 273.1 | 8.43 | 35.2692 | 2189.786 | 0.010227
617 | 1024.5 | 4180 | 0.05 | 2.8587 | 200 | 200 | 13.5 | 266.3 | 273.1 | 8.43 | 35.259 | 2188.9516 | 0.010223
618 | 1024.5 | 4180 | 0.05 | 2.8587 | 200 | 200 | 13.5 | 266.3 | 273.1 | 8.43 | 35.2487 | 2188.1176 | 0.010219
619 | 1024.5 | 4180 | 0.05 | 2.8587 | 200 | 200 | 13.5 | 266.3 | 273.1 | 8.43 | 35.2385 | 2187.2838 | 0.010215
620 | 1024.5 | 4180 | 0.05 | 2.8587 | 200 | 200 | 13.5 | 266.3 | 273.1 | 8.43 | 35.2283 | 2186.4503 | 0.010211
621 | 1024.5 | 4180 | 0.05 | 2.8587 | 200 | 200 | 13.5 | 266.3 | 273.1 | 8.43 | 35.2181 | 2185.6172 | 0.010207
622 | 1024.5 | 4180 | 0.05 | 2.8587 | 200 | 200 | 13.5 | 266.3 | 273.1 | 8.43 | 35.2079 | 2184.7844 | 0.010204
623 | 1024.5 | 4180 | 0.05 | 2.8587 | 200 | 200 | 13.5 | 266.3 | 273.1 | 8.43 | 35.1977 | 2183.9519 | 0.0102
624 | 1024.5 | 4180 | 0.05 | 2.8587 | 200 | 200 | 13.5 | 266.3 | 273.1 | 8.43 | 35.1875 | 2183.1197 | 0.010196
625 | 1024.5 | 4180 | 0.05 | 2.8587 | 200 | 200 | 13.5 | 266.3 | 273.1 | 8.43 | 35.1773 | 2182.2878 | 0.010192
626 | 1024.5 | 4180 | 0.05 | 2.8587 | 200 | 200 | 13.5 | 266.3 | 273.1 | 8.43 | 35.1671 | 2181.4563 | 0.010188
627 | 1024.5 | 4180 | 0.05 | 2.8587 | 200 | 200 | 13.5 | 266.3 | 273.1 | 8.43 | 35.1569 | 2180.6251 | 0.010184
628 | 1024.5 | 4180 | 0.05 | 2.8587 | 200 | 200 | 13.5 | 266.3 | 273.1 | 8.43 | 35.1467 | 2179.7942 | 0.01018
629 | 1024.5 | 4180 | 0.05 | 2.8587 | 200 | 200 | 13.5 | 266.3 | 273.1 | 8.43 | 35.1365 | 2178.9636 | 0.010176
630 | 1024.5 | 4180 | 0.05 | 2.8587 | 200 | 200 | 13.5 | 266.3 | 273.1 | 8.43 | 35.1264 | 2178.1333 | 0.010172
631 | 1024.5 | 4180 | 0.05 | 2.8587 | 200 | 200 | 13.5 | 266.3 | 273.1 | 8.43 | 35.1162 | 2177.3033 | 0.010169
632 | 1024.5 | 4180 | 0.05 | 2.8587 | 200 | 200 | 13.5 | 266.3 | 273.1 | 8.43 | 35.106 | 2176.4737 | 0.010165
633 | 1024.5 | 4180 | 0.05 | 2.8587 | 200 | 200 | 13.5 | 266.3 | 273.1 | 8.43 | 35.0959 | 2175.6443 | 0.010161
634 | 1024.5 | 4180 | 0.05 | 2.8587 | 200 | 200 | 13.5 | 266.3 | 273.1 | 8.43 | 35.0857 | 2174.8153 | 0.010157
635 | 1024.5 | 4180 | 0.05 | 2.8587 | 200 | 200 | 13.5 | 266.3 | 273.1 | 8.43 | 35.0755 | 2173.9866 | 0.010153
636 | 1024.5 | 4180 | 0.05 | 2.8587 | 200 | 200 | 13.5 | 266.3 | 273.1 | 8.43 | 35.0654 | 2173.1583 | 0.010149
637 | 1024.5 | 4180 | 0.05 | 2.8587 | 200 | 200 | 13.5 | 266.3 | 273.1 | 8.43 | 35.0552 | 2172.3302 | 0.010145
638 | 1024.5 | 4180 | 0.05 | 2.8587 | 200 | 200 | 13.5 | 266.3 | 273.1 | 8.43 | 35.0451 | 2171.5024 | 0.010141
639 | 1024.5 | 4180 | 0.05 | 2.8587 | 200 | 200 | 13.5 | 266.3 | 273.1 | 8.43 | 35.0349 | 2170.675 | 0.010138
640 | 1024.5 | 4180 | 0.05 | 2.8587 | 200 | 200 | 13.5 | 266.3 | 273.1 | 8.43 | 35.0248 | 2169.8479 | 0.010134
641 | 1024.5 | 4180 | 0.05 | 2.8587 | 200 | 200 | 13.5 | 266.3 | 273.1 | 8.43 | 35.0147 | 2169.0211 | 0.01013
642 | 1024.5 | 4180 | 0.05 | 2.8587 | 200 | 200 | 13.5 | 266.3 | 273.1 | 8.43 | 35.0045 | 2168.1946 | 0.010126
643 | 1024.5 | 4180 | 0.05 | 2.8587 | 200 | 200 | 13.5 | 266.3 | 273.1 | 8.43 | 34.9944 | 2167.3684 | 0.010122
644 | 1024.5 | 4180 | 0.05 | 2.8587 | 200 | 200 | 13.5 | 266.3 | 273.1 | 8.43 | 34.9843 | 2166.5425 | 0.010118
645 | 1024.5 | 4180 | 0.05 | 2.8587 | 200 | 200 | 13.5 | 266.3 | 273.1 | 8.43 | 34.9742 | 2165.717 | 0.010114
646 | 1024.5 | 4180 | 0.05 | 2.8587 | 200 | 200 | 13.5 | 266.3 | 273.1 | 8.43 | 34.9641 | 2164.8918 | 0.010111
647 | 1024.5 | 4180 | 0.05 | 2.8587 | 200 | 200 | 13.5 | 266.3 | 273.1 | 8.43 | 34.954 | 2164.0668 | 0.010107
648 | 1024.5 | 4180 | 0.05 | 2.8587 | 200 | 200 | 13.5 | 266.3 | 273.1 | 8.43 | 34.9438 | 2163.2422 | 0.010103
649 | 1024.5 | 4180 | 0.05 | 2.8587 | 200 | 200 | 13.5 | 266.3 | 273.1 | 8.43 | 34.9337 | 2162.418 | 0.010099
650 | 1024.5 | 4180 | 0.05 | 2.8587 | 200 | 200 | 13.5 | 266.3 | 273.1 | 8.43 | 34.9236 | 2161.594 | 0.010095
651 | 1024.5 | 4180 | 0.05 | 2.8587 | 200 | 200 | 13.5 | 266.3 | 273.1 | 8.43 | 34.9135 | 2160.7703 | 0.010091
652 | 1024.5 | 4180 | 0.05 | 2.8587 | 200 | 200 | 13.5 | 266.3 | 273.1 | 8.43 | 34.9035 | 2159.947 | 0.010088
653 | 1024.5 | 4180 | 0.05 | 2.8587 | 200 | 200 | 13.5 | 266.3 | 273.1 | 8.43 | 34.8934 | 2159.1239 | 0.010084
654 | 1024.5 | 4180 | 0.05 | 2.8587 | 200 | 200 | 13.5 | 266.3 | 273.1 | 8.43 | 34.8833 | 2158.3012 | 0.01008
655 | 1024.5 | 4180 | 0.05 | 2.8587 | 200 | 200 | 13.5 | 266.3 | 273.1 | 8.43 | 34.8732 | 2157.4788 | 0.010076
656 | 1024.5 | 4180 | 0.05 | 2.8587 | 200 | 200 | 13.5 | 266.3 | 273.1 | 8.43 | 34.8631 | 2156.6567 | 0.010072
657 | 1024.5 | 4180 | 0.05 | 2.8587 | 200 | 200 | 13.5 | 266.3 | 273.1 | 8.43 | 34.8531 | 2155.8349 | 0.010068
658 | 1024.5 | 4180 | 0.05 | 2.8587 | 200 | 200 | 13.5 | 266.3 | 273.1 | 8.43 | 34.843 | 2155.0135 | 0.010064
659 | 1024.5 | 4180 | 0.05 | 2.8587 | 200 | 200 | 13.5 | 266.3 | 273.1 | 8.43 | 34.8329 | 2154.1923 | 0.010061
660 | 1024.5 | 4180 | 0.05 | 2.8587 | 200 | 200 | 13.5 | 266.3 | 273.1 | 8.43 | 34.8229 | 2153.3715 | 0.010057
661 | 1024.5 | 4180 | 0.05 | 2.8587 | 200 | 200 | 13.5 | 266.3 | 273.1 | 8.43 | 34.8128 | 2152.551 | 0.010053
662 | 1024.5 | 4180 | 0.05 | 2.8587 | 200 | 200 | 13.5 | 266.3 | 273.1 | 8.43 | 34.8028 | 2151.7307 | 0.010049
663 | 1024.5 | 4180 | 0.05 | 2.8587 | 200 | 200 | 13.5 | 266.3 | 273.1 | 8.43 | 34.7927 | 2150.9108 | 0.010045
664 | 1024.5 | 4180 | 0.05 | 2.8587 | 200 | 200 | 13.5 | 266.3 | 273.1 | 8.43 | 34.7827 | 2150.0912 | 0.010042
665 | 1024.5 | 4180 | 0.05 | 2.8587 | 200 | 200 | 13.5 | 266.3 | 273.1 | 8.43 | 34.7726 | 2149.272 | 0.010038
666 | 1024.5 | 4180 | 0.05 | 2.8587 | 200 | 200 | 13.5 | 266.3 | 273.1 | 8.43 | 34.7626 | 2148.453 | 0.010034
667 | 1024.5 | 4180 | 0.05 | 2.8587 | 200 | 200 | 13.5 | 266.3 | 273.1 | 8.43 | 34.7525 | 2147.6343 | 0.01003
668 | 1024.5 | 4180 | 0.05 | 2.8587 | 200 | 200 | 13.5 | 266.3 | 273.1 | 8.43 | 34.7425 | 2146.816 | 0.010026
669 | 1024.5 | 4180 | 0.05 | 2.8587 | 200 | 200 | 13.5 | 266.3 | 273.1 | 8.43 | 34.7325 | 2145.998 | 0.010022
670 | 1024.5 | 4180 | 0.05 | 2.8587 | 200 | 200 | 13.5 | 266.3 | 273.1 | 8.43 | 34.7225 | 2145.1803 | 0.010019
671 | 1024.5 | 4180 | 0.05 | 2.8587 | 200 | 200 | 13.5 | 266.3 | 273.1 | 8.43 | 34.7124 | 2144.3629 | 0.010015
672 | 1024.5 | 4180 | 0.05 | 2.8587 | 200 | 200 | 13.5 | 266.3 | 273.1 | 8.43 | 34.7024 | 2143.5458 | 0.010011
673 | 1024.5 | 4180 | 0.05 | 2.8587 | 200 | 200 | 13.5 | 266.3 | 273.1 | 8.43 | 34.6924 | 2142.729 | 0.010007
674 | 1024.5 | 4180 | 0.05 | 2.8587 | 200 | 200 | 13.5 | 266.3 | 273.1 | 8.43 | 34.6824 | 2141.9125 | 0.010003
675 | 1024.5 | 4180 | 0.05 | 2.8587 | 200 | 200 | 13.5 | 266.3 | 273.1 | 8.43 | 34.6724 | 2141.0963 | 0.0099995
676 | 1024.5 | 4180 | 0.05 | 2.8587 | 200 | 200 | 13.5 | 266.3 | 273.1 | 8.43 | 34.6624 | 2140.2805 | 0.0099957
677 | 1024.5 | 4180 | 0.05 | 2.8587 | 200 | 200 | 13.5 | 266.3 | 273.1 | 8.43 | 34.6524 | 2139.465 | 0.0099919
678 | 1024.5 | 4180 | 0.05 | 2.8587 | 200 | 200 | 13.5 | 266.3 | 273.1 | 8.43 | 34.6424 | 2138.6497 | 0.0099881
679 | 1024.5 | 4180 | 0.05 | 2.8587 | 200 | 200 | 13.5 | 266.3 | 273.1 | 8.43 | 34.6324 | 2137.8348 | 0.0099843
680 | 1024.5 | 4180 | 0.05 | 2.8587 | 200 | 200 | 13.5 | 266.3 | 273.1 | 8.43 | 34.6225 | 2137.0202 | 0.0099805
681 | 1024.5 | 4180 | 0.05 | 2.8587 | 200 | 200 | 13.5 | 266.3 | 273.1 | 8.43 | 34.6125 | 2136.2059 | 0.0099767
682 | 1024.5 | 4180 | 0.05 | 2.8587 | 200 | 200 | 13.5 | 266.3 | 273.1 | 8.43 | 34.6025 | 2135.3919 | 0.0099729
683 | 1024.5 | 4180 | 0.05 | 2.8587 | 200 | 200 | 13.5 | 266.3 | 273.1 | 8.43 | 34.5925 | 2134.5782 | 0.0099691
684 | 1024.5 | 4180 | 0.05 | 2.8587 | 200 | 200 | 13.5 | 266.3 | 273.1 | 8.43 | 34.5826 | 2133.7649 | 0.0099653
685 | 1024.5 | 4180 | 0.05 | 2.8587 | 200 | 200 | 13.5 | 266.3 | 273.1 | 8.43 | 34.5726 | 2132.9518 | 0.0099615
686 | 1024.5 | 4180 | 0.05 | 2.8587 | 200 | 200 | 13.5 | 266.3 | 273.1 | 8.43 | 34.5626 | 2132.1391 | 0.0099577
687 | 1024.5 | 4180 | 0.05 | 2.8587 | 200 | 200 | 13.5 | 266.3 | 273.1 | 8.43 | 34.5527 | 2131.3266 | 0.0099539
688 | 1024.5 | 4180 | 0.05 | 2.8587 | 200 | 200 | 13.5 | 266.3 | 273.1 | 8.43 | 34.5427 | 2130.5145 | 0.0099501
689 | 1024.5 | 4180 | 0.05 | 2.8587 | 200 | 200 | 13.5 | 266.3 | 273.1 | 8.43 | 34.5328 | 2129.7027 | 0.0099463
690 | 1024.5 | 4180 | 0.05 | 2.8587 | 200 | 200 | 13.5 | 266.3 | 273.1 | 8.43 | 34.5228 | 2128.8912 | 0.0099425
691 | 1024.5 | 4180 | 0.05 | 2.8587 | 200 | 200 | 13.5 | 266.3 | 273.1 | 8.43 | 34.5129 | 2128.08 | 0.0099387
692 | 1024.5 | 4180 | 0.05 | 2.8587 | 200 | 200 | 13.5 | 266.3 | 273.1 | 8.43 | 34.5029 | 2127.2691 | 0.0099349
693 | 1024.5 | 4180 | 0.05 | 2.8587 | 200 | 200 | 13.5 | 266.3 | 273.1 | 8.43 | 34.493 | 2126.4585 | 0.0099311
694 | 1024.5 | 4180 | 0.05 | 2.8587 | 200 | 200 | 13.5 | 266.3 | 273.1 | 8.43 | 34.4831 | 2125.6482 | 0.0099273
695 | 1024.5 | 4180 | 0.05 | 2.8587 | 200 | 200 | 13.5 | 266.3 | 273.1 | 8.43 | 34.4731 | 2124.8383 | 0.0099236
696 | 1024.5 | 4180 | 0.05 | 2.8587 | 200 | 200 | 13.5 | 266.3 | 273.1 | 8.43 | 34.4632 | 2124.0286 | 0.0099198
697 | 1024.5 | 4180 | 0.05 | 2.8587 | 200 | 200 | 13.5 | 266.3 | 273.1 | 8.43 | 34.4533 | 2123.2193 | 0.009916
698 | 1024.5 | 4180 | 0.05 | 2.8587 | 200 | 200 | 13.5 | 266.3 | 273.1 | 8.43 | 34.4434 | 2122.4102 | 0.0099122
699 | 1024.5 | 4180 | 0.05 | 2.8587 | 200 | 200 | 13.5 | 266.3 | 273.1 | 8.43 | 34.4335 | 2121.6015 | 0.0099084
700 | 1024.5 | 4180 | 0.05 | 2.8587 | 200 | 200 | 13.5 | 266.3 | 273.1 | 8.43 | 34.4236 | 2120.7931 | 0.0099047
701 | 1024.5 | 4180 | 0.05 | 2.8587 | 200 | 200 | 13.5 | 266.3 | 273.1 | 8.43 | 34.4137 | 2119.985 | 0.0099009
702 | 1024.5 | 4180 | 0.05 | 2.8587 | 200 | 200 | 13.5 | 266.3 | 273.1 | 8.43 | 34.4038 | 2119.1772 | 0.0098971
703 | 1024.5 | 4180 | 0.05 | 2.8587 | 200 | 200 | 13.5 | 266.3 | 273.1 | 8.43 | 34.3939 | 2118.3697 | 0.0098934
704 | 1024.5 | 4180 | 0.05 | 2.8587 | 200 | 200 | 13.5 | 266.3 | 273.1 | 8.43 | 34.384 | 2117.5625 | 0.0098896
705 | 1024.5 | 4180 | 0.05 | 2.8587 | 200 | 200 | 13.5 | 266.3 | 273.1 | 8.43 | 34.3741 | 2116.7556 | 0.0098858
706 | 1024.5 | 4180 | 0.05 | 2.8587 | 200 | 200 | 13.5 | 266.3 | 273.1 | 8.43 | 34.3642 | 2115.949 | 0.009882
707 | 1024.5 | 4180 | 0.05 | 2.8587 | 200 | 200 | 13.5 | 266.3 | 273.1 | 8.43 | 34.3543 | 2115.1427 | 0.0098783
708 | 1024.5 | 4180 | 0.05 | 2.8587 | 200 | 200 | 13.5 | 266.3 | 273.1 | 8.43 | 34.3444 | 2114.3368 | 0.0098745
709 | 1024.5 | 4180 | 0.05 | 2.8587 | 200 | 200 | 13.5 | 266.3 | 273.1 | 8.43 | 34.3346 | 2113.5311 | 0.0098708
710 | 1024.5 | 4180 | 0.05 | 2.8587 | 200 | 200 | 13.5 | 266.3 | 273.1 | 8.43 | 34.3247 | 2112.7258 | 0.009867
711 | 1024.5 | 4180 | 0.05 | 2.8587 | 200 | 200 | 13.5 | 266.3 | 273.1 | 8.43 | 34.3148 | 2111.9207 | 0.0098632
712 | 1024.5 | 4180 | 0.05 | 2.8587 | 200 | 200 | 13.5 | 266.3 | 273.1 | 8.43 | 34.305 | 2111.116 | 0.0098595
713 | 1024.5 | 4180 | 0.05 | 2.8587 | 200 | 200 | 13.5 | 266.3 | 273.1 | 8.43 | 34.2951 | 2110.3116 | 0.0098557
714 | 1024.5 | 4180 | 0.05 | 2.8587 | 200 | 200 | 13.5 | 266.3 | 273.1 | 8.43 | 34.2852 | 2109.5075 | 0.009852
715 | 1024.5 | 4180 | 0.05 | 2.8587 | 200 | 200 | 13.5 | 266.3 | 273.1 | 8.43 | 34.2754 | 2108.7036 | 0.0098482
716 | 1024.5 | 4180 | 0.05 | 2.8587 | 200 | 200 | 13.5 | 266.3 | 273.1 | 8.43 | 34.2655 | 2107.9001 | 0.0098445
717 | 1024.5 | 4180 | 0.05 | 2.8587 | 200 | 200 | 13.5 | 266.3 | 273.1 | 8.43 | 34.2557 | 2107.0969 | 0.0098407
718 | 1024.5 | 4180 | 0.05 | 2.8587 | 200 | 200 | 13.5 | 266.3 | 273.1 | 8.43 | 34.2459 | 2106.294 | 0.009837
719 | 1024.5 | 4180 | 0.05 | 2.8587 | 200 | 200 | 13.5 | 266.3 | 273.1 | 8.43 | 34.236 | 2105.4915 | 0.0098332
720 | 1024.5 | 4180 | 0.05 | 2.8587 | 200 | 200 | 13.5 | 266.3 | 273.1 | 8.43 | 34.2262 | 2104.6892 | 0.0098295
721 | 1024.5 | 4180 | 0.05 | 2.8587 | 200 | 200 | 13.5 | 266.3 | 273.1 | 8.43 | 34.2164 | 2103.8872 | 0.0098257
722 | 1024.5 | 4180 | 0.05 | 2.8587 | 200 | 200 | 13.5 | 266.3 | 273.1 | 8.43 | 34.2065 | 2103.0855 | 0.009822
723 | 1024.5 | 4180 | 0.05 | 2.8587 | 200 | 200 | 13.5 | 266.3 | 273.1 | 8.43 | 34.1967 | 2102.2842 | 0.0098182
724 | 1024.5 | 4180 | 0.05 | 2.8587 | 200 | 200 | 13.5 | 266.3 | 273.1 | 8.43 | 34.1869 | 2101.4831 | 0.0098145
725 | 1024.5 | 4180 | 0.05 | 2.8587 | 200 | 200 | 13.5 | 266.3 | 273.1 | 8.43 | 34.1771 | 2100.6823 | 0.0098107
726 | 1024.5 | 4180 | 0.05 | 2.8587 | 200 | 200 | 13.5 | 266.3 | 273.1 | 8.43 | 34.1673 | 2099.8819 | 0.009807
727 | 1024.5 | 4180 | 0.05 | 2.8587 | 200 | 200 | 13.5 | 266.3 | 273.1 | 8.43 | 34.1575 | 2099.0817 | 0.0098033
728 | 1024.5 | 4180 | 0.05 | 2.8587 | 200 | 200 | 13.5 | 266.3 | 273.1 | 8.43 | 34.1477 | 2098.2819 | 0.0097995
729 | 1024.5 | 4180 | 0.05 | 2.8587 | 200 | 200 | 13.5 | 266.3 | 273.1 | 8.43 | 34.1379 | 2097.4824 | 0.0097958
730 | 1024.5 | 4180 | 0.05 | 2.8587 | 200 | 200 | 13.5 | 266.3 | 273.1 | 8.43 | 34.1281 | 2096.6831 | 0.0097921
731 | 1024.5 | 4180 | 0.05 | 2.8587 | 200 | 200 | 13.5 | 266.3 | 273.1 | 8.43 | 34.1183 | 2095.8842 | 0.0097883
732 | 1024.5 | 4180 | 0.05 | 2.8587 | 200 | 200 | 13.5 | 266.3 | 273.1 | 8.43 | 34.1085 | 2095.0856 | 0.0097846
733 | 1024.5 | 4180 | 0.05 | 2.8587 | 200 | 200 | 13.5 | 266.3 | 273.1 | 8.43 | 34.0987 | 2094.2873 | 0.0097809
734 | 1024.5 | 4180 | 0.05 | 2.8587 | 200 | 200 | 13.5 | 266.3 | 273.1 | 8.43 | 34.0889 | 2093.4893 | 0.0097772
735 | 1024.5 | 4180 | 0.05 | 2.8587 | 200 | 200 | 13.5 | 266.3 | 273.1 | 8.43 | 34.0791 | 2092.6915 | 0.0097734
736 | 1024.5 | 4180 | 0.05 | 2.8587 | 200 | 200 | 13.5 | 266.3 | 273.1 | 8.43 | 34.0694 | 2091.8941 | 0.0097697
737 | 1024.5 | 4180 | 0.05 | 2.8587 | 200 | 200 | 13.5 | 266.3 | 273.1 | 8.43 | 34.0596 | 2091.097 | 0.009766
738 | 1024.5 | 4180 | 0.05 | 2.8587 | 200 | 200 | 13.5 | 266.3 | 273.1 | 8.43 | 34.0498 | 2090.3002 | 0.0097623
739 | 1024.5 | 4180 | 0.05 | 2.8587 | 200 | 200 | 13.5 | 266.3 | 273.1 | 8.43 | 34.0401 | 2089.5037 | 0.0097585
740 | 1024.5 | 4180 | 0.05 | 2.8587 | 200 | 200 | 13.5 | 266.3 | 273.1 | 8.43 | 34.0303 | 2088.7076 | 0.0097548
741 | 1024.5 | 4180 | 0.05 | 2.8587 | 200 | 200 | 13.5 | 266.3 | 273.1 | 8.43 | 34.0206 | 2087.9117 | 0.0097511
742 | 1024.5 | 4180 | 0.05 | 2.8587 | 200 | 200 | 13.5 | 266.3 | 273.1 | 8.43 | 34.0108 | 2087.1161 | 0.0097474
743 | 1024.5 | 4180 | 0.05 | 2.8587 | 200 | 200 | 13.5 | 266.3 | 273.1 | 8.43 | 34.0011 | 2086.3208 | 0.0097437
744 | 1024.5 | 4180 | 0.05 | 2.8587 | 200 | 200 | 13.5 | 266.3 | 273.1 | 8.43 | 33.9913 | 2085.5258 | 0.00974
745 | 1024.5 | 4180 | 0.05 | 2.8587 | 200 | 200 | 13.5 | 266.3 | 273.1 | 8.43 | 33.9816 | 2084.7311 | 0.0097363
746 | 1024.5 | 4180 | 0.05 | 2.8587 | 200 | 200 | 13.5 | 266.3 | 273.1 | 8.43 | 33.9718 | 2083.9368 | 0.0097325
747 | 1024.5 | 4180 | 0.05 | 2.8587 | 200 | 200 | 13.5 | 266.3 | 273.1 | 8.43 | 33.9621 | 2083.1427 | 0.0097288
748 | 1024.5 | 4180 | 0.05 | 2.8587 | 200 | 200 | 13.5 | 266.3 | 273.1 | 8.43 | 33.9524 | 2082.3489 | 0.0097251
749 | 1024.5 | 4180 | 0.05 | 2.8587 | 200 | 200 | 13.5 | 266.3 | 273.1 | 8.43 | 33.9426 | 2081.5555 | 0.0097214
750 | 1024.5 | 4180 | 0.05 | 2.8587 | 200 | 200 | 13.5 | 266.3 | 273.1 | 8.43 | 33.9329 | 2080.7623 | 0.0097177
751 | 1024.5 | 4180 | 0.05 | 2.8587 | 200 | 200 | 13.5 | 266.3 | 273.1 | 8.43 | 33.9232 | 2079.9694 | 0.009714
752 | 1024.5 | 4180 | 0.05 | 2.8587 | 200 | 200 | 13.5 | 266.3 | 273.1 | 8.43 | 33.9135 | 2079.1769 | 0.0097103
753 | 1024.5 | 4180 | 0.05 | 2.8587 | 200 | 200 | 13.5 | 266.3 | 273.1 | 8.43 | 33.9038 | 2078.3846 | 0.0097066
754 | 1024.5 | 4180 | 0.05 | 2.8587 | 200 | 200 | 13.5 | 266.3 | 273.1 | 8.43 | 33.8941 | 2077.5927 | 0.0097029
755 | 1024.5 | 4180 | 0.05 | 2.8587 | 200 | 200 | 13.5 | 266.3 | 273.1 | 8.43 | 33.8844 | 2076.801 | 0.0096992
756 | 1024.5 | 4180 | 0.05 | 2.8587 | 200 | 200 | 13.5 | 266.3 | 273.1 | 8.43 | 33.8747 | 2076.0097 | 0.0096955
757 | 1024.5 | 4180 | 0.05 | 2.8587 | 200 | 200 | 13.5 | 266.3 | 273.1 | 8.43 | 33.865 | 2075.2186 | 0.0096918
758 | 1024.5 | 4180 | 0.05 | 2.8587 | 200 | 200 | 13.5 | 266.3 | 273.1 | 8.43 | 33.8553 | 2074.4279 | 0.0096881
759 | 1024.5 | 4180 | 0.05 | 2.8587 | 200 | 200 | 13.5 | 266.3 | 273.1 | 8.43 | 33.8456 | 2073.6374 | 0.0096844
760 | 1024.5 | 4180 | 0.05 | 2.8587 | 200 | 200 | 13.5 | 266.3 | 273.1 | 8.43 | 33.8359 | 2072.8473 | 0.0096808
761 | 1024.5 | 4180 | 0.05 | 2.8587 | 200 | 200 | 13.5 | 266.3 | 273.1 | 8.43 | 33.8262 | 2072.0574 | 0.0096771
762 | 1024.5 | 4180 | 0.05 | 2.8587 | 200 | 200 | 13.5 | 266.3 | 273.1 | 8.43 | 33.8166 | 2071.2679 | 0.0096734
763 | 1024.5 | 4180 | 0.05 | 2.8587 | 200 | 200 | 13.5 | 266.3 | 273.1 | 8.43 | 33.8069 | 2070.4787 | 0.0096697
764 | 1024.5 | 4180 | 0.05 | 2.8587 | 200 | 200 | 13.5 | 266.3 | 273.1 | 8.43 | 33.7972 | 2069.6897 | 0.009666
765 | 1024.5 | 4180 | 0.05 | 2.8587 | 200 | 200 | 13.5 | 266.3 | 273.1 | 8.43 | 33.7875 | 2068.9011 | 0.0096623
766 | 1024.5 | 4180 | 0.05 | 2.8587 | 200 | 200 | 13.5 | 266.3 | 273.1 | 8.43 | 33.7779 | 2068.1127 | 0.0096586
767 | 1024.5 | 4180 | 0.05 | 2.8587 | 200 | 200 | 13.5 | 266.3 | 273.1 | 8.43 | 33.7682 | 2067.3247 | 0.009655
768 | 1024.5 | 4180 | 0.05 | 2.8587 | 200 | 200 | 13.5 | 266.3 | 273.1 | 8.43 | 33.7586 | 2066.537 | 0.0096513
769 | 1024.5 | 4180 | 0.05 | 2.8587 | 200 | 200 | 13.5 | 266.3 | 273.1 | 8.43 | 33.7489 | 2065.7495 | 0.0096476
770 | 1024.5 | 4180 | 0.05 | 2.8587 | 200 | 200 | 13.5 | 266.3 | 273.1 | 8.43 | 33.7393 | 2064.9624 | 0.0096439
771 | 1024.5 | 4180 | 0.05 | 2.8587 | 200 | 200 | 13.5 | 266.3 | 273.1 | 8.43 | 33.7296 | 2064.1755 | 0.0096403
772 | 1024.5 | 4180 | 0.05 | 2.8587 | 200 | 200 | 13.5 | 266.3 | 273.1 | 8.43 | 33.72 | 2063.389 | 0.0096366
773 | 1024.5 | 4180 | 0.05 | 2.8587 | 200 | 200 | 13.5 | 266.3 | 273.1 | 8.43 | 33.7104 | 2062.6028 | 0.0096329
774 | 1024.5 | 4180 | 0.05 | 2.8587 | 200 | 200 | 13.5 | 266.3 | 273.1 | 8.43 | 33.7007 | 2061.8168 | 0.0096292
775 | 1024.5 | 4180 | 0.05 | 2.8587 | 200 | 200 | 13.5 | 266.3 | 273.1 | 8.43 | 33.6911 | 2061.0312 | 0.0096256
776 | 1024.5 | 4180 | 0.05 | 2.8587 | 200 | 200 | 13.5 | 266.3 | 273.1 | 8.43 | 33.6815 | 2060.2458 | 0.0096219
777 | 1024.5 | 4180 | 0.05 | 2.8587 | 200 | 200 | 13.5 | 266.3 | 273.1 | 8.43 | 33.6718 | 2059.4608 | 0.0096182
778 | 1024.5 | 4180 | 0.05 | 2.8587 | 200 | 200 | 13.5 | 266.3 | 273.1 | 8.43 | 33.6622 | 2058.676 | 0.0096146
779 | 1024.5 | 4180 | 0.05 | 2.8587 | 200 | 200 | 13.5 | 266.3 | 273.1 | 8.43 | 33.6526 | 2057.8916 | 0.0096109
780 | 1024.5 | 4180 | 0.05 | 2.8587 | 200 | 200 | 13.5 | 266.3 | 273.1 | 8.43 | 33.643 | 2057.1075 | 0.0096072
781 | 1024.5 | 4180 | 0.05 | 2.8587 | 200 | 200 | 13.5 | 266.3 | 273.1 | 8.43 | 33.6334 | 2056.3236 | 0.0096036
782 | 1024.5 | 4180 | 0.05 | 2.8587 | 200 | 200 | 13.5 | 266.3 | 273.1 | 8.43 | 33.6238 | 2055.5401 | 0.0095999
783 | 1024.5 | 4180 | 0.05 | 2.8587 | 200 | 200 | 13.5 | 266.3 | 273.1 | 8.43 | 33.6142 | 2054.7568 | 0.0095963
784 | 1024.5 | 4180 | 0.05 | 2.8587 | 200 | 200 | 13.5 | 266.3 | 273.1 | 8.43 | 33.6046 | 2053.9739 | 0.0095926
785 | 1024.5 | 4180 | 0.05 | 2.8587 | 200 | 200 | 13.5 | 266.3 | 273.1 | 8.43 | 33.595 | 2053.1912 | 0.009589
786 | 1024.5 | 4180 | 0.05 | 2.8587 | 200 | 200 | 13.5 | 266.3 | 273.1 | 8.43 | 33.5854 | 2052.4088 | 0.0095853
787 | 1024.5 | 4180 | 0.05 | 2.8587 | 200 | 200 | 13.5 | 266.3 | 273.1 | 8.43 | 33.5758 | 2051.6268 | 0.0095816
788 | 1024.5 | 4180 | 0.05 | 2.8587 | 200 | 200 | 13.5 | 266.3 | 273.1 | 8.43 | 33.5662 | 2050.845 | 0.009578
789 | 1024.5 | 4180 | 0.05 | 2.8587 | 200 | 200 | 13.5 | 266.3 | 273.1 | 8.43 | 33.5567 | 2050.0636 | 0.0095743
790 | 1024.5 | 4180 | 0.05 | 2.8587 | 200 | 200 | 13.5 | 266.3 | 273.1 | 8.43 | 33.5471 | 2049.2824 | 0.0095707
791 | 1024.5 | 4180 | 0.05 | 2.8587 | 200 | 200 | 13.5 | 266.3 | 273.1 | 8.43 | 33.5375 | 2048.5015 | 0.0095671
792 | 1024.5 | 4180 | 0.05 | 2.8587 | 200 | 200 | 13.5 | 266.3 | 273.1 | 8.43 | 33.528 | 2047.721 | 0.0095634
793 | 1024.5 | 4180 | 0.05 | 2.8587 | 200 | 200 | 13.5 | 266.3 | 273.1 | 8.43 | 33.5184 | 2046.9407 | 0.0095598
794 | 1024.5 | 4180 | 0.05 | 2.8587 | 200 | 200 | 13.5 | 266.3 | 273.1 | 8.43 | 33.5088 | 2046.1607 | 0.0095561
795 | 1024.5 | 4180 | 0.05 | 2.8587 | 200 | 200 | 13.5 | 266.3 | 273.1 | 8.43 | 33.4993 | 2045.3811 | 0.0095525
796 | 1024.5 | 4180 | 0.05 | 2.8587 | 200 | 200 | 13.5 | 266.3 | 273.1 | 8.43 | 33.4897 | 2044.6017 | 0.0095488
797 | 1024.5 | 4180 | 0.05 | 2.8587 | 200 | 200 | 13.5 | 266.3 | 273.1 | 8.43 | 33.4802 | 2043.8226 | 0.0095452
798 | 1024.5 | 4180 | 0.05 | 2.8587 | 200 | 200 | 13.5 | 266.3 | 273.1 | 8.43 | 33.4706 | 2043.0438 | 0.0095416
799 | 1024.5 | 4180 | 0.05 | 2.8587 | 200 | 200 | 13.5 | 266.3 | 273.1 | 8.43 | 33.4611 | 2042.2653 | 0.0095379
800 | 1024.5 | 4180 | 0.05 | 2.8587 | 200 | 200 | 13.5 | 266.3 | 273.1 | 8.43 | 33.4515 | 2041.4871 | 0.0095343
801 | 1024.5 | 4180 | 0.05 | 2.8587 | 200 | 200 | 13.5 | 266.3 | 273.1 | 8.43 | 33.442 | 2040.7092 | 0.0095307
802 | 1024.5 | 4180 | 0.05 | 2.8587 | 200 | 200 | 13.5 | 266.3 | 273.1 | 8.43 | 33.4325 | 2039.9316 | 0.009527
803 | 1024.5 | 4180 | 0.05 | 2.8587 | 200 | 200 | 13.5 | 266.3 | 273.1 | 8.43 | 33.423 | 2039.1543 | 0.0095234
804 | 1024.5 | 4180 | 0.05 | 2.8587 | 200 | 200 | 13.5 | 266.3 | 273.1 | 8.43 | 33.4134 | 2038.3773 | 0.0095198
805 | 1024.5 | 4180 | 0.05 | 2.8587 | 200 | 200 | 13.5 | 266.3 | 273.1 | 8.43 | 33.4039 | 2037.6006 | 0.0095161
806 | 1024.5 | 4180 | 0.05 | 2.8587 | 200 | 200 | 13.5 | 266.3 | 273.1 | 8.43 | 33.3944 | 2036.8242 | 0.0095125
807 | 1024.5 | 4180 | 0.05 | 2.8587 | 200 | 200 | 13.5 | 266.3 | 273.1 | 8.43 | 33.3849 | 2036.0481 | 0.0095089
808 | 1024.5 | 4180 | 0.05 | 2.8587 | 200 | 200 | 13.5 | 266.3 | 273.1 | 8.43 | 33.3754 | 2035.2723 | 0.0095053
809 | 1024.5 | 4180 | 0.05 | 2.8587 | 200 | 200 | 13.5 | 266.3 | 273.1 | 8.43 | 33.3659 | 2034.4967 | 0.0095016
810 | 1024.5 | 4180 | 0.05 | 2.8587 | 200 | 200 | 13.5 | 266.3 | 273.1 | 8.43 | 33.3564 | 2033.7215 | 0.009498
811 | 1024.5 | 4180 | 0.05 | 2.8587 | 200 | 200 | 13.5 | 266.3 | 273.1 | 8.43 | 33.3469 | 2032.9466 | 0.0094944
812 | 1024.5 | 4180 | 0.05 | 2.8587 | 200 | 200 | 13.5 | 266.3 | 273.1 | 8.43 | 33.3374 | 2032.1719 | 0.0094908
813 | 1024.5 | 4180 | 0.05 | 2.8587 | 200 | 200 | 13.5 | 266.3 | 273.1 | 8.43 | 33.3279 | 2031.3976 | 0.0094872
814 | 1024.5 | 4180 | 0.05 | 2.8587 | 200 | 200 | 13.5 | 266.3 | 273.1 | 8.43 | 33.3184 | 2030.6235 | 0.0094836
815 | 1024.5 | 4180 | 0.05 | 2.8587 | 200 | 200 | 13.5 | 266.3 | 273.1 | 8.43 | 33.3089 | 2029.8498 | 0.0094799
816 | 1024.5 | 4180 | 0.05 | 2.8587 | 200 | 200 | 13.5 | 266.3 | 273.1 | 8.43 | 33.2994 | 2029.0763 | 0.0094763
817 | 1024.5 | 4180 | 0.05 | 2.8587 | 200 | 200 | 13.5 | 266.3 | 273.1 | 8.43 | 33.29 | 2028.3032 | 0.0094727
818 | 1024.5 | 4180 | 0.05 | 2.8587 | 200 | 200 | 13.5 | 266.3 | 273.1 | 8.43 | 33.2805 | 2027.5303 | 0.0094691
819 | 1024.5 | 4180 | 0.05 | 2.8587 | 200 | 200 | 13.5 | 266.3 | 273.1 | 8.43 | 33.271 | 2026.7577 | 0.0094655
820 | 1024.5 | 4180 | 0.05 | 2.8587 | 200 | 200 | 13.5 | 266.3 | 273.1 | 8.43 | 33.2616 | 2025.9854 | 0.0094619
821 | 1024.5 | 4180 | 0.05 | 2.8587 | 200 | 200 | 13.5 | 266.3 | 273.1 | 8.43 | 33.2521 | 2025.2134 | 0.0094583
822 | 1024.5 | 4180 | 0.05 | 2.8587 | 200 | 200 | 13.5 | 266.3 | 273.1 | 8.43 | 33.2426 | 2024.4417 | 0.0094547
823 | 1024.5 | 4180 | 0.05 | 2.8587 | 200 | 200 | 13.5 | 266.3 | 273.1 | 8.43 | 33.2332 | 2023.6703 | 0.0094511
824 | 1024.5 | 4180 | 0.05 | 2.8587 | 200 | 200 | 13.5 | 266.3 | 273.1 | 8.43 | 33.2237 | 2022.8992 | 0.0094475
825 | 1024.5 | 4180 | 0.05 | 2.8587 | 200 | 200 | 13.5 | 266.3 | 273.1 | 8.43 | 33.2143 | 2022.1284 | 0.0094439
826 | 1024.5 | 4180 | 0.05 | 2.8587 | 200 | 200 | 13.5 | 266.3 | 273.1 | 8.43 | 33.2048 | 2021.3579 | 0.0094403
827 | 1024.5 | 4180 | 0.05 | 2.8587 | 200 | 200 | 13.5 | 266.3 | 273.1 | 8.43 | 33.1954 | 2020.5877 | 0.0094367
828 | 1024.5 | 4180 | 0.05 | 2.8587 | 200 | 200 | 13.5 | 266.3 | 273.1 | 8.43 | 33.186 | 2019.8178 | 0.0094331
829 | 1024.5 | 4180 | 0.05 | 2.8587 | 200 | 200 | 13.5 | 266.3 | 273.1 | 8.43 | 33.1765 | 2019.0481 | 0.0094295
830 | 1024.5 | 4180 | 0.05 | 2.8587 | 200 | 200 | 13.5 | 266.3 | 273.1 | 8.43 | 33.1671 | 2018.2788 | 0.0094259
831 | 1024.5 | 4180 | 0.05 | 2.8587 | 200 | 200 | 13.5 | 266.3 | 273.1 | 8.43 | 33.1577 | 2017.5097 | 0.0094223
832 | 1024.5 | 4180 | 0.05 | 2.8587 | 200 | 200 | 13.5 | 266.3 | 273.1 | 8.43 | 33.1482 | 2016.741 | 0.0094187
833 | 1024.5 | 4180 | 0.05 | 2.8587 | 200 | 200 | 13.5 | 266.3 | 273.1 | 8.43 | 33.1388 | 2015.9725 | 0.0094151
834 | 1024.5 | 4180 | 0.05 | 2.8587 | 200 | 200 | 13.5 | 266.3 | 273.1 | 8.43 | 33.1294 | 2015.2043 | 0.0094115
835 | 1024.5 | 4180 | 0.05 | 2.8587 | 200 | 200 | 13.5 | 266.3 | 273.1 | 8.43 | 33.12 | 2014.4364 | 0.009408
836 | 1024.5 | 4180 | 0.05 | 2.8587 | 200 | 200 | 13.5 | 266.3 | 273.1 | 8.43 | 33.1106 | 2013.6689 | 0.0094044
837 | 1024.5 | 4180 | 0.05 | 2.8587 | 200 | 200 | 13.5 | 266.3 | 273.1 | 8.43 | 33.1012 | 2012.9016 | 0.0094008
838 | 1024.5 | 4180 | 0.05 | 2.8587 | 200 | 200 | 13.5 | 266.3 | 273.1 | 8.43 | 33.0918 | 2012.1346 | 0.0093972
839 | 1024.5 | 4180 | 0.05 | 2.8587 | 200 | 200 | 13.5 | 266.3 | 273.1 | 8.43 | 33.0824 | 2011.3679 | 0.0093936
840 | 1024.5 | 4180 | 0.05 | 2.8587 | 200 | 200 | 13.5 | 266.3 | 273.1 | 8.43 | 33.073 | 2010.6014 | 0.00939
841 | 1024.5 | 4180 | 0.05 | 2.8587 | 200 | 200 | 13.5 | 266.3 | 273.1 | 8.43 | 33.0636 | 2009.8353 | 0.0093865
842 | 1024.5 | 4180 | 0.05 | 2.8587 | 200 | 200 | 13.5 | 266.3 | 273.1 | 8.43 | 33.0542 | 2009.0695 | 0.0093829
843 | 1024.5 | 4180 | 0.05 | 2.8587 | 200 | 200 | 13.5 | 266.3 | 273.1 | 8.43 | 33.0448 | 2008.3039 | 0.0093793
844 | 1024.5 | 4180 | 0.05 | 2.8587 | 200 | 200 | 13.5 | 266.3 | 273.1 | 8.43 | 33.0355 | 2007.5387 | 0.0093757
845 | 1024.5 | 4180 | 0.05 | 2.8587 | 200 | 200 | 13.5 | 266.3 | 273.1 | 8.43 | 33.0261 | 2006.7737 | 0.0093722
846 | 1024.5 | 4180 | 0.05 | 2.8587 | 200 | 200 | 13.5 | 266.3 | 273.1 | 8.43 | 33.0167 | 2006.0091 | 0.0093686
847 | 1024.5 | 4180 | 0.05 | 2.8587 | 200 | 200 | 13.5 | 266.3 | 273.1 | 8.43 | 33.0073 | 2005.2447 | 0.009365
848 | 1024.5 | 4180 | 0.05 | 2.8587 | 200 | 200 | 13.5 | 266.3 | 273.1 | 8.43 | 32.998 | 2004.4806 | 0.0093615
849 | 1024.5 | 4180 | 0.05 | 2.8587 | 200 | 200 | 13.5 | 266.3 | 273.1 | 8.43 | 32.9886 | 2003.7168 | 0.0093579
850 | 1024.5 | 4180 | 0.05 | 2.8587 | 200 | 200 | 13.5 | 266.3 | 273.1 | 8.43 | 32.9793 | 2002.9533 | 0.0093543
851 | 1024.5 | 4180 | 0.05 | 2.8587 | 200 | 200 | 13.5 | 266.3 | 273.1 | 8.43 | 32.9699 | 2002.1901 | 0.0093508
852 | 1024.5 | 4180 | 0.05 | 2.8587 | 200 | 200 | 13.5 | 266.3 | 273.1 | 8.43 | 32.9606 | 2001.4272 | 0.0093472
853 | 1024.5 | 4180 | 0.05 | 2.8587 | 200 | 200 | 13.5 | 266.3 | 273.1 | 8.43 | 32.9512 | 2000.6645 | 0.0093436
854 | 1024.5 | 4180 | 0.05 | 2.8587 | 200 | 200 | 13.5 | 266.3 | 273.1 | 8.43 | 32.9419 | 1999.9022 | 0.0093401
855 | 1024.5 | 4180 | 0.05 | 2.8587 | 200 | 200 | 13.5 | 266.3 | 273.1 | 8.43 | 32.9325 | 1999.1401 | 0.0093365
856 | 1024.5 | 4180 | 0.05 | 2.8587 | 200 | 200 | 13.5 | 266.3 | 273.1 | 8.43 | 32.9232 | 1998.3784 | 0.009333
857 | 1024.5 | 4180 | 0.05 | 2.8587 | 200 | 200 | 13.5 | 266.3 | 273.1 | 8.43 | 32.9139 | 1997.6169 | 0.0093294
858 | 1024.5 | 4180 | 0.05 | 2.8587 | 200 | 200 | 13.5 | 266.3 | 273.1 | 8.43 | 32.9045 | 1996.8557 | 0.0093259
859 | 1024.5 | 4180 | 0.05 | 2.8587 | 200 | 200 | 13.5 | 266.3 | 273.1 | 8.43 | 32.8952 | 1996.0949 | 0.0093223
860 | 1024.5 | 4180 | 0.05 | 2.8587 | 200 | 200 | 13.5 | 266.3 | 273.1 | 8.43 | 32.8859 | 1995.3343 | 0.0093187
861 | 1024.5 | 4180 | 0.05 | 2.8587 | 200 | 200 | 13.5 | 266.3 | 273.1 | 8.43 | 32.8766 | 1994.5739 | 0.0093152
862 | 1024.5 | 4180 | 0.05 | 2.8587 | 200 | 200 | 13.5 | 266.3 | 273.1 | 8.43 | 32.8672 | 1993.8139 | 0.0093116
863 | 1024.5 | 4180 | 0.05 | 2.8587 | 200 | 200 | 13.5 | 266.3 | 273.1 | 8.43 | 32.8579 | 1993.0542 | 0.0093081
864 | 1024.5 | 4180 | 0.05 | 2.8587 | 200 | 200 | 13.5 | 266.3 | 273.1 | 8.43 | 32.8486 | 1992.2948 | 0.0093045
865 | 1024.5 | 4180 | 0.05 | 2.8587 | 200 | 200 | 13.5 | 266.3 | 273.1 | 8.43 | 32.8393 | 1991.5356 | 0.009301
866 | 1024.5 | 4180 | 0.05 | 2.8587 | 200 | 200 | 13.5 | 266.3 | 273.1 | 8.43 | 32.83 | 1990.7767 | 0.0092975
867 | 1024.5 | 4180 | 0.05 | 2.8587 | 200 | 200 | 13.5 | 266.3 | 273.1 | 8.43 | 32.8207 | 1990.0182 | 0.0092939
868 | 1024.5 | 4180 | 0.05 | 2.8587 | 200 | 200 | 13.5 | 266.3 | 273.1 | 8.43 | 32.8114 | 1989.2599 | 0.0092904
869 | 1024.5 | 4180 | 0.05 | 2.8587 | 200 | 200 | 13.5 | 266.3 | 273.1 | 8.43 | 32.8021 | 1988.5019 | 0.0092868
870 | 1024.5 | 4180 | 0.05 | 2.8587 | 200 | 200 | 13.5 | 266.3 | 273.1 | 8.43 | 32.7928 | 1987.7442 | 0.0092833
871 | 1024.5 | 4180 | 0.05 | 2.8587 | 200 | 200 | 13.5 | 266.3 | 273.1 | 8.43 | 32.7836 | 1986.9868 | 0.0092798
872 | 1024.5 | 4180 | 0.05 | 2.8587 | 200 | 200 | 13.5 | 266.3 | 273.1 | 8.43 | 32.7743 | 1986.2296 | 0.0092762
873 | 1024.5 | 4180 | 0.05 | 2.8587 | 200 | 200 | 13.5 | 266.3 | 273.1 | 8.43 | 32.765 | 1985.4728 | 0.0092727
874 | 1024.5 | 4180 | 0.05 | 2.8587 | 200 | 200 | 13.5 | 266.3 | 273.1 | 8.43 | 32.7557 | 1984.7163 | 0.0092692
875 | 1024.5 | 4180 | 0.05 | 2.8587 | 200 | 200 | 13.5 | 266.3 | 273.1 | 8.43 | 32.7465 | 1983.96 | 0.0092656
876 | 1024.5 | 4180 | 0.05 | 2.8587 | 200 | 200 | 13.5 | 266.3 | 273.1 | 8.43 | 32.7372 | 1983.204 | 0.0092621
877 | 1024.5 | 4180 | 0.05 | 2.8587 | 200 | 200 | 13.5 | 266.3 | 273.1 | 8.43 | 32.7279 | 1982.4483 | 0.0092586
878 | 1024.5 | 4180 | 0.05 | 2.8587 | 200 | 200 | 13.5 | 266.3 | 273.1 | 8.43 | 32.7187 | 1981.6929 | 0.009255
879 | 1024.5 | 4180 | 0.05 | 2.8587 | 200 | 200 | 13.5 | 266.3 | 273.1 | 8.43 | 32.7094 | 1980.9378 | 0.0092515
880 | 1024.5 | 4180 | 0.05 | 2.8587 | 200 | 200 | 13.5 | 266.3 | 273.1 | 8.43 | 32.7002 | 1980.183 | 0.009248
881 | 1024.5 | 4180 | 0.05 | 2.8587 | 200 | 200 | 13.5 | 266.3 | 273.1 | 8.43 | 32.6909 | 1979.4285 | 0.0092445
882 | 1024.5 | 4180 | 0.05 | 2.8587 | 200 | 200 | 13.5 | 266.3 | 273.1 | 8.43 | 32.6817 | 1978.6742 | 0.0092409
883 | 1024.5 | 4180 | 0.05 | 2.8587 | 200 | 200 | 13.5 | 266.3 | 273.1 | 8.43 | 32.6724 | 1977.9203 | 0.0092374
884 | 1024.5 | 4180 | 0.05 | 2.8587 | 200 | 200 | 13.5 | 266.3 | 273.1 | 8.43 | 32.6632 | 1977.1666 | 0.0092339
885 | 1024.5 | 4180 | 0.05 | 2.8587 | 200 | 200 | 13.5 | 266.3 | 273.1 | 8.43 | 32.654 | 1976.4132 | 0.0092304
886 | 1024.5 | 4180 | 0.05 | 2.8587 | 200 | 200 | 13.5 | 266.3 | 273.1 | 8.43 | 32.6447 | 1975.6601 | 0.0092269
887 | 1024.5 | 4180 | 0.05 | 2.8587 | 200 | 200 | 13.5 | 266.3 | 273.1 | 8.43 | 32.6355 | 1974.9073 | 0.0092233
888 | 1024.5 | 4180 | 0.05 | 2.8587 | 200 | 200 | 13.5 | 266.3 | 273.1 | 8.43 | 32.6263 | 1974.1548 | 0.0092198
889 | 1024.5 | 4180 | 0.05 | 2.8587 | 200 | 200 | 13.5 | 266.3 | 273.1 | 8.43 | 32.6171 | 1973.4025 | 0.0092163
890 | 1024.5 | 4180 | 0.05 | 2.8587 | 200 | 200 | 13.5 | 266.3 | 273.1 | 8.43 | 32.6079 | 1972.6506 | 0.0092128
891 | 1024.5 | 4180 | 0.05 | 2.8587 | 200 | 200 | 13.5 | 266.3 | 273.1 | 8.43 | 32.5986 | 1971.8989 | 0.0092093
892 | 1024.5 | 4180 | 0.05 | 2.8587 | 200 | 200 | 13.5 | 266.3 | 273.1 | 8.43 | 32.5894 | 1971.1475 | 0.0092058
893 | 1024.5 | 4180 | 0.05 | 2.8587 | 200 | 200 | 13.5 | 266.3 | 273.1 | 8.43 | 32.5802 | 1970.3964 | 0.0092023
894 | 1024.5 | 4180 | 0.05 | 2.8587 | 200 | 200 | 13.5 | 266.3 | 273.1 | 8.43 | 32.571 | 1969.6456 | 0.0091988
895 | 1024.5 | 4180 | 0.05 | 2.8587 | 200 | 200 | 13.5 | 266.3 | 273.1 | 8.43 | 32.5618 | 1968.8951 | 0.0091953
896 | 1024.5 | 4180 | 0.05 | 2.8587 | 200 | 200 | 13.5 | 266.3 | 273.1 | 8.43 | 32.5526 | 1968.1449 | 0.0091918
897 | 1024.5 | 4180 | 0.05 | 2.8587 | 200 | 200 | 13.5 | 266.3 | 273.1 | 8.43 | 32.5434 | 1967.3949 | 0.0091883
898 | 1024.5 | 4180 | 0.05 | 2.8587 | 200 | 200 | 13.5 | 266.3 | 273.1 | 8.43 | 32.5342 | 1966.6453 | 0.0091848
899 | 1024.5 | 4180 | 0.05 | 2.8587 | 200 | 200 | 13.5 | 266.3 | 273.1 | 8.43 | 32.5251 | 1965.8959 | 0.0091813
900 | 1024.5 | 4180 | 0.05 | 2.8587 | 200 | 200 | 13.5 | 266.3 | 273.1 | 8.43 | 32.5159 | 1965.1468 | 0.0091778
901 | 1024.5 | 4180 | 0.05 | 2.8587 | 200 | 200 | 13.5 | 266.3 | 273.1 | 8.43 | 32.5067 | 1964.398 | 0.0091743
902 | 1024.5 | 4180 | 0.05 | 2.8587 | 200 | 200 | 13.5 | 266.3 | 273.1 | 8.43 | 32.4975 | 1963.6495 | 0.0091708
903 | 1024.5 | 4180 | 0.05 | 2.8587 | 200 | 200 | 13.5 | 266.3 | 273.1 | 8.43 | 32.4884 | 1962.9012 | 0.0091673
904 | 1024.5 | 4180 | 0.05 | 2.8587 | 200 | 200 | 13.5 | 266.3 | 273.1 | 8.43 | 32.4792 | 1962.1533 | 0.0091638
905 | 1024.5 | 4180 | 0.05 | 2.8587 | 200 | 200 | 13.5 | 266.3 | 273.1 | 8.43 | 32.47 | 1961.4056 | 0.0091603
906 | 1024.5 | 4180 | 0.05 | 2.8587 | 200 | 200 | 13.5 | 266.3 | 273.1 | 8.43 | 32.4609 | 1960.6582 | 0.0091568
907 | 1024.5 | 4180 | 0.05 | 2.8587 | 200 | 200 | 13.5 | 266.3 | 273.1 | 8.43 | 32.4517 | 1959.9111 | 0.0091533
908 | 1024.5 | 4180 | 0.05 | 2.8587 | 200 | 200 | 13.5 | 266.3 | 273.1 | 8.43 | 32.4426 | 1959.1643 | 0.0091498
909 | 1024.5 | 4180 | 0.05 | 2.8587 | 200 | 200 | 13.5 | 266.3 | 273.1 | 8.43 | 32.4334 | 1958.4178 | 0.0091463
910 | 1024.5 | 4180 | 0.05 | 2.8587 | 200 | 200 | 13.5 | 266.3 | 273.1 | 8.43 | 32.4243 | 1957.6716 | 0.0091428
911 | 1024.5 | 4180 | 0.05 | 2.8587 | 200 | 200 | 13.5 | 266.3 | 273.1 | 8.43 | 32.4151 | 1956.9256 | 0.0091394
912 | 1024.5 | 4180 | 0.05 | 2.8587 | 200 | 200 | 13.5 | 266.3 | 273.1 | 8.43 | 32.406 | 1956.1799 | 0.0091359
913 | 1024.5 | 4180 | 0.05 | 2.8587 | 200 | 200 | 13.5 | 266.3 | 273.1 | 8.43 | 32.3968 | 1955.4345 | 0.0091324
914 | 1024.5 | 4180 | 0.05 | 2.8587 | 200 | 200 | 13.5 | 266.3 | 273.1 | 8.43 | 32.3877 | 1954.6894 | 0.0091289
915 | 1024.5 | 4180 | 0.05 | 2.8587 | 200 | 200 | 13.5 | 266.3 | 273.1 | 8.43 | 32.3786 | 1953.9446 | 0.0091254
916 | 1024.5 | 4180 | 0.05 | 2.8587 | 200 | 200 | 13.5 | 266.3 | 273.1 | 8.43 | 32.3695 | 1953.2001 | 0.009122
917 | 1024.5 | 4180 | 0.05 | 2.8587 | 200 | 200 | 13.5 | 266.3 | 273.1 | 8.43 | 32.3603 | 1952.4558 | 0.0091185
918 | 1024.5 | 4180 | 0.05 | 2.8587 | 200 | 200 | 13.5 | 266.3 | 273.1 | 8.43 | 32.3512 | 1951.7119 | 0.009115
919 | 1024.5 | 4180 | 0.05 | 2.8587 | 200 | 200 | 13.5 | 266.3 | 273.1 | 8.43 | 32.3421 | 1950.9682 | 0.0091115
920 | 1024.5 | 4180 | 0.05 | 2.8587 | 200 | 200 | 13.5 | 266.3 | 273.1 | 8.43 | 32.333 | 1950.2248 | 0.0091081
921 | 1024.5 | 4180 | 0.05 | 2.8587 | 200 | 200 | 13.5 | 266.3 | 273.1 | 8.43 | 32.3239 | 1949.4816 | 0.0091046
922 | 1024.5 | 4180 | 0.05 | 2.8587 | 200 | 200 | 13.5 | 266.3 | 273.1 | 8.43 | 32.3148 | 1948.7388 | 0.0091011
923 | 1024.5 | 4180 | 0.05 | 2.8587 | 200 | 200 | 13.5 | 266.3 | 273.1 | 8.43 | 32.3057 | 1947.9963 | 0.0090977
924 | 1024.5 | 4180 | 0.05 | 2.8587 | 200 | 200 | 13.5 | 266.3 | 273.1 | 8.43 | 32.2966 | 1947.254 | 0.0090942
925 | 1024.5 | 4180 | 0.05 | 2.8587 | 200 | 200 | 13.5 | 266.3 | 273.1 | 8.43 | 32.2875 | 1946.512 | 0.0090907
926 | 1024.5 | 4180 | 0.05 | 2.8587 | 200 | 200 | 13.5 | 266.3 | 273.1 | 8.43 | 32.2784 | 1945.7703 | 0.0090873
927 | 1024.5 | 4180 | 0.05 | 2.8587 | 200 | 200 | 13.5 | 266.3 | 273.1 | 8.43 | 32.2693 | 1945.0289 | 0.0090838
928 | 1024.5 | 4180 | 0.05 | 2.8587 | 200 | 200 | 13.5 | 266.3 | 273.1 | 8.43 | 32.2602 | 1944.2877 | 0.0090803
929 | 1024.5 | 4180 | 0.05 | 2.8587 | 200 | 200 | 13.5 | 266.3 | 273.1 | 8.43 | 32.2511 | 1943.5469 | 0.0090769
930 | 1024.5 | 4180 | 0.05 | 2.8587 | 200 | 200 | 13.5 | 266.3 | 273.1 | 8.43 | 32.2421 | 1942.8063 | 0.0090734
931 | 1024.5 | 4180 | 0.05 | 2.8587 | 200 | 200 | 13.5 | 266.3 | 273.1 | 8.43 | 32.233 | 1942.066 | 0.00907
932 | 1024.5 | 4180 | 0.05 | 2.8587 | 200 | 200 | 13.5 | 266.3 | 273.1 | 8.43 | 32.2239 | 1941.326 | 0.0090665
933 | 1024.5 | 4180 | 0.05 | 2.8587 | 200 | 200 | 13.5 | 266.3 | 273.1 | 8.43 | 32.2149 | 1940.5863 | 0.0090631
934 | 1024.5 | 4180 | 0.05 | 2.8587 | 200 | 200 | 13.5 | 266.3 | 273.1 | 8.43 | 32.2058 | 1939.8468 | 0.0090596
935 | 1024.5 | 4180 | 0.05 | 2.8587 | 200 | 200 | 13.5 | 266.3 | 273.1 | 8.43 | 32.1967 | 1939.1077 | 0.0090562
936 | 1024.5 | 4180 | 0.05 | 2.8587 | 200 | 200 | 13.5 | 266.3 | 273.1 | 8.43 | 32.1877 | 1938.3688 | 0.0090527
937 | 1024.5 | 4180 | 0.05 | 2.8587 | 200 | 200 | 13.5 | 266.3 | 273.1 | 8.43 | 32.1786 | 1937.6302 | 0.0090493
938 | 1024.5 | 4180 | 0.05 | 2.8587 | 200 | 200 | 13.5 | 266.3 | 273.1 | 8.43 | 32.1696 | 1936.8918 | 0.0090458
939 | 1024.5 | 4180 | 0.05 | 2.8587 | 200 | 200 | 13.5 | 266.3 | 273.1 | 8.43 | 32.1605 | 1936.1538 | 0.0090424
940 | 1024.5 | 4180 | 0.05 | 2.8587 | 200 | 200 | 13.5 | 266.3 | 273.1 | 8.43 | 32.1515 | 1935.416 | 0.0090389
941 | 1024.5 | 4180 | 0.05 | 2.8587 | 200 | 200 | 13.5 | 266.3 | 273.1 | 8.43 | 32.1424 | 1934.6786 | 0.0090355
942 | 1024.5 | 4180 | 0.05 | 2.8587 | 200 | 200 | 13.5 | 266.3 | 273.1 | 8.43 | 32.1334 | 1933.9414 | 0.009032
943 | 1024.5 | 4180 | 0.05 | 2.8587 | 200 | 200 | 13.5 | 266.3 | 273.1 | 8.43 | 32.1244 | 1933.2045 | 0.0090286
944 | 1024.5 | 4180 | 0.05 | 2.8587 | 200 | 200 | 13.5 | 266.3 | 273.1 | 8.43 | 32.1153 | 1932.4678 | 0.0090251
945 | 1024.5 | 4180 | 0.05 | 2.8587 | 200 | 200 | 13.5 | 266.3 | 273.1 | 8.43 | 32.1063 | 1931.7315 | 0.0090217
946 | 1024.5 | 4180 | 0.05 | 2.8587 | 200 | 200 | 13.5 | 266.3 | 273.1 | 8.43 | 32.0973 | 1930.9954 | 0.0090183
947 | 1024.5 | 4180 | 0.05 | 2.8587 | 200 | 200 | 13.5 | 266.3 | 273.1 | 8.43 | 32.0883 | 1930.2596 | 0.0090148
948 | 1024.5 | 4180 | 0.05 | 2.8587 | 200 | 200 | 13.5 | 266.3 | 273.1 | 8.43 | 32.0793 | 1929.5241 | 0.0090114
949 | 1024.5 | 4180 | 0.05 | 2.8587 | 200 | 200 | 13.5 | 266.3 | 273.1 | 8.43 | 32.0703 | 1928.7889 | 0.009008
950 | 1024.5 | 4180 | 0.05 | 2.8587 | 200 | 200 | 13.5 | 266.3 | 273.1 | 8.43 | 32.0613 | 1928.0539 | 0.0090045
951 | 1024.5 | 4180 | 0.05 | 2.8587 | 200 | 200 | 13.5 | 266.3 | 273.1 | 8.43 | 32.0522 | 1927.3192 | 0.0090011
952 | 1024.5 | 4180 | 0.05 | 2.8587 | 200 | 200 | 13.5 | 266.3 | 273.1 | 8.43 | 32.0432 | 1926.5848 | 0.0089977
953 | 1024.5 | 4180 | 0.05 | 2.8587 | 200 | 200 | 13.5 | 266.3 | 273.1 | 8.43 | 32.0342 | 1925.8507 | 0.0089942
954 | 1024.5 | 4180 | 0.05 | 2.8587 | 200 | 200 | 13.5 | 266.3 | 273.1 | 8.43 | 32.0253 | 1925.1169 | 0.0089908
955 | 1024.5 | 4180 | 0.05 | 2.8587 | 200 | 200 | 13.5 | 266.3 | 273.1 | 8.43 | 32.0163 | 1924.3833 | 0.0089874
956 | 1024.5 | 4180 | 0.05 | 2.8587 | 200 | 200 | 13.5 | 266.3 | 273.1 | 8.43 | 32.0073 | 1923.6501 | 0.008984
957 | 1024.5 | 4180 | 0.05 | 2.8587 | 200 | 200 | 13.5 | 266.3 | 273.1 | 8.43 | 31.9983 | 1922.9171 | 0.0089805
958 | 1024.5 | 4180 | 0.05 | 2.8587 | 200 | 200 | 13.5 | 266.3 | 273.1 | 8.43 | 31.9893 | 1922.1844 | 0.0089771
959 | 1024.5 | 4180 | 0.05 | 2.8587 | 200 | 200 | 13.5 | 266.3 | 273.1 | 8.43 | 31.9803 | 1921.4519 | 0.0089737
960 | 1024.5 | 4180 | 0.05 | 2.8587 | 200 | 200 | 13.5 | 266.3 | 273.1 | 8.43 | 31.9714 | 1920.7198 | 0.0089703
961 | 1024.5 | 4180 | 0.05 | 2.8587 | 200 | 200 | 13.5 | 266.3 | 273.1 | 8.43 | 31.9624 | 1919.9879 | 0.0089669
962 | 1024.5 | 4180 | 0.05 | 2.8587 | 200 | 200 | 13.5 | 266.3 | 273.1 | 8.43 | 31.9534 | 1919.2563 | 0.0089634
963 | 1024.5 | 4180 | 0.05 | 2.8587 | 200 | 200 | 13.5 | 266.3 | 273.1 | 8.43 | 31.9445 | 1918.525 | 0.00896
964 | 1024.5 | 4180 | 0.05 | 2.8587 | 200 | 200 | 13.5 | 266.3 | 273.1 | 8.43 | 31.9355 | 1917.7939 | 0.0089566
965 | 1024.5 | 4180 | 0.05 | 2.8587 | 200 | 200 | 13.5 | 266.3 | 273.1 | 8.43 | 31.9265 | 1917.0632 | 0.0089532
966 | 1024.5 | 4180 | 0.05 | 2.8587 | 200 | 200 | 13.5 | 266.3 | 273.1 | 8.43 | 31.9176 | 1916.3327 | 0.0089498
967 | 1024.5 | 4180 | 0.05 | 2.8587 | 200 | 200 | 13.5 | 266.3 | 273.1 | 8.43 | 31.9086 | 1915.6025 | 0.0089464
968 | 1024.5 | 4180 | 0.05 | 2.8587 | 200 | 200 | 13.5 | 266.3 | 273.1 | 8.43 | 31.8997 | 1914.8726 | 0.008943
969 | 1024.5 | 4180 | 0.05 | 2.8587 | 200 | 200 | 13.5 | 266.3 | 273.1 | 8.43 | 31.8908 | 1914.1429 | 0.0089396
970 | 1024.5 | 4180 | 0.05 | 2.8587 | 200 | 200 | 13.5 | 266.3 | 273.1 | 8.43 | 31.8818 | 1913.4135 | 0.0089362
971 | 1024.5 | 4180 | 0.05 | 2.8587 | 200 | 200 | 13.5 | 266.3 | 273.1 | 8.43 | 31.8729 | 1912.6844 | 0.0089327
972 | 1024.5 | 4180 | 0.05 | 2.8587 | 200 | 200 | 13.5 | 266.3 | 273.1 | 8.43 | 31.8639 | 1911.9556 | 0.0089293
973 | 1024.5 | 4180 | 0.05 | 2.8587 | 200 | 200 | 13.5 | 266.3 | 273.1 | 8.43 | 31.855 | 1911.2271 | 0.0089259
974 | 1024.5 | 4180 | 0.05 | 2.8587 | 200 | 200 | 13.5 | 266.3 | 273.1 | 8.43 | 31.8461 | 1910.4988 | 0.0089225
975 | 1024.5 | 4180 | 0.05 | 2.8587 | 200 | 200 | 13.5 | 266.3 | 273.1 | 8.43 | 31.8372 | 1909.7709 | 0.0089191
976 | 1024.5 | 4180 | 0.05 | 2.8587 | 200 | 200 | 13.5 | 266.3 | 273.1 | 8.43 | 31.8282 | 1909.0431 | 0.0089157
977 | 1024.5 | 4180 | 0.05 | 2.8587 | 200 | 200 | 13.5 | 266.3 | 273.1 | 8.43 | 31.8193 | 1908.3157 | 0.0089123
978 | 1024.5 | 4180 | 0.05 | 2.8587 | 200 | 200 | 13.5 | 266.3 | 273.1 | 8.43 | 31.8104 | 1907.5886 | 0.0089089
979 | 1024.5 | 4180 | 0.05 | 2.8587 | 200 | 200 | 13.5 | 266.3 | 273.1 | 8.43 | 31.8015 | 1906.8617 | 0.0089056
980 | 1024.5 | 4180 | 0.05 | 2.8587 | 200 | 200 | 13.5 | 266.3 | 273.1 | 8.43 | 31.7926 | 1906.1351 | 0.0089022
981 | 1024.5 | 4180 | 0.05 | 2.8587 | 200 | 200 | 13.5 | 266.3 | 273.1 | 8.43 | 31.7837 | 1905.4088 | 0.0088988
982 | 1024.5 | 4180 | 0.05 | 2.8587 | 200 | 200 | 13.5 | 266.3 | 273.1 | 8.43 | 31.7748 | 1904.6827 | 0.0088954
983 | 1024.5 | 4180 | 0.05 | 2.8587 | 200 | 200 | 13.5 | 266.3 | 273.1 | 8.43 | 31.7659 | 1903.957 | 0.008892
984 | 1024.5 | 4180 | 0.05 | 2.8587 | 200 | 200 | 13.5 | 266.3 | 273.1 | 8.43 | 31.757 | 1903.2315 | 0.0088886
985 | 1024.5 | 4180 | 0.05 | 2.8587 | 200 | 200 | 13.5 | 266.3 | 273.1 | 8.43 | 31.7481 | 1902.5063 | 0.0088852
986 | 1024.5 | 4180 | 0.05 | 2.8587 | 200 | 200 | 13.5 | 266.3 | 273.1 | 8.43 | 31.7392 | 1901.7813 | 0.0088818
987 | 1024.5 | 4180 | 0.05 | 2.8587 | 200 | 200 | 13.5 | 266.3 | 273.1 | 8.43 | 31.7304 | 1901.0567 | 0.0088784
988 | 1024.5 | 4180 | 0.05 | 2.8587 | 200 | 200 | 13.5 | 266.3 | 273.1 | 8.43 | 31.7215 | 1900.3323 | 0.0088751
989 | 1024.5 | 4180 | 0.05 | 2.8587 | 200 | 200 | 13.5 | 266.3 | 273.1 | 8.43 | 31.7126 | 1899.6082 | 0.0088717
990 | 1024.5 | 4180 | 0.05 | 2.8587 | 200 | 200 | 13.5 | 266.3 | 273.1 | 8.43 | 31.7037 | 1898.8843 | 0.0088683
991 | 1024.5 | 4180 | 0.05 | 2.8587 | 200 | 200 | 13.5 | 266.3 | 273.1 | 8.43 | 31.6949 | 1898.1608 | 0.0088649
992 | 1024.5 | 4180 | 0.05 | 2.8587 | 200 | 200 | 13.5 | 266.3 | 273.1 | 8.43 | 31.686 | 1897.4375 | 0.0088615
993 | 1024.5 | 4180 | 0.05 | 2.8587 | 200 | 200 | 13.5 | 266.3 | 273.1 | 8.43 | 31.6771 | 1896.7145 | 0.0088582
994 | 1024.5 | 4180 | 0.05 | 2.8587 | 200 | 200 | 13.5 | 266.3 | 273.1 | 8.43 | 31.6683 | 1895.9918 | 0.0088548
995 | 1024.5 | 4180 | 0.05 | 2.8587 | 200 | 200 | 13.5 | 266.3 | 273.1 | 8.43 | 31.6594 | 1895.2693 | 0.0088514
996 | 1024.5 | 4180 | 0.05 | 2.8587 | 200 | 200 | 13.5 | 266.3 | 273.1 | 8.43 | 31.6506 | 1894.5471 | 0.008848
997 | 1024.5 | 4180 | 0.05 | 2.8587 | 200 | 200 | 13.5 | 266.3 | 273.1 | 8.43 | 31.6417 | 1893.8252 | 0.0088447
998 | 1024.5 | 4180 | 0.05 | 2.8587 | 200 | 200 | 13.5 | 266.3 | 273.1 | 8.43 | 31.6329 | 1893.1036 | 0.0088413
999 | 1024.5 | 4180 | 0.05 | 2.8587 | 200 | 200 | 13.5 | 266.3 | 273.1 | 8.43 | 31.624 | 1892.3822 | 0.0088379
1000 | 1024.5 | 4180 | 0.05 | 2.8587 | 200 | 200 | 13.5 | 266.3 | 273.1 | 8.43 | 31.6152 | 1891.6612 | 0.0088346
1001 | 1024.5 | 4180 | 0.05 | 2.8587 | 200 | 200 | 13.5 | 266.3 | 273.1 | 8.43 | 31.6064 | 1890.9404 | 0.0088312
1002 | 1024.5 | 4180 | 0.05 | 2.8587 | 200 | 200 | 13.5 | 266.3 | 273.1 | 8.43 | 31.5975 | 1890.2198 | 0.0088278
1003 | 1024.5 | 4180 | 0.05 | 2.8587 | 200 | 200 | 13.5 | 266.3 | 273.1 | 8.43 | 31.5887 | 1889.4996 | 0.0088245
1004 | 1024.5 | 4180 | 0.05 | 2.8587 | 200 | 200 | 13.5 | 266.3 | 273.1 | 8.43 | 31.5799 | 1888.7796 | 0.0088211
1005 | 1024.5 | 4180 | 0.05 | 2.8587 | 200 | 200 | 13.5 | 266.3 | 273.1 | 8.43 | 31.5711 | 1888.0599 | 0.0088177
1006 | 1024.5 | 4180 | 0.05 | 2.8587 | 200 | 200 | 13.5 | 266.3 | 273.1 | 8.43 | 31.5622 | 1887.3405 | 0.0088144
1007 | 1024.5 | 4180 | 0.05 | 2.8587 | 200 | 200 | 13.5 | 266.3 | 273.1 | 8.43 | 31.5534 | 1886.6213 | 0.008811
1008 | 1024.5 | 4180 | 0.05 | 2.8587 | 200 | 200 | 13.5 | 266.3 | 273.1 | 8.43 | 31.5446 | 1885.9024 | 0.0088077
1009 | 1024.5 | 4180 | 0.05 | 2.8587 | 200 | 200 | 13.5 | 266.3 | 273.1 | 8.43 | 31.5358 | 1885.1838 | 0.0088043
1010 | 1024.5 | 4180 | 0.05 | 2.8587 | 200 | 200 | 13.5 | 266.3 | 273.1 | 8.43 | 31.527 | 1884.4655 | 0.008801
1011 | 1024.5 | 4180 | 0.05 | 2.8587 | 200 | 200 | 13.5 | 266.3 | 273.1 | 8.43 | 31.5182 | 1883.7474 | 0.0087976
1012 | 1024.5 | 4180 | 0.05 | 2.8587 | 200 | 200 | 13.5 | 266.3 | 273.1 | 8.43 | 31.5094 | 1883.0296 | 0.0087943
1013 | 1024.5 | 4180 | 0.05 | 2.8587 | 200 | 200 | 13.5 | 266.3 | 273.1 | 8.43 | 31.5006 | 1882.3121 | 0.0087909
1014 | 1024.5 | 4180 | 0.05 | 2.8587 | 200 | 200 | 13.5 | 266.3 | 273.1 | 8.43 | 31.4918 | 1881.5949 | 0.0087876
1015 | 1024.5 | 4180 | 0.05 | 2.8587 | 200 | 200 | 13.5 | 266.3 | 273.1 | 8.43 | 31.483 | 1880.8779 | 0.0087842
1016 | 1024.5 | 4180 | 0.05 | 2.8587 | 200 | 200 | 13.5 | 266.3 | 273.1 | 8.43 | 31.4743 | 1880.1612 | 0.0087809
1017 | 1024.5 | 4180 | 0.05 | 2.8587 | 200 | 200 | 13.5 | 266.3 | 273.1 | 8.43 | 31.4655 | 1879.4448 | 0.0087775
1018 | 1024.5 | 4180 | 0.05 | 2.8587 | 200 | 200 | 13.5 | 266.3 | 273.1 | 8.43 | 31.4567 | 1878.7286 | 0.0087742
1019 | 1024.5 | 4180 | 0.05 | 2.8587 | 200 | 200 | 13.5 | 266.3 | 273.1 | 8.43 | 31.4479 | 1878.0127 | 0.0087708
1020 | 1024.5 | 4180 | 0.05 | 2.8587 | 200 | 200 | 13.5 | 266.3 | 273.1 | 8.43 | 31.4391 | 1877.2971 | 0.0087675
1021 | 1024.5 | 4180 | 0.05 | 2.8587 | 200 | 200 | 13.5 | 266.3 | 273.1 | 8.43 | 31.4304 | 1876.5818 | 0.0087641
1022 | 1024.5 | 4180 | 0.05 | 2.8587 | 200 | 200 | 13.5 | 266.3 | 273.1 | 8.43 | 31.4216 | 1875.8667 | 0.0087608
1023 | 1024.5 | 4180 | 0.05 | 2.8587 | 200 | 200 | 13.5 | 266.3 | 273.1 | 8.43 | 31.4129 | 1875.152 | 0.0087575
1024 | 1024.5 | 4180 | 0.05 | 2.8587 | 200 | 200 | 13.5 | 266.3 | 273.1 | 8.43 | 31.4041 | 1874.4374 | 0.0087541
1025 | 1024.5 | 4180 | 0.05 | 2.8587 | 200 | 200 | 13.5 | 266.3 | 273.1 | 8.43 | 31.3953 | 1873.7232 | 0.0087508
1026 | 1024.5 | 4180 | 0.05 | 2.8587 | 200 | 200 | 13.5 | 266.3 | 273.1 | 8.43 | 31.3866 | 1873.0092 | 0.0087475
1027 | 1024.5 | 4180 | 0.05 | 2.8587 | 200 | 200 | 13.5 | 266.3 | 273.1 | 8.43 | 31.3778 | 1872.2955 | 0.0087441
1028 | 1024.5 | 4180 | 0.05 | 2.8587 | 200 | 200 | 13.5 | 266.3 | 273.1 | 8.43 | 31.3691 | 1871.5821 | 0.0087408
1029 | 1024.5 | 4180 | 0.05 | 2.8587 | 200 | 200 | 13.5 | 266.3 | 273.1 | 8.43 | 31.3604 | 1870.869 | 0.0087375
1030 | 1024.5 | 4180 | 0.05 | 2.8587 | 200 | 200 | 13.5 | 266.3 | 273.1 | 8.43 | 31.3516 | 1870.1561 | 0.0087341
1031 | 1024.5 | 4180 | 0.05 | 2.8587 | 200 | 200 | 13.5 | 266.3 | 273.1 | 8.43 | 31.3429 | 1869.4435 | 0.0087308
1032 | 1024.5 | 4180 | 0.05 | 2.8587 | 200 | 200 | 13.5 | 266.3 | 273.1 | 8.43 | 31.3342 | 1868.7311 | 0.0087275
1033 | 1024.5 | 4180 | 0.05 | 2.8587 | 200 | 200 | 13.5 | 266.3 | 273.1 | 8.43 | 31.3254 | 1868.0191 | 0.0087241
1034 | 1024.5 | 4180 | 0.05 | 2.8587 | 200 | 200 | 13.5 | 266.3 | 273.1 | 8.43 | 31.3167 | 1867.3073 | 0.0087208
1035 | 1024.5 | 4180 | 0.05 | 2.8587 | 200 | 200 | 13.5 | 266.3 | 273.1 | 8.43 | 31.308 | 1866.5957 | 0.0087175
1036 | 1024.5 | 4180 | 0.05 | 2.8587 | 200 | 200 | 13.5 | 266.3 | 273.1 | 8.43 | 31.2993 | 1865.8845 | 0.0087142
1037 | 1024.5 | 4180 | 0.05 | 2.8587 | 200 | 200 | 13.5 | 266.3 | 273.1 | 8.43 | 31.2906 | 1865.1735 | 0.0087109
1038 | 1024.5 | 4180 | 0.05 | 2.8587 | 200 | 200 | 13.5 | 266.3 | 273.1 | 8.43 | 31.2818 | 1864.4628 | 0.0087075
1039 | 1024.5 | 4180 | 0.05 | 2.8587 | 200 | 200 | 13.5 | 266.3 | 273.1 | 8.43 | 31.2731 | 1863.7524 | 0.0087042
1040 | 1024.5 | 4180 | 0.05 | 2.8587 | 200 | 200 | 13.5 | 266.3 | 273.1 | 8.43 | 31.2644 | 1863.0422 | 0.0087009
1041 | 1024.5 | 4180 | 0.05 | 2.8587 | 200 | 200 | 13.5 | 266.3 | 273.1 | 8.43 | 31.2557 | 1862.3323 | 0.0086976
1042 | 1024.5 | 4180 | 0.05 | 2.8587 | 200 | 200 | 13.5 | 266.3 | 273.1 | 8.43 | 31.247 | 1861.6227 | 0.0086943
1043 | 1024.5 | 4180 | 0.05 | 2.8587 | 200 | 200 | 13.5 | 266.3 | 273.1 | 8.43 | 31.2383 | 1860.9133 | 0.008691
1044 | 1024.5 | 4180 | 0.05 | 2.8587 | 200 | 200 | 13.5 | 266.3 | 273.1 | 8.43 | 31.2296 | 1860.2042 | 0.0086877
1045 | 1024.5 | 4180 | 0.05 | 2.8587 | 200 | 200 | 13.5 | 266.3 | 273.1 | 8.43 | 31.221 | 1859.4954 | 0.0086843
1046 | 1024.5 | 4180 | 0.05 | 2.8587 | 200 | 200 | 13.5 | 266.3 | 273.1 | 8.43 | 31.2123 | 1858.7868 | 0.008681
1047 | 1024.5 | 4180 | 0.05 | 2.8587 | 200 | 200 | 13.5 | 266.3 | 273.1 | 8.43 | 31.2036 | 1858.0786 | 0.0086777
1048 | 1024.5 | 4180 | 0.05 | 2.8587 | 200 | 200 | 13.5 | 266.3 | 273.1 | 8.43 | 31.1949 | 1857.3706 | 0.0086744
1049 | 1024.5 | 4180 | 0.05 | 2.8587 | 200 | 200 | 13.5 | 266.3 | 273.1 | 8.43 | 31.1862 | 1856.6628 | 0.0086711
1050 | 1024.5 | 4180 | 0.05 | 2.8587 | 200 | 200 | 13.5 | 266.3 | 273.1 | 8.43 | 31.1776 | 1855.9553 | 0.0086678
1051 | 1024.5 | 4180 | 0.05 | 2.8587 | 200 | 200 | 13.5 | 266.3 | 273.1 | 8.43 | 31.1689 | 1855.2481 | 0.0086645
1052 | 1024.5 | 4180 | 0.05 | 2.8587 | 200 | 200 | 13.5 | 266.3 | 273.1 | 8.43 | 31.1602 | 1854.5412 | 0.0086612
1053 | 1024.5 | 4180 | 0.05 | 2.8587 | 200 | 200 | 13.5 | 266.3 | 273.1 | 8.43 | 31.1516 | 1853.8346 | 0.0086579
1054 | 1024.5 | 4180 | 0.05 | 2.8587 | 200 | 200 | 13.5 | 266.3 | 273.1 | 8.43 | 31.1429 | 1853.1282 | 0.0086546
1055 | 1024.5 | 4180 | 0.05 | 2.8587 | 200 | 200 | 13.5 | 266.3 | 273.1 | 8.43 | 31.1343 | 1852.422 | 0.0086513
1056 | 1024.5 | 4180 | 0.05 | 2.8587 | 200 | 200 | 13.5 | 266.3 | 273.1 | 8.43 | 31.1256 | 1851.7162 | 0.008648
1057 | 1024.5 | 4180 | 0.05 | 2.8587 | 200 | 200 | 13.5 | 266.3 | 273.1 | 8.43 | 31.117 | 1851.0106 | 0.0086447
1058 | 1024.5 | 4180 | 0.05 | 2.8587 | 200 | 200 | 13.5 | 266.3 | 273.1 | 8.43 | 31.1083 | 1850.3053 | 0.0086414
1059 | 1024.5 | 4180 | 0.05 | 2.8587 | 200 | 200 | 13.5 | 266.3 | 273.1 | 8.43 | 31.0997 | 1849.6002 | 0.0086381
1060 | 1024.5 | 4180 | 0.05 | 2.8587 | 200 | 200 | 13.5 | 266.3 | 273.1 | 8.43 | 31.091 | 1848.8955 | 0.0086348
1061 | 1024.5 | 4180 | 0.05 | 2.8587 | 200 | 200 | 13.5 | 266.3 | 273.1 | 8.43 | 31.0824 | 1848.191 | 0.0086315
1062 | 1024.5 | 4180 | 0.05 | 2.8587 | 200 | 200 | 13.5 | 266.3 | 273.1 | 8.43 | 31.0738 | 1847.4867 | 0.0086283
1063 | 1024.5 | 4180 | 0.05 | 2.8587 | 200 | 200 | 13.5 | 266.3 | 273.1 | 8.43 | 31.0651 | 1846.7827 | 0.008625
1064 | 1024.5 | 4180 | 0.05 | 2.8587 | 200 | 200 | 13.5 | 266.3 | 273.1 | 8.43 | 31.0565 | 1846.079 | 0.0086217
1065 | 1024.5 | 4180 | 0.05 | 2.8587 | 200 | 200 | 13.5 | 266.3 | 273.1 | 8.43 | 31.0479 | 1845.3756 | 0.0086184
1066 | 1024.5 | 4180 | 0.05 | 2.8587 | 200 | 200 | 13.5 | 266.3 | 273.1 | 8.43 | 31.0393 | 1844.6724 | 0.0086151
1067 | 1024.5 | 4180 | 0.05 | 2.8587 | 200 | 200 | 13.5 | 266.3 | 273.1 | 8.43 | 31.0307 | 1843.9695 | 0.0086118
1068 | 1024.5 | 4180 | 0.05 | 2.8587 | 200 | 200 | 13.5 | 266.3 | 273.1 | 8.43 | 31.0221 | 1843.2669 | 0.0086085
1069 | 1024.5 | 4180 | 0.05 | 2.8587 | 200 | 200 | 13.5 | 266.3 | 273.1 | 8.43 | 31.0134 | 1842.5645 | 0.0086053
1070 | 1024.5 | 4180 | 0.05 | 2.8587 | 200 | 200 | 13.5 | 266.3 | 273.1 | 8.43 | 31.0048 | 1841.8624 | 0.008602
1071 | 1024.5 | 4180 | 0.05 | 2.8587 | 200 | 200 | 13.5 | 266.3 | 273.1 | 8.43 | 30.9962 | 1841.1606 | 0.0085987
1072 | 1024.5 | 4180 | 0.05 | 2.8587 | 200 | 200 | 13.5 | 266.3 | 273.1 | 8.43 | 30.9876 | 1840.4591 | 0.0085954
1073 | 1024.5 | 4180 | 0.05 | 2.8587 | 200 | 200 | 13.5 | 266.3 | 273.1 | 8.43 | 30.979 | 1839.7578 | 0.0085922
1074 | 1024.5 | 4180 | 0.05 | 2.8587 | 200 | 200 | 13.5 | 266.3 | 273.1 | 8.43 | 30.9705 | 1839.0567 | 0.0085889
1075 | 1024.5 | 4180 | 0.05 | 2.8587 | 200 | 200 | 13.5 | 266.3 | 273.1 | 8.43 | 30.9619 | 1838.356 | 0.0085856
1076 | 1024.5 | 4180 | 0.05 | 2.8587 | 200 | 200 | 13.5 | 266.3 | 273.1 | 8.43 | 30.9533 | 1837.6555 | 0.0085823
1077 | 1024.5 | 4180 | 0.05 | 2.8587 | 200 | 200 | 13.5 | 266.3 | 273.1 | 8.43 | 30.9447 | 1836.9553 | 0.0085791
1078 | 1024.5 | 4180 | 0.05 | 2.8587 | 200 | 200 | 13.5 | 266.3 | 273.1 | 8.43 | 30.9361 | 1836.2553 | 0.0085758
1079 | 1024.5 | 4180 | 0.05 | 2.8587 | 200 | 200 | 13.5 | 266.3 | 273.1 | 8.43 | 30.9275 | 1835.5556 | 0.0085725
1080 | 1024.5 | 4180 | 0.05 | 2.8587 | 200 | 200 | 13.5 | 266.3 | 273.1 | 8.43 | 30.919 | 1834.8562 | 0.0085693
1081 | 1024.5 | 4180 | 0.05 | 2.8587 | 200 | 200 | 13.5 | 266.3 | 273.1 | 8.43 | 30.9104 | 1834.157 | 0.008566
1082 | 1024.5 | 4180 | 0.05 | 2.8587 | 200 | 200 | 13.5 | 266.3 | 273.1 | 8.43 | 30.9018 | 1833.4581 | 0.0085627
1083 | 1024.5 | 4180 | 0.05 | 2.8587 | 200 | 200 | 13.5 | 266.3 | 273.1 | 8.43 | 30.8933 | 1832.7595 | 0.0085595
1084 | 1024.5 | 4180 | 0.05 | 2.8587 | 200 | 200 | 13.5 | 266.3 | 273.1 | 8.43 | 30.8847 | 1832.0611 | 0.0085562
1085 | 1024.5 | 4180 | 0.05 | 2.8587 | 200 | 200 | 13.5 | 266.3 | 273.1 | 8.43 | 30.8762 | 1831.363 | 0.008553
1086 | 1024.5 | 4180 | 0.05 | 2.8587 | 200 | 200 | 13.5 | 266.3 | 273.1 | 8.43 | 30.8676 | 1830.6652 | 0.0085497
1087 | 1024.5 | 4180 | 0.05 | 2.8587 | 200 | 200 | 13.5 | 266.3 | 273.1 | 8.43 | 30.8591 | 1829.9677 | 0.0085464
1088 | 1024.5 | 4180 | 0.05 | 2.8587 | 200 | 200 | 13.5 | 266.3 | 273.1 | 8.43 | 30.8505 | 1829.2704 | 0.0085432
1089 | 1024.5 | 4180 | 0.05 | 2.8587 | 200 | 200 | 13.5 | 266.3 | 273.1 | 8.43 | 30.842 | 1828.5733 | 0.0085399
1090 | 1024.5 | 4180 | 0.05 | 2.8587 | 200 | 200 | 13.5 | 266.3 | 273.1 | 8.43 | 30.8334 | 1827.8766 | 0.0085367
1091 | 1024.5 | 4180 | 0.05 | 2.8587 | 200 | 200 | 13.5 | 266.3 | 273.1 | 8.43 | 30.8249 | 1827.1801 | 0.0085334
1092 | 1024.5 | 4180 | 0.05 | 2.8587 | 200 | 200 | 13.5 | 266.3 | 273.1 | 8.43 | 30.8164 | 1826.4838 | 0.0085302
1093 | 1024.5 | 4180 | 0.05 | 2.8587 | 200 | 200 | 13.5 | 266.3 | 273.1 | 8.43 | 30.8078 | 1825.7879 | 0.0085269
1094 | 1024.5 | 4180 | 0.05 | 2.8587 | 200 | 200 | 13.5 | 266.3 | 273.1 | 8.43 | 30.7993 | 1825.0922 | 0.0085237
1095 | 1024.5 | 4180 | 0.05 | 2.8587 | 200 | 200 | 13.5 | 266.3 | 273.1 | 8.43 | 30.7908 | 1824.3967 | 0.0085204
1096 | 1024.5 | 4180 | 0.05 | 2.8587 | 200 | 200 | 13.5 | 266.3 | 273.1 | 8.43 | 30.7823 | 1823.7015 | 0.0085172
1097 | 1024.5 | 4180 | 0.05 | 2.8587 | 200 | 200 | 13.5 | 266.3 | 273.1 | 8.43 | 30.7737 | 1823.0066 | 0.0085139
1098 | 1024.5 | 4180 | 0.05 | 2.8587 | 200 | 200 | 13.5 | 266.3 | 273.1 | 8.43 | 30.7652 | 1822.312 | 0.0085107
1099 | 1024.5 | 4180 | 0.05 | 2.8587 | 200 | 200 | 13.5 | 266.3 | 273.1 | 8.43 | 30.7567 | 1821.6176 | 0.0085074
1100 | 1024.5 | 4180 | 0.05 | 2.8587 | 200 | 200 | 13.5 | 266.3 | 273.1 | 8.43 | 30.7482 | 1820.9235 | 0.0085042
1101 | 1024.5 | 4180 | 0.05 | 2.8587 | 200 | 200 | 13.5 | 266.3 | 273.1 | 8.43 | 30.7397 | 1820.2296 | 0.008501
1102 | 1024.5 | 4180 | 0.05 | 2.8587 | 200 | 200 | 13.5 | 266.3 | 273.1 | 8.43 | 30.7312 | 1819.5361 | 0.0084977
1103 | 1024.5 | 4180 | 0.05 | 2.8587 | 200 | 200 | 13.5 | 266.3 | 273.1 | 8.43 | 30.7227 | 1818.8427 | 0.0084945
1104 | 1024.5 | 4180 | 0.05 | 2.8587 | 200 | 200 | 13.5 | 266.3 | 273.1 | 8.43 | 30.7142 | 1818.1497 | 0.0084912
1105 | 1024.5 | 4180 | 0.05 | 2.8587 | 200 | 200 | 13.5 | 266.3 | 273.1 | 8.43 | 30.7057 | 1817.4569 | 0.008488
1106 | 1024.5 | 4180 | 0.05 | 2.8587 | 200 | 200 | 13.5 | 266.3 | 273.1 | 8.43 | 30.6972 | 1816.7644 | 0.0084848
1107 | 1024.5 | 4180 | 0.05 | 2.8587 | 200 | 200 | 13.5 | 266.3 | 273.1 | 8.43 | 30.6887 | 1816.0721 | 0.0084815
1108 | 1024.5 | 4180 | 0.05 | 2.8587 | 200 | 200 | 13.5 | 266.3 | 273.1 | 8.43 | 30.6803 | 1815.3801 | 0.0084783
1109 | 1024.5 | 4180 | 0.05 | 2.8587 | 200 | 200 | 13.5 | 266.3 | 273.1 | 8.43 | 30.6718 | 1814.6883 | 0.0084751
1110 | 1024.5 | 4180 | 0.05 | 2.8587 | 200 | 200 | 13.5 | 266.3 | 273.1 | 8.43 | 30.6633 | 1813.9969 | 0.0084719
1111 | 1024.5 | 4180 | 0.05 | 2.8587 | 200 | 200 | 13.5 | 266.3 | 273.1 | 8.43 | 30.6548 | 1813.3057 | 0.0084686
1112 | 1024.5 | 4180 | 0.05 | 2.8587 | 200 | 200 | 13.5 | 266.3 | 273.1 | 8.43 | 30.6464 | 1812.6147 | 0.0084654
1113 | 1024.5 | 4180 | 0.05 | 2.8587 | 200 | 200 | 13.5 | 266.3 | 273.1 | 8.43 | 30.6379 | 1811.924 | 0.0084622
1114 | 1024.5 | 4180 | 0.05 | 2.8587 | 200 | 200 | 13.5 | 266.3 | 273.1 | 8.43 | 30.6294 | 1811.2336 | 0.0084589
1115 | 1024.5 | 4180 | 0.05 | 2.8587 | 200 | 200 | 13.5 | 266.3 | 273.1 | 8.43 | 30.621 | 1810.5434 | 0.0084557
1116 | 1024.5 | 4180 | 0.05 | 2.8587 | 200 | 200 | 13.5 | 266.3 | 273.1 | 8.43 | 30.6125 | 1809.8536 | 0.0084525
1117 | 1024.5 | 4180 | 0.05 | 2.8587 | 200 | 200 | 13.5 | 266.3 | 273.1 | 8.43 | 30.6041 | 1809.1639 | 0.0084493
1118 | 1024.5 | 4180 | 0.05 | 2.8587 | 200 | 200 | 13.5 | 266.3 | 273.1 | 8.43 | 30.5956 | 1808.4746 | 0.0084461
1119 | 1024.5 | 4180 | 0.05 | 2.8587 | 200 | 200 | 13.5 | 266.3 | 273.1 | 8.43 | 30.5872 | 1807.7854 | 0.0084428
1120 | 1024.5 | 4180 | 0.05 | 2.8587 | 200 | 200 | 13.5 | 266.3 | 273.1 | 8.43 | 30.5787 | 1807.0966 | 0.0084396
1121 | 1024.5 | 4180 | 0.05 | 2.8587 | 200 | 200 | 13.5 | 266.3 | 273.1 | 8.43 | 30.5703 | 1806.408 | 0.0084364
1122 | 1024.5 | 4180 | 0.05 | 2.8587 | 200 | 200 | 13.5 | 266.3 | 273.1 | 8.43 | 30.5619 | 1805.7197 | 0.0084332
1123 | 1024.5 | 4180 | 0.05 | 2.8587 | 200 | 200 | 13.5 | 266.3 | 273.1 | 8.43 | 30.5534 | 1805.0316 | 0.00843
1124 | 1024.5 | 4180 | 0.05 | 2.8587 | 200 | 200 | 13.5 | 266.3 | 273.1 | 8.43 | 30.545 | 1804.3438 | 0.0084268
1125 | 1024.5 | 4180 | 0.05 | 2.8587 | 200 | 200 | 13.5 | 266.3 | 273.1 | 8.43 | 30.5366 | 1803.6563 | 0.0084236
1126 | 1024.5 | 4180 | 0.05 | 2.8587 | 200 | 200 | 13.5 | 266.3 | 273.1 | 8.43 | 30.5281 | 1802.969 | 0.0084203
1127 | 1024.5 | 4180 | 0.05 | 2.8587 | 200 | 200 | 13.5 | 266.3 | 273.1 | 8.43 | 30.5197 | 1802.282 | 0.0084171
1128 | 1024.5 | 4180 | 0.05 | 2.8587 | 200 | 200 | 13.5 | 266.3 | 273.1 | 8.43 | 30.5113 | 1801.5953 | 0.0084139
1129 | 1024.5 | 4180 | 0.05 | 2.8587 | 200 | 200 | 13.5 | 266.3 | 273.1 | 8.43 | 30.5029 | 1800.9088 | 0.0084107
1130 | 1024.5 | 4180 | 0.05 | 2.8587 | 200 | 200 | 13.5 | 266.3 | 273.1 | 8.43 | 30.4945 | 1800.2226 | 0.0084075
1131 | 1024.5 | 4180 | 0.05 | 2.8587 | 200 | 200 | 13.5 | 266.3 | 273.1 | 8.43 | 30.4861 | 1799.5366 | 0.0084043
1132 | 1024.5 | 4180 | 0.05 | 2.8587 | 200 | 200 | 13.5 | 266.3 | 273.1 | 8.43 | 30.4777 | 1798.8509 | 0.0084011
1133 | 1024.5 | 4180 | 0.05 | 2.8587 | 200 | 200 | 13.5 | 266.3 | 273.1 | 8.43 | 30.4693 | 1798.1655 | 0.0083979
1134 | 1024.5 | 4180 | 0.05 | 2.8587 | 200 | 200 | 13.5 | 266.3 | 273.1 | 8.43 | 30.4609 | 1797.4803 | 0.0083947
1135 | 1024.5 | 4180 | 0.05 | 2.8587 | 200 | 200 | 13.5 | 266.3 | 273.1 | 8.43 | 30.4525 | 1796.7954 | 0.0083915
1136 | 1024.5 | 4180 | 0.05 | 2.8587 | 200 | 200 | 13.5 | 266.3 | 273.1 | 8.43 | 30.4441 | 1796.1107 | 0.0083883
1137 | 1024.5 | 4180 | 0.05 | 2.8587 | 200 | 200 | 13.5 | 266.3 | 273.1 | 8.43 | 30.4357 | 1795.4263 | 0.0083851
1138 | 1024.5 | 4180 | 0.05 | 2.8587 | 200 | 200 | 13.5 | 266.3 | 273.1 | 8.43 | 30.4273 | 1794.7422 | 0.0083819
1139 | 1024.5 | 4180 | 0.05 | 2.8587 | 200 | 200 | 13.5 | 266.3 | 273.1 | 8.43 | 30.4189 | 1794.0583 | 0.0083787
1140 | 1024.5 | 4180 | 0.05 | 2.8587 | 200 | 200 | 13.5 | 266.3 | 273.1 | 8.43 | 30.4106 | 1793.3747 | 0.0083755
1141 | 1024.5 | 4180 | 0.05 | 2.8587 | 200 | 200 | 13.5 | 266.3 | 273.1 | 8.43 | 30.4022 | 1792.6913 | 0.0083723
1142 | 1024.5 | 4180 | 0.05 | 2.8587 | 200 | 200 | 13.5 | 266.3 | 273.1 | 8.43 | 30.3938 | 1792.0083 | 0.0083692
1143 | 1024.5 | 4180 | 0.05 | 2.8587 | 200 | 200 | 13.5 | 266.3 | 273.1 | 8.43 | 30.3854 | 1791.3254 | 0.008366
1144 | 1024.5 | 4180 | 0.05 | 2.8587 | 200 | 200 | 13.5 | 266.3 | 273.1 | 8.43 | 30.3771 | 1790.6428 | 0.0083628
1145 | 1024.5 | 4180 | 0.05 | 2.8587 | 200 | 200 | 13.5 | 266.3 | 273.1 | 8.43 | 30.3687 | 1789.9605 | 0.0083596
1146 | 1024.5 | 4180 | 0.05 | 2.8587 | 200 | 200 | 13.5 | 266.3 | 273.1 | 8.43 | 30.3603 | 1789.2785 | 0.0083564
1147 | 1024.5 | 4180 | 0.05 | 2.8587 | 200 | 200 | 13.5 | 266.3 | 273.1 | 8.43 | 30.352 | 1788.5967 | 0.0083532
1148 | 1024.5 | 4180 | 0.05 | 2.8587 | 200 | 200 | 13.5 | 266.3 | 273.1 | 8.43 | 30.3436 | 1787.9152 | 0.00835
1149 | 1024.5 | 4180 | 0.05 | 2.8587 | 200 | 200 | 13.5 | 266.3 | 273.1 | 8.43 | 30.3353 | 1787.2339 | 0.0083469
1150 | 1024.5 | 4180 | 0.05 | 2.8587 | 200 | 200 | 13.5 | 266.3 | 273.1 | 8.43 | 30.3269 | 1786.5529 | 0.0083437
1151 | 1024.5 | 4180 | 0.05 | 2.8587 | 200 | 200 | 13.5 | 266.3 | 273.1 | 8.43 | 30.3186 | 1785.8721 | 0.0083405
1152 | 1024.5 | 4180 | 0.05 | 2.8587 | 200 | 200 | 13.5 | 266.3 | 273.1 | 8.43 | 30.3103 | 1785.1916 | 0.0083373
1153 | 1024.5 | 4180 | 0.05 | 2.8587 | 200 | 200 | 13.5 | 266.3 | 273.1 | 8.43 | 30.3019 | 1784.5114 | 0.0083341
1154 | 1024.5 | 4180 | 0.05 | 2.8587 | 200 | 200 | 13.5 | 266.3 | 273.1 | 8.43 | 30.2936 | 1783.8314 | 0.008331
1155 | 1024.5 | 4180 | 0.05 | 2.8587 | 200 | 200 | 13.5 | 266.3 | 273.1 | 8.43 | 30.2853 | 1783.1517 | 0.0083278
1156 | 1024.5 | 4180 | 0.05 | 2.8587 | 200 | 200 | 13.5 | 266.3 | 273.1 | 8.43 | 30.2769 | 1782.4722 | 0.0083246
1157 | 1024.5 | 4180 | 0.05 | 2.8587 | 200 | 200 | 13.5 | 266.3 | 273.1 | 8.43 | 30.2686 | 1781.793 | 0.0083215
1158 | 1024.5 | 4180 | 0.05 | 2.8587 | 200 | 200 | 13.5 | 266.3 | 273.1 | 8.43 | 30.2603 | 1781.1141 | 0.0083183
1159 | 1024.5 | 4180 | 0.05 | 2.8587 | 200 | 200 | 13.5 | 266.3 | 273.1 | 8.43 | 30.252 | 1780.4354 | 0.0083151
1160 | 1024.5 | 4180 | 0.05 | 2.8587 | 200 | 200 | 13.5 | 266.3 | 273.1 | 8.43 | 30.2436 | 1779.757 | 0.0083119
1161 | 1024.5 | 4180 | 0.05 | 2.8587 | 200 | 200 | 13.5 | 266.3 | 273.1 | 8.43 | 30.2353 | 1779.0788 | 0.0083088
1162 | 1024.5 | 4180 | 0.05 | 2.8587 | 200 | 200 | 13.5 | 266.3 | 273.1 | 8.43 | 30.227 | 1778.4009 | 0.0083056
1163 | 1024.5 | 4180 | 0.05 | 2.8587 | 200 | 200 | 13.5 | 266.3 | 273.1 | 8.43 | 30.2187 | 1777.7233 | 0.0083024
1164 | 1024.5 | 4180 | 0.05 | 2.8587 | 200 | 200 | 13.5 | 266.3 | 273.1 | 8.43 | 30.2104 | 1777.0459 | 0.0082993
1165 | 1024.5 | 4180 | 0.05 | 2.8587 | 200 | 200 | 13.5 | 266.3 | 273.1 | 8.43 | 30.2021 | 1776.3688 | 0.0082961
1166 | 1024.5 | 4180 | 0.05 | 2.8587 | 200 | 200 | 13.5 | 266.3 | 273.1 | 8.43 | 30.1938 | 1775.6919 | 0.008293
1167 | 1024.5 | 4180 | 0.05 | 2.8587 | 200 | 200 | 13.5 | 266.3 | 273.1 | 8.43 | 30.1855 | 1775.0153 | 0.0082898
1168 | 1024.5 | 4180 | 0.05 | 2.8587 | 200 | 200 | 13.5 | 266.3 | 273.1 | 8.43 | 30.1772 | 1774.3389 | 0.0082866
1169 | 1024.5 | 4180 | 0.05 | 2.8587 | 200 | 200 | 13.5 | 266.3 | 273.1 | 8.43 | 30.169 | 1773.6628 | 0.0082835
1170 | 1024.5 | 4180 | 0.05 | 2.8587 | 200 | 200 | 13.5 | 266.3 | 273.1 | 8.43 | 30.1607 | 1772.987 | 0.0082803
1171 | 1024.5 | 4180 | 0.05 | 2.8587 | 200 | 200 | 13.5 | 266.3 | 273.1 | 8.43 | 30.1524 | 1772.3114 | 0.0082772
1172 | 1024.5 | 4180 | 0.05 | 2.8587 | 200 | 200 | 13.5 | 266.3 | 273.1 | 8.43 | 30.1441 | 1771.6361 | 0.008274
1173 | 1024.5 | 4180 | 0.05 | 2.8587 | 200 | 200 | 13.5 | 266.3 | 273.1 | 8.43 | 30.1358 | 1770.961 | 0.0082709
1174 | 1024.5 | 4180 | 0.05 | 2.8587 | 200 | 200 | 13.5 | 266.3 | 273.1 | 8.43 | 30.1276 | 1770.2862 | 0.0082677
1175 | 1024.5 | 4180 | 0.05 | 2.8587 | 200 | 200 | 13.5 | 266.3 | 273.1 | 8.43 | 30.1193 | 1769.6116 | 0.0082646
1176 | 1024.5 | 4180 | 0.05 | 2.8587 | 200 | 200 | 13.5 | 266.3 | 273.1 | 8.43 | 30.111 | 1768.9373 | 0.0082614
1177 | 1024.5 | 4180 | 0.05 | 2.8587 | 200 | 200 | 13.5 | 266.3 | 273.1 | 8.43 | 30.1028 | 1768.2633 | 0.0082583
1178 | 1024.5 | 4180 | 0.05 | 2.8587 | 200 | 200 | 13.5 | 266.3 | 273.1 | 8.43 | 30.0945 | 1767.5895 | 0.0082551
1179 | 1024.5 | 4180 | 0.05 | 2.8587 | 200 | 200 | 13.5 | 266.3 | 273.1 | 8.43 | 30.0863 | 1766.916 | 0.008252
1180 | 1024.5 | 4180 | 0.05 | 2.8587 | 200 | 200 | 13.5 | 266.3 | 273.1 | 8.43 | 30.078 | 1766.2427 | 0.0082488
1181 | 1024.5 | 4180 | 0.05 | 2.8587 | 200 | 200 | 13.5 | 266.3 | 273.1 | 8.43 | 30.0698 | 1765.5697 | 0.0082457
1182 | 1024.5 | 4180 | 0.05 | 2.8587 | 200 | 200 | 13.5 | 266.3 | 273.1 | 8.43 | 30.0615 | 1764.8969 | 0.0082425
1183 | 1024.5 | 4180 | 0.05 | 2.8587 | 200 | 200 | 13.5 | 266.3 | 273.1 | 8.43 | 30.0533 | 1764.2244 | 0.0082394
1184 | 1024.5 | 4180 | 0.05 | 2.8587 | 200 | 200 | 13.5 | 266.3 | 273.1 | 8.43 | 30.045 | 1763.5522 | 0.0082363
1185 | 1024.5 | 4180 | 0.05 | 2.8587 | 200 | 200 | 13.5 | 266.3 | 273.1 | 8.43 | 30.0368 | 1762.8802 | 0.0082331
1186 | 1024.5 | 4180 | 0.05 | 2.8587 | 200 | 200 | 13.5 | 266.3 | 273.1 | 8.43 | 30.0286 | 1762.2085 | 0.00823
1187 | 1024.5 | 4180 | 0.05 | 2.8587 | 200 | 200 | 13.5 | 266.3 | 273.1 | 8.43 | 30.0203 | 1761.537 | 0.0082268
1188 | 1024.5 | 4180 | 0.05 | 2.8587 | 200 | 200 | 13.5 | 266.3 | 273.1 | 8.43 | 30.0121 | 1760.8658 | 0.0082237
1189 | 1024.5 | 4180 | 0.05 | 2.8587 | 200 | 200 | 13.5 | 266.3 | 273.1 | 8.43 | 30.0039 | 1760.1948 | 0.0082206
1190 | 1024.5 | 4180 | 0.05 | 2.8587 | 200 | 200 | 13.5 | 266.3 | 273.1 | 8.43 | 29.9957 | 1759.5241 | 0.0082174
1191 | 1024.5 | 4180 | 0.05 | 2.8587 | 200 | 200 | 13.5 | 266.3 | 273.1 | 8.43 | 29.9874 | 1758.8536 | 0.0082143
1192 | 1024.5 | 4180 | 0.05 | 2.8587 | 200 | 200 | 13.5 | 266.3 | 273.1 | 8.43 | 29.9792 | 1758.1834 | 0.0082112
1193 | 1024.5 | 4180 | 0.05 | 2.8587 | 200 | 200 | 13.5 | 266.3 | 273.1 | 8.43 | 29.971 | 1757.5135 | 0.0082081
1194 | 1024.5 | 4180 | 0.05 | 2.8587 | 200 | 200 | 13.5 | 266.3 | 273.1 | 8.43 | 29.9628 | 1756.8438 | 0.0082049
1195 | 1024.5 | 4180 | 0.05 | 2.8587 | 200 | 200 | 13.5 | 266.3 | 273.1 | 8.43 | 29.9546 | 1756.1744 | 0.0082018
1196 | 1024.5 | 4180 | 0.05 | 2.8587 | 200 | 200 | 13.5 | 266.3 | 273.1 | 8.43 | 29.9464 | 1755.5052 | 0.0081987
1197 | 1024.5 | 4180 | 0.05 | 2.8587 | 200 | 200 | 13.5 | 266.3 | 273.1 | 8.43 | 29.9382 | 1754.8363 | 0.0081956
1198 | 1024.5 | 4180 | 0.05 | 2.8587 | 200 | 200 | 13.5 | 266.3 | 273.1 | 8.43 | 29.93 | 1754.1676 | 0.0081924
1199 | 1024.5 | 4180 | 0.05 | 2.8587 | 200 | 200 | 13.5 | 266.3 | 273.1 | 8.43 | 29.9218 | 1753.4992 | 0.0081893
1200 | 1024.5 | 4180 | 0.05 | 2.8587 | 200 | 200 | 13.5 | 266.3 | 273.1 | 8.43 | 29.9136 | 1752.831 | 0.0081862
1201 | 1024.5 | 4180 | 0.05 | 2.8587 | 200 | 200 | 13.5 | 266.3 | 273.1 | 8.43 | 29.9054 | 1752.1631 | 0.0081831
1202 | 1024.5 | 4180 | 0.05 | 2.8587 | 200 | 200 | 13.5 | 266.3 | 273.1 | 8.43 | 29.8973 | 1751.4955 | 0.00818
1203 | 1024.5 | 4180 | 0.05 | 2.8587 | 200 | 200 | 13.5 | 266.3 | 273.1 | 8.43 | 29.8891 | 1750.8281 | 0.0081768
1204 | 1024.5 | 4180 | 0.05 | 2.8587 | 200 | 200 | 13.5 | 266.3 | 273.1 | 8.43 | 29.8809 | 1750.1609 | 0.0081737
1205 | 1024.5 | 4180 | 0.05 | 2.8587 | 200 | 200 | 13.5 | 266.3 | 273.1 | 8.43 | 29.8727 | 1749.494 | 0.0081706
1206 | 1024.5 | 4180 | 0.05 | 2.8587 | 200 | 200 | 13.5 | 266.3 | 273.1 | 8.43 | 29.8646 | 1748.8274 | 0.0081675
1207 | 1024.5 | 4180 | 0.05 | 2.8587 | 200 | 200 | 13.5 | 266.3 | 273.1 | 8.43 | 29.8564 | 1748.161 | 0.0081644
1208 | 1024.5 | 4180 | 0.05 | 2.8587 | 200 | 200 | 13.5 | 266.3 | 273.1 | 8.43 | 29.8482 | 1747.4949 | 0.0081613
1209 | 1024.5 | 4180 | 0.05 | 2.8587 | 200 | 200 | 13.5 | 266.3 | 273.1 | 8.43 | 29.8401 | 1746.829 | 0.0081582
1210 | 1024.5 | 4180 | 0.05 | 2.8587 | 200 | 200 | 13.5 | 266.3 | 273.1 | 8.43 | 29.8319 | 1746.1634 | 0.0081551
1211 | 1024.5 | 4180 | 0.05 | 2.8587 | 200 | 200 | 13.5 | 266.3 | 273.1 | 8.43 | 29.8237 | 1745.498 | 0.0081519
1212 | 1024.5 | 4180 | 0.05 | 2.8587 | 200 | 200 | 13.5 | 266.3 | 273.1 | 8.43 | 29.8156 | 1744.8329 | 0.0081488
1213 | 1024.5 | 4180 | 0.05 | 2.8587 | 200 | 200 | 13.5 | 266.3 | 273.1 | 8.43 | 29.8074 | 1744.1681 | 0.0081457
1214 | 1024.5 | 4180 | 0.05 | 2.8587 | 200 | 200 | 13.5 | 266.3 | 273.1 | 8.43 | 29.7993 | 1743.5035 | 0.0081426
1215 | 1024.5 | 4180 | 0.05 | 2.8587 | 200 | 200 | 13.5 | 266.3 | 273.1 | 8.43 | 29.7912 | 1742.8391 | 0.0081395
1216 | 1024.5 | 4180 | 0.05 | 2.8587 | 200 | 200 | 13.5 | 266.3 | 273.1 | 8.43 | 29.783 | 1742.175 | 0.0081364
1217 | 1024.5 | 4180 | 0.05 | 2.8587 | 200 | 200 | 13.5 | 266.3 | 273.1 | 8.43 | 29.7749 | 1741.5112 | 0.0081333
1218 | 1024.5 | 4180 | 0.05 | 2.8587 | 200 | 200 | 13.5 | 266.3 | 273.1 | 8.43 | 29.7668 | 1740.8476 | 0.0081302
1219 | 1024.5 | 4180 | 0.05 | 2.8587 | 200 | 200 | 13.5 | 266.3 | 273.1 | 8.43 | 29.7586 | 1740.1843 | 0.0081271
1220 | 1024.5 | 4180 | 0.05 | 2.8587 | 200 | 200 | 13.5 | 266.3 | 273.1 | 8.43 | 29.7505 | 1739.5212 | 0.008124
1221 | 1024.5 | 4180 | 0.05 | 2.8587 | 200 | 200 | 13.5 | 266.3 | 273.1 | 8.43 | 29.7424 | 1738.8583 | 0.0081209
1222 | 1024.5 | 4180 | 0.05 | 2.8587 | 200 | 200 | 13.5 | 266.3 | 273.1 | 8.43 | 29.7342 | 1738.1958 | 0.0081178
1223 | 1024.5 | 4180 | 0.05 | 2.8587 | 200 | 200 | 13.5 | 266.3 | 273.1 | 8.43 | 29.7261 | 1737.5334 | 0.0081147
1224 | 1024.5 | 4180 | 0.05 | 2.8587 | 200 | 200 | 13.5 | 266.3 | 273.1 | 8.43 | 29.718 | 1736.8714 | 0.0081117
1225 | 1024.5 | 4180 | 0.05 | 2.8587 | 200 | 200 | 13.5 | 266.3 | 273.1 | 8.43 | 29.7099 | 1736.2095 | 0.0081086
1226 | 1024.5 | 4180 | 0.05 | 2.8587 | 200 | 200 | 13.5 | 266.3 | 273.1 | 8.43 | 29.7018 | 1735.548 | 0.0081055
1227 | 1024.5 | 4180 | 0.05 | 2.8587 | 200 | 200 | 13.5 | 266.3 | 273.1 | 8.43 | 29.6937 | 1734.8866 | 0.0081024
1228 | 1024.5 | 4180 | 0.05 | 2.8587 | 200 | 200 | 13.5 | 266.3 | 273.1 | 8.43 | 29.6856 | 1734.2256 | 0.0080993
1229 | 1024.5 | 4180 | 0.05 | 2.8587 | 200 | 200 | 13.5 | 266.3 | 273.1 | 8.43 | 29.6775 | 1733.5648 | 0.0080962
1230 | 1024.5 | 4180 | 0.05 | 2.8587 | 200 | 200 | 13.5 | 266.3 | 273.1 | 8.43 | 29.6694 | 1732.9042 | 0.0080931
1231 | 1024.5 | 4180 | 0.05 | 2.8587 | 200 | 200 | 13.5 | 266.3 | 273.1 | 8.43 | 29.6613 | 1732.2439 | 0.00809
1232 | 1024.5 | 4180 | 0.05 | 2.8587 | 200 | 200 | 13.5 | 266.3 | 273.1 | 8.43 | 29.6532 | 1731.5838 | 0.008087
1233 | 1024.5 | 4180 | 0.05 | 2.8587 | 200 | 200 | 13.5 | 266.3 | 273.1 | 8.43 | 29.6451 | 1730.924 | 0.0080839
1234 | 1024.5 | 4180 | 0.05 | 2.8587 | 200 | 200 | 13.5 | 266.3 | 273.1 | 8.43 | 29.637 | 1730.2645 | 0.0080808
1235 | 1024.5 | 4180 | 0.05 | 2.8587 | 200 | 200 | 13.5 | 266.3 | 273.1 | 8.43 | 29.629 | 1729.6052 | 0.0080777
1236 | 1024.5 | 4180 | 0.05 | 2.8587 | 200 | 200 | 13.5 | 266.3 | 273.1 | 8.43 | 29.6209 | 1728.9461 | 0.0080746
1237 | 1024.5 | 4180 | 0.05 | 2.8587 | 200 | 200 | 13.5 | 266.3 | 273.1 | 8.43 | 29.6128 | 1728.2873 | 0.0080716
1238 | 1024.5 | 4180 | 0.05 | 2.8587 | 200 | 200 | 13.5 | 266.3 | 273.1 | 8.43 | 29.6047 | 1727.6287 | 0.0080685
1239 | 1024.5 | 4180 | 0.05 | 2.8587 | 200 | 200 | 13.5 | 266.3 | 273.1 | 8.43 | 29.5967 | 1726.9704 | 0.0080654
1240 | 1024.5 | 4180 | 0.05 | 2.8587 | 200 | 200 | 13.5 | 266.3 | 273.1 | 8.43 | 29.5886 | 1726.3124 | 0.0080623
1241 | 1024.5 | 4180 | 0.05 | 2.8587 | 200 | 200 | 13.5 | 266.3 | 273.1 | 8.43 | 29.5805 | 1725.6546 | 0.0080593
1242 | 1024.5 | 4180 | 0.05 | 2.8587 | 200 | 200 | 13.5 | 266.3 | 273.1 | 8.43 | 29.5725 | 1724.997 | 0.0080562
1243 | 1024.5 | 4180 | 0.05 | 2.8587 | 200 | 200 | 13.5 | 266.3 | 273.1 | 8.43 | 29.5644 | 1724.3397 | 0.0080531
1244 | 1024.5 | 4180 | 0.05 | 2.8587 | 200 | 200 | 13.5 | 266.3 | 273.1 | 8.43 | 29.5564 | 1723.6827 | 0.0080501
1245 | 1024.5 | 4180 | 0.05 | 2.8587 | 200 | 200 | 13.5 | 266.3 | 273.1 | 8.43 | 29.5483 | 1723.0259 | 0.008047
1246 | 1024.5 | 4180 | 0.05 | 2.8587 | 200 | 200 | 13.5 | 266.3 | 273.1 | 8.43 | 29.5403 | 1722.3694 | 0.0080439
1247 | 1024.5 | 4180 | 0.05 | 2.8587 | 200 | 200 | 13.5 | 266.3 | 273.1 | 8.43 | 29.5322 | 1721.7131 | 0.0080409
1248 | 1024.5 | 4180 | 0.05 | 2.8587 | 200 | 200 | 13.5 | 266.3 | 273.1 | 8.43 | 29.5242 | 1721.057 | 0.0080378
1249 | 1024.5 | 4180 | 0.05 | 2.8587 | 200 | 200 | 13.5 | 266.3 | 273.1 | 8.43 | 29.5161 | 1720.4012 | 0.0080347
1250 | 1024.5 | 4180 | 0.05 | 2.8587 | 200 | 200 | 13.5 | 266.3 | 273.1 | 8.43 | 29.5081 | 1719.7457 | 0.0080317
1251 | 1024.5 | 4180 | 0.05 | 2.8587 | 200 | 200 | 13.5 | 266.3 | 273.1 | 8.43 | 29.5001 | 1719.0904 | 0.0080286
1252 | 1024.5 | 4180 | 0.05 | 2.8587 | 200 | 200 | 13.5 | 266.3 | 273.1 | 8.43 | 29.4921 | 1718.4353 | 0.0080256
1253 | 1024.5 | 4180 | 0.05 | 2.8587 | 200 | 200 | 13.5 | 266.3 | 273.1 | 8.43 | 29.484 | 1717.7805 | 0.0080225
1254 | 1024.5 | 4180 | 0.05 | 2.8587 | 200 | 200 | 13.5 | 266.3 | 273.1 | 8.43 | 29.476 | 1717.126 | 0.0080194
1255 | 1024.5 | 4180 | 0.05 | 2.8587 | 200 | 200 | 13.5 | 266.3 | 273.1 | 8.43 | 29.468 | 1716.4717 | 0.0080164
1256 | 1024.5 | 4180 | 0.05 | 2.8587 | 200 | 200 | 13.5 | 266.3 | 273.1 | 8.43 | 29.46 | 1715.8176 | 0.0080133
1257 | 1024.5 | 4180 | 0.05 | 2.8587 | 200 | 200 | 13.5 | 266.3 | 273.1 | 8.43 | 29.452 | 1715.1638 | 0.0080103
1258 | 1024.5 | 4180 | 0.05 | 2.8587 | 200 | 200 | 13.5 | 266.3 | 273.1 | 8.43 | 29.4439 | 1714.5103 | 0.0080072
1259 | 1024.5 | 4180 | 0.05 | 2.8587 | 200 | 200 | 13.5 | 266.3 | 273.1 | 8.43 | 29.4359 | 1713.857 | 0.0080042
1260 | 1024.5 | 4180 | 0.05 | 2.8587 | 200 | 200 | 13.5 | 266.3 | 273.1 | 8.43 | 29.4279 | 1713.2039 | 0.0080011
1261 | 1024.5 | 4180 | 0.05 | 2.8587 | 200 | 200 | 13.5 | 266.3 | 273.1 | 8.43 | 29.4199 | 1712.5511 | 0.0079981
1262 | 1024.5 | 4180 | 0.05 | 2.8587 | 200 | 200 | 13.5 | 266.3 | 273.1 | 8.43 | 29.4119 | 1711.8986 | 0.007995
1263 | 1024.5 | 4180 | 0.05 | 2.8587 | 200 | 200 | 13.5 | 266.3 | 273.1 | 8.43 | 29.4039 | 1711.2463 | 0.007992
1264 | 1024.5 | 4180 | 0.05 | 2.8587 | 200 | 200 | 13.5 | 266.3 | 273.1 | 8.43 | 29.3959 | 1710.5942 | 0.0079889
1265 | 1024.5 | 4180 | 0.05 | 2.8587 | 200 | 200 | 13.5 | 266.3 | 273.1 | 8.43 | 29.388 | 1709.9424 | 0.0079859
1266 | 1024.5 | 4180 | 0.05 | 2.8587 | 200 | 200 | 13.5 | 266.3 | 273.1 | 8.43 | 29.38 | 1709.2908 | 0.0079828
1267 | 1024.5 | 4180 | 0.05 | 2.8587 | 200 | 200 | 13.5 | 266.3 | 273.1 | 8.43 | 29.372 | 1708.6395 | 0.0079798
1268 | 1024.5 | 4180 | 0.05 | 2.8587 | 200 | 200 | 13.5 | 266.3 | 273.1 | 8.43 | 29.364 | 1707.9884 | 0.0079768
1269 | 1024.5 | 4180 | 0.05 | 2.8587 | 200 | 200 | 13.5 | 266.3 | 273.1 | 8.43 | 29.356 | 1707.3376 | 0.0079737
1270 | 1024.5 | 4180 | 0.05 | 2.8587 | 200 | 200 | 13.5 | 266.3 | 273.1 | 8.43 | 29.3481 | 1706.6871 | 0.0079707
1271 | 1024.5 | 4180 | 0.05 | 2.8587 | 200 | 200 | 13.5 | 266.3 | 273.1 | 8.43 | 29.3401 | 1706.0367 | 0.0079676
1272 | 1024.5 | 4180 | 0.05 | 2.8587 | 200 | 200 | 13.5 | 266.3 | 273.1 | 8.43 | 29.3321 | 1705.3867 | 0.0079646
1273 | 1024.5 | 4180 | 0.05 | 2.8587 | 200 | 200 | 13.5 | 266.3 | 273.1 | 8.43 | 29.3242 | 1704.7368 | 0.0079616
1274 | 1024.5 | 4180 | 0.05 | 2.8587 | 200 | 200 | 13.5 | 266.3 | 273.1 | 8.43 | 29.3162 | 1704.0873 | 0.0079585
1275 | 1024.5 | 4180 | 0.05 | 2.8587 | 200 | 200 | 13.5 | 266.3 | 273.1 | 8.43 | 29.3082 | 1703.4379 | 0.0079555
1276 | 1024.5 | 4180 | 0.05 | 2.8587 | 200 | 200 | 13.5 | 266.3 | 273.1 | 8.43 | 29.3003 | 1702.7888 | 0.0079525
1277 | 1024.5 | 4180 | 0.05 | 2.8587 | 200 | 200 | 13.5 | 266.3 | 273.1 | 8.43 | 29.2923 | 1702.14 | 0.0079494
1278 | 1024.5 | 4180 | 0.05 | 2.8587 | 200 | 200 | 13.5 | 266.3 | 273.1 | 8.43 | 29.2844 | 1701.4914 | 0.0079464
1279 | 1024.5 | 4180 | 0.05 | 2.8587 | 200 | 200 | 13.5 | 266.3 | 273.1 | 8.43 | 29.2764 | 1700.8431 | 0.0079434
1280 | 1024.5 | 4180 | 0.05 | 2.8587 | 200 | 200 | 13.5 | 266.3 | 273.1 | 8.43 | 29.2685 | 1700.195 | 0.0079404
1281 | 1024.5 | 4180 | 0.05 | 2.8587 | 200 | 200 | 13.5 | 266.3 | 273.1 | 8.43 | 29.2606 | 1699.5471 | 0.0079373
1282 | 1024.5 | 4180 | 0.05 | 2.8587 | 200 | 200 | 13.5 | 266.3 | 273.1 | 8.43 | 29.2526 | 1698.8995 | 0.0079343
1283 | 1024.5 | 4180 | 0.05 | 2.8587 | 200 | 200 | 13.5 | 266.3 | 273.1 | 8.43 | 29.2447 | 1698.2522 | 0.0079313
1284 | 1024.5 | 4180 | 0.05 | 2.8587 | 200 | 200 | 13.5 | 266.3 | 273.1 | 8.43 | 29.2367 | 1697.6051 | 0.0079283
1285 | 1024.5 | 4180 | 0.05 | 2.8587 | 200 | 200 | 13.5 | 266.3 | 273.1 | 8.43 | 29.2288 | 1696.9582 | 0.0079252
1286 | 1024.5 | 4180 | 0.05 | 2.8587 | 200 | 200 | 13.5 | 266.3 | 273.1 | 8.43 | 29.2209 | 1696.3116 | 0.0079222
1287 | 1024.5 | 4180 | 0.05 | 2.8587 | 200 | 200 | 13.5 | 266.3 | 273.1 | 8.43 | 29.213 | 1695.6652 | 0.0079192
1288 | 1024.5 | 4180 | 0.05 | 2.8587 | 200 | 200 | 13.5 | 266.3 | 273.1 | 8.43 | 29.2051 | 1695.0191 | 0.0079162
1289 | 1024.5 | 4180 | 0.05 | 2.8587 | 200 | 200 | 13.5 | 266.3 | 273.1 | 8.43 | 29.1971 | 1694.3732 | 0.0079132
1290 | 1024.5 | 4180 | 0.05 | 2.8587 | 200 | 200 | 13.5 | 266.3 | 273.1 | 8.43 | 29.1892 | 1693.7276 | 0.0079102
1291 | 1024.5 | 4180 | 0.05 | 2.8587 | 200 | 200 | 13.5 | 266.3 | 273.1 | 8.43 | 29.1813 | 1693.0822 | 0.0079071
1292 | 1024.5 | 4180 | 0.05 | 2.8587 | 200 | 200 | 13.5 | 266.3 | 273.1 | 8.43 | 29.1734 | 1692.4371 | 0.0079041
1293 | 1024.5 | 4180 | 0.05 | 2.8587 | 200 | 200 | 13.5 | 266.3 | 273.1 | 8.43 | 29.1655 | 1691.7922 | 0.0079011
1294 | 1024.5 | 4180 | 0.05 | 2.8587 | 200 | 200 | 13.5 | 266.3 | 273.1 | 8.43 | 29.1576 | 1691.1475 | 0.0078981
1295 | 1024.5 | 4180 | 0.05 | 2.8587 | 200 | 200 | 13.5 | 266.3 | 273.1 | 8.43 | 29.1497 | 1690.5031 | 0.0078951
1296 | 1024.5 | 4180 | 0.05 | 2.8587 | 200 | 200 | 13.5 | 266.3 | 273.1 | 8.43 | 29.1418 | 1689.859 | 0.0078921
1297 | 1024.5 | 4180 | 0.05 | 2.8587 | 200 | 200 | 13.5 | 266.3 | 273.1 | 8.43 | 29.1339 | 1689.2151 | 0.0078891
1298 | 1024.5 | 4180 | 0.05 | 2.8587 | 200 | 200 | 13.5 | 266.3 | 273.1 | 8.43 | 29.126 | 1688.5714 | 0.0078861
1299 | 1024.5 | 4180 | 0.05 | 2.8587 | 200 | 200 | 13.5 | 266.3 | 273.1 | 8.43 | 29.1181 | 1687.928 | 0.0078831
1300 | 1024.5 | 4180 | 0.05 | 2.8587 | 200 | 200 | 13.5 | 266.3 | 273.1 | 8.43 | 29.1103 | 1687.2848 | 0.0078801
1301 | 1024.5 | 4180 | 0.05 | 2.8587 | 200 | 200 | 13.5 | 266.3 | 273.1 | 8.43 | 29.1024 | 1686.6419 | 0.0078771
1302 | 1024.5 | 4180 | 0.05 | 2.8587 | 200 | 200 | 13.5 | 266.3 | 273.1 | 8.43 | 29.0945 | 1685.9992 | 0.0078741
1303 | 1024.5 | 4180 | 0.05 | 2.8587 | 200 | 200 | 13.5 | 266.3 | 273.1 | 8.43 | 29.0866 | 1685.3568 | 0.0078711
1304 | 1024.5 | 4180 | 0.05 | 2.8587 | 200 | 200 | 13.5 | 266.3 | 273.1 | 8.43 | 29.0788 | 1684.7146 | 0.0078681
1305 | 1024.5 | 4180 | 0.05 | 2.8587 | 200 | 200 | 13.5 | 266.3 | 273.1 | 8.43 | 29.0709 | 1684.0726 | 0.0078651
1306 | 1024.5 | 4180 | 0.05 | 2.8587 | 200 | 200 | 13.5 | 266.3 | 273.1 | 8.43 | 29.063 | 1683.4309 | 0.0078621
1307 | 1024.5 | 4180 | 0.05 | 2.8587 | 200 | 200 | 13.5 | 266.3 | 273.1 | 8.43 | 29.0552 | 1682.7895 | 0.0078591
1308 | 1024.5 | 4180 | 0.05 | 2.8587 | 200 | 200 | 13.5 | 266.3 | 273.1 | 8.43 | 29.0473 | 1682.1482 | 0.0078561
1309 | 1024.5 | 4180 | 0.05 | 2.8587 | 200 | 200 | 13.5 | 266.3 | 273.1 | 8.43 | 29.0394 | 1681.5073 | 0.0078531
1310 | 1024.5 | 4180 | 0.05 | 2.8587 | 200 | 200 | 13.5 | 266.3 | 273.1 | 8.43 | 29.0316 | 1680.8665 | 0.0078501
1311 | 1024.5 | 4180 | 0.05 | 2.8587 | 200 | 200 | 13.5 | 266.3 | 273.1 | 8.43 | 29.0237 | 1680.2261 | 0.0078471
1312 | 1024.5 | 4180 | 0.05 | 2.8587 | 200 | 200 | 13.5 | 266.3 | 273.1 | 8.43 | 29.0159 | 1679.5858 | 0.0078441
1313 | 1024.5 | 4180 | 0.05 | 2.8587 | 200 | 200 | 13.5 | 266.3 | 273.1 | 8.43 | 29.008 | 1678.9458 | 0.0078411
1314 | 1024.5 | 4180 | 0.05 | 2.8587 | 200 | 200 | 13.5 | 266.3 | 273.1 | 8.43 | 29.0002 | 1678.3061 | 0.0078381
1315 | 1024.5 | 4180 | 0.05 | 2.8587 | 200 | 200 | 13.5 | 266.3 | 273.1 | 8.43 | 28.9924 | 1677.6666 | 0.0078352
1316 | 1024.5 | 4180 | 0.05 | 2.8587 | 200 | 200 | 13.5 | 266.3 | 273.1 | 8.43 | 28.9845 | 1677.0273 | 0.0078322
1317 | 1024.5 | 4180 | 0.05 | 2.8587 | 200 | 200 | 13.5 | 266.3 | 273.1 | 8.43 | 28.9767 | 1676.3883 | 0.0078292
1318 | 1024.5 | 4180 | 0.05 | 2.8587 | 200 | 200 | 13.5 | 266.3 | 273.1 | 8.43 | 28.9689 | 1675.7495 | 0.0078262
1319 | 1024.5 | 4180 | 0.05 | 2.8587 | 200 | 200 | 13.5 | 266.3 | 273.1 | 8.43 | 28.961 | 1675.111 | 0.0078232
1320 | 1024.5 | 4180 | 0.05 | 2.8587 | 200 | 200 | 13.5 | 266.3 | 273.1 | 8.43 | 28.9532 | 1674.4727 | 0.0078202
1321 | 1024.5 | 4180 | 0.05 | 2.8587 | 200 | 200 | 13.5 | 266.3 | 273.1 | 8.43 | 28.9454 | 1673.8346 | 0.0078173
1322 | 1024.5 | 4180 | 0.05 | 2.8587 | 200 | 200 | 13.5 | 266.3 | 273.1 | 8.43 | 28.9376 | 1673.1968 | 0.0078143
1323 | 1024.5 | 4180 | 0.05 | 2.8587 | 200 | 200 | 13.5 | 266.3 | 273.1 | 8.43 | 28.9298 | 1672.5593 | 0.0078113
1324 | 1024.5 | 4180 | 0.05 | 2.8587 | 200 | 200 | 13.5 | 266.3 | 273.1 | 8.43 | 28.922 | 1671.922 | 0.0078083
1325 | 1024.5 | 4180 | 0.05 | 2.8587 | 200 | 200 | 13.5 | 266.3 | 273.1 | 8.43 | 28.9142 | 1671.2849 | 0.0078053
1326 | 1024.5 | 4180 | 0.05 | 2.8587 | 200 | 200 | 13.5 | 266.3 | 273.1 | 8.43 | 28.9063 | 1670.6481 | 0.0078024
1327 | 1024.5 | 4180 | 0.05 | 2.8587 | 200 | 200 | 13.5 | 266.3 | 273.1 | 8.43 | 28.8985 | 1670.0115 | 0.0077994
1328 | 1024.5 | 4180 | 0.05 | 2.8587 | 200 | 200 | 13.5 | 266.3 | 273.1 | 8.43 | 28.8907 | 1669.3751 | 0.0077964
1329 | 1024.5 | 4180 | 0.05 | 2.8587 | 200 | 200 | 13.5 | 266.3 | 273.1 | 8.43 | 28.8829 | 1668.739 | 0.0077935
1330 | 1024.5 | 4180 | 0.05 | 2.8587 | 200 | 200 | 13.5 | 266.3 | 273.1 | 8.43 | 28.8752 | 1668.1032 | 0.0077905
1331 | 1024.5 | 4180 | 0.05 | 2.8587 | 200 | 200 | 13.5 | 266.3 | 273.1 | 8.43 | 28.8674 | 1667.4675 | 0.0077875
1332 | 1024.5 | 4180 | 0.05 | 2.8587 | 200 | 200 | 13.5 | 266.3 | 273.1 | 8.43 | 28.8596 | 1666.8322 | 0.0077846
1333 | 1024.5 | 4180 | 0.05 | 2.8587 | 200 | 200 | 13.5 | 266.3 | 273.1 | 8.43 | 28.8518 | 1666.197 | 0.0077816
1334 | 1024.5 | 4180 | 0.05 | 2.8587 | 200 | 200 | 13.5 | 266.3 | 273.1 | 8.43 | 28.844 | 1665.5621 | 0.0077786
1335 | 1024.5 | 4180 | 0.05 | 2.8587 | 200 | 200 | 13.5 | 266.3 | 273.1 | 8.43 | 28.8362 | 1664.9275 | 0.0077757
1336 | 1024.5 | 4180 | 0.05 | 2.8587 | 200 | 200 | 13.5 | 266.3 | 273.1 | 8.43 | 28.8285 | 1664.2931 | 0.0077727
1337 | 1024.5 | 4180 | 0.05 | 2.8587 | 200 | 200 | 13.5 | 266.3 | 273.1 | 8.43 | 28.8207 | 1663.6589 | 0.0077697
1338 | 1024.5 | 4180 | 0.05 | 2.8587 | 200 | 200 | 13.5 | 266.3 | 273.1 | 8.43 | 28.8129 | 1663.025 | 0.0077668
1339 | 1024.5 | 4180 | 0.05 | 2.8587 | 200 | 200 | 13.5 | 266.3 | 273.1 | 8.43 | 28.8051 | 1662.3913 | 0.0077638
1340 | 1024.5 | 4180 | 0.05 | 2.8587 | 200 | 200 | 13.5 | 266.3 | 273.1 | 8.43 | 28.7974 | 1661.7579 | 0.0077609
1341 | 1024.5 | 4180 | 0.05 | 2.8587 | 200 | 200 | 13.5 | 266.3 | 273.1 | 8.43 | 28.7896 | 1661.1246 | 0.0077579
1342 | 1024.5 | 4180 | 0.05 | 2.8587 | 200 | 200 | 13.5 | 266.3 | 273.1 | 8.43 | 28.7819 | 1660.4917 | 0.0077549
1343 | 1024.5 | 4180 | 0.05 | 2.8587 | 200 | 200 | 13.5 | 266.3 | 273.1 | 8.43 | 28.7741 | 1659.859 | 0.007752
1344 | 1024.5 | 4180 | 0.05 | 2.8587 | 200 | 200 | 13.5 | 266.3 | 273.1 | 8.43 | 28.7664 | 1659.2265 | 0.007749
1345 | 1024.5 | 4180 | 0.05 | 2.8587 | 200 | 200 | 13.5 | 266.3 | 273.1 | 8.43 | 28.7586 | 1658.5943 | 0.0077461
1346 | 1024.5 | 4180 | 0.05 | 2.8587 | 200 | 200 | 13.5 | 266.3 | 273.1 | 8.43 | 28.7509 | 1657.9623 | 0.0077431
1347 | 1024.5 | 4180 | 0.05 | 2.8587 | 200 | 200 | 13.5 | 266.3 | 273.1 | 8.43 | 28.7431 | 1657.3305 | 0.0077402
1348 | 1024.5 | 4180 | 0.05 | 2.8587 | 200 | 200 | 13.5 | 266.3 | 273.1 | 8.43 | 28.7354 | 1656.699 | 0.0077372
1349 | 1024.5 | 4180 | 0.05 | 2.8587 | 200 | 200 | 13.5 | 266.3 | 273.1 | 8.43 | 28.7276 | 1656.0677 | 0.0077343
1350 | 1024.5 | 4180 | 0.05 | 2.8587 | 200 | 200 | 13.5 | 266.3 | 273.1 | 8.43 | 28.7199 | 1655.4367 | 0.0077313
1351 | 1024.5 | 4180 | 0.05 | 2.8587 | 200 | 200 | 13.5 | 266.3 | 273.1 | 8.43 | 28.7122 | 1654.8059 | 0.0077284
1352 | 1024.5 | 4180 | 0.05 | 2.8587 | 200 | 200 | 13.5 | 266.3 | 273.1 | 8.43 | 28.7044 | 1654.1753 | 0.0077254
1353 | 1024.5 | 4180 | 0.05 | 2.8587 | 200 | 200 | 13.5 | 266.3 | 273.1 | 8.43 | 28.6967 | 1653.545 | 0.0077225
1354 | 1024.5 | 4180 | 0.05 | 2.8587 | 200 | 200 | 13.5 | 266.3 | 273.1 | 8.43 | 28.689 | 1652.915 | 0.0077196
1355 | 1024.5 | 4180 | 0.05 | 2.8587 | 200 | 200 | 13.5 | 266.3 | 273.1 | 8.43 | 28.6813 | 1652.2851 | 0.0077166
1356 | 1024.5 | 4180 | 0.05 | 2.8587 | 200 | 200 | 13.5 | 266.3 | 273.1 | 8.43 | 28.6736 | 1651.6555 | 0.0077137
1357 | 1024.5 | 4180 | 0.05 | 2.8587 | 200 | 200 | 13.5 | 266.3 | 273.1 | 8.43 | 28.6659 | 1651.0262 | 0.0077107
1358 | 1024.5 | 4180 | 0.05 | 2.8587 | 200 | 200 | 13.5 | 266.3 | 273.1 | 8.43 | 28.6581 | 1650.3971 | 0.0077078
1359 | 1024.5 | 4180 | 0.05 | 2.8587 | 200 | 200 | 13.5 | 266.3 | 273.1 | 8.43 | 28.6504 | 1649.7682 | 0.0077049
1360 | 1024.5 | 4180 | 0.05 | 2.8587 | 200 | 200 | 13.5 | 266.3 | 273.1 | 8.43 | 28.6427 | 1649.1396 | 0.0077019
1361 | 1024.5 | 4180 | 0.05 | 2.8587 | 200 | 200 | 13.5 | 266.3 | 273.1 | 8.43 | 28.635 | 1648.5112 | 0.007699
1362 | 1024.5 | 4180 | 0.05 | 2.8587 | 200 | 200 | 13.5 | 266.3 | 273.1 | 8.43 | 28.6273 | 1647.883 | 0.0076961
1363 | 1024.5 | 4180 | 0.05 | 2.8587 | 200 | 200 | 13.5 | 266.3 | 273.1 | 8.43 | 28.6196 | 1647.2551 | 0.0076931
1364 | 1024.5 | 4180 | 0.05 | 2.8587 | 200 | 200 | 13.5 | 266.3 | 273.1 | 8.43 | 28.6119 | 1646.6274 | 0.0076902
1365 | 1024.5 | 4180 | 0.05 | 2.8587 | 200 | 200 | 13.5 | 266.3 | 273.1 | 8.43 | 28.6042 | 1646 | 0.0076873
1366 | 1024.5 | 4180 | 0.05 | 2.8587 | 200 | 200 | 13.5 | 266.3 | 273.1 | 8.43 | 28.5966 | 1645.3728 | 0.0076843
1367 | 1024.5 | 4180 | 0.05 | 2.8587 | 200 | 200 | 13.5 | 266.3 | 273.1 | 8.43 | 28.5889 | 1644.7458 | 0.0076814
1368 | 1024.5 | 4180 | 0.05 | 2.8587 | 200 | 200 | 13.5 | 266.3 | 273.1 | 8.43 | 28.5812 | 1644.1191 | 0.0076785
1369 | 1024.5 | 4180 | 0.05 | 2.8587 | 200 | 200 | 13.5 | 266.3 | 273.1 | 8.43 | 28.5735 | 1643.4926 | 0.0076756
1370 | 1024.5 | 4180 | 0.05 | 2.8587 | 200 | 200 | 13.5 | 266.3 | 273.1 | 8.43 | 28.5658 | 1642.8664 | 0.0076726
1371 | 1024.5 | 4180 | 0.05 | 2.8587 | 200 | 200 | 13.5 | 266.3 | 273.1 | 8.43 | 28.5582 | 1642.2404 | 0.0076697
1372 | 1024.5 | 4180 | 0.05 | 2.8587 | 200 | 200 | 13.5 | 266.3 | 273.1 | 8.43 | 28.5505 | 1641.6146 | 0.0076668
1373 | 1024.5 | 4180 | 0.05 | 2.8587 | 200 | 200 | 13.5 | 266.3 | 273.1 | 8.43 | 28.5428 | 1640.9891 | 0.0076639
1374 | 1024.5 | 4180 | 0.05 | 2.8587 | 200 | 200 | 13.5 | 266.3 | 273.1 | 8.43 | 28.5352 | 1640.3638 | 0.0076609
1375 | 1024.5 | 4180 | 0.05 | 2.8587 | 200 | 200 | 13.5 | 266.3 | 273.1 | 8.43 | 28.5275 | 1639.7388 | 0.007658
1376 | 1024.5 | 4180 | 0.05 | 2.8587 | 200 | 200 | 13.5 | 266.3 | 273.1 | 8.43 | 28.5198 | 1639.1139 | 0.0076551
1377 | 1024.5 | 4180 | 0.05 | 2.8587 | 200 | 200 | 13.5 | 266.3 | 273.1 | 8.43 | 28.5122 | 1638.4894 | 0.0076522
1378 | 1024.5 | 4180 | 0.05 | 2.8587 | 200 | 200 | 13.5 | 266.3 | 273.1 | 8.43 | 28.5045 | 1637.865 | 0.0076493
1379 | 1024.5 | 4180 | 0.05 | 2.8587 | 200 | 200 | 13.5 | 266.3 | 273.1 | 8.43 | 28.4969 | 1637.2409 | 0.0076464
1380 | 1024.5 | 4180 | 0.05 | 2.8587 | 200 | 200 | 13.5 | 266.3 | 273.1 | 8.43 | 28.4892 | 1636.6171 | 0.0076434
1381 | 1024.5 | 4180 | 0.05 | 2.8587 | 200 | 200 | 13.5 | 266.3 | 273.1 | 8.43 | 28.4816 | 1635.9935 | 0.0076405
1382 | 1024.5 | 4180 | 0.05 | 2.8587 | 200 | 200 | 13.5 | 266.3 | 273.1 | 8.43 | 28.474 | 1635.3701 | 0.0076376
1383 | 1024.5 | 4180 | 0.05 | 2.8587 | 200 | 200 | 13.5 | 266.3 | 273.1 | 8.43 | 28.4663 | 1634.7469 | 0.0076347
1384 | 1024.5 | 4180 | 0.05 | 2.8587 | 200 | 200 | 13.5 | 266.3 | 273.1 | 8.43 | 28.4587 | 1634.124 | 0.0076318
1385 | 1024.5 | 4180 | 0.05 | 2.8587 | 200 | 200 | 13.5 | 266.3 | 273.1 | 8.43 | 28.4511 | 1633.5013 | 0.0076289
1386 | 1024.5 | 4180 | 0.05 | 2.8587 | 200 | 200 | 13.5 | 266.3 | 273.1 | 8.43 | 28.4434 | 1632.8789 | 0.007626
1387 | 1024.5 | 4180 | 0.05 | 2.8587 | 200 | 200 | 13.5 | 266.3 | 273.1 | 8.43 | 28.4358 | 1632.2567 | 0.0076231
1388 | 1024.5 | 4180 | 0.05 | 2.8587 | 200 | 200 | 13.5 | 266.3 | 273.1 | 8.43 | 28.4282 | 1631.6348 | 0.0076202
1389 | 1024.5 | 4180 | 0.05 | 2.8587 | 200 | 200 | 13.5 | 266.3 | 273.1 | 8.43 | 28.4206 | 1631.013 | 0.0076173
1390 | 1024.5 | 4180 | 0.05 | 2.8587 | 200 | 200 | 13.5 | 266.3 | 273.1 | 8.43 | 28.4129 | 1630.3915 | 0.0076144
1391 | 1024.5 | 4180 | 0.05 | 2.8587 | 200 | 200 | 13.5 | 266.3 | 273.1 | 8.43 | 28.4053 | 1629.7703 | 0.0076115
1392 | 1024.5 | 4180 | 0.05 | 2.8587 | 200 | 200 | 13.5 | 266.3 | 273.1 | 8.43 | 28.3977 | 1629.1493 | 0.0076086
1393 | 1024.5 | 4180 | 0.05 | 2.8587 | 200 | 200 | 13.5 | 266.3 | 273.1 | 8.43 | 28.3901 | 1628.5285 | 0.0076057
1394 | 1024.5 | 4180 | 0.05 | 2.8587 | 200 | 200 | 13.5 | 266.3 | 273.1 | 8.43 | 28.3825 | 1627.908 | 0.0076028
1395 | 1024.5 | 4180 | 0.05 | 2.8587 | 200 | 200 | 13.5 | 266.3 | 273.1 | 8.43 | 28.3749 | 1627.2877 | 0.0075999
1396 | 1024.5 | 4180 | 0.05 | 2.8587 | 200 | 200 | 13.5 | 266.3 | 273.1 | 8.43 | 28.3673 | 1626.6676 | 0.007597
1397 | 1024.5 | 4180 | 0.05 | 2.8587 | 200 | 200 | 13.5 | 266.3 | 273.1 | 8.43 | 28.3597 | 1626.0478 | 0.0075941
1398 | 1024.5 | 4180 | 0.05 | 2.8587 | 200 | 200 | 13.5 | 266.3 | 273.1 | 8.43 | 28.3521 | 1625.4282 | 0.0075912
1399 | 1024.5 | 4180 | 0.05 | 2.8587 | 200 | 200 | 13.5 | 266.3 | 273.1 | 8.43 | 28.3445 | 1624.8088 | 0.0075883
1400 | 1024.5 | 4180 | 0.05 | 2.8587 | 200 | 200 | 13.5 | 266.3 | 273.1 | 8.43 | 28.3369 | 1624.1897 | 0.0075854
1401 | 1024.5 | 4180 | 0.05 | 2.8587 | 200 | 200 | 13.5 | 266.3 | 273.1 | 8.43 | 28.3293 | 1623.5708 | 0.0075825
1402 | 1024.5 | 4180 | 0.05 | 2.8587 | 200 | 200 | 13.5 | 266.3 | 273.1 | 8.43 | 28.3218 | 1622.9522 | 0.0075796
1403 | 1024.5 | 4180 | 0.05 | 2.8587 | 200 | 200 | 13.5 | 266.3 | 273.1 | 8.43 | 28.3142 | 1622.3337 | 0.0075767
1404 | 1024.5 | 4180 | 0.05 | 2.8587 | 200 | 200 | 13.5 | 266.3 | 273.1 | 8.43 | 28.3066 | 1621.7156 | 0.0075738
1405 | 1024.5 | 4180 | 0.05 | 2.8587 | 200 | 200 | 13.5 | 266.3 | 273.1 | 8.43 | 28.299 | 1621.0976 | 0.007571
1406 | 1024.5 | 4180 | 0.05 | 2.8587 | 200 | 200 | 13.5 | 266.3 | 273.1 | 8.43 | 28.2915 | 1620.4799 | 0.0075681
1407 | 1024.5 | 4180 | 0.05 | 2.8587 | 200 | 200 | 13.5 | 266.3 | 273.1 | 8.43 | 28.2839 | 1619.8624 | 0.0075652
1408 | 1024.5 | 4180 | 0.05 | 2.8587 | 200 | 200 | 13.5 | 266.3 | 273.1 | 8.43 | 28.2763 | 1619.2452 | 0.0075623
1409 | 1024.5 | 4180 | 0.05 | 2.8587 | 200 | 200 | 13.5 | 266.3 | 273.1 | 8.43 | 28.2688 | 1618.6282 | 0.0075594
1410 | 1024.5 | 4180 | 0.05 | 2.8587 | 200 | 200 | 13.5 | 266.3 | 273.1 | 8.43 | 28.2612 | 1618.0114 | 0.0075565
1411 | 1024.5 | 4180 | 0.05 | 2.8587 | 200 | 200 | 13.5 | 266.3 | 273.1 | 8.43 | 28.2536 | 1617.3949 | 0.0075537
1412 | 1024.5 | 4180 | 0.05 | 2.8587 | 200 | 200 | 13.5 | 266.3 | 273.1 | 8.43 | 28.2461 | 1616.7786 | 0.0075508
1413 | 1024.5 | 4180 | 0.05 | 2.8587 | 200 | 200 | 13.5 | 266.3 | 273.1 | 8.43 | 28.2385 | 1616.1625 | 0.0075479
1414 | 1024.5 | 4180 | 0.05 | 2.8587 | 200 | 200 | 13.5 | 266.3 | 273.1 | 8.43 | 28.231 | 1615.5467 | 0.007545
1415 | 1024.5 | 4180 | 0.05 | 2.8587 | 200 | 200 | 13.5 | 266.3 | 273.1 | 8.43 | 28.2235 | 1614.9311 | 0.0075422
1416 | 1024.5 | 4180 | 0.05 | 2.8587 | 200 | 200 | 13.5 | 266.3 | 273.1 | 8.43 | 28.2159 | 1614.3158 | 0.0075393
1417 | 1024.5 | 4180 | 0.05 | 2.8587 | 200 | 200 | 13.5 | 266.3 | 273.1 | 8.43 | 28.2084 | 1613.7006 | 0.0075364
1418 | 1024.5 | 4180 | 0.05 | 2.8587 | 200 | 200 | 13.5 | 266.3 | 273.1 | 8.43 | 28.2008 | 1613.0857 | 0.0075335
1419 | 1024.5 | 4180 | 0.05 | 2.8587 | 200 | 200 | 13.5 | 266.3 | 273.1 | 8.43 | 28.1933 | 1612.4711 | 0.0075307
1420 | 1024.5 | 4180 | 0.05 | 2.8587 | 200 | 200 | 13.5 | 266.3 | 273.1 | 8.43 | 28.1858 | 1611.8567 | 0.0075278
1421 | 1024.5 | 4180 | 0.05 | 2.8587 | 200 | 200 | 13.5 | 266.3 | 273.1 | 8.43 | 28.1782 | 1611.2425 | 0.0075249
1422 | 1024.5 | 4180 | 0.05 | 2.8587 | 200 | 200 | 13.5 | 266.3 | 273.1 | 8.43 | 28.1707 | 1610.6285 | 0.0075221
1423 | 1024.5 | 4180 | 0.05 | 2.8587 | 200 | 200 | 13.5 | 266.3 | 273.1 | 8.43 | 28.1632 | 1610.0148 | 0.0075192
1424 | 1024.5 | 4180 | 0.05 | 2.8587 | 200 | 200 | 13.5 | 266.3 | 273.1 | 8.43 | 28.1557 | 1609.4013 | 0.0075163
1425 | 1024.5 | 4180 | 0.05 | 2.8587 | 200 | 200 | 13.5 | 266.3 | 273.1 | 8.43 | 28.1482 | 1608.7881 | 0.0075135
1426 | 1024.5 | 4180 | 0.05 | 2.8587 | 200 | 200 | 13.5 | 266.3 | 273.1 | 8.43 | 28.1406 | 1608.1751 | 0.0075106
1427 | 1024.5 | 4180 | 0.05 | 2.8587 | 200 | 200 | 13.5 | 266.3 | 273.1 | 8.43 | 28.1331 | 1607.5623 | 0.0075077
1428 | 1024.5 | 4180 | 0.05 | 2.8587 | 200 | 200 | 13.5 | 266.3 | 273.1 | 8.43 | 28.1256 | 1606.9497 | 0.0075049
1429 | 1024.5 | 4180 | 0.05 | 2.8587 | 200 | 200 | 13.5 | 266.3 | 273.1 | 8.43 | 28.1181 | 1606.3374 | 0.007502
1430 | 1024.5 | 4180 | 0.05 | 2.8587 | 200 | 200 | 13.5 | 266.3 | 273.1 | 8.43 | 28.1106 | 1605.7253 | 0.0074992
1431 | 1024.5 | 4180 | 0.05 | 2.8587 | 200 | 200 | 13.5 | 266.3 | 273.1 | 8.43 | 28.1031 | 1605.1135 | 0.0074963
1432 | 1024.5 | 4180 | 0.05 | 2.8587 | 200 | 200 | 13.5 | 266.3 | 273.1 | 8.43 | 28.0956 | 1604.5018 | 0.0074935
1433 | 1024.5 | 4180 | 0.05 | 2.8587 | 200 | 200 | 13.5 | 266.3 | 273.1 | 8.43 | 28.0881 | 1603.8905 | 0.0074906
1434 | 1024.5 | 4180 | 0.05 | 2.8587 | 200 | 200 | 13.5 | 266.3 | 273.1 | 8.43 | 28.0806 | 1603.2793 | 0.0074877
1435 | 1024.5 | 4180 | 0.05 | 2.8587 | 200 | 200 | 13.5 | 266.3 | 273.1 | 8.43 | 28.0732 | 1602.6684 | 0.0074849
1436 | 1024.5 | 4180 | 0.05 | 2.8587 | 200 | 200 | 13.5 | 266.3 | 273.1 | 8.43 | 28.0657 | 1602.0577 | 0.007482
1437 | 1024.5 | 4180 | 0.05 | 2.8587 | 200 | 200 | 13.5 | 266.3 | 273.1 | 8.43 | 28.0582 | 1601.4473 | 0.0074792
1438 | 1024.5 | 4180 | 0.05 | 2.8587 | 200 | 200 | 13.5 | 266.3 | 273.1 | 8.43 | 28.0507 | 1600.837 | 0.0074763
1439 | 1024.5 | 4180 | 0.05 | 2.8587 | 200 | 200 | 13.5 | 266.3 | 273.1 | 8.43 | 28.0432 | 1600.227 | 0.0074735
1440 | 1024.5 | 4180 | 0.05 | 2.8587 | 200 | 200 | 13.5 | 266.3 | 273.1 | 8.43 | 28.0358 | 1599.6173 | 0.0074706
1441 | 1024.5 | 4180 | 0.05 | 2.8587 | 200 | 200 | 13.5 | 266.3 | 273.1 | 8.43 | 28.0283 | 1599.0078 | 0.0074678
1442 | 1024.5 | 4180 | 0.05 | 2.8587 | 200 | 200 | 13.5 | 266.3 | 273.1 | 8.43 | 28.0208 | 1598.3985 | 0.0074649
1443 | 1024.5 | 4180 | 0.05 | 2.8587 | 200 | 200 | 13.5 | 266.3 | 273.1 | 8.43 | 28.0134 | 1597.7894 | 0.0074621
1444 | 1024.5 | 4180 | 0.05 | 2.8587 | 200 | 200 | 13.5 | 266.3 | 273.1 | 8.43 | 28.0059 | 1597.1806 | 0.0074593
1445 | 1024.5 | 4180 | 0.05 | 2.8587 | 200 | 200 | 13.5 | 266.3 | 273.1 | 8.43 | 27.9984 | 1596.572 | 0.0074564
1446 | 1024.5 | 4180 | 0.05 | 2.8587 | 200 | 200 | 13.5 | 266.3 | 273.1 | 8.43 | 27.991 | 1595.9636 | 0.0074536
1447 | 1024.5 | 4180 | 0.05 | 2.8587 | 200 | 200 | 13.5 | 266.3 | 273.1 | 8.43 | 27.9835 | 1595.3555 | 0.0074507
1448 | 1024.5 | 4180 | 0.05 | 2.8587 | 200 | 200 | 13.5 | 266.3 | 273.1 | 8.43 | 27.9761 | 1594.7476 | 0.0074479
1449 | 1024.5 | 4180 | 0.05 | 2.8587 | 200 | 200 | 13.5 | 266.3 | 273.1 | 8.43 | 27.9686 | 1594.1399 | 0.0074451
1450 | 1024.5 | 4180 | 0.05 | 2.8587 | 200 | 200 | 13.5 | 266.3 | 273.1 | 8.43 | 27.9612 | 1593.5325 | 0.0074422
1451 | 1024.5 | 4180 | 0.05 | 2.8587 | 200 | 200 | 13.5 | 266.3 | 273.1 | 8.43 | 27.9537 | 1592.9253 | 0.0074394
1452 | 1024.5 | 4180 | 0.05 | 2.8587 | 200 | 200 | 13.5 | 266.3 | 273.1 | 8.43 | 27.9463 | 1592.3183 | 0.0074366
1453 | 1024.5 | 4180 | 0.05 | 2.8587 | 200 | 200 | 13.5 | 266.3 | 273.1 | 8.43 | 27.9389 | 1591.7116 | 0.0074337
1454 | 1024.5 | 4180 | 0.05 | 2.8587 | 200 | 200 | 13.5 | 266.3 | 273.1 | 8.43 | 27.9314 | 1591.1051 | 0.0074309
1455 | 1024.5 | 4180 | 0.05 | 2.8587 | 200 | 200 | 13.5 | 266.3 | 273.1 | 8.43 | 27.924 | 1590.4988 | 0.0074281
1456 | 1024.5 | 4180 | 0.05 | 2.8587 | 200 | 200 | 13.5 | 266.3 | 273.1 | 8.43 | 27.9166 | 1589.8927 | 0.0074252
1457 | 1024.5 | 4180 | 0.05 | 2.8587 | 200 | 200 | 13.5 | 266.3 | 273.1 | 8.43 | 27.9091 | 1589.2869 | 0.0074224
1458 | 1024.5 | 4180 | 0.05 | 2.8587 | 200 | 200 | 13.5 | 266.3 | 273.1 | 8.43 | 27.9017 | 1588.6813 | 0.0074196
1459 | 1024.5 | 4180 | 0.05 | 2.8587 | 200 | 200 | 13.5 | 266.3 | 273.1 | 8.43 | 27.8943 | 1588.076 | 0.0074167
1460 | 1024.5 | 4180 | 0.05 | 2.8587 | 200 | 200 | 13.5 | 266.3 | 273.1 | 8.43 | 27.8869 | 1587.4709 | 0.0074139
1461 | 1024.5 | 4180 | 0.05 | 2.8587 | 200 | 200 | 13.5 | 266.3 | 273.1 | 8.43 | 27.8795 | 1586.866 | 0.0074111
1462 | 1024.5 | 4180 | 0.05 | 2.8587 | 200 | 200 | 13.5 | 266.3 | 273.1 | 8.43 | 27.8721 | 1586.2613 | 0.0074083
1463 | 1024.5 | 4180 | 0.05 | 2.8587 | 200 | 200 | 13.5 | 266.3 | 273.1 | 8.43 | 27.8647 | 1585.6569 | 0.0074054
1464 | 1024.5 | 4180 | 0.05 | 2.8587 | 200 | 200 | 13.5 | 266.3 | 273.1 | 8.43 | 27.8572 | 1585.0527 | 0.0074026
1465 | 1024.5 | 4180 | 0.05 | 2.8587 | 200 | 200 | 13.5 | 266.3 | 273.1 | 8.43 | 27.8498 | 1584.4487 | 0.0073998
1466 | 1024.5 | 4180 | 0.05 | 2.8587 | 200 | 200 | 13.5 | 266.3 | 273.1 | 8.43 | 27.8424 | 1583.8449 | 0.007397
1467 | 1024.5 | 4180 | 0.05 | 2.8587 | 200 | 200 | 13.5 | 266.3 | 273.1 | 8.43 | 27.835 | 1583.2414 | 0.0073942
1468 | 1024.5 | 4180 | 0.05 | 2.8587 | 200 | 200 | 13.5 | 266.3 | 273.1 | 8.43 | 27.8277 | 1582.6381 | 0.0073913
1469 | 1024.5 | 4180 | 0.05 | 2.8587 | 200 | 200 | 13.5 | 266.3 | 273.1 | 8.43 | 27.8203 | 1582.0351 | 0.0073885
1470 | 1024.5 | 4180 | 0.05 | 2.8587 | 200 | 200 | 13.5 | 266.3 | 273.1 | 8.43 | 27.8129 | 1581.4323 | 0.0073857
1471 | 1024.5 | 4180 | 0.05 | 2.8587 | 200 | 200 | 13.5 | 266.3 | 273.1 | 8.43 | 27.8055 | 1580.8297 | 0.0073829
1472 | 1024.5 | 4180 | 0.05 | 2.8587 | 200 | 200 | 13.5 | 266.3 | 273.1 | 8.43 | 27.7981 | 1580.2273 | 0.0073801
1473 | 1024.5 | 4180 | 0.05 | 2.8587 | 200 | 200 | 13.5 | 266.3 | 273.1 | 8.43 | 27.7907 | 1579.6252 | 0.0073773
1474 | 1024.5 | 4180 | 0.05 | 2.8587 | 200 | 200 | 13.5 | 266.3 | 273.1 | 8.43 | 27.7833 | 1579.0233 | 0.0073745
1475 | 1024.5 | 4180 | 0.05 | 2.8587 | 200 | 200 | 13.5 | 266.3 | 273.1 | 8.43 | 27.776 | 1578.4216 | 0.0073717
1476 | 1024.5 | 4180 | 0.05 | 2.8587 | 200 | 200 | 13.5 | 266.3 | 273.1 | 8.43 | 27.7686 | 1577.8201 | 0.0073688
1477 | 1024.5 | 4180 | 0.05 | 2.8587 | 200 | 200 | 13.5 | 266.3 | 273.1 | 8.43 | 27.7612 | 1577.2189 | 0.007366
1478 | 1024.5 | 4180 | 0.05 | 2.8587 | 200 | 200 | 13.5 | 266.3 | 273.1 | 8.43 | 27.7539 | 1576.6179 | 0.0073632
1479 | 1024.5 | 4180 | 0.05 | 2.8587 | 200 | 200 | 13.5 | 266.3 | 273.1 | 8.43 | 27.7465 | 1576.0172 | 0.0073604
1480 | 1024.5 | 4180 | 0.05 | 2.8587 | 200 | 200 | 13.5 | 266.3 | 273.1 | 8.43 | 27.7391 | 1575.4166 | 0.0073576
1481 | 1024.5 | 4180 | 0.05 | 2.8587 | 200 | 200 | 13.5 | 266.3 | 273.1 | 8.43 | 27.7318 | 1574.8163 | 0.0073548
1482 | 1024.5 | 4180 | 0.05 | 2.8587 | 200 | 200 | 13.5 | 266.3 | 273.1 | 8.43 | 27.7244 | 1574.2163 | 0.007352
1483 | 1024.5 | 4180 | 0.05 | 2.8587 | 200 | 200 | 13.5 | 266.3 | 273.1 | 8.43 | 27.7171 | 1573.6164 | 0.0073492
1484 | 1024.5 | 4180 | 0.05 | 2.8587 | 200 | 200 | 13.5 | 266.3 | 273.1 | 8.43 | 27.7097 | 1573.0168 | 0.0073464
1485 | 1024.5 | 4180 | 0.05 | 2.8587 | 200 | 200 | 13.5 | 266.3 | 273.1 | 8.43 | 27.7024 | 1572.4174 | 0.0073436
1486 | 1024.5 | 4180 | 0.05 | 2.8587 | 200 | 200 | 13.5 | 266.3 | 273.1 | 8.43 | 27.695 | 1571.8183 | 0.0073408
1487 | 1024.5 | 4180 | 0.05 | 2.8587 | 200 | 200 | 13.5 | 266.3 | 273.1 | 8.43 | 27.6877 | 1571.2193 | 0.007338
1488 | 1024.5 | 4180 | 0.05 | 2.8587 | 200 | 200 | 13.5 | 266.3 | 273.1 | 8.43 | 27.6804 | 1570.6206 | 0.0073352
1489 | 1024.5 | 4180 | 0.05 | 2.8587 | 200 | 200 | 13.5 | 266.3 | 273.1 | 8.43 | 27.673 | 1570.0222 | 0.0073324
1490 | 1024.5 | 4180 | 0.05 | 2.8587 | 200 | 200 | 13.5 | 266.3 | 273.1 | 8.43 | 27.6657 | 1569.4239 | 0.0073296
1491 | 1024.5 | 4180 | 0.05 | 2.8587 | 200 | 200 | 13.5 | 266.3 | 273.1 | 8.43 | 27.6584 | 1568.8259 | 0.0073268
1492 | 1024.5 | 4180 | 0.05 | 2.8587 | 200 | 200 | 13.5 | 266.3 | 273.1 | 8.43 | 27.651 | 1568.2281 | 0.007324
1493 | 1024.5 | 4180 | 0.05 | 2.8587 | 200 | 200 | 13.5 | 266.3 | 273.1 | 8.43 | 27.6437 | 1567.6305 | 0.0073213
1494 | 1024.5 | 4180 | 0.05 | 2.8587 | 200 | 200 | 13.5 | 266.3 | 273.1 | 8.43 | 27.6364 | 1567.0332 | 0.0073185
1495 | 1024.5 | 4180 | 0.05 | 2.8587 | 200 | 200 | 13.5 | 266.3 | 273.1 | 8.43 | 27.6291 | 1566.4361 | 0.0073157
1496 | 1024.5 | 4180 | 0.05 | 2.8587 | 200 | 200 | 13.5 | 266.3 | 273.1 | 8.43 | 27.6218 | 1565.8392 | 0.0073129
1497 | 1024.5 | 4180 | 0.05 | 2.8587 | 200 | 200 | 13.5 | 266.3 | 273.1 | 8.43 | 27.6144 | 1565.2426 | 0.0073101
1498 | 1024.5 | 4180 | 0.05 | 2.8587 | 200 | 200 | 13.5 | 266.3 | 273.1 | 8.43 | 27.6071 | 1564.6461 | 0.0073073
1499 | 1024.5 | 4180 | 0.05 | 2.8587 | 200 | 200 | 13.5 | 266.3 | 273.1 | 8.43 | 27.5998 | 1564.0499 | 0.0073045
1500 | 1024.5 | 4180 | 0.05 | 2.8587 | 200 | 200 | 13.5 | 266.3 | 273.1 | 8.43 | 27.5925 | 1563.454 | 0.0073017
1501 | 1024.5 | 4180 | 0.05 | 2.8587 | 200 | 200 | 13.5 | 266.3 | 273.1 | 8.43 | 27.5852 | 1562.8582 | 0.007299
1502 | 1024.5 | 4180 | 0.05 | 2.8587 | 200 | 200 | 13.5 | 266.3 | 273.1 | 8.43 | 27.5779 | 1562.2627 | 0.0072962
1503 | 1024.5 | 4180 | 0.05 | 2.8587 | 200 | 200 | 13.5 | 266.3 | 273.1 | 8.43 | 27.5706 | 1561.6674 | 0.0072934
1504 | 1024.5 | 4180 | 0.05 | 2.8587 | 200 | 200 | 13.5 | 266.3 | 273.1 | 8.43 | 27.5633 | 1561.0724 | 0.0072906
1505 | 1024.5 | 4180 | 0.05 | 2.8587 | 200 | 200 | 13.5 | 266.3 | 273.1 | 8.43 | 27.556 | 1560.4775 | 0.0072878
1506 | 1024.5 | 4180 | 0.05 | 2.8587 | 200 | 200 | 13.5 | 266.3 | 273.1 | 8.43 | 27.5488 | 1559.8829 | 0.0072851
1507 | 1024.5 | 4180 | 0.05 | 2.8587 | 200 | 200 | 13.5 | 266.3 | 273.1 | 8.43 | 27.5415 | 1559.2885 | 0.0072823
1508 | 1024.5 | 4180 | 0.05 | 2.8587 | 200 | 200 | 13.5 | 266.3 | 273.1 | 8.43 | 27.5342 | 1558.6944 | 0.0072795
1509 | 1024.5 | 4180 | 0.05 | 2.8587 | 200 | 200 | 13.5 | 266.3 | 273.1 | 8.43 | 27.5269 | 1558.1004 | 0.0072767
1510 | 1024.5 | 4180 | 0.05 | 2.8587 | 200 | 200 | 13.5 | 266.3 | 273.1 | 8.43 | 27.5196 | 1557.5067 | 0.007274
1511 | 1024.5 | 4180 | 0.05 | 2.8587 | 200 | 200 | 13.5 | 266.3 | 273.1 | 8.43 | 27.5124 | 1556.9133 | 0.0072712
1512 | 1024.5 | 4180 | 0.05 | 2.8587 | 200 | 200 | 13.5 | 266.3 | 273.1 | 8.43 | 27.5051 | 1556.32 | 0.0072684
1513 | 1024.5 | 4180 | 0.05 | 2.8587 | 200 | 200 | 13.5 | 266.3 | 273.1 | 8.43 | 27.4978 | 1555.727 | 0.0072657
1514 | 1024.5 | 4180 | 0.05 | 2.8587 | 200 | 200 | 13.5 | 266.3 | 273.1 | 8.43 | 27.4905 | 1555.1342 | 0.0072629
1515 | 1024.5 | 4180 | 0.05 | 2.8587 | 200 | 200 | 13.5 | 266.3 | 273.1 | 8.43 | 27.4833 | 1554.5416 | 0.0072601
1516 | 1024.5 | 4180 | 0.05 | 2.8587 | 200 | 200 | 13.5 | 266.3 | 273.1 | 8.43 | 27.476 | 1553.9493 | 0.0072574
1517 | 1024.5 | 4180 | 0.05 | 2.8587 | 200 | 200 | 13.5 | 266.3 | 273.1 | 8.43 | 27.4688 | 1553.3571 | 0.0072546
1518 | 1024.5 | 4180 | 0.05 | 2.8587 | 200 | 200 | 13.5 | 266.3 | 273.1 | 8.43 | 27.4615 | 1552.7652 | 0.0072518
1519 | 1024.5 | 4180 | 0.05 | 2.8587 | 200 | 200 | 13.5 | 266.3 | 273.1 | 8.43 | 27.4543 | 1552.1736 | 0.0072491
1520 | 1024.5 | 4180 | 0.05 | 2.8587 | 200 | 200 | 13.5 | 266.3 | 273.1 | 8.43 | 27.447 | 1551.5821 | 0.0072463
1521 | 1024.5 | 4180 | 0.05 | 2.8587 | 200 | 200 | 13.5 | 266.3 | 273.1 | 8.43 | 27.4398 | 1550.9909 | 0.0072435
1522 | 1024.5 | 4180 | 0.05 | 2.8587 | 200 | 200 | 13.5 | 266.3 | 273.1 | 8.43 | 27.4325 | 1550.3999 | 0.0072408
1523 | 1024.5 | 4180 | 0.05 | 2.8587 | 200 | 200 | 13.5 | 266.3 | 273.1 | 8.43 | 27.4253 | 1549.8091 | 0.007238
1524 | 1024.5 | 4180 | 0.05 | 2.8587 | 200 | 200 | 13.5 | 266.3 | 273.1 | 8.43 | 27.418 | 1549.2186 | 0.0072353
1525 | 1024.5 | 4180 | 0.05 | 2.8587 | 200 | 200 | 13.5 | 266.3 | 273.1 | 8.43 | 27.4108 | 1548.6283 | 0.0072325
1526 | 1024.5 | 4180 | 0.05 | 2.8587 | 200 | 200 | 13.5 | 266.3 | 273.1 | 8.43 | 27.4036 | 1548.0382 | 0.0072298
1527 | 1024.5 | 4180 | 0.05 | 2.8587 | 200 | 200 | 13.5 | 266.3 | 273.1 | 8.43 | 27.3963 | 1547.4483 | 0.007227
1528 | 1024.5 | 4180 | 0.05 | 2.8587 | 200 | 200 | 13.5 | 266.3 | 273.1 | 8.43 | 27.3891 | 1546.8587 | 0.0072242
1529 | 1024.5 | 4180 | 0.05 | 2.8587 | 200 | 200 | 13.5 | 266.3 | 273.1 | 8.43 | 27.3819 | 1546.2693 | 0.0072215
1530 | 1024.5 | 4180 | 0.05 | 2.8587 | 200 | 200 | 13.5 | 266.3 | 273.1 | 8.43 | 27.3747 | 1545.6801 | 0.0072187
1531 | 1024.5 | 4180 | 0.05 | 2.8587 | 200 | 200 | 13.5 | 266.3 | 273.1 | 8.43 | 27.3675 | 1545.0911 | 0.007216
1532 | 1024.5 | 4180 | 0.05 | 2.8587 | 200 | 200 | 13.5 | 266.3 | 273.1 | 8.43 | 27.3602 | 1544.5023 | 0.0072132
1533 | 1024.5 | 4180 | 0.05 | 2.8587 | 200 | 200 | 13.5 | 266.3 | 273.1 | 8.43 | 27.353 | 1543.9138 | 0.0072105
1534 | 1024.5 | 4180 | 0.05 | 2.8587 | 200 | 200 | 13.5 | 266.3 | 273.1 | 8.43 | 27.3458 | 1543.3255 | 0.0072077
1535 | 1024.5 | 4180 | 0.05 | 2.8587 | 200 | 200 | 13.5 | 266.3 | 273.1 | 8.43 | 27.3386 | 1542.7375 | 0.007205
1536 | 1024.5 | 4180 | 0.05 | 2.8587 | 200 | 200 | 13.5 | 266.3 | 273.1 | 8.43 | 27.3314 | 1542.1496 | 0.0072023
1537 | 1024.5 | 4180 | 0.05 | 2.8587 | 200 | 200 | 13.5 | 266.3 | 273.1 | 8.43 | 27.3242 | 1541.562 | 0.0071995
1538 | 1024.5 | 4180 | 0.05 | 2.8587 | 200 | 200 | 13.5 | 266.3 | 273.1 | 8.43 | 27.317 | 1540.9746 | 0.0071968
1539 | 1024.5 | 4180 | 0.05 | 2.8587 | 200 | 200 | 13.5 | 266.3 | 273.1 | 8.43 | 27.3098 | 1540.3874 | 0.007194
1540 | 1024.5 | 4180 | 0.05 | 2.8587 | 200 | 200 | 13.5 | 266.3 | 273.1 | 8.43 | 27.3026 | 1539.8004 | 0.0071913
1541 | 1024.5 | 4180 | 0.05 | 2.8587 | 200 | 200 | 13.5 | 266.3 | 273.1 | 8.43 | 27.2954 | 1539.2137 | 0.0071885
1542 | 1024.5 | 4180 | 0.05 | 2.8587 | 200 | 200 | 13.5 | 266.3 | 273.1 | 8.43 | 27.2882 | 1538.6272 | 0.0071858
1543 | 1024.5 | 4180 | 0.05 | 2.8587 | 200 | 200 | 13.5 | 266.3 | 273.1 | 8.43 | 27.281 | 1538.0409 | 0.0071831
1544 | 1024.5 | 4180 | 0.05 | 2.8587 | 200 | 200 | 13.5 | 266.3 | 273.1 | 8.43 | 27.2739 | 1537.4549 | 0.0071803
1545 | 1024.5 | 4180 | 0.05 | 2.8587 | 200 | 200 | 13.5 | 266.3 | 273.1 | 8.43 | 27.2667 | 1536.869 | 0.0071776
1546 | 1024.5 | 4180 | 0.05 | 2.8587 | 200 | 200 | 13.5 | 266.3 | 273.1 | 8.43 | 27.2595 | 1536.2834 | 0.0071749
1547 | 1024.5 | 4180 | 0.05 | 2.8587 | 200 | 200 | 13.5 | 266.3 | 273.1 | 8.43 | 27.2523 | 1535.698 | 0.0071721
1548 | 1024.5 | 4180 | 0.05 | 2.8587 | 200 | 200 | 13.5 | 266.3 | 273.1 | 8.43 | 27.2452 | 1535.1129 | 0.0071694
1549 | 1024.5 | 4180 | 0.05 | 2.8587 | 200 | 200 | 13.5 | 266.3 | 273.1 | 8.43 | 27.238 | 1534.5279 | 0.0071667
1550 | 1024.5 | 4180 | 0.05 | 2.8587 | 200 | 200 | 13.5 | 266.3 | 273.1 | 8.43 | 27.2308 | 1533.9432 | 0.0071639
1551 | 1024.5 | 4180 | 0.05 | 2.8587 | 200 | 200 | 13.5 | 266.3 | 273.1 | 8.43 | 27.2237 | 1533.3587 | 0.0071612
1552 | 1024.5 | 4180 | 0.05 | 2.8587 | 200 | 200 | 13.5 | 266.3 | 273.1 | 8.43 | 27.2165 | 1532.7744 | 0.0071585
1553 | 1024.5 | 4180 | 0.05 | 2.8587 | 200 | 200 | 13.5 | 266.3 | 273.1 | 8.43 | 27.2093 | 1532.1904 | 0.0071557
1554 | 1024.5 | 4180 | 0.05 | 2.8587 | 200 | 200 | 13.5 | 266.3 | 273.1 | 8.43 | 27.2022 | 1531.6065 | 0.007153
1555 | 1024.5 | 4180 | 0.05 | 2.8587 | 200 | 200 | 13.5 | 266.3 | 273.1 | 8.43 | 27.195 | 1531.0229 | 0.0071503
1556 | 1024.5 | 4180 | 0.05 | 2.8587 | 200 | 200 | 13.5 | 266.3 | 273.1 | 8.43 | 27.1879 | 1530.4395 | 0.0071476
1557 | 1024.5 | 4180 | 0.05 | 2.8587 | 200 | 200 | 13.5 | 266.3 | 273.1 | 8.43 | 27.1807 | 1529.8564 | 0.0071448
1558 | 1024.5 | 4180 | 0.05 | 2.8587 | 200 | 200 | 13.5 | 266.3 | 273.1 | 8.43 | 27.1736 | 1529.2734 | 0.0071421
1559 | 1024.5 | 4180 | 0.05 | 2.8587 | 200 | 200 | 13.5 | 266.3 | 273.1 | 8.43 | 27.1664 | 1528.6907 | 0.0071394
1560 | 1024.5 | 4180 | 0.05 | 2.8587 | 200 | 200 | 13.5 | 266.3 | 273.1 | 8.43 | 27.1593 | 1528.1082 | 0.0071367
1561 | 1024.5 | 4180 | 0.05 | 2.8587 | 200 | 200 | 13.5 | 266.3 | 273.1 | 8.43 | 27.1522 | 1527.5259 | 0.007134
1562 | 1024.5 | 4180 | 0.05 | 2.8587 | 200 | 200 | 13.5 | 266.3 | 273.1 | 8.43 | 27.145 | 1526.9439 | 0.0071312
1563 | 1024.5 | 4180 | 0.05 | 2.8587 | 200 | 200 | 13.5 | 266.3 | 273.1 | 8.43 | 27.1379 | 1526.3621 | 0.0071285
1564 | 1024.5 | 4180 | 0.05 | 2.8587 | 200 | 200 | 13.5 | 266.3 | 273.1 | 8.43 | 27.1308 | 1525.7804 | 0.0071258
1565 | 1024.5 | 4180 | 0.05 | 2.8587 | 200 | 200 | 13.5 | 266.3 | 273.1 | 8.43 | 27.1236 | 1525.1991 | 0.0071231
1566 | 1024.5 | 4180 | 0.05 | 2.8587 | 200 | 200 | 13.5 | 266.3 | 273.1 | 8.43 | 27.1165 | 1524.6179 | 0.0071204
1567 | 1024.5 | 4180 | 0.05 | 2.8587 | 200 | 200 | 13.5 | 266.3 | 273.1 | 8.43 | 27.1094 | 1524.0369 | 0.0071177
1568 | 1024.5 | 4180 | 0.05 | 2.8587 | 200 | 200 | 13.5 | 266.3 | 273.1 | 8.43 | 27.1023 | 1523.4562 | 0.0071149
1569 | 1024.5 | 4180 | 0.05 | 2.8587 | 200 | 200 | 13.5 | 266.3 | 273.1 | 8.43 | 27.0952 | 1522.8757 | 0.0071122
1570 | 1024.5 | 4180 | 0.05 | 2.8587 | 200 | 200 | 13.5 | 266.3 | 273.1 | 8.43 | 27.0881 | 1522.2954 | 0.0071095
1571 | 1024.5 | 4180 | 0.05 | 2.8587 | 200 | 200 | 13.5 | 266.3 | 273.1 | 8.43 | 27.081 | 1521.7154 | 0.0071068
1572 | 1024.5 | 4180 | 0.05 | 2.8587 | 200 | 200 | 13.5 | 266.3 | 273.1 | 8.43 | 27.0738 | 1521.1355 | 0.0071041
1573 | 1024.5 | 4180 | 0.05 | 2.8587 | 200 | 200 | 13.5 | 266.3 | 273.1 | 8.43 | 27.0667 | 1520.5559 | 0.0071014
1574 | 1024.5 | 4180 | 0.05 | 2.8587 | 200 | 200 | 13.5 | 266.3 | 273.1 | 8.43 | 27.0596 | 1519.9765 | 0.0070987
1575 | 1024.5 | 4180 | 0.05 | 2.8587 | 200 | 200 | 13.5 | 266.3 | 273.1 | 8.43 | 27.0525 | 1519.3973 | 0.007096
1576 | 1024.5 | 4180 | 0.05 | 2.8587 | 200 | 200 | 13.5 | 266.3 | 273.1 | 8.43 | 27.0454 | 1518.8184 | 0.0070933
1577 | 1024.5 | 4180 | 0.05 | 2.8587 | 200 | 200 | 13.5 | 266.3 | 273.1 | 8.43 | 27.0383 | 1518.2397 | 0.0070906
1578 | 1024.5 | 4180 | 0.05 | 2.8587 | 200 | 200 | 13.5 | 266.3 | 273.1 | 8.43 | 27.0313 | 1517.6611 | 0.0070879
1579 | 1024.5 | 4180 | 0.05 | 2.8587 | 200 | 200 | 13.5 | 266.3 | 273.1 | 8.43 | 27.0242 | 1517.0828 | 0.0070852
1580 | 1024.5 | 4180 | 0.05 | 2.8587 | 200 | 200 | 13.5 | 266.3 | 273.1 | 8.43 | 27.0171 | 1516.5048 | 0.0070825
1581 | 1024.5 | 4180 | 0.05 | 2.8587 | 200 | 200 | 13.5 | 266.3 | 273.1 | 8.43 | 27.01 | 1515.9269 | 0.0070798
1582 | 1024.5 | 4180 | 0.05 | 2.8587 | 200 | 200 | 13.5 | 266.3 | 273.1 | 8.43 | 27.0029 | 1515.3493 | 0.0070771
1583 | 1024.5 | 4180 | 0.05 | 2.8587 | 200 | 200 | 13.5 | 266.3 | 273.1 | 8.43 | 26.9958 | 1514.7719 | 0.0070744
1584 | 1024.5 | 4180 | 0.05 | 2.8587 | 200 | 200 | 13.5 | 266.3 | 273.1 | 8.43 | 26.9888 | 1514.1947 | 0.0070717
1585 | 1024.5 | 4180 | 0.05 | 2.8587 | 200 | 200 | 13.5 | 266.3 | 273.1 | 8.43 | 26.9817 | 1513.6177 | 0.007069
1586 | 1024.5 | 4180 | 0.05 | 2.8587 | 200 | 200 | 13.5 | 266.3 | 273.1 | 8.43 | 26.9746 | 1513.0409 | 0.0070663
1587 | 1024.5 | 4180 | 0.05 | 2.8587 | 200 | 200 | 13.5 | 266.3 | 273.1 | 8.43 | 26.9676 | 1512.4644 | 0.0070636
1588 | 1024.5 | 4180 | 0.05 | 2.8587 | 200 | 200 | 13.5 | 266.3 | 273.1 | 8.43 | 26.9605 | 1511.8881 | 0.0070609
1589 | 1024.5 | 4180 | 0.05 | 2.8587 | 200 | 200 | 13.5 | 266.3 | 273.1 | 8.43 | 26.9534 | 1511.312 | 0.0070582
1590 | 1024.5 | 4180 | 0.05 | 2.8587 | 200 | 200 | 13.5 | 266.3 | 273.1 | 8.43 | 26.9464 | 1510.7361 | 0.0070555
1591 | 1024.5 | 4180 | 0.05 | 2.8587 | 200 | 200 | 13.5 | 266.3 | 273.1 | 8.43 | 26.9393 | 1510.1605 | 0.0070529
1592 | 1024.5 | 4180 | 0.05 | 2.8587 | 200 | 200 | 13.5 | 266.3 | 273.1 | 8.43 | 26.9323 | 1509.585 | 0.0070502
1593 | 1024.5 | 4180 | 0.05 | 2.8587 | 200 | 200 | 13.5 | 266.3 | 273.1 | 8.43 | 26.9252 | 1509.0098 | 0.0070475
1594 | 1024.5 | 4180 | 0.05 | 2.8587 | 200 | 200 | 13.5 | 266.3 | 273.1 | 8.43 | 26.9182 | 1508.4348 | 0.0070448
1595 | 1024.5 | 4180 | 0.05 | 2.8587 | 200 | 200 | 13.5 | 266.3 | 273.1 | 8.43 | 26.9111 | 1507.86 | 0.0070421
1596 | 1024.5 | 4180 | 0.05 | 2.8587 | 200 | 200 | 13.5 | 266.3 | 273.1 | 8.43 | 26.9041 | 1507.2855 | 0.0070394
1597 | 1024.5 | 4180 | 0.05 | 2.8587 | 200 | 200 | 13.5 | 266.3 | 273.1 | 8.43 | 26.8971 | 1506.7111 | 0.0070367
1598 | 1024.5 | 4180 | 0.05 | 2.8587 | 200 | 200 | 13.5 | 266.3 | 273.1 | 8.43 | 26.89 | 1506.137 | 0.0070341
1599 | 1024.5 | 4180 | 0.05 | 2.8587 | 200 | 200 | 13.5 | 266.3 | 273.1 | 8.43 | 26.883 | 1505.5631 | 0.0070314
1600 | 1024.5 | 4180 | 0.05 | 2.8587 | 200 | 200 | 13.5 | 266.3 | 273.1 | 8.43 | 26.8759 | 1504.9894 | 0.0070287
1601 | 1024.5 | 4180 | 0.05 | 2.8587 | 200 | 200 | 13.5 | 266.3 | 273.1 | 8.43 | 26.8689 | 1504.416 | 0.007026
1602 | 1024.5 | 4180 | 0.05 | 2.8587 | 200 | 200 | 13.5 | 266.3 | 273.1 | 8.43 | 26.8619 | 1503.8427 | 0.0070233
1603 | 1024.5 | 4180 | 0.05 | 2.8587 | 200 | 200 | 13.5 | 266.3 | 273.1 | 8.43 | 26.8549 | 1503.2697 | 0.0070207
1604 | 1024.5 | 4180 | 0.05 | 2.8587 | 200 | 200 | 13.5 | 266.3 | 273.1 | 8.43 | 26.8478 | 1502.6969 | 0.007018
1605 | 1024.5 | 4180 | 0.05 | 2.8587 | 200 | 200 | 13.5 | 266.3 | 273.1 | 8.43 | 26.8408 | 1502.1243 | 0.0070153
1606 | 1024.5 | 4180 | 0.05 | 2.8587 | 200 | 200 | 13.5 | 266.3 | 273.1 | 8.43 | 26.8338 | 1501.5519 | 0.0070126
1607 | 1024.5 | 4180 | 0.05 | 2.8587 | 200 | 200 | 13.5 | 266.3 | 273.1 | 8.43 | 26.8268 | 1500.9798 | 0.00701
1608 | 1024.5 | 4180 | 0.05 | 2.8587 | 200 | 200 | 13.5 | 266.3 | 273.1 | 8.43 | 26.8198 | 1500.4078 | 0.0070073
1609 | 1024.5 | 4180 | 0.05 | 2.8587 | 200 | 200 | 13.5 | 266.3 | 273.1 | 8.43 | 26.8128 | 1499.8361 | 0.0070046
1610 | 1024.5 | 4180 | 0.05 | 2.8587 | 200 | 200 | 13.5 | 266.3 | 273.1 | 8.43 | 26.8058 | 1499.2646 | 0.007002
1611 | 1024.5 | 4180 | 0.05 | 2.8587 | 200 | 200 | 13.5 | 266.3 | 273.1 | 8.43 | 26.7988 | 1498.6933 | 0.0069993
1612 | 1024.5 | 4180 | 0.05 | 2.8587 | 200 | 200 | 13.5 | 266.3 | 273.1 | 8.43 | 26.7918 | 1498.1222 | 0.0069966
1613 | 1024.5 | 4180 | 0.05 | 2.8587 | 200 | 200 | 13.5 | 266.3 | 273.1 | 8.43 | 26.7848 | 1497.5514 | 0.006994
1614 | 1024.5 | 4180 | 0.05 | 2.8587 | 200 | 200 | 13.5 | 266.3 | 273.1 | 8.43 | 26.7778 | 1496.9808 | 0.0069913
1615 | 1024.5 | 4180 | 0.05 | 2.8587 | 200 | 200 | 13.5 | 266.3 | 273.1 | 8.43 | 26.7708 | 1496.4103 | 0.0069886
1616 | 1024.5 | 4180 | 0.05 | 2.8587 | 200 | 200 | 13.5 | 266.3 | 273.1 | 8.43 | 26.7638 | 1495.8402 | 0.006986
1617 | 1024.5 | 4180 | 0.05 | 2.8587 | 200 | 200 | 13.5 | 266.3 | 273.1 | 8.43 | 26.7568 | 1495.2702 | 0.0069833
1618 | 1024.5 | 4180 | 0.05 | 2.8587 | 200 | 200 | 13.5 | 266.3 | 273.1 | 8.43 | 26.7498 | 1494.7004 | 0.0069807
1619 | 1024.5 | 4180 | 0.05 | 2.8587 | 200 | 200 | 13.5 | 266.3 | 273.1 | 8.43 | 26.7429 | 1494.1309 | 0.006978
1620 | 1024.5 | 4180 | 0.05 | 2.8587 | 200 | 200 | 13.5 | 266.3 | 273.1 | 8.43 | 26.7359 | 1493.5615 | 0.0069753
1621 | 1024.5 | 4180 | 0.05 | 2.8587 | 200 | 200 | 13.5 | 266.3 | 273.1 | 8.43 | 26.7289 | 1492.9924 | 0.0069727
1622 | 1024.5 | 4180 | 0.05 | 2.8587 | 200 | 200 | 13.5 | 266.3 | 273.1 | 8.43 | 26.7219 | 1492.4235 | 0.00697
1623 | 1024.5 | 4180 | 0.05 | 2.8587 | 200 | 200 | 13.5 | 266.3 | 273.1 | 8.43 | 26.715 | 1491.8549 | 0.0069674
1624 | 1024.5 | 4180 | 0.05 | 2.8587 | 200 | 200 | 13.5 | 266.3 | 273.1 | 8.43 | 26.708 | 1491.2864 | 0.0069647
1625 | 1024.5 | 4180 | 0.05 | 2.8587 | 200 | 200 | 13.5 | 266.3 | 273.1 | 8.43 | 26.701 | 1490.7181 | 0.0069621
1626 | 1024.5 | 4180 | 0.05 | 2.8587 | 200 | 200 | 13.5 | 266.3 | 273.1 | 8.43 | 26.6941 | 1490.1501 | 0.0069594
1627 | 1024.5 | 4180 | 0.05 | 2.8587 | 200 | 200 | 13.5 | 266.3 | 273.1 | 8.43 | 26.6871 | 1489.5823 | 0.0069567
1628 | 1024.5 | 4180 | 0.05 | 2.8587 | 200 | 200 | 13.5 | 266.3 | 273.1 | 8.43 | 26.6802 | 1489.0147 | 0.0069541
1629 | 1024.5 | 4180 | 0.05 | 2.8587 | 200 | 200 | 13.5 | 266.3 | 273.1 | 8.43 | 26.6732 | 1488.4473 | 0.0069514
1630 | 1024.5 | 4180 | 0.05 | 2.8587 | 200 | 200 | 13.5 | 266.3 | 273.1 | 8.43 | 26.6662 | 1487.8802 | 0.0069488
1631 | 1024.5 | 4180 | 0.05 | 2.8587 | 200 | 200 | 13.5 | 266.3 | 273.1 | 8.43 | 26.6593 | 1487.3132 | 0.0069462
1632 | 1024.5 | 4180 | 0.05 | 2.8587 | 200 | 200 | 13.5 | 266.3 | 273.1 | 8.43 | 26.6524 | 1486.7465 | 0.0069435
1633 | 1024.5 | 4180 | 0.05 | 2.8587 | 200 | 200 | 13.5 | 266.3 | 273.1 | 8.43 | 26.6454 | 1486.18 | 0.0069409
1634 | 1024.5 | 4180 | 0.05 | 2.8587 | 200 | 200 | 13.5 | 266.3 | 273.1 | 8.43 | 26.6385 | 1485.6137 | 0.0069382
1635 | 1024.5 | 4180 | 0.05 | 2.8587 | 200 | 200 | 13.5 | 266.3 | 273.1 | 8.43 | 26.6315 | 1485.0476 | 0.0069356
1636 | 1024.5 | 4180 | 0.05 | 2.8587 | 200 | 200 | 13.5 | 266.3 | 273.1 | 8.43 | 26.6246 | 1484.4817 | 0.0069329
1637 | 1024.5 | 4180 | 0.05 | 2.8587 | 200 | 200 | 13.5 | 266.3 | 273.1 | 8.43 | 26.6177 | 1483.9161 | 0.0069303
1638 | 1024.5 | 4180 | 0.05 | 2.8587 | 200 | 200 | 13.5 | 266.3 | 273.1 | 8.43 | 26.6107 | 1483.3506 | 0.0069276
1639 | 1024.5 | 4180 | 0.05 | 2.8587 | 200 | 200 | 13.5 | 266.3 | 273.1 | 8.43 | 26.6038 | 1482.7854 | 0.006925
1640 | 1024.5 | 4180 | 0.05 | 2.8587 | 200 | 200 | 13.5 | 266.3 | 273.1 | 8.43 | 26.5969 | 1482.2204 | 0.0069224
1641 | 1024.5 | 4180 | 0.05 | 2.8587 | 200 | 200 | 13.5 | 266.3 | 273.1 | 8.43 | 26.59 | 1481.6556 | 0.0069197
1642 | 1024.5 | 4180 | 0.05 | 2.8587 | 200 | 200 | 13.5 | 266.3 | 273.1 | 8.43 | 26.583 | 1481.091 | 0.0069171
1643 | 1024.5 | 4180 | 0.05 | 2.8587 | 200 | 200 | 13.5 | 266.3 | 273.1 | 8.43 | 26.5761 | 1480.5267 | 0.0069145
1644 | 1024.5 | 4180 | 0.05 | 2.8587 | 200 | 200 | 13.5 | 266.3 | 273.1 | 8.43 | 26.5692 | 1479.9625 | 0.0069118
1645 | 1024.5 | 4180 | 0.05 | 2.8587 | 200 | 200 | 13.5 | 266.3 | 273.1 | 8.43 | 26.5623 | 1479.3986 | 0.0069092
1646 | 1024.5 | 4180 | 0.05 | 2.8587 | 200 | 200 | 13.5 | 266.3 | 273.1 | 8.43 | 26.5554 | 1478.8349 | 0.0069066
1647 | 1024.5 | 4180 | 0.05 | 2.8587 | 200 | 200 | 13.5 | 266.3 | 273.1 | 8.43 | 26.5485 | 1478.2714 | 0.0069039
1648 | 1024.5 | 4180 | 0.05 | 2.8587 | 200 | 200 | 13.5 | 266.3 | 273.1 | 8.43 | 26.5416 | 1477.7081 | 0.0069013
1649 | 1024.5 | 4180 | 0.05 | 2.8587 | 200 | 200 | 13.5 | 266.3 | 273.1 | 8.43 | 26.5347 | 1477.145 | 0.0068987
1650 | 1024.5 | 4180 | 0.05 | 2.8587 | 200 | 200 | 13.5 | 266.3 | 273.1 | 8.43 | 26.5278 | 1476.5822 | 0.006896
1651 | 1024.5 | 4180 | 0.05 | 2.8587 | 200 | 200 | 13.5 | 266.3 | 273.1 | 8.43 | 26.5209 | 1476.0195 | 0.0068934
1652 | 1024.5 | 4180 | 0.05 | 2.8587 | 200 | 200 | 13.5 | 266.3 | 273.1 | 8.43 | 26.514 | 1475.4571 | 0.0068908
1653 | 1024.5 | 4180 | 0.05 | 2.8587 | 200 | 200 | 13.5 | 266.3 | 273.1 | 8.43 | 26.5071 | 1474.8949 | 0.0068882
1654 | 1024.5 | 4180 | 0.05 | 2.8587 | 200 | 200 | 13.5 | 266.3 | 273.1 | 8.43 | 26.5002 | 1474.3329 | 0.0068855
1655 | 1024.5 | 4180 | 0.05 | 2.8587 | 200 | 200 | 13.5 | 266.3 | 273.1 | 8.43 | 26.4933 | 1473.7711 | 0.0068829
1656 | 1024.5 | 4180 | 0.05 | 2.8587 | 200 | 200 | 13.5 | 266.3 | 273.1 | 8.43 | 26.4864 | 1473.2096 | 0.0068803
1657 | 1024.5 | 4180 | 0.05 | 2.8587 | 200 | 200 | 13.5 | 266.3 | 273.1 | 8.43 | 26.4796 | 1472.6482 | 0.0068777
1658 | 1024.5 | 4180 | 0.05 | 2.8587 | 200 | 200 | 13.5 | 266.3 | 273.1 | 8.43 | 26.4727 | 1472.0871 | 0.006875
1659 | 1024.5 | 4180 | 0.05 | 2.8587 | 200 | 200 | 13.5 | 266.3 | 273.1 | 8.43 | 26.4658 | 1471.5261 | 0.0068724
1660 | 1024.5 | 4180 | 0.05 | 2.8587 | 200 | 200 | 13.5 | 266.3 | 273.1 | 8.43 | 26.4589 | 1470.9654 | 0.0068698
1661 | 1024.5 | 4180 | 0.05 | 2.8587 | 200 | 200 | 13.5 | 266.3 | 273.1 | 8.43 | 26.4521 | 1470.4049 | 0.0068672
1662 | 1024.5 | 4180 | 0.05 | 2.8587 | 200 | 200 | 13.5 | 266.3 | 273.1 | 8.43 | 26.4452 | 1469.8446 | 0.0068646
1663 | 1024.5 | 4180 | 0.05 | 2.8587 | 200 | 200 | 13.5 | 266.3 | 273.1 | 8.43 | 26.4383 | 1469.2845 | 0.006862
1664 | 1024.5 | 4180 | 0.05 | 2.8587 | 200 | 200 | 13.5 | 266.3 | 273.1 | 8.43 | 26.4315 | 1468.7247 | 0.0068593
1665 | 1024.5 | 4180 | 0.05 | 2.8587 | 200 | 200 | 13.5 | 266.3 | 273.1 | 8.43 | 26.4246 | 1468.165 | 0.0068567
1666 | 1024.5 | 4180 | 0.05 | 2.8587 | 200 | 200 | 13.5 | 266.3 | 273.1 | 8.43 | 26.4178 | 1467.6056 | 0.0068541
1667 | 1024.5 | 4180 | 0.05 | 2.8587 | 200 | 200 | 13.5 | 266.3 | 273.1 | 8.43 | 26.4109 | 1467.0464 | 0.0068515
1668 | 1024.5 | 4180 | 0.05 | 2.8587 | 200 | 200 | 13.5 | 266.3 | 273.1 | 8.43 | 26.404 | 1466.4874 | 0.0068489
1669 | 1024.5 | 4180 | 0.05 | 2.8587 | 200 | 200 | 13.5 | 266.3 | 273.1 | 8.43 | 26.3972 | 1465.9286 | 0.0068463
1670 | 1024.5 | 4180 | 0.05 | 2.8587 | 200 | 200 | 13.5 | 266.3 | 273.1 | 8.43 | 26.3904 | 1465.37 | 0.0068437
1671 | 1024.5 | 4180 | 0.05 | 2.8587 | 200 | 200 | 13.5 | 266.3 | 273.1 | 8.43 | 26.3835 | 1464.8116 | 0.0068411
1672 | 1024.5 | 4180 | 0.05 | 2.8587 | 200 | 200 | 13.5 | 266.3 | 273.1 | 8.43 | 26.3767 | 1464.2535 | 0.0068385
1673 | 1024.5 | 4180 | 0.05 | 2.8587 | 200 | 200 | 13.5 | 266.3 | 273.1 | 8.43 | 26.3698 | 1463.6955 | 0.0068358
1674 | 1024.5 | 4180 | 0.05 | 2.8587 | 200 | 200 | 13.5 | 266.3 | 273.1 | 8.43 | 26.363 | 1463.1378 | 0.0068332
1675 | 1024.5 | 4180 | 0.05 | 2.8587 | 200 | 200 | 13.5 | 266.3 | 273.1 | 8.43 | 26.3562 | 1462.5803 | 0.0068306
1676 | 1024.5 | 4180 | 0.05 | 2.8587 | 200 | 200 | 13.5 | 266.3 | 273.1 | 8.43 | 26.3493 | 1462.023 | 0.006828
1677 | 1024.5 | 4180 | 0.05 | 2.8587 | 200 | 200 | 13.5 | 266.3 | 273.1 | 8.43 | 26.3425 | 1461.4659 | 0.0068254
1678 | 1024.5 | 4180 | 0.05 | 2.8587 | 200 | 200 | 13.5 | 266.3 | 273.1 | 8.43 | 26.3357 | 1460.909 | 0.0068228
1679 | 1024.5 | 4180 | 0.05 | 2.8587 | 200 | 200 | 13.5 | 266.3 | 273.1 | 8.43 | 26.3289 | 1460.3523 | 0.0068202
1680 | 1024.5 | 4180 | 0.05 | 2.8587 | 200 | 200 | 13.5 | 266.3 | 273.1 | 8.43 | 26.322 | 1459.7959 | 0.0068176
1681 | 1024.5 | 4180 | 0.05 | 2.8587 | 200 | 200 | 13.5 | 266.3 | 273.1 | 8.43 | 26.3152 | 1459.2396 | 0.006815
1682 | 1024.5 | 4180 | 0.05 | 2.8587 | 200 | 200 | 13.5 | 266.3 | 273.1 | 8.43 | 26.3084 | 1458.6836 | 0.0068124
1683 | 1024.5 | 4180 | 0.05 | 2.8587 | 200 | 200 | 13.5 | 266.3 | 273.1 | 8.43 | 26.3016 | 1458.1278 | 0.0068098
1684 | 1024.5 | 4180 | 0.05 | 2.8587 | 200 | 200 | 13.5 | 266.3 | 273.1 | 8.43 | 26.2948 | 1457.5722 | 0.0068073
1685 | 1024.5 | 4180 | 0.05 | 2.8587 | 200 | 200 | 13.5 | 266.3 | 273.1 | 8.43 | 26.288 | 1457.0168 | 0.0068047
1686 | 1024.5 | 4180 | 0.05 | 2.8587 | 200 | 200 | 13.5 | 266.3 | 273.1 | 8.43 | 26.2812 | 1456.4616 | 0.0068021
1687 | 1024.5 | 4180 | 0.05 | 2.8587 | 200 | 200 | 13.5 | 266.3 | 273.1 | 8.43 | 26.2744 | 1455.9066 | 0.0067995
1688 | 1024.5 | 4180 | 0.05 | 2.8587 | 200 | 200 | 13.5 | 266.3 | 273.1 | 8.43 | 26.2676 | 1455.3518 | 0.0067969
1689 | 1024.5 | 4180 | 0.05 | 2.8587 | 200 | 200 | 13.5 | 266.3 | 273.1 | 8.43 | 26.2608 | 1454.7973 | 0.0067943
1690 | 1024.5 | 4180 | 0.05 | 2.8587 | 200 | 200 | 13.5 | 266.3 | 273.1 | 8.43 | 26.254 | 1454.2429 | 0.0067917
1691 | 1024.5 | 4180 | 0.05 | 2.8587 | 200 | 200 | 13.5 | 266.3 | 273.1 | 8.43 | 26.2472 | 1453.6888 | 0.0067891
1692 | 1024.5 | 4180 | 0.05 | 2.8587 | 200 | 200 | 13.5 | 266.3 | 273.1 | 8.43 | 26.2404 | 1453.1349 | 0.0067865
1693 | 1024.5 | 4180 | 0.05 | 2.8587 | 200 | 200 | 13.5 | 266.3 | 273.1 | 8.43 | 26.2336 | 1452.5812 | 0.0067839
1694 | 1024.5 | 4180 | 0.05 | 2.8587 | 200 | 200 | 13.5 | 266.3 | 273.1 | 8.43 | 26.2268 | 1452.0277 | 0.0067814
1695 | 1024.5 | 4180 | 0.05 | 2.8587 | 200 | 200 | 13.5 | 266.3 | 273.1 | 8.43 | 26.22 | 1451.4744 | 0.0067788
1696 | 1024.5 | 4180 | 0.05 | 2.8587 | 200 | 200 | 13.5 | 266.3 | 273.1 | 8.43 | 26.2133 | 1450.9213 | 0.0067762
1697 | 1024.5 | 4180 | 0.05 | 2.8587 | 200 | 200 | 13.5 | 266.3 | 273.1 | 8.43 | 26.2065 | 1450.3685 | 0.0067736
1698 | 1024.5 | 4180 | 0.05 | 2.8587 | 200 | 200 | 13.5 | 266.3 | 273.1 | 8.43 | 26.1997 | 1449.8158 | 0.006771
1699 | 1024.5 | 4180 | 0.05 | 2.8587 | 200 | 200 | 13.5 | 266.3 | 273.1 | 8.43 | 26.1929 | 1449.2634 | 0.0067684
1700 | 1024.5 | 4180 | 0.05 | 2.8587 | 200 | 200 | 13.5 | 266.3 | 273.1 | 8.43 | 26.1862 | 1448.7111 | 0.0067659
1701 | 1024.5 | 4180 | 0.05 | 2.8587 | 200 | 200 | 13.5 | 266.3 | 273.1 | 8.43 | 26.1794 | 1448.1591 | 0.0067633
1702 | 1024.5 | 4180 | 0.05 | 2.8587 | 200 | 200 | 13.5 | 266.3 | 273.1 | 8.43 | 26.1726 | 1447.6073 | 0.0067607
1703 | 1024.5 | 4180 | 0.05 | 2.8587 | 200 | 200 | 13.5 | 266.3 | 273.1 | 8.43 | 26.1659 | 1447.0557 | 0.0067581
1704 | 1024.5 | 4180 | 0.05 | 2.8587 | 200 | 200 | 13.5 | 266.3 | 273.1 | 8.43 | 26.1591 | 1446.5043 | 0.0067556
1705 | 1024.5 | 4180 | 0.05 | 2.8587 | 200 | 200 | 13.5 | 266.3 | 273.1 | 8.43 | 26.1524 | 1445.9531 | 0.006753
1706 | 1024.5 | 4180 | 0.05 | 2.8587 | 200 | 200 | 13.5 | 266.3 | 273.1 | 8.43 | 26.1456 | 1445.4022 | 0.0067504
1707 | 1024.5 | 4180 | 0.05 | 2.8587 | 200 | 200 | 13.5 | 266.3 | 273.1 | 8.43 | 26.1389 | 1444.8514 | 0.0067478
1708 | 1024.5 | 4180 | 0.05 | 2.8587 | 200 | 200 | 13.5 | 266.3 | 273.1 | 8.43 | 26.1321 | 1444.3009 | 0.0067453
1709 | 1024.5 | 4180 | 0.05 | 2.8587 | 200 | 200 | 13.5 | 266.3 | 273.1 | 8.43 | 26.1254 | 1443.7505 | 0.0067427
1710 | 1024.5 | 4180 | 0.05 | 2.8587 | 200 | 200 | 13.5 | 266.3 | 273.1 | 8.43 | 26.1186 | 1443.2004 | 0.0067401
1711 | 1024.5 | 4180 | 0.05 | 2.8587 | 200 | 200 | 13.5 | 266.3 | 273.1 | 8.43 | 26.1119 | 1442.6505 | 0.0067376
1712 | 1024.5 | 4180 | 0.05 | 2.8587 | 200 | 200 | 13.5 | 266.3 | 273.1 | 8.43 | 26.1052 | 1442.1007 | 0.006735
1713 | 1024.5 | 4180 | 0.05 | 2.8587 | 200 | 200 | 13.5 | 266.3 | 273.1 | 8.43 | 26.0984 | 1441.5512 | 0.0067324
1714 | 1024.5 | 4180 | 0.05 | 2.8587 | 200 | 200 | 13.5 | 266.3 | 273.1 | 8.43 | 26.0917 | 1441.002 | 0.0067299
1715 | 1024.5 | 4180 | 0.05 | 2.8587 | 200 | 200 | 13.5 | 266.3 | 273.1 | 8.43 | 26.085 | 1440.4529 | 0.0067273
1716 | 1024.5 | 4180 | 0.05 | 2.8587 | 200 | 200 | 13.5 | 266.3 | 273.1 | 8.43 | 26.0782 | 1439.904 | 0.0067247
1717 | 1024.5 | 4180 | 0.05 | 2.8587 | 200 | 200 | 13.5 | 266.3 | 273.1 | 8.43 | 26.0715 | 1439.3553 | 0.0067222
1718 | 1024.5 | 4180 | 0.05 | 2.8587 | 200 | 200 | 13.5 | 266.3 | 273.1 | 8.43 | 26.0648 | 1438.8069 | 0.0067196
1719 | 1024.5 | 4180 | 0.05 | 2.8587 | 200 | 200 | 13.5 | 266.3 | 273.1 | 8.43 | 26.0581 | 1438.2586 | 0.0067171
1720 | 1024.5 | 4180 | 0.05 | 2.8587 | 200 | 200 | 13.5 | 266.3 | 273.1 | 8.43 | 26.0513 | 1437.7106 | 0.0067145
1721 | 1024.5 | 4180 | 0.05 | 2.8587 | 200 | 200 | 13.5 | 266.3 | 273.1 | 8.43 | 26.0446 | 1437.1628 | 0.0067119
1722 | 1024.5 | 4180 | 0.05 | 2.8587 | 200 | 200 | 13.5 | 266.3 | 273.1 | 8.43 | 26.0379 | 1436.6151 | 0.0067094
1723 | 1024.5 | 4180 | 0.05 | 2.8587 | 200 | 200 | 13.5 | 266.3 | 273.1 | 8.43 | 26.0312 | 1436.0677 | 0.0067068
1724 | 1024.5 | 4180 | 0.05 | 2.8587 | 200 | 200 | 13.5 | 266.3 | 273.1 | 8.43 | 26.0245 | 1435.5205 | 0.0067043
1725 | 1024.5 | 4180 | 0.05 | 2.8587 | 200 | 200 | 13.5 | 266.3 | 273.1 | 8.43 | 26.0178 | 1434.9735 | 0.0067017
1726 | 1024.5 | 4180 | 0.05 | 2.8587 | 200 | 200 | 13.5 | 266.3 | 273.1 | 8.43 | 26.0111 | 1434.4267 | 0.0066992
1727 | 1024.5 | 4180 | 0.05 | 2.8587 | 200 | 200 | 13.5 | 266.3 | 273.1 | 8.43 | 26.0044 | 1433.8802 | 0.0066966
1728 | 1024.5 | 4180 | 0.05 | 2.8587 | 200 | 200 | 13.5 | 266.3 | 273.1 | 8.43 | 25.9977 | 1433.3338 | 0.0066941
1729 | 1024.5 | 4180 | 0.05 | 2.8587 | 200 | 200 | 13.5 | 266.3 | 273.1 | 8.43 | 25.991 | 1432.7876 | 0.0066915
1730 | 1024.5 | 4180 | 0.05 | 2.8587 | 200 | 200 | 13.5 | 266.3 | 273.1 | 8.43 | 25.9843 | 1432.2417 | 0.006689
1731 | 1024.5 | 4180 | 0.05 | 2.8587 | 200 | 200 | 13.5 | 266.3 | 273.1 | 8.43 | 25.9776 | 1431.6959 | 0.0066864
1732 | 1024.5 | 4180 | 0.05 | 2.8587 | 200 | 200 | 13.5 | 266.3 | 273.1 | 8.43 | 25.9709 | 1431.1504 | 0.0066839
1733 | 1024.5 | 4180 | 0.05 | 2.8587 | 200 | 200 | 13.5 | 266.3 | 273.1 | 8.43 | 25.9643 | 1430.6051 | 0.0066813
1734 | 1024.5 | 4180 | 0.05 | 2.8587 | 200 | 200 | 13.5 | 266.3 | 273.1 | 8.43 | 25.9576 | 1430.0599 | 0.0066788
1735 | 1024.5 | 4180 | 0.05 | 2.8587 | 200 | 200 | 13.5 | 266.3 | 273.1 | 8.43 | 25.9509 | 1429.515 | 0.0066762
1736 | 1024.5 | 4180 | 0.05 | 2.8587 | 200 | 200 | 13.5 | 266.3 | 273.1 | 8.43 | 25.9442 | 1428.9703 | 0.0066737
1737 | 1024.5 | 4180 | 0.05 | 2.8587 | 200 | 200 | 13.5 | 266.3 | 273.1 | 8.43 | 25.9375 | 1428.4258 | 0.0066711
1738 | 1024.5 | 4180 | 0.05 | 2.8587 | 200 | 200 | 13.5 | 266.3 | 273.1 | 8.43 | 25.9309 | 1427.8815 | 0.0066686
1739 | 1024.5 | 4180 | 0.05 | 2.8587 | 200 | 200 | 13.5 | 266.3 | 273.1 | 8.43 | 25.9242 | 1427.3374 | 0.006666
1740 | 1024.5 | 4180 | 0.05 | 2.8587 | 200 | 200 | 13.5 | 266.3 | 273.1 | 8.43 | 25.9175 | 1426.7936 | 0.0066635
1741 | 1024.5 | 4180 | 0.05 | 2.8587 | 200 | 200 | 13.5 | 266.3 | 273.1 | 8.43 | 25.9109 | 1426.2499 | 0.006661
1742 | 1024.5 | 4180 | 0.05 | 2.8587 | 200 | 200 | 13.5 | 266.3 | 273.1 | 8.43 | 25.9042 | 1425.7064 | 0.0066584
1743 | 1024.5 | 4180 | 0.05 | 2.8587 | 200 | 200 | 13.5 | 266.3 | 273.1 | 8.43 | 25.8976 | 1425.1632 | 0.0066559
1744 | 1024.5 | 4180 | 0.05 | 2.8587 | 200 | 200 | 13.5 | 266.3 | 273.1 | 8.43 | 25.8909 | 1424.6201 | 0.0066534
1745 | 1024.5 | 4180 | 0.05 | 2.8587 | 200 | 200 | 13.5 | 266.3 | 273.1 | 8.43 | 25.8842 | 1424.0773 | 0.0066508
1746 | 1024.5 | 4180 | 0.05 | 2.8587 | 200 | 200 | 13.5 | 266.3 | 273.1 | 8.43 | 25.8776 | 1423.5346 | 0.0066483
1747 | 1024.5 | 4180 | 0.05 | 2.8587 | 200 | 200 | 13.5 | 266.3 | 273.1 | 8.43 | 25.8709 | 1422.9922 | 0.0066458
1748 | 1024.5 | 4180 | 0.05 | 2.8587 | 200 | 200 | 13.5 | 266.3 | 273.1 | 8.43 | 25.8643 | 1422.45 | 0.0066432
1749 | 1024.5 | 4180 | 0.05 | 2.8587 | 200 | 200 | 13.5 | 266.3 | 273.1 | 8.43 | 25.8577 | 1421.908 | 0.0066407
1750 | 1024.5 | 4180 | 0.05 | 2.8587 | 200 | 200 | 13.5 | 266.3 | 273.1 | 8.43 | 25.851 | 1421.3662 | 0.0066382
1751 | 1024.5 | 4180 | 0.05 | 2.8587 | 200 | 200 | 13.5 | 266.3 | 273.1 | 8.43 | 25.8444 | 1420.8246 | 0.0066356
1752 | 1024.5 | 4180 | 0.05 | 2.8587 | 200 | 200 | 13.5 | 266.3 | 273.1 | 8.43 | 25.8377 | 1420.2832 | 0.0066331
1753 | 1024.5 | 4180 | 0.05 | 2.8587 | 200 | 200 | 13.5 | 266.3 | 273.1 | 8.43 | 25.8311 | 1419.742 | 0.0066306
1754 | 1024.5 | 4180 | 0.05 | 2.8587 | 200 | 200 | 13.5 | 266.3 | 273.1 | 8.43 | 25.8245 | 1419.201 | 0.006628
1755 | 1024.5 | 4180 | 0.05 | 2.8587 | 200 | 200 | 13.5 | 266.3 | 273.1 | 8.43 | 25.8179 | 1418.6602 | 0.0066255
1756 | 1024.5 | 4180 | 0.05 | 2.8587 | 200 | 200 | 13.5 | 266.3 | 273.1 | 8.43 | 25.8112 | 1418.1197 | 0.006623
1757 | 1024.5 | 4180 | 0.05 | 2.8587 | 200 | 200 | 13.5 | 266.3 | 273.1 | 8.43 | 25.8046 | 1417.5793 | 0.0066205
1758 | 1024.5 | 4180 | 0.05 | 2.8587 | 200 | 200 | 13.5 | 266.3 | 273.1 | 8.43 | 25.798 | 1417.0391 | 0.006618
1759 | 1024.5 | 4180 | 0.05 | 2.8587 | 200 | 200 | 13.5 | 266.3 | 273.1 | 8.43 | 25.7914 | 1416.4992 | 0.0066154
1760 | 1024.5 | 4180 | 0.05 | 2.8587 | 200 | 200 | 13.5 | 266.3 | 273.1 | 8.43 | 25.7847 | 1415.9594 | 0.0066129
1761 | 1024.5 | 4180 | 0.05 | 2.8587 | 200 | 200 | 13.5 | 266.3 | 273.1 | 8.43 | 25.7781 | 1415.4199 | 0.0066104
1762 | 1024.5 | 4180 | 0.05 | 2.8587 | 200 | 200 | 13.5 | 266.3 | 273.1 | 8.43 | 25.7715 | 1414.8806 | 0.0066079
1763 | 1024.5 | 4180 | 0.05 | 2.8587 | 200 | 200 | 13.5 | 266.3 | 273.1 | 8.43 | 25.7649 | 1414.3414 | 0.0066054
1764 | 1024.5 | 4180 | 0.05 | 2.8587 | 200 | 200 | 13.5 | 266.3 | 273.1 | 8.43 | 25.7583 | 1413.8025 | 0.0066028
1765 | 1024.5 | 4180 | 0.05 | 2.8587 | 200 | 200 | 13.5 | 266.3 | 273.1 | 8.43 | 25.7517 | 1413.2638 | 0.0066003
1766 | 1024.5 | 4180 | 0.05 | 2.8587 | 200 | 200 | 13.5 | 266.3 | 273.1 | 8.43 | 25.7451 | 1412.7253 | 0.0065978
1767 | 1024.5 | 4180 | 0.05 | 2.8587 | 200 | 200 | 13.5 | 266.3 | 273.1 | 8.43 | 25.7385 | 1412.187 | 0.0065953
1768 | 1024.5 | 4180 | 0.05 | 2.8587 | 200 | 200 | 13.5 | 266.3 | 273.1 | 8.43 | 25.7319 | 1411.6489 | 0.0065928
1769 | 1024.5 | 4180 | 0.05 | 2.8587 | 200 | 200 | 13.5 | 266.3 | 273.1 | 8.43 | 25.7253 | 1411.111 | 0.0065903
1770 | 1024.5 | 4180 | 0.05 | 2.8587 | 200 | 200 | 13.5 | 266.3 | 273.1 | 8.43 | 25.7187 | 1410.5733 | 0.0065878
1771 | 1024.5 | 4180 | 0.05 | 2.8587 | 200 | 200 | 13.5 | 266.3 | 273.1 | 8.43 | 25.7121 | 1410.0358 | 0.0065852
1772 | 1024.5 | 4180 | 0.05 | 2.8587 | 200 | 200 | 13.5 | 266.3 | 273.1 | 8.43 | 25.7056 | 1409.4985 | 0.0065827
1773 | 1024.5 | 4180 | 0.05 | 2.8587 | 200 | 200 | 13.5 | 266.3 | 273.1 | 8.43 | 25.699 | 1408.9614 | 0.0065802
1774 | 1024.5 | 4180 | 0.05 | 2.8587 | 200 | 200 | 13.5 | 266.3 | 273.1 | 8.43 | 25.6924 | 1408.4245 | 0.0065777
1775 | 1024.5 | 4180 | 0.05 | 2.8587 | 200 | 200 | 13.5 | 266.3 | 273.1 | 8.43 | 25.6858 | 1407.8879 | 0.0065752
1776 | 1024.5 | 4180 | 0.05 | 2.8587 | 200 | 200 | 13.5 | 266.3 | 273.1 | 8.43 | 25.6792 | 1407.3514 | 0.0065727
1777 | 1024.5 | 4180 | 0.05 | 2.8587 | 200 | 200 | 13.5 | 266.3 | 273.1 | 8.43 | 25.6727 | 1406.8151 | 0.0065702
1778 | 1024.5 | 4180 | 0.05 | 2.8587 | 200 | 200 | 13.5 | 266.3 | 273.1 | 8.43 | 25.6661 | 1406.2791 | 0.0065677
1779 | 1024.5 | 4180 | 0.05 | 2.8587 | 200 | 200 | 13.5 | 266.3 | 273.1 | 8.43 | 25.6595 | 1405.7432 | 0.0065652
1780 | 1024.5 | 4180 | 0.05 | 2.8587 | 200 | 200 | 13.5 | 266.3 | 273.1 | 8.43 | 25.653 | 1405.2076 | 0.0065627
1781 | 1024.5 | 4180 | 0.05 | 2.8587 | 200 | 200 | 13.5 | 266.3 | 273.1 | 8.43 | 25.6464 | 1404.6721 | 0.0065602
1782 | 1024.5 | 4180 | 0.05 | 2.8587 | 200 | 200 | 13.5 | 266.3 | 273.1 | 8.43 | 25.6398 | 1404.1369 | 0.0065577
1783 | 1024.5 | 4180 | 0.05 | 2.8587 | 200 | 200 | 13.5 | 266.3 | 273.1 | 8.43 | 25.6333 | 1403.6018 | 0.0065552
1784 | 1024.5 | 4180 | 0.05 | 2.8587 | 200 | 200 | 13.5 | 266.3 | 273.1 | 8.43 | 25.6267 | 1403.067 | 0.0065527
1785 | 1024.5 | 4180 | 0.05 | 2.8587 | 200 | 200 | 13.5 | 266.3 | 273.1 | 8.43 | 25.6202 | 1402.5324 | 0.0065502
1786 | 1024.5 | 4180 | 0.05 | 2.8587 | 200 | 200 | 13.5 | 266.3 | 273.1 | 8.43 | 25.6136 | 1401.998 | 0.0065477
1787 | 1024.5 | 4180 | 0.05 | 2.8587 | 200 | 200 | 13.5 | 266.3 | 273.1 | 8.43 | 25.6071 | 1401.4637 | 0.0065452
1788 | 1024.5 | 4180 | 0.05 | 2.8587 | 200 | 200 | 13.5 | 266.3 | 273.1 | 8.43 | 25.6005 | 1400.9297 | 0.0065427
1789 | 1024.5 | 4180 | 0.05 | 2.8587 | 200 | 200 | 13.5 | 266.3 | 273.1 | 8.43 | 25.594 | 1400.3959 | 0.0065402
1790 | 1024.5 | 4180 | 0.05 | 2.8587 | 200 | 200 | 13.5 | 266.3 | 273.1 | 8.43 | 25.5875 | 1399.8623 | 0.0065377
1791 | 1024.5 | 4180 | 0.05 | 2.8587 | 200 | 200 | 13.5 | 266.3 | 273.1 | 8.43 | 25.5809 | 1399.3289 | 0.0065352
1792 | 1024.5 | 4180 | 0.05 | 2.8587 | 200 | 200 | 13.5 | 266.3 | 273.1 | 8.43 | 25.5744 | 1398.7957 | 0.0065327
1793 | 1024.5 | 4180 | 0.05 | 2.8587 | 200 | 200 | 13.5 | 266.3 | 273.1 | 8.43 | 25.5678 | 1398.2627 | 0.0065303
1794 | 1024.5 | 4180 | 0.05 | 2.8587 | 200 | 200 | 13.5 | 266.3 | 273.1 | 8.43 | 25.5613 | 1397.7299 | 0.0065278
1795 | 1024.5 | 4180 | 0.05 | 2.8587 | 200 | 200 | 13.5 | 266.3 | 273.1 | 8.43 | 25.5548 | 1397.1973 | 0.0065253
1796 | 1024.5 | 4180 | 0.05 | 2.8587 | 200 | 200 | 13.5 | 266.3 | 273.1 | 8.43 | 25.5483 | 1396.6649 | 0.0065228
1797 | 1024.5 | 4180 | 0.05 | 2.8587 | 200 | 200 | 13.5 | 266.3 | 273.1 | 8.43 | 25.5417 | 1396.1327 | 0.0065203
1798 | 1024.5 | 4180 | 0.05 | 2.8587 | 200 | 200 | 13.5 | 266.3 | 273.1 | 8.43 | 25.5352 | 1395.6007 | 0.0065178
1799 | 1024.5 | 4180 | 0.05 | 2.8587 | 200 | 200 | 13.5 | 266.3 | 273.1 | 8.43 | 25.5287 | 1395.0689 | 0.0065153
1800 | 1024.5 | 4180 | 0.05 | 2.8587 | 200 | 200 | 13.5 | 266.3 | 273.1 | 8.43 | 25.5222 | 1394.5374 | 0.0065129
1801 | 1024.5 | 4180 | 0.05 | 2.8587 | 200 | 200 | 13.5 | 266.3 | 273.1 | 8.43 | 25.5157 | 1394.006 | 0.0065104
1802 | 1024.5 | 4180 | 0.05 | 2.8587 | 200 | 200 | 13.5 | 266.3 | 273.1 | 8.43 | 25.5092 | 1393.4748 | 0.0065079
1803 | 1024.5 | 4180 | 0.05 | 2.8587 | 200 | 200 | 13.5 | 266.3 | 273.1 | 8.43 | 25.5027 | 1392.9438 | 0.0065054
1804 | 1024.5 | 4180 | 0.05 | 2.8587 | 200 | 200 | 13.5 | 266.3 | 273.1 | 8.43 | 25.4962 | 1392.413 | 0.0065029
1805 | 1024.5 | 4180 | 0.05 | 2.8587 | 200 | 200 | 13.5 | 266.3 | 273.1 | 8.43 | 25.4896 | 1391.8825 | 0.0065005
1806 | 1024.5 | 4180 | 0.05 | 2.8587 | 200 | 200 | 13.5 | 266.3 | 273.1 | 8.43 | 25.4831 | 1391.3521 | 0.006498
1807 | 1024.5 | 4180 | 0.05 | 2.8587 | 200 | 200 | 13.5 | 266.3 | 273.1 | 8.43 | 25.4767 | 1390.8219 | 0.0064955
1808 | 1024.5 | 4180 | 0.05 | 2.8587 | 200 | 200 | 13.5 | 266.3 | 273.1 | 8.43 | 25.4702 | 1390.292 | 0.006493
1809 | 1024.5 | 4180 | 0.05 | 2.8587 | 200 | 200 | 13.5 | 266.3 | 273.1 | 8.43 | 25.4637 | 1389.7622 | 0.0064906
1810 | 1024.5 | 4180 | 0.05 | 2.8587 | 200 | 200 | 13.5 | 266.3 | 273.1 | 8.43 | 25.4572 | 1389.2327 | 0.0064881
1811 | 1024.5 | 4180 | 0.05 | 2.8587 | 200 | 200 | 13.5 | 266.3 | 273.1 | 8.43 | 25.4507 | 1388.7033 | 0.0064856
1812 | 1024.5 | 4180 | 0.05 | 2.8587 | 200 | 200 | 13.5 | 266.3 | 273.1 | 8.43 | 25.4442 | 1388.1741 | 0.0064831
1813 | 1024.5 | 4180 | 0.05 | 2.8587 | 200 | 200 | 13.5 | 266.3 | 273.1 | 8.43 | 25.4377 | 1387.6452 | 0.0064807
1814 | 1024.5 | 4180 | 0.05 | 2.8587 | 200 | 200 | 13.5 | 266.3 | 273.1 | 8.43 | 25.4312 | 1387.1164 | 0.0064782
1815 | 1024.5 | 4180 | 0.05 | 2.8587 | 200 | 200 | 13.5 | 266.3 | 273.1 | 8.43 | 25.4248 | 1386.5879 | 0.0064757
1816 | 1024.5 | 4180 | 0.05 | 2.8587 | 200 | 200 | 13.5 | 266.3 | 273.1 | 8.43 | 25.4183 | 1386.0595 | 0.0064733
1817 | 1024.5 | 4180 | 0.05 | 2.8587 | 200 | 200 | 13.5 | 266.3 | 273.1 | 8.43 | 25.4118 | 1385.5314 | 0.0064708
1818 | 1024.5 | 4180 | 0.05 | 2.8587 | 200 | 200 | 13.5 | 266.3 | 273.1 | 8.43 | 25.4053 | 1385.0034 | 0.0064683
1819 | 1024.5 | 4180 | 0.05 | 2.8587 | 200 | 200 | 13.5 | 266.3 | 273.1 | 8.43 | 25.3989 | 1384.4757 | 0.0064659
1820 | 1024.5 | 4180 | 0.05 | 2.8587 | 200 | 200 | 13.5 | 266.3 | 273.1 | 8.43 | 25.3924 | 1383.9482 | 0.0064634
1821 | 1024.5 | 4180 | 0.05 | 2.8587 | 200 | 200 | 13.5 | 266.3 | 273.1 | 8.43 | 25.3859 | 1383.4208 | 0.0064609
1822 | 1024.5 | 4180 | 0.05 | 2.8587 | 200 | 200 | 13.5 | 266.3 | 273.1 | 8.43 | 25.3795 | 1382.8937 | 0.0064585
1823 | 1024.5 | 4180 | 0.05 | 2.8587 | 200 | 200 | 13.5 | 266.3 | 273.1 | 8.43 | 25.373 | 1382.3667 | 0.006456
1824 | 1024.5 | 4180 | 0.05 | 2.8587 | 200 | 200 | 13.5 | 266.3 | 273.1 | 8.43 | 25.3666 | 1381.84 | 0.0064536
1825 | 1024.5 | 4180 | 0.05 | 2.8587 | 200 | 200 | 13.5 | 266.3 | 273.1 | 8.43 | 25.3601 | 1381.3134 | 0.0064511
1826 | 1024.5 | 4180 | 0.05 | 2.8587 | 200 | 200 | 13.5 | 266.3 | 273.1 | 8.43 | 25.3537 | 1380.7871 | 0.0064486
1827 | 1024.5 | 4180 | 0.05 | 2.8587 | 200 | 200 | 13.5 | 266.3 | 273.1 | 8.43 | 25.3472 | 1380.261 | 0.0064462
1828 | 1024.5 | 4180 | 0.05 | 2.8587 | 200 | 200 | 13.5 | 266.3 | 273.1 | 8.43 | 25.3408 | 1379.735 | 0.0064437
1829 | 1024.5 | 4180 | 0.05 | 2.8587 | 200 | 200 | 13.5 | 266.3 | 273.1 | 8.43 | 25.3343 | 1379.2093 | 0.0064413
1830 | 1024.5 | 4180 | 0.05 | 2.8587 | 200 | 200 | 13.5 | 266.3 | 273.1 | 8.43 | 25.3279 | 1378.6837 | 0.0064388
1831 | 1024.5 | 4180 | 0.05 | 2.8587 | 200 | 200 | 13.5 | 266.3 | 273.1 | 8.43 | 25.3214 | 1378.1584 | 0.0064364
1832 | 1024.5 | 4180 | 0.05 | 2.8587 | 200 | 200 | 13.5 | 266.3 | 273.1 | 8.43 | 25.315 | 1377.6333 | 0.0064339
1833 | 1024.5 | 4180 | 0.05 | 2.8587 | 200 | 200 | 13.5 | 266.3 | 273.1 | 8.43 | 25.3086 | 1377.1083 | 0.0064315
1834 | 1024.5 | 4180 | 0.05 | 2.8587 | 200 | 200 | 13.5 | 266.3 | 273.1 | 8.43 | 25.3021 | 1376.5836 | 0.006429
1835 | 1024.5 | 4180 | 0.05 | 2.8587 | 200 | 200 | 13.5 | 266.3 | 273.1 | 8.43 | 25.2957 | 1376.0591 | 0.0064266
1836 | 1024.5 | 4180 | 0.05 | 2.8587 | 200 | 200 | 13.5 | 266.3 | 273.1 | 8.43 | 25.2893 | 1375.5347 | 0.0064241
1837 | 1024.5 | 4180 | 0.05 | 2.8587 | 200 | 200 | 13.5 | 266.3 | 273.1 | 8.43 | 25.2829 | 1375.0106 | 0.0064217
1838 | 1024.5 | 4180 | 0.05 | 2.8587 | 200 | 200 | 13.5 | 266.3 | 273.1 | 8.43 | 25.2764 | 1374.4866 | 0.0064192
1839 | 1024.5 | 4180 | 0.05 | 2.8587 | 200 | 200 | 13.5 | 266.3 | 273.1 | 8.43 | 25.27 | 1373.9629 | 0.0064168
1840 | 1024.5 | 4180 | 0.05 | 2.8587 | 200 | 200 | 13.5 | 266.3 | 273.1 | 8.43 | 25.2636 | 1373.4394 | 0.0064143
1841 | 1024.5 | 4180 | 0.05 | 2.8587 | 200 | 200 | 13.5 | 266.3 | 273.1 | 8.43 | 25.2572 | 1372.916 | 0.0064119
1842 | 1024.5 | 4180 | 0.05 | 2.8587 | 200 | 200 | 13.5 | 266.3 | 273.1 | 8.43 | 25.2508 | 1372.3929 | 0.0064094
1843 | 1024.5 | 4180 | 0.05 | 2.8587 | 200 | 200 | 13.5 | 266.3 | 273.1 | 8.43 | 25.2444 | 1371.8699 | 0.006407
1844 | 1024.5 | 4180 | 0.05 | 2.8587 | 200 | 200 | 13.5 | 266.3 | 273.1 | 8.43 | 25.238 | 1371.3472 | 0.0064046
1845 | 1024.5 | 4180 | 0.05 | 2.8587 | 200 | 200 | 13.5 | 266.3 | 273.1 | 8.43 | 25.2316 | 1370.8247 | 0.0064021
1846 | 1024.5 | 4180 | 0.05 | 2.8587 | 200 | 200 | 13.5 | 266.3 | 273.1 | 8.43 | 25.2252 | 1370.3023 | 0.0063997
1847 | 1024.5 | 4180 | 0.05 | 2.8587 | 200 | 200 | 13.5 | 266.3 | 273.1 | 8.43 | 25.2188 | 1369.7802 | 0.0063972
1848 | 1024.5 | 4180 | 0.05 | 2.8587 | 200 | 200 | 13.5 | 266.3 | 273.1 | 8.43 | 25.2124 | 1369.2582 | 0.0063948
1849 | 1024.5 | 4180 | 0.05 | 2.8587 | 200 | 200 | 13.5 | 266.3 | 273.1 | 8.43 | 25.206 | 1368.7365 | 0.0063924
1850 | 1024.5 | 4180 | 0.05 | 2.8587 | 200 | 200 | 13.5 | 266.3 | 273.1 | 8.43 | 25.1996 | 1368.2149 | 0.0063899
1851 | 1024.5 | 4180 | 0.05 | 2.8587 | 200 | 200 | 13.5 | 266.3 | 273.1 | 8.43 | 25.1932 | 1367.6936 | 0.0063875
1852 | 1024.5 | 4180 | 0.05 | 2.8587 | 200 | 200 | 13.5 | 266.3 | 273.1 | 8.43 | 25.1868 | 1367.1724 | 0.0063851
1853 | 1024.5 | 4180 | 0.05 | 2.8587 | 200 | 200 | 13.5 | 266.3 | 273.1 | 8.43 | 25.1804 | 1366.6515 | 0.0063826
1854 | 1024.5 | 4180 | 0.05 | 2.8587 | 200 | 200 | 13.5 | 266.3 | 273.1 | 8.43 | 25.174 | 1366.1307 | 0.0063802
1855 | 1024.5 | 4180 | 0.05 | 2.8587 | 200 | 200 | 13.5 | 266.3 | 273.1 | 8.43 | 25.1676 | 1365.6102 | 0.0063778
1856 | 1024.5 | 4180 | 0.05 | 2.8587 | 200 | 200 | 13.5 | 266.3 | 273.1 | 8.43 | 25.1613 | 1365.0898 | 0.0063753
1857 | 1024.5 | 4180 | 0.05 | 2.8587 | 200 | 200 | 13.5 | 266.3 | 273.1 | 8.43 | 25.1549 | 1364.5697 | 0.0063729
1858 | 1024.5 | 4180 | 0.05 | 2.8587 | 200 | 200 | 13.5 | 266.3 | 273.1 | 8.43 | 25.1485 | 1364.0497 | 0.0063705
1859 | 1024.5 | 4180 | 0.05 | 2.8587 | 200 | 200 | 13.5 | 266.3 | 273.1 | 8.43 | 25.1421 | 1363.5299 | 0.006368
1860 | 1024.5 | 4180 | 0.05 | 2.8587 | 200 | 200 | 13.5 | 266.3 | 273.1 | 8.43 | 25.1358 | 1363.0104 | 0.0063656
1861 | 1024.5 | 4180 | 0.05 | 2.8587 | 200 | 200 | 13.5 | 266.3 | 273.1 | 8.43 | 25.1294 | 1362.491 | 0.0063632
1862 | 1024.5 | 4180 | 0.05 | 2.8587 | 200 | 200 | 13.5 | 266.3 | 273.1 | 8.43 | 25.123 | 1361.9718 | 0.0063608
1863 | 1024.5 | 4180 | 0.05 | 2.8587 | 200 | 200 | 13.5 | 266.3 | 273.1 | 8.43 | 25.1167 | 1361.4529 | 0.0063583
1864 | 1024.5 | 4180 | 0.05 | 2.8587 | 200 | 200 | 13.5 | 266.3 | 273.1 | 8.43 | 25.1103 | 1360.9341 | 0.0063559
1865 | 1024.5 | 4180 | 0.05 | 2.8587 | 200 | 200 | 13.5 | 266.3 | 273.1 | 8.43 | 25.104 | 1360.4155 | 0.0063535
1866 | 1024.5 | 4180 | 0.05 | 2.8587 | 200 | 200 | 13.5 | 266.3 | 273.1 | 8.43 | 25.0976 | 1359.8971 | 0.0063511
1867 | 1024.5 | 4180 | 0.05 | 2.8587 | 200 | 200 | 13.5 | 266.3 | 273.1 | 8.43 | 25.0913 | 1359.379 | 0.0063487
1868 | 1024.5 | 4180 | 0.05 | 2.8587 | 200 | 200 | 13.5 | 266.3 | 273.1 | 8.43 | 25.0849 | 1358.861 | 0.0063462
1869 | 1024.5 | 4180 | 0.05 | 2.8587 | 200 | 200 | 13.5 | 266.3 | 273.1 | 8.43 | 25.0786 | 1358.3432 | 0.0063438
1870 | 1024.5 | 4180 | 0.05 | 2.8587 | 200 | 200 | 13.5 | 266.3 | 273.1 | 8.43 | 25.0722 | 1357.8256 | 0.0063414
1871 | 1024.5 | 4180 | 0.05 | 2.8587 | 200 | 200 | 13.5 | 266.3 | 273.1 | 8.43 | 25.0659 | 1357.3082 | 0.006339
1872 | 1024.5 | 4180 | 0.05 | 2.8587 | 200 | 200 | 13.5 | 266.3 | 273.1 | 8.43 | 25.0595 | 1356.791 | 0.0063366
1873 | 1024.5 | 4180 | 0.05 | 2.8587 | 200 | 200 | 13.5 | 266.3 | 273.1 | 8.43 | 25.0532 | 1356.274 | 0.0063342
1874 | 1024.5 | 4180 | 0.05 | 2.8587 | 200 | 200 | 13.5 | 266.3 | 273.1 | 8.43 | 25.0469 | 1355.7572 | 0.0063317
1875 | 1024.5 | 4180 | 0.05 | 2.8587 | 200 | 200 | 13.5 | 266.3 | 273.1 | 8.43 | 25.0405 | 1355.2406 | 0.0063293
1876 | 1024.5 | 4180 | 0.05 | 2.8587 | 200 | 200 | 13.5 | 266.3 | 273.1 | 8.43 | 25.0342 | 1354.7242 | 0.0063269
1877 | 1024.5 | 4180 | 0.05 | 2.8587 | 200 | 200 | 13.5 | 266.3 | 273.1 | 8.43 | 25.0279 | 1354.208 | 0.0063245
1878 | 1024.5 | 4180 | 0.05 | 2.8587 | 200 | 200 | 13.5 | 266.3 | 273.1 | 8.43 | 25.0216 | 1353.692 | 0.0063221
1879 | 1024.5 | 4180 | 0.05 | 2.8587 | 200 | 200 | 13.5 | 266.3 | 273.1 | 8.43 | 25.0152 | 1353.1762 | 0.0063197
1880 | 1024.5 | 4180 | 0.05 | 2.8587 | 200 | 200 | 13.5 | 266.3 | 273.1 | 8.43 | 25.0089 | 1352.6606 | 0.0063173
1881 | 1024.5 | 4180 | 0.05 | 2.8587 | 200 | 200 | 13.5 | 266.3 | 273.1 | 8.43 | 25.0026 | 1352.1451 | 0.0063149
1882 | 1024.5 | 4180 | 0.05 | 2.8587 | 200 | 200 | 13.5 | 266.3 | 273.1 | 8.43 | 24.9963 | 1351.6299 | 0.0063125
1883 | 1024.5 | 4180 | 0.05 | 2.8587 | 200 | 200 | 13.5 | 266.3 | 273.1 | 8.43 | 24.99 | 1351.1149 | 0.0063101
1884 | 1024.5 | 4180 | 0.05 | 2.8587 | 200 | 200 | 13.5 | 266.3 | 273.1 | 8.43 | 24.9837 | 1350.6001 | 0.0063077
1885 | 1024.5 | 4180 | 0.05 | 2.8587 | 200 | 200 | 13.5 | 266.3 | 273.1 | 8.43 | 24.9774 | 1350.0854 | 0.0063053
1886 | 1024.5 | 4180 | 0.05 | 2.8587 | 200 | 200 | 13.5 | 266.3 | 273.1 | 8.43 | 24.9711 | 1349.571 | 0.0063029
1887 | 1024.5 | 4180 | 0.05 | 2.8587 | 200 | 200 | 13.5 | 266.3 | 273.1 | 8.43 | 24.9648 | 1349.0567 | 0.0063005
1888 | 1024.5 | 4180 | 0.05 | 2.8587 | 200 | 200 | 13.5 | 266.3 | 273.1 | 8.43 | 24.9585 | 1348.5427 | 0.0062981
1889 | 1024.5 | 4180 | 0.05 | 2.8587 | 200 | 200 | 13.5 | 266.3 | 273.1 | 8.43 | 24.9522 | 1348.0288 | 0.0062957
1890 | 1024.5 | 4180 | 0.05 | 2.8587 | 200 | 200 | 13.5 | 266.3 | 273.1 | 8.43 | 24.9459 | 1347.5152 | 0.0062933
1891 | 1024.5 | 4180 | 0.05 | 2.8587 | 200 | 200 | 13.5 | 266.3 | 273.1 | 8.43 | 24.9396 | 1347.0017 | 0.0062909
1892 | 1024.5 | 4180 | 0.05 | 2.8587 | 200 | 200 | 13.5 | 266.3 | 273.1 | 8.43 | 24.9333 | 1346.4885 | 0.0062885
1893 | 1024.5 | 4180 | 0.05 | 2.8587 | 200 | 200 | 13.5 | 266.3 | 273.1 | 8.43 | 24.927 | 1345.9754 | 0.0062861
1894 | 1024.5 | 4180 | 0.05 | 2.8587 | 200 | 200 | 13.5 | 266.3 | 273.1 | 8.43 | 24.9207 | 1345.4625 | 0.0062837
1895 | 1024.5 | 4180 | 0.05 | 2.8587 | 200 | 200 | 13.5 | 266.3 | 273.1 | 8.43 | 24.9144 | 1344.9498 | 0.0062813
1896 | 1024.5 | 4180 | 0.05 | 2.8587 | 200 | 200 | 13.5 | 266.3 | 273.1 | 8.43 | 24.9081 | 1344.4373 | 0.0062789
1897 | 1024.5 | 4180 | 0.05 | 2.8587 | 200 | 200 | 13.5 | 266.3 | 273.1 | 8.43 | 24.9019 | 1343.9251 | 0.0062765
1898 | 1024.5 | 4180 | 0.05 | 2.8587 | 200 | 200 | 13.5 | 266.3 | 273.1 | 8.43 | 24.8956 | 1343.413 | 0.0062741
1899 | 1024.5 | 4180 | 0.05 | 2.8587 | 200 | 200 | 13.5 | 266.3 | 273.1 | 8.43 | 24.8893 | 1342.9011 | 0.0062717
1900 | 1024.5 | 4180 | 0.05 | 2.8587 | 200 | 200 | 13.5 | 266.3 | 273.1 | 8.43 | 24.883 | 1342.3894 | 0.0062693
1901 | 1024.5 | 4180 | 0.05 | 2.8587 | 200 | 200 | 13.5 | 266.3 | 273.1 | 8.43 | 24.8768 | 1341.8779 | 0.0062669
1902 | 1024.5 | 4180 | 0.05 | 2.8587 | 200 | 200 | 13.5 | 266.3 | 273.1 | 8.43 | 24.8705 | 1341.3665 | 0.0062645
1903 | 1024.5 | 4180 | 0.05 | 2.8587 | 200 | 200 | 13.5 | 266.3 | 273.1 | 8.43 | 24.8642 | 1340.8554 | 0.0062622
1904 | 1024.5 | 4180 | 0.05 | 2.8587 | 200 | 200 | 13.5 | 266.3 | 273.1 | 8.43 | 24.858 | 1340.3445 | 0.0062598
1905 | 1024.5 | 4180 | 0.05 | 2.8587 | 200 | 200 | 13.5 | 266.3 | 273.1 | 8.43 | 24.8517 | 1339.8338 | 0.0062574
1906 | 1024.5 | 4180 | 0.05 | 2.8587 | 200 | 200 | 13.5 | 266.3 | 273.1 | 8.43 | 24.8455 | 1339.3232 | 0.006255
1907 | 1024.5 | 4180 | 0.05 | 2.8587 | 200 | 200 | 13.5 | 266.3 | 273.1 | 8.43 | 24.8392 | 1338.8129 | 0.0062526
1908 | 1024.5 | 4180 | 0.05 | 2.8587 | 200 | 200 | 13.5 | 266.3 | 273.1 | 8.43 | 24.8329 | 1338.3027 | 0.0062502
1909 | 1024.5 | 4180 | 0.05 | 2.8587 | 200 | 200 | 13.5 | 266.3 | 273.1 | 8.43 | 24.8267 | 1337.7928 | 0.0062479
1910 | 1024.5 | 4180 | 0.05 | 2.8587 | 200 | 200 | 13.5 | 266.3 | 273.1 | 8.43 | 24.8204 | 1337.283 | 0.0062455
1911 | 1024.5 | 4180 | 0.05 | 2.8587 | 200 | 200 | 13.5 | 266.3 | 273.1 | 8.43 | 24.8142 | 1336.7735 | 0.0062431
1912 | 1024.5 | 4180 | 0.05 | 2.8587 | 200 | 200 | 13.5 | 266.3 | 273.1 | 8.43 | 24.808 | 1336.2641 | 0.0062407
1913 | 1024.5 | 4180 | 0.05 | 2.8587 | 200 | 200 | 13.5 | 266.3 | 273.1 | 8.43 | 24.8017 | 1335.7549 | 0.0062383
1914 | 1024.5 | 4180 | 0.05 | 2.8587 | 200 | 200 | 13.5 | 266.3 | 273.1 | 8.43 | 24.7955 | 1335.246 | 0.006236
1915 | 1024.5 | 4180 | 0.05 | 2.8587 | 200 | 200 | 13.5 | 266.3 | 273.1 | 8.43 | 24.7892 | 1334.7372 | 0.0062336
1916 | 1024.5 | 4180 | 0.05 | 2.8587 | 200 | 200 | 13.5 | 266.3 | 273.1 | 8.43 | 24.783 | 1334.2286 | 0.0062312
1917 | 1024.5 | 4180 | 0.05 | 2.8587 | 200 | 200 | 13.5 | 266.3 | 273.1 | 8.43 | 24.7768 | 1333.7202 | 0.0062288
1918 | 1024.5 | 4180 | 0.05 | 2.8587 | 200 | 200 | 13.5 | 266.3 | 273.1 | 8.43 | 24.7706 | 1333.212 | 0.0062265
1919 | 1024.5 | 4180 | 0.05 | 2.8587 | 200 | 200 | 13.5 | 266.3 | 273.1 | 8.43 | 24.7643 | 1332.704 | 0.0062241
1920 | 1024.5 | 4180 | 0.05 | 2.8587 | 200 | 200 | 13.5 | 266.3 | 273.1 | 8.43 | 24.7581 | 1332.1961 | 0.0062217
1921 | 1024.5 | 4180 | 0.05 | 2.8587 | 200 | 200 | 13.5 | 266.3 | 273.1 | 8.43 | 24.7519 | 1331.6885 | 0.0062193
1922 | 1024.5 | 4180 | 0.05 | 2.8587 | 200 | 200 | 13.5 | 266.3 | 273.1 | 8.43 | 24.7457 | 1331.1811 | 0.006217
1923 | 1024.5 | 4180 | 0.05 | 2.8587 | 200 | 200 | 13.5 | 266.3 | 273.1 | 8.43 | 24.7394 | 1330.6738 | 0.0062146
1924 | 1024.5 | 4180 | 0.05 | 2.8587 | 200 | 200 | 13.5 | 266.3 | 273.1 | 8.43 | 24.7332 | 1330.1668 | 0.0062122
1925 | 1024.5 | 4180 | 0.05 | 2.8587 | 200 | 200 | 13.5 | 266.3 | 273.1 | 8.43 | 24.727 | 1329.66 | 0.0062099
1926 | 1024.5 | 4180 | 0.05 | 2.8587 | 200 | 200 | 13.5 | 266.3 | 273.1 | 8.43 | 24.7208 | 1329.1533 | 0.0062075
1927 | 1024.5 | 4180 | 0.05 | 2.8587 | 200 | 200 | 13.5 | 266.3 | 273.1 | 8.43 | 24.7146 | 1328.6468 | 0.0062051
1928 | 1024.5 | 4180 | 0.05 | 2.8587 | 200 | 200 | 13.5 | 266.3 | 273.1 | 8.43 | 24.7084 | 1328.1406 | 0.0062028
1929 | 1024.5 | 4180 | 0.05 | 2.8587 | 200 | 200 | 13.5 | 266.3 | 273.1 | 8.43 | 24.7022 | 1327.6345 | 0.0062004
1930 | 1024.5 | 4180 | 0.05 | 2.8587 | 200 | 200 | 13.5 | 266.3 | 273.1 | 8.43 | 24.696 | 1327.1286 | 0.006198
1931 | 1024.5 | 4180 | 0.05 | 2.8587 | 200 | 200 | 13.5 | 266.3 | 273.1 | 8.43 | 24.6898 | 1326.6229 | 0.0061957
1932 | 1024.5 | 4180 | 0.05 | 2.8587 | 200 | 200 | 13.5 | 266.3 | 273.1 | 8.43 | 24.6836 | 1326.1174 | 0.0061933
1933 | 1024.5 | 4180 | 0.05 | 2.8587 | 200 | 200 | 13.5 | 266.3 | 273.1 | 8.43 | 24.6774 | 1325.6121 | 0.006191
1934 | 1024.5 | 4180 | 0.05 | 2.8587 | 200 | 200 | 13.5 | 266.3 | 273.1 | 8.43 | 24.6712 | 1325.107 | 0.0061886
1935 | 1024.5 | 4180 | 0.05 | 2.8587 | 200 | 200 | 13.5 | 266.3 | 273.1 | 8.43 | 24.665 | 1324.6021 | 0.0061862
1936 | 1024.5 | 4180 | 0.05 | 2.8587 | 200 | 200 | 13.5 | 266.3 | 273.1 | 8.43 | 24.6588 | 1324.0973 | 0.0061839
1937 | 1024.5 | 4180 | 0.05 | 2.8587 | 200 | 200 | 13.5 | 266.3 | 273.1 | 8.43 | 24.6527 | 1323.5928 | 0.0061815
1938 | 1024.5 | 4180 | 0.05 | 2.8587 | 200 | 200 | 13.5 | 266.3 | 273.1 | 8.43 | 24.6465 | 1323.0884 | 0.0061792
1939 | 1024.5 | 4180 | 0.05 | 2.8587 | 200 | 200 | 13.5 | 266.3 | 273.1 | 8.43 | 24.6403 | 1322.5843 | 0.0061768
1940 | 1024.5 | 4180 | 0.05 | 2.8587 | 200 | 200 | 13.5 | 266.3 | 273.1 | 8.43 | 24.6341 | 1322.0803 | 0.0061745
1941 | 1024.5 | 4180 | 0.05 | 2.8587 | 200 | 200 | 13.5 | 266.3 | 273.1 | 8.43 | 24.6279 | 1321.5766 | 0.0061721
1942 | 1024.5 | 4180 | 0.05 | 2.8587 | 200 | 200 | 13.5 | 266.3 | 273.1 | 8.43 | 24.6218 | 1321.073 | 0.0061698
1943 | 1024.5 | 4180 | 0.05 | 2.8587 | 200 | 200 | 13.5 | 266.3 | 273.1 | 8.43 | 24.6156 | 1320.5696 | 0.0061674
1944 | 1024.5 | 4180 | 0.05 | 2.8587 | 200 | 200 | 13.5 | 266.3 | 273.1 | 8.43 | 24.6094 | 1320.0664 | 0.0061651
1945 | 1024.5 | 4180 | 0.05 | 2.8587 | 200 | 200 | 13.5 | 266.3 | 273.1 | 8.43 | 24.6033 | 1319.5634 | 0.0061627
1946 | 1024.5 | 4180 | 0.05 | 2.8587 | 200 | 200 | 13.5 | 266.3 | 273.1 | 8.43 | 24.5971 | 1319.0606 | 0.0061604
1947 | 1024.5 | 4180 | 0.05 | 2.8587 | 200 | 200 | 13.5 | 266.3 | 273.1 | 8.43 | 24.5909 | 1318.558 | 0.006158
1948 | 1024.5 | 4180 | 0.05 | 2.8587 | 200 | 200 | 13.5 | 266.3 | 273.1 | 8.43 | 24.5848 | 1318.0555 | 0.0061557
1949 | 1024.5 | 4180 | 0.05 | 2.8587 | 200 | 200 | 13.5 | 266.3 | 273.1 | 8.43 | 24.5786 | 1317.5533 | 0.0061533
1950 | 1024.5 | 4180 | 0.05 | 2.8587 | 200 | 200 | 13.5 | 266.3 | 273.1 | 8.43 | 24.5725 | 1317.0513 | 0.006151
1951 | 1024.5 | 4180 | 0.05 | 2.8587 | 200 | 200 | 13.5 | 266.3 | 273.1 | 8.43 | 24.5663 | 1316.5494 | 0.0061486
1952 | 1024.5 | 4180 | 0.05 | 2.8587 | 200 | 200 | 13.5 | 266.3 | 273.1 | 8.43 | 24.5602 | 1316.0477 | 0.0061463
1953 | 1024.5 | 4180 | 0.05 | 2.8587 | 200 | 200 | 13.5 | 266.3 | 273.1 | 8.43 | 24.554 | 1315.5463 | 0.006144
1954 | 1024.5 | 4180 | 0.05 | 2.8587 | 200 | 200 | 13.5 | 266.3 | 273.1 | 8.43 | 24.5479 | 1315.045 | 0.0061416
1955 | 1024.5 | 4180 | 0.05 | 2.8587 | 200 | 200 | 13.5 | 266.3 | 273.1 | 8.43 | 24.5417 | 1314.5439 | 0.0061393
1956 | 1024.5 | 4180 | 0.05 | 2.8587 | 200 | 200 | 13.5 | 266.3 | 273.1 | 8.43 | 24.5356 | 1314.043 | 0.0061369
1957 | 1024.5 | 4180 | 0.05 | 2.8587 | 200 | 200 | 13.5 | 266.3 | 273.1 | 8.43 | 24.5295 | 1313.5423 | 0.0061346
1958 | 1024.5 | 4180 | 0.05 | 2.8587 | 200 | 200 | 13.5 | 266.3 | 273.1 | 8.43 | 24.5233 | 1313.0418 | 0.0061323
1959 | 1024.5 | 4180 | 0.05 | 2.8587 | 200 | 200 | 13.5 | 266.3 | 273.1 | 8.43 | 24.5172 | 1312.5415 | 0.0061299
1960 | 1024.5 | 4180 | 0.05 | 2.8587 | 200 | 200 | 13.5 | 266.3 | 273.1 | 8.43 | 24.5111 | 1312.0413 | 0.0061276
1961 | 1024.5 | 4180 | 0.05 | 2.8587 | 200 | 200 | 13.5 | 266.3 | 273.1 | 8.43 | 24.5049 | 1311.5414 | 0.0061252
1962 | 1024.5 | 4180 | 0.05 | 2.8587 | 200 | 200 | 13.5 | 266.3 | 273.1 | 8.43 | 24.4988 | 1311.0416 | 0.0061229
1963 | 1024.5 | 4180 | 0.05 | 2.8587 | 200 | 200 | 13.5 | 266.3 | 273.1 | 8.43 | 24.4927 | 1310.5421 | 0.0061206
1964 | 1024.5 | 4180 | 0.05 | 2.8587 | 200 | 200 | 13.5 | 266.3 | 273.1 | 8.43 | 24.4866 | 1310.0427 | 0.0061182
1965 | 1024.5 | 4180 | 0.05 | 2.8587 | 200 | 200 | 13.5 | 266.3 | 273.1 | 8.43 | 24.4805 | 1309.5435 | 0.0061159
1966 | 1024.5 | 4180 | 0.05 | 2.8587 | 200 | 200 | 13.5 | 266.3 | 273.1 | 8.43 | 24.4743 | 1309.0445 | 0.0061136
1967 | 1024.5 | 4180 | 0.05 | 2.8587 | 200 | 200 | 13.5 | 266.3 | 273.1 | 8.43 | 24.4682 | 1308.5457 | 0.0061113
1968 | 1024.5 | 4180 | 0.05 | 2.8587 | 200 | 200 | 13.5 | 266.3 | 273.1 | 8.43 | 24.4621 | 1308.0471 | 0.0061089
1969 | 1024.5 | 4180 | 0.05 | 2.8587 | 200 | 200 | 13.5 | 266.3 | 273.1 | 8.43 | 24.456 | 1307.5487 | 0.0061066
1970 | 1024.5 | 4180 | 0.05 | 2.8587 | 200 | 200 | 13.5 | 266.3 | 273.1 | 8.43 | 24.4499 | 1307.0504 | 0.0061043
1971 | 1024.5 | 4180 | 0.05 | 2.8587 | 200 | 200 | 13.5 | 266.3 | 273.1 | 8.43 | 24.4438 | 1306.5524 | 0.0061019
1972 | 1024.5 | 4180 | 0.05 | 2.8587 | 200 | 200 | 13.5 | 266.3 | 273.1 | 8.43 | 24.4377 | 1306.0545 | 0.0060996
1973 | 1024.5 | 4180 | 0.05 | 2.8587 | 200 | 200 | 13.5 | 266.3 | 273.1 | 8.43 | 24.4316 | 1305.5569 | 0.0060973
1974 | 1024.5 | 4180 | 0.05 | 2.8587 | 200 | 200 | 13.5 | 266.3 | 273.1 | 8.43 | 24.4255 | 1305.0594 | 0.006095
1975 | 1024.5 | 4180 | 0.05 | 2.8587 | 200 | 200 | 13.5 | 266.3 | 273.1 | 8.43 | 24.4194 | 1304.5621 | 0.0060927
1976 | 1024.5 | 4180 | 0.05 | 2.8587 | 200 | 200 | 13.5 | 266.3 | 273.1 | 8.43 | 24.4133 | 1304.065 | 0.0060903
1977 | 1024.5 | 4180 | 0.05 | 2.8587 | 200 | 200 | 13.5 | 266.3 | 273.1 | 8.43 | 24.4072 | 1303.5681 | 0.006088
1978 | 1024.5 | 4180 | 0.05 | 2.8587 | 200 | 200 | 13.5 | 266.3 | 273.1 | 8.43 | 24.4011 | 1303.0714 | 0.0060857
1979 | 1024.5 | 4180 | 0.05 | 2.8587 | 200 | 200 | 13.5 | 266.3 | 273.1 | 8.43 | 24.395 | 1302.5749 | 0.0060834
1980 | 1024.5 | 4180 | 0.05 | 2.8587 | 200 | 200 | 13.5 | 266.3 | 273.1 | 8.43 | 24.389 | 1302.0785 | 0.0060811
1981 | 1024.5 | 4180 | 0.05 | 2.8587 | 200 | 200 | 13.5 | 266.3 | 273.1 | 8.43 | 24.3829 | 1301.5824 | 0.0060787
1982 | 1024.5 | 4180 | 0.05 | 2.8587 | 200 | 200 | 13.5 | 266.3 | 273.1 | 8.43 | 24.3768 | 1301.0864 | 0.0060764
1983 | 1024.5 | 4180 | 0.05 | 2.8587 | 200 | 200 | 13.5 | 266.3 | 273.1 | 8.43 | 24.3707 | 1300.5907 | 0.0060741
1984 | 1024.5 | 4180 | 0.05 | 2.8587 | 200 | 200 | 13.5 | 266.3 | 273.1 | 8.43 | 24.3647 | 1300.0951 | 0.0060718
1985 | 1024.5 | 4180 | 0.05 | 2.8587 | 200 | 200 | 13.5 | 266.3 | 273.1 | 8.43 | 24.3586 | 1299.5997 | 0.0060695
1986 | 1024.5 | 4180 | 0.05 | 2.8587 | 200 | 200 | 13.5 | 266.3 | 273.1 | 8.43 | 24.3525 | 1299.1045 | 0.0060672
1987 | 1024.5 | 4180 | 0.05 | 2.8587 | 200 | 200 | 13.5 | 266.3 | 273.1 | 8.43 | 24.3464 | 1298.6095 | 0.0060649
1988 | 1024.5 | 4180 | 0.05 | 2.8587 | 200 | 200 | 13.5 | 266.3 | 273.1 | 8.43 | 24.3404 | 1298.1146 | 0.0060625
1989 | 1024.5 | 4180 | 0.05 | 2.8587 | 200 | 200 | 13.5 | 266.3 | 273.1 | 8.43 | 24.3343 | 1297.62 | 0.0060602
1990 | 1024.5 | 4180 | 0.05 | 2.8587 | 200 | 200 | 13.5 | 266.3 | 273.1 | 8.43 | 24.3283 | 1297.1256 | 0.0060579
1991 | 1024.5 | 4180 | 0.05 | 2.8587 | 200 | 200 | 13.5 | 266.3 | 273.1 | 8.43 | 24.3222 | 1296.6313 | 0.0060556
1992 | 1024.5 | 4180 | 0.05 | 2.8587 | 200 | 200 | 13.5 | 266.3 | 273.1 | 8.43 | 24.3161 | 1296.1372 | 0.0060533
1993 | 1024.5 | 4180 | 0.05 | 2.8587 | 200 | 200 | 13.5 | 266.3 | 273.1 | 8.43 | 24.3101 | 1295.6433 | 0.006051
1994 | 1024.5 | 4180 | 0.05 | 2.8587 | 200 | 200 | 13.5 | 266.3 | 273.1 | 8.43 | 24.304 | 1295.1496 | 0.0060487
1995 | 1024.5 | 4180 | 0.05 | 2.8587 | 200 | 200 | 13.5 | 266.3 | 273.1 | 8.43 | 24.298 | 1294.6561 | 0.0060464
1996 | 1024.5 | 4180 | 0.05 | 2.8587 | 200 | 200 | 13.5 | 266.3 | 273.1 | 8.43 | 24.2919 | 1294.1628 | 0.0060441
1997 | 1024.5 | 4180 | 0.05 | 2.8587 | 200 | 200 | 13.5 | 266.3 | 273.1 | 8.43 | 24.2859 | 1293.6697 | 0.0060418
1998 | 1024.5 | 4180 | 0.05 | 2.8587 | 200 | 200 | 13.5 | 266.3 | 273.1 | 8.43 | 24.2799 | 1293.1767 | 0.0060395
1999 | 1024.5 | 4180 | 0.05 | 2.8587 | 200 | 200 | 13.5 | 266.3 | 273.1 | 8.43 | 24.2738 | 1292.684 | 0.0060372
2000 | 1024.5 | 4180 | 0.05 | 2.8587 | 200 | 200 | 13.5 | 266.3 | 273.1 | 8.43 | 24.2678 | 1292.1914 | 0.0060349
2001 | 1024.5 | 4180 | 0.05 | 2.8587 | 200 | 200 | 13.5 | 266.3 | 273.1 | 8.43 | 24.2617 | 1291.699 | 0.0060326
2002 | 1024.5 | 4180 | 0.05 | 2.8587 | 200 | 200 | 13.5 | 266.3 | 273.1 | 8.43 | 24.2557 | 1291.2068 | 0.0060303
2003 | 1024.5 | 4180 | 0.05 | 2.8587 | 200 | 200 | 13.5 | 266.3 | 273.1 | 8.43 | 24.2497 | 1290.7148 | 0.006028
2004 | 1024.5 | 4180 | 0.05 | 2.8587 | 200 | 200 | 13.5 | 266.3 | 273.1 | 8.43 | 24.2437 | 1290.223 | 0.0060257
2005 | 1024.5 | 4180 | 0.05 | 2.8587 | 200 | 200 | 13.5 | 266.3 | 273.1 | 8.43 | 24.2376 | 1289.7314 | 0.0060234
2006 | 1024.5 | 4180 | 0.05 | 2.8587 | 200 | 200 | 13.5 | 266.3 | 273.1 | 8.43 | 24.2316 | 1289.2399 | 0.0060211
2007 | 1024.5 | 4180 | 0.05 | 2.8587 | 200 | 200 | 13.5 | 266.3 | 273.1 | 8.43 | 24.2256 | 1288.7487 | 0.0060188
2008 | 1024.5 | 4180 | 0.05 | 2.8587 | 200 | 200 | 13.5 | 266.3 | 273.1 | 8.43 | 24.2196 | 1288.2576 | 0.0060165
2009 | 1024.5 | 4180 | 0.05 | 2.8587 | 200 | 200 | 13.5 | 266.3 | 273.1 | 8.43 | 24.2136 | 1287.7667 | 0.0060142
2010 | 1024.5 | 4180 | 0.05 | 2.8587 | 200 | 200 | 13.5 | 266.3 | 273.1 | 8.43 | 24.2075 | 1287.276 | 0.0060119
2011 | 1024.5 | 4180 | 0.05 | 2.8587 | 200 | 200 | 13.5 | 266.3 | 273.1 | 8.43 | 24.2015 | 1286.7855 | 0.0060096
2012 | 1024.5 | 4180 | 0.05 | 2.8587 | 200 | 200 | 13.5 | 266.3 | 273.1 | 8.43 | 24.1955 | 1286.2952 | 0.0060073
2013 | 1024.5 | 4180 | 0.05 | 2.8587 | 200 | 200 | 13.5 | 266.3 | 273.1 | 8.43 | 24.1895 | 1285.8051 | 0.0060051
2014 | 1024.5 | 4180 | 0.05 | 2.8587 | 200 | 200 | 13.5 | 266.3 | 273.1 | 8.43 | 24.1835 | 1285.3151 | 0.0060028
2015 | 1024.5 | 4180 | 0.05 | 2.8587 | 200 | 200 | 13.5 | 266.3 | 273.1 | 8.43 | 24.1775 | 1284.8254 | 0.0060005
2016 | 1024.5 | 4180 | 0.05 | 2.8587 | 200 | 200 | 13.5 | 266.3 | 273.1 | 8.43 | 24.1715 | 1284.3358 | 0.0059982
2017 | 1024.5 | 4180 | 0.05 | 2.8587 | 200 | 200 | 13.5 | 266.3 | 273.1 | 8.43 | 24.1655 | 1283.8464 | 0.0059959
2018 | 1024.5 | 4180 | 0.05 | 2.8587 | 200 | 200 | 13.5 | 266.3 | 273.1 | 8.43 | 24.1595 | 1283.3572 | 0.0059936
2019 | 1024.5 | 4180 | 0.05 | 2.8587 | 200 | 200 | 13.5 | 266.3 | 273.1 | 8.43 | 24.1535 | 1282.8682 | 0.0059913
2020 | 1024.5 | 4180 | 0.05 | 2.8587 | 200 | 200 | 13.5 | 266.3 | 273.1 | 8.43 | 24.1475 | 1282.3794 | 0.0059891
2021 | 1024.5 | 4180 | 0.05 | 2.8587 | 200 | 200 | 13.5 | 266.3 | 273.1 | 8.43 | 24.1415 | 1281.8907 | 0.0059868
2022 | 1024.5 | 4180 | 0.05 | 2.8587 | 200 | 200 | 13.5 | 266.3 | 273.1 | 8.43 | 24.1355 | 1281.4023 | 0.0059845
2023 | 1024.5 | 4180 | 0.05 | 2.8587 | 200 | 200 | 13.5 | 266.3 | 273.1 | 8.43 | 24.1296 | 1280.914 | 0.0059822
2024 | 1024.5 | 4180 | 0.05 | 2.8587 | 200 | 200 | 13.5 | 266.3 | 273.1 | 8.43 | 24.1236 | 1280.4259 | 0.0059799
2025 | 1024.5 | 4180 | 0.05 | 2.8587 | 200 | 200 | 13.5 | 266.3 | 273.1 | 8.43 | 24.1176 | 1279.938 | 0.0059777
2026 | 1024.5 | 4180 | 0.05 | 2.8587 | 200 | 200 | 13.5 | 266.3 | 273.1 | 8.43 | 24.1116 | 1279.4503 | 0.0059754
2027 | 1024.5 | 4180 | 0.05 | 2.8587 | 200 | 200 | 13.5 | 266.3 | 273.1 | 8.43 | 24.1056 | 1278.9628 | 0.0059731
2028 | 1024.5 | 4180 | 0.05 | 2.8587 | 200 | 200 | 13.5 | 266.3 | 273.1 | 8.43 | 24.0997 | 1278.4754 | 0.0059708
2029 | 1024.5 | 4180 | 0.05 | 2.8587 | 200 | 200 | 13.5 | 266.3 | 273.1 | 8.43 | 24.0937 | 1277.9883 | 0.0059685
2030 | 1024.5 | 4180 | 0.05 | 2.8587 | 200 | 200 | 13.5 | 266.3 | 273.1 | 8.43 | 24.0877 | 1277.5013 | 0.0059663
2031 | 1024.5 | 4180 | 0.05 | 2.8587 | 200 | 200 | 13.5 | 266.3 | 273.1 | 8.43 | 24.0818 | 1277.0145 | 0.005964
2032 | 1024.5 | 4180 | 0.05 | 2.8587 | 200 | 200 | 13.5 | 266.3 | 273.1 | 8.43 | 24.0758 | 1276.5279 | 0.0059617
2033 | 1024.5 | 4180 | 0.05 | 2.8587 | 200 | 200 | 13.5 | 266.3 | 273.1 | 8.43 | 24.0698 | 1276.0415 | 0.0059595
2034 | 1024.5 | 4180 | 0.05 | 2.8587 | 200 | 200 | 13.5 | 266.3 | 273.1 | 8.43 | 24.0639 | 1275.5553 | 0.0059572
2035 | 1024.5 | 4180 | 0.05 | 2.8587 | 200 | 200 | 13.5 | 266.3 | 273.1 | 8.43 | 24.0579 | 1275.0693 | 0.0059549
2036 | 1024.5 | 4180 | 0.05 | 2.8587 | 200 | 200 | 13.5 | 266.3 | 273.1 | 8.43 | 24.052 | 1274.5834 | 0.0059526
2037 | 1024.5 | 4180 | 0.05 | 2.8587 | 200 | 200 | 13.5 | 266.3 | 273.1 | 8.43 | 24.046 | 1274.0977 | 0.0059504
2038 | 1024.5 | 4180 | 0.05 | 2.8587 | 200 | 200 | 13.5 | 266.3 | 273.1 | 8.43 | 24.0401 | 1273.6122 | 0.0059481
2039 | 1024.5 | 4180 | 0.05 | 2.8587 | 200 | 200 | 13.5 | 266.3 | 273.1 | 8.43 | 24.0341 | 1273.1269 | 0.0059458
2040 | 1024.5 | 4180 | 0.05 | 2.8587 | 200 | 200 | 13.5 | 266.3 | 273.1 | 8.43 | 24.0282 | 1272.6418 | 0.0059436
2041 | 1024.5 | 4180 | 0.05 | 2.8587 | 200 | 200 | 13.5 | 266.3 | 273.1 | 8.43 | 24.0222 | 1272.1569 | 0.0059413
2042 | 1024.5 | 4180 | 0.05 | 2.8587 | 200 | 200 | 13.5 | 266.3 | 273.1 | 8.43 | 24.0163 | 1271.6721 | 0.005939
2043 | 1024.5 | 4180 | 0.05 | 2.8587 | 200 | 200 | 13.5 | 266.3 | 273.1 | 8.43 | 24.0103 | 1271.1876 | 0.0059368
2044 | 1024.5 | 4180 | 0.05 | 2.8587 | 200 | 200 | 13.5 | 266.3 | 273.1 | 8.43 | 24.0044 | 1270.7032 | 0.0059345
2045 | 1024.5 | 4180 | 0.05 | 2.8587 | 200 | 200 | 13.5 | 266.3 | 273.1 | 8.43 | 23.9985 | 1270.219 | 0.0059323
2046 | 1024.5 | 4180 | 0.05 | 2.8587 | 200 | 200 | 13.5 | 266.3 | 273.1 | 8.43 | 23.9925 | 1269.735 | 0.00593
2047 | 1024.5 | 4180 | 0.05 | 2.8587 | 200 | 200 | 13.5 | 266.3 | 273.1 | 8.43 | 23.9866 | 1269.2512 | 0.0059277
2048 | 1024.5 | 4180 | 0.05 | 2.8587 | 200 | 200 | 13.5 | 266.3 | 273.1 | 8.43 | 23.9807 | 1268.7675 | 0.0059255
2049 | 1024.5 | 4180 | 0.05 | 2.8587 | 200 | 200 | 13.5 | 266.3 | 273.1 | 8.43 | 23.9748 | 1268.2841 | 0.0059232
2050 | 1024.5 | 4180 | 0.05 | 2.8587 | 200 | 200 | 13.5 | 266.3 | 273.1 | 8.43 | 23.9688 | 1267.8008 | 0.005921
2051 | 1024.5 | 4180 | 0.05 | 2.8587 | 200 | 200 | 13.5 | 266.3 | 273.1 | 8.43 | 23.9629 | 1267.3177 | 0.0059187
2052 | 1024.5 | 4180 | 0.05 | 2.8587 | 200 | 200 | 13.5 | 266.3 | 273.1 | 8.43 | 23.957 | 1266.8348 | 0.0059165
2053 | 1024.5 | 4180 | 0.05 | 2.8587 | 200 | 200 | 13.5 | 266.3 | 273.1 | 8.43 | 23.9511 | 1266.3521 | 0.0059142
2054 | 1024.5 | 4180 | 0.05 | 2.8587 | 200 | 200 | 13.5 | 266.3 | 273.1 | 8.43 | 23.9452 | 1265.8696 | 0.0059119
2055 | 1024.5 | 4180 | 0.05 | 2.8587 | 200 | 200 | 13.5 | 266.3 | 273.1 | 8.43 | 23.9393 | 1265.3872 | 0.0059097
2056 | 1024.5 | 4180 | 0.05 | 2.8587 | 200 | 200 | 13.5 | 266.3 | 273.1 | 8.43 | 23.9333 | 1264.9051 | 0.0059074
2057 | 1024.5 | 4180 | 0.05 | 2.8587 | 200 | 200 | 13.5 | 266.3 | 273.1 | 8.43 | 23.9274 | 1264.4231 | 0.0059052
2058 | 1024.5 | 4180 | 0.05 | 2.8587 | 200 | 200 | 13.5 | 266.3 | 273.1 | 8.43 | 23.9215 | 1263.9413 | 0.0059029
2059 | 1024.5 | 4180 | 0.05 | 2.8587 | 200 | 200 | 13.5 | 266.3 | 273.1 | 8.43 | 23.9156 | 1263.4597 | 0.0059007
2060 | 1024.5 | 4180 | 0.05 | 2.8587 | 200 | 200 | 13.5 | 266.3 | 273.1 | 8.43 | 23.9097 | 1262.9782 | 0.0058984
2061 | 1024.5 | 4180 | 0.05 | 2.8587 | 200 | 200 | 13.5 | 266.3 | 273.1 | 8.43 | 23.9038 | 1262.497 | 0.0058962
2062 | 1024.5 | 4180 | 0.05 | 2.8587 | 200 | 200 | 13.5 | 266.3 | 273.1 | 8.43 | 23.8979 | 1262.0159 | 0.005894
2063 | 1024.5 | 4180 | 0.05 | 2.8587 | 200 | 200 | 13.5 | 266.3 | 273.1 | 8.43 | 23.892 | 1261.535 | 0.0058917
2064 | 1024.5 | 4180 | 0.05 | 2.8587 | 200 | 200 | 13.5 | 266.3 | 273.1 | 8.43 | 23.8862 | 1261.0543 | 0.0058895
2065 | 1024.5 | 4180 | 0.05 | 2.8587 | 200 | 200 | 13.5 | 266.3 | 273.1 | 8.43 | 23.8803 | 1260.5738 | 0.0058872
2066 | 1024.5 | 4180 | 0.05 | 2.8587 | 200 | 200 | 13.5 | 266.3 | 273.1 | 8.43 | 23.8744 | 1260.0935 | 0.005885
2067 | 1024.5 | 4180 | 0.05 | 2.8587 | 200 | 200 | 13.5 | 266.3 | 273.1 | 8.43 | 23.8685 | 1259.6133 | 0.0058827
2068 | 1024.5 | 4180 | 0.05 | 2.8587 | 200 | 200 | 13.5 | 266.3 | 273.1 | 8.43 | 23.8626 | 1259.1334 | 0.0058805
2069 | 1024.5 | 4180 | 0.05 | 2.8587 | 200 | 200 | 13.5 | 266.3 | 273.1 | 8.43 | 23.8567 | 1258.6536 | 0.0058782
2070 | 1024.5 | 4180 | 0.05 | 2.8587 | 200 | 200 | 13.5 | 266.3 | 273.1 | 8.43 | 23.8508 | 1258.174 | 0.005876
2071 | 1024.5 | 4180 | 0.05 | 2.8587 | 200 | 200 | 13.5 | 266.3 | 273.1 | 8.43 | 23.845 | 1257.6946 | 0.0058738
2072 | 1024.5 | 4180 | 0.05 | 2.8587 | 200 | 200 | 13.5 | 266.3 | 273.1 | 8.43 | 23.8391 | 1257.2153 | 0.0058715
2073 | 1024.5 | 4180 | 0.05 | 2.8587 | 200 | 200 | 13.5 | 266.3 | 273.1 | 8.43 | 23.8332 | 1256.7363 | 0.0058693
2074 | 1024.5 | 4180 | 0.05 | 2.8587 | 200 | 200 | 13.5 | 266.3 | 273.1 | 8.43 | 23.8274 | 1256.2574 | 0.0058671
2075 | 1024.5 | 4180 | 0.05 | 2.8587 | 200 | 200 | 13.5 | 266.3 | 273.1 | 8.43 | 23.8215 | 1255.7787 | 0.0058648
2076 | 1024.5 | 4180 | 0.05 | 2.8587 | 200 | 200 | 13.5 | 266.3 | 273.1 | 8.43 | 23.8156 | 1255.3002 | 0.0058626
2077 | 1024.5 | 4180 | 0.05 | 2.8587 | 200 | 200 | 13.5 | 266.3 | 273.1 | 8.43 | 23.8098 | 1254.8219 | 0.0058604
2078 | 1024.5 | 4180 | 0.05 | 2.8587 | 200 | 200 | 13.5 | 266.3 | 273.1 | 8.43 | 23.8039 | 1254.3437 | 0.0058581
2079 | 1024.5 | 4180 | 0.05 | 2.8587 | 200 | 200 | 13.5 | 266.3 | 273.1 | 8.43 | 23.798 | 1253.8658 | 0.0058559
2080 | 1024.5 | 4180 | 0.05 | 2.8587 | 200 | 200 | 13.5 | 266.3 | 273.1 | 8.43 | 23.7922 | 1253.388 | 0.0058537
2081 | 1024.5 | 4180 | 0.05 | 2.8587 | 200 | 200 | 13.5 | 266.3 | 273.1 | 8.43 | 23.7863 | 1252.9104 | 0.0058514
2082 | 1024.5 | 4180 | 0.05 | 2.8587 | 200 | 200 | 13.5 | 266.3 | 273.1 | 8.43 | 23.7805 | 1252.433 | 0.0058492
2083 | 1024.5 | 4180 | 0.05 | 2.8587 | 200 | 200 | 13.5 | 266.3 | 273.1 | 8.43 | 23.7746 | 1251.9558 | 0.005847
2084 | 1024.5 | 4180 | 0.05 | 2.8587 | 200 | 200 | 13.5 | 266.3 | 273.1 | 8.43 | 23.7688 | 1251.4787 | 0.0058447
2085 | 1024.5 | 4180 | 0.05 | 2.8587 | 200 | 200 | 13.5 | 266.3 | 273.1 | 8.43 | 23.7629 | 1251.0018 | 0.0058425
2086 | 1024.5 | 4180 | 0.05 | 2.8587 | 200 | 200 | 13.5 | 266.3 | 273.1 | 8.43 | 23.7571 | 1250.5252 | 0.0058403
2087 | 1024.5 | 4180 | 0.05 | 2.8587 | 200 | 200 | 13.5 | 266.3 | 273.1 | 8.43 | 23.7513 | 1250.0487 | 0.0058381
2088 | 1024.5 | 4180 | 0.05 | 2.8587 | 200 | 200 | 13.5 | 266.3 | 273.1 | 8.43 | 23.7454 | 1249.5723 | 0.0058358
2089 | 1024.5 | 4180 | 0.05 | 2.8587 | 200 | 200 | 13.5 | 266.3 | 273.1 | 8.43 | 23.7396 | 1249.0962 | 0.0058336
2090 | 1024.5 | 4180 | 0.05 | 2.8587 | 200 | 200 | 13.5 | 266.3 | 273.1 | 8.43 | 23.7338 | 1248.6202 | 0.0058314
2091 | 1024.5 | 4180 | 0.05 | 2.8587 | 200 | 200 | 13.5 | 266.3 | 273.1 | 8.43 | 23.7279 | 1248.1445 | 0.0058292
2092 | 1024.5 | 4180 | 0.05 | 2.8587 | 200 | 200 | 13.5 | 266.3 | 273.1 | 8.43 | 23.7221 | 1247.6689 | 0.0058269
2093 | 1024.5 | 4180 | 0.05 | 2.8587 | 200 | 200 | 13.5 | 266.3 | 273.1 | 8.43 | 23.7163 | 1247.1934 | 0.0058247
2094 | 1024.5 | 4180 | 0.05 | 2.8587 | 200 | 200 | 13.5 | 266.3 | 273.1 | 8.43 | 23.7104 | 1246.7182 | 0.0058225
2095 | 1024.5 | 4180 | 0.05 | 2.8587 | 200 | 200 | 13.5 | 266.3 | 273.1 | 8.43 | 23.7046 | 1246.2432 | 0.0058203
2096 | 1024.5 | 4180 | 0.05 | 2.8587 | 200 | 200 | 13.5 | 266.3 | 273.1 | 8.43 | 23.6988 | 1245.7683 | 0.0058181
2097 | 1024.5 | 4180 | 0.05 | 2.8587 | 200 | 200 | 13.5 | 266.3 | 273.1 | 8.43 | 23.693 | 1245.2936 | 0.0058159
2098 | 1024.5 | 4180 | 0.05 | 2.8587 | 200 | 200 | 13.5 | 266.3 | 273.1 | 8.43 | 23.6872 | 1244.8191 | 0.0058136
2099 | 1024.5 | 4180 | 0.05 | 2.8587 | 200 | 200 | 13.5 | 266.3 | 273.1 | 8.43 | 23.6813 | 1244.3447 | 0.0058114
2100 | 1024.5 | 4180 | 0.05 | 2.8587 | 200 | 200 | 13.5 | 266.3 | 273.1 | 8.43 | 23.6755 | 1243.8706 | 0.0058092
2101 | 1024.5 | 4180 | 0.05 | 2.8587 | 200 | 200 | 13.5 | 266.3 | 273.1 | 8.43 | 23.6697 | 1243.3966 | 0.005807
2102 | 1024.5 | 4180 | 0.05 | 2.8587 | 200 | 200 | 13.5 | 266.3 | 273.1 | 8.43 | 23.6639 | 1242.9228 | 0.0058048
2103 | 1024.5 | 4180 | 0.05 | 2.8587 | 200 | 200 | 13.5 | 266.3 | 273.1 | 8.43 | 23.6581 | 1242.4492 | 0.0058026
2104 | 1024.5 | 4180 | 0.05 | 2.8587 | 200 | 200 | 13.5 | 266.3 | 273.1 | 8.43 | 23.6523 | 1241.9758 | 0.0058004
2105 | 1024.5 | 4180 | 0.05 | 2.8587 | 200 | 200 | 13.5 | 266.3 | 273.1 | 8.43 | 23.6465 | 1241.5026 | 0.0057981
2106 | 1024.5 | 4180 | 0.05 | 2.8587 | 200 | 200 | 13.5 | 266.3 | 273.1 | 8.43 | 23.6407 | 1241.0295 | 0.0057959
2107 | 1024.5 | 4180 | 0.05 | 2.8587 | 200 | 200 | 13.5 | 266.3 | 273.1 | 8.43 | 23.6349 | 1240.5566 | 0.0057937
2108 | 1024.5 | 4180 | 0.05 | 2.8587 | 200 | 200 | 13.5 | 266.3 | 273.1 | 8.43 | 23.6291 | 1240.0839 | 0.0057915
2109 | 1024.5 | 4180 | 0.05 | 2.8587 | 200 | 200 | 13.5 | 266.3 | 273.1 | 8.43 | 23.6233 | 1239.6114 | 0.0057893
2110 | 1024.5 | 4180 | 0.05 | 2.8587 | 200 | 200 | 13.5 | 266.3 | 273.1 | 8.43 | 23.6175 | 1239.139 | 0.0057871
2111 | 1024.5 | 4180 | 0.05 | 2.8587 | 200 | 200 | 13.5 | 266.3 | 273.1 | 8.43 | 23.6118 | 1238.6669 | 0.0057849
2112 | 1024.5 | 4180 | 0.05 | 2.8587 | 200 | 200 | 13.5 | 266.3 | 273.1 | 8.43 | 23.606 | 1238.1949 | 0.0057827
2113 | 1024.5 | 4180 | 0.05 | 2.8587 | 200 | 200 | 13.5 | 266.3 | 273.1 | 8.43 | 23.6002 | 1237.7231 | 0.0057805
2114 | 1024.5 | 4180 | 0.05 | 2.8587 | 200 | 200 | 13.5 | 266.3 | 273.1 | 8.43 | 23.5944 | 1237.2514 | 0.0057783
2115 | 1024.5 | 4180 | 0.05 | 2.8587 | 200 | 200 | 13.5 | 266.3 | 273.1 | 8.43 | 23.5886 | 1236.78 | 0.0057761
2116 | 1024.5 | 4180 | 0.05 | 2.8587 | 200 | 200 | 13.5 | 266.3 | 273.1 | 8.43 | 23.5829 | 1236.3087 | 0.0057739
2117 | 1024.5 | 4180 | 0.05 | 2.8587 | 200 | 200 | 13.5 | 266.3 | 273.1 | 8.43 | 23.5771 | 1235.8376 | 0.0057717
2118 | 1024.5 | 4180 | 0.05 | 2.8587 | 200 | 200 | 13.5 | 266.3 | 273.1 | 8.43 | 23.5713 | 1235.3667 | 0.0057695
2119 | 1024.5 | 4180 | 0.05 | 2.8587 | 200 | 200 | 13.5 | 266.3 | 273.1 | 8.43 | 23.5655 | 1234.896 | 0.0057673
2120 | 1024.5 | 4180 | 0.05 | 2.8587 | 200 | 200 | 13.5 | 266.3 | 273.1 | 8.43 | 23.5598 | 1234.4255 | 0.0057651
2121 | 1024.5 | 4180 | 0.05 | 2.8587 | 200 | 200 | 13.5 | 266.3 | 273.1 | 8.43 | 23.554 | 1233.9551 | 0.0057629
2122 | 1024.5 | 4180 | 0.05 | 2.8587 | 200 | 200 | 13.5 | 266.3 | 273.1 | 8.43 | 23.5482 | 1233.4849 | 0.0057607
2123 | 1024.5 | 4180 | 0.05 | 2.8587 | 200 | 200 | 13.5 | 266.3 | 273.1 | 8.43 | 23.5425 | 1233.0149 | 0.0057585
2124 | 1024.5 | 4180 | 0.05 | 2.8587 | 200 | 200 | 13.5 | 266.3 | 273.1 | 8.43 | 23.5367 | 1232.5451 | 0.0057563
2125 | 1024.5 | 4180 | 0.05 | 2.8587 | 200 | 200 | 13.5 | 266.3 | 273.1 | 8.43 | 23.531 | 1232.0754 | 0.0057541
2126 | 1024.5 | 4180 | 0.05 | 2.8587 | 200 | 200 | 13.5 | 266.3 | 273.1 | 8.43 | 23.5252 | 1231.6059 | 0.0057519
2127 | 1024.5 | 4180 | 0.05 | 2.8587 | 200 | 200 | 13.5 | 266.3 | 273.1 | 8.43 | 23.5195 | 1231.1366 | 0.0057497
2128 | 1024.5 | 4180 | 0.05 | 2.8587 | 200 | 200 | 13.5 | 266.3 | 273.1 | 8.43 | 23.5137 | 1230.6675 | 0.0057475
2129 | 1024.5 | 4180 | 0.05 | 2.8587 | 200 | 200 | 13.5 | 266.3 | 273.1 | 8.43 | 23.508 | 1230.1986 | 0.0057454
2130 | 1024.5 | 4180 | 0.05 | 2.8587 | 200 | 200 | 13.5 | 266.3 | 273.1 | 8.43 | 23.5022 | 1229.7298 | 0.0057432
2131 | 1024.5 | 4180 | 0.05 | 2.8587 | 200 | 200 | 13.5 | 266.3 | 273.1 | 8.43 | 23.4965 | 1229.2612 | 0.005741
2132 | 1024.5 | 4180 | 0.05 | 2.8587 | 200 | 200 | 13.5 | 266.3 | 273.1 | 8.43 | 23.4907 | 1228.7928 | 0.0057388
2133 | 1024.5 | 4180 | 0.05 | 2.8587 | 200 | 200 | 13.5 | 266.3 | 273.1 | 8.43 | 23.485 | 1228.3246 | 0.0057366
2134 | 1024.5 | 4180 | 0.05 | 2.8587 | 200 | 200 | 13.5 | 266.3 | 273.1 | 8.43 | 23.4793 | 1227.8566 | 0.0057344
2135 | 1024.5 | 4180 | 0.05 | 2.8587 | 200 | 200 | 13.5 | 266.3 | 273.1 | 8.43 | 23.4735 | 1227.3887 | 0.0057322
2136 | 1024.5 | 4180 | 0.05 | 2.8587 | 200 | 200 | 13.5 | 266.3 | 273.1 | 8.43 | 23.4678 | 1226.921 | 0.00573
2137 | 1024.5 | 4180 | 0.05 | 2.8587 | 200 | 200 | 13.5 | 266.3 | 273.1 | 8.43 | 23.4621 | 1226.4535 | 0.0057279
2138 | 1024.5 | 4180 | 0.05 | 2.8587 | 200 | 200 | 13.5 | 266.3 | 273.1 | 8.43 | 23.4563 | 1225.9862 | 0.0057257
2139 | 1024.5 | 4180 | 0.05 | 2.8587 | 200 | 200 | 13.5 | 266.3 | 273.1 | 8.43 | 23.4506 | 1225.519 | 0.0057235
2140 | 1024.5 | 4180 | 0.05 | 2.8587 | 200 | 200 | 13.5 | 266.3 | 273.1 | 8.43 | 23.4449 | 1225.0521 | 0.0057213
2141 | 1024.5 | 4180 | 0.05 | 2.8587 | 200 | 200 | 13.5 | 266.3 | 273.1 | 8.43 | 23.4392 | 1224.5853 | 0.0057191
2142 | 1024.5 | 4180 | 0.05 | 2.8587 | 200 | 200 | 13.5 | 266.3 | 273.1 | 8.43 | 23.4334 | 1224.1186 | 0.005717
2143 | 1024.5 | 4180 | 0.05 | 2.8587 | 200 | 200 | 13.5 | 266.3 | 273.1 | 8.43 | 23.4277 | 1223.6522 | 0.0057148
2144 | 1024.5 | 4180 | 0.05 | 2.8587 | 200 | 200 | 13.5 | 266.3 | 273.1 | 8.43 | 23.422 | 1223.1859 | 0.0057126
2145 | 1024.5 | 4180 | 0.05 | 2.8587 | 200 | 200 | 13.5 | 266.3 | 273.1 | 8.43 | 23.4163 | 1222.7198 | 0.0057104
2146 | 1024.5 | 4180 | 0.05 | 2.8587 | 200 | 200 | 13.5 | 266.3 | 273.1 | 8.43 | 23.4106 | 1222.2539 | 0.0057083
2147 | 1024.5 | 4180 | 0.05 | 2.8587 | 200 | 200 | 13.5 | 266.3 | 273.1 | 8.43 | 23.4049 | 1221.7882 | 0.0057061
2148 | 1024.5 | 4180 | 0.05 | 2.8587 | 200 | 200 | 13.5 | 266.3 | 273.1 | 8.43 | 23.3992 | 1221.3226 | 0.0057039
2149 | 1024.5 | 4180 | 0.05 | 2.8587 | 200 | 200 | 13.5 | 266.3 | 273.1 | 8.43 | 23.3935 | 1220.8573 | 0.0057017
2150 | 1024.5 | 4180 | 0.05 | 2.8587 | 200 | 200 | 13.5 | 266.3 | 273.1 | 8.43 | 23.3878 | 1220.3921 | 0.0056996
2151 | 1024.5 | 4180 | 0.05 | 2.8587 | 200 | 200 | 13.5 | 266.3 | 273.1 | 8.43 | 23.3821 | 1219.927 | 0.0056974
2152 | 1024.5 | 4180 | 0.05 | 2.8587 | 200 | 200 | 13.5 | 266.3 | 273.1 | 8.43 | 23.3764 | 1219.4622 | 0.0056952
2153 | 1024.5 | 4180 | 0.05 | 2.8587 | 200 | 200 | 13.5 | 266.3 | 273.1 | 8.43 | 23.3707 | 1218.9975 | 0.005693
2154 | 1024.5 | 4180 | 0.05 | 2.8587 | 200 | 200 | 13.5 | 266.3 | 273.1 | 8.43 | 23.365 | 1218.533 | 0.0056909
2155 | 1024.5 | 4180 | 0.05 | 2.8587 | 200 | 200 | 13.5 | 266.3 | 273.1 | 8.43 | 23.3593 | 1218.0687 | 0.0056887
2156 | 1024.5 | 4180 | 0.05 | 2.8587 | 200 | 200 | 13.5 | 266.3 | 273.1 | 8.43 | 23.3536 | 1217.6046 | 0.0056865
2157 | 1024.5 | 4180 | 0.05 | 2.8587 | 200 | 200 | 13.5 | 266.3 | 273.1 | 8.43 | 23.3479 | 1217.1406 | 0.0056844
2158 | 1024.5 | 4180 | 0.05 | 2.8587 | 200 | 200 | 13.5 | 266.3 | 273.1 | 8.43 | 23.3422 | 1216.6769 | 0.0056822
2159 | 1024.5 | 4180 | 0.05 | 2.8587 | 200 | 200 | 13.5 | 266.3 | 273.1 | 8.43 | 23.3366 | 1216.2132 | 0.00568
2160 | 1024.5 | 4180 | 0.05 | 2.8587 | 200 | 200 | 13.5 | 266.3 | 273.1 | 8.43 | 23.3309 | 1215.7498 | 0.0056779
2161 | 1024.5 | 4180 | 0.05 | 2.8587 | 200 | 200 | 13.5 | 266.3 | 273.1 | 8.43 | 23.3252 | 1215.2866 | 0.0056757
2162 | 1024.5 | 4180 | 0.05 | 2.8587 | 200 | 200 | 13.5 | 266.3 | 273.1 | 8.43 | 23.3195 | 1214.8235 | 0.0056736
2163 | 1024.5 | 4180 | 0.05 | 2.8587 | 200 | 200 | 13.5 | 266.3 | 273.1 | 8.43 | 23.3138 | 1214.3606 | 0.0056714
2164 | 1024.5 | 4180 | 0.05 | 2.8587 | 200 | 200 | 13.5 | 266.3 | 273.1 | 8.43 | 23.3082 | 1213.8979 | 0.0056692
2165 | 1024.5 | 4180 | 0.05 | 2.8587 | 200 | 200 | 13.5 | 266.3 | 273.1 | 8.43 | 23.3025 | 1213.4353 | 0.0056671
2166 | 1024.5 | 4180 | 0.05 | 2.8587 | 200 | 200 | 13.5 | 266.3 | 273.1 | 8.43 | 23.2968 | 1212.9729 | 0.0056649
2167 | 1024.5 | 4180 | 0.05 | 2.8587 | 200 | 200 | 13.5 | 266.3 | 273.1 | 8.43 | 23.2912 | 1212.5107 | 0.0056627
2168 | 1024.5 | 4180 | 0.05 | 2.8587 | 200 | 200 | 13.5 | 266.3 | 273.1 | 8.43 | 23.2855 | 1212.0487 | 0.0056606
2169 | 1024.5 | 4180 | 0.05 | 2.8587 | 200 | 200 | 13.5 | 266.3 | 273.1 | 8.43 | 23.2799 | 1211.5869 | 0.0056584
2170 | 1024.5 | 4180 | 0.05 | 2.8587 | 200 | 200 | 13.5 | 266.3 | 273.1 | 8.43 | 23.2742 | 1211.1252 | 0.0056563
2171 | 1024.5 | 4180 | 0.05 | 2.8587 | 200 | 200 | 13.5 | 266.3 | 273.1 | 8.43 | 23.2685 | 1210.6637 | 0.0056541
2172 | 1024.5 | 4180 | 0.05 | 2.8587 | 200 | 200 | 13.5 | 266.3 | 273.1 | 8.43 | 23.2629 | 1210.2024 | 0.005652
2173 | 1024.5 | 4180 | 0.05 | 2.8587 | 200 | 200 | 13.5 | 266.3 | 273.1 | 8.43 | 23.2572 | 1209.7413 | 0.0056498
2174 | 1024.5 | 4180 | 0.05 | 2.8587 | 200 | 200 | 13.5 | 266.3 | 273.1 | 8.43 | 23.2516 | 1209.2803 | 0.0056477
2175 | 1024.5 | 4180 | 0.05 | 2.8587 | 200 | 200 | 13.5 | 266.3 | 273.1 | 8.43 | 23.2459 | 1208.8195 | 0.0056455
2176 | 1024.5 | 4180 | 0.05 | 2.8587 | 200 | 200 | 13.5 | 266.3 | 273.1 | 8.43 | 23.2403 | 1208.3589 | 0.0056434
2177 | 1024.5 | 4180 | 0.05 | 2.8587 | 200 | 200 | 13.5 | 266.3 | 273.1 | 8.43 | 23.2346 | 1207.8985 | 0.0056412
2178 | 1024.5 | 4180 | 0.05 | 2.8587 | 200 | 200 | 13.5 | 266.3 | 273.1 | 8.43 | 23.229 | 1207.4382 | 0.0056391
2179 | 1024.5 | 4180 | 0.05 | 2.8587 | 200 | 200 | 13.5 | 266.3 | 273.1 | 8.43 | 23.2234 | 1206.9781 | 0.0056369
2180 | 1024.5 | 4180 | 0.05 | 2.8587 | 200 | 200 | 13.5 | 266.3 | 273.1 | 8.43 | 23.2177 | 1206.5182 | 0.0056348
2181 | 1024.5 | 4180 | 0.05 | 2.8587 | 200 | 200 | 13.5 | 266.3 | 273.1 | 8.43 | 23.2121 | 1206.0585 | 0.0056326
2182 | 1024.5 | 4180 | 0.05 | 2.8587 | 200 | 200 | 13.5 | 266.3 | 273.1 | 8.43 | 23.2065 | 1205.5989 | 0.0056305
2183 | 1024.5 | 4180 | 0.05 | 2.8587 | 200 | 200 | 13.5 | 266.3 | 273.1 | 8.43 | 23.2008 | 1205.1395 | 0.0056283
2184 | 1024.5 | 4180 | 0.05 | 2.8587 | 200 | 200 | 13.5 | 266.3 | 273.1 | 8.43 | 23.1952 | 1204.6803 | 0.0056262
2185 | 1024.5 | 4180 | 0.05 | 2.8587 | 200 | 200 | 13.5 | 266.3 | 273.1 | 8.43 | 23.1896 | 1204.2213 | 0.005624
2186 | 1024.5 | 4180 | 0.05 | 2.8587 | 200 | 200 | 13.5 | 266.3 | 273.1 | 8.43 | 23.184 | 1203.7624 | 0.0056219
2187 | 1024.5 | 4180 | 0.05 | 2.8587 | 200 | 200 | 13.5 | 266.3 | 273.1 | 8.43 | 23.1783 | 1203.3037 | 0.0056198
2188 | 1024.5 | 4180 | 0.05 | 2.8587 | 200 | 200 | 13.5 | 266.3 | 273.1 | 8.43 | 23.1727 | 1202.8452 | 0.0056176
2189 | 1024.5 | 4180 | 0.05 | 2.8587 | 200 | 200 | 13.5 | 266.3 | 273.1 | 8.43 | 23.1671 | 1202.3869 | 0.0056155
2190 | 1024.5 | 4180 | 0.05 | 2.8587 | 200 | 200 | 13.5 | 266.3 | 273.1 | 8.43 | 23.1615 | 1201.9287 | 0.0056133
2191 | 1024.5 | 4180 | 0.05 | 2.8587 | 200 | 200 | 13.5 | 266.3 | 273.1 | 8.43 | 23.1559 | 1201.4707 | 0.0056112
2192 | 1024.5 | 4180 | 0.05 | 2.8587 | 200 | 200 | 13.5 | 266.3 | 273.1 | 8.43 | 23.1503 | 1201.0129 | 0.0056091
2193 | 1024.5 | 4180 | 0.05 | 2.8587 | 200 | 200 | 13.5 | 266.3 | 273.1 | 8.43 | 23.1446 | 1200.5553 | 0.0056069
2194 | 1024.5 | 4180 | 0.05 | 2.8587 | 200 | 200 | 13.5 | 266.3 | 273.1 | 8.43 | 23.139 | 1200.0978 | 0.0056048
2195 | 1024.5 | 4180 | 0.05 | 2.8587 | 200 | 200 | 13.5 | 266.3 | 273.1 | 8.43 | 23.1334 | 1199.6405 | 0.0056026
2196 | 1024.5 | 4180 | 0.05 | 2.8587 | 200 | 200 | 13.5 | 266.3 | 273.1 | 8.43 | 23.1278 | 1199.1834 | 0.0056005
2197 | 1024.5 | 4180 | 0.05 | 2.8587 | 200 | 200 | 13.5 | 266.3 | 273.1 | 8.43 | 23.1222 | 1198.7265 | 0.0055984
2198 | 1024.5 | 4180 | 0.05 | 2.8587 | 200 | 200 | 13.5 | 266.3 | 273.1 | 8.43 | 23.1166 | 1198.2697 | 0.0055962
2199 | 1024.5 | 4180 | 0.05 | 2.8587 | 200 | 200 | 13.5 | 266.3 | 273.1 | 8.43 | 23.111 | 1197.8131 | 0.0055941
2200 | 1024.5 | 4180 | 0.05 | 2.8587 | 200 | 200 | 13.5 | 266.3 | 273.1 | 8.43 | 23.1054 | 1197.3567 | 0.005592
2201 | 1024.5 | 4180 | 0.05 | 2.8587 | 200 | 200 | 13.5 | 266.3 | 273.1 | 8.43 | 23.0998 | 1196.9005 | 0.0055898
2202 | 1024.5 | 4180 | 0.05 | 2.8587 | 200 | 200 | 13.5 | 266.3 | 273.1 | 8.43 | 23.0943 | 1196.4444 | 0.0055877
2203 | 1024.5 | 4180 | 0.05 | 2.8587 | 200 | 200 | 13.5 | 266.3 | 273.1 | 8.43 | 23.0887 | 1195.9885 | 0.0055856
2204 | 1024.5 | 4180 | 0.05 | 2.8587 | 200 | 200 | 13.5 | 266.3 | 273.1 | 8.43 | 23.0831 | 1195.5328 | 0.0055835
2205 | 1024.5 | 4180 | 0.05 | 2.8587 | 200 | 200 | 13.5 | 266.3 | 273.1 | 8.43 | 23.0775 | 1195.0772 | 0.0055813
2206 | 1024.5 | 4180 | 0.05 | 2.8587 | 200 | 200 | 13.5 | 266.3 | 273.1 | 8.43 | 23.0719 | 1194.6218 | 0.0055792
2207 | 1024.5 | 4180 | 0.05 | 2.8587 | 200 | 200 | 13.5 | 266.3 | 273.1 | 8.43 | 23.0663 | 1194.1666 | 0.0055771
2208 | 1024.5 | 4180 | 0.05 | 2.8587 | 200 | 200 | 13.5 | 266.3 | 273.1 | 8.43 | 23.0608 | 1193.7116 | 0.005575
2209 | 1024.5 | 4180 | 0.05 | 2.8587 | 200 | 200 | 13.5 | 266.3 | 273.1 | 8.43 | 23.0552 | 1193.2568 | 0.0055728
2210 | 1024.5 | 4180 | 0.05 | 2.8587 | 200 | 200 | 13.5 | 266.3 | 273.1 | 8.43 | 23.0496 | 1192.8021 | 0.0055707
2211 | 1024.5 | 4180 | 0.05 | 2.8587 | 200 | 200 | 13.5 | 266.3 | 273.1 | 8.43 | 23.044 | 1192.3476 | 0.0055686
2212 | 1024.5 | 4180 | 0.05 | 2.8587 | 200 | 200 | 13.5 | 266.3 | 273.1 | 8.43 | 23.0385 | 1191.8932 | 0.0055665
2213 | 1024.5 | 4180 | 0.05 | 2.8587 | 200 | 200 | 13.5 | 266.3 | 273.1 | 8.43 | 23.0329 | 1191.4391 | 0.0055643
2214 | 1024.5 | 4180 | 0.05 | 2.8587 | 200 | 200 | 13.5 | 266.3 | 273.1 | 8.43 | 23.0273 | 1190.9851 | 0.0055622
2215 | 1024.5 | 4180 | 0.05 | 2.8587 | 200 | 200 | 13.5 | 266.3 | 273.1 | 8.43 | 23.0218 | 1190.5313 | 0.0055601
2216 | 1024.5 | 4180 | 0.05 | 2.8587 | 200 | 200 | 13.5 | 266.3 | 273.1 | 8.43 | 23.0162 | 1190.0776 | 0.005558
2217 | 1024.5 | 4180 | 0.05 | 2.8587 | 200 | 200 | 13.5 | 266.3 | 273.1 | 8.43 | 23.0107 | 1189.6241 | 0.0055559
2218 | 1024.5 | 4180 | 0.05 | 2.8587 | 200 | 200 | 13.5 | 266.3 | 273.1 | 8.43 | 23.0051 | 1189.1709 | 0.0055537
2219 | 1024.5 | 4180 | 0.05 | 2.8587 | 200 | 200 | 13.5 | 266.3 | 273.1 | 8.43 | 22.9996 | 1188.7177 | 0.0055516
2220 | 1024.5 | 4180 | 0.05 | 2.8587 | 200 | 200 | 13.5 | 266.3 | 273.1 | 8.43 | 22.994 | 1188.2648 | 0.0055495
2221 | 1024.5 | 4180 | 0.05 | 2.8587 | 200 | 200 | 13.5 | 266.3 | 273.1 | 8.43 | 22.9885 | 1187.812 | 0.0055474
2222 | 1024.5 | 4180 | 0.05 | 2.8587 | 200 | 200 | 13.5 | 266.3 | 273.1 | 8.43 | 22.9829 | 1187.3594 | 0.0055453
2223 | 1024.5 | 4180 | 0.05 | 2.8587 | 200 | 200 | 13.5 | 266.3 | 273.1 | 8.43 | 22.9774 | 1186.9069 | 0.0055432
2224 | 1024.5 | 4180 | 0.05 | 2.8587 | 200 | 200 | 13.5 | 266.3 | 273.1 | 8.43 | 22.9718 | 1186.4547 | 0.0055411
2225 | 1024.5 | 4180 | 0.05 | 2.8587 | 200 | 200 | 13.5 | 266.3 | 273.1 | 8.43 | 22.9663 | 1186.0026 | 0.0055389
2226 | 1024.5 | 4180 | 0.05 | 2.8587 | 200 | 200 | 13.5 | 266.3 | 273.1 | 8.43 | 22.9607 | 1185.5507 | 0.0055368
2227 | 1024.5 | 4180 | 0.05 | 2.8587 | 200 | 200 | 13.5 | 266.3 | 273.1 | 8.43 | 22.9552 | 1185.0989 | 0.0055347
2228 | 1024.5 | 4180 | 0.05 | 2.8587 | 200 | 200 | 13.5 | 266.3 | 273.1 | 8.43 | 22.9497 | 1184.6474 | 0.0055326
2229 | 1024.5 | 4180 | 0.05 | 2.8587 | 200 | 200 | 13.5 | 266.3 | 273.1 | 8.43 | 22.9441 | 1184.196 | 0.0055305
2230 | 1024.5 | 4180 | 0.05 | 2.8587 | 200 | 200 | 13.5 | 266.3 | 273.1 | 8.43 | 22.9386 | 1183.7447 | 0.0055284
2231 | 1024.5 | 4180 | 0.05 | 2.8587 | 200 | 200 | 13.5 | 266.3 | 273.1 | 8.43 | 22.9331 | 1183.2937 | 0.0055263
2232 | 1024.5 | 4180 | 0.05 | 2.8587 | 200 | 200 | 13.5 | 266.3 | 273.1 | 8.43 | 22.9275 | 1182.8428 | 0.0055242
2233 | 1024.5 | 4180 | 0.05 | 2.8587 | 200 | 200 | 13.5 | 266.3 | 273.1 | 8.43 | 22.922 | 1182.3921 | 0.0055221
2234 | 1024.5 | 4180 | 0.05 | 2.8587 | 200 | 200 | 13.5 | 266.3 | 273.1 | 8.43 | 22.9165 | 1181.9415 | 0.00552
2235 | 1024.5 | 4180 | 0.05 | 2.8587 | 200 | 200 | 13.5 | 266.3 | 273.1 | 8.43 | 22.911 | 1181.4912 | 0.0055179
2236 | 1024.5 | 4180 | 0.05 | 2.8587 | 200 | 200 | 13.5 | 266.3 | 273.1 | 8.43 | 22.9055 | 1181.041 | 0.0055158
2237 | 1024.5 | 4180 | 0.05 | 2.8587 | 200 | 200 | 13.5 | 266.3 | 273.1 | 8.43 | 22.8999 | 1180.5909 | 0.0055137
2238 | 1024.5 | 4180 | 0.05 | 2.8587 | 200 | 200 | 13.5 | 266.3 | 273.1 | 8.43 | 22.8944 | 1180.1411 | 0.0055116
2239 | 1024.5 | 4180 | 0.05 | 2.8587 | 200 | 200 | 13.5 | 266.3 | 273.1 | 8.43 | 22.8889 | 1179.6914 | 0.0055095
2240 | 1024.5 | 4180 | 0.05 | 2.8587 | 200 | 200 | 13.5 | 266.3 | 273.1 | 8.43 | 22.8834 | 1179.2419 | 0.0055074
2241 | 1024.5 | 4180 | 0.05 | 2.8587 | 200 | 200 | 13.5 | 266.3 | 273.1 | 8.43 | 22.8779 | 1178.7925 | 0.0055053
2242 | 1024.5 | 4180 | 0.05 | 2.8587 | 200 | 200 | 13.5 | 266.3 | 273.1 | 8.43 | 22.8724 | 1178.3434 | 0.0055032
2243 | 1024.5 | 4180 | 0.05 | 2.8587 | 200 | 200 | 13.5 | 266.3 | 273.1 | 8.43 | 22.8669 | 1177.8944 | 0.0055011
2244 | 1024.5 | 4180 | 0.05 | 2.8587 | 200 | 200 | 13.5 | 266.3 | 273.1 | 8.43 | 22.8614 | 1177.4455 | 0.005499
2245 | 1024.5 | 4180 | 0.05 | 2.8587 | 200 | 200 | 13.5 | 266.3 | 273.1 | 8.43 | 22.8559 | 1176.9969 | 0.0054969
2246 | 1024.5 | 4180 | 0.05 | 2.8587 | 200 | 200 | 13.5 | 266.3 | 273.1 | 8.43 | 22.8504 | 1176.5484 | 0.0054948
2247 | 1024.5 | 4180 | 0.05 | 2.8587 | 200 | 200 | 13.5 | 266.3 | 273.1 | 8.43 | 22.8449 | 1176.1001 | 0.0054927
2248 | 1024.5 | 4180 | 0.05 | 2.8587 | 200 | 200 | 13.5 | 266.3 | 273.1 | 8.43 | 22.8394 | 1175.6519 | 0.0054906
2249 | 1024.5 | 4180 | 0.05 | 2.8587 | 200 | 200 | 13.5 | 266.3 | 273.1 | 8.43 | 22.8339 | 1175.204 | 0.0054885
2250 | 1024.5 | 4180 | 0.05 | 2.8587 | 200 | 200 | 13.5 | 266.3 | 273.1 | 8.43 | 22.8284 | 1174.7562 | 0.0054864
2251 | 1024.5 | 4180 | 0.05 | 2.8587 | 200 | 200 | 13.5 | 266.3 | 273.1 | 8.43 | 22.8229 | 1174.3085 | 0.0054843
2252 | 1024.5 | 4180 | 0.05 | 2.8587 | 200 | 200 | 13.5 | 266.3 | 273.1 | 8.43 | 22.8175 | 1173.8611 | 0.0054822
2253 | 1024.5 | 4180 | 0.05 | 2.8587 | 200 | 200 | 13.5 | 266.3 | 273.1 | 8.43 | 22.812 | 1173.4138 | 0.0054802
2254 | 1024.5 | 4180 | 0.05 | 2.8587 | 200 | 200 | 13.5 | 266.3 | 273.1 | 8.43 | 22.8065 | 1172.9666 | 0.0054781
2255 | 1024.5 | 4180 | 0.05 | 2.8587 | 200 | 200 | 13.5 | 266.3 | 273.1 | 8.43 | 22.801 | 1172.5197 | 0.005476
2256 | 1024.5 | 4180 | 0.05 | 2.8587 | 200 | 200 | 13.5 | 266.3 | 273.1 | 8.43 | 22.7955 | 1172.0729 | 0.0054739
2257 | 1024.5 | 4180 | 0.05 | 2.8587 | 200 | 200 | 13.5 | 266.3 | 273.1 | 8.43 | 22.7901 | 1171.6263 | 0.0054718
2258 | 1024.5 | 4180 | 0.05 | 2.8587 | 200 | 200 | 13.5 | 266.3 | 273.1 | 8.43 | 22.7846 | 1171.1799 | 0.0054697
2259 | 1024.5 | 4180 | 0.05 | 2.8587 | 200 | 200 | 13.5 | 266.3 | 273.1 | 8.43 | 22.7791 | 1170.7336 | 0.0054676
2260 | 1024.5 | 4180 | 0.05 | 2.8587 | 200 | 200 | 13.5 | 266.3 | 273.1 | 8.43 | 22.7737 | 1170.2875 | 0.0054656
2261 | 1024.5 | 4180 | 0.05 | 2.8587 | 200 | 200 | 13.5 | 266.3 | 273.1 | 8.43 | 22.7682 | 1169.8416 | 0.0054635
2262 | 1024.5 | 4180 | 0.05 | 2.8587 | 200 | 200 | 13.5 | 266.3 | 273.1 | 8.43 | 22.7627 | 1169.3958 | 0.0054614
2263 | 1024.5 | 4180 | 0.05 | 2.8587 | 200 | 200 | 13.5 | 266.3 | 273.1 | 8.43 | 22.7573 | 1168.9502 | 0.0054593
2264 | 1024.5 | 4180 | 0.05 | 2.8587 | 200 | 200 | 13.5 | 266.3 | 273.1 | 8.43 | 22.7518 | 1168.5048 | 0.0054572
2265 | 1024.5 | 4180 | 0.05 | 2.8587 | 200 | 200 | 13.5 | 266.3 | 273.1 | 8.43 | 22.7464 | 1168.0595 | 0.0054552
2266 | 1024.5 | 4180 | 0.05 | 2.8587 | 200 | 200 | 13.5 | 266.3 | 273.1 | 8.43 | 22.7409 | 1167.6145 | 0.0054531
2267 | 1024.5 | 4180 | 0.05 | 2.8587 | 200 | 200 | 13.5 | 266.3 | 273.1 | 8.43 | 22.7354 | 1167.1695 | 0.005451
2268 | 1024.5 | 4180 | 0.05 | 2.8587 | 200 | 200 | 13.5 | 266.3 | 273.1 | 8.43 | 22.73 | 1166.7248 | 0.0054489
2269 | 1024.5 | 4180 | 0.05 | 2.8587 | 200 | 200 | 13.5 | 266.3 | 273.1 | 8.43 | 22.7245 | 1166.2802 | 0.0054468
2270 | 1024.5 | 4180 | 0.05 | 2.8587 | 200 | 200 | 13.5 | 266.3 | 273.1 | 8.43 | 22.7191 | 1165.8358 | 0.0054448
2271 | 1024.5 | 4180 | 0.05 | 2.8587 | 200 | 200 | 13.5 | 266.3 | 273.1 | 8.43 | 22.7137 | 1165.3916 | 0.0054427
2272 | 1024.5 | 4180 | 0.05 | 2.8587 | 200 | 200 | 13.5 | 266.3 | 273.1 | 8.43 | 22.7082 | 1164.9475 | 0.0054406
2273 | 1024.5 | 4180 | 0.05 | 2.8587 | 200 | 200 | 13.5 | 266.3 | 273.1 | 8.43 | 22.7028 | 1164.5036 | 0.0054385
2274 | 1024.5 | 4180 | 0.05 | 2.8587 | 200 | 200 | 13.5 | 266.3 | 273.1 | 8.43 | 22.6973 | 1164.0599 | 0.0054365
2275 | 1024.5 | 4180 | 0.05 | 2.8587 | 200 | 200 | 13.5 | 266.3 | 273.1 | 8.43 | 22.6919 | 1163.6163 | 0.0054344
2276 | 1024.5 | 4180 | 0.05 | 2.8587 | 200 | 200 | 13.5 | 266.3 | 273.1 | 8.43 | 22.6865 | 1163.173 | 0.0054323
2277 | 1024.5 | 4180 | 0.05 | 2.8587 | 200 | 200 | 13.5 | 266.3 | 273.1 | 8.43 | 22.681 | 1162.7297 | 0.0054303
2278 | 1024.5 | 4180 | 0.05 | 2.8587 | 200 | 200 | 13.5 | 266.3 | 273.1 | 8.43 | 22.6756 | 1162.2867 | 0.0054282
2279 | 1024.5 | 4180 | 0.05 | 2.8587 | 200 | 200 | 13.5 | 266.3 | 273.1 | 8.43 | 22.6702 | 1161.8438 | 0.0054261
2280 | 1024.5 | 4180 | 0.05 | 2.8587 | 200 | 200 | 13.5 | 266.3 | 273.1 | 8.43 | 22.6647 | 1161.4011 | 0.0054241
2281 | 1024.5 | 4180 | 0.05 | 2.8587 | 200 | 200 | 13.5 | 266.3 | 273.1 | 8.43 | 22.6593 | 1160.9586 | 0.005422
2282 | 1024.5 | 4180 | 0.05 | 2.8587 | 200 | 200 | 13.5 | 266.3 | 273.1 | 8.43 | 22.6539 | 1160.5162 | 0.0054199
2283 | 1024.5 | 4180 | 0.05 | 2.8587 | 200 | 200 | 13.5 | 266.3 | 273.1 | 8.43 | 22.6485 | 1160.074 | 0.0054179
2284 | 1024.5 | 4180 | 0.05 | 2.8587 | 200 | 200 | 13.5 | 266.3 | 273.1 | 8.43 | 22.6431 | 1159.6319 | 0.0054158
2285 | 1024.5 | 4180 | 0.05 | 2.8587 | 200 | 200 | 13.5 | 266.3 | 273.1 | 8.43 | 22.6376 | 1159.1901 | 0.0054137
2286 | 1024.5 | 4180 | 0.05 | 2.8587 | 200 | 200 | 13.5 | 266.3 | 273.1 | 8.43 | 22.6322 | 1158.7484 | 0.0054117
2287 | 1024.5 | 4180 | 0.05 | 2.8587 | 200 | 200 | 13.5 | 266.3 | 273.1 | 8.43 | 22.6268 | 1158.3068 | 0.0054096
2288 | 1024.5 | 4180 | 0.05 | 2.8587 | 200 | 200 | 13.5 | 266.3 | 273.1 | 8.43 | 22.6214 | 1157.8655 | 0.0054075
2289 | 1024.5 | 4180 | 0.05 | 2.8587 | 200 | 200 | 13.5 | 266.3 | 273.1 | 8.43 | 22.616 | 1157.4243 | 0.0054055
2290 | 1024.5 | 4180 | 0.05 | 2.8587 | 200 | 200 | 13.5 | 266.3 | 273.1 | 8.43 | 22.6106 | 1156.9832 | 0.0054034
2291 | 1024.5 | 4180 | 0.05 | 2.8587 | 200 | 200 | 13.5 | 266.3 | 273.1 | 8.43 | 22.6052 | 1156.5424 | 0.0054014
2292 | 1024.5 | 4180 | 0.05 | 2.8587 | 200 | 200 | 13.5 | 266.3 | 273.1 | 8.43 | 22.5998 | 1156.1017 | 0.0053993
2293 | 1024.5 | 4180 | 0.05 | 2.8587 | 200 | 200 | 13.5 | 266.3 | 273.1 | 8.43 | 22.5944 | 1155.6612 | 0.0053972
2294 | 1024.5 | 4180 | 0.05 | 2.8587 | 200 | 200 | 13.5 | 266.3 | 273.1 | 8.43 | 22.589 | 1155.2208 | 0.0053952
2295 | 1024.5 | 4180 | 0.05 | 2.8587 | 200 | 200 | 13.5 | 266.3 | 273.1 | 8.43 | 22.5836 | 1154.7806 | 0.0053931
2296 | 1024.5 | 4180 | 0.05 | 2.8587 | 200 | 200 | 13.5 | 266.3 | 273.1 | 8.43 | 22.5782 | 1154.3406 | 0.0053911
2297 | 1024.5 | 4180 | 0.05 | 2.8587 | 200 | 200 | 13.5 | 266.3 | 273.1 | 8.43 | 22.5728 | 1153.9007 | 0.005389
2298 | 1024.5 | 4180 | 0.05 | 2.8587 | 200 | 200 | 13.5 | 266.3 | 273.1 | 8.43 | 22.5674 | 1153.4611 | 0.005387
2299 | 1024.5 | 4180 | 0.05 | 2.8587 | 200 | 200 | 13.5 | 266.3 | 273.1 | 8.43 | 22.562 | 1153.0215 | 0.0053849
2300 | 1024.5 | 4180 | 0.05 | 2.8587 | 200 | 200 | 13.5 | 266.3 | 273.1 | 8.43 | 22.5567 | 1152.5822 | 0.0053829
2301 | 1024.5 | 4180 | 0.05 | 2.8587 | 200 | 200 | 13.5 | 266.3 | 273.1 | 8.43 | 22.5513 | 1152.143 | 0.0053808
2302 | 1024.5 | 4180 | 0.05 | 2.8587 | 200 | 200 | 13.5 | 266.3 | 273.1 | 8.43 | 22.5459 | 1151.704 | 0.0053788
2303 | 1024.5 | 4180 | 0.05 | 2.8587 | 200 | 200 | 13.5 | 266.3 | 273.1 | 8.43 | 22.5405 | 1151.2651 | 0.0053767
2304 | 1024.5 | 4180 | 0.05 | 2.8587 | 200 | 200 | 13.5 | 266.3 | 273.1 | 8.43 | 22.5351 | 1150.8265 | 0.0053747
2305 | 1024.5 | 4180 | 0.05 | 2.8587 | 200 | 200 | 13.5 | 266.3 | 273.1 | 8.43 | 22.5298 | 1150.3879 | 0.0053726
2306 | 1024.5 | 4180 | 0.05 | 2.8587 | 200 | 200 | 13.5 | 266.3 | 273.1 | 8.43 | 22.5244 | 1149.9496 | 0.0053706
2307 | 1024.5 | 4180 | 0.05 | 2.8587 | 200 | 200 | 13.5 | 266.3 | 273.1 | 8.43 | 22.519 | 1149.5114 | 0.0053685
2308 | 1024.5 | 4180 | 0.05 | 2.8587 | 200 | 200 | 13.5 | 266.3 | 273.1 | 8.43 | 22.5137 | 1149.0734 | 0.0053665
2309 | 1024.5 | 4180 | 0.05 | 2.8587 | 200 | 200 | 13.5 | 266.3 | 273.1 | 8.43 | 22.5083 | 1148.6356 | 0.0053644
2310 | 1024.5 | 4180 | 0.05 | 2.8587 | 200 | 200 | 13.5 | 266.3 | 273.1 | 8.43 | 22.5029 | 1148.1979 | 0.0053624
2311 | 1024.5 | 4180 | 0.05 | 2.8587 | 200 | 200 | 13.5 | 266.3 | 273.1 | 8.43 | 22.4976 | 1147.7604 | 0.0053603
2312 | 1024.5 | 4180 | 0.05 | 2.8587 | 200 | 200 | 13.5 | 266.3 | 273.1 | 8.43 | 22.4922 | 1147.323 | 0.0053583
2313 | 1024.5 | 4180 | 0.05 | 2.8587 | 200 | 200 | 13.5 | 266.3 | 273.1 | 8.43 | 22.4868 | 1146.8858 | 0.0053563
2314 | 1024.5 | 4180 | 0.05 | 2.8587 | 200 | 200 | 13.5 | 266.3 | 273.1 | 8.43 | 22.4815 | 1146.4488 | 0.0053542
2315 | 1024.5 | 4180 | 0.05 | 2.8587 | 200 | 200 | 13.5 | 266.3 | 273.1 | 8.43 | 22.4761 | 1146.012 | 0.0053522
2316 | 1024.5 | 4180 | 0.05 | 2.8587 | 200 | 200 | 13.5 | 266.3 | 273.1 | 8.43 | 22.4708 | 1145.5753 | 0.0053501
2317 | 1024.5 | 4180 | 0.05 | 2.8587 | 200 | 200 | 13.5 | 266.3 | 273.1 | 8.43 | 22.4654 | 1145.1388 | 0.0053481
2318 | 1024.5 | 4180 | 0.05 | 2.8587 | 200 | 200 | 13.5 | 266.3 | 273.1 | 8.43 | 22.4601 | 1144.7024 | 0.0053461
2319 | 1024.5 | 4180 | 0.05 | 2.8587 | 200 | 200 | 13.5 | 266.3 | 273.1 | 8.43 | 22.4547 | 1144.2663 | 0.005344
2320 | 1024.5 | 4180 | 0.05 | 2.8587 | 200 | 200 | 13.5 | 266.3 | 273.1 | 8.43 | 22.4494 | 1143.8302 | 0.005342
2321 | 1024.5 | 4180 | 0.05 | 2.8587 | 200 | 200 | 13.5 | 266.3 | 273.1 | 8.43 | 22.444 | 1143.3944 | 0.00534
2322 | 1024.5 | 4180 | 0.05 | 2.8587 | 200 | 200 | 13.5 | 266.3 | 273.1 | 8.43 | 22.4387 | 1142.9587 | 0.0053379
2323 | 1024.5 | 4180 | 0.05 | 2.8587 | 200 | 200 | 13.5 | 266.3 | 273.1 | 8.43 | 22.4334 | 1142.5232 | 0.0053359
2324 | 1024.5 | 4180 | 0.05 | 2.8587 | 200 | 200 | 13.5 | 266.3 | 273.1 | 8.43 | 22.428 | 1142.0878 | 0.0053339
2325 | 1024.5 | 4180 | 0.05 | 2.8587 | 200 | 200 | 13.5 | 266.3 | 273.1 | 8.43 | 22.4227 | 1141.6527 | 0.0053318
2326 | 1024.5 | 4180 | 0.05 | 2.8587 | 200 | 200 | 13.5 | 266.3 | 273.1 | 8.43 | 22.4174 | 1141.2176 | 0.0053298
2327 | 1024.5 | 4180 | 0.05 | 2.8587 | 200 | 200 | 13.5 | 266.3 | 273.1 | 8.43 | 22.412 | 1140.7828 | 0.0053278
2328 | 1024.5 | 4180 | 0.05 | 2.8587 | 200 | 200 | 13.5 | 266.3 | 273.1 | 8.43 | 22.4067 | 1140.3481 | 0.0053257
2329 | 1024.5 | 4180 | 0.05 | 2.8587 | 200 | 200 | 13.5 | 266.3 | 273.1 | 8.43 | 22.4014 | 1139.9136 | 0.0053237
2330 | 1024.5 | 4180 | 0.05 | 2.8587 | 200 | 200 | 13.5 | 266.3 | 273.1 | 8.43 | 22.3961 | 1139.4792 | 0.0053217
2331 | 1024.5 | 4180 | 0.05 | 2.8587 | 200 | 200 | 13.5 | 266.3 | 273.1 | 8.43 | 22.3907 | 1139.045 | 0.0053196
2332 | 1024.5 | 4180 | 0.05 | 2.8587 | 200 | 200 | 13.5 | 266.3 | 273.1 | 8.43 | 22.3854 | 1138.611 | 0.0053176
2333 | 1024.5 | 4180 | 0.05 | 2.8587 | 200 | 200 | 13.5 | 266.3 | 273.1 | 8.43 | 22.3801 | 1138.1771 | 0.0053156
2334 | 1024.5 | 4180 | 0.05 | 2.8587 | 200 | 200 | 13.5 | 266.3 | 273.1 | 8.43 | 22.3748 | 1137.7434 | 0.0053136
2335 | 1024.5 | 4180 | 0.05 | 2.8587 | 200 | 200 | 13.5 | 266.3 | 273.1 | 8.43 | 22.3695 | 1137.3099 | 0.0053115
2336 | 1024.5 | 4180 | 0.05 | 2.8587 | 200 | 200 | 13.5 | 266.3 | 273.1 | 8.43 | 22.3642 | 1136.8766 | 0.0053095
2337 | 1024.5 | 4180 | 0.05 | 2.8587 | 200 | 200 | 13.5 | 266.3 | 273.1 | 8.43 | 22.3589 | 1136.4434 | 0.0053075
2338 | 1024.5 | 4180 | 0.05 | 2.8587 | 200 | 200 | 13.5 | 266.3 | 273.1 | 8.43 | 22.3535 | 1136.0103 | 0.0053055
2339 | 1024.5 | 4180 | 0.05 | 2.8587 | 200 | 200 | 13.5 | 266.3 | 273.1 | 8.43 | 22.3482 | 1135.5774 | 0.0053035
2340 | 1024.5 | 4180 | 0.05 | 2.8587 | 200 | 200 | 13.5 | 266.3 | 273.1 | 8.43 | 22.3429 | 1135.1447 | 0.0053014
2341 | 1024.5 | 4180 | 0.05 | 2.8587 | 200 | 200 | 13.5 | 266.3 | 273.1 | 8.43 | 22.3376 | 1134.7122 | 0.0052994
2342 | 1024.5 | 4180 | 0.05 | 2.8587 | 200 | 200 | 13.5 | 266.3 | 273.1 | 8.43 | 22.3323 | 1134.2798 | 0.0052974
2343 | 1024.5 | 4180 | 0.05 | 2.8587 | 200 | 200 | 13.5 | 266.3 | 273.1 | 8.43 | 22.327 | 1133.8476 | 0.0052954
2344 | 1024.5 | 4180 | 0.05 | 2.8587 | 200 | 200 | 13.5 | 266.3 | 273.1 | 8.43 | 22.3217 | 1133.4156 | 0.0052934
2345 | 1024.5 | 4180 | 0.05 | 2.8587 | 200 | 200 | 13.5 | 266.3 | 273.1 | 8.43 | 22.3164 | 1132.9837 | 0.0052913
2346 | 1024.5 | 4180 | 0.05 | 2.8587 | 200 | 200 | 13.5 | 266.3 | 273.1 | 8.43 | 22.3112 | 1132.552 | 0.0052893
2347 | 1024.5 | 4180 | 0.05 | 2.8587 | 200 | 200 | 13.5 | 266.3 | 273.1 | 8.43 | 22.3059 | 1132.1204 | 0.0052873
2348 | 1024.5 | 4180 | 0.05 | 2.8587 | 200 | 200 | 13.5 | 266.3 | 273.1 | 8.43 | 22.3006 | 1131.689 | 0.0052853
2349 | 1024.5 | 4180 | 0.05 | 2.8587 | 200 | 200 | 13.5 | 266.3 | 273.1 | 8.43 | 22.2953 | 1131.2578 | 0.0052833
2350 | 1024.5 | 4180 | 0.05 | 2.8587 | 200 | 200 | 13.5 | 266.3 | 273.1 | 8.43 | 22.29 | 1130.8268 | 0.0052813
2351 | 1024.5 | 4180 | 0.05 | 2.8587 | 200 | 200 | 13.5 | 266.3 | 273.1 | 8.43 | 22.2847 | 1130.3959 | 0.0052793
2352 | 1024.5 | 4180 | 0.05 | 2.8587 | 200 | 200 | 13.5 | 266.3 | 273.1 | 8.43 | 22.2795 | 1129.9651 | 0.0052772
2353 | 1024.5 | 4180 | 0.05 | 2.8587 | 200 | 200 | 13.5 | 266.3 | 273.1 | 8.43 | 22.2742 | 1129.5346 | 0.0052752
2354 | 1024.5 | 4180 | 0.05 | 2.8587 | 200 | 200 | 13.5 | 266.3 | 273.1 | 8.43 | 22.2689 | 1129.1042 | 0.0052732
2355 | 1024.5 | 4180 | 0.05 | 2.8587 | 200 | 200 | 13.5 | 266.3 | 273.1 | 8.43 | 22.2636 | 1128.6739 | 0.0052712
2356 | 1024.5 | 4180 | 0.05 | 2.8587 | 200 | 200 | 13.5 | 266.3 | 273.1 | 8.43 | 22.2584 | 1128.2439 | 0.0052692
2357 | 1024.5 | 4180 | 0.05 | 2.8587 | 200 | 200 | 13.5 | 266.3 | 273.1 | 8.43 | 22.2531 | 1127.814 | 0.0052672
2358 | 1024.5 | 4180 | 0.05 | 2.8587 | 200 | 200 | 13.5 | 266.3 | 273.1 | 8.43 | 22.2478 | 1127.3842 | 0.0052652
2359 | 1024.5 | 4180 | 0.05 | 2.8587 | 200 | 200 | 13.5 | 266.3 | 273.1 | 8.43 | 22.2426 | 1126.9546 | 0.0052632
2360 | 1024.5 | 4180 | 0.05 | 2.8587 | 200 | 200 | 13.5 | 266.3 | 273.1 | 8.43 | 22.2373 | 1126.5252 | 0.0052612
2361 | 1024.5 | 4180 | 0.05 | 2.8587 | 200 | 200 | 13.5 | 266.3 | 273.1 | 8.43 | 22.232 | 1126.0959 | 0.0052592
2362 | 1024.5 | 4180 | 0.05 | 2.8587 | 200 | 200 | 13.5 | 266.3 | 273.1 | 8.43 | 22.2268 | 1125.6669 | 0.0052572
2363 | 1024.5 | 4180 | 0.05 | 2.8587 | 200 | 200 | 13.5 | 266.3 | 273.1 | 8.43 | 22.2215 | 1125.2379 | 0.0052552
2364 | 1024.5 | 4180 | 0.05 | 2.8587 | 200 | 200 | 13.5 | 266.3 | 273.1 | 8.43 | 22.2163 | 1124.8092 | 0.0052532
2365 | 1024.5 | 4180 | 0.05 | 2.8587 | 200 | 200 | 13.5 | 266.3 | 273.1 | 8.43 | 22.211 | 1124.3806 | 0.0052512
2366 | 1024.5 | 4180 | 0.05 | 2.8587 | 200 | 200 | 13.5 | 266.3 | 273.1 | 8.43 | 22.2058 | 1123.9521 | 0.0052492
2367 | 1024.5 | 4180 | 0.05 | 2.8587 | 200 | 200 | 13.5 | 266.3 | 273.1 | 8.43 | 22.2005 | 1123.5239 | 0.0052472
2368 | 1024.5 | 4180 | 0.05 | 2.8587 | 200 | 200 | 13.5 | 266.3 | 273.1 | 8.43 | 22.1953 | 1123.0957 | 0.0052452
2369 | 1024.5 | 4180 | 0.05 | 2.8587 | 200 | 200 | 13.5 | 266.3 | 273.1 | 8.43 | 22.19 | 1122.6678 | 0.0052432
2370 | 1024.5 | 4180 | 0.05 | 2.8587 | 200 | 200 | 13.5 | 266.3 | 273.1 | 8.43 | 22.1848 | 1122.24 | 0.0052412
2371 | 1024.5 | 4180 | 0.05 | 2.8587 | 200 | 200 | 13.5 | 266.3 | 273.1 | 8.43 | 22.1795 | 1121.8124 | 0.0052392
2372 | 1024.5 | 4180 | 0.05 | 2.8587 | 200 | 200 | 13.5 | 266.3 | 273.1 | 8.43 | 22.1743 | 1121.3849 | 0.0052372
2373 | 1024.5 | 4180 | 0.05 | 2.8587 | 200 | 200 | 13.5 | 266.3 | 273.1 | 8.43 | 22.1691 | 1120.9576 | 0.0052352
2374 | 1024.5 | 4180 | 0.05 | 2.8587 | 200 | 200 | 13.5 | 266.3 | 273.1 | 8.43 | 22.1638 | 1120.5305 | 0.0052332
2375 | 1024.5 | 4180 | 0.05 | 2.8587 | 200 | 200 | 13.5 | 266.3 | 273.1 | 8.43 | 22.1586 | 1120.1035 | 0.0052312
2376 | 1024.5 | 4180 | 0.05 | 2.8587 | 200 | 200 | 13.5 | 266.3 | 273.1 | 8.43 | 22.1534 | 1119.6767 | 0.0052292
2377 | 1024.5 | 4180 | 0.05 | 2.8587 | 200 | 200 | 13.5 | 266.3 | 273.1 | 8.43 | 22.1481 | 1119.2501 | 0.0052272
2378 | 1024.5 | 4180 | 0.05 | 2.8587 | 200 | 200 | 13.5 | 266.3 | 273.1 | 8.43 | 22.1429 | 1118.8236 | 0.0052252
2379 | 1024.5 | 4180 | 0.05 | 2.8587 | 200 | 200 | 13.5 | 266.3 | 273.1 | 8.43 | 22.1377 | 1118.3973 | 0.0052232
2380 | 1024.5 | 4180 | 0.05 | 2.8587 | 200 | 200 | 13.5 | 266.3 | 273.1 | 8.43 | 22.1324 | 1117.9711 | 0.0052212
2381 | 1024.5 | 4180 | 0.05 | 2.8587 | 200 | 200 | 13.5 | 266.3 | 273.1 | 8.43 | 22.1272 | 1117.5451 | 0.0052192
2382 | 1024.5 | 4180 | 0.05 | 2.8587 | 200 | 200 | 13.5 | 266.3 | 273.1 | 8.43 | 22.122 | 1117.1193 | 0.0052172
2383 | 1024.5 | 4180 | 0.05 | 2.8587 | 200 | 200 | 13.5 | 266.3 | 273.1 | 8.43 | 22.1168 | 1116.6936 | 0.0052153
2384 | 1024.5 | 4180 | 0.05 | 2.8587 | 200 | 200 | 13.5 | 266.3 | 273.1 | 8.43 | 22.1116 | 1116.2681 | 0.0052133
2385 | 1024.5 | 4180 | 0.05 | 2.8587 | 200 | 200 | 13.5 | 266.3 | 273.1 | 8.43 | 22.1064 | 1115.8428 | 0.0052113
2386 | 1024.5 | 4180 | 0.05 | 2.8587 | 200 | 200 | 13.5 | 266.3 | 273.1 | 8.43 | 22.1011 | 1115.4176 | 0.0052093
2387 | 1024.5 | 4180 | 0.05 | 2.8587 | 200 | 200 | 13.5 | 266.3 | 273.1 | 8.43 | 22.0959 | 1114.9926 | 0.0052073
2388 | 1024.5 | 4180 | 0.05 | 2.8587 | 200 | 200 | 13.5 | 266.3 | 273.1 | 8.43 | 22.0907 | 1114.5677 | 0.0052053
2389 | 1024.5 | 4180 | 0.05 | 2.8587 | 200 | 200 | 13.5 | 266.3 | 273.1 | 8.43 | 22.0855 | 1114.143 | 0.0052033
2390 | 1024.5 | 4180 | 0.05 | 2.8587 | 200 | 200 | 13.5 | 266.3 | 273.1 | 8.43 | 22.0803 | 1113.7185 | 0.0052014
2391 | 1024.5 | 4180 | 0.05 | 2.8587 | 200 | 200 | 13.5 | 266.3 | 273.1 | 8.43 | 22.0751 | 1113.2941 | 0.0051994
2392 | 1024.5 | 4180 | 0.05 | 2.8587 | 200 | 200 | 13.5 | 266.3 | 273.1 | 8.43 | 22.0699 | 1112.8699 | 0.0051974
2393 | 1024.5 | 4180 | 0.05 | 2.8587 | 200 | 200 | 13.5 | 266.3 | 273.1 | 8.43 | 22.0647 | 1112.4458 | 0.0051954
2394 | 1024.5 | 4180 | 0.05 | 2.8587 | 200 | 200 | 13.5 | 266.3 | 273.1 | 8.43 | 22.0595 | 1112.0219 | 0.0051934
2395 | 1024.5 | 4180 | 0.05 | 2.8587 | 200 | 200 | 13.5 | 266.3 | 273.1 | 8.43 | 22.0543 | 1111.5982 | 0.0051915
2396 | 1024.5 | 4180 | 0.05 | 2.8587 | 200 | 200 | 13.5 | 266.3 | 273.1 | 8.43 | 22.0491 | 1111.1746 | 0.0051895
2397 | 1024.5 | 4180 | 0.05 | 2.8587 | 200 | 200 | 13.5 | 266.3 | 273.1 | 8.43 | 22.044 | 1110.7512 | 0.0051875
2398 | 1024.5 | 4180 | 0.05 | 2.8587 | 200 | 200 | 13.5 | 266.3 | 273.1 | 8.43 | 22.0388 | 1110.328 | 0.0051855
2399 | 1024.5 | 4180 | 0.05 | 2.8587 | 200 | 200 | 13.5 | 266.3 | 273.1 | 8.43 | 22.0336 | 1109.9049 | 0.0051836
2400 | 1024.5 | 4180 | 0.05 | 2.8587 | 200 | 200 | 13.5 | 266.3 | 273.1 | 8.43 | 22.0284 | 1109.482 | 0.0051816
2401 | 1024.5 | 4180 | 0.05 | 2.8587 | 200 | 200 | 13.5 | 266.3 | 273.1 | 8.43 | 22.0232 | 1109.0592 | 0.0051796
2402 | 1024.5 | 4180 | 0.05 | 2.8587 | 200 | 200 | 13.5 | 266.3 | 273.1 | 8.43 | 22.018 | 1108.6366 | 0.0051776
2403 | 1024.5 | 4180 | 0.05 | 2.8587 | 200 | 200 | 13.5 | 266.3 | 273.1 | 8.43 | 22.0129 | 1108.2142 | 0.0051757
2404 | 1024.5 | 4180 | 0.05 | 2.8587 | 200 | 200 | 13.5 | 266.3 | 273.1 | 8.43 | 22.0077 | 1107.7919 | 0.0051737
2405 | 1024.5 | 4180 | 0.05 | 2.8587 | 200 | 200 | 13.5 | 266.3 | 273.1 | 8.43 | 22.0025 | 1107.3698 | 0.0051717
2406 | 1024.5 | 4180 | 0.05 | 2.8587 | 200 | 200 | 13.5 | 266.3 | 273.1 | 8.43 | 21.9973 | 1106.9478 | 0.0051697
2407 | 1024.5 | 4180 | 0.05 | 2.8587 | 200 | 200 | 13.5 | 266.3 | 273.1 | 8.43 | 21.9922 | 1106.526 | 0.0051678
2408 | 1024.5 | 4180 | 0.05 | 2.8587 | 200 | 200 | 13.5 | 266.3 | 273.1 | 8.43 | 21.987 | 1106.1044 | 0.0051658
2409 | 1024.5 | 4180 | 0.05 | 2.8587 | 200 | 200 | 13.5 | 266.3 | 273.1 | 8.43 | 21.9818 | 1105.6829 | 0.0051638
2410 | 1024.5 | 4180 | 0.05 | 2.8587 | 200 | 200 | 13.5 | 266.3 | 273.1 | 8.43 | 21.9767 | 1105.2616 | 0.0051619
2411 | 1024.5 | 4180 | 0.05 | 2.8587 | 200 | 200 | 13.5 | 266.3 | 273.1 | 8.43 | 21.9715 | 1104.8405 | 0.0051599
2412 | 1024.5 | 4180 | 0.05 | 2.8587 | 200 | 200 | 13.5 | 266.3 | 273.1 | 8.43 | 21.9664 | 1104.4195 | 0.0051579
2413 | 1024.5 | 4180 | 0.05 | 2.8587 | 200 | 200 | 13.5 | 266.3 | 273.1 | 8.43 | 21.9612 | 1103.9986 | 0.005156
2414 | 1024.5 | 4180 | 0.05 | 2.8587 | 200 | 200 | 13.5 | 266.3 | 273.1 | 8.43 | 21.956 | 1103.578 | 0.005154
2415 | 1024.5 | 4180 | 0.05 | 2.8587 | 200 | 200 | 13.5 | 266.3 | 273.1 | 8.43 | 21.9509 | 1103.1575 | 0.005152
2416 | 1024.5 | 4180 | 0.05 | 2.8587 | 200 | 200 | 13.5 | 266.3 | 273.1 | 8.43 | 21.9457 | 1102.7371 | 0.0051501
2417 | 1024.5 | 4180 | 0.05 | 2.8587 | 200 | 200 | 13.5 | 266.3 | 273.1 | 8.43 | 21.9406 | 1102.3169 | 0.0051481
2418 | 1024.5 | 4180 | 0.05 | 2.8587 | 200 | 200 | 13.5 | 266.3 | 273.1 | 8.43 | 21.9354 | 1101.8969 | 0.0051462
2419 | 1024.5 | 4180 | 0.05 | 2.8587 | 200 | 200 | 13.5 | 266.3 | 273.1 | 8.43 | 21.9303 | 1101.477 | 0.0051442
2420 | 1024.5 | 4180 | 0.05 | 2.8587 | 200 | 200 | 13.5 | 266.3 | 273.1 | 8.43 | 21.9251 | 1101.0573 | 0.0051422
2421 | 1024.5 | 4180 | 0.05 | 2.8587 | 200 | 200 | 13.5 | 266.3 | 273.1 | 8.43 | 21.92 | 1100.6378 | 0.0051403
2422 | 1024.5 | 4180 | 0.05 | 2.8587 | 200 | 200 | 13.5 | 266.3 | 273.1 | 8.43 | 21.9149 | 1100.2184 | 0.0051383
2423 | 1024.5 | 4180 | 0.05 | 2.8587 | 200 | 200 | 13.5 | 266.3 | 273.1 | 8.43 | 21.9097 | 1099.7991 | 0.0051364
2424 | 1024.5 | 4180 | 0.05 | 2.8587 | 200 | 200 | 13.5 | 266.3 | 273.1 | 8.43 | 21.9046 | 1099.3801 | 0.0051344
2425 | 1024.5 | 4180 | 0.05 | 2.8587 | 200 | 200 | 13.5 | 266.3 | 273.1 | 8.43 | 21.8995 | 1098.9612 | 0.0051324
2426 | 1024.5 | 4180 | 0.05 | 2.8587 | 200 | 200 | 13.5 | 266.3 | 273.1 | 8.43 | 21.8943 | 1098.5424 | 0.0051305
2427 | 1024.5 | 4180 | 0.05 | 2.8587 | 200 | 200 | 13.5 | 266.3 | 273.1 | 8.43 | 21.8892 | 1098.1238 | 0.0051285
2428 | 1024.5 | 4180 | 0.05 | 2.8587 | 200 | 200 | 13.5 | 266.3 | 273.1 | 8.43 | 21.8841 | 1097.7054 | 0.0051266
2429 | 1024.5 | 4180 | 0.05 | 2.8587 | 200 | 200 | 13.5 | 266.3 | 273.1 | 8.43 | 21.8789 | 1097.2871 | 0.0051246
2430 | 1024.5 | 4180 | 0.05 | 2.8587 | 200 | 200 | 13.5 | 266.3 | 273.1 | 8.43 | 21.8738 | 1096.869 | 0.0051227
2431 | 1024.5 | 4180 | 0.05 | 2.8587 | 200 | 200 | 13.5 | 266.3 | 273.1 | 8.43 | 21.8687 | 1096.451 | 0.0051207
2432 | 1024.5 | 4180 | 0.05 | 2.8587 | 200 | 200 | 13.5 | 266.3 | 273.1 | 8.43 | 21.8636 | 1096.0332 | 0.0051188
2433 | 1024.5 | 4180 | 0.05 | 2.8587 | 200 | 200 | 13.5 | 266.3 | 273.1 | 8.43 | 21.8584 | 1095.6156 | 0.0051168
2434 | 1024.5 | 4180 | 0.05 | 2.8587 | 200 | 200 | 13.5 | 266.3 | 273.1 | 8.43 | 21.8533 | 1095.1981 | 0.0051149
2435 | 1024.5 | 4180 | 0.05 | 2.8587 | 200 | 200 | 13.5 | 266.3 | 273.1 | 8.43 | 21.8482 | 1094.7808 | 0.0051129
2436 | 1024.5 | 4180 | 0.05 | 2.8587 | 200 | 200 | 13.5 | 266.3 | 273.1 | 8.43 | 21.8431 | 1094.3636 | 0.005111
2437 | 1024.5 | 4180 | 0.05 | 2.8587 | 200 | 200 | 13.5 | 266.3 | 273.1 | 8.43 | 21.838 | 1093.9466 | 0.005109
2438 | 1024.5 | 4180 | 0.05 | 2.8587 | 200 | 200 | 13.5 | 266.3 | 273.1 | 8.43 | 21.8329 | 1093.5298 | 0.0051071
2439 | 1024.5 | 4180 | 0.05 | 2.8587 | 200 | 200 | 13.5 | 266.3 | 273.1 | 8.43 | 21.8278 | 1093.1131 | 0.0051051
2440 | 1024.5 | 4180 | 0.05 | 2.8587 | 200 | 200 | 13.5 | 266.3 | 273.1 | 8.43 | 21.8227 | 1092.6966 | 0.0051032
2441 | 1024.5 | 4180 | 0.05 | 2.8587 | 200 | 200 | 13.5 | 266.3 | 273.1 | 8.43 | 21.8176 | 1092.2802 | 0.0051012
2442 | 1024.5 | 4180 | 0.05 | 2.8587 | 200 | 200 | 13.5 | 266.3 | 273.1 | 8.43 | 21.8125 | 1091.864 | 0.0050993
2443 | 1024.5 | 4180 | 0.05 | 2.8587 | 200 | 200 | 13.5 | 266.3 | 273.1 | 8.43 | 21.8074 | 1091.448 | 0.0050974
2444 | 1024.5 | 4180 | 0.05 | 2.8587 | 200 | 200 | 13.5 | 266.3 | 273.1 | 8.43 | 21.8023 | 1091.0321 | 0.0050954
2445 | 1024.5 | 4180 | 0.05 | 2.8587 | 200 | 200 | 13.5 | 266.3 | 273.1 | 8.43 | 21.7972 | 1090.6164 | 0.0050935
2446 | 1024.5 | 4180 | 0.05 | 2.8587 | 200 | 200 | 13.5 | 266.3 | 273.1 | 8.43 | 21.7921 | 1090.2008 | 0.0050915
2447 | 1024.5 | 4180 | 0.05 | 2.8587 | 200 | 200 | 13.5 | 266.3 | 273.1 | 8.43 | 21.787 | 1089.7854 | 0.0050896
2448 | 1024.5 | 4180 | 0.05 | 2.8587 | 200 | 200 | 13.5 | 266.3 | 273.1 | 8.43 | 21.7819 | 1089.3701 | 0.0050876
2449 | 1024.5 | 4180 | 0.05 | 2.8587 | 200 | 200 | 13.5 | 266.3 | 273.1 | 8.43 | 21.7768 | 1088.955 | 0.0050857
2450 | 1024.5 | 4180 | 0.05 | 2.8587 | 200 | 200 | 13.5 | 266.3 | 273.1 | 8.43 | 21.7717 | 1088.5401 | 0.0050838
2451 | 1024.5 | 4180 | 0.05 | 2.8587 | 200 | 200 | 13.5 | 266.3 | 273.1 | 8.43 | 21.7666 | 1088.1253 | 0.0050818
2452 | 1024.5 | 4180 | 0.05 | 2.8587 | 200 | 200 | 13.5 | 266.3 | 273.1 | 8.43 | 21.7616 | 1087.7107 | 0.0050799
2453 | 1024.5 | 4180 | 0.05 | 2.8587 | 200 | 200 | 13.5 | 266.3 | 273.1 | 8.43 | 21.7565 | 1087.2962 | 0.005078
2454 | 1024.5 | 4180 | 0.05 | 2.8587 | 200 | 200 | 13.5 | 266.3 | 273.1 | 8.43 | 21.7514 | 1086.8819 | 0.005076
2455 | 1024.5 | 4180 | 0.05 | 2.8587 | 200 | 200 | 13.5 | 266.3 | 273.1 | 8.43 | 21.7463 | 1086.4678 | 0.0050741
2456 | 1024.5 | 4180 | 0.05 | 2.8587 | 200 | 200 | 13.5 | 266.3 | 273.1 | 8.43 | 21.7413 | 1086.0538 | 0.0050722
2457 | 1024.5 | 4180 | 0.05 | 2.8587 | 200 | 200 | 13.5 | 266.3 | 273.1 | 8.43 | 21.7362 | 1085.6399 | 0.0050702
2458 | 1024.5 | 4180 | 0.05 | 2.8587 | 200 | 200 | 13.5 | 266.3 | 273.1 | 8.43 | 21.7311 | 1085.2263 | 0.0050683
2459 | 1024.5 | 4180 | 0.05 | 2.8587 | 200 | 200 | 13.5 | 266.3 | 273.1 | 8.43 | 21.726 | 1084.8127 | 0.0050664
2460 | 1024.5 | 4180 | 0.05 | 2.8587 | 200 | 200 | 13.5 | 266.3 | 273.1 | 8.43 | 21.721 | 1084.3994 | 0.0050644
2461 | 1024.5 | 4180 | 0.05 | 2.8587 | 200 | 200 | 13.5 | 266.3 | 273.1 | 8.43 | 21.7159 | 1083.9862 | 0.0050625
2462 | 1024.5 | 4180 | 0.05 | 2.8587 | 200 | 200 | 13.5 | 266.3 | 273.1 | 8.43 | 21.7108 | 1083.5731 | 0.0050606
2463 | 1024.5 | 4180 | 0.05 | 2.8587 | 200 | 200 | 13.5 | 266.3 | 273.1 | 8.43 | 21.7058 | 1083.1602 | 0.0050586
2464 | 1024.5 | 4180 | 0.05 | 2.8587 | 200 | 200 | 13.5 | 266.3 | 273.1 | 8.43 | 21.7007 | 1082.7475 | 0.0050567
2465 | 1024.5 | 4180 | 0.05 | 2.8587 | 200 | 200 | 13.5 | 266.3 | 273.1 | 8.43 | 21.6957 | 1082.3349 | 0.0050548
2466 | 1024.5 | 4180 | 0.05 | 2.8587 | 200 | 200 | 13.5 | 266.3 | 273.1 | 8.43 | 21.6906 | 1081.9225 | 0.0050529
2467 | 1024.5 | 4180 | 0.05 | 2.8587 | 200 | 200 | 13.5 | 266.3 | 273.1 | 8.43 | 21.6856 | 1081.5103 | 0.0050509
2468 | 1024.5 | 4180 | 0.05 | 2.8587 | 200 | 200 | 13.5 | 266.3 | 273.1 | 8.43 | 21.6805 | 1081.0982 | 0.005049
2469 | 1024.5 | 4180 | 0.05 | 2.8587 | 200 | 200 | 13.5 | 266.3 | 273.1 | 8.43 | 21.6755 | 1080.6862 | 0.0050471
2470 | 1024.5 | 4180 | 0.05 | 2.8587 | 200 | 200 | 13.5 | 266.3 | 273.1 | 8.43 | 21.6704 | 1080.2744 | 0.0050452
2471 | 1024.5 | 4180 | 0.05 | 2.8587 | 200 | 200 | 13.5 | 266.3 | 273.1 | 8.43 | 21.6654 | 1079.8628 | 0.0050432
2472 | 1024.5 | 4180 | 0.05 | 2.8587 | 200 | 200 | 13.5 | 266.3 | 273.1 | 8.43 | 21.6603 | 1079.4513 | 0.0050413
2473 | 1024.5 | 4180 | 0.05 | 2.8587 | 200 | 200 | 13.5 | 266.3 | 273.1 | 8.43 | 21.6553 | 1079.04 | 0.0050394
2474 | 1024.5 | 4180 | 0.05 | 2.8587 | 200 | 200 | 13.5 | 266.3 | 273.1 | 8.43 | 21.6502 | 1078.6288 | 0.0050375
2475 | 1024.5 | 4180 | 0.05 | 2.8587 | 200 | 200 | 13.5 | 266.3 | 273.1 | 8.43 | 21.6452 | 1078.2178 | 0.0050356
2476 | 1024.5 | 4180 | 0.05 | 2.8587 | 200 | 200 | 13.5 | 266.3 | 273.1 | 8.43 | 21.6402 | 1077.807 | 0.0050336
2477 | 1024.5 | 4180 | 0.05 | 2.8587 | 200 | 200 | 13.5 | 266.3 | 273.1 | 8.43 | 21.6351 | 1077.3963 | 0.0050317
2478 | 1024.5 | 4180 | 0.05 | 2.8587 | 200 | 200 | 13.5 | 266.3 | 273.1 | 8.43 | 21.6301 | 1076.9858 | 0.0050298
2479 | 1024.5 | 4180 | 0.05 | 2.8587 | 200 | 200 | 13.5 | 266.3 | 273.1 | 8.43 | 21.6251 | 1076.5754 | 0.0050279
2480 | 1024.5 | 4180 | 0.05 | 2.8587 | 200 | 200 | 13.5 | 266.3 | 273.1 | 8.43 | 21.6201 | 1076.1652 | 0.005026
2481 | 1024.5 | 4180 | 0.05 | 2.8587 | 200 | 200 | 13.5 | 266.3 | 273.1 | 8.43 | 21.615 | 1075.7551 | 0.0050241
2482 | 1024.5 | 4180 | 0.05 | 2.8587 | 200 | 200 | 13.5 | 266.3 | 273.1 | 8.43 | 21.61 | 1075.3452 | 0.0050221
2483 | 1024.5 | 4180 | 0.05 | 2.8587 | 200 | 200 | 13.5 | 266.3 | 273.1 | 8.43 | 21.605 | 1074.9354 | 0.0050202
2484 | 1024.5 | 4180 | 0.05 | 2.8587 | 200 | 200 | 13.5 | 266.3 | 273.1 | 8.43 | 21.6 | 1074.5258 | 0.0050183
2485 | 1024.5 | 4180 | 0.05 | 2.8587 | 200 | 200 | 13.5 | 266.3 | 273.1 | 8.43 | 21.5949 | 1074.1164 | 0.0050164
2486 | 1024.5 | 4180 | 0.05 | 2.8587 | 200 | 200 | 13.5 | 266.3 | 273.1 | 8.43 | 21.5899 | 1073.7071 | 0.0050145
2487 | 1024.5 | 4180 | 0.05 | 2.8587 | 200 | 200 | 13.5 | 266.3 | 273.1 | 8.43 | 21.5849 | 1073.298 | 0.0050126
2488 | 1024.5 | 4180 | 0.05 | 2.8587 | 200 | 200 | 13.5 | 266.3 | 273.1 | 8.43 | 21.5799 | 1072.889 | 0.0050107
2489 | 1024.5 | 4180 | 0.05 | 2.8587 | 200 | 200 | 13.5 | 266.3 | 273.1 | 8.43 | 21.5749 | 1072.4802 | 0.0050088
2490 | 1024.5 | 4180 | 0.05 | 2.8587 | 200 | 200 | 13.5 | 266.3 | 273.1 | 8.43 | 21.5699 | 1072.0715 | 0.0050069
2491 | 1024.5 | 4180 | 0.05 | 2.8587 | 200 | 200 | 13.5 | 266.3 | 273.1 | 8.43 | 21.5649 | 1071.663 | 0.005005
2492 | 1024.5 | 4180 | 0.05 | 2.8587 | 200 | 200 | 13.5 | 266.3 | 273.1 | 8.43 | 21.5599 | 1071.2547 | 0.005003
2493 | 1024.5 | 4180 | 0.05 | 2.8587 | 200 | 200 | 13.5 | 266.3 | 273.1 | 8.43 | 21.5549 | 1070.8465 | 0.0050011
2494 | 1024.5 | 4180 | 0.05 | 2.8587 | 200 | 200 | 13.5 | 266.3 | 273.1 | 8.43 | 21.5499 | 1070.4385 | 0.0049992
2495 | 1024.5 | 4180 | 0.05 | 2.8587 | 200 | 200 | 13.5 | 266.3 | 273.1 | 8.43 | 21.5449 | 1070.0306 | 0.0049973
2496 | 1024.5 | 4180 | 0.05 | 2.8587 | 200 | 200 | 13.5 | 266.3 | 273.1 | 8.43 | 21.5399 | 1069.6228 | 0.0049954
2497 | 1024.5 | 4180 | 0.05 | 2.8587 | 200 | 200 | 13.5 | 266.3 | 273.1 | 8.43 | 21.5349 | 1069.2153 | 0.0049935
2498 | 1024.5 | 4180 | 0.05 | 2.8587 | 200 | 200 | 13.5 | 266.3 | 273.1 | 8.43 | 21.5299 | 1068.8079 | 0.0049916
2499 | 1024.5 | 4180 | 0.05 | 2.8587 | 200 | 200 | 13.5 | 266.3 | 273.1 | 8.43 | 21.5249 | 1068.4006 | 0.0049897
2500 | 1024.5 | 4180 | 0.05 | 2.8587 | 200 | 200 | 13.5 | 266.3 | 273.1 | 8.43 | 21.5199 | 1067.9935 | 0.0049878
2501 | 1024.5 | 4180 | 0.05 | 2.8587 | 200 | 200 | 13.5 | 266.3 | 273.1 | 8.43 | 21.5149 | 1067.5865 | 0.0049859
2502 | 1024.5 | 4180 | 0.05 | 2.8587 | 200 | 200 | 13.5 | 266.3 | 273.1 | 8.43 | 21.5099 | 1067.1797 | 0.004984
2503 | 1024.5 | 4180 | 0.05 | 2.8587 | 200 | 200 | 13.5 | 266.3 | 273.1 | 8.43 | 21.5049 | 1066.7731 | 0.0049821
2504 | 1024.5 | 4180 | 0.05 | 2.8587 | 200 | 200 | 13.5 | 266.3 | 273.1 | 8.43 | 21.5 | 1066.3666 | 0.0049802
2505 | 1024.5 | 4180 | 0.05 | 2.8587 | 200 | 200 | 13.5 | 266.3 | 273.1 | 8.43 | 21.495 | 1065.9603 | 0.0049783
2506 | 1024.5 | 4180 | 0.05 | 2.8587 | 200 | 200 | 13.5 | 266.3 | 273.1 | 8.43 | 21.49 | 1065.5541 | 0.0049764
2507 | 1024.5 | 4180 | 0.05 | 2.8587 | 200 | 200 | 13.5 | 266.3 | 273.1 | 8.43 | 21.485 | 1065.1481 | 0.0049745
2508 | 1024.5 | 4180 | 0.05 | 2.8587 | 200 | 200 | 13.5 | 266.3 | 273.1 | 8.43 | 21.48 | 1064.7422 | 0.0049726
2509 | 1024.5 | 4180 | 0.05 | 2.8587 | 200 | 200 | 13.5 | 266.3 | 273.1 | 8.43 | 21.4751 | 1064.3365 | 0.0049707
2510 | 1024.5 | 4180 | 0.05 | 2.8587 | 200 | 200 | 13.5 | 266.3 | 273.1 | 8.43 | 21.4701 | 1063.9309 | 0.0049688
2511 | 1024.5 | 4180 | 0.05 | 2.8587 | 200 | 200 | 13.5 | 266.3 | 273.1 | 8.43 | 21.4651 | 1063.5255 | 0.0049669
2512 | 1024.5 | 4180 | 0.05 | 2.8587 | 200 | 200 | 13.5 | 266.3 | 273.1 | 8.43 | 21.4602 | 1063.1203 | 0.0049651
2513 | 1024.5 | 4180 | 0.05 | 2.8587 | 200 | 200 | 13.5 | 266.3 | 273.1 | 8.43 | 21.4552 | 1062.7152 | 0.0049632
2514 | 1024.5 | 4180 | 0.05 | 2.8587 | 200 | 200 | 13.5 | 266.3 | 273.1 | 8.43 | 21.4502 | 1062.3103 | 0.0049613
2515 | 1024.5 | 4180 | 0.05 | 2.8587 | 200 | 200 | 13.5 | 266.3 | 273.1 | 8.43 | 21.4453 | 1061.9055 | 0.0049594
2516 | 1024.5 | 4180 | 0.05 | 2.8587 | 200 | 200 | 13.5 | 266.3 | 273.1 | 8.43 | 21.4403 | 1061.5008 | 0.0049575
2517 | 1024.5 | 4180 | 0.05 | 2.8587 | 200 | 200 | 13.5 | 266.3 | 273.1 | 8.43 | 21.4354 | 1061.0964 | 0.0049556
2518 | 1024.5 | 4180 | 0.05 | 2.8587 | 200 | 200 | 13.5 | 266.3 | 273.1 | 8.43 | 21.4304 | 1060.692 | 0.0049537
2519 | 1024.5 | 4180 | 0.05 | 2.8587 | 200 | 200 | 13.5 | 266.3 | 273.1 | 8.43 | 21.4254 | 1060.2879 | 0.0049518
2520 | 1024.5 | 4180 | 0.05 | 2.8587 | 200 | 200 | 13.5 | 266.3 | 273.1 | 8.43 | 21.4205 | 1059.8838 | 0.0049499
2521 | 1024.5 | 4180 | 0.05 | 2.8587 | 200 | 200 | 13.5 | 266.3 | 273.1 | 8.43 | 21.4155 | 1059.48 | 0.0049481
2522 | 1024.5 | 4180 | 0.05 | 2.8587 | 200 | 200 | 13.5 | 266.3 | 273.1 | 8.43 | 21.4106 | 1059.0763 | 0.0049462
2523 | 1024.5 | 4180 | 0.05 | 2.8587 | 200 | 200 | 13.5 | 266.3 | 273.1 | 8.43 | 21.4057 | 1058.6727 | 0.0049443
2524 | 1024.5 | 4180 | 0.05 | 2.8587 | 200 | 200 | 13.5 | 266.3 | 273.1 | 8.43 | 21.4007 | 1058.2693 | 0.0049424
2525 | 1024.5 | 4180 | 0.05 | 2.8587 | 200 | 200 | 13.5 | 266.3 | 273.1 | 8.43 | 21.3958 | 1057.8661 | 0.0049405
2526 | 1024.5 | 4180 | 0.05 | 2.8587 | 200 | 200 | 13.5 | 266.3 | 273.1 | 8.43 | 21.3908 | 1057.463 | 0.0049386
2527 | 1024.5 | 4180 | 0.05 | 2.8587 | 200 | 200 | 13.5 | 266.3 | 273.1 | 8.43 | 21.3859 | 1057.06 | 0.0049368
2528 | 1024.5 | 4180 | 0.05 | 2.8587 | 200 | 200 | 13.5 | 266.3 | 273.1 | 8.43 | 21.381 | 1056.6573 | 0.0049349
2529 | 1024.5 | 4180 | 0.05 | 2.8587 | 200 | 200 | 13.5 | 266.3 | 273.1 | 8.43 | 21.376 | 1056.2546 | 0.004933
2530 | 1024.5 | 4180 | 0.05 | 2.8587 | 200 | 200 | 13.5 | 266.3 | 273.1 | 8.43 | 21.3711 | 1055.8521 | 0.0049311
2531 | 1024.5 | 4180 | 0.05 | 2.8587 | 200 | 200 | 13.5 | 266.3 | 273.1 | 8.43 | 21.3662 | 1055.4498 | 0.0049292
2532 | 1024.5 | 4180 | 0.05 | 2.8587 | 200 | 200 | 13.5 | 266.3 | 273.1 | 8.43 | 21.3612 | 1055.0477 | 0.0049274
2533 | 1024.5 | 4180 | 0.05 | 2.8587 | 200 | 200 | 13.5 | 266.3 | 273.1 | 8.43 | 21.3563 | 1054.6456 | 0.0049255
2534 | 1024.5 | 4180 | 0.05 | 2.8587 | 200 | 200 | 13.5 | 266.3 | 273.1 | 8.43 | 21.3514 | 1054.2438 | 0.0049236
2535 | 1024.5 | 4180 | 0.05 | 2.8587 | 200 | 200 | 13.5 | 266.3 | 273.1 | 8.43 | 21.3464 | 1053.8421 | 0.0049217
2536 | 1024.5 | 4180 | 0.05 | 2.8587 | 200 | 200 | 13.5 | 266.3 | 273.1 | 8.43 | 21.3415 | 1053.4405 | 0.0049198
2537 | 1024.5 | 4180 | 0.05 | 2.8587 | 200 | 200 | 13.5 | 266.3 | 273.1 | 8.43 | 21.3366 | 1053.0391 | 0.004918
2538 | 1024.5 | 4180 | 0.05 | 2.8587 | 200 | 200 | 13.5 | 266.3 | 273.1 | 8.43 | 21.3317 | 1052.6378 | 0.0049161
2539 | 1024.5 | 4180 | 0.05 | 2.8587 | 200 | 200 | 13.5 | 266.3 | 273.1 | 8.43 | 21.3268 | 1052.2367 | 0.0049142
2540 | 1024.5 | 4180 | 0.05 | 2.8587 | 200 | 200 | 13.5 | 266.3 | 273.1 | 8.43 | 21.3219 | 1051.8358 | 0.0049124
2541 | 1024.5 | 4180 | 0.05 | 2.8587 | 200 | 200 | 13.5 | 266.3 | 273.1 | 8.43 | 21.3169 | 1051.435 | 0.0049105
2542 | 1024.5 | 4180 | 0.05 | 2.8587 | 200 | 200 | 13.5 | 266.3 | 273.1 | 8.43 | 21.312 | 1051.0344 | 0.0049086
2543 | 1024.5 | 4180 | 0.05 | 2.8587 | 200 | 200 | 13.5 | 266.3 | 273.1 | 8.43 | 21.3071 | 1050.6339 | 0.0049067
2544 | 1024.5 | 4180 | 0.05 | 2.8587 | 200 | 200 | 13.5 | 266.3 | 273.1 | 8.43 | 21.3022 | 1050.2335 | 0.0049049
2545 | 1024.5 | 4180 | 0.05 | 2.8587 | 200 | 200 | 13.5 | 266.3 | 273.1 | 8.43 | 21.2973 | 1049.8333 | 0.004903
2546 | 1024.5 | 4180 | 0.05 | 2.8587 | 200 | 200 | 13.5 | 266.3 | 273.1 | 8.43 | 21.2924 | 1049.4333 | 0.0049011
2547 | 1024.5 | 4180 | 0.05 | 2.8587 | 200 | 200 | 13.5 | 266.3 | 273.1 | 8.43 | 21.2875 | 1049.0334 | 0.0048993
2548 | 1024.5 | 4180 | 0.05 | 2.8587 | 200 | 200 | 13.5 | 266.3 | 273.1 | 8.43 | 21.2826 | 1048.6337 | 0.0048974
2549 | 1024.5 | 4180 | 0.05 | 2.8587 | 200 | 200 | 13.5 | 266.3 | 273.1 | 8.43 | 21.2777 | 1048.2341 | 0.0048955
2550 | 1024.5 | 4180 | 0.05 | 2.8587 | 200 | 200 | 13.5 | 266.3 | 273.1 | 8.43 | 21.2728 | 1047.8347 | 0.0048937
2551 | 1024.5 | 4180 | 0.05 | 2.8587 | 200 | 200 | 13.5 | 266.3 | 273.1 | 8.43 | 21.2679 | 1047.4354 | 0.0048918
2552 | 1024.5 | 4180 | 0.05 | 2.8587 | 200 | 200 | 13.5 | 266.3 | 273.1 | 8.43 | 21.263 | 1047.0363 | 0.0048899
2553 | 1024.5 | 4180 | 0.05 | 2.8587 | 200 | 200 | 13.5 | 266.3 | 273.1 | 8.43 | 21.2581 | 1046.6374 | 0.0048881
2554 | 1024.5 | 4180 | 0.05 | 2.8587 | 200 | 200 | 13.5 | 266.3 | 273.1 | 8.43 | 21.2533 | 1046.2385 | 0.0048862
2555 | 1024.5 | 4180 | 0.05 | 2.8587 | 200 | 200 | 13.5 | 266.3 | 273.1 | 8.43 | 21.2484 | 1045.8399 | 0.0048844
2556 | 1024.5 | 4180 | 0.05 | 2.8587 | 200 | 200 | 13.5 | 266.3 | 273.1 | 8.43 | 21.2435 | 1045.4414 | 0.0048825
2557 | 1024.5 | 4180 | 0.05 | 2.8587 | 200 | 200 | 13.5 | 266.3 | 273.1 | 8.43 | 21.2386 | 1045.043 | 0.0048806
2558 | 1024.5 | 4180 | 0.05 | 2.8587 | 200 | 200 | 13.5 | 266.3 | 273.1 | 8.43 | 21.2337 | 1044.6448 | 0.0048788
2559 | 1024.5 | 4180 | 0.05 | 2.8587 | 200 | 200 | 13.5 | 266.3 | 273.1 | 8.43 | 21.2288 | 1044.2467 | 0.0048769
2560 | 1024.5 | 4180 | 0.05 | 2.8587 | 200 | 200 | 13.5 | 266.3 | 273.1 | 8.43 | 21.224 | 1043.8488 | 0.0048751
2561 | 1024.5 | 4180 | 0.05 | 2.8587 | 200 | 200 | 13.5 | 266.3 | 273.1 | 8.43 | 21.2191 | 1043.4511 | 0.0048732
2562 | 1024.5 | 4180 | 0.05 | 2.8587 | 200 | 200 | 13.5 | 266.3 | 273.1 | 8.43 | 21.2142 | 1043.0535 | 0.0048713
2563 | 1024.5 | 4180 | 0.05 | 2.8587 | 200 | 200 | 13.5 | 266.3 | 273.1 | 8.43 | 21.2093 | 1042.656 | 0.0048695
2564 | 1024.5 | 4180 | 0.05 | 2.8587 | 200 | 200 | 13.5 | 266.3 | 273.1 | 8.43 | 21.2045 | 1042.2587 | 0.0048676
2565 | 1024.5 | 4180 | 0.05 | 2.8587 | 200 | 200 | 13.5 | 266.3 | 273.1 | 8.43 | 21.1996 | 1041.8616 | 0.0048658
2566 | 1024.5 | 4180 | 0.05 | 2.8587 | 200 | 200 | 13.5 | 266.3 | 273.1 | 8.43 | 21.1947 | 1041.4646 | 0.0048639
2567 | 1024.5 | 4180 | 0.05 | 2.8587 | 200 | 200 | 13.5 | 266.3 | 273.1 | 8.43 | 21.1899 | 1041.0678 | 0.0048621
2568 | 1024.5 | 4180 | 0.05 | 2.8587 | 200 | 200 | 13.5 | 266.3 | 273.1 | 8.43 | 21.185 | 1040.6711 | 0.0048602
2569 | 1024.5 | 4180 | 0.05 | 2.8587 | 200 | 200 | 13.5 | 266.3 | 273.1 | 8.43 | 21.1802 | 1040.2745 | 0.0048584
2570 | 1024.5 | 4180 | 0.05 | 2.8587 | 200 | 200 | 13.5 | 266.3 | 273.1 | 8.43 | 21.1753 | 1039.8781 | 0.0048565
2571 | 1024.5 | 4180 | 0.05 | 2.8587 | 200 | 200 | 13.5 | 266.3 | 273.1 | 8.43 | 21.1704 | 1039.4819 | 0.0048547
2572 | 1024.5 | 4180 | 0.05 | 2.8587 | 200 | 200 | 13.5 | 266.3 | 273.1 | 8.43 | 21.1656 | 1039.0858 | 0.0048528
2573 | 1024.5 | 4180 | 0.05 | 2.8587 | 200 | 200 | 13.5 | 266.3 | 273.1 | 8.43 | 21.1607 | 1038.6899 | 0.004851
2574 | 1024.5 | 4180 | 0.05 | 2.8587 | 200 | 200 | 13.5 | 266.3 | 273.1 | 8.43 | 21.1559 | 1038.2941 | 0.0048491
2575 | 1024.5 | 4180 | 0.05 | 2.8587 | 200 | 200 | 13.5 | 266.3 | 273.1 | 8.43 | 21.151 | 1037.8985 | 0.0048473
2576 | 1024.5 | 4180 | 0.05 | 2.8587 | 200 | 200 | 13.5 | 266.3 | 273.1 | 8.43 | 21.1462 | 1037.503 | 0.0048454
2577 | 1024.5 | 4180 | 0.05 | 2.8587 | 200 | 200 | 13.5 | 266.3 | 273.1 | 8.43 | 21.1413 | 1037.1076 | 0.0048436
2578 | 1024.5 | 4180 | 0.05 | 2.8587 | 200 | 200 | 13.5 | 266.3 | 273.1 | 8.43 | 21.1365 | 1036.7125 | 0.0048417
2579 | 1024.5 | 4180 | 0.05 | 2.8587 | 200 | 200 | 13.5 | 266.3 | 273.1 | 8.43 | 21.1317 | 1036.3174 | 0.0048399
2580 | 1024.5 | 4180 | 0.05 | 2.8587 | 200 | 200 | 13.5 | 266.3 | 273.1 | 8.43 | 21.1268 | 1035.9225 | 0.004838
2581 | 1024.5 | 4180 | 0.05 | 2.8587 | 200 | 200 | 13.5 | 266.3 | 273.1 | 8.43 | 21.122 | 1035.5278 | 0.0048362
2582 | 1024.5 | 4180 | 0.05 | 2.8587 | 200 | 200 | 13.5 | 266.3 | 273.1 | 8.43 | 21.1171 | 1035.1332 | 0.0048343
2583 | 1024.5 | 4180 | 0.05 | 2.8587 | 200 | 200 | 13.5 | 266.3 | 273.1 | 8.43 | 21.1123 | 1034.7388 | 0.0048325
2584 | 1024.5 | 4180 | 0.05 | 2.8587 | 200 | 200 | 13.5 | 266.3 | 273.1 | 8.43 | 21.1075 | 1034.3445 | 0.0048307
2585 | 1024.5 | 4180 | 0.05 | 2.8587 | 200 | 200 | 13.5 | 266.3 | 273.1 | 8.43 | 21.1026 | 1033.9504 | 0.0048288
2586 | 1024.5 | 4180 | 0.05 | 2.8587 | 200 | 200 | 13.5 | 266.3 | 273.1 | 8.43 | 21.0978 | 1033.5564 | 0.004827
2587 | 1024.5 | 4180 | 0.05 | 2.8587 | 200 | 200 | 13.5 | 266.3 | 273.1 | 8.43 | 21.093 | 1033.1626 | 0.0048251
2588 | 1024.5 | 4180 | 0.05 | 2.8587 | 200 | 200 | 13.5 | 266.3 | 273.1 | 8.43 | 21.0882 | 1032.7689 | 0.0048233
2589 | 1024.5 | 4180 | 0.05 | 2.8587 | 200 | 200 | 13.5 | 266.3 | 273.1 | 8.43 | 21.0833 | 1032.3754 | 0.0048215
2590 | 1024.5 | 4180 | 0.05 | 2.8587 | 200 | 200 | 13.5 | 266.3 | 273.1 | 8.43 | 21.0785 | 1031.982 | 0.0048196
2591 | 1024.5 | 4180 | 0.05 | 2.8587 | 200 | 200 | 13.5 | 266.3 | 273.1 | 8.43 | 21.0737 | 1031.5888 | 0.0048178
2592 | 1024.5 | 4180 | 0.05 | 2.8587 | 200 | 200 | 13.5 | 266.3 | 273.1 | 8.43 | 21.0689 | 1031.1957 | 0.004816
2593 | 1024.5 | 4180 | 0.05 | 2.8587 | 200 | 200 | 13.5 | 266.3 | 273.1 | 8.43 | 21.0641 | 1030.8028 | 0.0048141
2594 | 1024.5 | 4180 | 0.05 | 2.8587 | 200 | 200 | 13.5 | 266.3 | 273.1 | 8.43 | 21.0593 | 1030.41 | 0.0048123
2595 | 1024.5 | 4180 | 0.05 | 2.8587 | 200 | 200 | 13.5 | 266.3 | 273.1 | 8.43 | 21.0544 | 1030.0173 | 0.0048105
2596 | 1024.5 | 4180 | 0.05 | 2.8587 | 200 | 200 | 13.5 | 266.3 | 273.1 | 8.43 | 21.0496 | 1029.6249 | 0.0048086
2597 | 1024.5 | 4180 | 0.05 | 2.8587 | 200 | 200 | 13.5 | 266.3 | 273.1 | 8.43 | 21.0448 | 1029.2325 | 0.0048068
2598 | 1024.5 | 4180 | 0.05 | 2.8587 | 200 | 200 | 13.5 | 266.3 | 273.1 | 8.43 | 21.04 | 1028.8403 | 0.004805
2599 | 1024.5 | 4180 | 0.05 | 2.8587 | 200 | 200 | 13.5 | 266.3 | 273.1 | 8.43 | 21.0352 | 1028.4483 | 0.0048031
2600 | 1024.5 | 4180 | 0.05 | 2.8587 | 200 | 200 | 13.5 | 266.3 | 273.1 | 8.43 | 21.0304 | 1028.0564 | 0.0048013
2601 | 1024.5 | 4180 | 0.05 | 2.8587 | 200 | 200 | 13.5 | 266.3 | 273.1 | 8.43 | 21.0256 | 1027.6647 | 0.0047995
2602 | 1024.5 | 4180 | 0.05 | 2.8587 | 200 | 200 | 13.5 | 266.3 | 273.1 | 8.43 | 21.0208 | 1027.2731 | 0.0047976
2603 | 1024.5 | 4180 | 0.05 | 2.8587 | 200 | 200 | 13.5 | 266.3 | 273.1 | 8.43 | 21.016 | 1026.8817 | 0.0047958
2604 | 1024.5 | 4180 | 0.05 | 2.8587 | 200 | 200 | 13.5 | 266.3 | 273.1 | 8.43 | 21.0112 | 1026.4904 | 0.004794
2605 | 1024.5 | 4180 | 0.05 | 2.8587 | 200 | 200 | 13.5 | 266.3 | 273.1 | 8.43 | 21.0064 | 1026.0993 | 0.0047922
2606 | 1024.5 | 4180 | 0.05 | 2.8587 | 200 | 200 | 13.5 | 266.3 | 273.1 | 8.43 | 21.0016 | 1025.7083 | 0.0047903
2607 | 1024.5 | 4180 | 0.05 | 2.8587 | 200 | 200 | 13.5 | 266.3 | 273.1 | 8.43 | 20.9968 | 1025.3174 | 0.0047885
2608 | 1024.5 | 4180 | 0.05 | 2.8587 | 200 | 200 | 13.5 | 266.3 | 273.1 | 8.43 | 20.992 | 1024.9267 | 0.0047867
2609 | 1024.5 | 4180 | 0.05 | 2.8587 | 200 | 200 | 13.5 | 266.3 | 273.1 | 8.43 | 20.9873 | 1024.5362 | 0.0047849
2610 | 1024.5 | 4180 | 0.05 | 2.8587 | 200 | 200 | 13.5 | 266.3 | 273.1 | 8.43 | 20.9825 | 1024.1458 | 0.004783
2611 | 1024.5 | 4180 | 0.05 | 2.8587 | 200 | 200 | 13.5 | 266.3 | 273.1 | 8.43 | 20.9777 | 1023.7556 | 0.0047812
2612 | 1024.5 | 4180 | 0.05 | 2.8587 | 200 | 200 | 13.5 | 266.3 | 273.1 | 8.43 | 20.9729 | 1023.3655 | 0.0047794
2613 | 1024.5 | 4180 | 0.05 | 2.8587 | 200 | 200 | 13.5 | 266.3 | 273.1 | 8.43 | 20.9681 | 1022.9755 | 0.0047776
2614 | 1024.5 | 4180 | 0.05 | 2.8587 | 200 | 200 | 13.5 | 266.3 | 273.1 | 8.43 | 20.9634 | 1022.5857 | 0.0047757
2615 | 1024.5 | 4180 | 0.05 | 2.8587 | 200 | 200 | 13.5 | 266.3 | 273.1 | 8.43 | 20.9586 | 1022.1961 | 0.0047739
2616 | 1024.5 | 4180 | 0.05 | 2.8587 | 200 | 200 | 13.5 | 266.3 | 273.1 | 8.43 | 20.9538 | 1021.8066 | 0.0047721
2617 | 1024.5 | 4180 | 0.05 | 2.8587 | 200 | 200 | 13.5 | 266.3 | 273.1 | 8.43 | 20.949 | 1021.4172 | 0.0047703
2618 | 1024.5 | 4180 | 0.05 | 2.8587 | 200 | 200 | 13.5 | 266.3 | 273.1 | 8.43 | 20.9443 | 1021.028 | 0.0047685
2619 | 1024.5 | 4180 | 0.05 | 2.8587 | 200 | 200 | 13.5 | 266.3 | 273.1 | 8.43 | 20.9395 | 1020.639 | 0.0047667
2620 | 1024.5 | 4180 | 0.05 | 2.8587 | 200 | 200 | 13.5 | 266.3 | 273.1 | 8.43 | 20.9347 | 1020.25 | 0.0047648
2621 | 1024.5 | 4180 | 0.05 | 2.8587 | 200 | 200 | 13.5 | 266.3 | 273.1 | 8.43 | 20.93 | 1019.8613 | 0.004763
2622 | 1024.5 | 4180 | 0.05 | 2.8587 | 200 | 200 | 13.5 | 266.3 | 273.1 | 8.43 | 20.9252 | 1019.4727 | 0.0047612
2623 | 1024.5 | 4180 | 0.05 | 2.8587 | 200 | 200 | 13.5 | 266.3 | 273.1 | 8.43 | 20.9204 | 1019.0842 | 0.0047594
2624 | 1024.5 | 4180 | 0.05 | 2.8587 | 200 | 200 | 13.5 | 266.3 | 273.1 | 8.43 | 20.9157 | 1018.6959 | 0.0047576
2625 | 1024.5 | 4180 | 0.05 | 2.8587 | 200 | 200 | 13.5 | 266.3 | 273.1 | 8.43 | 20.9109 | 1018.3077 | 0.0047558
2626 | 1024.5 | 4180 | 0.05 | 2.8587 | 200 | 200 | 13.5 | 266.3 | 273.1 | 8.43 | 20.9062 | 1017.9197 | 0.004754
2627 | 1024.5 | 4180 | 0.05 | 2.8587 | 200 | 200 | 13.5 | 266.3 | 273.1 | 8.43 | 20.9014 | 1017.5318 | 0.0047521
2628 | 1024.5 | 4180 | 0.05 | 2.8587 | 200 | 200 | 13.5 | 266.3 | 273.1 | 8.43 | 20.8967 | 1017.1441 | 0.0047503
2629 | 1024.5 | 4180 | 0.05 | 2.8587 | 200 | 200 | 13.5 | 266.3 | 273.1 | 8.43 | 20.8919 | 1016.7565 | 0.0047485
2630 | 1024.5 | 4180 | 0.05 | 2.8587 | 200 | 200 | 13.5 | 266.3 | 273.1 | 8.43 | 20.8872 | 1016.3691 | 0.0047467
2631 | 1024.5 | 4180 | 0.05 | 2.8587 | 200 | 200 | 13.5 | 266.3 | 273.1 | 8.43 | 20.8824 | 1015.9818 | 0.0047449
2632 | 1024.5 | 4180 | 0.05 | 2.8587 | 200 | 200 | 13.5 | 266.3 | 273.1 | 8.43 | 20.8777 | 1015.5947 | 0.0047431
2633 | 1024.5 | 4180 | 0.05 | 2.8587 | 200 | 200 | 13.5 | 266.3 | 273.1 | 8.43 | 20.8729 | 1015.2077 | 0.0047413
2634 | 1024.5 | 4180 | 0.05 | 2.8587 | 200 | 200 | 13.5 | 266.3 | 273.1 | 8.43 | 20.8682 | 1014.8209 | 0.0047395
2635 | 1024.5 | 4180 | 0.05 | 2.8587 | 200 | 200 | 13.5 | 266.3 | 273.1 | 8.43 | 20.8634 | 1014.4342 | 0.0047377
2636 | 1024.5 | 4180 | 0.05 | 2.8587 | 200 | 200 | 13.5 | 266.3 | 273.1 | 8.43 | 20.8587 | 1014.0476 | 0.0047359
2637 | 1024.5 | 4180 | 0.05 | 2.8587 | 200 | 200 | 13.5 | 266.3 | 273.1 | 8.43 | 20.854 | 1013.6612 | 0.0047341
2638 | 1024.5 | 4180 | 0.05 | 2.8587 | 200 | 200 | 13.5 | 266.3 | 273.1 | 8.43 | 20.8492 | 1013.275 | 0.0047323
2639 | 1024.5 | 4180 | 0.05 | 2.8587 | 200 | 200 | 13.5 | 266.3 | 273.1 | 8.43 | 20.8445 | 1012.8889 | 0.0047305
2640 | 1024.5 | 4180 | 0.05 | 2.8587 | 200 | 200 | 13.5 | 266.3 | 273.1 | 8.43 | 20.8398 | 1012.5029 | 0.0047287
2641 | 1024.5 | 4180 | 0.05 | 2.8587 | 200 | 200 | 13.5 | 266.3 | 273.1 | 8.43 | 20.835 | 1012.1171 | 0.0047269
2642 | 1024.5 | 4180 | 0.05 | 2.8587 | 200 | 200 | 13.5 | 266.3 | 273.1 | 8.43 | 20.8303 | 1011.7315 | 0.0047251
2643 | 1024.5 | 4180 | 0.05 | 2.8587 | 200 | 200 | 13.5 | 266.3 | 273.1 | 8.43 | 20.8256 | 1011.346 | 0.0047233
2644 | 1024.5 | 4180 | 0.05 | 2.8587 | 200 | 200 | 13.5 | 266.3 | 273.1 | 8.43 | 20.8209 | 1010.9606 | 0.0047215
2645 | 1024.5 | 4180 | 0.05 | 2.8587 | 200 | 200 | 13.5 | 266.3 | 273.1 | 8.43 | 20.8161 | 1010.5754 | 0.0047197
2646 | 1024.5 | 4180 | 0.05 | 2.8587 | 200 | 200 | 13.5 | 266.3 | 273.1 | 8.43 | 20.8114 | 1010.1903 | 0.0047179
2647 | 1024.5 | 4180 | 0.05 | 2.8587 | 200 | 200 | 13.5 | 266.3 | 273.1 | 8.43 | 20.8067 | 1009.8054 | 0.0047161
2648 | 1024.5 | 4180 | 0.05 | 2.8587 | 200 | 200 | 13.5 | 266.3 | 273.1 | 8.43 | 20.802 | 1009.4206 | 0.0047143
2649 | 1024.5 | 4180 | 0.05 | 2.8587 | 200 | 200 | 13.5 | 266.3 | 273.1 | 8.43 | 20.7973 | 1009.036 | 0.0047125
2650 | 1024.5 | 4180 | 0.05 | 2.8587 | 200 | 200 | 13.5 | 266.3 | 273.1 | 8.43 | 20.7926 | 1008.6515 | 0.0047107
2651 | 1024.5 | 4180 | 0.05 | 2.8587 | 200 | 200 | 13.5 | 266.3 | 273.1 | 8.43 | 20.7879 | 1008.2671 | 0.0047089
2652 | 1024.5 | 4180 | 0.05 | 2.8587 | 200 | 200 | 13.5 | 266.3 | 273.1 | 8.43 | 20.7831 | 1007.8829 | 0.0047071
2653 | 1024.5 | 4180 | 0.05 | 2.8587 | 200 | 200 | 13.5 | 266.3 | 273.1 | 8.43 | 20.7784 | 1007.4989 | 0.0047053
2654 | 1024.5 | 4180 | 0.05 | 2.8587 | 200 | 200 | 13.5 | 266.3 | 273.1 | 8.43 | 20.7737 | 1007.115 | 0.0047035
2655 | 1024.5 | 4180 | 0.05 | 2.8587 | 200 | 200 | 13.5 | 266.3 | 273.1 | 8.43 | 20.769 | 1006.7312 | 0.0047017
2656 | 1024.5 | 4180 | 0.05 | 2.8587 | 200 | 200 | 13.5 | 266.3 | 273.1 | 8.43 | 20.7643 | 1006.3476 | 0.0046999
2657 | 1024.5 | 4180 | 0.05 | 2.8587 | 200 | 200 | 13.5 | 266.3 | 273.1 | 8.43 | 20.7596 | 1005.9642 | 0.0046981
2658 | 1024.5 | 4180 | 0.05 | 2.8587 | 200 | 200 | 13.5 | 266.3 | 273.1 | 8.43 | 20.7549 | 1005.5809 | 0.0046963
2659 | 1024.5 | 4180 | 0.05 | 2.8587 | 200 | 200 | 13.5 | 266.3 | 273.1 | 8.43 | 20.7502 | 1005.1977 | 0.0046945
2660 | 1024.5 | 4180 | 0.05 | 2.8587 | 200 | 200 | 13.5 | 266.3 | 273.1 | 8.43 | 20.7455 | 1004.8147 | 0.0046928
2661 | 1024.5 | 4180 | 0.05 | 2.8587 | 200 | 200 | 13.5 | 266.3 | 273.1 | 8.43 | 20.7408 | 1004.4318 | 0.004691
2662 | 1024.5 | 4180 | 0.05 | 2.8587 | 200 | 200 | 13.5 | 266.3 | 273.1 | 8.43 | 20.7362 | 1004.0491 | 0.0046892
2663 | 1024.5 | 4180 | 0.05 | 2.8587 | 200 | 200 | 13.5 | 266.3 | 273.1 | 8.43 | 20.7315 | 1003.6665 | 0.0046874
2664 | 1024.5 | 4180 | 0.05 | 2.8587 | 200 | 200 | 13.5 | 266.3 | 273.1 | 8.43 | 20.7268 | 1003.284 | 0.0046856
2665 | 1024.5 | 4180 | 0.05 | 2.8587 | 200 | 200 | 13.5 | 266.3 | 273.1 | 8.43 | 20.7221 | 1002.9017 | 0.0046838
2666 | 1024.5 | 4180 | 0.05 | 2.8587 | 200 | 200 | 13.5 | 266.3 | 273.1 | 8.43 | 20.7174 | 1002.5196 | 0.004682
2667 | 1024.5 | 4180 | 0.05 | 2.8587 | 200 | 200 | 13.5 | 266.3 | 273.1 | 8.43 | 20.7127 | 1002.1376 | 0.0046803
2668 | 1024.5 | 4180 | 0.05 | 2.8587 | 200 | 200 | 13.5 | 266.3 | 273.1 | 8.43 | 20.708 | 1001.7557 | 0.0046785
2669 | 1024.5 | 4180 | 0.05 | 2.8587 | 200 | 200 | 13.5 | 266.3 | 273.1 | 8.43 | 20.7034 | 1001.374 | 0.0046767
2670 | 1024.5 | 4180 | 0.05 | 2.8587 | 200 | 200 | 13.5 | 266.3 | 273.1 | 8.43 | 20.6987 | 1000.9924 | 0.0046749
2671 | 1024.5 | 4180 | 0.05 | 2.8587 | 200 | 200 | 13.5 | 266.3 | 273.1 | 8.43 | 20.694 | 1000.611 | 0.0046731
2672 | 1024.5 | 4180 | 0.05 | 2.8587 | 200 | 200 | 13.5 | 266.3 | 273.1 | 8.43 | 20.6893 | 1000.2297 | 0.0046713
2673 | 1024.5 | 4180 | 0.05 | 2.8587 | 200 | 200 | 13.5 | 266.3 | 273.1 | 8.43 | 20.6847 | 999.8486 | 0.0046696
2674 | 1024.5 | 4180 | 0.05 | 2.8587 | 200 | 200 | 13.5 | 266.3 | 273.1 | 8.43 | 20.68 | 999.4676 | 0.0046678
2675 | 1024.5 | 4180 | 0.05 | 2.8587 | 200 | 200 | 13.5 | 266.3 | 273.1 | 8.43 | 20.6753 | 999.0868 | 0.004666
2676 | 1024.5 | 4180 | 0.05 | 2.8587 | 200 | 200 | 13.5 | 266.3 | 273.1 | 8.43 | 20.6707 | 998.7061 | 0.0046642
2677 | 1024.5 | 4180 | 0.05 | 2.8587 | 200 | 200 | 13.5 | 266.3 | 273.1 | 8.43 | 20.666 | 998.3255 | 0.0046624
2678 | 1024.5 | 4180 | 0.05 | 2.8587 | 200 | 200 | 13.5 | 266.3 | 273.1 | 8.43 | 20.6613 | 997.9451 | 0.0046607
2679 | 1024.5 | 4180 | 0.05 | 2.8587 | 200 | 200 | 13.5 | 266.3 | 273.1 | 8.43 | 20.6567 | 997.5649 | 0.0046589
2680 | 1024.5 | 4180 | 0.05 | 2.8587 | 200 | 200 | 13.5 | 266.3 | 273.1 | 8.43 | 20.652 | 997.1848 | 0.0046571
2681 | 1024.5 | 4180 | 0.05 | 2.8587 | 200 | 200 | 13.5 | 266.3 | 273.1 | 8.43 | 20.6474 | 996.8048 | 0.0046553
2682 | 1024.5 | 4180 | 0.05 | 2.8587 | 200 | 200 | 13.5 | 266.3 | 273.1 | 8.43 | 20.6427 | 996.425 | 0.0046536
2683 | 1024.5 | 4180 | 0.05 | 2.8587 | 200 | 200 | 13.5 | 266.3 | 273.1 | 8.43 | 20.6381 | 996.0453 | 0.0046518
2684 | 1024.5 | 4180 | 0.05 | 2.8587 | 200 | 200 | 13.5 | 266.3 | 273.1 | 8.43 | 20.6334 | 995.6657 | 0.00465
2685 | 1024.5 | 4180 | 0.05 | 2.8587 | 200 | 200 | 13.5 | 266.3 | 273.1 | 8.43 | 20.6288 | 995.2864 | 0.0046483
2686 | 1024.5 | 4180 | 0.05 | 2.8587 | 200 | 200 | 13.5 | 266.3 | 273.1 | 8.43 | 20.6241 | 994.9071 | 0.0046465
2687 | 1024.5 | 4180 | 0.05 | 2.8587 | 200 | 200 | 13.5 | 266.3 | 273.1 | 8.43 | 20.6195 | 994.528 | 0.0046447
2688 | 1024.5 | 4180 | 0.05 | 2.8587 | 200 | 200 | 13.5 | 266.3 | 273.1 | 8.43 | 20.6148 | 994.149 | 0.0046429
2689 | 1024.5 | 4180 | 0.05 | 2.8587 | 200 | 200 | 13.5 | 266.3 | 273.1 | 8.43 | 20.6102 | 993.7702 | 0.0046412
2690 | 1024.5 | 4180 | 0.05 | 2.8587 | 200 | 200 | 13.5 | 266.3 | 273.1 | 8.43 | 20.6055 | 993.3916 | 0.0046394
2691 | 1024.5 | 4180 | 0.05 | 2.8587 | 200 | 200 | 13.5 | 266.3 | 273.1 | 8.43 | 20.6009 | 993.013 | 0.0046376
2692 | 1024.5 | 4180 | 0.05 | 2.8587 | 200 | 200 | 13.5 | 266.3 | 273.1 | 8.43 | 20.5963 | 992.6347 | 0.0046359
2693 | 1024.5 | 4180 | 0.05 | 2.8587 | 200 | 200 | 13.5 | 266.3 | 273.1 | 8.43 | 20.5916 | 992.2564 | 0.0046341
2694 | 1024.5 | 4180 | 0.05 | 2.8587 | 200 | 200 | 13.5 | 266.3 | 273.1 | 8.43 | 20.587 | 991.8783 | 0.0046323
2695 | 1024.5 | 4180 | 0.05 | 2.8587 | 200 | 200 | 13.5 | 266.3 | 273.1 | 8.43 | 20.5824 | 991.5004 | 0.0046306
2696 | 1024.5 | 4180 | 0.05 | 2.8587 | 200 | 200 | 13.5 | 266.3 | 273.1 | 8.43 | 20.5777 | 991.1226 | 0.0046288
2697 | 1024.5 | 4180 | 0.05 | 2.8587 | 200 | 200 | 13.5 | 266.3 | 273.1 | 8.43 | 20.5731 | 990.7449 | 0.004627
2698 | 1024.5 | 4180 | 0.05 | 2.8587 | 200 | 200 | 13.5 | 266.3 | 273.1 | 8.43 | 20.5685 | 990.3674 | 0.0046253
2699 | 1024.5 | 4180 | 0.05 | 2.8587 | 200 | 200 | 13.5 | 266.3 | 273.1 | 8.43 | 20.5638 | 989.99 | 0.0046235
2700 | 1024.5 | 4180 | 0.05 | 2.8587 | 200 | 200 | 13.5 | 266.3 | 273.1 | 8.43 | 20.5592 | 989.6128 | 0.0046218
2701 | 1024.5 | 4180 | 0.05 | 2.8587 | 200 | 200 | 13.5 | 266.3 | 273.1 | 8.43 | 20.5546 | 989.2357 | 0.00462
2702 | 1024.5 | 4180 | 0.05 | 2.8587 | 200 | 200 | 13.5 | 266.3 | 273.1 | 8.43 | 20.55 | 988.8588 | 0.0046182
2703 | 1024.5 | 4180 | 0.05 | 2.8587 | 200 | 200 | 13.5 | 266.3 | 273.1 | 8.43 | 20.5454 | 988.482 | 0.0046165
2704 | 1024.5 | 4180 | 0.05 | 2.8587 | 200 | 200 | 13.5 | 266.3 | 273.1 | 8.43 | 20.5407 | 988.1053 | 0.0046147
2705 | 1024.5 | 4180 | 0.05 | 2.8587 | 200 | 200 | 13.5 | 266.3 | 273.1 | 8.43 | 20.5361 | 987.7288 | 0.004613
2706 | 1024.5 | 4180 | 0.05 | 2.8587 | 200 | 200 | 13.5 | 266.3 | 273.1 | 8.43 | 20.5315 | 987.3524 | 0.0046112
2707 | 1024.5 | 4180 | 0.05 | 2.8587 | 200 | 200 | 13.5 | 266.3 | 273.1 | 8.43 | 20.5269 | 986.9762 | 0.0046094
2708 | 1024.5 | 4180 | 0.05 | 2.8587 | 200 | 200 | 13.5 | 266.3 | 273.1 | 8.43 | 20.5223 | 986.6001 | 0.0046077
2709 | 1024.5 | 4180 | 0.05 | 2.8587 | 200 | 200 | 13.5 | 266.3 | 273.1 | 8.43 | 20.5177 | 986.2242 | 0.0046059
2710 | 1024.5 | 4180 | 0.05 | 2.8587 | 200 | 200 | 13.5 | 266.3 | 273.1 | 8.43 | 20.5131 | 985.8484 | 0.0046042
2711 | 1024.5 | 4180 | 0.05 | 2.8587 | 200 | 200 | 13.5 | 266.3 | 273.1 | 8.43 | 20.5085 | 985.4728 | 0.0046024
2712 | 1024.5 | 4180 | 0.05 | 2.8587 | 200 | 200 | 13.5 | 266.3 | 273.1 | 8.43 | 20.5039 | 985.0972 | 0.0046007
2713 | 1024.5 | 4180 | 0.05 | 2.8587 | 200 | 200 | 13.5 | 266.3 | 273.1 | 8.43 | 20.4993 | 984.7219 | 0.0045989
2714 | 1024.5 | 4180 | 0.05 | 2.8587 | 200 | 200 | 13.5 | 266.3 | 273.1 | 8.43 | 20.4947 | 984.3467 | 0.0045972
2715 | 1024.5 | 4180 | 0.05 | 2.8587 | 200 | 200 | 13.5 | 266.3 | 273.1 | 8.43 | 20.4901 | 983.9716 | 0.0045954
2716 | 1024.5 | 4180 | 0.05 | 2.8587 | 200 | 200 | 13.5 | 266.3 | 273.1 | 8.43 | 20.4855 | 983.5966 | 0.0045937
2717 | 1024.5 | 4180 | 0.05 | 2.8587 | 200 | 200 | 13.5 | 266.3 | 273.1 | 8.43 | 20.4809 | 983.2219 | 0.0045919
2718 | 1024.5 | 4180 | 0.05 | 2.8587 | 200 | 200 | 13.5 | 266.3 | 273.1 | 8.43 | 20.4763 | 982.8472 | 0.0045902
2719 | 1024.5 | 4180 | 0.05 | 2.8587 | 200 | 200 | 13.5 | 266.3 | 273.1 | 8.43 | 20.4717 | 982.4727 | 0.0045884
2720 | 1024.5 | 4180 | 0.05 | 2.8587 | 200 | 200 | 13.5 | 266.3 | 273.1 | 8.43 | 20.4671 | 982.0983 | 0.0045867
2721 | 1024.5 | 4180 | 0.05 | 2.8587 | 200 | 200 | 13.5 | 266.3 | 273.1 | 8.43 | 20.4625 | 981.7241 | 0.0045849
2722 | 1024.5 | 4180 | 0.05 | 2.8587 | 200 | 200 | 13.5 | 266.3 | 273.1 | 8.43 | 20.4579 | 981.35 | 0.0045832
2723 | 1024.5 | 4180 | 0.05 | 2.8587 | 200 | 200 | 13.5 | 266.3 | 273.1 | 8.43 | 20.4534 | 980.9761 | 0.0045814
2724 | 1024.5 | 4180 | 0.05 | 2.8587 | 200 | 200 | 13.5 | 266.3 | 273.1 | 8.43 | 20.4488 | 980.6023 | 0.0045797
2725 | 1024.5 | 4180 | 0.05 | 2.8587 | 200 | 200 | 13.5 | 266.3 | 273.1 | 8.43 | 20.4442 | 980.2286 | 0.0045779
2726 | 1024.5 | 4180 | 0.05 | 2.8587 | 200 | 200 | 13.5 | 266.3 | 273.1 | 8.43 | 20.4396 | 979.8551 | 0.0045762
2727 | 1024.5 | 4180 | 0.05 | 2.8587 | 200 | 200 | 13.5 | 266.3 | 273.1 | 8.43 | 20.435 | 979.4818 | 0.0045744
2728 | 1024.5 | 4180 | 0.05 | 2.8587 | 200 | 200 | 13.5 | 266.3 | 273.1 | 8.43 | 20.4305 | 979.1085 | 0.0045727
2729 | 1024.5 | 4180 | 0.05 | 2.8587 | 200 | 200 | 13.5 | 266.3 | 273.1 | 8.43 | 20.4259 | 978.7355 | 0.004571
2730 | 1024.5 | 4180 | 0.05 | 2.8587 | 200 | 200 | 13.5 | 266.3 | 273.1 | 8.43 | 20.4213 | 978.3625 | 0.0045692
2731 | 1024.5 | 4180 | 0.05 | 2.8587 | 200 | 200 | 13.5 | 266.3 | 273.1 | 8.43 | 20.4168 | 977.9897 | 0.0045675
2732 | 1024.5 | 4180 | 0.05 | 2.8587 | 200 | 200 | 13.5 | 266.3 | 273.1 | 8.43 | 20.4122 | 977.6171 | 0.0045657
2733 | 1024.5 | 4180 | 0.05 | 2.8587 | 200 | 200 | 13.5 | 266.3 | 273.1 | 8.43 | 20.4076 | 977.2446 | 0.004564
2734 | 1024.5 | 4180 | 0.05 | 2.8587 | 200 | 200 | 13.5 | 266.3 | 273.1 | 8.43 | 20.4031 | 976.8722 | 0.0045623
2735 | 1024.5 | 4180 | 0.05 | 2.8587 | 200 | 200 | 13.5 | 266.3 | 273.1 | 8.43 | 20.3985 | 976.5 | 0.0045605
2736 | 1024.5 | 4180 | 0.05 | 2.8587 | 200 | 200 | 13.5 | 266.3 | 273.1 | 8.43 | 20.3939 | 976.1279 | 0.0045588
2737 | 1024.5 | 4180 | 0.05 | 2.8587 | 200 | 200 | 13.5 | 266.3 | 273.1 | 8.43 | 20.3894 | 975.7559 | 0.004557
2738 | 1024.5 | 4180 | 0.05 | 2.8587 | 200 | 200 | 13.5 | 266.3 | 273.1 | 8.43 | 20.3848 | 975.3841 | 0.0045553
2739 | 1024.5 | 4180 | 0.05 | 2.8587 | 200 | 200 | 13.5 | 266.3 | 273.1 | 8.43 | 20.3803 | 975.0124 | 0.0045536
2740 | 1024.5 | 4180 | 0.05 | 2.8587 | 200 | 200 | 13.5 | 266.3 | 273.1 | 8.43 | 20.3757 | 974.6409 | 0.0045518
2741 | 1024.5 | 4180 | 0.05 | 2.8587 | 200 | 200 | 13.5 | 266.3 | 273.1 | 8.43 | 20.3712 | 974.2695 | 0.0045501
2742 | 1024.5 | 4180 | 0.05 | 2.8587 | 200 | 200 | 13.5 | 266.3 | 273.1 | 8.43 | 20.3666 | 973.8983 | 0.0045484
2743 | 1024.5 | 4180 | 0.05 | 2.8587 | 200 | 200 | 13.5 | 266.3 | 273.1 | 8.43 | 20.3621 | 973.5272 | 0.0045466
2744 | 1024.5 | 4180 | 0.05 | 2.8587 | 200 | 200 | 13.5 | 266.3 | 273.1 | 8.43 | 20.3575 | 973.1563 | 0.0045449
2745 | 1024.5 | 4180 | 0.05 | 2.8587 | 200 | 200 | 13.5 | 266.3 | 273.1 | 8.43 | 20.353 | 972.7854 | 0.0045432
2746 | 1024.5 | 4180 | 0.05 | 2.8587 | 200 | 200 | 13.5 | 266.3 | 273.1 | 8.43 | 20.3484 | 972.4148 | 0.0045414
2747 | 1024.5 | 4180 | 0.05 | 2.8587 | 200 | 200 | 13.5 | 266.3 | 273.1 | 8.43 | 20.3439 | 972.0442 | 0.0045397
2748 | 1024.5 | 4180 | 0.05 | 2.8587 | 200 | 200 | 13.5 | 266.3 | 273.1 | 8.43 | 20.3393 | 971.6738 | 0.004538
2749 | 1024.5 | 4180 | 0.05 | 2.8587 | 200 | 200 | 13.5 | 266.3 | 273.1 | 8.43 | 20.3348 | 971.3036 | 0.0045362
2750 | 1024.5 | 4180 | 0.05 | 2.8587 | 200 | 200 | 13.5 | 266.3 | 273.1 | 8.43 | 20.3303 | 970.9335 | 0.0045345
2751 | 1024.5 | 4180 | 0.05 | 2.8587 | 200 | 200 | 13.5 | 266.3 | 273.1 | 8.43 | 20.3257 | 970.5635 | 0.0045328
2752 | 1024.5 | 4180 | 0.05 | 2.8587 | 200 | 200 | 13.5 | 266.3 | 273.1 | 8.43 | 20.3212 | 970.1937 | 0.0045311
2753 | 1024.5 | 4180 | 0.05 | 2.8587 | 200 | 200 | 13.5 | 266.3 | 273.1 | 8.43 | 20.3167 | 969.824 | 0.0045293
2754 | 1024.5 | 4180 | 0.05 | 2.8587 | 200 | 200 | 13.5 | 266.3 | 273.1 | 8.43 | 20.3121 | 969.4545 | 0.0045276
2755 | 1024.5 | 4180 | 0.05 | 2.8587 | 200 | 200 | 13.5 | 266.3 | 273.1 | 8.43 | 20.3076 | 969.0851 | 0.0045259
2756 | 1024.5 | 4180 | 0.05 | 2.8587 | 200 | 200 | 13.5 | 266.3 | 273.1 | 8.43 | 20.3031 | 968.7158 | 0.0045242
2757 | 1024.5 | 4180 | 0.05 | 2.8587 | 200 | 200 | 13.5 | 266.3 | 273.1 | 8.43 | 20.2986 | 968.3467 | 0.0045224
2758 | 1024.5 | 4180 | 0.05 | 2.8587 | 200 | 200 | 13.5 | 266.3 | 273.1 | 8.43 | 20.294 | 967.9777 | 0.0045207
2759 | 1024.5 | 4180 | 0.05 | 2.8587 | 200 | 200 | 13.5 | 266.3 | 273.1 | 8.43 | 20.2895 | 967.6088 | 0.004519
2760 | 1024.5 | 4180 | 0.05 | 2.8587 | 200 | 200 | 13.5 | 266.3 | 273.1 | 8.43 | 20.285 | 967.2401 | 0.0045173
2761 | 1024.5 | 4180 | 0.05 | 2.8587 | 200 | 200 | 13.5 | 266.3 | 273.1 | 8.43 | 20.2805 | 966.8716 | 0.0045155
2762 | 1024.5 | 4180 | 0.05 | 2.8587 | 200 | 200 | 13.5 | 266.3 | 273.1 | 8.43 | 20.276 | 966.5032 | 0.0045138
2763 | 1024.5 | 4180 | 0.05 | 2.8587 | 200 | 200 | 13.5 | 266.3 | 273.1 | 8.43 | 20.2715 | 966.1349 | 0.0045121
2764 | 1024.5 | 4180 | 0.05 | 2.8587 | 200 | 200 | 13.5 | 266.3 | 273.1 | 8.43 | 20.2669 | 965.7667 | 0.0045104
2765 | 1024.5 | 4180 | 0.05 | 2.8587 | 200 | 200 | 13.5 | 266.3 | 273.1 | 8.43 | 20.2624 | 965.3987 | 0.0045087
2766 | 1024.5 | 4180 | 0.05 | 2.8587 | 200 | 200 | 13.5 | 266.3 | 273.1 | 8.43 | 20.2579 | 965.0309 | 0.004507
2767 | 1024.5 | 4180 | 0.05 | 2.8587 | 200 | 200 | 13.5 | 266.3 | 273.1 | 8.43 | 20.2534 | 964.6632 | 0.0045052
2768 | 1024.5 | 4180 | 0.05 | 2.8587 | 200 | 200 | 13.5 | 266.3 | 273.1 | 8.43 | 20.2489 | 964.2956 | 0.0045035
2769 | 1024.5 | 4180 | 0.05 | 2.8587 | 200 | 200 | 13.5 | 266.3 | 273.1 | 8.43 | 20.2444 | 963.9282 | 0.0045018
2770 | 1024.5 | 4180 | 0.05 | 2.8587 | 200 | 200 | 13.5 | 266.3 | 273.1 | 8.43 | 20.2399 | 963.5609 | 0.0045001
2771 | 1024.5 | 4180 | 0.05 | 2.8587 | 200 | 200 | 13.5 | 266.3 | 273.1 | 8.43 | 20.2354 | 963.1937 | 0.0044984
2772 | 1024.5 | 4180 | 0.05 | 2.8587 | 200 | 200 | 13.5 | 266.3 | 273.1 | 8.43 | 20.2309 | 962.8267 | 0.0044967
2773 | 1024.5 | 4180 | 0.05 | 2.8587 | 200 | 200 | 13.5 | 266.3 | 273.1 | 8.43 | 20.2264 | 962.4598 | 0.0044949
2774 | 1024.5 | 4180 | 0.05 | 2.8587 | 200 | 200 | 13.5 | 266.3 | 273.1 | 8.43 | 20.2219 | 962.0931 | 0.0044932
2775 | 1024.5 | 4180 | 0.05 | 2.8587 | 200 | 200 | 13.5 | 266.3 | 273.1 | 8.43 | 20.2174 | 961.7265 | 0.0044915
2776 | 1024.5 | 4180 | 0.05 | 2.8587 | 200 | 200 | 13.5 | 266.3 | 273.1 | 8.43 | 20.2129 | 961.36 | 0.0044898
2777 | 1024.5 | 4180 | 0.05 | 2.8587 | 200 | 200 | 13.5 | 266.3 | 273.1 | 8.43 | 20.2084 | 960.9937 | 0.0044881
2778 | 1024.5 | 4180 | 0.05 | 2.8587 | 200 | 200 | 13.5 | 266.3 | 273.1 | 8.43 | 20.204 | 960.6275 | 0.0044864
2779 | 1024.5 | 4180 | 0.05 | 2.8587 | 200 | 200 | 13.5 | 266.3 | 273.1 | 8.43 | 20.1995 | 960.2615 | 0.0044847
2780 | 1024.5 | 4180 | 0.05 | 2.8587 | 200 | 200 | 13.5 | 266.3 | 273.1 | 8.43 | 20.195 | 959.8956 | 0.004483
2781 | 1024.5 | 4180 | 0.05 | 2.8587 | 200 | 200 | 13.5 | 266.3 | 273.1 | 8.43 | 20.1905 | 959.5298 | 0.0044813
2782 | 1024.5 | 4180 | 0.05 | 2.8587 | 200 | 200 | 13.5 | 266.3 | 273.1 | 8.43 | 20.186 | 959.1642 | 0.0044796
2783 | 1024.5 | 4180 | 0.05 | 2.8587 | 200 | 200 | 13.5 | 266.3 | 273.1 | 8.43 | 20.1815 | 958.7987 | 0.0044778
2784 | 1024.5 | 4180 | 0.05 | 2.8587 | 200 | 200 | 13.5 | 266.3 | 273.1 | 8.43 | 20.1771 | 958.4334 | 0.0044761
2785 | 1024.5 | 4180 | 0.05 | 2.8587 | 200 | 200 | 13.5 | 266.3 | 273.1 | 8.43 | 20.1726 | 958.0681 | 0.0044744
2786 | 1024.5 | 4180 | 0.05 | 2.8587 | 200 | 200 | 13.5 | 266.3 | 273.1 | 8.43 | 20.1681 | 957.7031 | 0.0044727
2787 | 1024.5 | 4180 | 0.05 | 2.8587 | 200 | 200 | 13.5 | 266.3 | 273.1 | 8.43 | 20.1636 | 957.3382 | 0.004471
2788 | 1024.5 | 4180 | 0.05 | 2.8587 | 200 | 200 | 13.5 | 266.3 | 273.1 | 8.43 | 20.1592 | 956.9734 | 0.0044693
2789 | 1024.5 | 4180 | 0.05 | 2.8587 | 200 | 200 | 13.5 | 266.3 | 273.1 | 8.43 | 20.1547 | 956.6087 | 0.0044676
2790 | 1024.5 | 4180 | 0.05 | 2.8587 | 200 | 200 | 13.5 | 266.3 | 273.1 | 8.43 | 20.1502 | 956.2442 | 0.0044659
2791 | 1024.5 | 4180 | 0.05 | 2.8587 | 200 | 200 | 13.5 | 266.3 | 273.1 | 8.43 | 20.1458 | 955.8798 | 0.0044642
2792 | 1024.5 | 4180 | 0.05 | 2.8587 | 200 | 200 | 13.5 | 266.3 | 273.1 | 8.43 | 20.1413 | 955.5156 | 0.0044625
2793 | 1024.5 | 4180 | 0.05 | 2.8587 | 200 | 200 | 13.5 | 266.3 | 273.1 | 8.43 | 20.1368 | 955.1515 | 0.0044608
2794 | 1024.5 | 4180 | 0.05 | 2.8587 | 200 | 200 | 13.5 | 266.3 | 273.1 | 8.43 | 20.1324 | 954.7876 | 0.0044591
2795 | 1024.5 | 4180 | 0.05 | 2.8587 | 200 | 200 | 13.5 | 266.3 | 273.1 | 8.43 | 20.1279 | 954.4237 | 0.0044574
2796 | 1024.5 | 4180 | 0.05 | 2.8587 | 200 | 200 | 13.5 | 266.3 | 273.1 | 8.43 | 20.1235 | 954.0601 | 0.0044557
2797 | 1024.5 | 4180 | 0.05 | 2.8587 | 200 | 200 | 13.5 | 266.3 | 273.1 | 8.43 | 20.119 | 953.6965 | 0.004454
2798 | 1024.5 | 4180 | 0.05 | 2.8587 | 200 | 200 | 13.5 | 266.3 | 273.1 | 8.43 | 20.1146 | 953.3331 | 0.0044523
2799 | 1024.5 | 4180 | 0.05 | 2.8587 | 200 | 200 | 13.5 | 266.3 | 273.1 | 8.43 | 20.1101 | 952.9699 | 0.0044506
2800 | 1024.5 | 4180 | 0.05 | 2.8587 | 200 | 200 | 13.5 | 266.3 | 273.1 | 8.43 | 20.1057 | 952.6067 | 0.0044489
2801 | 1024.5 | 4180 | 0.05 | 2.8587 | 200 | 200 | 13.5 | 266.3 | 273.1 | 8.43 | 20.1012 | 952.2438 | 0.0044472
2802 | 1024.5 | 4180 | 0.05 | 2.8587 | 200 | 200 | 13.5 | 266.3 | 273.1 | 8.43 | 20.0968 | 951.8809 | 0.0044455
2803 | 1024.5 | 4180 | 0.05 | 2.8587 | 200 | 200 | 13.5 | 266.3 | 273.1 | 8.43 | 20.0923 | 951.5182 | 0.0044438
2804 | 1024.5 | 4180 | 0.05 | 2.8587 | 200 | 200 | 13.5 | 266.3 | 273.1 | 8.43 | 20.0879 | 951.1556 | 0.0044422
2805 | 1024.5 | 4180 | 0.05 | 2.8587 | 200 | 200 | 13.5 | 266.3 | 273.1 | 8.43 | 20.0834 | 950.7932 | 0.0044405
2806 | 1024.5 | 4180 | 0.05 | 2.8587 | 200 | 200 | 13.5 | 266.3 | 273.1 | 8.43 | 20.079 | 950.4309 | 0.0044388
2807 | 1024.5 | 4180 | 0.05 | 2.8587 | 200 | 200 | 13.5 | 266.3 | 273.1 | 8.43 | 20.0745 | 950.0688 | 0.0044371
2808 | 1024.5 | 4180 | 0.05 | 2.8587 | 200 | 200 | 13.5 | 266.3 | 273.1 | 8.43 | 20.0701 | 949.7067 | 0.0044354
2809 | 1024.5 | 4180 | 0.05 | 2.8587 | 200 | 200 | 13.5 | 266.3 | 273.1 | 8.43 | 20.0657 | 949.3449 | 0.0044337
2810 | 1024.5 | 4180 | 0.05 | 2.8587 | 200 | 200 | 13.5 | 266.3 | 273.1 | 8.43 | 20.0612 | 948.9831 | 0.004432
2811 | 1024.5 | 4180 | 0.05 | 2.8587 | 200 | 200 | 13.5 | 266.3 | 273.1 | 8.43 | 20.0568 | 948.6215 | 0.0044303
2812 | 1024.5 | 4180 | 0.05 | 2.8587 | 200 | 200 | 13.5 | 266.3 | 273.1 | 8.43 | 20.0524 | 948.2601 | 0.0044286
2813 | 1024.5 | 4180 | 0.05 | 2.8587 | 200 | 200 | 13.5 | 266.3 | 273.1 | 8.43 | 20.0479 | 947.8987 | 0.0044269
2814 | 1024.5 | 4180 | 0.05 | 2.8587 | 200 | 200 | 13.5 | 266.3 | 273.1 | 8.43 | 20.0435 | 947.5375 | 0.0044253
2815 | 1024.5 | 4180 | 0.05 | 2.8587 | 200 | 200 | 13.5 | 266.3 | 273.1 | 8.43 | 20.0391 | 947.1765 | 0.0044236
2816 | 1024.5 | 4180 | 0.05 | 2.8587 | 200 | 200 | 13.5 | 266.3 | 273.1 | 8.43 | 20.0347 | 946.8156 | 0.0044219
2817 | 1024.5 | 4180 | 0.05 | 2.8587 | 200 | 200 | 13.5 | 266.3 | 273.1 | 8.43 | 20.0303 | 946.4548 | 0.0044202
2818 | 1024.5 | 4180 | 0.05 | 2.8587 | 200 | 200 | 13.5 | 266.3 | 273.1 | 8.43 | 20.0258 | 946.0942 | 0.0044185
2819 | 1024.5 | 4180 | 0.05 | 2.8587 | 200 | 200 | 13.5 | 266.3 | 273.1 | 8.43 | 20.0214 | 945.7336 | 0.0044168
2820 | 1024.5 | 4180 | 0.05 | 2.8587 | 200 | 200 | 13.5 | 266.3 | 273.1 | 8.43 | 20.017 | 945.3733 | 0.0044151
2821 | 1024.5 | 4180 | 0.05 | 2.8587 | 200 | 200 | 13.5 | 266.3 | 273.1 | 8.43 | 20.0126 | 945.0131 | 0.0044135
2822 | 1024.5 | 4180 | 0.05 | 2.8587 | 200 | 200 | 13.5 | 266.3 | 273.1 | 8.43 | 20.0082 | 944.653 | 0.0044118
2823 | 1024.5 | 4180 | 0.05 | 2.8587 | 200 | 200 | 13.5 | 266.3 | 273.1 | 8.43 | 20.0038 | 944.293 | 0.0044101
2824 | 1024.5 | 4180 | 0.05 | 2.8587 | 200 | 200 | 13.5 | 266.3 | 273.1 | 8.43 | 19.9993 | 943.9332 | 0.0044084
2825 | 1024.5 | 4180 | 0.05 | 2.8587 | 200 | 200 | 13.5 | 266.3 | 273.1 | 8.43 | 19.9949 | 943.5735 | 0.0044067
2826 | 1024.5 | 4180 | 0.05 | 2.8587 | 200 | 200 | 13.5 | 266.3 | 273.1 | 8.43 | 19.9905 | 943.214 | 0.0044051
2827 | 1024.5 | 4180 | 0.05 | 2.8587 | 200 | 200 | 13.5 | 266.3 | 273.1 | 8.43 | 19.9861 | 942.8546 | 0.0044034
2828 | 1024.5 | 4180 | 0.05 | 2.8587 | 200 | 200 | 13.5 | 266.3 | 273.1 | 8.43 | 19.9817 | 942.4953 | 0.0044017
2829 | 1024.5 | 4180 | 0.05 | 2.8587 | 200 | 200 | 13.5 | 266.3 | 273.1 | 8.43 | 19.9773 | 942.1362 | 0.0044
2830 | 1024.5 | 4180 | 0.05 | 2.8587 | 200 | 200 | 13.5 | 266.3 | 273.1 | 8.43 | 19.9729 | 941.7772 | 0.0043984
2831 | 1024.5 | 4180 | 0.05 | 2.8587 | 200 | 200 | 13.5 | 266.3 | 273.1 | 8.43 | 19.9685 | 941.4183 | 0.0043967
2832 | 1024.5 | 4180 | 0.05 | 2.8587 | 200 | 200 | 13.5 | 266.3 | 273.1 | 8.43 | 19.9641 | 941.0596 | 0.004395
2833 | 1024.5 | 4180 | 0.05 | 2.8587 | 200 | 200 | 13.5 | 266.3 | 273.1 | 8.43 | 19.9597 | 940.701 | 0.0043933
2834 | 1024.5 | 4180 | 0.05 | 2.8587 | 200 | 200 | 13.5 | 266.3 | 273.1 | 8.43 | 19.9553 | 940.3426 | 0.0043917
2835 | 1024.5 | 4180 | 0.05 | 2.8587 | 200 | 200 | 13.5 | 266.3 | 273.1 | 8.43 | 19.9509 | 939.9842 | 0.00439
2836 | 1024.5 | 4180 | 0.05 | 2.8587 | 200 | 200 | 13.5 | 266.3 | 273.1 | 8.43 | 19.9466 | 939.6261 | 0.0043883
2837 | 1024.5 | 4180 | 0.05 | 2.8587 | 200 | 200 | 13.5 | 266.3 | 273.1 | 8.43 | 19.9422 | 939.268 | 0.0043866
2838 | 1024.5 | 4180 | 0.05 | 2.8587 | 200 | 200 | 13.5 | 266.3 | 273.1 | 8.43 | 19.9378 | 938.9101 | 0.004385
2839 | 1024.5 | 4180 | 0.05 | 2.8587 | 200 | 200 | 13.5 | 266.3 | 273.1 | 8.43 | 19.9334 | 938.5524 | 0.0043833
2840 | 1024.5 | 4180 | 0.05 | 2.8587 | 200 | 200 | 13.5 | 266.3 | 273.1 | 8.43 | 19.929 | 938.1947 | 0.0043816
2841 | 1024.5 | 4180 | 0.05 | 2.8587 | 200 | 200 | 13.5 | 266.3 | 273.1 | 8.43 | 19.9246 | 937.8372 | 0.00438
2842 | 1024.5 | 4180 | 0.05 | 2.8587 | 200 | 200 | 13.5 | 266.3 | 273.1 | 8.43 | 19.9203 | 937.4799 | 0.0043783
2843 | 1024.5 | 4180 | 0.05 | 2.8587 | 200 | 200 | 13.5 | 266.3 | 273.1 | 8.43 | 19.9159 | 937.1227 | 0.0043766
2844 | 1024.5 | 4180 | 0.05 | 2.8587 | 200 | 200 | 13.5 | 266.3 | 273.1 | 8.43 | 19.9115 | 936.7656 | 0.0043749
2845 | 1024.5 | 4180 | 0.05 | 2.8587 | 200 | 200 | 13.5 | 266.3 | 273.1 | 8.43 | 19.9071 | 936.4086 | 0.0043733
2846 | 1024.5 | 4180 | 0.05 | 2.8587 | 200 | 200 | 13.5 | 266.3 | 273.1 | 8.43 | 19.9027 | 936.0518 | 0.0043716
2847 | 1024.5 | 4180 | 0.05 | 2.8587 | 200 | 200 | 13.5 | 266.3 | 273.1 | 8.43 | 19.8984 | 935.6952 | 0.0043699
2848 | 1024.5 | 4180 | 0.05 | 2.8587 | 200 | 200 | 13.5 | 266.3 | 273.1 | 8.43 | 19.894 | 935.3386 | 0.0043683
2849 | 1024.5 | 4180 | 0.05 | 2.8587 | 200 | 200 | 13.5 | 266.3 | 273.1 | 8.43 | 19.8896 | 934.9822 | 0.0043666
2850 | 1024.5 | 4180 | 0.05 | 2.8587 | 200 | 200 | 13.5 | 266.3 | 273.1 | 8.43 | 19.8853 | 934.6259 | 0.004365
2851 | 1024.5 | 4180 | 0.05 | 2.8587 | 200 | 200 | 13.5 | 266.3 | 273.1 | 8.43 | 19.8809 | 934.2698 | 0.0043633
2852 | 1024.5 | 4180 | 0.05 | 2.8587 | 200 | 200 | 13.5 | 266.3 | 273.1 | 8.43 | 19.8765 | 933.9138 | 0.0043616
2853 | 1024.5 | 4180 | 0.05 | 2.8587 | 200 | 200 | 13.5 | 266.3 | 273.1 | 8.43 | 19.8722 | 933.5579 | 0.00436
2854 | 1024.5 | 4180 | 0.05 | 2.8587 | 200 | 200 | 13.5 | 266.3 | 273.1 | 8.43 | 19.8678 | 933.2022 | 0.0043583
2855 | 1024.5 | 4180 | 0.05 | 2.8587 | 200 | 200 | 13.5 | 266.3 | 273.1 | 8.43 | 19.8635 | 932.8466 | 0.0043566
2856 | 1024.5 | 4180 | 0.05 | 2.8587 | 200 | 200 | 13.5 | 266.3 | 273.1 | 8.43 | 19.8591 | 932.4912 | 0.004355
2857 | 1024.5 | 4180 | 0.05 | 2.8587 | 200 | 200 | 13.5 | 266.3 | 273.1 | 8.43 | 19.8548 | 932.1359 | 0.0043533
2858 | 1024.5 | 4180 | 0.05 | 2.8587 | 200 | 200 | 13.5 | 266.3 | 273.1 | 8.43 | 19.8504 | 931.7807 | 0.0043517
2859 | 1024.5 | 4180 | 0.05 | 2.8587 | 200 | 200 | 13.5 | 266.3 | 273.1 | 8.43 | 19.846 | 931.4256 | 0.00435
2860 | 1024.5 | 4180 | 0.05 | 2.8587 | 200 | 200 | 13.5 | 266.3 | 273.1 | 8.43 | 19.8417 | 931.0707 | 0.0043483
2861 | 1024.5 | 4180 | 0.05 | 2.8587 | 200 | 200 | 13.5 | 266.3 | 273.1 | 8.43 | 19.8373 | 930.7159 | 0.0043467
2862 | 1024.5 | 4180 | 0.05 | 2.8587 | 200 | 200 | 13.5 | 266.3 | 273.1 | 8.43 | 19.833 | 930.3613 | 0.004345
2863 | 1024.5 | 4180 | 0.05 | 2.8587 | 200 | 200 | 13.5 | 266.3 | 273.1 | 8.43 | 19.8287 | 930.0068 | 0.0043434
2864 | 1024.5 | 4180 | 0.05 | 2.8587 | 200 | 200 | 13.5 | 266.3 | 273.1 | 8.43 | 19.8243 | 929.6524 | 0.0043417
2865 | 1024.5 | 4180 | 0.05 | 2.8587 | 200 | 200 | 13.5 | 266.3 | 273.1 | 8.43 | 19.82 | 929.2982 | 0.0043401
2866 | 1024.5 | 4180 | 0.05 | 2.8587 | 200 | 200 | 13.5 | 266.3 | 273.1 | 8.43 | 19.8156 | 928.9441 | 0.0043384
2867 | 1024.5 | 4180 | 0.05 | 2.8587 | 200 | 200 | 13.5 | 266.3 | 273.1 | 8.43 | 19.8113 | 928.5901 | 0.0043368
2868 | 1024.5 | 4180 | 0.05 | 2.8587 | 200 | 200 | 13.5 | 266.3 | 273.1 | 8.43 | 19.807 | 928.2363 | 0.0043351
2869 | 1024.5 | 4180 | 0.05 | 2.8587 | 200 | 200 | 13.5 | 266.3 | 273.1 | 8.43 | 19.8026 | 927.8826 | 0.0043335
2870 | 1024.5 | 4180 | 0.05 | 2.8587 | 200 | 200 | 13.5 | 266.3 | 273.1 | 8.43 | 19.7983 | 927.529 | 0.0043318
2871 | 1024.5 | 4180 | 0.05 | 2.8587 | 200 | 200 | 13.5 | 266.3 | 273.1 | 8.43 | 19.794 | 927.1756 | 0.0043302
2872 | 1024.5 | 4180 | 0.05 | 2.8587 | 200 | 200 | 13.5 | 266.3 | 273.1 | 8.43 | 19.7896 | 926.8223 | 0.0043285
2873 | 1024.5 | 4180 | 0.05 | 2.8587 | 200 | 200 | 13.5 | 266.3 | 273.1 | 8.43 | 19.7853 | 926.4691 | 0.0043269
2874 | 1024.5 | 4180 | 0.05 | 2.8587 | 200 | 200 | 13.5 | 266.3 | 273.1 | 8.43 | 19.781 | 926.1161 | 0.0043252
2875 | 1024.5 | 4180 | 0.05 | 2.8587 | 200 | 200 | 13.5 | 266.3 | 273.1 | 8.43 | 19.7766 | 925.7632 | 0.0043236
2876 | 1024.5 | 4180 | 0.05 | 2.8587 | 200 | 200 | 13.5 | 266.3 | 273.1 | 8.43 | 19.7723 | 925.4105 | 0.0043219
2877 | 1024.5 | 4180 | 0.05 | 2.8587 | 200 | 200 | 13.5 | 266.3 | 273.1 | 8.43 | 19.768 | 925.0578 | 0.0043203
2878 | 1024.5 | 4180 | 0.05 | 2.8587 | 200 | 200 | 13.5 | 266.3 | 273.1 | 8.43 | 19.7637 | 924.7053 | 0.0043186
2879 | 1024.5 | 4180 | 0.05 | 2.8587 | 200 | 200 | 13.5 | 266.3 | 273.1 | 8.43 | 19.7594 | 924.353 | 0.004317
2880 | 1024.5 | 4180 | 0.05 | 2.8587 | 200 | 200 | 13.5 | 266.3 | 273.1 | 8.43 | 19.755 | 924.0008 | 0.0043153
2881 | 1024.5 | 4180 | 0.05 | 2.8587 | 200 | 200 | 13.5 | 266.3 | 273.1 | 8.43 | 19.7507 | 923.6487 | 0.0043137
2882 | 1024.5 | 4180 | 0.05 | 2.8587 | 200 | 200 | 13.5 | 266.3 | 273.1 | 8.43 | 19.7464 | 923.2967 | 0.004312
2883 | 1024.5 | 4180 | 0.05 | 2.8587 | 200 | 200 | 13.5 | 266.3 | 273.1 | 8.43 | 19.7421 | 922.9449 | 0.0043104
2884 | 1024.5 | 4180 | 0.05 | 2.8587 | 200 | 200 | 13.5 | 266.3 | 273.1 | 8.43 | 19.7378 | 922.5932 | 0.0043088
2885 | 1024.5 | 4180 | 0.05 | 2.8587 | 200 | 200 | 13.5 | 266.3 | 273.1 | 8.43 | 19.7335 | 922.2417 | 0.0043071
2886 | 1024.5 | 4180 | 0.05 | 2.8587 | 200 | 200 | 13.5 | 266.3 | 273.1 | 8.43 | 19.7292 | 921.8903 | 0.0043055
2887 | 1024.5 | 4180 | 0.05 | 2.8587 | 200 | 200 | 13.5 | 266.3 | 273.1 | 8.43 | 19.7249 | 921.539 | 0.0043038
2888 | 1024.5 | 4180 | 0.05 | 2.8587 | 200 | 200 | 13.5 | 266.3 | 273.1 | 8.43 | 19.7206 | 921.1879 | 0.0043022
2889 | 1024.5 | 4180 | 0.05 | 2.8587 | 200 | 200 | 13.5 | 266.3 | 273.1 | 8.43 | 19.7163 | 920.8368 | 0.0043006
2890 | 1024.5 | 4180 | 0.05 | 2.8587 | 200 | 200 | 13.5 | 266.3 | 273.1 | 8.43 | 19.712 | 920.486 | 0.0042989
2891 | 1024.5 | 4180 | 0.05 | 2.8587 | 200 | 200 | 13.5 | 266.3 | 273.1 | 8.43 | 19.7077 | 920.1352 | 0.0042973
2892 | 1024.5 | 4180 | 0.05 | 2.8587 | 200 | 200 | 13.5 | 266.3 | 273.1 | 8.43 | 19.7034 | 919.7846 | 0.0042956
2893 | 1024.5 | 4180 | 0.05 | 2.8587 | 200 | 200 | 13.5 | 266.3 | 273.1 | 8.43 | 19.6991 | 919.4341 | 0.004294
2894 | 1024.5 | 4180 | 0.05 | 2.8587 | 200 | 200 | 13.5 | 266.3 | 273.1 | 8.43 | 19.6948 | 919.0838 | 0.0042924
2895 | 1024.5 | 4180 | 0.05 | 2.8587 | 200 | 200 | 13.5 | 266.3 | 273.1 | 8.43 | 19.6905 | 918.7336 | 0.0042907
2896 | 1024.5 | 4180 | 0.05 | 2.8587 | 200 | 200 | 13.5 | 266.3 | 273.1 | 8.43 | 19.6862 | 918.3835 | 0.0042891
2897 | 1024.5 | 4180 | 0.05 | 2.8587 | 200 | 200 | 13.5 | 266.3 | 273.1 | 8.43 | 19.6819 | 918.0336 | 0.0042875
2898 | 1024.5 | 4180 | 0.05 | 2.8587 | 200 | 200 | 13.5 | 266.3 | 273.1 | 8.43 | 19.6776 | 917.6837 | 0.0042858
2899 | 1024.5 | 4180 | 0.05 | 2.8587 | 200 | 200 | 13.5 | 266.3 | 273.1 | 8.43 | 19.6733 | 917.3341 | 0.0042842
2900 | 1024.5 | 4180 | 0.05 | 2.8587 | 200 | 200 | 13.5 | 266.3 | 273.1 | 8.43 | 19.669 | 916.9845 | 0.0042826
2901 | 1024.5 | 4180 | 0.05 | 2.8587 | 200 | 200 | 13.5 | 266.3 | 273.1 | 8.43 | 19.6648 | 916.6351 | 0.0042809
2902 | 1024.5 | 4180 | 0.05 | 2.8587 | 200 | 200 | 13.5 | 266.3 | 273.1 | 8.43 | 19.6605 | 916.2858 | 0.0042793
2903 | 1024.5 | 4180 | 0.05 | 2.8587 | 200 | 200 | 13.5 | 266.3 | 273.1 | 8.43 | 19.6562 | 915.9367 | 0.0042777
2904 | 1024.5 | 4180 | 0.05 | 2.8587 | 200 | 200 | 13.5 | 266.3 | 273.1 | 8.43 | 19.6519 | 915.5877 | 0.004276
2905 | 1024.5 | 4180 | 0.05 | 2.8587 | 200 | 200 | 13.5 | 266.3 | 273.1 | 8.43 | 19.6477 | 915.2388 | 0.0042744
2906 | 1024.5 | 4180 | 0.05 | 2.8587 | 200 | 200 | 13.5 | 266.3 | 273.1 | 8.43 | 19.6434 | 914.8901 | 0.0042728
2907 | 1024.5 | 4180 | 0.05 | 2.8587 | 200 | 200 | 13.5 | 266.3 | 273.1 | 8.43 | 19.6391 | 914.5414 | 0.0042712
2908 | 1024.5 | 4180 | 0.05 | 2.8587 | 200 | 200 | 13.5 | 266.3 | 273.1 | 8.43 | 19.6348 | 914.193 | 0.0042695
2909 | 1024.5 | 4180 | 0.05 | 2.8587 | 200 | 200 | 13.5 | 266.3 | 273.1 | 8.43 | 19.6306 | 913.8446 | 0.0042679
2910 | 1024.5 | 4180 | 0.05 | 2.8587 | 200 | 200 | 13.5 | 266.3 | 273.1 | 8.43 | 19.6263 | 913.4964 | 0.0042663
2911 | 1024.5 | 4180 | 0.05 | 2.8587 | 200 | 200 | 13.5 | 266.3 | 273.1 | 8.43 | 19.622 | 913.1483 | 0.0042646
2912 | 1024.5 | 4180 | 0.05 | 2.8587 | 200 | 200 | 13.5 | 266.3 | 273.1 | 8.43 | 19.6178 | 912.8004 | 0.004263
2913 | 1024.5 | 4180 | 0.05 | 2.8587 | 200 | 200 | 13.5 | 266.3 | 273.1 | 8.43 | 19.6135 | 912.4526 | 0.0042614
2914 | 1024.5 | 4180 | 0.05 | 2.8587 | 200 | 200 | 13.5 | 266.3 | 273.1 | 8.43 | 19.6092 | 912.1049 | 0.0042598
2915 | 1024.5 | 4180 | 0.05 | 2.8587 | 200 | 200 | 13.5 | 266.3 | 273.1 | 8.43 | 19.605 | 911.7573 | 0.0042582
2916 | 1024.5 | 4180 | 0.05 | 2.8587 | 200 | 200 | 13.5 | 266.3 | 273.1 | 8.43 | 19.6007 | 911.4099 | 0.0042565
2917 | 1024.5 | 4180 | 0.05 | 2.8587 | 200 | 200 | 13.5 | 266.3 | 273.1 | 8.43 | 19.5965 | 911.0626 | 0.0042549
2918 | 1024.5 | 4180 | 0.05 | 2.8587 | 200 | 200 | 13.5 | 266.3 | 273.1 | 8.43 | 19.5922 | 910.7155 | 0.0042533
2919 | 1024.5 | 4180 | 0.05 | 2.8587 | 200 | 200 | 13.5 | 266.3 | 273.1 | 8.43 | 19.588 | 910.3684 | 0.0042517
2920 | 1024.5 | 4180 | 0.05 | 2.8587 | 200 | 200 | 13.5 | 266.3 | 273.1 | 8.43 | 19.5837 | 910.0215 | 0.00425
2921 | 1024.5 | 4180 | 0.05 | 2.8587 | 200 | 200 | 13.5 | 266.3 | 273.1 | 8.43 | 19.5795 | 909.6748 | 0.0042484
2922 | 1024.5 | 4180 | 0.05 | 2.8587 | 200 | 200 | 13.5 | 266.3 | 273.1 | 8.43 | 19.5752 | 909.3282 | 0.0042468
2923 | 1024.5 | 4180 | 0.05 | 2.8587 | 200 | 200 | 13.5 | 266.3 | 273.1 | 8.43 | 19.571 | 908.9817 | 0.0042452
2924 | 1024.5 | 4180 | 0.05 | 2.8587 | 200 | 200 | 13.5 | 266.3 | 273.1 | 8.43 | 19.5667 | 908.6353 | 0.0042436
2925 | 1024.5 | 4180 | 0.05 | 2.8587 | 200 | 200 | 13.5 | 266.3 | 273.1 | 8.43 | 19.5625 | 908.2891 | 0.004242
2926 | 1024.5 | 4180 | 0.05 | 2.8587 | 200 | 200 | 13.5 | 266.3 | 273.1 | 8.43 | 19.5582 | 907.943 | 0.0042403
2927 | 1024.5 | 4180 | 0.05 | 2.8587 | 200 | 200 | 13.5 | 266.3 | 273.1 | 8.43 | 19.554 | 907.597 | 0.0042387
2928 | 1024.5 | 4180 | 0.05 | 2.8587 | 200 | 200 | 13.5 | 266.3 | 273.1 | 8.43 | 19.5498 | 907.2512 | 0.0042371
2929 | 1024.5 | 4180 | 0.05 | 2.8587 | 200 | 200 | 13.5 | 266.3 | 273.1 | 8.43 | 19.5455 | 906.9055 | 0.0042355
2930 | 1024.5 | 4180 | 0.05 | 2.8587 | 200 | 200 | 13.5 | 266.3 | 273.1 | 8.43 | 19.5413 | 906.5599 | 0.0042339
2931 | 1024.5 | 4180 | 0.05 | 2.8587 | 200 | 200 | 13.5 | 266.3 | 273.1 | 8.43 | 19.537 | 906.2145 | 0.0042323
2932 | 1024.5 | 4180 | 0.05 | 2.8587 | 200 | 200 | 13.5 | 266.3 | 273.1 | 8.43 | 19.5328 | 905.8692 | 0.0042307
2933 | 1024.5 | 4180 | 0.05 | 2.8587 | 200 | 200 | 13.5 | 266.3 | 273.1 | 8.43 | 19.5286 | 905.524 | 0.004229
2934 | 1024.5 | 4180 | 0.05 | 2.8587 | 200 | 200 | 13.5 | 266.3 | 273.1 | 8.43 | 19.5244 | 905.1789 | 0.0042274
2935 | 1024.5 | 4180 | 0.05 | 2.8587 | 200 | 200 | 13.5 | 266.3 | 273.1 | 8.43 | 19.5201 | 904.834 | 0.0042258
2936 | 1024.5 | 4180 | 0.05 | 2.8587 | 200 | 200 | 13.5 | 266.3 | 273.1 | 8.43 | 19.5159 | 904.4893 | 0.0042242
2937 | 1024.5 | 4180 | 0.05 | 2.8587 | 200 | 200 | 13.5 | 266.3 | 273.1 | 8.43 | 19.5117 | 904.1446 | 0.0042226
2938 | 1024.5 | 4180 | 0.05 | 2.8587 | 200 | 200 | 13.5 | 266.3 | 273.1 | 8.43 | 19.5075 | 903.8001 | 0.004221
2939 | 1024.5 | 4180 | 0.05 | 2.8587 | 200 | 200 | 13.5 | 266.3 | 273.1 | 8.43 | 19.5032 | 903.4557 | 0.0042194
2940 | 1024.5 | 4180 | 0.05 | 2.8587 | 200 | 200 | 13.5 | 266.3 | 273.1 | 8.43 | 19.499 | 903.1114 | 0.0042178
2941 | 1024.5 | 4180 | 0.05 | 2.8587 | 200 | 200 | 13.5 | 266.3 | 273.1 | 8.43 | 19.4948 | 902.7673 | 0.0042162
2942 | 1024.5 | 4180 | 0.05 | 2.8587 | 200 | 200 | 13.5 | 266.3 | 273.1 | 8.43 | 19.4906 | 902.4233 | 0.0042146
2943 | 1024.5 | 4180 | 0.05 | 2.8587 | 200 | 200 | 13.5 | 266.3 | 273.1 | 8.43 | 19.4864 | 902.0795 | 0.004213
2944 | 1024.5 | 4180 | 0.05 | 2.8587 | 200 | 200 | 13.5 | 266.3 | 273.1 | 8.43 | 19.4822 | 901.7357 | 0.0042113
2945 | 1024.5 | 4180 | 0.05 | 2.8587 | 200 | 200 | 13.5 | 266.3 | 273.1 | 8.43 | 19.4779 | 901.3921 | 0.0042097
2946 | 1024.5 | 4180 | 0.05 | 2.8587 | 200 | 200 | 13.5 | 266.3 | 273.1 | 8.43 | 19.4737 | 901.0487 | 0.0042081
2947 | 1024.5 | 4180 | 0.05 | 2.8587 | 200 | 200 | 13.5 | 266.3 | 273.1 | 8.43 | 19.4695 | 900.7053 | 0.0042065
2948 | 1024.5 | 4180 | 0.05 | 2.8587 | 200 | 200 | 13.5 | 266.3 | 273.1 | 8.43 | 19.4653 | 900.3621 | 0.0042049
2949 | 1024.5 | 4180 | 0.05 | 2.8587 | 200 | 200 | 13.5 | 266.3 | 273.1 | 8.43 | 19.4611 | 900.019 | 0.0042033
2950 | 1024.5 | 4180 | 0.05 | 2.8587 | 200 | 200 | 13.5 | 266.3 | 273.1 | 8.43 | 19.4569 | 899.6761 | 0.0042017
2951 | 1024.5 | 4180 | 0.05 | 2.8587 | 200 | 200 | 13.5 | 266.3 | 273.1 | 8.43 | 19.4527 | 899.3333 | 0.0042001
2952 | 1024.5 | 4180 | 0.05 | 2.8587 | 200 | 200 | 13.5 | 266.3 | 273.1 | 8.43 | 19.4485 | 898.9906 | 0.0041985
2953 | 1024.5 | 4180 | 0.05 | 2.8587 | 200 | 200 | 13.5 | 266.3 | 273.1 | 8.43 | 19.4443 | 898.648 | 0.0041969
2954 | 1024.5 | 4180 | 0.05 | 2.8587 | 200 | 200 | 13.5 | 266.3 | 273.1 | 8.43 | 19.4401 | 898.3056 | 0.0041953
2955 | 1024.5 | 4180 | 0.05 | 2.8587 | 200 | 200 | 13.5 | 266.3 | 273.1 | 8.43 | 19.4359 | 897.9633 | 0.0041937
2956 | 1024.5 | 4180 | 0.05 | 2.8587 | 200 | 200 | 13.5 | 266.3 | 273.1 | 8.43 | 19.4317 | 897.6212 | 0.0041921
2957 | 1024.5 | 4180 | 0.05 | 2.8587 | 200 | 200 | 13.5 | 266.3 | 273.1 | 8.43 | 19.4275 | 897.2791 | 0.0041905
2958 | 1024.5 | 4180 | 0.05 | 2.8587 | 200 | 200 | 13.5 | 266.3 | 273.1 | 8.43 | 19.4233 | 896.9372 | 0.0041889
2959 | 1024.5 | 4180 | 0.05 | 2.8587 | 200 | 200 | 13.5 | 266.3 | 273.1 | 8.43 | 19.4191 | 896.5955 | 0.0041873
2960 | 1024.5 | 4180 | 0.05 | 2.8587 | 200 | 200 | 13.5 | 266.3 | 273.1 | 8.43 | 19.415 | 896.2538 | 0.0041857
2961 | 1024.5 | 4180 | 0.05 | 2.8587 | 200 | 200 | 13.5 | 266.3 | 273.1 | 8.43 | 19.4108 | 895.9123 | 0.0041842
2962 | 1024.5 | 4180 | 0.05 | 2.8587 | 200 | 200 | 13.5 | 266.3 | 273.1 | 8.43 | 19.4066 | 895.5709 | 0.0041826
2963 | 1024.5 | 4180 | 0.05 | 2.8587 | 200 | 200 | 13.5 | 266.3 | 273.1 | 8.43 | 19.4024 | 895.2297 | 0.004181
2964 | 1024.5 | 4180 | 0.05 | 2.8587 | 200 | 200 | 13.5 | 266.3 | 273.1 | 8.43 | 19.3982 | 894.8885 | 0.0041794
2965 | 1024.5 | 4180 | 0.05 | 2.8587 | 200 | 200 | 13.5 | 266.3 | 273.1 | 8.43 | 19.394 | 894.5476 | 0.0041778
2966 | 1024.5 | 4180 | 0.05 | 2.8587 | 200 | 200 | 13.5 | 266.3 | 273.1 | 8.43 | 19.3899 | 894.2067 | 0.0041762
2967 | 1024.5 | 4180 | 0.05 | 2.8587 | 200 | 200 | 13.5 | 266.3 | 273.1 | 8.43 | 19.3857 | 893.866 | 0.0041746
2968 | 1024.5 | 4180 | 0.05 | 2.8587 | 200 | 200 | 13.5 | 266.3 | 273.1 | 8.43 | 19.3815 | 893.5254 | 0.004173
2969 | 1024.5 | 4180 | 0.05 | 2.8587 | 200 | 200 | 13.5 | 266.3 | 273.1 | 8.43 | 19.3773 | 893.1849 | 0.0041714
2970 | 1024.5 | 4180 | 0.05 | 2.8587 | 200 | 200 | 13.5 | 266.3 | 273.1 | 8.43 | 19.3732 | 892.8445 | 0.0041698
2971 | 1024.5 | 4180 | 0.05 | 2.8587 | 200 | 200 | 13.5 | 266.3 | 273.1 | 8.43 | 19.369 | 892.5043 | 0.0041682
2972 | 1024.5 | 4180 | 0.05 | 2.8587 | 200 | 200 | 13.5 | 266.3 | 273.1 | 8.43 | 19.3648 | 892.1643 | 0.0041666
2973 | 1024.5 | 4180 | 0.05 | 2.8587 | 200 | 200 | 13.5 | 266.3 | 273.1 | 8.43 | 19.3607 | 891.8243 | 0.0041651
2974 | 1024.5 | 4180 | 0.05 | 2.8587 | 200 | 200 | 13.5 | 266.3 | 273.1 | 8.43 | 19.3565 | 891.4845 | 0.0041635
2975 | 1024.5 | 4180 | 0.05 | 2.8587 | 200 | 200 | 13.5 | 266.3 | 273.1 | 8.43 | 19.3523 | 891.1448 | 0.0041619
2976 | 1024.5 | 4180 | 0.05 | 2.8587 | 200 | 200 | 13.5 | 266.3 | 273.1 | 8.43 | 19.3482 | 890.8052 | 0.0041603
2977 | 1024.5 | 4180 | 0.05 | 2.8587 | 200 | 200 | 13.5 | 266.3 | 273.1 | 8.43 | 19.344 | 890.4658 | 0.0041587
2978 | 1024.5 | 4180 | 0.05 | 2.8587 | 200 | 200 | 13.5 | 266.3 | 273.1 | 8.43 | 19.3399 | 890.1265 | 0.0041571
2979 | 1024.5 | 4180 | 0.05 | 2.8587 | 200 | 200 | 13.5 | 266.3 | 273.1 | 8.43 | 19.3357 | 889.7873 | 0.0041555
2980 | 1024.5 | 4180 | 0.05 | 2.8587 | 200 | 200 | 13.5 | 266.3 | 273.1 | 8.43 | 19.3315 | 889.4482 | 0.004154
2981 | 1024.5 | 4180 | 0.05 | 2.8587 | 200 | 200 | 13.5 | 266.3 | 273.1 | 8.43 | 19.3274 | 889.1093 | 0.0041524
2982 | 1024.5 | 4180 | 0.05 | 2.8587 | 200 | 200 | 13.5 | 266.3 | 273.1 | 8.43 | 19.3232 | 888.7705 | 0.0041508
2983 | 1024.5 | 4180 | 0.05 | 2.8587 | 200 | 200 | 13.5 | 266.3 | 273.1 | 8.43 | 19.3191 | 888.4319 | 0.0041492
2984 | 1024.5 | 4180 | 0.05 | 2.8587 | 200 | 200 | 13.5 | 266.3 | 273.1 | 8.43 | 19.3149 | 888.0934 | 0.0041476
2985 | 1024.5 | 4180 | 0.05 | 2.8587 | 200 | 200 | 13.5 | 266.3 | 273.1 | 8.43 | 19.3108 | 887.7549 | 0.0041461
2986 | 1024.5 | 4180 | 0.05 | 2.8587 | 200 | 200 | 13.5 | 266.3 | 273.1 | 8.43 | 19.3066 | 887.4167 | 0.0041445
2987 | 1024.5 | 4180 | 0.05 | 2.8587 | 200 | 200 | 13.5 | 266.3 | 273.1 | 8.43 | 19.3025 | 887.0785 | 0.0041429
2988 | 1024.5 | 4180 | 0.05 | 2.8587 | 200 | 200 | 13.5 | 266.3 | 273.1 | 8.43 | 19.2984 | 886.7405 | 0.0041413
2989 | 1024.5 | 4180 | 0.05 | 2.8587 | 200 | 200 | 13.5 | 266.3 | 273.1 | 8.43 | 19.2942 | 886.4026 | 0.0041397
2990 | 1024.5 | 4180 | 0.05 | 2.8587 | 200 | 200 | 13.5 | 266.3 | 273.1 | 8.43 | 19.2901 | 886.0649 | 0.0041382
2991 | 1024.5 | 4180 | 0.05 | 2.8587 | 200 | 200 | 13.5 | 266.3 | 273.1 | 8.43 | 19.2859 | 885.7272 | 0.0041366
2992 | 1024.5 | 4180 | 0.05 | 2.8587 | 200 | 200 | 13.5 | 266.3 | 273.1 | 8.43 | 19.2818 | 885.3897 | 0.004135
2993 | 1024.5 | 4180 | 0.05 | 2.8587 | 200 | 200 | 13.5 | 266.3 | 273.1 | 8.43 | 19.2777 | 885.0524 | 0.0041334
2994 | 1024.5 | 4180 | 0.05 | 2.8587 | 200 | 200 | 13.5 | 266.3 | 273.1 | 8.43 | 19.2735 | 884.7151 | 0.0041319
2995 | 1024.5 | 4180 | 0.05 | 2.8587 | 200 | 200 | 13.5 | 266.3 | 273.1 | 8.43 | 19.2694 | 884.378 | 0.0041303
2996 | 1024.5 | 4180 | 0.05 | 2.8587 | 200 | 200 | 13.5 | 266.3 | 273.1 | 8.43 | 19.2653 | 884.041 | 0.0041287
2997 | 1024.5 | 4180 | 0.05 | 2.8587 | 200 | 200 | 13.5 | 266.3 | 273.1 | 8.43 | 19.2611 | 883.7042 | 0.0041271
2998 | 1024.5 | 4180 | 0.05 | 2.8587 | 200 | 200 | 13.5 | 266.3 | 273.1 | 8.43 | 19.257 | 883.3674 | 0.0041256
2999 | 1024.5 | 4180 | 0.05 | 2.8587 | 200 | 200 | 13.5 | 266.3 | 273.1 | 8.43 | 19.2529 | 883.0308 | 0.004124
3000 | 1024.5 | 4180 | 0.05 | 2.8587 | 200 | 200 | 13.5 | 266.3 | 273.1 | 8.43 | 19.2488 | 882.6944 | 0.0041224
3001 | 1024.5 | 4180 | 0.05 | 2.8587 | 200 | 200 | 13.5 | 266.3 | 273.1 | 8.43 | 19.2446 | 882.358 | 0.0041208
3002 | 1024.5 | 4180 | 0.05 | 2.8587 | 200 | 200 | 13.5 | 266.3 | 273.1 | 8.43 | 19.2405 | 882.0218 | 0.0041193
3003 | 1024.5 | 4180 | 0.05 | 2.8587 | 200 | 200 | 13.5 | 266.3 | 273.1 | 8.43 | 19.2364 | 881.6857 | 0.0041177
3004 | 1024.5 | 4180 | 0.05 | 2.8587 | 200 | 200 | 13.5 | 266.3 | 273.1 | 8.43 | 19.2323 | 881.3498 | 0.0041161
3005 | 1024.5 | 4180 | 0.05 | 2.8587 | 200 | 200 | 13.5 | 266.3 | 273.1 | 8.43 | 19.2282 | 881.0139 | 0.0041146
3006 | 1024.5 | 4180 | 0.05 | 2.8587 | 200 | 200 | 13.5 | 266.3 | 273.1 | 8.43 | 19.2241 | 880.6782 | 0.004113
3007 | 1024.5 | 4180 | 0.05 | 2.8587 | 200 | 200 | 13.5 | 266.3 | 273.1 | 8.43 | 19.2199 | 880.3426 | 0.0041114
3008 | 1024.5 | 4180 | 0.05 | 2.8587 | 200 | 200 | 13.5 | 266.3 | 273.1 | 8.43 | 19.2158 | 880.0072 | 0.0041099
3009 | 1024.5 | 4180 | 0.05 | 2.8587 | 200 | 200 | 13.5 | 266.3 | 273.1 | 8.43 | 19.2117 | 879.6719 | 0.0041083
3010 | 1024.5 | 4180 | 0.05 | 2.8587 | 200 | 200 | 13.5 | 266.3 | 273.1 | 8.43 | 19.2076 | 879.3367 | 0.0041067
3011 | 1024.5 | 4180 | 0.05 | 2.8587 | 200 | 200 | 13.5 | 266.3 | 273.1 | 8.43 | 19.2035 | 879.0016 | 0.0041052
3012 | 1024.5 | 4180 | 0.05 | 2.8587 | 200 | 200 | 13.5 | 266.3 | 273.1 | 8.43 | 19.1994 | 878.6667 | 0.0041036
3013 | 1024.5 | 4180 | 0.05 | 2.8587 | 200 | 200 | 13.5 | 266.3 | 273.1 | 8.43 | 19.1953 | 878.3319 | 0.004102
3014 | 1024.5 | 4180 | 0.05 | 2.8587 | 200 | 200 | 13.5 | 266.3 | 273.1 | 8.43 | 19.1912 | 877.9972 | 0.0041005
3015 | 1024.5 | 4180 | 0.05 | 2.8587 | 200 | 200 | 13.5 | 266.3 | 273.1 | 8.43 | 19.1871 | 877.6626 | 0.0040989
3016 | 1024.5 | 4180 | 0.05 | 2.8587 | 200 | 200 | 13.5 | 266.3 | 273.1 | 8.43 | 19.183 | 877.3282 | 0.0040974
3017 | 1024.5 | 4180 | 0.05 | 2.8587 | 200 | 200 | 13.5 | 266.3 | 273.1 | 8.43 | 19.1789 | 876.9939 | 0.0040958
3018 | 1024.5 | 4180 | 0.05 | 2.8587 | 200 | 200 | 13.5 | 266.3 | 273.1 | 8.43 | 19.1748 | 876.6597 | 0.0040942
3019 | 1024.5 | 4180 | 0.05 | 2.8587 | 200 | 200 | 13.5 | 266.3 | 273.1 | 8.43 | 19.1707 | 876.3257 | 0.0040927
3020 | 1024.5 | 4180 | 0.05 | 2.8587 | 200 | 200 | 13.5 | 266.3 | 273.1 | 8.43 | 19.1666 | 875.9918 | 0.0040911
3021 | 1024.5 | 4180 | 0.05 | 2.8587 | 200 | 200 | 13.5 | 266.3 | 273.1 | 8.43 | 19.1625 | 875.658 | 0.0040896
3022 | 1024.5 | 4180 | 0.05 | 2.8587 | 200 | 200 | 13.5 | 266.3 | 273.1 | 8.43 | 19.1584 | 875.3243 | 0.004088
3023 | 1024.5 | 4180 | 0.05 | 2.8587 | 200 | 200 | 13.5 | 266.3 | 273.1 | 8.43 | 19.1544 | 874.9908 | 0.0040864
3024 | 1024.5 | 4180 | 0.05 | 2.8587 | 200 | 200 | 13.5 | 266.3 | 273.1 | 8.43 | 19.1503 | 874.6574 | 0.0040849
3025 | 1024.5 | 4180 | 0.05 | 2.8587 | 200 | 200 | 13.5 | 266.3 | 273.1 | 8.43 | 19.1462 | 874.3241 | 0.0040833
3026 | 1024.5 | 4180 | 0.05 | 2.8587 | 200 | 200 | 13.5 | 266.3 | 273.1 | 8.43 | 19.1421 | 873.9909 | 0.0040818
3027 | 1024.5 | 4180 | 0.05 | 2.8587 | 200 | 200 | 13.5 | 266.3 | 273.1 | 8.43 | 19.138 | 873.6579 | 0.0040802
3028 | 1024.5 | 4180 | 0.05 | 2.8587 | 200 | 200 | 13.5 | 266.3 | 273.1 | 8.43 | 19.1339 | 873.325 | 0.0040787
3029 | 1024.5 | 4180 | 0.05 | 2.8587 | 200 | 200 | 13.5 | 266.3 | 273.1 | 8.43 | 19.1299 | 872.9922 | 0.0040771
3030 | 1024.5 | 4180 | 0.05 | 2.8587 | 200 | 200 | 13.5 | 266.3 | 273.1 | 8.43 | 19.1258 | 872.6596 | 0.0040756
3031 | 1024.5 | 4180 | 0.05 | 2.8587 | 200 | 200 | 13.5 | 266.3 | 273.1 | 8.43 | 19.1217 | 872.3271 | 0.004074
3032 | 1024.5 | 4180 | 0.05 | 2.8587 | 200 | 200 | 13.5 | 266.3 | 273.1 | 8.43 | 19.1176 | 871.9947 | 0.0040724
3033 | 1024.5 | 4180 | 0.05 | 2.8587 | 200 | 200 | 13.5 | 266.3 | 273.1 | 8.43 | 19.1136 | 871.6624 | 0.0040709
3034 | 1024.5 | 4180 | 0.05 | 2.8587 | 200 | 200 | 13.5 | 266.3 | 273.1 | 8.43 | 19.1095 | 871.3303 | 0.0040693
3035 | 1024.5 | 4180 | 0.05 | 2.8587 | 200 | 200 | 13.5 | 266.3 | 273.1 | 8.43 | 19.1054 | 870.9982 | 0.0040678
3036 | 1024.5 | 4180 | 0.05 | 2.8587 | 200 | 200 | 13.5 | 266.3 | 273.1 | 8.43 | 19.1013 | 870.6664 | 0.0040662
3037 | 1024.5 | 4180 | 0.05 | 2.8587 | 200 | 200 | 13.5 | 266.3 | 273.1 | 8.43 | 19.0973 | 870.3346 | 0.0040647
3038 | 1024.5 | 4180 | 0.05 | 2.8587 | 200 | 200 | 13.5 | 266.3 | 273.1 | 8.43 | 19.0932 | 870.003 | 0.0040631
3039 | 1024.5 | 4180 | 0.05 | 2.8587 | 200 | 200 | 13.5 | 266.3 | 273.1 | 8.43 | 19.0892 | 869.6714 | 0.0040616
3040 | 1024.5 | 4180 | 0.05 | 2.8587 | 200 | 200 | 13.5 | 266.3 | 273.1 | 8.43 | 19.0851 | 869.3401 | 0.0040601
3041 | 1024.5 | 4180 | 0.05 | 2.8587 | 200 | 200 | 13.5 | 266.3 | 273.1 | 8.43 | 19.081 | 869.0088 | 0.0040585
3042 | 1024.5 | 4180 | 0.05 | 2.8587 | 200 | 200 | 13.5 | 266.3 | 273.1 | 8.43 | 19.077 | 868.6777 | 0.004057
3043 | 1024.5 | 4180 | 0.05 | 2.8587 | 200 | 200 | 13.5 | 266.3 | 273.1 | 8.43 | 19.0729 | 868.3467 | 0.0040554
3044 | 1024.5 | 4180 | 0.05 | 2.8587 | 200 | 200 | 13.5 | 266.3 | 273.1 | 8.43 | 19.0689 | 868.0158 | 0.0040539
3045 | 1024.5 | 4180 | 0.05 | 2.8587 | 200 | 200 | 13.5 | 266.3 | 273.1 | 8.43 | 19.0648 | 867.685 | 0.0040523
3046 | 1024.5 | 4180 | 0.05 | 2.8587 | 200 | 200 | 13.5 | 266.3 | 273.1 | 8.43 | 19.0608 | 867.3544 | 0.0040508
3047 | 1024.5 | 4180 | 0.05 | 2.8587 | 200 | 200 | 13.5 | 266.3 | 273.1 | 8.43 | 19.0567 | 867.0239 | 0.0040492
3048 | 1024.5 | 4180 | 0.05 | 2.8587 | 200 | 200 | 13.5 | 266.3 | 273.1 | 8.43 | 19.0527 | 866.6935 | 0.0040477
3049 | 1024.5 | 4180 | 0.05 | 2.8587 | 200 | 200 | 13.5 | 266.3 | 273.1 | 8.43 | 19.0486 | 866.3633 | 0.0040461
3050 | 1024.5 | 4180 | 0.05 | 2.8587 | 200 | 200 | 13.5 | 266.3 | 273.1 | 8.43 | 19.0446 | 866.0332 | 0.0040446
3051 | 1024.5 | 4180 | 0.05 | 2.8587 | 200 | 200 | 13.5 | 266.3 | 273.1 | 8.43 | 19.0405 | 865.7032 | 0.0040431
3052 | 1024.5 | 4180 | 0.05 | 2.8587 | 200 | 200 | 13.5 | 266.3 | 273.1 | 8.43 | 19.0365 | 865.3733 | 0.0040415
3053 | 1024.5 | 4180 | 0.05 | 2.8587 | 200 | 200 | 13.5 | 266.3 | 273.1 | 8.43 | 19.0324 | 865.0436 | 0.00404
3054 | 1024.5 | 4180 | 0.05 | 2.8587 | 200 | 200 | 13.5 | 266.3 | 273.1 | 8.43 | 19.0284 | 864.7139 | 0.0040384
3055 | 1024.5 | 4180 | 0.05 | 2.8587 | 200 | 200 | 13.5 | 266.3 | 273.1 | 8.43 | 19.0244 | 864.3845 | 0.0040369
3056 | 1024.5 | 4180 | 0.05 | 2.8587 | 200 | 200 | 13.5 | 266.3 | 273.1 | 8.43 | 19.0203 | 864.0551 | 0.0040354
3057 | 1024.5 | 4180 | 0.05 | 2.8587 | 200 | 200 | 13.5 | 266.3 | 273.1 | 8.43 | 19.0163 | 863.7258 | 0.0040338
3058 | 1024.5 | 4180 | 0.05 | 2.8587 | 200 | 200 | 13.5 | 266.3 | 273.1 | 8.43 | 19.0122 | 863.3967 | 0.0040323
3059 | 1024.5 | 4180 | 0.05 | 2.8587 | 200 | 200 | 13.5 | 266.3 | 273.1 | 8.43 | 19.0082 | 863.0677 | 0.0040308
3060 | 1024.5 | 4180 | 0.05 | 2.8587 | 200 | 200 | 13.5 | 266.3 | 273.1 | 8.43 | 19.0042 | 862.7389 | 0.0040292
3061 | 1024.5 | 4180 | 0.05 | 2.8587 | 200 | 200 | 13.5 | 266.3 | 273.1 | 8.43 | 19.0002 | 862.4101 | 0.0040277
3062 | 1024.5 | 4180 | 0.05 | 2.8587 | 200 | 200 | 13.5 | 266.3 | 273.1 | 8.43 | 18.9961 | 862.0815 | 0.0040262
3063 | 1024.5 | 4180 | 0.05 | 2.8587 | 200 | 200 | 13.5 | 266.3 | 273.1 | 8.43 | 18.9921 | 861.753 | 0.0040246
3064 | 1024.5 | 4180 | 0.05 | 2.8587 | 200 | 200 | 13.5 | 266.3 | 273.1 | 8.43 | 18.9881 | 861.4247 | 0.0040231
3065 | 1024.5 | 4180 | 0.05 | 2.8587 | 200 | 200 | 13.5 | 266.3 | 273.1 | 8.43 | 18.9841 | 861.0964 | 0.0040216
3066 | 1024.5 | 4180 | 0.05 | 2.8587 | 200 | 200 | 13.5 | 266.3 | 273.1 | 8.43 | 18.98 | 860.7683 | 0.00402
3067 | 1024.5 | 4180 | 0.05 | 2.8587 | 200 | 200 | 13.5 | 266.3 | 273.1 | 8.43 | 18.976 | 860.4403 | 0.0040185
3068 | 1024.5 | 4180 | 0.05 | 2.8587 | 200 | 200 | 13.5 | 266.3 | 273.1 | 8.43 | 18.972 | 860.1124 | 0.004017
3069 | 1024.5 | 4180 | 0.05 | 2.8587 | 200 | 200 | 13.5 | 266.3 | 273.1 | 8.43 | 18.968 | 859.7847 | 0.0040154
3070 | 1024.5 | 4180 | 0.05 | 2.8587 | 200 | 200 | 13.5 | 266.3 | 273.1 | 8.43 | 18.964 | 859.4571 | 0.0040139
3071 | 1024.5 | 4180 | 0.05 | 2.8587 | 200 | 200 | 13.5 | 266.3 | 273.1 | 8.43 | 18.9599 | 859.1296 | 0.0040124
3072 | 1024.5 | 4180 | 0.05 | 2.8587 | 200 | 200 | 13.5 | 266.3 | 273.1 | 8.43 | 18.9559 | 858.8022 | 0.0040108
3073 | 1024.5 | 4180 | 0.05 | 2.8587 | 200 | 200 | 13.5 | 266.3 | 273.1 | 8.43 | 18.9519 | 858.475 | 0.0040093
3074 | 1024.5 | 4180 | 0.05 | 2.8587 | 200 | 200 | 13.5 | 266.3 | 273.1 | 8.43 | 18.9479 | 858.1479 | 0.0040078
3075 | 1024.5 | 4180 | 0.05 | 2.8587 | 200 | 200 | 13.5 | 266.3 | 273.1 | 8.43 | 18.9439 | 857.8209 | 0.0040063
3076 | 1024.5 | 4180 | 0.05 | 2.8587 | 200 | 200 | 13.5 | 266.3 | 273.1 | 8.43 | 18.9399 | 857.494 | 0.0040047
3077 | 1024.5 | 4180 | 0.05 | 2.8587 | 200 | 200 | 13.5 | 266.3 | 273.1 | 8.43 | 18.9359 | 857.1673 | 0.0040032
3078 | 1024.5 | 4180 | 0.05 | 2.8587 | 200 | 200 | 13.5 | 266.3 | 273.1 | 8.43 | 18.9319 | 856.8407 | 0.0040017
3079 | 1024.5 | 4180 | 0.05 | 2.8587 | 200 | 200 | 13.5 | 266.3 | 273.1 | 8.43 | 18.9279 | 856.5142 | 0.0040002
3080 | 1024.5 | 4180 | 0.05 | 2.8587 | 200 | 200 | 13.5 | 266.3 | 273.1 | 8.43 | 18.9239 | 856.1878 | 0.0039986
3081 | 1024.5 | 4180 | 0.05 | 2.8587 | 200 | 200 | 13.5 | 266.3 | 273.1 | 8.43 | 18.9199 | 855.8616 | 0.0039971
3082 | 1024.5 | 4180 | 0.05 | 2.8587 | 200 | 200 | 13.5 | 266.3 | 273.1 | 8.43 | 18.9159 | 855.5354 | 0.0039956
3083 | 1024.5 | 4180 | 0.05 | 2.8587 | 200 | 200 | 13.5 | 266.3 | 273.1 | 8.43 | 18.9119 | 855.2094 | 0.0039941
3084 | 1024.5 | 4180 | 0.05 | 2.8587 | 200 | 200 | 13.5 | 266.3 | 273.1 | 8.43 | 18.9079 | 854.8836 | 0.0039925
3085 | 1024.5 | 4180 | 0.05 | 2.8587 | 200 | 200 | 13.5 | 266.3 | 273.1 | 8.43 | 18.9039 | 854.5578 | 0.003991
3086 | 1024.5 | 4180 | 0.05 | 2.8587 | 200 | 200 | 13.5 | 266.3 | 273.1 | 8.43 | 18.8999 | 854.2322 | 0.0039895
3087 | 1024.5 | 4180 | 0.05 | 2.8587 | 200 | 200 | 13.5 | 266.3 | 273.1 | 8.43 | 18.8959 | 853.9067 | 0.003988
3088 | 1024.5 | 4180 | 0.05 | 2.8587 | 200 | 200 | 13.5 | 266.3 | 273.1 | 8.43 | 18.8919 | 853.5813 | 0.0039865
3089 | 1024.5 | 4180 | 0.05 | 2.8587 | 200 | 200 | 13.5 | 266.3 | 273.1 | 8.43 | 18.888 | 853.2561 | 0.0039849
3090 | 1024.5 | 4180 | 0.05 | 2.8587 | 200 | 200 | 13.5 | 266.3 | 273.1 | 8.43 | 18.884 | 852.9309 | 0.0039834
3091 | 1024.5 | 4180 | 0.05 | 2.8587 | 200 | 200 | 13.5 | 266.3 | 273.1 | 8.43 | 18.88 | 852.6059 | 0.0039819
3092 | 1024.5 | 4180 | 0.05 | 2.8587 | 200 | 200 | 13.5 | 266.3 | 273.1 | 8.43 | 18.876 | 852.2811 | 0.0039804
3093 | 1024.5 | 4180 | 0.05 | 2.8587 | 200 | 200 | 13.5 | 266.3 | 273.1 | 8.43 | 18.872 | 851.9563 | 0.0039789
3094 | 1024.5 | 4180 | 0.05 | 2.8587 | 200 | 200 | 13.5 | 266.3 | 273.1 | 8.43 | 18.868 | 851.6317 | 0.0039773
3095 | 1024.5 | 4180 | 0.05 | 2.8587 | 200 | 200 | 13.5 | 266.3 | 273.1 | 8.43 | 18.8641 | 851.3072 | 0.0039758
3096 | 1024.5 | 4180 | 0.05 | 2.8587 | 200 | 200 | 13.5 | 266.3 | 273.1 | 8.43 | 18.8601 | 850.9828 | 0.0039743
3097 | 1024.5 | 4180 | 0.05 | 2.8587 | 200 | 200 | 13.5 | 266.3 | 273.1 | 8.43 | 18.8561 | 850.6585 | 0.0039728
3098 | 1024.5 | 4180 | 0.05 | 2.8587 | 200 | 200 | 13.5 | 266.3 | 273.1 | 8.43 | 18.8521 | 850.3344 | 0.0039713
3099 | 1024.5 | 4180 | 0.05 | 2.8587 | 200 | 200 | 13.5 | 266.3 | 273.1 | 8.43 | 18.8482 | 850.0104 | 0.0039698
3100 | 1024.5 | 4180 | 0.05 | 2.8587 | 200 | 200 | 13.5 | 266.3 | 273.1 | 8.43 | 18.8442 | 849.6865 | 0.0039683
3101 | 1024.5 | 4180 | 0.05 | 2.8587 | 200 | 200 | 13.5 | 266.3 | 273.1 | 8.43 | 18.8402 | 849.3627 | 0.0039668
3102 | 1024.5 | 4180 | 0.05 | 2.8587 | 200 | 200 | 13.5 | 266.3 | 273.1 | 8.43 | 18.8363 | 849.0391 | 0.0039652
3103 | 1024.5 | 4180 | 0.05 | 2.8587 | 200 | 200 | 13.5 | 266.3 | 273.1 | 8.43 | 18.8323 | 848.7155 | 0.0039637
3104 | 1024.5 | 4180 | 0.05 | 2.8587 | 200 | 200 | 13.5 | 266.3 | 273.1 | 8.43 | 18.8283 | 848.3921 | 0.0039622
3105 | 1024.5 | 4180 | 0.05 | 2.8587 | 200 | 200 | 13.5 | 266.3 | 273.1 | 8.43 | 18.8244 | 848.0689 | 0.0039607
3106 | 1024.5 | 4180 | 0.05 | 2.8587 | 200 | 200 | 13.5 | 266.3 | 273.1 | 8.43 | 18.8204 | 847.7457 | 0.0039592
3107 | 1024.5 | 4180 | 0.05 | 2.8587 | 200 | 200 | 13.5 | 266.3 | 273.1 | 8.43 | 18.8165 | 847.4227 | 0.0039577
3108 | 1024.5 | 4180 | 0.05 | 2.8587 | 200 | 200 | 13.5 | 266.3 | 273.1 | 8.43 | 18.8125 | 847.0998 | 0.0039562
3109 | 1024.5 | 4180 | 0.05 | 2.8587 | 200 | 200 | 13.5 | 266.3 | 273.1 | 8.43 | 18.8085 | 846.777 | 0.0039547
3110 | 1024.5 | 4180 | 0.05 | 2.8587 | 200 | 200 | 13.5 | 266.3 | 273.1 | 8.43 | 18.8046 | 846.4543 | 0.0039532
3111 | 1024.5 | 4180 | 0.05 | 2.8587 | 200 | 200 | 13.5 | 266.3 | 273.1 | 8.43 | 18.8006 | 846.1318 | 0.0039517
3112 | 1024.5 | 4180 | 0.05 | 2.8587 | 200 | 200 | 13.5 | 266.3 | 273.1 | 8.43 | 18.7967 | 845.8094 | 0.0039502
3113 | 1024.5 | 4180 | 0.05 | 2.8587 | 200 | 200 | 13.5 | 266.3 | 273.1 | 8.43 | 18.7927 | 845.4871 | 0.0039487
3114 | 1024.5 | 4180 | 0.05 | 2.8587 | 200 | 200 | 13.5 | 266.3 | 273.1 | 8.43 | 18.7888 | 845.1649 | 0.0039471
3115 | 1024.5 | 4180 | 0.05 | 2.8587 | 200 | 200 | 13.5 | 266.3 | 273.1 | 8.43 | 18.7848 | 844.8429 | 0.0039456
3116 | 1024.5 | 4180 | 0.05 | 2.8587 | 200 | 200 | 13.5 | 266.3 | 273.1 | 8.43 | 18.7809 | 844.521 | 0.0039441
3117 | 1024.5 | 4180 | 0.05 | 2.8587 | 200 | 200 | 13.5 | 266.3 | 273.1 | 8.43 | 18.777 | 844.1992 | 0.0039426
3118 | 1024.5 | 4180 | 0.05 | 2.8587 | 200 | 200 | 13.5 | 266.3 | 273.1 | 8.43 | 18.773 | 843.8775 | 0.0039411
3119 | 1024.5 | 4180 | 0.05 | 2.8587 | 200 | 200 | 13.5 | 266.3 | 273.1 | 8.43 | 18.7691 | 843.5559 | 0.0039396
3120 | 1024.5 | 4180 | 0.05 | 2.8587 | 200 | 200 | 13.5 | 266.3 | 273.1 | 8.43 | 18.7651 | 843.2345 | 0.0039381
3121 | 1024.5 | 4180 | 0.05 | 2.8587 | 200 | 200 | 13.5 | 266.3 | 273.1 | 8.43 | 18.7612 | 842.9132 | 0.0039366
3122 | 1024.5 | 4180 | 0.05 | 2.8587 | 200 | 200 | 13.5 | 266.3 | 273.1 | 8.43 | 18.7573 | 842.592 | 0.0039351
3123 | 1024.5 | 4180 | 0.05 | 2.8587 | 200 | 200 | 13.5 | 266.3 | 273.1 | 8.43 | 18.7533 | 842.271 | 0.0039336
3124 | 1024.5 | 4180 | 0.05 | 2.8587 | 200 | 200 | 13.5 | 266.3 | 273.1 | 8.43 | 18.7494 | 841.95 | 0.0039321
3125 | 1024.5 | 4180 | 0.05 | 2.8587 | 200 | 200 | 13.5 | 266.3 | 273.1 | 8.43 | 18.7455 | 841.6292 | 0.0039306
3126 | 1024.5 | 4180 | 0.05 | 2.8587 | 200 | 200 | 13.5 | 266.3 | 273.1 | 8.43 | 18.7415 | 841.3085 | 0.0039291
3127 | 1024.5 | 4180 | 0.05 | 2.8587 | 200 | 200 | 13.5 | 266.3 | 273.1 | 8.43 | 18.7376 | 840.9879 | 0.0039276
3128 | 1024.5 | 4180 | 0.05 | 2.8587 | 200 | 200 | 13.5 | 266.3 | 273.1 | 8.43 | 18.7337 | 840.6675 | 0.0039261
3129 | 1024.5 | 4180 | 0.05 | 2.8587 | 200 | 200 | 13.5 | 266.3 | 273.1 | 8.43 | 18.7297 | 840.3471 | 0.0039246
3130 | 1024.5 | 4180 | 0.05 | 2.8587 | 200 | 200 | 13.5 | 266.3 | 273.1 | 8.43 | 18.7258 | 840.0269 | 0.0039232
3131 | 1024.5 | 4180 | 0.05 | 2.8587 | 200 | 200 | 13.5 | 266.3 | 273.1 | 8.43 | 18.7219 | 839.7068 | 0.0039217
3132 | 1024.5 | 4180 | 0.05 | 2.8587 | 200 | 200 | 13.5 | 266.3 | 273.1 | 8.43 | 18.718 | 839.3869 | 0.0039202
3133 | 1024.5 | 4180 | 0.05 | 2.8587 | 200 | 200 | 13.5 | 266.3 | 273.1 | 8.43 | 18.7141 | 839.067 | 0.0039187
3134 | 1024.5 | 4180 | 0.05 | 2.8587 | 200 | 200 | 13.5 | 266.3 | 273.1 | 8.43 | 18.7101 | 838.7473 | 0.0039172
3135 | 1024.5 | 4180 | 0.05 | 2.8587 | 200 | 200 | 13.5 | 266.3 | 273.1 | 8.43 | 18.7062 | 838.4277 | 0.0039157
3136 | 1024.5 | 4180 | 0.05 | 2.8587 | 200 | 200 | 13.5 | 266.3 | 273.1 | 8.43 | 18.7023 | 838.1082 | 0.0039142
3137 | 1024.5 | 4180 | 0.05 | 2.8587 | 200 | 200 | 13.5 | 266.3 | 273.1 | 8.43 | 18.6984 | 837.7889 | 0.0039127
3138 | 1024.5 | 4180 | 0.05 | 2.8587 | 200 | 200 | 13.5 | 266.3 | 273.1 | 8.43 | 18.6945 | 837.4697 | 0.0039112
3139 | 1024.5 | 4180 | 0.05 | 2.8587 | 200 | 200 | 13.5 | 266.3 | 273.1 | 8.43 | 18.6906 | 837.1505 | 0.0039097
3140 | 1024.5 | 4180 | 0.05 | 2.8587 | 200 | 200 | 13.5 | 266.3 | 273.1 | 8.43 | 18.6867 | 836.8315 | 0.0039082
3141 | 1024.5 | 4180 | 0.05 | 2.8587 | 200 | 200 | 13.5 | 266.3 | 273.1 | 8.43 | 18.6827 | 836.5127 | 0.0039067
3142 | 1024.5 | 4180 | 0.05 | 2.8587 | 200 | 200 | 13.5 | 266.3 | 273.1 | 8.43 | 18.6788 | 836.1939 | 0.0039052
3143 | 1024.5 | 4180 | 0.05 | 2.8587 | 200 | 200 | 13.5 | 266.3 | 273.1 | 8.43 | 18.6749 | 835.8753 | 0.0039038
3144 | 1024.5 | 4180 | 0.05 | 2.8587 | 200 | 200 | 13.5 | 266.3 | 273.1 | 8.43 | 18.671 | 835.5568 | 0.0039023
3145 | 1024.5 | 4180 | 0.05 | 2.8587 | 200 | 200 | 13.5 | 266.3 | 273.1 | 8.43 | 18.6671 | 835.2384 | 0.0039008
3146 | 1024.5 | 4180 | 0.05 | 2.8587 | 200 | 200 | 13.5 | 266.3 | 273.1 | 8.43 | 18.6632 | 834.9202 | 0.0038993
3147 | 1024.5 | 4180 | 0.05 | 2.8587 | 200 | 200 | 13.5 | 266.3 | 273.1 | 8.43 | 18.6593 | 834.602 | 0.0038978
3148 | 1024.5 | 4180 | 0.05 | 2.8587 | 200 | 200 | 13.5 | 266.3 | 273.1 | 8.43 | 18.6554 | 834.284 | 0.0038963
3149 | 1024.5 | 4180 | 0.05 | 2.8587 | 200 | 200 | 13.5 | 266.3 | 273.1 | 8.43 | 18.6515 | 833.9661 | 0.0038948
3150 | 1024.5 | 4180 | 0.05 | 2.8587 | 200 | 200 | 13.5 | 266.3 | 273.1 | 8.43 | 18.6476 | 833.6483 | 0.0038934
3151 | 1024.5 | 4180 | 0.05 | 2.8587 | 200 | 200 | 13.5 | 266.3 | 273.1 | 8.43 | 18.6437 | 833.3307 | 0.0038919
3152 | 1024.5 | 4180 | 0.05 | 2.8587 | 200 | 200 | 13.5 | 266.3 | 273.1 | 8.43 | 18.6399 | 833.0131 | 0.0038904
3153 | 1024.5 | 4180 | 0.05 | 2.8587 | 200 | 200 | 13.5 | 266.3 | 273.1 | 8.43 | 18.636 | 832.6957 | 0.0038889
3154 | 1024.5 | 4180 | 0.05 | 2.8587 | 200 | 200 | 13.5 | 266.3 | 273.1 | 8.43 | 18.6321 | 832.3784 | 0.0038874
3155 | 1024.5 | 4180 | 0.05 | 2.8587 | 200 | 200 | 13.5 | 266.3 | 273.1 | 8.43 | 18.6282 | 832.0613 | 0.0038859
3156 | 1024.5 | 4180 | 0.05 | 2.8587 | 200 | 200 | 13.5 | 266.3 | 273.1 | 8.43 | 18.6243 | 831.7442 | 0.0038845
3157 | 1024.5 | 4180 | 0.05 | 2.8587 | 200 | 200 | 13.5 | 266.3 | 273.1 | 8.43 | 18.6204 | 831.4273 | 0.003883
3158 | 1024.5 | 4180 | 0.05 | 2.8587 | 200 | 200 | 13.5 | 266.3 | 273.1 | 8.43 | 18.6165 | 831.1105 | 0.0038815
3159 | 1024.5 | 4180 | 0.05 | 2.8587 | 200 | 200 | 13.5 | 266.3 | 273.1 | 8.43 | 18.6126 | 830.7938 | 0.00388
3160 | 1024.5 | 4180 | 0.05 | 2.8587 | 200 | 200 | 13.5 | 266.3 | 273.1 | 8.43 | 18.6088 | 830.4772 | 0.0038786
3161 | 1024.5 | 4180 | 0.05 | 2.8587 | 200 | 200 | 13.5 | 266.3 | 273.1 | 8.43 | 18.6049 | 830.1608 | 0.0038771
3162 | 1024.5 | 4180 | 0.05 | 2.8587 | 200 | 200 | 13.5 | 266.3 | 273.1 | 8.43 | 18.601 | 829.8444 | 0.0038756
3163 | 1024.5 | 4180 | 0.05 | 2.8587 | 200 | 200 | 13.5 | 266.3 | 273.1 | 8.43 | 18.5971 | 829.5282 | 0.0038741
3164 | 1024.5 | 4180 | 0.05 | 2.8587 | 200 | 200 | 13.5 | 266.3 | 273.1 | 8.43 | 18.5933 | 829.2121 | 0.0038726
3165 | 1024.5 | 4180 | 0.05 | 2.8587 | 200 | 200 | 13.5 | 266.3 | 273.1 | 8.43 | 18.5894 | 828.8962 | 0.0038712
3166 | 1024.5 | 4180 | 0.05 | 2.8587 | 200 | 200 | 13.5 | 266.3 | 273.1 | 8.43 | 18.5855 | 828.5803 | 0.0038697
3167 | 1024.5 | 4180 | 0.05 | 2.8587 | 200 | 200 | 13.5 | 266.3 | 273.1 | 8.43 | 18.5816 | 828.2646 | 0.0038682
3168 | 1024.5 | 4180 | 0.05 | 2.8587 | 200 | 200 | 13.5 | 266.3 | 273.1 | 8.43 | 18.5778 | 827.949 | 0.0038667
3169 | 1024.5 | 4180 | 0.05 | 2.8587 | 200 | 200 | 13.5 | 266.3 | 273.1 | 8.43 | 18.5739 | 827.6335 | 0.0038653
3170 | 1024.5 | 4180 | 0.05 | 2.8587 | 200 | 200 | 13.5 | 266.3 | 273.1 | 8.43 | 18.57 | 827.3181 | 0.0038638
3171 | 1024.5 | 4180 | 0.05 | 2.8587 | 200 | 200 | 13.5 | 266.3 | 273.1 | 8.43 | 18.5662 | 827.0029 | 0.0038623
3172 | 1024.5 | 4180 | 0.05 | 2.8587 | 200 | 200 | 13.5 | 266.3 | 273.1 | 8.43 | 18.5623 | 826.6878 | 0.0038609
3173 | 1024.5 | 4180 | 0.05 | 2.8587 | 200 | 200 | 13.5 | 266.3 | 273.1 | 8.43 | 18.5585 | 826.3728 | 0.0038594
3174 | 1024.5 | 4180 | 0.05 | 2.8587 | 200 | 200 | 13.5 | 266.3 | 273.1 | 8.43 | 18.5546 | 826.0579 | 0.0038579
3175 | 1024.5 | 4180 | 0.05 | 2.8587 | 200 | 200 | 13.5 | 266.3 | 273.1 | 8.43 | 18.5507 | 825.7431 | 0.0038564
3176 | 1024.5 | 4180 | 0.05 | 2.8587 | 200 | 200 | 13.5 | 266.3 | 273.1 | 8.43 | 18.5469 | 825.4285 | 0.003855
3177 | 1024.5 | 4180 | 0.05 | 2.8587 | 200 | 200 | 13.5 | 266.3 | 273.1 | 8.43 | 18.543 | 825.114 | 0.0038535
3178 | 1024.5 | 4180 | 0.05 | 2.8587 | 200 | 200 | 13.5 | 266.3 | 273.1 | 8.43 | 18.5392 | 824.7996 | 0.003852
3179 | 1024.5 | 4180 | 0.05 | 2.8587 | 200 | 200 | 13.5 | 266.3 | 273.1 | 8.43 | 18.5353 | 824.4853 | 0.0038506
3180 | 1024.5 | 4180 | 0.05 | 2.8587 | 200 | 200 | 13.5 | 266.3 | 273.1 | 8.43 | 18.5315 | 824.1711 | 0.0038491
3181 | 1024.5 | 4180 | 0.05 | 2.8587 | 200 | 200 | 13.5 | 266.3 | 273.1 | 8.43 | 18.5276 | 823.8571 | 0.0038476
3182 | 1024.5 | 4180 | 0.05 | 2.8587 | 200 | 200 | 13.5 | 266.3 | 273.1 | 8.43 | 18.5238 | 823.5431 | 0.0038462
3183 | 1024.5 | 4180 | 0.05 | 2.8587 | 200 | 200 | 13.5 | 266.3 | 273.1 | 8.43 | 18.5199 | 823.2293 | 0.0038447
3184 | 1024.5 | 4180 | 0.05 | 2.8587 | 200 | 200 | 13.5 | 266.3 | 273.1 | 8.43 | 18.5161 | 822.9156 | 0.0038432
3185 | 1024.5 | 4180 | 0.05 | 2.8587 | 200 | 200 | 13.5 | 266.3 | 273.1 | 8.43 | 18.5122 | 822.6021 | 0.0038418
3186 | 1024.5 | 4180 | 0.05 | 2.8587 | 200 | 200 | 13.5 | 266.3 | 273.1 | 8.43 | 18.5084 | 822.2886 | 0.0038403
3187 | 1024.5 | 4180 | 0.05 | 2.8587 | 200 | 200 | 13.5 | 266.3 | 273.1 | 8.43 | 18.5046 | 821.9753 | 0.0038388
3188 | 1024.5 | 4180 | 0.05 | 2.8587 | 200 | 200 | 13.5 | 266.3 | 273.1 | 8.43 | 18.5007 | 821.6621 | 0.0038374
3189 | 1024.5 | 4180 | 0.05 | 2.8587 | 200 | 200 | 13.5 | 266.3 | 273.1 | 8.43 | 18.4969 | 821.349 | 0.0038359
3190 | 1024.5 | 4180 | 0.05 | 2.8587 | 200 | 200 | 13.5 | 266.3 | 273.1 | 8.43 | 18.4931 | 821.036 | 0.0038345
3191 | 1024.5 | 4180 | 0.05 | 2.8587 | 200 | 200 | 13.5 | 266.3 | 273.1 | 8.43 | 18.4892 | 820.7232 | 0.003833
3192 | 1024.5 | 4180 | 0.05 | 2.8587 | 200 | 200 | 13.5 | 266.3 | 273.1 | 8.43 | 18.4854 | 820.4105 | 0.0038315
3193 | 1024.5 | 4180 | 0.05 | 2.8587 | 200 | 200 | 13.5 | 266.3 | 273.1 | 8.43 | 18.4816 | 820.0978 | 0.0038301
3194 | 1024.5 | 4180 | 0.05 | 2.8587 | 200 | 200 | 13.5 | 266.3 | 273.1 | 8.43 | 18.4777 | 819.7854 | 0.0038286
3195 | 1024.5 | 4180 | 0.05 | 2.8587 | 200 | 200 | 13.5 | 266.3 | 273.1 | 8.43 | 18.4739 | 819.473 | 0.0038272
3196 | 1024.5 | 4180 | 0.05 | 2.8587 | 200 | 200 | 13.5 | 266.3 | 273.1 | 8.43 | 18.4701 | 819.1607 | 0.0038257
3197 | 1024.5 | 4180 | 0.05 | 2.8587 | 200 | 200 | 13.5 | 266.3 | 273.1 | 8.43 | 18.4662 | 818.8486 | 0.0038242
3198 | 1024.5 | 4180 | 0.05 | 2.8587 | 200 | 200 | 13.5 | 266.3 | 273.1 | 8.43 | 18.4624 | 818.5366 | 0.0038228
3199 | 1024.5 | 4180 | 0.05 | 2.8587 | 200 | 200 | 13.5 | 266.3 | 273.1 | 8.43 | 18.4586 | 818.2247 | 0.0038213
3200 | 1024.5 | 4180 | 0.05 | 2.8587 | 200 | 200 | 13.5 | 266.3 | 273.1 | 8.43 | 18.4548 | 817.9129 | 0.0038199
3201 | 1024.5 | 4180 | 0.05 | 2.8587 | 200 | 200 | 13.5 | 266.3 | 273.1 | 8.43 | 18.451 | 817.6012 | 0.0038184
3202 | 1024.5 | 4180 | 0.05 | 2.8587 | 200 | 200 | 13.5 | 266.3 | 273.1 | 8.43 | 18.4471 | 817.2897 | 0.003817
3203 | 1024.5 | 4180 | 0.05 | 2.8587 | 200 | 200 | 13.5 | 266.3 | 273.1 | 8.43 | 18.4433 | 816.9783 | 0.0038155
3204 | 1024.5 | 4180 | 0.05 | 2.8587 | 200 | 200 | 13.5 | 266.3 | 273.1 | 8.43 | 18.4395 | 816.667 | 0.0038141
3205 | 1024.5 | 4180 | 0.05 | 2.8587 | 200 | 200 | 13.5 | 266.3 | 273.1 | 8.43 | 18.4357 | 816.3558 | 0.0038126
3206 | 1024.5 | 4180 | 0.05 | 2.8587 | 200 | 200 | 13.5 | 266.3 | 273.1 | 8.43 | 18.4319 | 816.0447 | 0.0038111
3207 | 1024.5 | 4180 | 0.05 | 2.8587 | 200 | 200 | 13.5 | 266.3 | 273.1 | 8.43 | 18.4281 | 815.7338 | 0.0038097
3208 | 1024.5 | 4180 | 0.05 | 2.8587 | 200 | 200 | 13.5 | 266.3 | 273.1 | 8.43 | 18.4243 | 815.4229 | 0.0038082
3209 | 1024.5 | 4180 | 0.05 | 2.8587 | 200 | 200 | 13.5 | 266.3 | 273.1 | 8.43 | 18.4204 | 815.1122 | 0.0038068
3210 | 1024.5 | 4180 | 0.05 | 2.8587 | 200 | 200 | 13.5 | 266.3 | 273.1 | 8.43 | 18.4166 | 814.8016 | 0.0038053
3211 | 1024.5 | 4180 | 0.05 | 2.8587 | 200 | 200 | 13.5 | 266.3 | 273.1 | 8.43 | 18.4128 | 814.4912 | 0.0038039
3212 | 1024.5 | 4180 | 0.05 | 2.8587 | 200 | 200 | 13.5 | 266.3 | 273.1 | 8.43 | 18.409 | 814.1808 | 0.0038024
3213 | 1024.5 | 4180 | 0.05 | 2.8587 | 200 | 200 | 13.5 | 266.3 | 273.1 | 8.43 | 18.4052 | 813.8706 | 0.003801
3214 | 1024.5 | 4180 | 0.05 | 2.8587 | 200 | 200 | 13.5 | 266.3 | 273.1 | 8.43 | 18.4014 | 813.5604 | 0.0037995
3215 | 1024.5 | 4180 | 0.05 | 2.8587 | 200 | 200 | 13.5 | 266.3 | 273.1 | 8.43 | 18.3976 | 813.2504 | 0.0037981
3216 | 1024.5 | 4180 | 0.05 | 2.8587 | 200 | 200 | 13.5 | 266.3 | 273.1 | 8.43 | 18.3938 | 812.9406 | 0.0037966
3217 | 1024.5 | 4180 | 0.05 | 2.8587 | 200 | 200 | 13.5 | 266.3 | 273.1 | 8.43 | 18.39 | 812.6308 | 0.0037952
3218 | 1024.5 | 4180 | 0.05 | 2.8587 | 200 | 200 | 13.5 | 266.3 | 273.1 | 8.43 | 18.3862 | 812.3211 | 0.0037938
3219 | 1024.5 | 4180 | 0.05 | 2.8587 | 200 | 200 | 13.5 | 266.3 | 273.1 | 8.43 | 18.3824 | 812.0116 | 0.0037923
3220 | 1024.5 | 4180 | 0.05 | 2.8587 | 200 | 200 | 13.5 | 266.3 | 273.1 | 8.43 | 18.3787 | 811.7022 | 0.0037909
3221 | 1024.5 | 4180 | 0.05 | 2.8587 | 200 | 200 | 13.5 | 266.3 | 273.1 | 8.43 | 18.3749 | 811.3929 | 0.0037894
3222 | 1024.5 | 4180 | 0.05 | 2.8587 | 200 | 200 | 13.5 | 266.3 | 273.1 | 8.43 | 18.3711 | 811.0837 | 0.003788
3223 | 1024.5 | 4180 | 0.05 | 2.8587 | 200 | 200 | 13.5 | 266.3 | 273.1 | 8.43 | 18.3673 | 810.7747 | 0.0037865
3224 | 1024.5 | 4180 | 0.05 | 2.8587 | 200 | 200 | 13.5 | 266.3 | 273.1 | 8.43 | 18.3635 | 810.4657 | 0.0037851
3225 | 1024.5 | 4180 | 0.05 | 2.8587 | 200 | 200 | 13.5 | 266.3 | 273.1 | 8.43 | 18.3597 | 810.1569 | 0.0037836
3226 | 1024.5 | 4180 | 0.05 | 2.8587 | 200 | 200 | 13.5 | 266.3 | 273.1 | 8.43 | 18.3559 | 809.8482 | 0.0037822
3227 | 1024.5 | 4180 | 0.05 | 2.8587 | 200 | 200 | 13.5 | 266.3 | 273.1 | 8.43 | 18.3521 | 809.5396 | 0.0037808
3228 | 1024.5 | 4180 | 0.05 | 2.8587 | 200 | 200 | 13.5 | 266.3 | 273.1 | 8.43 | 18.3484 | 809.2312 | 0.0037793
3229 | 1024.5 | 4180 | 0.05 | 2.8587 | 200 | 200 | 13.5 | 266.3 | 273.1 | 8.43 | 18.3446 | 808.9228 | 0.0037779
3230 | 1024.5 | 4180 | 0.05 | 2.8587 | 200 | 200 | 13.5 | 266.3 | 273.1 | 8.43 | 18.3408 | 808.6146 | 0.0037764
3231 | 1024.5 | 4180 | 0.05 | 2.8587 | 200 | 200 | 13.5 | 266.3 | 273.1 | 8.43 | 18.337 | 808.3064 | 0.003775
3232 | 1024.5 | 4180 | 0.05 | 2.8587 | 200 | 200 | 13.5 | 266.3 | 273.1 | 8.43 | 18.3333 | 807.9984 | 0.0037736
3233 | 1024.5 | 4180 | 0.05 | 2.8587 | 200 | 200 | 13.5 | 266.3 | 273.1 | 8.43 | 18.3295 | 807.6906 | 0.0037721
3234 | 1024.5 | 4180 | 0.05 | 2.8587 | 200 | 200 | 13.5 | 266.3 | 273.1 | 8.43 | 18.3257 | 807.3828 | 0.0037707
3235 | 1024.5 | 4180 | 0.05 | 2.8587 | 200 | 200 | 13.5 | 266.3 | 273.1 | 8.43 | 18.3219 | 807.0752 | 0.0037693
3236 | 1024.5 | 4180 | 0.05 | 2.8587 | 200 | 200 | 13.5 | 266.3 | 273.1 | 8.43 | 18.3182 | 806.7676 | 0.0037678
3237 | 1024.5 | 4180 | 0.05 | 2.8587 | 200 | 200 | 13.5 | 266.3 | 273.1 | 8.43 | 18.3144 | 806.4602 | 0.0037664
3238 | 1024.5 | 4180 | 0.05 | 2.8587 | 200 | 200 | 13.5 | 266.3 | 273.1 | 8.43 | 18.3106 | 806.1529 | 0.0037649
3239 | 1024.5 | 4180 | 0.05 | 2.8587 | 200 | 200 | 13.5 | 266.3 | 273.1 | 8.43 | 18.3069 | 805.8457 | 0.0037635
3240 | 1024.5 | 4180 | 0.05 | 2.8587 | 200 | 200 | 13.5 | 266.3 | 273.1 | 8.43 | 18.3031 | 805.5387 | 0.0037621
3241 | 1024.5 | 4180 | 0.05 | 2.8587 | 200 | 200 | 13.5 | 266.3 | 273.1 | 8.43 | 18.2993 | 805.2317 | 0.0037606
3242 | 1024.5 | 4180 | 0.05 | 2.8587 | 200 | 200 | 13.5 | 266.3 | 273.1 | 8.43 | 18.2956 | 804.9249 | 0.0037592
3243 | 1024.5 | 4180 | 0.05 | 2.8587 | 200 | 200 | 13.5 | 266.3 | 273.1 | 8.43 | 18.2918 | 804.6182 | 0.0037578
3244 | 1024.5 | 4180 | 0.05 | 2.8587 | 200 | 200 | 13.5 | 266.3 | 273.1 | 8.43 | 18.2881 | 804.3116 | 0.0037564
3245 | 1024.5 | 4180 | 0.05 | 2.8587 | 200 | 200 | 13.5 | 266.3 | 273.1 | 8.43 | 18.2843 | 804.0051 | 0.0037549
3246 | 1024.5 | 4180 | 0.05 | 2.8587 | 200 | 200 | 13.5 | 266.3 | 273.1 | 8.43 | 18.2806 | 803.6988 | 0.0037535
3247 | 1024.5 | 4180 | 0.05 | 2.8587 | 200 | 200 | 13.5 | 266.3 | 273.1 | 8.43 | 18.2768 | 803.3925 | 0.0037521
3248 | 1024.5 | 4180 | 0.05 | 2.8587 | 200 | 200 | 13.5 | 266.3 | 273.1 | 8.43 | 18.2731 | 803.0864 | 0.0037506
3249 | 1024.5 | 4180 | 0.05 | 2.8587 | 200 | 200 | 13.5 | 266.3 | 273.1 | 8.43 | 18.2693 | 802.7804 | 0.0037492
3250 | 1024.5 | 4180 | 0.05 | 2.8587 | 200 | 200 | 13.5 | 266.3 | 273.1 | 8.43 | 18.2656 | 802.4745 | 0.0037478
3251 | 1024.5 | 4180 | 0.05 | 2.8587 | 200 | 200 | 13.5 | 266.3 | 273.1 | 8.43 | 18.2618 | 802.1687 | 0.0037463
3252 | 1024.5 | 4180 | 0.05 | 2.8587 | 200 | 200 | 13.5 | 266.3 | 273.1 | 8.43 | 18.2581 | 801.863 | 0.0037449
3253 | 1024.5 | 4180 | 0.05 | 2.8587 | 200 | 200 | 13.5 | 266.3 | 273.1 | 8.43 | 18.2543 | 801.5575 | 0.0037435
3254 | 1024.5 | 4180 | 0.05 | 2.8587 | 200 | 200 | 13.5 | 266.3 | 273.1 | 8.43 | 18.2506 | 801.2521 | 0.0037421
3255 | 1024.5 | 4180 | 0.05 | 2.8587 | 200 | 200 | 13.5 | 266.3 | 273.1 | 8.43 | 18.2468 | 800.9468 | 0.0037406
3256 | 1024.5 | 4180 | 0.05 | 2.8587 | 200 | 200 | 13.5 | 266.3 | 273.1 | 8.43 | 18.2431 | 800.6416 | 0.0037392
3257 | 1024.5 | 4180 | 0.05 | 2.8587 | 200 | 200 | 13.5 | 266.3 | 273.1 | 8.43 | 18.2393 | 800.3365 | 0.0037378
3258 | 1024.5 | 4180 | 0.05 | 2.8587 | 200 | 200 | 13.5 | 266.3 | 273.1 | 8.43 | 18.2356 | 800.0315 | 0.0037364
3259 | 1024.5 | 4180 | 0.05 | 2.8587 | 200 | 200 | 13.5 | 266.3 | 273.1 | 8.43 | 18.2319 | 799.7267 | 0.0037349
3260 | 1024.5 | 4180 | 0.05 | 2.8587 | 200 | 200 | 13.5 | 266.3 | 273.1 | 8.43 | 18.2281 | 799.4219 | 0.0037335
3261 | 1024.5 | 4180 | 0.05 | 2.8587 | 200 | 200 | 13.5 | 266.3 | 273.1 | 8.43 | 18.2244 | 799.1173 | 0.0037321
3262 | 1024.5 | 4180 | 0.05 | 2.8587 | 200 | 200 | 13.5 | 266.3 | 273.1 | 8.43 | 18.2207 | 798.8128 | 0.0037307
3263 | 1024.5 | 4180 | 0.05 | 2.8587 | 200 | 200 | 13.5 | 266.3 | 273.1 | 8.43 | 18.2169 | 798.5084 | 0.0037292
3264 | 1024.5 | 4180 | 0.05 | 2.8587 | 200 | 200 | 13.5 | 266.3 | 273.1 | 8.43 | 18.2132 | 798.2042 | 0.0037278
3265 | 1024.5 | 4180 | 0.05 | 2.8587 | 200 | 200 | 13.5 | 266.3 | 273.1 | 8.43 | 18.2095 | 797.9 | 0.0037264
3266 | 1024.5 | 4180 | 0.05 | 2.8587 | 200 | 200 | 13.5 | 266.3 | 273.1 | 8.43 | 18.2058 | 797.596 | 0.003725
3267 | 1024.5 | 4180 | 0.05 | 2.8587 | 200 | 200 | 13.5 | 266.3 | 273.1 | 8.43 | 18.202 | 797.2921 | 0.0037236
3268 | 1024.5 | 4180 | 0.05 | 2.8587 | 200 | 200 | 13.5 | 266.3 | 273.1 | 8.43 | 18.1983 | 796.9883 | 0.0037221
3269 | 1024.5 | 4180 | 0.05 | 2.8587 | 200 | 200 | 13.5 | 266.3 | 273.1 | 8.43 | 18.1946 | 796.6846 | 0.0037207
3270 | 1024.5 | 4180 | 0.05 | 2.8587 | 200 | 200 | 13.5 | 266.3 | 273.1 | 8.43 | 18.1909 | 796.381 | 0.0037193
3271 | 1024.5 | 4180 | 0.05 | 2.8587 | 200 | 200 | 13.5 | 266.3 | 273.1 | 8.43 | 18.1871 | 796.0776 | 0.0037179
3272 | 1024.5 | 4180 | 0.05 | 2.8587 | 200 | 200 | 13.5 | 266.3 | 273.1 | 8.43 | 18.1834 | 795.7742 | 0.0037165
3273 | 1024.5 | 4180 | 0.05 | 2.8587 | 200 | 200 | 13.5 | 266.3 | 273.1 | 8.43 | 18.1797 | 795.471 | 0.0037151
3274 | 1024.5 | 4180 | 0.05 | 2.8587 | 200 | 200 | 13.5 | 266.3 | 273.1 | 8.43 | 18.176 | 795.1679 | 0.0037136
3275 | 1024.5 | 4180 | 0.05 | 2.8587 | 200 | 200 | 13.5 | 266.3 | 273.1 | 8.43 | 18.1723 | 794.8649 | 0.0037122
3276 | 1024.5 | 4180 | 0.05 | 2.8587 | 200 | 200 | 13.5 | 266.3 | 273.1 | 8.43 | 18.1686 | 794.562 | 0.0037108
3277 | 1024.5 | 4180 | 0.05 | 2.8587 | 200 | 200 | 13.5 | 266.3 | 273.1 | 8.43 | 18.1649 | 794.2593 | 0.0037094
3278 | 1024.5 | 4180 | 0.05 | 2.8587 | 200 | 200 | 13.5 | 266.3 | 273.1 | 8.43 | 18.1612 | 793.9566 | 0.003708
3279 | 1024.5 | 4180 | 0.05 | 2.8587 | 200 | 200 | 13.5 | 266.3 | 273.1 | 8.43 | 18.1574 | 793.6541 | 0.0037066
3280 | 1024.5 | 4180 | 0.05 | 2.8587 | 200 | 200 | 13.5 | 266.3 | 273.1 | 8.43 | 18.1537 | 793.3517 | 0.0037052
3281 | 1024.5 | 4180 | 0.05 | 2.8587 | 200 | 200 | 13.5 | 266.3 | 273.1 | 8.43 | 18.15 | 793.0494 | 0.0037038
3282 | 1024.5 | 4180 | 0.05 | 2.8587 | 200 | 200 | 13.5 | 266.3 | 273.1 | 8.43 | 18.1463 | 792.7472 | 0.0037023
3283 | 1024.5 | 4180 | 0.05 | 2.8587 | 200 | 200 | 13.5 | 266.3 | 273.1 | 8.43 | 18.1426 | 792.4451 | 0.0037009
3284 | 1024.5 | 4180 | 0.05 | 2.8587 | 200 | 200 | 13.5 | 266.3 | 273.1 | 8.43 | 18.1389 | 792.1431 | 0.0036995
3285 | 1024.5 | 4180 | 0.05 | 2.8587 | 200 | 200 | 13.5 | 266.3 | 273.1 | 8.43 | 18.1352 | 791.8413 | 0.0036981
3286 | 1024.5 | 4180 | 0.05 | 2.8587 | 200 | 200 | 13.5 | 266.3 | 273.1 | 8.43 | 18.1315 | 791.5396 | 0.0036967
3287 | 1024.5 | 4180 | 0.05 | 2.8587 | 200 | 200 | 13.5 | 266.3 | 273.1 | 8.43 | 18.1278 | 791.238 | 0.0036953
3288 | 1024.5 | 4180 | 0.05 | 2.8587 | 200 | 200 | 13.5 | 266.3 | 273.1 | 8.43 | 18.1241 | 790.9365 | 0.0036939
3289 | 1024.5 | 4180 | 0.05 | 2.8587 | 200 | 200 | 13.5 | 266.3 | 273.1 | 8.43 | 18.1204 | 790.6351 | 0.0036925
3290 | 1024.5 | 4180 | 0.05 | 2.8587 | 200 | 200 | 13.5 | 266.3 | 273.1 | 8.43 | 18.1168 | 790.3338 | 0.0036911
3291 | 1024.5 | 4180 | 0.05 | 2.8587 | 200 | 200 | 13.5 | 266.3 | 273.1 | 8.43 | 18.1131 | 790.0327 | 0.0036897
3292 | 1024.5 | 4180 | 0.05 | 2.8587 | 200 | 200 | 13.5 | 266.3 | 273.1 | 8.43 | 18.1094 | 789.7316 | 0.0036883
3293 | 1024.5 | 4180 | 0.05 | 2.8587 | 200 | 200 | 13.5 | 266.3 | 273.1 | 8.43 | 18.1057 | 789.4307 | 0.0036869
3294 | 1024.5 | 4180 | 0.05 | 2.8587 | 200 | 200 | 13.5 | 266.3 | 273.1 | 8.43 | 18.102 | 789.1299 | 0.0036854
3295 | 1024.5 | 4180 | 0.05 | 2.8587 | 200 | 200 | 13.5 | 266.3 | 273.1 | 8.43 | 18.0983 | 788.8292 | 0.003684
3296 | 1024.5 | 4180 | 0.05 | 2.8587 | 200 | 200 | 13.5 | 266.3 | 273.1 | 8.43 | 18.0946 | 788.5286 | 0.0036826
3297 | 1024.5 | 4180 | 0.05 | 2.8587 | 200 | 200 | 13.5 | 266.3 | 273.1 | 8.43 | 18.0909 | 788.2282 | 0.0036812
3298 | 1024.5 | 4180 | 0.05 | 2.8587 | 200 | 200 | 13.5 | 266.3 | 273.1 | 8.43 | 18.0873 | 787.9278 | 0.0036798
3299 | 1024.5 | 4180 | 0.05 | 2.8587 | 200 | 200 | 13.5 | 266.3 | 273.1 | 8.43 | 18.0836 | 787.6276 | 0.0036784
3300 | 1024.5 | 4180 | 0.05 | 2.8587 | 200 | 200 | 13.5 | 266.3 | 273.1 | 8.43 | 18.0799 | 787.3275 | 0.003677
3301 | 1024.5 | 4180 | 0.05 | 2.8587 | 200 | 200 | 13.5 | 266.3 | 273.1 | 8.43 | 18.0762 | 787.0275 | 0.0036756
3302 | 1024.5 | 4180 | 0.05 | 2.8587 | 200 | 200 | 13.5 | 266.3 | 273.1 | 8.43 | 18.0726 | 786.7276 | 0.0036742
3303 | 1024.5 | 4180 | 0.05 | 2.8587 | 200 | 200 | 13.5 | 266.3 | 273.1 | 8.43 | 18.0689 | 786.4278 | 0.0036728
3304 | 1024.5 | 4180 | 0.05 | 2.8587 | 200 | 200 | 13.5 | 266.3 | 273.1 | 8.43 | 18.0652 | 786.1281 | 0.0036714
3305 | 1024.5 | 4180 | 0.05 | 2.8587 | 200 | 200 | 13.5 | 266.3 | 273.1 | 8.43 | 18.0615 | 785.8286 | 0.00367
3306 | 1024.5 | 4180 | 0.05 | 2.8587 | 200 | 200 | 13.5 | 266.3 | 273.1 | 8.43 | 18.0579 | 785.5292 | 0.0036686
3307 | 1024.5 | 4180 | 0.05 | 2.8587 | 200 | 200 | 13.5 | 266.3 | 273.1 | 8.43 | 18.0542 | 785.2298 | 0.0036672
3308 | 1024.5 | 4180 | 0.05 | 2.8587 | 200 | 200 | 13.5 | 266.3 | 273.1 | 8.43 | 18.0505 | 784.9306 | 0.0036658
3309 | 1024.5 | 4180 | 0.05 | 2.8587 | 200 | 200 | 13.5 | 266.3 | 273.1 | 8.43 | 18.0469 | 784.6315 | 0.0036644
3310 | 1024.5 | 4180 | 0.05 | 2.8587 | 200 | 200 | 13.5 | 266.3 | 273.1 | 8.43 | 18.0432 | 784.3326 | 0.003663
3311 | 1024.5 | 4180 | 0.05 | 2.8587 | 200 | 200 | 13.5 | 266.3 | 273.1 | 8.43 | 18.0395 | 784.0337 | 0.0036616
3312 | 1024.5 | 4180 | 0.05 | 2.8587 | 200 | 200 | 13.5 | 266.3 | 273.1 | 8.43 | 18.0359 | 783.7349 | 0.0036603
3313 | 1024.5 | 4180 | 0.05 | 2.8587 | 200 | 200 | 13.5 | 266.3 | 273.1 | 8.43 | 18.0322 | 783.4363 | 0.0036589
3314 | 1024.5 | 4180 | 0.05 | 2.8587 | 200 | 200 | 13.5 | 266.3 | 273.1 | 8.43 | 18.0286 | 783.1378 | 0.0036575
3315 | 1024.5 | 4180 | 0.05 | 2.8587 | 200 | 200 | 13.5 | 266.3 | 273.1 | 8.43 | 18.0249 | 782.8394 | 0.0036561
3316 | 1024.5 | 4180 | 0.05 | 2.8587 | 200 | 200 | 13.5 | 266.3 | 273.1 | 8.43 | 18.0212 | 782.5411 | 0.0036547
3317 | 1024.5 | 4180 | 0.05 | 2.8587 | 200 | 200 | 13.5 | 266.3 | 273.1 | 8.43 | 18.0176 | 782.2429 | 0.0036533
3318 | 1024.5 | 4180 | 0.05 | 2.8587 | 200 | 200 | 13.5 | 266.3 | 273.1 | 8.43 | 18.0139 | 781.9448 | 0.0036519
3319 | 1024.5 | 4180 | 0.05 | 2.8587 | 200 | 200 | 13.5 | 266.3 | 273.1 | 8.43 | 18.0103 | 781.6469 | 0.0036505
3320 | 1024.5 | 4180 | 0.05 | 2.8587 | 200 | 200 | 13.5 | 266.3 | 273.1 | 8.43 | 18.0066 | 781.349 | 0.0036491
3321 | 1024.5 | 4180 | 0.05 | 2.8587 | 200 | 200 | 13.5 | 266.3 | 273.1 | 8.43 | 18.003 | 781.0513 | 0.0036477
3322 | 1024.5 | 4180 | 0.05 | 2.8587 | 200 | 200 | 13.5 | 266.3 | 273.1 | 8.43 | 17.9993 | 780.7537 | 0.0036463
3323 | 1024.5 | 4180 | 0.05 | 2.8587 | 200 | 200 | 13.5 | 266.3 | 273.1 | 8.43 | 17.9957 | 780.4562 | 0.0036449
3324 | 1024.5 | 4180 | 0.05 | 2.8587 | 200 | 200 | 13.5 | 266.3 | 273.1 | 8.43 | 17.992 | 780.1588 | 0.0036436
3325 | 1024.5 | 4180 | 0.05 | 2.8587 | 200 | 200 | 13.5 | 266.3 | 273.1 | 8.43 | 17.9884 | 779.8615 | 0.0036422
3326 | 1024.5 | 4180 | 0.05 | 2.8587 | 200 | 200 | 13.5 | 266.3 | 273.1 | 8.43 | 17.9848 | 779.5644 | 0.0036408
3327 | 1024.5 | 4180 | 0.05 | 2.8587 | 200 | 200 | 13.5 | 266.3 | 273.1 | 8.43 | 17.9811 | 779.2673 | 0.0036394
3328 | 1024.5 | 4180 | 0.05 | 2.8587 | 200 | 200 | 13.5 | 266.3 | 273.1 | 8.43 | 17.9775 | 778.9704 | 0.003638
3329 | 1024.5 | 4180 | 0.05 | 2.8587 | 200 | 200 | 13.5 | 266.3 | 273.1 | 8.43 | 17.9738 | 778.6736 | 0.0036366
3330 | 1024.5 | 4180 | 0.05 | 2.8587 | 200 | 200 | 13.5 | 266.3 | 273.1 | 8.43 | 17.9702 | 778.3768 | 0.0036352
3331 | 1024.5 | 4180 | 0.05 | 2.8587 | 200 | 200 | 13.5 | 266.3 | 273.1 | 8.43 | 17.9666 | 778.0803 | 0.0036338
3332 | 1024.5 | 4180 | 0.05 | 2.8587 | 200 | 200 | 13.5 | 266.3 | 273.1 | 8.43 | 17.9629 | 777.7838 | 0.0036325
3333 | 1024.5 | 4180 | 0.05 | 2.8587 | 200 | 200 | 13.5 | 266.3 | 273.1 | 8.43 | 17.9593 | 777.4874 | 0.0036311
3334 | 1024.5 | 4180 | 0.05 | 2.8587 | 200 | 200 | 13.5 | 266.3 | 273.1 | 8.43 | 17.9557 | 777.1911 | 0.0036297
3335 | 1024.5 | 4180 | 0.05 | 2.8587 | 200 | 200 | 13.5 | 266.3 | 273.1 | 8.43 | 17.952 | 776.895 | 0.0036283
3336 | 1024.5 | 4180 | 0.05 | 2.8587 | 200 | 200 | 13.5 | 266.3 | 273.1 | 8.43 | 17.9484 | 776.599 | 0.0036269
3337 | 1024.5 | 4180 | 0.05 | 2.8587 | 200 | 200 | 13.5 | 266.3 | 273.1 | 8.43 | 17.9448 | 776.3031 | 0.0036255
3338 | 1024.5 | 4180 | 0.05 | 2.8587 | 200 | 200 | 13.5 | 266.3 | 273.1 | 8.43 | 17.9412 | 776.0073 | 0.0036242
3339 | 1024.5 | 4180 | 0.05 | 2.8587 | 200 | 200 | 13.5 | 266.3 | 273.1 | 8.43 | 17.9375 | 775.7116 | 0.0036228
3340 | 1024.5 | 4180 | 0.05 | 2.8587 | 200 | 200 | 13.5 | 266.3 | 273.1 | 8.43 | 17.9339 | 775.416 | 0.0036214
3341 | 1024.5 | 4180 | 0.05 | 2.8587 | 200 | 200 | 13.5 | 266.3 | 273.1 | 8.43 | 17.9303 | 775.1205 | 0.00362
3342 | 1024.5 | 4180 | 0.05 | 2.8587 | 200 | 200 | 13.5 | 266.3 | 273.1 | 8.43 | 17.9267 | 774.8252 | 0.0036186
3343 | 1024.5 | 4180 | 0.05 | 2.8587 | 200 | 200 | 13.5 | 266.3 | 273.1 | 8.43 | 17.923 | 774.5299 | 0.0036173
3344 | 1024.5 | 4180 | 0.05 | 2.8587 | 200 | 200 | 13.5 | 266.3 | 273.1 | 8.43 | 17.9194 | 774.2348 | 0.0036159
3345 | 1024.5 | 4180 | 0.05 | 2.8587 | 200 | 200 | 13.5 | 266.3 | 273.1 | 8.43 | 17.9158 | 773.9398 | 0.0036145
3346 | 1024.5 | 4180 | 0.05 | 2.8587 | 200 | 200 | 13.5 | 266.3 | 273.1 | 8.43 | 17.9122 | 773.6449 | 0.0036131
3347 | 1024.5 | 4180 | 0.05 | 2.8587 | 200 | 200 | 13.5 | 266.3 | 273.1 | 8.43 | 17.9086 | 773.3501 | 0.0036118
3348 | 1024.5 | 4180 | 0.05 | 2.8587 | 200 | 200 | 13.5 | 266.3 | 273.1 | 8.43 | 17.905 | 773.0554 | 0.0036104
3349 | 1024.5 | 4180 | 0.05 | 2.8587 | 200 | 200 | 13.5 | 266.3 | 273.1 | 8.43 | 17.9014 | 772.7608 | 0.003609
3350 | 1024.5 | 4180 | 0.05 | 2.8587 | 200 | 200 | 13.5 | 266.3 | 273.1 | 8.43 | 17.8978 | 772.4664 | 0.0036076
3351 | 1024.5 | 4180 | 0.05 | 2.8587 | 200 | 200 | 13.5 | 266.3 | 273.1 | 8.43 | 17.8941 | 772.172 | 0.0036062
3352 | 1024.5 | 4180 | 0.05 | 2.8587 | 200 | 200 | 13.5 | 266.3 | 273.1 | 8.43 | 17.8905 | 771.8778 | 0.0036049
3353 | 1024.5 | 4180 | 0.05 | 2.8587 | 200 | 200 | 13.5 | 266.3 | 273.1 | 8.43 | 17.8869 | 771.5837 | 0.0036035
3354 | 1024.5 | 4180 | 0.05 | 2.8587 | 200 | 200 | 13.5 | 266.3 | 273.1 | 8.43 | 17.8833 | 771.2897 | 0.0036021
3355 | 1024.5 | 4180 | 0.05 | 2.8587 | 200 | 200 | 13.5 | 266.3 | 273.1 | 8.43 | 17.8797 | 770.9958 | 0.0036008
3356 | 1024.5 | 4180 | 0.05 | 2.8587 | 200 | 200 | 13.5 | 266.3 | 273.1 | 8.43 | 17.8761 | 770.702 | 0.0035994
3357 | 1024.5 | 4180 | 0.05 | 2.8587 | 200 | 200 | 13.5 | 266.3 | 273.1 | 8.43 | 17.8725 | 770.4083 | 0.003598
3358 | 1024.5 | 4180 | 0.05 | 2.8587 | 200 | 200 | 13.5 | 266.3 | 273.1 | 8.43 | 17.8689 | 770.1148 | 0.0035966
3359 | 1024.5 | 4180 | 0.05 | 2.8587 | 200 | 200 | 13.5 | 266.3 | 273.1 | 8.43 | 17.8653 | 769.8213 | 0.0035953
3360 | 1024.5 | 4180 | 0.05 | 2.8587 | 200 | 200 | 13.5 | 266.3 | 273.1 | 8.43 | 17.8617 | 769.528 | 0.0035939
3361 | 1024.5 | 4180 | 0.05 | 2.8587 | 200 | 200 | 13.5 | 266.3 | 273.1 | 8.43 | 17.8581 | 769.2348 | 0.0035925
3362 | 1024.5 | 4180 | 0.05 | 2.8587 | 200 | 200 | 13.5 | 266.3 | 273.1 | 8.43 | 17.8546 | 768.9416 | 0.0035912
3363 | 1024.5 | 4180 | 0.05 | 2.8587 | 200 | 200 | 13.5 | 266.3 | 273.1 | 8.43 | 17.851 | 768.6486 | 0.0035898
3364 | 1024.5 | 4180 | 0.05 | 2.8587 | 200 | 200 | 13.5 | 266.3 | 273.1 | 8.43 | 17.8474 | 768.3558 | 0.0035884
3365 | 1024.5 | 4180 | 0.05 | 2.8587 | 200 | 200 | 13.5 | 266.3 | 273.1 | 8.43 | 17.8438 | 768.063 | 0.0035871
3366 | 1024.5 | 4180 | 0.05 | 2.8587 | 200 | 200 | 13.5 | 266.3 | 273.1 | 8.43 | 17.8402 | 767.7703 | 0.0035857
3367 | 1024.5 | 4180 | 0.05 | 2.8587 | 200 | 200 | 13.5 | 266.3 | 273.1 | 8.43 | 17.8366 | 767.4778 | 0.0035843
3368 | 1024.5 | 4180 | 0.05 | 2.8587 | 200 | 200 | 13.5 | 266.3 | 273.1 | 8.43 | 17.833 | 767.1853 | 0.003583
3369 | 1024.5 | 4180 | 0.05 | 2.8587 | 200 | 200 | 13.5 | 266.3 | 273.1 | 8.43 | 17.8294 | 766.893 | 0.0035816
3370 | 1024.5 | 4180 | 0.05 | 2.8587 | 200 | 200 | 13.5 | 266.3 | 273.1 | 8.43 | 17.8259 | 766.6008 | 0.0035802
3371 | 1024.5 | 4180 | 0.05 | 2.8587 | 200 | 200 | 13.5 | 266.3 | 273.1 | 8.43 | 17.8223 | 766.3087 | 0.0035789
3372 | 1024.5 | 4180 | 0.05 | 2.8587 | 200 | 200 | 13.5 | 266.3 | 273.1 | 8.43 | 17.8187 | 766.0167 | 0.0035775
3373 | 1024.5 | 4180 | 0.05 | 2.8587 | 200 | 200 | 13.5 | 266.3 | 273.1 | 8.43 | 17.8151 | 765.7248 | 0.0035761
3374 | 1024.5 | 4180 | 0.05 | 2.8587 | 200 | 200 | 13.5 | 266.3 | 273.1 | 8.43 | 17.8116 | 765.433 | 0.0035748
3375 | 1024.5 | 4180 | 0.05 | 2.8587 | 200 | 200 | 13.5 | 266.3 | 273.1 | 8.43 | 17.808 | 765.1413 | 0.0035734
3376 | 1024.5 | 4180 | 0.05 | 2.8587 | 200 | 200 | 13.5 | 266.3 | 273.1 | 8.43 | 17.8044 | 764.8498 | 0.0035721
3377 | 1024.5 | 4180 | 0.05 | 2.8587 | 200 | 200 | 13.5 | 266.3 | 273.1 | 8.43 | 17.8008 | 764.5583 | 0.0035707
3378 | 1024.5 | 4180 | 0.05 | 2.8587 | 200 | 200 | 13.5 | 266.3 | 273.1 | 8.43 | 17.7973 | 764.267 | 0.0035693
3379 | 1024.5 | 4180 | 0.05 | 2.8587 | 200 | 200 | 13.5 | 266.3 | 273.1 | 8.43 | 17.7937 | 763.9758 | 0.003568
3380 | 1024.5 | 4180 | 0.05 | 2.8587 | 200 | 200 | 13.5 | 266.3 | 273.1 | 8.43 | 17.7901 | 763.6847 | 0.0035666
3381 | 1024.5 | 4180 | 0.05 | 2.8587 | 200 | 200 | 13.5 | 266.3 | 273.1 | 8.43 | 17.7866 | 763.3937 | 0.0035653
3382 | 1024.5 | 4180 | 0.05 | 2.8587 | 200 | 200 | 13.5 | 266.3 | 273.1 | 8.43 | 17.783 | 763.1028 | 0.0035639
3383 | 1024.5 | 4180 | 0.05 | 2.8587 | 200 | 200 | 13.5 | 266.3 | 273.1 | 8.43 | 17.7794 | 762.812 | 0.0035625
3384 | 1024.5 | 4180 | 0.05 | 2.8587 | 200 | 200 | 13.5 | 266.3 | 273.1 | 8.43 | 17.7759 | 762.5214 | 0.0035612
3385 | 1024.5 | 4180 | 0.05 | 2.8587 | 200 | 200 | 13.5 | 266.3 | 273.1 | 8.43 | 17.7723 | 762.2308 | 0.0035598
3386 | 1024.5 | 4180 | 0.05 | 2.8587 | 200 | 200 | 13.5 | 266.3 | 273.1 | 8.43 | 17.7687 | 761.9404 | 0.0035585
3387 | 1024.5 | 4180 | 0.05 | 2.8587 | 200 | 200 | 13.5 | 266.3 | 273.1 | 8.43 | 17.7652 | 761.65 | 0.0035571
3388 | 1024.5 | 4180 | 0.05 | 2.8587 | 200 | 200 | 13.5 | 266.3 | 273.1 | 8.43 | 17.7616 | 761.3598 | 0.0035558
3389 | 1024.5 | 4180 | 0.05 | 2.8587 | 200 | 200 | 13.5 | 266.3 | 273.1 | 8.43 | 17.7581 | 761.0697 | 0.0035544
3390 | 1024.5 | 4180 | 0.05 | 2.8587 | 200 | 200 | 13.5 | 266.3 | 273.1 | 8.43 | 17.7545 | 760.7797 | 0.003553
3391 | 1024.5 | 4180 | 0.05 | 2.8587 | 200 | 200 | 13.5 | 266.3 | 273.1 | 8.43 | 17.751 | 760.4898 | 0.0035517
3392 | 1024.5 | 4180 | 0.05 | 2.8587 | 200 | 200 | 13.5 | 266.3 | 273.1 | 8.43 | 17.7474 | 760.2 | 0.0035503
3393 | 1024.5 | 4180 | 0.05 | 2.8587 | 200 | 200 | 13.5 | 266.3 | 273.1 | 8.43 | 17.7439 | 759.9104 | 0.003549
3394 | 1024.5 | 4180 | 0.05 | 2.8587 | 200 | 200 | 13.5 | 266.3 | 273.1 | 8.43 | 17.7403 | 759.6208 | 0.0035476
3395 | 1024.5 | 4180 | 0.05 | 2.8587 | 200 | 200 | 13.5 | 266.3 | 273.1 | 8.43 | 17.7368 | 759.3314 | 0.0035463
3396 | 1024.5 | 4180 | 0.05 | 2.8587 | 200 | 200 | 13.5 | 266.3 | 273.1 | 8.43 | 17.7332 | 759.042 | 0.0035449
3397 | 1024.5 | 4180 | 0.05 | 2.8587 | 200 | 200 | 13.5 | 266.3 | 273.1 | 8.43 | 17.7297 | 758.7528 | 0.0035436
3398 | 1024.5 | 4180 | 0.05 | 2.8587 | 200 | 200 | 13.5 | 266.3 | 273.1 | 8.43 | 17.7261 | 758.4637 | 0.0035422
3399 | 1024.5 | 4180 | 0.05 | 2.8587 | 200 | 200 | 13.5 | 266.3 | 273.1 | 8.43 | 17.7226 | 758.1747 | 0.0035409
3400 | 1024.5 | 4180 | 0.05 | 2.8587 | 200 | 200 | 13.5 | 266.3 | 273.1 | 8.43 | 17.719 | 757.8858 | 0.0035395
3401 | 1024.5 | 4180 | 0.05 | 2.8587 | 200 | 200 | 13.5 | 266.3 | 273.1 | 8.43 | 17.7155 | 757.597 | 0.0035382
3402 | 1024.5 | 4180 | 0.05 | 2.8587 | 200 | 200 | 13.5 | 266.3 | 273.1 | 8.43 | 17.712 | 757.3083 | 0.0035368
3403 | 1024.5 | 4180 | 0.05 | 2.8587 | 200 | 200 | 13.5 | 266.3 | 273.1 | 8.43 | 17.7084 | 757.0197 | 0.0035355
3404 | 1024.5 | 4180 | 0.05 | 2.8587 | 200 | 200 | 13.5 | 266.3 | 273.1 | 8.43 | 17.7049 | 756.7313 | 0.0035341
3405 | 1024.5 | 4180 | 0.05 | 2.8587 | 200 | 200 | 13.5 | 266.3 | 273.1 | 8.43 | 17.7014 | 756.4429 | 0.0035328
3406 | 1024.5 | 4180 | 0.05 | 2.8587 | 200 | 200 | 13.5 | 266.3 | 273.1 | 8.43 | 17.6978 | 756.1547 | 0.0035314
3407 | 1024.5 | 4180 | 0.05 | 2.8587 | 200 | 200 | 13.5 | 266.3 | 273.1 | 8.43 | 17.6943 | 755.8666 | 0.0035301
3408 | 1024.5 | 4180 | 0.05 | 2.8587 | 200 | 200 | 13.5 | 266.3 | 273.1 | 8.43 | 17.6908 | 755.5786 | 0.0035288
3409 | 1024.5 | 4180 | 0.05 | 2.8587 | 200 | 200 | 13.5 | 266.3 | 273.1 | 8.43 | 17.6872 | 755.2906 | 0.0035274
3410 | 1024.5 | 4180 | 0.05 | 2.8587 | 200 | 200 | 13.5 | 266.3 | 273.1 | 8.43 | 17.6837 | 755.0029 | 0.0035261
3411 | 1024.5 | 4180 | 0.05 | 2.8587 | 200 | 200 | 13.5 | 266.3 | 273.1 | 8.43 | 17.6802 | 754.7152 | 0.0035247
3412 | 1024.5 | 4180 | 0.05 | 2.8587 | 200 | 200 | 13.5 | 266.3 | 273.1 | 8.43 | 17.6767 | 754.4276 | 0.0035234
3413 | 1024.5 | 4180 | 0.05 | 2.8587 | 200 | 200 | 13.5 | 266.3 | 273.1 | 8.43 | 17.6731 | 754.1401 | 0.003522
3414 | 1024.5 | 4180 | 0.05 | 2.8587 | 200 | 200 | 13.5 | 266.3 | 273.1 | 8.43 | 17.6696 | 753.8528 | 0.0035207
3415 | 1024.5 | 4180 | 0.05 | 2.8587 | 200 | 200 | 13.5 | 266.3 | 273.1 | 8.43 | 17.6661 | 753.5655 | 0.0035194
3416 | 1024.5 | 4180 | 0.05 | 2.8587 | 200 | 200 | 13.5 | 266.3 | 273.1 | 8.43 | 17.6626 | 753.2784 | 0.003518
3417 | 1024.5 | 4180 | 0.05 | 2.8587 | 200 | 200 | 13.5 | 266.3 | 273.1 | 8.43 | 17.6591 | 752.9913 | 0.0035167
3418 | 1024.5 | 4180 | 0.05 | 2.8587 | 200 | 200 | 13.5 | 266.3 | 273.1 | 8.43 | 17.6555 | 752.7044 | 0.0035153
3419 | 1024.5 | 4180 | 0.05 | 2.8587 | 200 | 200 | 13.5 | 266.3 | 273.1 | 8.43 | 17.652 | 752.4176 | 0.003514
3420 | 1024.5 | 4180 | 0.05 | 2.8587 | 200 | 200 | 13.5 | 266.3 | 273.1 | 8.43 | 17.6485 | 752.1309 | 0.0035127
3421 | 1024.5 | 4180 | 0.05 | 2.8587 | 200 | 200 | 13.5 | 266.3 | 273.1 | 8.43 | 17.645 | 751.8443 | 0.0035113
3422 | 1024.5 | 4180 | 0.05 | 2.8587 | 200 | 200 | 13.5 | 266.3 | 273.1 | 8.43 | 17.6415 | 751.5578 | 0.00351
3423 | 1024.5 | 4180 | 0.05 | 2.8587 | 200 | 200 | 13.5 | 266.3 | 273.1 | 8.43 | 17.638 | 751.2714 | 0.0035086
3424 | 1024.5 | 4180 | 0.05 | 2.8587 | 200 | 200 | 13.5 | 266.3 | 273.1 | 8.43 | 17.6345 | 750.9852 | 0.0035073
3425 | 1024.5 | 4180 | 0.05 | 2.8587 | 200 | 200 | 13.5 | 266.3 | 273.1 | 8.43 | 17.631 | 750.699 | 0.003506
3426 | 1024.5 | 4180 | 0.05 | 2.8587 | 200 | 200 | 13.5 | 266.3 | 273.1 | 8.43 | 17.6275 | 750.413 | 0.0035046
3427 | 1024.5 | 4180 | 0.05 | 2.8587 | 200 | 200 | 13.5 | 266.3 | 273.1 | 8.43 | 17.624 | 750.127 | 0.0035033
3428 | 1024.5 | 4180 | 0.05 | 2.8587 | 200 | 200 | 13.5 | 266.3 | 273.1 | 8.43 | 17.6205 | 749.8412 | 0.003502
3429 | 1024.5 | 4180 | 0.05 | 2.8587 | 200 | 200 | 13.5 | 266.3 | 273.1 | 8.43 | 17.6169 | 749.5555 | 0.0035006
3430 | 1024.5 | 4180 | 0.05 | 2.8587 | 200 | 200 | 13.5 | 266.3 | 273.1 | 8.43 | 17.6134 | 749.2699 | 0.0034993
3431 | 1024.5 | 4180 | 0.05 | 2.8587 | 200 | 200 | 13.5 | 266.3 | 273.1 | 8.43 | 17.6099 | 748.9844 | 0.003498
3432 | 1024.5 | 4180 | 0.05 | 2.8587 | 200 | 200 | 13.5 | 266.3 | 273.1 | 8.43 | 17.6065 | 748.699 | 0.0034966
3433 | 1024.5 | 4180 | 0.05 | 2.8587 | 200 | 200 | 13.5 | 266.3 | 273.1 | 8.43 | 17.603 | 748.4137 | 0.0034953
3434 | 1024.5 | 4180 | 0.05 | 2.8587 | 200 | 200 | 13.5 | 266.3 | 273.1 | 8.43 | 17.5995 | 748.1285 | 0.003494
3435 | 1024.5 | 4180 | 0.05 | 2.8587 | 200 | 200 | 13.5 | 266.3 | 273.1 | 8.43 | 17.596 | 747.8434 | 0.0034926
3436 | 1024.5 | 4180 | 0.05 | 2.8587 | 200 | 200 | 13.5 | 266.3 | 273.1 | 8.43 | 17.5925 | 747.5585 | 0.0034913
3437 | 1024.5 | 4180 | 0.05 | 2.8587 | 200 | 200 | 13.5 | 266.3 | 273.1 | 8.43 | 17.589 | 747.2736 | 0.00349
3438 | 1024.5 | 4180 | 0.05 | 2.8587 | 200 | 200 | 13.5 | 266.3 | 273.1 | 8.43 | 17.5855 | 746.9889 | 0.0034886
3439 | 1024.5 | 4180 | 0.05 | 2.8587 | 200 | 200 | 13.5 | 266.3 | 273.1 | 8.43 | 17.582 | 746.7042 | 0.0034873
3440 | 1024.5 | 4180 | 0.05 | 2.8587 | 200 | 200 | 13.5 | 266.3 | 273.1 | 8.43 | 17.5785 | 746.4197 | 0.003486
3441 | 1024.5 | 4180 | 0.05 | 2.8587 | 200 | 200 | 13.5 | 266.3 | 273.1 | 8.43 | 17.575 | 746.1353 | 0.0034847
3442 | 1024.5 | 4180 | 0.05 | 2.8587 | 200 | 200 | 13.5 | 266.3 | 273.1 | 8.43 | 17.5715 | 745.851 | 0.0034833
3443 | 1024.5 | 4180 | 0.05 | 2.8587 | 200 | 200 | 13.5 | 266.3 | 273.1 | 8.43 | 17.5681 | 745.5668 | 0.003482
3444 | 1024.5 | 4180 | 0.05 | 2.8587 | 200 | 200 | 13.5 | 266.3 | 273.1 | 8.43 | 17.5646 | 745.2827 | 0.0034807
3445 | 1024.5 | 4180 | 0.05 | 2.8587 | 200 | 200 | 13.5 | 266.3 | 273.1 | 8.43 | 17.5611 | 744.9987 | 0.0034793
3446 | 1024.5 | 4180 | 0.05 | 2.8587 | 200 | 200 | 13.5 | 266.3 | 273.1 | 8.43 | 17.5576 | 744.7148 | 0.003478
3447 | 1024.5 | 4180 | 0.05 | 2.8587 | 200 | 200 | 13.5 | 266.3 | 273.1 | 8.43 | 17.5541 | 744.4311 | 0.0034767
3448 | 1024.5 | 4180 | 0.05 | 2.8587 | 200 | 200 | 13.5 | 266.3 | 273.1 | 8.43 | 17.5507 | 744.1474 | 0.0034754
3449 | 1024.5 | 4180 | 0.05 | 2.8587 | 200 | 200 | 13.5 | 266.3 | 273.1 | 8.43 | 17.5472 | 743.8638 | 0.003474
3450 | 1024.5 | 4180 | 0.05 | 2.8587 | 200 | 200 | 13.5 | 266.3 | 273.1 | 8.43 | 17.5437 | 743.5804 | 0.0034727
3451 | 1024.5 | 4180 | 0.05 | 2.8587 | 200 | 200 | 13.5 | 266.3 | 273.1 | 8.43 | 17.5402 | 743.2971 | 0.0034714
3452 | 1024.5 | 4180 | 0.05 | 2.8587 | 200 | 200 | 13.5 | 266.3 | 273.1 | 8.43 | 17.5368 | 743.0138 | 0.0034701
3453 | 1024.5 | 4180 | 0.05 | 2.8587 | 200 | 200 | 13.5 | 266.3 | 273.1 | 8.43 | 17.5333 | 742.7307 | 0.0034688
3454 | 1024.5 | 4180 | 0.05 | 2.8587 | 200 | 200 | 13.5 | 266.3 | 273.1 | 8.43 | 17.5298 | 742.4477 | 0.0034674
3455 | 1024.5 | 4180 | 0.05 | 2.8587 | 200 | 200 | 13.5 | 266.3 | 273.1 | 8.43 | 17.5264 | 742.1648 | 0.0034661
3456 | 1024.5 | 4180 | 0.05 | 2.8587 | 200 | 200 | 13.5 | 266.3 | 273.1 | 8.43 | 17.5229 | 741.882 | 0.0034648
3457 | 1024.5 | 4180 | 0.05 | 2.8587 | 200 | 200 | 13.5 | 266.3 | 273.1 | 8.43 | 17.5194 | 741.5993 | 0.0034635
3458 | 1024.5 | 4180 | 0.05 | 2.8587 | 200 | 200 | 13.5 | 266.3 | 273.1 | 8.43 | 17.516 | 741.3167 | 0.0034621
3459 | 1024.5 | 4180 | 0.05 | 2.8587 | 200 | 200 | 13.5 | 266.3 | 273.1 | 8.43 | 17.5125 | 741.0343 | 0.0034608
3460 | 1024.5 | 4180 | 0.05 | 2.8587 | 200 | 200 | 13.5 | 266.3 | 273.1 | 8.43 | 17.509 | 740.7519 | 0.0034595
3461 | 1024.5 | 4180 | 0.05 | 2.8587 | 200 | 200 | 13.5 | 266.3 | 273.1 | 8.43 | 17.5056 | 740.4696 | 0.0034582
3462 | 1024.5 | 4180 | 0.05 | 2.8587 | 200 | 200 | 13.5 | 266.3 | 273.1 | 8.43 | 17.5021 | 740.1875 | 0.0034569
3463 | 1024.5 | 4180 | 0.05 | 2.8587 | 200 | 200 | 13.5 | 266.3 | 273.1 | 8.43 | 17.4987 | 739.9054 | 0.0034556
3464 | 1024.5 | 4180 | 0.05 | 2.8587 | 200 | 200 | 13.5 | 266.3 | 273.1 | 8.43 | 17.4952 | 739.6235 | 0.0034542
3465 | 1024.5 | 4180 | 0.05 | 2.8587 | 200 | 200 | 13.5 | 266.3 | 273.1 | 8.43 | 17.4918 | 739.3417 | 0.0034529
3466 | 1024.5 | 4180 | 0.05 | 2.8587 | 200 | 200 | 13.5 | 266.3 | 273.1 | 8.43 | 17.4883 | 739.0599 | 0.0034516
3467 | 1024.5 | 4180 | 0.05 | 2.8587 | 200 | 200 | 13.5 | 266.3 | 273.1 | 8.43 | 17.4849 | 738.7783 | 0.0034503
3468 | 1024.5 | 4180 | 0.05 | 2.8587 | 200 | 200 | 13.5 | 266.3 | 273.1 | 8.43 | 17.4814 | 738.4968 | 0.003449
3469 | 1024.5 | 4180 | 0.05 | 2.8587 | 200 | 200 | 13.5 | 266.3 | 273.1 | 8.43 | 17.478 | 738.2154 | 0.0034477
3470 | 1024.5 | 4180 | 0.05 | 2.8587 | 200 | 200 | 13.5 | 266.3 | 273.1 | 8.43 | 17.4745 | 737.9341 | 0.0034463
3471 | 1024.5 | 4180 | 0.05 | 2.8587 | 200 | 200 | 13.5 | 266.3 | 273.1 | 8.43 | 17.4711 | 737.653 | 0.003445
3472 | 1024.5 | 4180 | 0.05 | 2.8587 | 200 | 200 | 13.5 | 266.3 | 273.1 | 8.43 | 17.4676 | 737.3719 | 0.0034437
3473 | 1024.5 | 4180 | 0.05 | 2.8587 | 200 | 200 | 13.5 | 266.3 | 273.1 | 8.43 | 17.4642 | 737.0909 | 0.0034424
3474 | 1024.5 | 4180 | 0.05 | 2.8587 | 200 | 200 | 13.5 | 266.3 | 273.1 | 8.43 | 17.4607 | 736.81 | 0.0034411
3475 | 1024.5 | 4180 | 0.05 | 2.8587 | 200 | 200 | 13.5 | 266.3 | 273.1 | 8.43 | 17.4573 | 736.5293 | 0.0034398
3476 | 1024.5 | 4180 | 0.05 | 2.8587 | 200 | 200 | 13.5 | 266.3 | 273.1 | 8.43 | 17.4539 | 736.2486 | 0.0034385
3477 | 1024.5 | 4180 | 0.05 | 2.8587 | 200 | 200 | 13.5 | 266.3 | 273.1 | 8.43 | 17.4504 | 735.9681 | 0.0034372
3478 | 1024.5 | 4180 | 0.05 | 2.8587 | 200 | 200 | 13.5 | 266.3 | 273.1 | 8.43 | 17.447 | 735.6877 | 0.0034359
3479 | 1024.5 | 4180 | 0.05 | 2.8587 | 200 | 200 | 13.5 | 266.3 | 273.1 | 8.43 | 17.4435 | 735.4073 | 0.0034345
3480 | 1024.5 | 4180 | 0.05 | 2.8587 | 200 | 200 | 13.5 | 266.3 | 273.1 | 8.43 | 17.4401 | 735.1271 | 0.0034332
3481 | 1024.5 | 4180 | 0.05 | 2.8587 | 200 | 200 | 13.5 | 266.3 | 273.1 | 8.43 | 17.4367 | 734.847 | 0.0034319
3482 | 1024.5 | 4180 | 0.05 | 2.8587 | 200 | 200 | 13.5 | 266.3 | 273.1 | 8.43 | 17.4332 | 734.567 | 0.0034306
3483 | 1024.5 | 4180 | 0.05 | 2.8587 | 200 | 200 | 13.5 | 266.3 | 273.1 | 8.43 | 17.4298 | 734.2871 | 0.0034293
3484 | 1024.5 | 4180 | 0.05 | 2.8587 | 200 | 200 | 13.5 | 266.3 | 273.1 | 8.43 | 17.4264 | 734.0073 | 0.003428
3485 | 1024.5 | 4180 | 0.05 | 2.8587 | 200 | 200 | 13.5 | 266.3 | 273.1 | 8.43 | 17.423 | 733.7276 | 0.0034267
3486 | 1024.5 | 4180 | 0.05 | 2.8587 | 200 | 200 | 13.5 | 266.3 | 273.1 | 8.43 | 17.4195 | 733.448 | 0.0034254
3487 | 1024.5 | 4180 | 0.05 | 2.8587 | 200 | 200 | 13.5 | 266.3 | 273.1 | 8.43 | 17.4161 | 733.1685 | 0.0034241
3488 | 1024.5 | 4180 | 0.05 | 2.8587 | 200 | 200 | 13.5 | 266.3 | 273.1 | 8.43 | 17.4127 | 732.8892 | 0.0034228
3489 | 1024.5 | 4180 | 0.05 | 2.8587 | 200 | 200 | 13.5 | 266.3 | 273.1 | 8.43 | 17.4093 | 732.6099 | 0.0034215
3490 | 1024.5 | 4180 | 0.05 | 2.8587 | 200 | 200 | 13.5 | 266.3 | 273.1 | 8.43 | 17.4058 | 732.3308 | 0.0034202
3491 | 1024.5 | 4180 | 0.05 | 2.8587 | 200 | 200 | 13.5 | 266.3 | 273.1 | 8.43 | 17.4024 | 732.0517 | 0.0034189
3492 | 1024.5 | 4180 | 0.05 | 2.8587 | 200 | 200 | 13.5 | 266.3 | 273.1 | 8.43 | 17.399 | 731.7728 | 0.0034176
3493 | 1024.5 | 4180 | 0.05 | 2.8587 | 200 | 200 | 13.5 | 266.3 | 273.1 | 8.43 | 17.3956 | 731.4939 | 0.0034163
3494 | 1024.5 | 4180 | 0.05 | 2.8587 | 200 | 200 | 13.5 | 266.3 | 273.1 | 8.43 | 17.3922 | 731.2152 | 0.003415
3495 | 1024.5 | 4180 | 0.05 | 2.8587 | 200 | 200 | 13.5 | 266.3 | 273.1 | 8.43 | 17.3887 | 730.9366 | 0.0034137
3496 | 1024.5 | 4180 | 0.05 | 2.8587 | 200 | 200 | 13.5 | 266.3 | 273.1 | 8.43 | 17.3853 | 730.658 | 0.0034124
3497 | 1024.5 | 4180 | 0.05 | 2.8587 | 200 | 200 | 13.5 | 266.3 | 273.1 | 8.43 | 17.3819 | 730.3796 | 0.0034111
3498 | 1024.5 | 4180 | 0.05 | 2.8587 | 200 | 200 | 13.5 | 266.3 | 273.1 | 8.43 | 17.3785 | 730.1013 | 0.0034098
3499 | 1024.5 | 4180 | 0.05 | 2.8587 | 200 | 200 | 13.5 | 266.3 | 273.1 | 8.43 | 17.3751 | 729.8231 | 0.0034085
3500 | 1024.5 | 4180 | 0.05 | 2.8587 | 200 | 200 | 13.5 | 266.3 | 273.1 | 8.43 | 17.3717 | 729.545 | 0.0034072
3501 | 1024.5 | 4180 | 0.05 | 2.8587 | 200 | 200 | 13.5 | 266.3 | 273.1 | 8.43 | 17.3683 | 729.267 | 0.0034059
3502 | 1024.5 | 4180 | 0.05 | 2.8587 | 200 | 200 | 13.5 | 266.3 | 273.1 | 8.43 | 17.3649 | 728.9892 | 0.0034046
3503 | 1024.5 | 4180 | 0.05 | 2.8587 | 200 | 200 | 13.5 | 266.3 | 273.1 | 8.43 | 17.3615 | 728.7114 | 0.0034033
3504 | 1024.5 | 4180 | 0.05 | 2.8587 | 200 | 200 | 13.5 | 266.3 | 273.1 | 8.43 | 17.3581 | 728.4337 | 0.003402
3505 | 1024.5 | 4180 | 0.05 | 2.8587 | 200 | 200 | 13.5 | 266.3 | 273.1 | 8.43 | 17.3547 | 728.1562 | 0.0034007
3506 | 1024.5 | 4180 | 0.05 | 2.8587 | 200 | 200 | 13.5 | 266.3 | 273.1 | 8.43 | 17.3513 | 727.8787 | 0.0033994
3507 | 1024.5 | 4180 | 0.05 | 2.8587 | 200 | 200 | 13.5 | 266.3 | 273.1 | 8.43 | 17.3479 | 727.6013 | 0.0033981
3508 | 1024.5 | 4180 | 0.05 | 2.8587 | 200 | 200 | 13.5 | 266.3 | 273.1 | 8.43 | 17.3445 | 727.3241 | 0.0033968
3509 | 1024.5 | 4180 | 0.05 | 2.8587 | 200 | 200 | 13.5 | 266.3 | 273.1 | 8.43 | 17.3411 | 727.047 | 0.0033955
3510 | 1024.5 | 4180 | 0.05 | 2.8587 | 200 | 200 | 13.5 | 266.3 | 273.1 | 8.43 | 17.3377 | 726.7699 | 0.0033942
3511 | 1024.5 | 4180 | 0.05 | 2.8587 | 200 | 200 | 13.5 | 266.3 | 273.1 | 8.43 | 17.3343 | 726.493 | 0.0033929
3512 | 1024.5 | 4180 | 0.05 | 2.8587 | 200 | 200 | 13.5 | 266.3 | 273.1 | 8.43 | 17.3309 | 726.2162 | 0.0033916
3513 | 1024.5 | 4180 | 0.05 | 2.8587 | 200 | 200 | 13.5 | 266.3 | 273.1 | 8.43 | 17.3275 | 725.9394 | 0.0033903
3514 | 1024.5 | 4180 | 0.05 | 2.8587 | 200 | 200 | 13.5 | 266.3 | 273.1 | 8.43 | 17.3241 | 725.6628 | 0.003389
3515 | 1024.5 | 4180 | 0.05 | 2.8587 | 200 | 200 | 13.5 | 266.3 | 273.1 | 8.43 | 17.3207 | 725.3863 | 0.0033877
3516 | 1024.5 | 4180 | 0.05 | 2.8587 | 200 | 200 | 13.5 | 266.3 | 273.1 | 8.43 | 17.3173 | 725.1099 | 0.0033865
3517 | 1024.5 | 4180 | 0.05 | 2.8587 | 200 | 200 | 13.5 | 266.3 | 273.1 | 8.43 | 17.3139 | 724.8336 | 0.0033852
3518 | 1024.5 | 4180 | 0.05 | 2.8587 | 200 | 200 | 13.5 | 266.3 | 273.1 | 8.43 | 17.3106 | 724.5574 | 0.0033839
3519 | 1024.5 | 4180 | 0.05 | 2.8587 | 200 | 200 | 13.5 | 266.3 | 273.1 | 8.43 | 17.3072 | 724.2813 | 0.0033826
3520 | 1024.5 | 4180 | 0.05 | 2.8587 | 200 | 200 | 13.5 | 266.3 | 273.1 | 8.43 | 17.3038 | 724.0054 | 0.0033813
3521 | 1024.5 | 4180 | 0.05 | 2.8587 | 200 | 200 | 13.5 | 266.3 | 273.1 | 8.43 | 17.3004 | 723.7295 | 0.00338
3522 | 1024.5 | 4180 | 0.05 | 2.8587 | 200 | 200 | 13.5 | 266.3 | 273.1 | 8.43 | 17.297 | 723.4537 | 0.0033787
3523 | 1024.5 | 4180 | 0.05 | 2.8587 | 200 | 200 | 13.5 | 266.3 | 273.1 | 8.43 | 17.2937 | 723.178 | 0.0033774
3524 | 1024.5 | 4180 | 0.05 | 2.8587 | 200 | 200 | 13.5 | 266.3 | 273.1 | 8.43 | 17.2903 | 722.9025 | 0.0033761
3525 | 1024.5 | 4180 | 0.05 | 2.8587 | 200 | 200 | 13.5 | 266.3 | 273.1 | 8.43 | 17.2869 | 722.627 | 0.0033749
3526 | 1024.5 | 4180 | 0.05 | 2.8587 | 200 | 200 | 13.5 | 266.3 | 273.1 | 8.43 | 17.2835 | 722.3517 | 0.0033736
3527 | 1024.5 | 4180 | 0.05 | 2.8587 | 200 | 200 | 13.5 | 266.3 | 273.1 | 8.43 | 17.2802 | 722.0764 | 0.0033723
3528 | 1024.5 | 4180 | 0.05 | 2.8587 | 200 | 200 | 13.5 | 266.3 | 273.1 | 8.43 | 17.2768 | 721.8013 | 0.003371
3529 | 1024.5 | 4180 | 0.05 | 2.8587 | 200 | 200 | 13.5 | 266.3 | 273.1 | 8.43 | 17.2734 | 721.5262 | 0.0033697
3530 | 1024.5 | 4180 | 0.05 | 2.8587 | 200 | 200 | 13.5 | 266.3 | 273.1 | 8.43 | 17.27 | 721.2513 | 0.0033684
3531 | 1024.5 | 4180 | 0.05 | 2.8587 | 200 | 200 | 13.5 | 266.3 | 273.1 | 8.43 | 17.2667 | 720.9765 | 0.0033672
3532 | 1024.5 | 4180 | 0.05 | 2.8587 | 200 | 200 | 13.5 | 266.3 | 273.1 | 8.43 | 17.2633 | 720.7018 | 0.0033659
3533 | 1024.5 | 4180 | 0.05 | 2.8587 | 200 | 200 | 13.5 | 266.3 | 273.1 | 8.43 | 17.2599 | 720.4271 | 0.0033646
3534 | 1024.5 | 4180 | 0.05 | 2.8587 | 200 | 200 | 13.5 | 266.3 | 273.1 | 8.43 | 17.2566 | 720.1526 | 0.0033633
3535 | 1024.5 | 4180 | 0.05 | 2.8587 | 200 | 200 | 13.5 | 266.3 | 273.1 | 8.43 | 17.2532 | 719.8782 | 0.003362
3536 | 1024.5 | 4180 | 0.05 | 2.8587 | 200 | 200 | 13.5 | 266.3 | 273.1 | 8.43 | 17.2498 | 719.6039 | 0.0033607
3537 | 1024.5 | 4180 | 0.05 | 2.8587 | 200 | 200 | 13.5 | 266.3 | 273.1 | 8.43 | 17.2465 | 719.3297 | 0.0033595
3538 | 1024.5 | 4180 | 0.05 | 2.8587 | 200 | 200 | 13.5 | 266.3 | 273.1 | 8.43 | 17.2431 | 719.0556 | 0.0033582
3539 | 1024.5 | 4180 | 0.05 | 2.8587 | 200 | 200 | 13.5 | 266.3 | 273.1 | 8.43 | 17.2398 | 718.7816 | 0.0033569
3540 | 1024.5 | 4180 | 0.05 | 2.8587 | 200 | 200 | 13.5 | 266.3 | 273.1 | 8.43 | 17.2364 | 718.5077 | 0.0033556
3541 | 1024.5 | 4180 | 0.05 | 2.8587 | 200 | 200 | 13.5 | 266.3 | 273.1 | 8.43 | 17.2331 | 718.234 | 0.0033543
3542 | 1024.5 | 4180 | 0.05 | 2.8587 | 200 | 200 | 13.5 | 266.3 | 273.1 | 8.43 | 17.2297 | 717.9603 | 0.0033531
3543 | 1024.5 | 4180 | 0.05 | 2.8587 | 200 | 200 | 13.5 | 266.3 | 273.1 | 8.43 | 17.2263 | 717.6867 | 0.0033518
3544 | 1024.5 | 4180 | 0.05 | 2.8587 | 200 | 200 | 13.5 | 266.3 | 273.1 | 8.43 | 17.223 | 717.4132 | 0.0033505
3545 | 1024.5 | 4180 | 0.05 | 2.8587 | 200 | 200 | 13.5 | 266.3 | 273.1 | 8.43 | 17.2196 | 717.1399 | 0.0033492
3546 | 1024.5 | 4180 | 0.05 | 2.8587 | 200 | 200 | 13.5 | 266.3 | 273.1 | 8.43 | 17.2163 | 716.8666 | 0.003348
3547 | 1024.5 | 4180 | 0.05 | 2.8587 | 200 | 200 | 13.5 | 266.3 | 273.1 | 8.43 | 17.2129 | 716.5934 | 0.0033467
3548 | 1024.5 | 4180 | 0.05 | 2.8587 | 200 | 200 | 13.5 | 266.3 | 273.1 | 8.43 | 17.2096 | 716.3204 | 0.0033454
3549 | 1024.5 | 4180 | 0.05 | 2.8587 | 200 | 200 | 13.5 | 266.3 | 273.1 | 8.43 | 17.2063 | 716.0474 | 0.0033441
3550 | 1024.5 | 4180 | 0.05 | 2.8587 | 200 | 200 | 13.5 | 266.3 | 273.1 | 8.43 | 17.2029 | 715.7746 | 0.0033429
3551 | 1024.5 | 4180 | 0.05 | 2.8587 | 200 | 200 | 13.5 | 266.3 | 273.1 | 8.43 | 17.1996 | 715.5019 | 0.0033416
3552 | 1024.5 | 4180 | 0.05 | 2.8587 | 200 | 200 | 13.5 | 266.3 | 273.1 | 8.43 | 17.1962 | 715.2292 | 0.0033403
3553 | 1024.5 | 4180 | 0.05 | 2.8587 | 200 | 200 | 13.5 | 266.3 | 273.1 | 8.43 | 17.1929 | 714.9567 | 0.003339
3554 | 1024.5 | 4180 | 0.05 | 2.8587 | 200 | 200 | 13.5 | 266.3 | 273.1 | 8.43 | 17.1895 | 714.6843 | 0.0033378
3555 | 1024.5 | 4180 | 0.05 | 2.8587 | 200 | 200 | 13.5 | 266.3 | 273.1 | 8.43 | 17.1862 | 714.4119 | 0.0033365
3556 | 1024.5 | 4180 | 0.05 | 2.8587 | 200 | 200 | 13.5 | 266.3 | 273.1 | 8.43 | 17.1829 | 714.1397 | 0.0033352
3557 | 1024.5 | 4180 | 0.05 | 2.8587 | 200 | 200 | 13.5 | 266.3 | 273.1 | 8.43 | 17.1795 | 713.8676 | 0.003334
3558 | 1024.5 | 4180 | 0.05 | 2.8587 | 200 | 200 | 13.5 | 266.3 | 273.1 | 8.43 | 17.1762 | 713.5956 | 0.0033327
3559 | 1024.5 | 4180 | 0.05 | 2.8587 | 200 | 200 | 13.5 | 266.3 | 273.1 | 8.43 | 17.1729 | 713.3237 | 0.0033314
3560 | 1024.5 | 4180 | 0.05 | 2.8587 | 200 | 200 | 13.5 | 266.3 | 273.1 | 8.43 | 17.1695 | 713.0519 | 0.0033301
3561 | 1024.5 | 4180 | 0.05 | 2.8587 | 200 | 200 | 13.5 | 266.3 | 273.1 | 8.43 | 17.1662 | 712.7802 | 0.0033289
3562 | 1024.5 | 4180 | 0.05 | 2.8587 | 200 | 200 | 13.5 | 266.3 | 273.1 | 8.43 | 17.1629 | 712.5086 | 0.0033276
3563 | 1024.5 | 4180 | 0.05 | 2.8587 | 200 | 200 | 13.5 | 266.3 | 273.1 | 8.43 | 17.1596 | 712.2371 | 0.0033263
3564 | 1024.5 | 4180 | 0.05 | 2.8587 | 200 | 200 | 13.5 | 266.3 | 273.1 | 8.43 | 17.1562 | 711.9657 | 0.0033251
3565 | 1024.5 | 4180 | 0.05 | 2.8587 | 200 | 200 | 13.5 | 266.3 | 273.1 | 8.43 | 17.1529 | 711.6944 | 0.0033238
3566 | 1024.5 | 4180 | 0.05 | 2.8587 | 200 | 200 | 13.5 | 266.3 | 273.1 | 8.43 | 17.1496 | 711.4232 | 0.0033225
3567 | 1024.5 | 4180 | 0.05 | 2.8587 | 200 | 200 | 13.5 | 266.3 | 273.1 | 8.43 | 17.1463 | 711.1521 | 0.0033213
3568 | 1024.5 | 4180 | 0.05 | 2.8587 | 200 | 200 | 13.5 | 266.3 | 273.1 | 8.43 | 17.1429 | 710.8811 | 0.00332
3569 | 1024.5 | 4180 | 0.05 | 2.8587 | 200 | 200 | 13.5 | 266.3 | 273.1 | 8.43 | 17.1396 | 710.6103 | 0.0033187
3570 | 1024.5 | 4180 | 0.05 | 2.8587 | 200 | 200 | 13.5 | 266.3 | 273.1 | 8.43 | 17.1363 | 710.3395 | 0.0033175
3571 | 1024.5 | 4180 | 0.05 | 2.8587 | 200 | 200 | 13.5 | 266.3 | 273.1 | 8.43 | 17.133 | 710.0688 | 0.0033162
3572 | 1024.5 | 4180 | 0.05 | 2.8587 | 200 | 200 | 13.5 | 266.3 | 273.1 | 8.43 | 17.1297 | 709.7982 | 0.0033149
3573 | 1024.5 | 4180 | 0.05 | 2.8587 | 200 | 200 | 13.5 | 266.3 | 273.1 | 8.43 | 17.1263 | 709.5278 | 0.0033137
3574 | 1024.5 | 4180 | 0.05 | 2.8587 | 200 | 200 | 13.5 | 266.3 | 273.1 | 8.43 | 17.123 | 709.2574 | 0.0033124
3575 | 1024.5 | 4180 | 0.05 | 2.8587 | 200 | 200 | 13.5 | 266.3 | 273.1 | 8.43 | 17.1197 | 708.9872 | 0.0033112
3576 | 1024.5 | 4180 | 0.05 | 2.8587 | 200 | 200 | 13.5 | 266.3 | 273.1 | 8.43 | 17.1164 | 708.717 | 0.0033099
3577 | 1024.5 | 4180 | 0.05 | 2.8587 | 200 | 200 | 13.5 | 266.3 | 273.1 | 8.43 | 17.1131 | 708.447 | 0.0033086
3578 | 1024.5 | 4180 | 0.05 | 2.8587 | 200 | 200 | 13.5 | 266.3 | 273.1 | 8.43 | 17.1098 | 708.177 | 0.0033074
3579 | 1024.5 | 4180 | 0.05 | 2.8587 | 200 | 200 | 13.5 | 266.3 | 273.1 | 8.43 | 17.1065 | 707.9072 | 0.0033061
3580 | 1024.5 | 4180 | 0.05 | 2.8587 | 200 | 200 | 13.5 | 266.3 | 273.1 | 8.43 | 17.1032 | 707.6374 | 0.0033049
3581 | 1024.5 | 4180 | 0.05 | 2.8587 | 200 | 200 | 13.5 | 266.3 | 273.1 | 8.43 | 17.0999 | 707.3678 | 0.0033036
3582 | 1024.5 | 4180 | 0.05 | 2.8587 | 200 | 200 | 13.5 | 266.3 | 273.1 | 8.43 | 17.0966 | 707.0982 | 0.0033023
3583 | 1024.5 | 4180 | 0.05 | 2.8587 | 200 | 200 | 13.5 | 266.3 | 273.1 | 8.43 | 17.0933 | 706.8288 | 0.0033011
3584 | 1024.5 | 4180 | 0.05 | 2.8587 | 200 | 200 | 13.5 | 266.3 | 273.1 | 8.43 | 17.09 | 706.5595 | 0.0032998
3585 | 1024.5 | 4180 | 0.05 | 2.8587 | 200 | 200 | 13.5 | 266.3 | 273.1 | 8.43 | 17.0867 | 706.2902 | 0.0032986
3586 | 1024.5 | 4180 | 0.05 | 2.8587 | 200 | 200 | 13.5 | 266.3 | 273.1 | 8.43 | 17.0834 | 706.0211 | 0.0032973
3587 | 1024.5 | 4180 | 0.05 | 2.8587 | 200 | 200 | 13.5 | 266.3 | 273.1 | 8.43 | 17.0801 | 705.7521 | 0.0032961
3588 | 1024.5 | 4180 | 0.05 | 2.8587 | 200 | 200 | 13.5 | 266.3 | 273.1 | 8.43 | 17.0768 | 705.4832 | 0.0032948
3589 | 1024.5 | 4180 | 0.05 | 2.8587 | 200 | 200 | 13.5 | 266.3 | 273.1 | 8.43 | 17.0735 | 705.2143 | 0.0032935
3590 | 1024.5 | 4180 | 0.05 | 2.8587 | 200 | 200 | 13.5 | 266.3 | 273.1 | 8.43 | 17.0702 | 704.9456 | 0.0032923
3591 | 1024.5 | 4180 | 0.05 | 2.8587 | 200 | 200 | 13.5 | 266.3 | 273.1 | 8.43 | 17.0669 | 704.677 | 0.003291
3592 | 1024.5 | 4180 | 0.05 | 2.8587 | 200 | 200 | 13.5 | 266.3 | 273.1 | 8.43 | 17.0636 | 704.4085 | 0.0032898
3593 | 1024.5 | 4180 | 0.05 | 2.8587 | 200 | 200 | 13.5 | 266.3 | 273.1 | 8.43 | 17.0603 | 704.1401 | 0.0032885
3594 | 1024.5 | 4180 | 0.05 | 2.8587 | 200 | 200 | 13.5 | 266.3 | 273.1 | 8.43 | 17.057 | 703.8718 | 0.0032873
3595 | 1024.5 | 4180 | 0.05 | 2.8587 | 200 | 200 | 13.5 | 266.3 | 273.1 | 8.43 | 17.0537 | 703.6036 | 0.003286
3596 | 1024.5 | 4180 | 0.05 | 2.8587 | 200 | 200 | 13.5 | 266.3 | 273.1 | 8.43 | 17.0505 | 703.3355 | 0.0032848
3597 | 1024.5 | 4180 | 0.05 | 2.8587 | 200 | 200 | 13.5 | 266.3 | 273.1 | 8.43 | 17.0472 | 703.0675 | 0.0032835
3598 | 1024.5 | 4180 | 0.05 | 2.8587 | 200 | 200 | 13.5 | 266.3 | 273.1 | 8.43 | 17.0439 | 702.7996 | 0.0032823
3599 | 1024.5 | 4180 | 0.05 | 2.8587 | 200 | 200 | 13.5 | 266.3 | 273.1 | 8.43 | 17.0406 | 702.5318 | 0.003281
3600 | 1024.5 | 4180 | 0.05 | 2.8587 | 200 | 200 | 13.5 | 266.3 | 273.1 | 8.43 | 17.0373 | 702.2641 | 0.0032798
3601 | 1024.5 | 4180 | 0.05 | 2.8587 | 200 | 200 | 13.5 | 266.3 | 273.1 | 8.43 | 17.034 | 701.9965 | 0.0032785
3602 | 1024.5 | 4180 | 0.05 | 2.8587 | 200 | 200 | 13.5 | 266.3 | 273.1 | 8.43 | 17.0308 | 701.729 | 0.0032773
3603 | 1024.5 | 4180 | 0.05 | 2.8587 | 200 | 200 | 13.5 | 266.3 | 273.1 | 8.43 | 17.0275 | 701.4616 | 0.003276
3604 | 1024.5 | 4180 | 0.05 | 2.8587 | 200 | 200 | 13.5 | 266.3 | 273.1 | 8.43 | 17.0242 | 701.1943 | 0.0032748
3605 | 1024.5 | 4180 | 0.05 | 2.8587 | 200 | 200 | 13.5 | 266.3 | 273.1 | 8.43 | 17.0209 | 700.9271 | 0.0032735
3606 | 1024.5 | 4180 | 0.05 | 2.8587 | 200 | 200 | 13.5 | 266.3 | 273.1 | 8.43 | 17.0177 | 700.6601 | 0.0032723
3607 | 1024.5 | 4180 | 0.05 | 2.8587 | 200 | 200 | 13.5 | 266.3 | 273.1 | 8.43 | 17.0144 | 700.3931 | 0.003271
3608 | 1024.5 | 4180 | 0.05 | 2.8587 | 200 | 200 | 13.5 | 266.3 | 273.1 | 8.43 | 17.0111 | 700.1262 | 0.0032698
3609 | 1024.5 | 4180 | 0.05 | 2.8587 | 200 | 200 | 13.5 | 266.3 | 273.1 | 8.43 | 17.0078 | 699.8594 | 0.0032685
3610 | 1024.5 | 4180 | 0.05 | 2.8587 | 200 | 200 | 13.5 | 266.3 | 273.1 | 8.43 | 17.0046 | 699.5927 | 0.0032673
3611 | 1024.5 | 4180 | 0.05 | 2.8587 | 200 | 200 | 13.5 | 266.3 | 273.1 | 8.43 | 17.0013 | 699.3262 | 0.003266
3612 | 1024.5 | 4180 | 0.05 | 2.8587 | 200 | 200 | 13.5 | 266.3 | 273.1 | 8.43 | 16.998 | 699.0597 | 0.0032648
3613 | 1024.5 | 4180 | 0.05 | 2.8587 | 200 | 200 | 13.5 | 266.3 | 273.1 | 8.43 | 16.9948 | 698.7933 | 0.0032636
3614 | 1024.5 | 4180 | 0.05 | 2.8587 | 200 | 200 | 13.5 | 266.3 | 273.1 | 8.43 | 16.9915 | 698.527 | 0.0032623
3615 | 1024.5 | 4180 | 0.05 | 2.8587 | 200 | 200 | 13.5 | 266.3 | 273.1 | 8.43 | 16.9883 | 698.2609 | 0.0032611
3616 | 1024.5 | 4180 | 0.05 | 2.8587 | 200 | 200 | 13.5 | 266.3 | 273.1 | 8.43 | 16.985 | 697.9948 | 0.0032598
3617 | 1024.5 | 4180 | 0.05 | 2.8587 | 200 | 200 | 13.5 | 266.3 | 273.1 | 8.43 | 16.9817 | 697.7288 | 0.0032586
3618 | 1024.5 | 4180 | 0.05 | 2.8587 | 200 | 200 | 13.5 | 266.3 | 273.1 | 8.43 | 16.9785 | 697.463 | 0.0032573
3619 | 1024.5 | 4180 | 0.05 | 2.8587 | 200 | 200 | 13.5 | 266.3 | 273.1 | 8.43 | 16.9752 | 697.1972 | 0.0032561
3620 | 1024.5 | 4180 | 0.05 | 2.8587 | 200 | 200 | 13.5 | 266.3 | 273.1 | 8.43 | 16.972 | 696.9316 | 0.0032549
3621 | 1024.5 | 4180 | 0.05 | 2.8587 | 200 | 200 | 13.5 | 266.3 | 273.1 | 8.43 | 16.9687 | 696.666 | 0.0032536
3622 | 1024.5 | 4180 | 0.05 | 2.8587 | 200 | 200 | 13.5 | 266.3 | 273.1 | 8.43 | 16.9655 | 696.4005 | 0.0032524
3623 | 1024.5 | 4180 | 0.05 | 2.8587 | 200 | 200 | 13.5 | 266.3 | 273.1 | 8.43 | 16.9622 | 696.1352 | 0.0032511
3624 | 1024.5 | 4180 | 0.05 | 2.8587 | 200 | 200 | 13.5 | 266.3 | 273.1 | 8.43 | 16.959 | 695.8699 | 0.0032499
3625 | 1024.5 | 4180 | 0.05 | 2.8587 | 200 | 200 | 13.5 | 266.3 | 273.1 | 8.43 | 16.9557 | 695.6048 | 0.0032487
3626 | 1024.5 | 4180 | 0.05 | 2.8587 | 200 | 200 | 13.5 | 266.3 | 273.1 | 8.43 | 16.9525 | 695.3397 | 0.0032474
3627 | 1024.5 | 4180 | 0.05 | 2.8587 | 200 | 200 | 13.5 | 266.3 | 273.1 | 8.43 | 16.9492 | 695.0747 | 0.0032462
3628 | 1024.5 | 4180 | 0.05 | 2.8587 | 200 | 200 | 13.5 | 266.3 | 273.1 | 8.43 | 16.946 | 694.8099 | 0.0032449
3629 | 1024.5 | 4180 | 0.05 | 2.8587 | 200 | 200 | 13.5 | 266.3 | 273.1 | 8.43 | 16.9427 | 694.5451 | 0.0032437
3630 | 1024.5 | 4180 | 0.05 | 2.8587 | 200 | 200 | 13.5 | 266.3 | 273.1 | 8.43 | 16.9395 | 694.2805 | 0.0032425
3631 | 1024.5 | 4180 | 0.05 | 2.8587 | 200 | 200 | 13.5 | 266.3 | 273.1 | 8.43 | 16.9362 | 694.0159 | 0.0032412
3632 | 1024.5 | 4180 | 0.05 | 2.8587 | 200 | 200 | 13.5 | 266.3 | 273.1 | 8.43 | 16.933 | 693.7515 | 0.00324
3633 | 1024.5 | 4180 | 0.05 | 2.8587 | 200 | 200 | 13.5 | 266.3 | 273.1 | 8.43 | 16.9297 | 693.4871 | 0.0032388
3634 | 1024.5 | 4180 | 0.05 | 2.8587 | 200 | 200 | 13.5 | 266.3 | 273.1 | 8.43 | 16.9265 | 693.2229 | 0.0032375
3635 | 1024.5 | 4180 | 0.05 | 2.8587 | 200 | 200 | 13.5 | 266.3 | 273.1 | 8.43 | 16.9233 | 692.9587 | 0.0032363
3636 | 1024.5 | 4180 | 0.05 | 2.8587 | 200 | 200 | 13.5 | 266.3 | 273.1 | 8.43 | 16.92 | 692.6947 | 0.0032351
3637 | 1024.5 | 4180 | 0.05 | 2.8587 | 200 | 200 | 13.5 | 266.3 | 273.1 | 8.43 | 16.9168 | 692.4308 | 0.0032338
3638 | 1024.5 | 4180 | 0.05 | 2.8587 | 200 | 200 | 13.5 | 266.3 | 273.1 | 8.43 | 16.9136 | 692.1669 | 0.0032326
3639 | 1024.5 | 4180 | 0.05 | 2.8587 | 200 | 200 | 13.5 | 266.3 | 273.1 | 8.43 | 16.9103 | 691.9032 | 0.0032314
3640 | 1024.5 | 4180 | 0.05 | 2.8587 | 200 | 200 | 13.5 | 266.3 | 273.1 | 8.43 | 16.9071 | 691.6395 | 0.0032301
3641 | 1024.5 | 4180 | 0.05 | 2.8587 | 200 | 200 | 13.5 | 266.3 | 273.1 | 8.43 | 16.9039 | 691.376 | 0.0032289
3642 | 1024.5 | 4180 | 0.05 | 2.8587 | 200 | 200 | 13.5 | 266.3 | 273.1 | 8.43 | 16.9006 | 691.1125 | 0.0032277
3643 | 1024.5 | 4180 | 0.05 | 2.8587 | 200 | 200 | 13.5 | 266.3 | 273.1 | 8.43 | 16.8974 | 690.8492 | 0.0032265
3644 | 1024.5 | 4180 | 0.05 | 2.8587 | 200 | 200 | 13.5 | 266.3 | 273.1 | 8.43 | 16.8942 | 690.5859 | 0.0032252
3645 | 1024.5 | 4180 | 0.05 | 2.8587 | 200 | 200 | 13.5 | 266.3 | 273.1 | 8.43 | 16.891 | 690.3228 | 0.003224
3646 | 1024.5 | 4180 | 0.05 | 2.8587 | 200 | 200 | 13.5 | 266.3 | 273.1 | 8.43 | 16.8877 | 690.0598 | 0.0032228
3647 | 1024.5 | 4180 | 0.05 | 2.8587 | 200 | 200 | 13.5 | 266.3 | 273.1 | 8.43 | 16.8845 | 689.7968 | 0.0032215
3648 | 1024.5 | 4180 | 0.05 | 2.8587 | 200 | 200 | 13.5 | 266.3 | 273.1 | 8.43 | 16.8813 | 689.534 | 0.0032203
3649 | 1024.5 | 4180 | 0.05 | 2.8587 | 200 | 200 | 13.5 | 266.3 | 273.1 | 8.43 | 16.8781 | 689.2712 | 0.0032191
3650 | 1024.5 | 4180 | 0.05 | 2.8587 | 200 | 200 | 13.5 | 266.3 | 273.1 | 8.43 | 16.8749 | 689.0086 | 0.0032179
3651 | 1024.5 | 4180 | 0.05 | 2.8587 | 200 | 200 | 13.5 | 266.3 | 273.1 | 8.43 | 16.8716 | 688.746 | 0.0032166
3652 | 1024.5 | 4180 | 0.05 | 2.8587 | 200 | 200 | 13.5 | 266.3 | 273.1 | 8.43 | 16.8684 | 688.4836 | 0.0032154
3653 | 1024.5 | 4180 | 0.05 | 2.8587 | 200 | 200 | 13.5 | 266.3 | 273.1 | 8.43 | 16.8652 | 688.2213 | 0.0032142
3654 | 1024.5 | 4180 | 0.05 | 2.8587 | 200 | 200 | 13.5 | 266.3 | 273.1 | 8.43 | 16.862 | 687.959 | 0.003213
3655 | 1024.5 | 4180 | 0.05 | 2.8587 | 200 | 200 | 13.5 | 266.3 | 273.1 | 8.43 | 16.8588 | 687.6969 | 0.0032117
3656 | 1024.5 | 4180 | 0.05 | 2.8587 | 200 | 200 | 13.5 | 266.3 | 273.1 | 8.43 | 16.8556 | 687.4348 | 0.0032105
3657 | 1024.5 | 4180 | 0.05 | 2.8587 | 200 | 200 | 13.5 | 266.3 | 273.1 | 8.43 | 16.8524 | 687.1729 | 0.0032093
3658 | 1024.5 | 4180 | 0.05 | 2.8587 | 200 | 200 | 13.5 | 266.3 | 273.1 | 8.43 | 16.8491 | 686.911 | 0.0032081
3659 | 1024.5 | 4180 | 0.05 | 2.8587 | 200 | 200 | 13.5 | 266.3 | 273.1 | 8.43 | 16.8459 | 686.6493 | 0.0032068
3660 | 1024.5 | 4180 | 0.05 | 2.8587 | 200 | 200 | 13.5 | 266.3 | 273.1 | 8.43 | 16.8427 | 686.3877 | 0.0032056
3661 | 1024.5 | 4180 | 0.05 | 2.8587 | 200 | 200 | 13.5 | 266.3 | 273.1 | 8.43 | 16.8395 | 686.1261 | 0.0032044
3662 | 1024.5 | 4180 | 0.05 | 2.8587 | 200 | 200 | 13.5 | 266.3 | 273.1 | 8.43 | 16.8363 | 685.8647 | 0.0032032
3663 | 1024.5 | 4180 | 0.05 | 2.8587 | 200 | 200 | 13.5 | 266.3 | 273.1 | 8.43 | 16.8331 | 685.6033 | 0.003202
3664 | 1024.5 | 4180 | 0.05 | 2.8587 | 200 | 200 | 13.5 | 266.3 | 273.1 | 8.43 | 16.8299 | 685.3421 | 0.0032007
3665 | 1024.5 | 4180 | 0.05 | 2.8587 | 200 | 200 | 13.5 | 266.3 | 273.1 | 8.43 | 16.8267 | 685.0809 | 0.0031995
3666 | 1024.5 | 4180 | 0.05 | 2.8587 | 200 | 200 | 13.5 | 266.3 | 273.1 | 8.43 | 16.8235 | 684.8199 | 0.0031983
3667 | 1024.5 | 4180 | 0.05 | 2.8587 | 200 | 200 | 13.5 | 266.3 | 273.1 | 8.43 | 16.8203 | 684.5589 | 0.0031971
3668 | 1024.5 | 4180 | 0.05 | 2.8587 | 200 | 200 | 13.5 | 266.3 | 273.1 | 8.43 | 16.8171 | 684.2981 | 0.0031959
3669 | 1024.5 | 4180 | 0.05 | 2.8587 | 200 | 200 | 13.5 | 266.3 | 273.1 | 8.43 | 16.8139 | 684.0374 | 0.0031946
3670 | 1024.5 | 4180 | 0.05 | 2.8587 | 200 | 200 | 13.5 | 266.3 | 273.1 | 8.43 | 16.8107 | 683.7767 | 0.0031934
3671 | 1024.5 | 4180 | 0.05 | 2.8587 | 200 | 200 | 13.5 | 266.3 | 273.1 | 8.43 | 16.8075 | 683.5162 | 0.0031922
3672 | 1024.5 | 4180 | 0.05 | 2.8587 | 200 | 200 | 13.5 | 266.3 | 273.1 | 8.43 | 16.8043 | 683.2557 | 0.003191
3673 | 1024.5 | 4180 | 0.05 | 2.8587 | 200 | 200 | 13.5 | 266.3 | 273.1 | 8.43 | 16.8012 | 682.9954 | 0.0031898
3674 | 1024.5 | 4180 | 0.05 | 2.8587 | 200 | 200 | 13.5 | 266.3 | 273.1 | 8.43 | 16.798 | 682.7351 | 0.0031886
3675 | 1024.5 | 4180 | 0.05 | 2.8587 | 200 | 200 | 13.5 | 266.3 | 273.1 | 8.43 | 16.7948 | 682.475 | 0.0031873
3676 | 1024.5 | 4180 | 0.05 | 2.8587 | 200 | 200 | 13.5 | 266.3 | 273.1 | 8.43 | 16.7916 | 682.2149 | 0.0031861
3677 | 1024.5 | 4180 | 0.05 | 2.8587 | 200 | 200 | 13.5 | 266.3 | 273.1 | 8.43 | 16.7884 | 681.955 | 0.0031849
3678 | 1024.5 | 4180 | 0.05 | 2.8587 | 200 | 200 | 13.5 | 266.3 | 273.1 | 8.43 | 16.7852 | 681.6951 | 0.0031837
3679 | 1024.5 | 4180 | 0.05 | 2.8587 | 200 | 200 | 13.5 | 266.3 | 273.1 | 8.43 | 16.782 | 681.4353 | 0.0031825
3680 | 1024.5 | 4180 | 0.05 | 2.8587 | 200 | 200 | 13.5 | 266.3 | 273.1 | 8.43 | 16.7789 | 681.1757 | 0.0031813
3681 | 1024.5 | 4180 | 0.05 | 2.8587 | 200 | 200 | 13.5 | 266.3 | 273.1 | 8.43 | 16.7757 | 680.9161 | 0.0031801
3682 | 1024.5 | 4180 | 0.05 | 2.8587 | 200 | 200 | 13.5 | 266.3 | 273.1 | 8.43 | 16.7725 | 680.6567 | 0.0031788
3683 | 1024.5 | 4180 | 0.05 | 2.8587 | 200 | 200 | 13.5 | 266.3 | 273.1 | 8.43 | 16.7693 | 680.3973 | 0.0031776
3684 | 1024.5 | 4180 | 0.05 | 2.8587 | 200 | 200 | 13.5 | 266.3 | 273.1 | 8.43 | 16.7661 | 680.138 | 0.0031764
3685 | 1024.5 | 4180 | 0.05 | 2.8587 | 200 | 200 | 13.5 | 266.3 | 273.1 | 8.43 | 16.763 | 679.8789 | 0.0031752
3686 | 1024.5 | 4180 | 0.05 | 2.8587 | 200 | 200 | 13.5 | 266.3 | 273.1 | 8.43 | 16.7598 | 679.6198 | 0.003174
3687 | 1024.5 | 4180 | 0.05 | 2.8587 | 200 | 200 | 13.5 | 266.3 | 273.1 | 8.43 | 16.7566 | 679.3609 | 0.0031728
3688 | 1024.5 | 4180 | 0.05 | 2.8587 | 200 | 200 | 13.5 | 266.3 | 273.1 | 8.43 | 16.7534 | 679.102 | 0.0031716
3689 | 1024.5 | 4180 | 0.05 | 2.8587 | 200 | 200 | 13.5 | 266.3 | 273.1 | 8.43 | 16.7503 | 678.8432 | 0.0031704
3690 | 1024.5 | 4180 | 0.05 | 2.8587 | 200 | 200 | 13.5 | 266.3 | 273.1 | 8.43 | 16.7471 | 678.5846 | 0.0031692
3691 | 1024.5 | 4180 | 0.05 | 2.8587 | 200 | 200 | 13.5 | 266.3 | 273.1 | 8.43 | 16.7439 | 678.326 | 0.003168
3692 | 1024.5 | 4180 | 0.05 | 2.8587 | 200 | 200 | 13.5 | 266.3 | 273.1 | 8.43 | 16.7408 | 678.0675 | 0.0031668
3693 | 1024.5 | 4180 | 0.05 | 2.8587 | 200 | 200 | 13.5 | 266.3 | 273.1 | 8.43 | 16.7376 | 677.8091 | 0.0031655
3694 | 1024.5 | 4180 | 0.05 | 2.8587 | 200 | 200 | 13.5 | 266.3 | 273.1 | 8.43 | 16.7344 | 677.5509 | 0.0031643
3695 | 1024.5 | 4180 | 0.05 | 2.8587 | 200 | 200 | 13.5 | 266.3 | 273.1 | 8.43 | 16.7313 | 677.2927 | 0.0031631
3696 | 1024.5 | 4180 | 0.05 | 2.8587 | 200 | 200 | 13.5 | 266.3 | 273.1 | 8.43 | 16.7281 | 677.0346 | 0.0031619
3697 | 1024.5 | 4180 | 0.05 | 2.8587 | 200 | 200 | 13.5 | 266.3 | 273.1 | 8.43 | 16.7249 | 676.7766 | 0.0031607
3698 | 1024.5 | 4180 | 0.05 | 2.8587 | 200 | 200 | 13.5 | 266.3 | 273.1 | 8.43 | 16.7218 | 676.5188 | 0.0031595
3699 | 1024.5 | 4180 | 0.05 | 2.8587 | 200 | 200 | 13.5 | 266.3 | 273.1 | 8.43 | 16.7186 | 676.261 | 0.0031583
3700 | 1024.5 | 4180 | 0.05 | 2.8587 | 200 | 200 | 13.5 | 266.3 | 273.1 | 8.43 | 16.7155 | 676.0033 | 0.0031571
3701 | 1024.5 | 4180 | 0.05 | 2.8587 | 200 | 200 | 13.5 | 266.3 | 273.1 | 8.43 | 16.7123 | 675.7457 | 0.0031559
3702 | 1024.5 | 4180 | 0.05 | 2.8587 | 200 | 200 | 13.5 | 266.3 | 273.1 | 8.43 | 16.7091 | 675.4882 | 0.0031547
3703 | 1024.5 | 4180 | 0.05 | 2.8587 | 200 | 200 | 13.5 | 266.3 | 273.1 | 8.43 | 16.706 | 675.2308 | 0.0031535
3704 | 1024.5 | 4180 | 0.05 | 2.8587 | 200 | 200 | 13.5 | 266.3 | 273.1 | 8.43 | 16.7028 | 674.9735 | 0.0031523
3705 | 1024.5 | 4180 | 0.05 | 2.8587 | 200 | 200 | 13.5 | 266.3 | 273.1 | 8.43 | 16.6997 | 674.7163 | 0.0031511
3706 | 1024.5 | 4180 | 0.05 | 2.8587 | 200 | 200 | 13.5 | 266.3 | 273.1 | 8.43 | 16.6965 | 674.4592 | 0.0031499
3707 | 1024.5 | 4180 | 0.05 | 2.8587 | 200 | 200 | 13.5 | 266.3 | 273.1 | 8.43 | 16.6934 | 674.2022 | 0.0031487
3708 | 1024.5 | 4180 | 0.05 | 2.8587 | 200 | 200 | 13.5 | 266.3 | 273.1 | 8.43 | 16.6902 | 673.9453 | 0.0031475
3709 | 1024.5 | 4180 | 0.05 | 2.8587 | 200 | 200 | 13.5 | 266.3 | 273.1 | 8.43 | 16.6871 | 673.6885 | 0.0031463
3710 | 1024.5 | 4180 | 0.05 | 2.8587 | 200 | 200 | 13.5 | 266.3 | 273.1 | 8.43 | 16.6839 | 673.4318 | 0.0031451
3711 | 1024.5 | 4180 | 0.05 | 2.8587 | 200 | 200 | 13.5 | 266.3 | 273.1 | 8.43 | 16.6808 | 673.1752 | 0.0031439
3712 | 1024.5 | 4180 | 0.05 | 2.8587 | 200 | 200 | 13.5 | 266.3 | 273.1 | 8.43 | 16.6776 | 672.9187 | 0.0031427
3713 | 1024.5 | 4180 | 0.05 | 2.8587 | 200 | 200 | 13.5 | 266.3 | 273.1 | 8.43 | 16.6745 | 672.6623 | 0.0031415
3714 | 1024.5 | 4180 | 0.05 | 2.8587 | 200 | 200 | 13.5 | 266.3 | 273.1 | 8.43 | 16.6714 | 672.406 | 0.0031403
3715 | 1024.5 | 4180 | 0.05 | 2.8587 | 200 | 200 | 13.5 | 266.3 | 273.1 | 8.43 | 16.6682 | 672.1498 | 0.0031391
3716 | 1024.5 | 4180 | 0.05 | 2.8587 | 200 | 200 | 13.5 | 266.3 | 273.1 | 8.43 | 16.6651 | 671.8937 | 0.0031379
3717 | 1024.5 | 4180 | 0.05 | 2.8587 | 200 | 200 | 13.5 | 266.3 | 273.1 | 8.43 | 16.6619 | 671.6376 | 0.0031367
3718 | 1024.5 | 4180 | 0.05 | 2.8587 | 200 | 200 | 13.5 | 266.3 | 273.1 | 8.43 | 16.6588 | 671.3817 | 0.0031355
3719 | 1024.5 | 4180 | 0.05 | 2.8587 | 200 | 200 | 13.5 | 266.3 | 273.1 | 8.43 | 16.6557 | 671.1259 | 0.0031343
3720 | 1024.5 | 4180 | 0.05 | 2.8587 | 200 | 200 | 13.5 | 266.3 | 273.1 | 8.43 | 16.6525 | 670.8702 | 0.0031331
3721 | 1024.5 | 4180 | 0.05 | 2.8587 | 200 | 200 | 13.5 | 266.3 | 273.1 | 8.43 | 16.6494 | 670.6145 | 0.0031319
3722 | 1024.5 | 4180 | 0.05 | 2.8587 | 200 | 200 | 13.5 | 266.3 | 273.1 | 8.43 | 16.6463 | 670.359 | 0.0031308
3723 | 1024.5 | 4180 | 0.05 | 2.8587 | 200 | 200 | 13.5 | 266.3 | 273.1 | 8.43 | 16.6431 | 670.1036 | 0.0031296
3724 | 1024.5 | 4180 | 0.05 | 2.8587 | 200 | 200 | 13.5 | 266.3 | 273.1 | 8.43 | 16.64 | 669.8482 | 0.0031284
3725 | 1024.5 | 4180 | 0.05 | 2.8587 | 200 | 200 | 13.5 | 266.3 | 273.1 | 8.43 | 16.6369 | 669.593 | 0.0031272
3726 | 1024.5 | 4180 | 0.05 | 2.8587 | 200 | 200 | 13.5 | 266.3 | 273.1 | 8.43 | 16.6338 | 669.3378 | 0.003126
3727 | 1024.5 | 4180 | 0.05 | 2.8587 | 200 | 200 | 13.5 | 266.3 | 273.1 | 8.43 | 16.6306 | 669.0828 | 0.0031248
3728 | 1024.5 | 4180 | 0.05 | 2.8587 | 200 | 200 | 13.5 | 266.3 | 273.1 | 8.43 | 16.6275 | 668.8278 | 0.0031236
3729 | 1024.5 | 4180 | 0.05 | 2.8587 | 200 | 200 | 13.5 | 266.3 | 273.1 | 8.43 | 16.6244 | 668.573 | 0.0031224
3730 | 1024.5 | 4180 | 0.05 | 2.8587 | 200 | 200 | 13.5 | 266.3 | 273.1 | 8.43 | 16.6213 | 668.3182 | 0.0031212
3731 | 1024.5 | 4180 | 0.05 | 2.8587 | 200 | 200 | 13.5 | 266.3 | 273.1 | 8.43 | 16.6181 | 668.0636 | 0.00312
3732 | 1024.5 | 4180 | 0.05 | 2.8587 | 200 | 200 | 13.5 | 266.3 | 273.1 | 8.43 | 16.615 | 667.809 | 0.0031188
3733 | 1024.5 | 4180 | 0.05 | 2.8587 | 200 | 200 | 13.5 | 266.3 | 273.1 | 8.43 | 16.6119 | 667.5546 | 0.0031177
3734 | 1024.5 | 4180 | 0.05 | 2.8587 | 200 | 200 | 13.5 | 266.3 | 273.1 | 8.43 | 16.6088 | 667.3002 | 0.0031165
3735 | 1024.5 | 4180 | 0.05 | 2.8587 | 200 | 200 | 13.5 | 266.3 | 273.1 | 8.43 | 16.6057 | 667.0459 | 0.0031153
3736 | 1024.5 | 4180 | 0.05 | 2.8587 | 200 | 200 | 13.5 | 266.3 | 273.1 | 8.43 | 16.6026 | 666.7917 | 0.0031141
3737 | 1024.5 | 4180 | 0.05 | 2.8587 | 200 | 200 | 13.5 | 266.3 | 273.1 | 8.43 | 16.5994 | 666.5377 | 0.0031129
3738 | 1024.5 | 4180 | 0.05 | 2.8587 | 200 | 200 | 13.5 | 266.3 | 273.1 | 8.43 | 16.5963 | 666.2837 | 0.0031117
3739 | 1024.5 | 4180 | 0.05 | 2.8587 | 200 | 200 | 13.5 | 266.3 | 273.1 | 8.43 | 16.5932 | 666.0298 | 0.0031105
3740 | 1024.5 | 4180 | 0.05 | 2.8587 | 200 | 200 | 13.5 | 266.3 | 273.1 | 8.43 | 16.5901 | 665.776 | 0.0031094
3741 | 1024.5 | 4180 | 0.05 | 2.8587 | 200 | 200 | 13.5 | 266.3 | 273.1 | 8.43 | 16.587 | 665.5223 | 0.0031082
3742 | 1024.5 | 4180 | 0.05 | 2.8587 | 200 | 200 | 13.5 | 266.3 | 273.1 | 8.43 | 16.5839 | 665.2687 | 0.003107
3743 | 1024.5 | 4180 | 0.05 | 2.8587 | 200 | 200 | 13.5 | 266.3 | 273.1 | 8.43 | 16.5808 | 665.0152 | 0.0031058
3744 | 1024.5 | 4180 | 0.05 | 2.8587 | 200 | 200 | 13.5 | 266.3 | 273.1 | 8.43 | 16.5777 | 664.7618 | 0.0031046
3745 | 1024.5 | 4180 | 0.05 | 2.8587 | 200 | 200 | 13.5 | 266.3 | 273.1 | 8.43 | 16.5746 | 664.5085 | 0.0031034
3746 | 1024.5 | 4180 | 0.05 | 2.8587 | 200 | 200 | 13.5 | 266.3 | 273.1 | 8.43 | 16.5715 | 664.2553 | 0.0031023
3747 | 1024.5 | 4180 | 0.05 | 2.8587 | 200 | 200 | 13.5 | 266.3 | 273.1 | 8.43 | 16.5684 | 664.0022 | 0.0031011
3748 | 1024.5 | 4180 | 0.05 | 2.8587 | 200 | 200 | 13.5 | 266.3 | 273.1 | 8.43 | 16.5653 | 663.7492 | 0.0030999
3749 | 1024.5 | 4180 | 0.05 | 2.8587 | 200 | 200 | 13.5 | 266.3 | 273.1 | 8.43 | 16.5622 | 663.4963 | 0.0030987
3750 | 1024.5 | 4180 | 0.05 | 2.8587 | 200 | 200 | 13.5 | 266.3 | 273.1 | 8.43 | 16.5591 | 663.2435 | 0.0030975
3751 | 1024.5 | 4180 | 0.05 | 2.8587 | 200 | 200 | 13.5 | 266.3 | 273.1 | 8.43 | 16.556 | 662.9907 | 0.0030963
3752 | 1024.5 | 4180 | 0.05 | 2.8587 | 200 | 200 | 13.5 | 266.3 | 273.1 | 8.43 | 16.5529 | 662.7381 | 0.0030952
3753 | 1024.5 | 4180 | 0.05 | 2.8587 | 200 | 200 | 13.5 | 266.3 | 273.1 | 8.43 | 16.5498 | 662.4856 | 0.003094
3754 | 1024.5 | 4180 | 0.05 | 2.8587 | 200 | 200 | 13.5 | 266.3 | 273.1 | 8.43 | 16.5467 | 662.2331 | 0.0030928
3755 | 1024.5 | 4180 | 0.05 | 2.8587 | 200 | 200 | 13.5 | 266.3 | 273.1 | 8.43 | 16.5436 | 661.9808 | 0.0030916
3756 | 1024.5 | 4180 | 0.05 | 2.8587 | 200 | 200 | 13.5 | 266.3 | 273.1 | 8.43 | 16.5405 | 661.7286 | 0.0030904
3757 | 1024.5 | 4180 | 0.05 | 2.8587 | 200 | 200 | 13.5 | 266.3 | 273.1 | 8.43 | 16.5374 | 661.4764 | 0.0030893
3758 | 1024.5 | 4180 | 0.05 | 2.8587 | 200 | 200 | 13.5 | 266.3 | 273.1 | 8.43 | 16.5343 | 661.2244 | 0.0030881
3759 | 1024.5 | 4180 | 0.05 | 2.8587 | 200 | 200 | 13.5 | 266.3 | 273.1 | 8.43 | 16.5312 | 660.9724 | 0.0030869
3760 | 1024.5 | 4180 | 0.05 | 2.8587 | 200 | 200 | 13.5 | 266.3 | 273.1 | 8.43 | 16.5281 | 660.7206 | 0.0030857
3761 | 1024.5 | 4180 | 0.05 | 2.8587 | 200 | 200 | 13.5 | 266.3 | 273.1 | 8.43 | 16.5251 | 660.4688 | 0.0030846
3762 | 1024.5 | 4180 | 0.05 | 2.8587 | 200 | 200 | 13.5 | 266.3 | 273.1 | 8.43 | 16.522 | 660.2171 | 0.0030834
3763 | 1024.5 | 4180 | 0.05 | 2.8587 | 200 | 200 | 13.5 | 266.3 | 273.1 | 8.43 | 16.5189 | 659.9656 | 0.0030822
3764 | 1024.5 | 4180 | 0.05 | 2.8587 | 200 | 200 | 13.5 | 266.3 | 273.1 | 8.43 | 16.5158 | 659.7141 | 0.003081
3765 | 1024.5 | 4180 | 0.05 | 2.8587 | 200 | 200 | 13.5 | 266.3 | 273.1 | 8.43 | 16.5127 | 659.4627 | 0.0030799
3766 | 1024.5 | 4180 | 0.05 | 2.8587 | 200 | 200 | 13.5 | 266.3 | 273.1 | 8.43 | 16.5096 | 659.2114 | 0.0030787
3767 | 1024.5 | 4180 | 0.05 | 2.8587 | 200 | 200 | 13.5 | 266.3 | 273.1 | 8.43 | 16.5066 | 658.9602 | 0.0030775
3768 | 1024.5 | 4180 | 0.05 | 2.8587 | 200 | 200 | 13.5 | 266.3 | 273.1 | 8.43 | 16.5035 | 658.7091 | 0.0030763
3769 | 1024.5 | 4180 | 0.05 | 2.8587 | 200 | 200 | 13.5 | 266.3 | 273.1 | 8.43 | 16.5004 | 658.4581 | 0.0030752
3770 | 1024.5 | 4180 | 0.05 | 2.8587 | 200 | 200 | 13.5 | 266.3 | 273.1 | 8.43 | 16.4973 | 658.2072 | 0.003074
3771 | 1024.5 | 4180 | 0.05 | 2.8587 | 200 | 200 | 13.5 | 266.3 | 273.1 | 8.43 | 16.4943 | 657.9564 | 0.0030728
3772 | 1024.5 | 4180 | 0.05 | 2.8587 | 200 | 200 | 13.5 | 266.3 | 273.1 | 8.43 | 16.4912 | 657.7057 | 0.0030717
3773 | 1024.5 | 4180 | 0.05 | 2.8587 | 200 | 200 | 13.5 | 266.3 | 273.1 | 8.43 | 16.4881 | 657.4551 | 0.0030705
3774 | 1024.5 | 4180 | 0.05 | 2.8587 | 200 | 200 | 13.5 | 266.3 | 273.1 | 8.43 | 16.485 | 657.2046 | 0.0030693
3775 | 1024.5 | 4180 | 0.05 | 2.8587 | 200 | 200 | 13.5 | 266.3 | 273.1 | 8.43 | 16.482 | 656.9542 | 0.0030682
3776 | 1024.5 | 4180 | 0.05 | 2.8587 | 200 | 200 | 13.5 | 266.3 | 273.1 | 8.43 | 16.4789 | 656.7038 | 0.003067
3777 | 1024.5 | 4180 | 0.05 | 2.8587 | 200 | 200 | 13.5 | 266.3 | 273.1 | 8.43 | 16.4758 | 656.4536 | 0.0030658
3778 | 1024.5 | 4180 | 0.05 | 2.8587 | 200 | 200 | 13.5 | 266.3 | 273.1 | 8.43 | 16.4728 | 656.2035 | 0.0030646
3779 | 1024.5 | 4180 | 0.05 | 2.8587 | 200 | 200 | 13.5 | 266.3 | 273.1 | 8.43 | 16.4697 | 655.9534 | 0.0030635
3780 | 1024.5 | 4180 | 0.05 | 2.8587 | 200 | 200 | 13.5 | 266.3 | 273.1 | 8.43 | 16.4666 | 655.7035 | 0.0030623
3781 | 1024.5 | 4180 | 0.05 | 2.8587 | 200 | 200 | 13.5 | 266.3 | 273.1 | 8.43 | 16.4636 | 655.4536 | 0.0030611
3782 | 1024.5 | 4180 | 0.05 | 2.8587 | 200 | 200 | 13.5 | 266.3 | 273.1 | 8.43 | 16.4605 | 655.2039 | 0.00306
3783 | 1024.5 | 4180 | 0.05 | 2.8587 | 200 | 200 | 13.5 | 266.3 | 273.1 | 8.43 | 16.4575 | 654.9542 | 0.0030588
3784 | 1024.5 | 4180 | 0.05 | 2.8587 | 200 | 200 | 13.5 | 266.3 | 273.1 | 8.43 | 16.4544 | 654.7046 | 0.0030576
3785 | 1024.5 | 4180 | 0.05 | 2.8587 | 200 | 200 | 13.5 | 266.3 | 273.1 | 8.43 | 16.4513 | 654.4552 | 0.0030565
3786 | 1024.5 | 4180 | 0.05 | 2.8587 | 200 | 200 | 13.5 | 266.3 | 273.1 | 8.43 | 16.4483 | 654.2058 | 0.0030553
3787 | 1024.5 | 4180 | 0.05 | 2.8587 | 200 | 200 | 13.5 | 266.3 | 273.1 | 8.43 | 16.4452 | 653.9565 | 0.0030542
3788 | 1024.5 | 4180 | 0.05 | 2.8587 | 200 | 200 | 13.5 | 266.3 | 273.1 | 8.43 | 16.4422 | 653.7073 | 0.003053
3789 | 1024.5 | 4180 | 0.05 | 2.8587 | 200 | 200 | 13.5 | 266.3 | 273.1 | 8.43 | 16.4391 | 653.4582 | 0.0030518
3790 | 1024.5 | 4180 | 0.05 | 2.8587 | 200 | 200 | 13.5 | 266.3 | 273.1 | 8.43 | 16.4361 | 653.2092 | 0.0030507
3791 | 1024.5 | 4180 | 0.05 | 2.8587 | 200 | 200 | 13.5 | 266.3 | 273.1 | 8.43 | 16.433 | 652.9603 | 0.0030495
3792 | 1024.5 | 4180 | 0.05 | 2.8587 | 200 | 200 | 13.5 | 266.3 | 273.1 | 8.43 | 16.43 | 652.7115 | 0.0030483
3793 | 1024.5 | 4180 | 0.05 | 2.8587 | 200 | 200 | 13.5 | 266.3 | 273.1 | 8.43 | 16.4269 | 652.4628 | 0.0030472
3794 | 1024.5 | 4180 | 0.05 | 2.8587 | 200 | 200 | 13.5 | 266.3 | 273.1 | 8.43 | 16.4239 | 652.2142 | 0.003046
3795 | 1024.5 | 4180 | 0.05 | 2.8587 | 200 | 200 | 13.5 | 266.3 | 273.1 | 8.43 | 16.4208 | 651.9657 | 0.0030449
3796 | 1024.5 | 4180 | 0.05 | 2.8587 | 200 | 200 | 13.5 | 266.3 | 273.1 | 8.43 | 16.4178 | 651.7173 | 0.0030437
3797 | 1024.5 | 4180 | 0.05 | 2.8587 | 200 | 200 | 13.5 | 266.3 | 273.1 | 8.43 | 16.4147 | 651.4689 | 0.0030425
3798 | 1024.5 | 4180 | 0.05 | 2.8587 | 200 | 200 | 13.5 | 266.3 | 273.1 | 8.43 | 16.4117 | 651.2207 | 0.0030414
3799 | 1024.5 | 4180 | 0.05 | 2.8587 | 200 | 200 | 13.5 | 266.3 | 273.1 | 8.43 | 16.4087 | 650.9725 | 0.0030402
3800 | 1024.5 | 4180 | 0.05 | 2.8587 | 200 | 200 | 13.5 | 266.3 | 273.1 | 8.43 | 16.4056 | 650.7245 | 0.0030391
3801 | 1024.5 | 4180 | 0.05 | 2.8587 | 200 | 200 | 13.5 | 266.3 | 273.1 | 8.43 | 16.4026 | 650.4765 | 0.0030379
3802 | 1024.5 | 4180 | 0.05 | 2.8587 | 200 | 200 | 13.5 | 266.3 | 273.1 | 8.43 | 16.3995 | 650.2287 | 0.0030367
3803 | 1024.5 | 4180 | 0.05 | 2.8587 | 200 | 200 | 13.5 | 266.3 | 273.1 | 8.43 | 16.3965 | 649.9809 | 0.0030356
3804 | 1024.5 | 4180 | 0.05 | 2.8587 | 200 | 200 | 13.5 | 266.3 | 273.1 | 8.43 | 16.3935 | 649.7332 | 0.0030344
3805 | 1024.5 | 4180 | 0.05 | 2.8587 | 200 | 200 | 13.5 | 266.3 | 273.1 | 8.43 | 16.3904 | 649.4857 | 0.0030333
3806 | 1024.5 | 4180 | 0.05 | 2.8587 | 200 | 200 | 13.5 | 266.3 | 273.1 | 8.43 | 16.3874 | 649.2382 | 0.0030321
3807 | 1024.5 | 4180 | 0.05 | 2.8587 | 200 | 200 | 13.5 | 266.3 | 273.1 | 8.43 | 16.3844 | 648.9908 | 0.003031
3808 | 1024.5 | 4180 | 0.05 | 2.8587 | 200 | 200 | 13.5 | 266.3 | 273.1 | 8.43 | 16.3813 | 648.7435 | 0.0030298
3809 | 1024.5 | 4180 | 0.05 | 2.8587 | 200 | 200 | 13.5 | 266.3 | 273.1 | 8.43 | 16.3783 | 648.4963 | 0.0030287
3810 | 1024.5 | 4180 | 0.05 | 2.8587 | 200 | 200 | 13.5 | 266.3 | 273.1 | 8.43 | 16.3753 | 648.2492 | 0.0030275
3811 | 1024.5 | 4180 | 0.05 | 2.8587 | 200 | 200 | 13.5 | 266.3 | 273.1 | 8.43 | 16.3723 | 648.0022 | 0.0030263
3812 | 1024.5 | 4180 | 0.05 | 2.8587 | 200 | 200 | 13.5 | 266.3 | 273.1 | 8.43 | 16.3692 | 647.7553 | 0.0030252
3813 | 1024.5 | 4180 | 0.05 | 2.8587 | 200 | 200 | 13.5 | 266.3 | 273.1 | 8.43 | 16.3662 | 647.5085 | 0.003024
3814 | 1024.5 | 4180 | 0.05 | 2.8587 | 200 | 200 | 13.5 | 266.3 | 273.1 | 8.43 | 16.3632 | 647.2617 | 0.0030229
3815 | 1024.5 | 4180 | 0.05 | 2.8587 | 200 | 200 | 13.5 | 266.3 | 273.1 | 8.43 | 16.3602 | 647.0151 | 0.0030217
3816 | 1024.5 | 4180 | 0.05 | 2.8587 | 200 | 200 | 13.5 | 266.3 | 273.1 | 8.43 | 16.3571 | 646.7685 | 0.0030206
3817 | 1024.5 | 4180 | 0.05 | 2.8587 | 200 | 200 | 13.5 | 266.3 | 273.1 | 8.43 | 16.3541 | 646.5221 | 0.0030194
3818 | 1024.5 | 4180 | 0.05 | 2.8587 | 200 | 200 | 13.5 | 266.3 | 273.1 | 8.43 | 16.3511 | 646.2758 | 0.0030183
3819 | 1024.5 | 4180 | 0.05 | 2.8587 | 200 | 200 | 13.5 | 266.3 | 273.1 | 8.43 | 16.3481 | 646.0295 | 0.0030171
3820 | 1024.5 | 4180 | 0.05 | 2.8587 | 200 | 200 | 13.5 | 266.3 | 273.1 | 8.43 | 16.3451 | 645.7833 | 0.003016
3821 | 1024.5 | 4180 | 0.05 | 2.8587 | 200 | 200 | 13.5 | 266.3 | 273.1 | 8.43 | 16.342 | 645.5373 | 0.0030148
3822 | 1024.5 | 4180 | 0.05 | 2.8587 | 200 | 200 | 13.5 | 266.3 | 273.1 | 8.43 | 16.339 | 645.2913 | 0.0030137
3823 | 1024.5 | 4180 | 0.05 | 2.8587 | 200 | 200 | 13.5 | 266.3 | 273.1 | 8.43 | 16.336 | 645.0454 | 0.0030125
3824 | 1024.5 | 4180 | 0.05 | 2.8587 | 200 | 200 | 13.5 | 266.3 | 273.1 | 8.43 | 16.333 | 644.7996 | 0.0030114
3825 | 1024.5 | 4180 | 0.05 | 2.8587 | 200 | 200 | 13.5 | 266.3 | 273.1 | 8.43 | 16.33 | 644.5539 | 0.0030102
3826 | 1024.5 | 4180 | 0.05 | 2.8587 | 200 | 200 | 13.5 | 266.3 | 273.1 | 8.43 | 16.327 | 644.3083 | 0.0030091
3827 | 1024.5 | 4180 | 0.05 | 2.8587 | 200 | 200 | 13.5 | 266.3 | 273.1 | 8.43 | 16.324 | 644.0628 | 0.0030079
3828 | 1024.5 | 4180 | 0.05 | 2.8587 | 200 | 200 | 13.5 | 266.3 | 273.1 | 8.43 | 16.321 | 643.8174 | 0.0030068
3829 | 1024.5 | 4180 | 0.05 | 2.8587 | 200 | 200 | 13.5 | 266.3 | 273.1 | 8.43 | 16.318 | 643.5721 | 0.0030057
3830 | 1024.5 | 4180 | 0.05 | 2.8587 | 200 | 200 | 13.5 | 266.3 | 273.1 | 8.43 | 16.315 | 643.3268 | 0.0030045
3831 | 1024.5 | 4180 | 0.05 | 2.8587 | 200 | 200 | 13.5 | 266.3 | 273.1 | 8.43 | 16.312 | 643.0817 | 0.0030034
3832 | 1024.5 | 4180 | 0.05 | 2.8587 | 200 | 200 | 13.5 | 266.3 | 273.1 | 8.43 | 16.3089 | 642.8367 | 0.0030022
3833 | 1024.5 | 4180 | 0.05 | 2.8587 | 200 | 200 | 13.5 | 266.3 | 273.1 | 8.43 | 16.3059 | 642.5917 | 0.0030011
3834 | 1024.5 | 4180 | 0.05 | 2.8587 | 200 | 200 | 13.5 | 266.3 | 273.1 | 8.43 | 16.3029 | 642.3468 | 0.0029999
3835 | 1024.5 | 4180 | 0.05 | 2.8587 | 200 | 200 | 13.5 | 266.3 | 273.1 | 8.43 | 16.2999 | 642.1021 | 0.0029988
3836 | 1024.5 | 4180 | 0.05 | 2.8587 | 200 | 200 | 13.5 | 266.3 | 273.1 | 8.43 | 16.2969 | 641.8574 | 0.0029976
3837 | 1024.5 | 4180 | 0.05 | 2.8587 | 200 | 200 | 13.5 | 266.3 | 273.1 | 8.43 | 16.2939 | 641.6128 | 0.0029965
3838 | 1024.5 | 4180 | 0.05 | 2.8587 | 200 | 200 | 13.5 | 266.3 | 273.1 | 8.43 | 16.291 | 641.3684 | 0.0029954
3839 | 1024.5 | 4180 | 0.05 | 2.8587 | 200 | 200 | 13.5 | 266.3 | 273.1 | 8.43 | 16.288 | 641.124 | 0.0029942
3840 | 1024.5 | 4180 | 0.05 | 2.8587 | 200 | 200 | 13.5 | 266.3 | 273.1 | 8.43 | 16.285 | 640.8797 | 0.0029931
3841 | 1024.5 | 4180 | 0.05 | 2.8587 | 200 | 200 | 13.5 | 266.3 | 273.1 | 8.43 | 16.282 | 640.6355 | 0.0029919
3842 | 1024.5 | 4180 | 0.05 | 2.8587 | 200 | 200 | 13.5 | 266.3 | 273.1 | 8.43 | 16.279 | 640.3914 | 0.0029908
3843 | 1024.5 | 4180 | 0.05 | 2.8587 | 200 | 200 | 13.5 | 266.3 | 273.1 | 8.43 | 16.276 | 640.1473 | 0.0029897
3844 | 1024.5 | 4180 | 0.05 | 2.8587 | 200 | 200 | 13.5 | 266.3 | 273.1 | 8.43 | 16.273 | 639.9034 | 0.0029885
3845 | 1024.5 | 4180 | 0.05 | 2.8587 | 200 | 200 | 13.5 | 266.3 | 273.1 | 8.43 | 16.27 | 639.6596 | 0.0029874
3846 | 1024.5 | 4180 | 0.05 | 2.8587 | 200 | 200 | 13.5 | 266.3 | 273.1 | 8.43 | 16.267 | 639.4159 | 0.0029862
3847 | 1024.5 | 4180 | 0.05 | 2.8587 | 200 | 200 | 13.5 | 266.3 | 273.1 | 8.43 | 16.264 | 639.1722 | 0.0029851
3848 | 1024.5 | 4180 | 0.05 | 2.8587 | 200 | 200 | 13.5 | 266.3 | 273.1 | 8.43 | 16.261 | 638.9287 | 0.002984
3849 | 1024.5 | 4180 | 0.05 | 2.8587 | 200 | 200 | 13.5 | 266.3 | 273.1 | 8.43 | 16.2581 | 638.6852 | 0.0029828
3850 | 1024.5 | 4180 | 0.05 | 2.8587 | 200 | 200 | 13.5 | 266.3 | 273.1 | 8.43 | 16.2551 | 638.4418 | 0.0029817
3851 | 1024.5 | 4180 | 0.05 | 2.8587 | 200 | 200 | 13.5 | 266.3 | 273.1 | 8.43 | 16.2521 | 638.1986 | 0.0029806
3852 | 1024.5 | 4180 | 0.05 | 2.8587 | 200 | 200 | 13.5 | 266.3 | 273.1 | 8.43 | 16.2491 | 637.9554 | 0.0029794
3853 | 1024.5 | 4180 | 0.05 | 2.8587 | 200 | 200 | 13.5 | 266.3 | 273.1 | 8.43 | 16.2461 | 637.7123 | 0.0029783
3854 | 1024.5 | 4180 | 0.05 | 2.8587 | 200 | 200 | 13.5 | 266.3 | 273.1 | 8.43 | 16.2432 | 637.4693 | 0.0029772
3855 | 1024.5 | 4180 | 0.05 | 2.8587 | 200 | 200 | 13.5 | 266.3 | 273.1 | 8.43 | 16.2402 | 637.2264 | 0.002976
3856 | 1024.5 | 4180 | 0.05 | 2.8587 | 200 | 200 | 13.5 | 266.3 | 273.1 | 8.43 | 16.2372 | 636.9836 | 0.0029749
3857 | 1024.5 | 4180 | 0.05 | 2.8587 | 200 | 200 | 13.5 | 266.3 | 273.1 | 8.43 | 16.2342 | 636.7409 | 0.0029738
3858 | 1024.5 | 4180 | 0.05 | 2.8587 | 200 | 200 | 13.5 | 266.3 | 273.1 | 8.43 | 16.2313 | 636.4982 | 0.0029726
3859 | 1024.5 | 4180 | 0.05 | 2.8587 | 200 | 200 | 13.5 | 266.3 | 273.1 | 8.43 | 16.2283 | 636.2557 | 0.0029715
3860 | 1024.5 | 4180 | 0.05 | 2.8587 | 200 | 200 | 13.5 | 266.3 | 273.1 | 8.43 | 16.2253 | 636.0133 | 0.0029704
3861 | 1024.5 | 4180 | 0.05 | 2.8587 | 200 | 200 | 13.5 | 266.3 | 273.1 | 8.43 | 16.2223 | 635.7709 | 0.0029692
3862 | 1024.5 | 4180 | 0.05 | 2.8587 | 200 | 200 | 13.5 | 266.3 | 273.1 | 8.43 | 16.2194 | 635.5287 | 0.0029681
3863 | 1024.5 | 4180 | 0.05 | 2.8587 | 200 | 200 | 13.5 | 266.3 | 273.1 | 8.43 | 16.2164 | 635.2865 | 0.002967
3864 | 1024.5 | 4180 | 0.05 | 2.8587 | 200 | 200 | 13.5 | 266.3 | 273.1 | 8.43 | 16.2134 | 635.0444 | 0.0029658
3865 | 1024.5 | 4180 | 0.05 | 2.8587 | 200 | 200 | 13.5 | 266.3 | 273.1 | 8.43 | 16.2105 | 634.8024 | 0.0029647
3866 | 1024.5 | 4180 | 0.05 | 2.8587 | 200 | 200 | 13.5 | 266.3 | 273.1 | 8.43 | 16.2075 | 634.5605 | 0.0029636
3867 | 1024.5 | 4180 | 0.05 | 2.8587 | 200 | 200 | 13.5 | 266.3 | 273.1 | 8.43 | 16.2045 | 634.3188 | 0.0029624
3868 | 1024.5 | 4180 | 0.05 | 2.8587 | 200 | 200 | 13.5 | 266.3 | 273.1 | 8.43 | 16.2016 | 634.0771 | 0.0029613
3869 | 1024.5 | 4180 | 0.05 | 2.8587 | 200 | 200 | 13.5 | 266.3 | 273.1 | 8.43 | 16.1986 | 633.8354 | 0.0029602
3870 | 1024.5 | 4180 | 0.05 | 2.8587 | 200 | 200 | 13.5 | 266.3 | 273.1 | 8.43 | 16.1957 | 633.5939 | 0.0029591
3871 | 1024.5 | 4180 | 0.05 | 2.8587 | 200 | 200 | 13.5 | 266.3 | 273.1 | 8.43 | 16.1927 | 633.3525 | 0.0029579
3872 | 1024.5 | 4180 | 0.05 | 2.8587 | 200 | 200 | 13.5 | 266.3 | 273.1 | 8.43 | 16.1897 | 633.1112 | 0.0029568
3873 | 1024.5 | 4180 | 0.05 | 2.8587 | 200 | 200 | 13.5 | 266.3 | 273.1 | 8.43 | 16.1868 | 632.8699 | 0.0029557
3874 | 1024.5 | 4180 | 0.05 | 2.8587 | 200 | 200 | 13.5 | 266.3 | 273.1 | 8.43 | 16.1838 | 632.6288 | 0.0029545
3875 | 1024.5 | 4180 | 0.05 | 2.8587 | 200 | 200 | 13.5 | 266.3 | 273.1 | 8.43 | 16.1809 | 632.3877 | 0.0029534
3876 | 1024.5 | 4180 | 0.05 | 2.8587 | 200 | 200 | 13.5 | 266.3 | 273.1 | 8.43 | 16.1779 | 632.1467 | 0.0029523
3877 | 1024.5 | 4180 | 0.05 | 2.8587 | 200 | 200 | 13.5 | 266.3 | 273.1 | 8.43 | 16.175 | 631.9059 | 0.0029512
3878 | 1024.5 | 4180 | 0.05 | 2.8587 | 200 | 200 | 13.5 | 266.3 | 273.1 | 8.43 | 16.172 | 631.6651 | 0.00295
3879 | 1024.5 | 4180 | 0.05 | 2.8587 | 200 | 200 | 13.5 | 266.3 | 273.1 | 8.43 | 16.1691 | 631.4244 | 0.0029489
3880 | 1024.5 | 4180 | 0.05 | 2.8587 | 200 | 200 | 13.5 | 266.3 | 273.1 | 8.43 | 16.1661 | 631.1838 | 0.0029478
3881 | 1024.5 | 4180 | 0.05 | 2.8587 | 200 | 200 | 13.5 | 266.3 | 273.1 | 8.43 | 16.1632 | 630.9433 | 0.0029467
3882 | 1024.5 | 4180 | 0.05 | 2.8587 | 200 | 200 | 13.5 | 266.3 | 273.1 | 8.43 | 16.1602 | 630.7029 | 0.0029456
3883 | 1024.5 | 4180 | 0.05 | 2.8587 | 200 | 200 | 13.5 | 266.3 | 273.1 | 8.43 | 16.1573 | 630.4625 | 0.0029444
3884 | 1024.5 | 4180 | 0.05 | 2.8587 | 200 | 200 | 13.5 | 266.3 | 273.1 | 8.43 | 16.1543 | 630.2223 | 0.0029433
3885 | 1024.5 | 4180 | 0.05 | 2.8587 | 200 | 200 | 13.5 | 266.3 | 273.1 | 8.43 | 16.1514 | 629.9822 | 0.0029422
3886 | 1024.5 | 4180 | 0.05 | 2.8587 | 200 | 200 | 13.5 | 266.3 | 273.1 | 8.43 | 16.1485 | 629.7421 | 0.0029411
3887 | 1024.5 | 4180 | 0.05 | 2.8587 | 200 | 200 | 13.5 | 266.3 | 273.1 | 8.43 | 16.1455 | 629.5022 | 0.0029399
3888 | 1024.5 | 4180 | 0.05 | 2.8587 | 200 | 200 | 13.5 | 266.3 | 273.1 | 8.43 | 16.1426 | 629.2623 | 0.0029388
3889 | 1024.5 | 4180 | 0.05 | 2.8587 | 200 | 200 | 13.5 | 266.3 | 273.1 | 8.43 | 16.1396 | 629.0225 | 0.0029377
3890 | 1024.5 | 4180 | 0.05 | 2.8587 | 200 | 200 | 13.5 | 266.3 | 273.1 | 8.43 | 16.1367 | 628.7828 | 0.0029366
3891 | 1024.5 | 4180 | 0.05 | 2.8587 | 200 | 200 | 13.5 | 266.3 | 273.1 | 8.43 | 16.1338 | 628.5432 | 0.0029355
3892 | 1024.5 | 4180 | 0.05 | 2.8587 | 200 | 200 | 13.5 | 266.3 | 273.1 | 8.43 | 16.1308 | 628.3037 | 0.0029343
3893 | 1024.5 | 4180 | 0.05 | 2.8587 | 200 | 200 | 13.5 | 266.3 | 273.1 | 8.43 | 16.1279 | 628.0643 | 0.0029332
3894 | 1024.5 | 4180 | 0.05 | 2.8587 | 200 | 200 | 13.5 | 266.3 | 273.1 | 8.43 | 16.125 | 627.825 | 0.0029321
3895 | 1024.5 | 4180 | 0.05 | 2.8587 | 200 | 200 | 13.5 | 266.3 | 273.1 | 8.43 | 16.122 | 627.5858 | 0.002931
3896 | 1024.5 | 4180 | 0.05 | 2.8587 | 200 | 200 | 13.5 | 266.3 | 273.1 | 8.43 | 16.1191 | 627.3466 | 0.0029299
3897 | 1024.5 | 4180 | 0.05 | 2.8587 | 200 | 200 | 13.5 | 266.3 | 273.1 | 8.43 | 16.1162 | 627.1076 | 0.0029288
3898 | 1024.5 | 4180 | 0.05 | 2.8587 | 200 | 200 | 13.5 | 266.3 | 273.1 | 8.43 | 16.1132 | 626.8686 | 0.0029276
3899 | 1024.5 | 4180 | 0.05 | 2.8587 | 200 | 200 | 13.5 | 266.3 | 273.1 | 8.43 | 16.1103 | 626.6298 | 0.0029265
3900 | 1024.5 | 4180 | 0.05 | 2.8587 | 200 | 200 | 13.5 | 266.3 | 273.1 | 8.43 | 16.1074 | 626.391 | 0.0029254
3901 | 1024.5 | 4180 | 0.05 | 2.8587 | 200 | 200 | 13.5 | 266.3 | 273.1 | 8.43 | 16.1045 | 626.1523 | 0.0029243
3902 | 1024.5 | 4180 | 0.05 | 2.8587 | 200 | 200 | 13.5 | 266.3 | 273.1 | 8.43 | 16.1015 | 625.9137 | 0.0029232
3903 | 1024.5 | 4180 | 0.05 | 2.8587 | 200 | 200 | 13.5 | 266.3 | 273.1 | 8.43 | 16.0986 | 625.6752 | 0.0029221
3904 | 1024.5 | 4180 | 0.05 | 2.8587 | 200 | 200 | 13.5 | 266.3 | 273.1 | 8.43 | 16.0957 | 625.4368 | 0.002921
3905 | 1024.5 | 4180 | 0.05 | 2.8587 | 200 | 200 | 13.5 | 266.3 | 273.1 | 8.43 | 16.0928 | 625.1985 | 0.0029198
3906 | 1024.5 | 4180 | 0.05 | 2.8587 | 200 | 200 | 13.5 | 266.3 | 273.1 | 8.43 | 16.0898 | 624.9603 | 0.0029187
3907 | 1024.5 | 4180 | 0.05 | 2.8587 | 200 | 200 | 13.5 | 266.3 | 273.1 | 8.43 | 16.0869 | 624.7221 | 0.0029176
3908 | 1024.5 | 4180 | 0.05 | 2.8587 | 200 | 200 | 13.5 | 266.3 | 273.1 | 8.43 | 16.084 | 624.4841 | 0.0029165
3909 | 1024.5 | 4180 | 0.05 | 2.8587 | 200 | 200 | 13.5 | 266.3 | 273.1 | 8.43 | 16.0811 | 624.2461 | 0.0029154
3910 | 1024.5 | 4180 | 0.05 | 2.8587 | 200 | 200 | 13.5 | 266.3 | 273.1 | 8.43 | 16.0782 | 624.0083 | 0.0029143
3911 | 1024.5 | 4180 | 0.05 | 2.8587 | 200 | 200 | 13.5 | 266.3 | 273.1 | 8.43 | 16.0753 | 623.7705 | 0.0029132
3912 | 1024.5 | 4180 | 0.05 | 2.8587 | 200 | 200 | 13.5 | 266.3 | 273.1 | 8.43 | 16.0723 | 623.5328 | 0.0029121
3913 | 1024.5 | 4180 | 0.05 | 2.8587 | 200 | 200 | 13.5 | 266.3 | 273.1 | 8.43 | 16.0694 | 623.2952 | 0.002911
3914 | 1024.5 | 4180 | 0.05 | 2.8587 | 200 | 200 | 13.5 | 266.3 | 273.1 | 8.43 | 16.0665 | 623.0577 | 0.0029098
3915 | 1024.5 | 4180 | 0.05 | 2.8587 | 200 | 200 | 13.5 | 266.3 | 273.1 | 8.43 | 16.0636 | 622.8203 | 0.0029087
3916 | 1024.5 | 4180 | 0.05 | 2.8587 | 200 | 200 | 13.5 | 266.3 | 273.1 | 8.43 | 16.0607 | 622.583 | 0.0029076
3917 | 1024.5 | 4180 | 0.05 | 2.8587 | 200 | 200 | 13.5 | 266.3 | 273.1 | 8.43 | 16.0578 | 622.3457 | 0.0029065
3918 | 1024.5 | 4180 | 0.05 | 2.8587 | 200 | 200 | 13.5 | 266.3 | 273.1 | 8.43 | 16.0549 | 622.1086 | 0.0029054
3919 | 1024.5 | 4180 | 0.05 | 2.8587 | 200 | 200 | 13.5 | 266.3 | 273.1 | 8.43 | 16.052 | 621.8716 | 0.0029043
3920 | 1024.5 | 4180 | 0.05 | 2.8587 | 200 | 200 | 13.5 | 266.3 | 273.1 | 8.43 | 16.0491 | 621.6346 | 0.0029032
3921 | 1024.5 | 4180 | 0.05 | 2.8587 | 200 | 200 | 13.5 | 266.3 | 273.1 | 8.43 | 16.0462 | 621.3977 | 0.0029021
3922 | 1024.5 | 4180 | 0.05 | 2.8587 | 200 | 200 | 13.5 | 266.3 | 273.1 | 8.43 | 16.0433 | 621.1609 | 0.002901
3923 | 1024.5 | 4180 | 0.05 | 2.8587 | 200 | 200 | 13.5 | 266.3 | 273.1 | 8.43 | 16.0404 | 620.9243 | 0.0028999
3924 | 1024.5 | 4180 | 0.05 | 2.8587 | 200 | 200 | 13.5 | 266.3 | 273.1 | 8.43 | 16.0375 | 620.6877 | 0.0028988
3925 | 1024.5 | 4180 | 0.05 | 2.8587 | 200 | 200 | 13.5 | 266.3 | 273.1 | 8.43 | 16.0346 | 620.4512 | 0.0028977
3926 | 1024.5 | 4180 | 0.05 | 2.8587 | 200 | 200 | 13.5 | 266.3 | 273.1 | 8.43 | 16.0317 | 620.2147 | 0.0028966
3927 | 1024.5 | 4180 | 0.05 | 2.8587 | 200 | 200 | 13.5 | 266.3 | 273.1 | 8.43 | 16.0288 | 619.9784 | 0.0028955
3928 | 1024.5 | 4180 | 0.05 | 2.8587 | 200 | 200 | 13.5 | 266.3 | 273.1 | 8.43 | 16.0259 | 619.7422 | 0.0028944
3929 | 1024.5 | 4180 | 0.05 | 2.8587 | 200 | 200 | 13.5 | 266.3 | 273.1 | 8.43 | 16.023 | 619.506 | 0.0028933
3930 | 1024.5 | 4180 | 0.05 | 2.8587 | 200 | 200 | 13.5 | 266.3 | 273.1 | 8.43 | 16.0201 | 619.27 | 0.0028922
3931 | 1024.5 | 4180 | 0.05 | 2.8587 | 200 | 200 | 13.5 | 266.3 | 273.1 | 8.43 | 16.0172 | 619.034 | 0.0028911
3932 | 1024.5 | 4180 | 0.05 | 2.8587 | 200 | 200 | 13.5 | 266.3 | 273.1 | 8.43 | 16.0143 | 618.7981 | 0.00289
3933 | 1024.5 | 4180 | 0.05 | 2.8587 | 200 | 200 | 13.5 | 266.3 | 273.1 | 8.43 | 16.0114 | 618.5623 | 0.0028889
3934 | 1024.5 | 4180 | 0.05 | 2.8587 | 200 | 200 | 13.5 | 266.3 | 273.1 | 8.43 | 16.0085 | 618.3266 | 0.0028878
3935 | 1024.5 | 4180 | 0.05 | 2.8587 | 200 | 200 | 13.5 | 266.3 | 273.1 | 8.43 | 16.0057 | 618.091 | 0.0028867
3936 | 1024.5 | 4180 | 0.05 | 2.8587 | 200 | 200 | 13.5 | 266.3 | 273.1 | 8.43 | 16.0028 | 617.8555 | 0.0028856
3937 | 1024.5 | 4180 | 0.05 | 2.8587 | 200 | 200 | 13.5 | 266.3 | 273.1 | 8.43 | 15.9999 | 617.6201 | 0.0028845
3938 | 1024.5 | 4180 | 0.05 | 2.8587 | 200 | 200 | 13.5 | 266.3 | 273.1 | 8.43 | 15.997 | 617.3847 | 0.0028834
3939 | 1024.5 | 4180 | 0.05 | 2.8587 | 200 | 200 | 13.5 | 266.3 | 273.1 | 8.43 | 15.9941 | 617.1495 | 0.0028823
3940 | 1024.5 | 4180 | 0.05 | 2.8587 | 200 | 200 | 13.5 | 266.3 | 273.1 | 8.43 | 15.9912 | 616.9143 | 0.0028812
3941 | 1024.5 | 4180 | 0.05 | 2.8587 | 200 | 200 | 13.5 | 266.3 | 273.1 | 8.43 | 15.9883 | 616.6792 | 0.0028801
3942 | 1024.5 | 4180 | 0.05 | 2.8587 | 200 | 200 | 13.5 | 266.3 | 273.1 | 8.43 | 15.9855 | 616.4443 | 0.002879
3943 | 1024.5 | 4180 | 0.05 | 2.8587 | 200 | 200 | 13.5 | 266.3 | 273.1 | 8.43 | 15.9826 | 616.2094 | 0.0028779
3944 | 1024.5 | 4180 | 0.05 | 2.8587 | 200 | 200 | 13.5 | 266.3 | 273.1 | 8.43 | 15.9797 | 615.9746 | 0.0028768
3945 | 1024.5 | 4180 | 0.05 | 2.8587 | 200 | 200 | 13.5 | 266.3 | 273.1 | 8.43 | 15.9768 | 615.7399 | 0.0028757
3946 | 1024.5 | 4180 | 0.05 | 2.8587 | 200 | 200 | 13.5 | 266.3 | 273.1 | 8.43 | 15.974 | 615.5052 | 0.0028746
3947 | 1024.5 | 4180 | 0.05 | 2.8587 | 200 | 200 | 13.5 | 266.3 | 273.1 | 8.43 | 15.9711 | 615.2707 | 0.0028735
3948 | 1024.5 | 4180 | 0.05 | 2.8587 | 200 | 200 | 13.5 | 266.3 | 273.1 | 8.43 | 15.9682 | 615.0363 | 0.0028724
3949 | 1024.5 | 4180 | 0.05 | 2.8587 | 200 | 200 | 13.5 | 266.3 | 273.1 | 8.43 | 15.9653 | 614.8019 | 0.0028713
3950 | 1024.5 | 4180 | 0.05 | 2.8587 | 200 | 200 | 13.5 | 266.3 | 273.1 | 8.43 | 15.9625 | 614.5676 | 0.0028702
3951 | 1024.5 | 4180 | 0.05 | 2.8587 | 200 | 200 | 13.5 | 266.3 | 273.1 | 8.43 | 15.9596 | 614.3335 | 0.0028691
3952 | 1024.5 | 4180 | 0.05 | 2.8587 | 200 | 200 | 13.5 | 266.3 | 273.1 | 8.43 | 15.9567 | 614.0994 | 0.002868
3953 | 1024.5 | 4180 | 0.05 | 2.8587 | 200 | 200 | 13.5 | 266.3 | 273.1 | 8.43 | 15.9539 | 613.8654 | 0.0028669
3954 | 1024.5 | 4180 | 0.05 | 2.8587 | 200 | 200 | 13.5 | 266.3 | 273.1 | 8.43 | 15.951 | 613.6315 | 0.0028658
3955 | 1024.5 | 4180 | 0.05 | 2.8587 | 200 | 200 | 13.5 | 266.3 | 273.1 | 8.43 | 15.9481 | 613.3976 | 0.0028647
3956 | 1024.5 | 4180 | 0.05 | 2.8587 | 200 | 200 | 13.5 | 266.3 | 273.1 | 8.43 | 15.9453 | 613.1639 | 0.0028636
3957 | 1024.5 | 4180 | 0.05 | 2.8587 | 200 | 200 | 13.5 | 266.3 | 273.1 | 8.43 | 15.9424 | 612.9303 | 0.0028625
3958 | 1024.5 | 4180 | 0.05 | 2.8587 | 200 | 200 | 13.5 | 266.3 | 273.1 | 8.43 | 15.9395 | 612.6967 | 0.0028615
3959 | 1024.5 | 4180 | 0.05 | 2.8587 | 200 | 200 | 13.5 | 266.3 | 273.1 | 8.43 | 15.9367 | 612.4632 | 0.0028604
3960 | 1024.5 | 4180 | 0.05 | 2.8587 | 200 | 200 | 13.5 | 266.3 | 273.1 | 8.43 | 15.9338 | 612.2299 | 0.0028593
3961 | 1024.5 | 4180 | 0.05 | 2.8587 | 200 | 200 | 13.5 | 266.3 | 273.1 | 8.43 | 15.931 | 611.9966 | 0.0028582
3962 | 1024.5 | 4180 | 0.05 | 2.8587 | 200 | 200 | 13.5 | 266.3 | 273.1 | 8.43 | 15.9281 | 611.7634 | 0.0028571
3963 | 1024.5 | 4180 | 0.05 | 2.8587 | 200 | 200 | 13.5 | 266.3 | 273.1 | 8.43 | 15.9252 | 611.5303 | 0.002856
3964 | 1024.5 | 4180 | 0.05 | 2.8587 | 200 | 200 | 13.5 | 266.3 | 273.1 | 8.43 | 15.9224 | 611.2973 | 0.0028549
3965 | 1024.5 | 4180 | 0.05 | 2.8587 | 200 | 200 | 13.5 | 266.3 | 273.1 | 8.43 | 15.9195 | 611.0643 | 0.0028538
3966 | 1024.5 | 4180 | 0.05 | 2.8587 | 200 | 200 | 13.5 | 266.3 | 273.1 | 8.43 | 15.9167 | 610.8315 | 0.0028527
3967 | 1024.5 | 4180 | 0.05 | 2.8587 | 200 | 200 | 13.5 | 266.3 | 273.1 | 8.43 | 15.9138 | 610.5987 | 0.0028517
3968 | 1024.5 | 4180 | 0.05 | 2.8587 | 200 | 200 | 13.5 | 266.3 | 273.1 | 8.43 | 15.911 | 610.3661 | 0.0028506
3969 | 1024.5 | 4180 | 0.05 | 2.8587 | 200 | 200 | 13.5 | 266.3 | 273.1 | 8.43 | 15.9081 | 610.1335 | 0.0028495
3970 | 1024.5 | 4180 | 0.05 | 2.8587 | 200 | 200 | 13.5 | 266.3 | 273.1 | 8.43 | 15.9053 | 609.901 | 0.0028484
3971 | 1024.5 | 4180 | 0.05 | 2.8587 | 200 | 200 | 13.5 | 266.3 | 273.1 | 8.43 | 15.9024 | 609.6686 | 0.0028473
3972 | 1024.5 | 4180 | 0.05 | 2.8587 | 200 | 200 | 13.5 | 266.3 | 273.1 | 8.43 | 15.8996 | 609.4363 | 0.0028462
3973 | 1024.5 | 4180 | 0.05 | 2.8587 | 200 | 200 | 13.5 | 266.3 | 273.1 | 8.43 | 15.8967 | 609.2041 | 0.0028451
3974 | 1024.5 | 4180 | 0.05 | 2.8587 | 200 | 200 | 13.5 | 266.3 | 273.1 | 8.43 | 15.8939 | 608.9719 | 0.0028441
3975 | 1024.5 | 4180 | 0.05 | 2.8587 | 200 | 200 | 13.5 | 266.3 | 273.1 | 8.43 | 15.891 | 608.7399 | 0.002843
3976 | 1024.5 | 4180 | 0.05 | 2.8587 | 200 | 200 | 13.5 | 266.3 | 273.1 | 8.43 | 15.8882 | 608.5079 | 0.0028419
3977 | 1024.5 | 4180 | 0.05 | 2.8587 | 200 | 200 | 13.5 | 266.3 | 273.1 | 8.43 | 15.8854 | 608.2761 | 0.0028408
3978 | 1024.5 | 4180 | 0.05 | 2.8587 | 200 | 200 | 13.5 | 266.3 | 273.1 | 8.43 | 15.8825 | 608.0443 | 0.0028397
3979 | 1024.5 | 4180 | 0.05 | 2.8587 | 200 | 200 | 13.5 | 266.3 | 273.1 | 8.43 | 15.8797 | 607.8126 | 0.0028386
3980 | 1024.5 | 4180 | 0.05 | 2.8587 | 200 | 200 | 13.5 | 266.3 | 273.1 | 8.43 | 15.8768 | 607.581 | 0.0028376
3981 | 1024.5 | 4180 | 0.05 | 2.8587 | 200 | 200 | 13.5 | 266.3 | 273.1 | 8.43 | 15.874 | 607.3495 | 0.0028365
3982 | 1024.5 | 4180 | 0.05 | 2.8587 | 200 | 200 | 13.5 | 266.3 | 273.1 | 8.43 | 15.8712 | 607.1181 | 0.0028354
3983 | 1024.5 | 4180 | 0.05 | 2.8587 | 200 | 200 | 13.5 | 266.3 | 273.1 | 8.43 | 15.8683 | 606.8867 | 0.0028343
3984 | 1024.5 | 4180 | 0.05 | 2.8587 | 200 | 200 | 13.5 | 266.3 | 273.1 | 8.43 | 15.8655 | 606.6555 | 0.0028332
3985 | 1024.5 | 4180 | 0.05 | 2.8587 | 200 | 200 | 13.5 | 266.3 | 273.1 | 8.43 | 15.8627 | 606.4243 | 0.0028322
3986 | 1024.5 | 4180 | 0.05 | 2.8587 | 200 | 200 | 13.5 | 266.3 | 273.1 | 8.43 | 15.8598 | 606.1932 | 0.0028311
3987 | 1024.5 | 4180 | 0.05 | 2.8587 | 200 | 200 | 13.5 | 266.3 | 273.1 | 8.43 | 15.857 | 605.9623 | 0.00283
3988 | 1024.5 | 4180 | 0.05 | 2.8587 | 200 | 200 | 13.5 | 266.3 | 273.1 | 8.43 | 15.8542 | 605.7314 | 0.0028289
3989 | 1024.5 | 4180 | 0.05 | 2.8587 | 200 | 200 | 13.5 | 266.3 | 273.1 | 8.43 | 15.8513 | 605.5005 | 0.0028278
3990 | 1024.5 | 4180 | 0.05 | 2.8587 | 200 | 200 | 13.5 | 266.3 | 273.1 | 8.43 | 15.8485 | 605.2698 | 0.0028268
3991 | 1024.5 | 4180 | 0.05 | 2.8587 | 200 | 200 | 13.5 | 266.3 | 273.1 | 8.43 | 15.8457 | 605.0392 | 0.0028257
3992 | 1024.5 | 4180 | 0.05 | 2.8587 | 200 | 200 | 13.5 | 266.3 | 273.1 | 8.43 | 15.8429 | 604.8086 | 0.0028246
3993 | 1024.5 | 4180 | 0.05 | 2.8587 | 200 | 200 | 13.5 | 266.3 | 273.1 | 8.43 | 15.84 | 604.5782 | 0.0028235
3994 | 1024.5 | 4180 | 0.05 | 2.8587 | 200 | 200 | 13.5 | 266.3 | 273.1 | 8.43 | 15.8372 | 604.3478 | 0.0028225
3995 | 1024.5 | 4180 | 0.05 | 2.8587 | 200 | 200 | 13.5 | 266.3 | 273.1 | 8.43 | 15.8344 | 604.1175 | 0.0028214
3996 | 1024.5 | 4180 | 0.05 | 2.8587 | 200 | 200 | 13.5 | 266.3 | 273.1 | 8.43 | 15.8316 | 603.8873 | 0.0028203
3997 | 1024.5 | 4180 | 0.05 | 2.8587 | 200 | 200 | 13.5 | 266.3 | 273.1 | 8.43 | 15.8287 | 603.6572 | 0.0028192
3998 | 1024.5 | 4180 | 0.05 | 2.8587 | 200 | 200 | 13.5 | 266.3 | 273.1 | 8.43 | 15.8259 | 603.4272 | 0.0028182
3999 | 1024.5 | 4180 | 0.05 | 2.8587 | 200 | 200 | 13.5 | 266.3 | 273.1 | 8.43 | 15.8231 | 603.1973 | 0.0028171
4000 | 1024.5 | 4180 | 0.05 | 2.8587 | 200 | 200 | 13.5 | 266.3 | 273.1 | 8.43 | 15.8203 | 602.9674 | 0.002816
4001 | 1024.5 | 4180 | 0.05 | 2.8587 | 200 | 200 | 13.5 | 266.3 | 273.1 | 8.43 | 15.8175 | 602.7377 | 0.0028149
4002 | 1024.5 | 4180 | 0.05 | 2.8587 | 200 | 200 | 13.5 | 266.3 | 273.1 | 8.43 | 15.8147 | 602.508 | 0.0028139
4003 | 1024.5 | 4180 | 0.05 | 2.8587 | 200 | 200 | 13.5 | 266.3 | 273.1 | 8.43 | 15.8118 | 602.2784 | 0.0028128
4004 | 1024.5 | 4180 | 0.05 | 2.8587 | 200 | 200 | 13.5 | 266.3 | 273.1 | 8.43 | 15.809 | 602.0489 | 0.0028117
4005 | 1024.5 | 4180 | 0.05 | 2.8587 | 200 | 200 | 13.5 | 266.3 | 273.1 | 8.43 | 15.8062 | 601.8195 | 0.0028107
4006 | 1024.5 | 4180 | 0.05 | 2.8587 | 200 | 200 | 13.5 | 266.3 | 273.1 | 8.43 | 15.8034 | 601.5902 | 0.0028096
4007 | 1024.5 | 4180 | 0.05 | 2.8587 | 200 | 200 | 13.5 | 266.3 | 273.1 | 8.43 | 15.8006 | 601.361 | 0.0028085
4008 | 1024.5 | 4180 | 0.05 | 2.8587 | 200 | 200 | 13.5 | 266.3 | 273.1 | 8.43 | 15.7978 | 601.1318 | 0.0028074
4009 | 1024.5 | 4180 | 0.05 | 2.8587 | 200 | 200 | 13.5 | 266.3 | 273.1 | 8.43 | 15.795 | 600.9028 | 0.0028064
4010 | 1024.5 | 4180 | 0.05 | 2.8587 | 200 | 200 | 13.5 | 266.3 | 273.1 | 8.43 | 15.7922 | 600.6738 | 0.0028053
4011 | 1024.5 | 4180 | 0.05 | 2.8587 | 200 | 200 | 13.5 | 266.3 | 273.1 | 8.43 | 15.7894 | 600.4449 | 0.0028042
4012 | 1024.5 | 4180 | 0.05 | 2.8587 | 200 | 200 | 13.5 | 266.3 | 273.1 | 8.43 | 15.7866 | 600.2161 | 0.0028032
4013 | 1024.5 | 4180 | 0.05 | 2.8587 | 200 | 200 | 13.5 | 266.3 | 273.1 | 8.43 | 15.7838 | 599.9874 | 0.0028021
4014 | 1024.5 | 4180 | 0.05 | 2.8587 | 200 | 200 | 13.5 | 266.3 | 273.1 | 8.43 | 15.781 | 599.7588 | 0.002801
4015 | 1024.5 | 4180 | 0.05 | 2.8587 | 200 | 200 | 13.5 | 266.3 | 273.1 | 8.43 | 15.7782 | 599.5303 | 0.0028
4016 | 1024.5 | 4180 | 0.05 | 2.8587 | 200 | 200 | 13.5 | 266.3 | 273.1 | 8.43 | 15.7754 | 599.3018 | 0.0027989
4017 | 1024.5 | 4180 | 0.05 | 2.8587 | 200 | 200 | 13.5 | 266.3 | 273.1 | 8.43 | 15.7726 | 599.0735 | 0.0027978
4018 | 1024.5 | 4180 | 0.05 | 2.8587 | 200 | 200 | 13.5 | 266.3 | 273.1 | 8.43 | 15.7698 | 598.8452 | 0.0027968
4019 | 1024.5 | 4180 | 0.05 | 2.8587 | 200 | 200 | 13.5 | 266.3 | 273.1 | 8.43 | 15.767 | 598.617 | 0.0027957
4020 | 1024.5 | 4180 | 0.05 | 2.8587 | 200 | 200 | 13.5 | 266.3 | 273.1 | 8.43 | 15.7642 | 598.3889 | 0.0027946
4021 | 1024.5 | 4180 | 0.05 | 2.8587 | 200 | 200 | 13.5 | 266.3 | 273.1 | 8.43 | 15.7614 | 598.1609 | 0.0027936
4022 | 1024.5 | 4180 | 0.05 | 2.8587 | 200 | 200 | 13.5 | 266.3 | 273.1 | 8.43 | 15.7586 | 597.933 | 0.0027925
4023 | 1024.5 | 4180 | 0.05 | 2.8587 | 200 | 200 | 13.5 | 266.3 | 273.1 | 8.43 | 15.7558 | 597.7051 | 0.0027914
4024 | 1024.5 | 4180 | 0.05 | 2.8587 | 200 | 200 | 13.5 | 266.3 | 273.1 | 8.43 | 15.753 | 597.4774 | 0.0027904
4025 | 1024.5 | 4180 | 0.05 | 2.8587 | 200 | 200 | 13.5 | 266.3 | 273.1 | 8.43 | 15.7502 | 597.2497 | 0.0027893
4026 | 1024.5 | 4180 | 0.05 | 2.8587 | 200 | 200 | 13.5 | 266.3 | 273.1 | 8.43 | 15.7474 | 597.0221 | 0.0027883
4027 | 1024.5 | 4180 | 0.05 | 2.8587 | 200 | 200 | 13.5 | 266.3 | 273.1 | 8.43 | 15.7446 | 596.7946 | 0.0027872
4028 | 1024.5 | 4180 | 0.05 | 2.8587 | 200 | 200 | 13.5 | 266.3 | 273.1 | 8.43 | 15.7418 | 596.5672 | 0.0027861
4029 | 1024.5 | 4180 | 0.05 | 2.8587 | 200 | 200 | 13.5 | 266.3 | 273.1 | 8.43 | 15.7391 | 596.3399 | 0.0027851
4030 | 1024.5 | 4180 | 0.05 | 2.8587 | 200 | 200 | 13.5 | 266.3 | 273.1 | 8.43 | 15.7363 | 596.1127 | 0.002784
4031 | 1024.5 | 4180 | 0.05 | 2.8587 | 200 | 200 | 13.5 | 266.3 | 273.1 | 8.43 | 15.7335 | 595.8855 | 0.0027829
4032 | 1024.5 | 4180 | 0.05 | 2.8587 | 200 | 200 | 13.5 | 266.3 | 273.1 | 8.43 | 15.7307 | 595.6585 | 0.0027819
4033 | 1024.5 | 4180 | 0.05 | 2.8587 | 200 | 200 | 13.5 | 266.3 | 273.1 | 8.43 | 15.7279 | 595.4315 | 0.0027808
4034 | 1024.5 | 4180 | 0.05 | 2.8587 | 200 | 200 | 13.5 | 266.3 | 273.1 | 8.43 | 15.7251 | 595.2046 | 0.0027798
4035 | 1024.5 | 4180 | 0.05 | 2.8587 | 200 | 200 | 13.5 | 266.3 | 273.1 | 8.43 | 15.7224 | 594.9778 | 0.0027787
4036 | 1024.5 | 4180 | 0.05 | 2.8587 | 200 | 200 | 13.5 | 266.3 | 273.1 | 8.43 | 15.7196 | 594.7511 | 0.0027776
4037 | 1024.5 | 4180 | 0.05 | 2.8587 | 200 | 200 | 13.5 | 266.3 | 273.1 | 8.43 | 15.7168 | 594.5245 | 0.0027766
4038 | 1024.5 | 4180 | 0.05 | 2.8587 | 200 | 200 | 13.5 | 266.3 | 273.1 | 8.43 | 15.714 | 594.2979 | 0.0027755
4039 | 1024.5 | 4180 | 0.05 | 2.8587 | 200 | 200 | 13.5 | 266.3 | 273.1 | 8.43 | 15.7113 | 594.0715 | 0.0027745
4040 | 1024.5 | 4180 | 0.05 | 2.8587 | 200 | 200 | 13.5 | 266.3 | 273.1 | 8.43 | 15.7085 | 593.8451 | 0.0027734
4041 | 1024.5 | 4180 | 0.05 | 2.8587 | 200 | 200 | 13.5 | 266.3 | 273.1 | 8.43 | 15.7057 | 593.6188 | 0.0027724
4042 | 1024.5 | 4180 | 0.05 | 2.8587 | 200 | 200 | 13.5 | 266.3 | 273.1 | 8.43 | 15.7029 | 593.3927 | 0.0027713
4043 | 1024.5 | 4180 | 0.05 | 2.8587 | 200 | 200 | 13.5 | 266.3 | 273.1 | 8.43 | 15.7002 | 593.1665 | 0.0027702
4044 | 1024.5 | 4180 | 0.05 | 2.8587 | 200 | 200 | 13.5 | 266.3 | 273.1 | 8.43 | 15.6974 | 592.9405 | 0.0027692
4045 | 1024.5 | 4180 | 0.05 | 2.8587 | 200 | 200 | 13.5 | 266.3 | 273.1 | 8.43 | 15.6946 | 592.7146 | 0.0027681
4046 | 1024.5 | 4180 | 0.05 | 2.8587 | 200 | 200 | 13.5 | 266.3 | 273.1 | 8.43 | 15.6919 | 592.4887 | 0.0027671
4047 | 1024.5 | 4180 | 0.05 | 2.8587 | 200 | 200 | 13.5 | 266.3 | 273.1 | 8.43 | 15.6891 | 592.263 | 0.002766
4048 | 1024.5 | 4180 | 0.05 | 2.8587 | 200 | 200 | 13.5 | 266.3 | 273.1 | 8.43 | 15.6863 | 592.0373 | 0.002765
4049 | 1024.5 | 4180 | 0.05 | 2.8587 | 200 | 200 | 13.5 | 266.3 | 273.1 | 8.43 | 15.6836 | 591.8117 | 0.0027639
4050 | 1024.5 | 4180 | 0.05 | 2.8587 | 200 | 200 | 13.5 | 266.3 | 273.1 | 8.43 | 15.6808 | 591.5862 | 0.0027629
4051 | 1024.5 | 4180 | 0.05 | 2.8587 | 200 | 200 | 13.5 | 266.3 | 273.1 | 8.43 | 15.678 | 591.3608 | 0.0027618
4052 | 1024.5 | 4180 | 0.05 | 2.8587 | 200 | 200 | 13.5 | 266.3 | 273.1 | 8.43 | 15.6753 | 591.1354 | 0.0027608
4053 | 1024.5 | 4180 | 0.05 | 2.8587 | 200 | 200 | 13.5 | 266.3 | 273.1 | 8.43 | 15.6725 | 590.9102 | 0.0027597
4054 | 1024.5 | 4180 | 0.05 | 2.8587 | 200 | 200 | 13.5 | 266.3 | 273.1 | 8.43 | 15.6697 | 590.685 | 0.0027587
4055 | 1024.5 | 4180 | 0.05 | 2.8587 | 200 | 200 | 13.5 | 266.3 | 273.1 | 8.43 | 15.667 | 590.46 | 0.0027576
4056 | 1024.5 | 4180 | 0.05 | 2.8587 | 200 | 200 | 13.5 | 266.3 | 273.1 | 8.43 | 15.6642 | 590.235 | 0.0027566
4057 | 1024.5 | 4180 | 0.05 | 2.8587 | 200 | 200 | 13.5 | 266.3 | 273.1 | 8.43 | 15.6615 | 590.0101 | 0.0027555
4058 | 1024.5 | 4180 | 0.05 | 2.8587 | 200 | 200 | 13.5 | 266.3 | 273.1 | 8.43 | 15.6587 | 589.7852 | 0.0027545
4059 | 1024.5 | 4180 | 0.05 | 2.8587 | 200 | 200 | 13.5 | 266.3 | 273.1 | 8.43 | 15.656 | 589.5605 | 0.0027534
4060 | 1024.5 | 4180 | 0.05 | 2.8587 | 200 | 200 | 13.5 | 266.3 | 273.1 | 8.43 | 15.6532 | 589.3359 | 0.0027524
4061 | 1024.5 | 4180 | 0.05 | 2.8587 | 200 | 200 | 13.5 | 266.3 | 273.1 | 8.43 | 15.6505 | 589.1113 | 0.0027513
4062 | 1024.5 | 4180 | 0.05 | 2.8587 | 200 | 200 | 13.5 | 266.3 | 273.1 | 8.43 | 15.6477 | 588.8868 | 0.0027503
4063 | 1024.5 | 4180 | 0.05 | 2.8587 | 200 | 200 | 13.5 | 266.3 | 273.1 | 8.43 | 15.645 | 588.6624 | 0.0027492
4064 | 1024.5 | 4180 | 0.05 | 2.8587 | 200 | 200 | 13.5 | 266.3 | 273.1 | 8.43 | 15.6422 | 588.4381 | 0.0027482
4065 | 1024.5 | 4180 | 0.05 | 2.8587 | 200 | 200 | 13.5 | 266.3 | 273.1 | 8.43 | 15.6395 | 588.2139 | 0.0027471
4066 | 1024.5 | 4180 | 0.05 | 2.8587 | 200 | 200 | 13.5 | 266.3 | 273.1 | 8.43 | 15.6367 | 587.9898 | 0.0027461
4067 | 1024.5 | 4180 | 0.05 | 2.8587 | 200 | 200 | 13.5 | 266.3 | 273.1 | 8.43 | 15.634 | 587.7657 | 0.002745
4068 | 1024.5 | 4180 | 0.05 | 2.8587 | 200 | 200 | 13.5 | 266.3 | 273.1 | 8.43 | 15.6312 | 587.5418 | 0.002744
4069 | 1024.5 | 4180 | 0.05 | 2.8587 | 200 | 200 | 13.5 | 266.3 | 273.1 | 8.43 | 15.6285 | 587.3179 | 0.0027429
4070 | 1024.5 | 4180 | 0.05 | 2.8587 | 200 | 200 | 13.5 | 266.3 | 273.1 | 8.43 | 15.6257 | 587.0941 | 0.0027419
4071 | 1024.5 | 4180 | 0.05 | 2.8587 | 200 | 200 | 13.5 | 266.3 | 273.1 | 8.43 | 15.623 | 586.8704 | 0.0027408
4072 | 1024.5 | 4180 | 0.05 | 2.8587 | 200 | 200 | 13.5 | 266.3 | 273.1 | 8.43 | 15.6203 | 586.6468 | 0.0027398
4073 | 1024.5 | 4180 | 0.05 | 2.8587 | 200 | 200 | 13.5 | 266.3 | 273.1 | 8.43 | 15.6175 | 586.4232 | 0.0027388
4074 | 1024.5 | 4180 | 0.05 | 2.8587 | 200 | 200 | 13.5 | 266.3 | 273.1 | 8.43 | 15.6148 | 586.1998 | 0.0027377
4075 | 1024.5 | 4180 | 0.05 | 2.8587 | 200 | 200 | 13.5 | 266.3 | 273.1 | 8.43 | 15.612 | 585.9764 | 0.0027367
4076 | 1024.5 | 4180 | 0.05 | 2.8587 | 200 | 200 | 13.5 | 266.3 | 273.1 | 8.43 | 15.6093 | 585.7531 | 0.0027356
4077 | 1024.5 | 4180 | 0.05 | 2.8587 | 200 | 200 | 13.5 | 266.3 | 273.1 | 8.43 | 15.6066 | 585.5299 | 0.0027346
4078 | 1024.5 | 4180 | 0.05 | 2.8587 | 200 | 200 | 13.5 | 266.3 | 273.1 | 8.43 | 15.6038 | 585.3068 | 0.0027335
4079 | 1024.5 | 4180 | 0.05 | 2.8587 | 200 | 200 | 13.5 | 266.3 | 273.1 | 8.43 | 15.6011 | 585.0838 | 0.0027325
4080 | 1024.5 | 4180 | 0.05 | 2.8587 | 200 | 200 | 13.5 | 266.3 | 273.1 | 8.43 | 15.5984 | 584.8608 | 0.0027315
4081 | 1024.5 | 4180 | 0.05 | 2.8587 | 200 | 200 | 13.5 | 266.3 | 273.1 | 8.43 | 15.5956 | 584.638 | 0.0027304
4082 | 1024.5 | 4180 | 0.05 | 2.8587 | 200 | 200 | 13.5 | 266.3 | 273.1 | 8.43 | 15.5929 | 584.4152 | 0.0027294
4083 | 1024.5 | 4180 | 0.05 | 2.8587 | 200 | 200 | 13.5 | 266.3 | 273.1 | 8.43 | 15.5902 | 584.1925 | 0.0027283
4084 | 1024.5 | 4180 | 0.05 | 2.8587 | 200 | 200 | 13.5 | 266.3 | 273.1 | 8.43 | 15.5874 | 583.9699 | 0.0027273
4085 | 1024.5 | 4180 | 0.05 | 2.8587 | 200 | 200 | 13.5 | 266.3 | 273.1 | 8.43 | 15.5847 | 583.7474 | 0.0027263
4086 | 1024.5 | 4180 | 0.05 | 2.8587 | 200 | 200 | 13.5 | 266.3 | 273.1 | 8.43 | 15.582 | 583.525 | 0.0027252
4087 | 1024.5 | 4180 | 0.05 | 2.8587 | 200 | 200 | 13.5 | 266.3 | 273.1 | 8.43 | 15.5793 | 583.3026 | 0.0027242
4088 | 1024.5 | 4180 | 0.05 | 2.8587 | 200 | 200 | 13.5 | 266.3 | 273.1 | 8.43 | 15.5765 | 583.0804 | 0.0027231
4089 | 1024.5 | 4180 | 0.05 | 2.8587 | 200 | 200 | 13.5 | 266.3 | 273.1 | 8.43 | 15.5738 | 582.8582 | 0.0027221
4090 | 1024.5 | 4180 | 0.05 | 2.8587 | 200 | 200 | 13.5 | 266.3 | 273.1 | 8.43 | 15.5711 | 582.6361 | 0.0027211
4091 | 1024.5 | 4180 | 0.05 | 2.8587 | 200 | 200 | 13.5 | 266.3 | 273.1 | 8.43 | 15.5684 | 582.4141 | 0.00272
4092 | 1024.5 | 4180 | 0.05 | 2.8587 | 200 | 200 | 13.5 | 266.3 | 273.1 | 8.43 | 15.5657 | 582.1921 | 0.002719
4093 | 1024.5 | 4180 | 0.05 | 2.8587 | 200 | 200 | 13.5 | 266.3 | 273.1 | 8.43 | 15.5629 | 581.9703 | 0.002718
4094 | 1024.5 | 4180 | 0.05 | 2.8587 | 200 | 200 | 13.5 | 266.3 | 273.1 | 8.43 | 15.5602 | 581.7485 | 0.0027169
4095 | 1024.5 | 4180 | 0.05 | 2.8587 | 200 | 200 | 13.5 | 266.3 | 273.1 | 8.43 | 15.5575 | 581.5269 | 0.0027159
4096 | 1024.5 | 4180 | 0.05 | 2.8587 | 200 | 200 | 13.5 | 266.3 | 273.1 | 8.43 | 15.5548 | 581.3053 | 0.0027149
4097 | 1024.5 | 4180 | 0.05 | 2.8587 | 200 | 200 | 13.5 | 266.3 | 273.1 | 8.43 | 15.5521 | 581.0838 | 0.0027138
4098 | 1024.5 | 4180 | 0.05 | 2.8587 | 200 | 200 | 13.5 | 266.3 | 273.1 | 8.43 | 15.5494 | 580.8624 | 0.0027128
4099 | 1024.5 | 4180 | 0.05 | 2.8587 | 200 | 200 | 13.5 | 266.3 | 273.1 | 8.43 | 15.5466 | 580.641 | 0.0027117
4100 | 1024.5 | 4180 | 0.05 | 2.8587 | 200 | 200 | 13.5 | 266.3 | 273.1 | 8.43 | 15.5439 | 580.4198 | 0.0027107
4101 | 1024.5 | 4180 | 0.05 | 2.8587 | 200 | 200 | 13.5 | 266.3 | 273.1 | 8.43 | 15.5412 | 580.1986 | 0.0027097
4102 | 1024.5 | 4180 | 0.05 | 2.8587 | 200 | 200 | 13.5 | 266.3 | 273.1 | 8.43 | 15.5385 | 579.9775 | 0.0027087
4103 | 1024.5 | 4180 | 0.05 | 2.8587 | 200 | 200 | 13.5 | 266.3 | 273.1 | 8.43 | 15.5358 | 579.7565 | 0.0027076
4104 | 1024.5 | 4180 | 0.05 | 2.8587 | 200 | 200 | 13.5 | 266.3 | 273.1 | 8.43 | 15.5331 | 579.5356 | 0.0027066
4105 | 1024.5 | 4180 | 0.05 | 2.8587 | 200 | 200 | 13.5 | 266.3 | 273.1 | 8.43 | 15.5304 | 579.3148 | 0.0027056
4106 | 1024.5 | 4180 | 0.05 | 2.8587 | 200 | 200 | 13.5 | 266.3 | 273.1 | 8.43 | 15.5277 | 579.0941 | 0.0027045
4107 | 1024.5 | 4180 | 0.05 | 2.8587 | 200 | 200 | 13.5 | 266.3 | 273.1 | 8.43 | 15.525 | 578.8734 | 0.0027035
4108 | 1024.5 | 4180 | 0.05 | 2.8587 | 200 | 200 | 13.5 | 266.3 | 273.1 | 8.43 | 15.5223 | 578.6528 | 0.0027025
4109 | 1024.5 | 4180 | 0.05 | 2.8587 | 200 | 200 | 13.5 | 266.3 | 273.1 | 8.43 | 15.5196 | 578.4323 | 0.0027014
4110 | 1024.5 | 4180 | 0.05 | 2.8587 | 200 | 200 | 13.5 | 266.3 | 273.1 | 8.43 | 15.5169 | 578.2119 | 0.0027004
4111 | 1024.5 | 4180 | 0.05 | 2.8587 | 200 | 200 | 13.5 | 266.3 | 273.1 | 8.43 | 15.5142 | 577.9916 | 0.0026994
4112 | 1024.5 | 4180 | 0.05 | 2.8587 | 200 | 200 | 13.5 | 266.3 | 273.1 | 8.43 | 15.5115 | 577.7714 | 0.0026983
4113 | 1024.5 | 4180 | 0.05 | 2.8587 | 200 | 200 | 13.5 | 266.3 | 273.1 | 8.43 | 15.5088 | 577.5512 | 0.0026973
4114 | 1024.5 | 4180 | 0.05 | 2.8587 | 200 | 200 | 13.5 | 266.3 | 273.1 | 8.43 | 15.5061 | 577.3311 | 0.0026963
4115 | 1024.5 | 4180 | 0.05 | 2.8587 | 200 | 200 | 13.5 | 266.3 | 273.1 | 8.43 | 15.5034 | 577.1111 | 0.0026953
4116 | 1024.5 | 4180 | 0.05 | 2.8587 | 200 | 200 | 13.5 | 266.3 | 273.1 | 8.43 | 15.5007 | 576.8912 | 0.0026942
4117 | 1024.5 | 4180 | 0.05 | 2.8587 | 200 | 200 | 13.5 | 266.3 | 273.1 | 8.43 | 15.498 | 576.6714 | 0.0026932
4118 | 1024.5 | 4180 | 0.05 | 2.8587 | 200 | 200 | 13.5 | 266.3 | 273.1 | 8.43 | 15.4953 | 576.4517 | 0.0026922
4119 | 1024.5 | 4180 | 0.05 | 2.8587 | 200 | 200 | 13.5 | 266.3 | 273.1 | 8.43 | 15.4926 | 576.232 | 0.0026912
4120 | 1024.5 | 4180 | 0.05 | 2.8587 | 200 | 200 | 13.5 | 266.3 | 273.1 | 8.43 | 15.4899 | 576.0125 | 0.0026901
4121 | 1024.5 | 4180 | 0.05 | 2.8587 | 200 | 200 | 13.5 | 266.3 | 273.1 | 8.43 | 15.4872 | 575.793 | 0.0026891
4122 | 1024.5 | 4180 | 0.05 | 2.8587 | 200 | 200 | 13.5 | 266.3 | 273.1 | 8.43 | 15.4845 | 575.5736 | 0.0026881
4123 | 1024.5 | 4180 | 0.05 | 2.8587 | 200 | 200 | 13.5 | 266.3 | 273.1 | 8.43 | 15.4818 | 575.3543 | 0.0026871
4124 | 1024.5 | 4180 | 0.05 | 2.8587 | 200 | 200 | 13.5 | 266.3 | 273.1 | 8.43 | 15.4792 | 575.135 | 0.002686
4125 | 1024.5 | 4180 | 0.05 | 2.8587 | 200 | 200 | 13.5 | 266.3 | 273.1 | 8.43 | 15.4765 | 574.9159 | 0.002685
4126 | 1024.5 | 4180 | 0.05 | 2.8587 | 200 | 200 | 13.5 | 266.3 | 273.1 | 8.43 | 15.4738 | 574.6968 | 0.002684
4127 | 1024.5 | 4180 | 0.05 | 2.8587 | 200 | 200 | 13.5 | 266.3 | 273.1 | 8.43 | 15.4711 | 574.4778 | 0.002683
4128 | 1024.5 | 4180 | 0.05 | 2.8587 | 200 | 200 | 13.5 | 266.3 | 273.1 | 8.43 | 15.4684 | 574.2589 | 0.0026819
4129 | 1024.5 | 4180 | 0.05 | 2.8587 | 200 | 200 | 13.5 | 266.3 | 273.1 | 8.43 | 15.4657 | 574.0401 | 0.0026809
4130 | 1024.5 | 4180 | 0.05 | 2.8587 | 200 | 200 | 13.5 | 266.3 | 273.1 | 8.43 | 15.4631 | 573.8214 | 0.0026799
4131 | 1024.5 | 4180 | 0.05 | 2.8587 | 200 | 200 | 13.5 | 266.3 | 273.1 | 8.43 | 15.4604 | 573.6027 | 0.0026789
4132 | 1024.5 | 4180 | 0.05 | 2.8587 | 200 | 200 | 13.5 | 266.3 | 273.1 | 8.43 | 15.4577 | 573.3841 | 0.0026779
4133 | 1024.5 | 4180 | 0.05 | 2.8587 | 200 | 200 | 13.5 | 266.3 | 273.1 | 8.43 | 15.455 | 573.1657 | 0.0026768
4134 | 1024.5 | 4180 | 0.05 | 2.8587 | 200 | 200 | 13.5 | 266.3 | 273.1 | 8.43 | 15.4523 | 572.9473 | 0.0026758
4135 | 1024.5 | 4180 | 0.05 | 2.8587 | 200 | 200 | 13.5 | 266.3 | 273.1 | 8.43 | 15.4497 | 572.7289 | 0.0026748
4136 | 1024.5 | 4180 | 0.05 | 2.8587 | 200 | 200 | 13.5 | 266.3 | 273.1 | 8.43 | 15.447 | 572.5107 | 0.0026738
4137 | 1024.5 | 4180 | 0.05 | 2.8587 | 200 | 200 | 13.5 | 266.3 | 273.1 | 8.43 | 15.4443 | 572.2926 | 0.0026728
4138 | 1024.5 | 4180 | 0.05 | 2.8587 | 200 | 200 | 13.5 | 266.3 | 273.1 | 8.43 | 15.4416 | 572.0745 | 0.0026717
4139 | 1024.5 | 4180 | 0.05 | 2.8587 | 200 | 200 | 13.5 | 266.3 | 273.1 | 8.43 | 15.439 | 571.8565 | 0.0026707
4140 | 1024.5 | 4180 | 0.05 | 2.8587 | 200 | 200 | 13.5 | 266.3 | 273.1 | 8.43 | 15.4363 | 571.6386 | 0.0026697
4141 | 1024.5 | 4180 | 0.05 | 2.8587 | 200 | 200 | 13.5 | 266.3 | 273.1 | 8.43 | 15.4336 | 571.4208 | 0.0026687
4142 | 1024.5 | 4180 | 0.05 | 2.8587 | 200 | 200 | 13.5 | 266.3 | 273.1 | 8.43 | 15.431 | 571.203 | 0.0026677
4143 | 1024.5 | 4180 | 0.05 | 2.8587 | 200 | 200 | 13.5 | 266.3 | 273.1 | 8.43 | 15.4283 | 570.9854 | 0.0026667
4144 | 1024.5 | 4180 | 0.05 | 2.8587 | 200 | 200 | 13.5 | 266.3 | 273.1 | 8.43 | 15.4256 | 570.7678 | 0.0026656
4145 | 1024.5 | 4180 | 0.05 | 2.8587 | 200 | 200 | 13.5 | 266.3 | 273.1 | 8.43 | 15.423 | 570.5503 | 0.0026646
4146 | 1024.5 | 4180 | 0.05 | 2.8587 | 200 | 200 | 13.5 | 266.3 | 273.1 | 8.43 | 15.4203 | 570.3329 | 0.0026636
4147 | 1024.5 | 4180 | 0.05 | 2.8587 | 200 | 200 | 13.5 | 266.3 | 273.1 | 8.43 | 15.4176 | 570.1156 | 0.0026626
4148 | 1024.5 | 4180 | 0.05 | 2.8587 | 200 | 200 | 13.5 | 266.3 | 273.1 | 8.43 | 15.415 | 569.8984 | 0.0026616
4149 | 1024.5 | 4180 | 0.05 | 2.8587 | 200 | 200 | 13.5 | 266.3 | 273.1 | 8.43 | 15.4123 | 569.6812 | 0.0026606
4150 | 1024.5 | 4180 | 0.05 | 2.8587 | 200 | 200 | 13.5 | 266.3 | 273.1 | 8.43 | 15.4097 | 569.4641 | 0.0026595
4151 | 1024.5 | 4180 | 0.05 | 2.8587 | 200 | 200 | 13.5 | 266.3 | 273.1 | 8.43 | 15.407 | 569.2472 | 0.0026585
4152 | 1024.5 | 4180 | 0.05 | 2.8587 | 200 | 200 | 13.5 | 266.3 | 273.1 | 8.43 | 15.4043 | 569.0302 | 0.0026575
4153 | 1024.5 | 4180 | 0.05 | 2.8587 | 200 | 200 | 13.5 | 266.3 | 273.1 | 8.43 | 15.4017 | 568.8134 | 0.0026565
4154 | 1024.5 | 4180 | 0.05 | 2.8587 | 200 | 200 | 13.5 | 266.3 | 273.1 | 8.43 | 15.399 | 568.5967 | 0.0026555
4155 | 1024.5 | 4180 | 0.05 | 2.8587 | 200 | 200 | 13.5 | 266.3 | 273.1 | 8.43 | 15.3964 | 568.38 | 0.0026545
4156 | 1024.5 | 4180 | 0.05 | 2.8587 | 200 | 200 | 13.5 | 266.3 | 273.1 | 8.43 | 15.3937 | 568.1634 | 0.0026535
4157 | 1024.5 | 4180 | 0.05 | 2.8587 | 200 | 200 | 13.5 | 266.3 | 273.1 | 8.43 | 15.3911 | 567.9469 | 0.0026525
4158 | 1024.5 | 4180 | 0.05 | 2.8587 | 200 | 200 | 13.5 | 266.3 | 273.1 | 8.43 | 15.3884 | 567.7305 | 0.0026515
4159 | 1024.5 | 4180 | 0.05 | 2.8587 | 200 | 200 | 13.5 | 266.3 | 273.1 | 8.43 | 15.3858 | 567.5142 | 0.0026504
4160 | 1024.5 | 4180 | 0.05 | 2.8587 | 200 | 200 | 13.5 | 266.3 | 273.1 | 8.43 | 15.3831 | 567.298 | 0.0026494
4161 | 1024.5 | 4180 | 0.05 | 2.8587 | 200 | 200 | 13.5 | 266.3 | 273.1 | 8.43 | 15.3805 | 567.0818 | 0.0026484
4162 | 1024.5 | 4180 | 0.05 | 2.8587 | 200 | 200 | 13.5 | 266.3 | 273.1 | 8.43 | 15.3778 | 566.8657 | 0.0026474
4163 | 1024.5 | 4180 | 0.05 | 2.8587 | 200 | 200 | 13.5 | 266.3 | 273.1 | 8.43 | 15.3752 | 566.6497 | 0.0026464
4164 | 1024.5 | 4180 | 0.05 | 2.8587 | 200 | 200 | 13.5 | 266.3 | 273.1 | 8.43 | 15.3725 | 566.4338 | 0.0026454
4165 | 1024.5 | 4180 | 0.05 | 2.8587 | 200 | 200 | 13.5 | 266.3 | 273.1 | 8.43 | 15.3699 | 566.218 | 0.0026444
4166 | 1024.5 | 4180 | 0.05 | 2.8587 | 200 | 200 | 13.5 | 266.3 | 273.1 | 8.43 | 15.3672 | 566.0022 | 0.0026434
4167 | 1024.5 | 4180 | 0.05 | 2.8587 | 200 | 200 | 13.5 | 266.3 | 273.1 | 8.43 | 15.3646 | 565.7865 | 0.0026424
4168 | 1024.5 | 4180 | 0.05 | 2.8587 | 200 | 200 | 13.5 | 266.3 | 273.1 | 8.43 | 15.3619 | 565.5709 | 0.0026414
4169 | 1024.5 | 4180 | 0.05 | 2.8587 | 200 | 200 | 13.5 | 266.3 | 273.1 | 8.43 | 15.3593 | 565.3554 | 0.0026404
4170 | 1024.5 | 4180 | 0.05 | 2.8587 | 200 | 200 | 13.5 | 266.3 | 273.1 | 8.43 | 15.3567 | 565.14 | 0.0026394
4171 | 1024.5 | 4180 | 0.05 | 2.8587 | 200 | 200 | 13.5 | 266.3 | 273.1 | 8.43 | 15.354 | 564.9247 | 0.0026383
4172 | 1024.5 | 4180 | 0.05 | 2.8587 | 200 | 200 | 13.5 | 266.3 | 273.1 | 8.43 | 15.3514 | 564.7094 | 0.0026373
4173 | 1024.5 | 4180 | 0.05 | 2.8587 | 200 | 200 | 13.5 | 266.3 | 273.1 | 8.43 | 15.3487 | 564.4942 | 0.0026363
4174 | 1024.5 | 4180 | 0.05 | 2.8587 | 200 | 200 | 13.5 | 266.3 | 273.1 | 8.43 | 15.3461 | 564.2791 | 0.0026353
4175 | 1024.5 | 4180 | 0.05 | 2.8587 | 200 | 200 | 13.5 | 266.3 | 273.1 | 8.43 | 15.3435 | 564.0641 | 0.0026343
4176 | 1024.5 | 4180 | 0.05 | 2.8587 | 200 | 200 | 13.5 | 266.3 | 273.1 | 8.43 | 15.3408 | 563.8492 | 0.0026333
4177 | 1024.5 | 4180 | 0.05 | 2.8587 | 200 | 200 | 13.5 | 266.3 | 273.1 | 8.43 | 15.3382 | 563.6343 | 0.0026323
4178 | 1024.5 | 4180 | 0.05 | 2.8587 | 200 | 200 | 13.5 | 266.3 | 273.1 | 8.43 | 15.3356 | 563.4196 | 0.0026313
4179 | 1024.5 | 4180 | 0.05 | 2.8587 | 200 | 200 | 13.5 | 266.3 | 273.1 | 8.43 | 15.3329 | 563.2049 | 0.0026303
4180 | 1024.5 | 4180 | 0.05 | 2.8587 | 200 | 200 | 13.5 | 266.3 | 273.1 | 8.43 | 15.3303 | 562.9903 | 0.0026293
4181 | 1024.5 | 4180 | 0.05 | 2.8587 | 200 | 200 | 13.5 | 266.3 | 273.1 | 8.43 | 15.3277 | 562.7757 | 0.0026283
4182 | 1024.5 | 4180 | 0.05 | 2.8587 | 200 | 200 | 13.5 | 266.3 | 273.1 | 8.43 | 15.325 | 562.5613 | 0.0026273
4183 | 1024.5 | 4180 | 0.05 | 2.8587 | 200 | 200 | 13.5 | 266.3 | 273.1 | 8.43 | 15.3224 | 562.3469 | 0.0026263
4184 | 1024.5 | 4180 | 0.05 | 2.8587 | 200 | 200 | 13.5 | 266.3 | 273.1 | 8.43 | 15.3198 | 562.1327 | 0.0026253
4185 | 1024.5 | 4180 | 0.05 | 2.8587 | 200 | 200 | 13.5 | 266.3 | 273.1 | 8.43 | 15.3172 | 561.9185 | 0.0026243
4186 | 1024.5 | 4180 | 0.05 | 2.8587 | 200 | 200 | 13.5 | 266.3 | 273.1 | 8.43 | 15.3145 | 561.7044 | 0.0026233
4187 | 1024.5 | 4180 | 0.05 | 2.8587 | 200 | 200 | 13.5 | 266.3 | 273.1 | 8.43 | 15.3119 | 561.4903 | 0.0026223
4188 | 1024.5 | 4180 | 0.05 | 2.8587 | 200 | 200 | 13.5 | 266.3 | 273.1 | 8.43 | 15.3093 | 561.2764 | 0.0026213
4189 | 1024.5 | 4180 | 0.05 | 2.8587 | 200 | 200 | 13.5 | 266.3 | 273.1 | 8.43 | 15.3067 | 561.0625 | 0.0026203
4190 | 1024.5 | 4180 | 0.05 | 2.8587 | 200 | 200 | 13.5 | 266.3 | 273.1 | 8.43 | 15.3041 | 560.8487 | 0.0026193
4191 | 1024.5 | 4180 | 0.05 | 2.8587 | 200 | 200 | 13.5 | 266.3 | 273.1 | 8.43 | 15.3014 | 560.635 | 0.0026183
4192 | 1024.5 | 4180 | 0.05 | 2.8587 | 200 | 200 | 13.5 | 266.3 | 273.1 | 8.43 | 15.2988 | 560.4214 | 0.0026173
4193 | 1024.5 | 4180 | 0.05 | 2.8587 | 200 | 200 | 13.5 | 266.3 | 273.1 | 8.43 | 15.2962 | 560.2078 | 0.0026163
4194 | 1024.5 | 4180 | 0.05 | 2.8587 | 200 | 200 | 13.5 | 266.3 | 273.1 | 8.43 | 15.2936 | 559.9944 | 0.0026153
4195 | 1024.5 | 4180 | 0.05 | 2.8587 | 200 | 200 | 13.5 | 266.3 | 273.1 | 8.43 | 15.291 | 559.781 | 0.0026143
4196 | 1024.5 | 4180 | 0.05 | 2.8587 | 200 | 200 | 13.5 | 266.3 | 273.1 | 8.43 | 15.2884 | 559.5677 | 0.0026133
4197 | 1024.5 | 4180 | 0.05 | 2.8587 | 200 | 200 | 13.5 | 266.3 | 273.1 | 8.43 | 15.2857 | 559.3545 | 0.0026123
4198 | 1024.5 | 4180 | 0.05 | 2.8587 | 200 | 200 | 13.5 | 266.3 | 273.1 | 8.43 | 15.2831 | 559.1413 | 0.0026113
4199 | 1024.5 | 4180 | 0.05 | 2.8587 | 200 | 200 | 13.5 | 266.3 | 273.1 | 8.43 | 15.2805 | 558.9283 | 0.0026103
4200 | 1024.5 | 4180 | 0.05 | 2.8587 | 200 | 200 | 13.5 | 266.3 | 273.1 | 8.43 | 15.2779 | 558.7153 | 0.0026093
4201 | 1024.5 | 4180 | 0.05 | 2.8587 | 200 | 200 | 13.5 | 266.3 | 273.1 | 8.43 | 15.2753 | 558.5024 | 0.0026084
4202 | 1024.5 | 4180 | 0.05 | 2.8587 | 200 | 200 | 13.5 | 266.3 | 273.1 | 8.43 | 15.2727 | 558.2896 | 0.0026074
4203 | 1024.5 | 4180 | 0.05 | 2.8587 | 200 | 200 | 13.5 | 266.3 | 273.1 | 8.43 | 15.2701 | 558.0769 | 0.0026064
4204 | 1024.5 | 4180 | 0.05 | 2.8587 | 200 | 200 | 13.5 | 266.3 | 273.1 | 8.43 | 15.2675 | 557.8642 | 0.0026054
4205 | 1024.5 | 4180 | 0.05 | 2.8587 | 200 | 200 | 13.5 | 266.3 | 273.1 | 8.43 | 15.2649 | 557.6516 | 0.0026044
4206 | 1024.5 | 4180 | 0.05 | 2.8587 | 200 | 200 | 13.5 | 266.3 | 273.1 | 8.43 | 15.2623 | 557.4391 | 0.0026034
4207 | 1024.5 | 4180 | 0.05 | 2.8587 | 200 | 200 | 13.5 | 266.3 | 273.1 | 8.43 | 15.2597 | 557.2267 | 0.0026024
4208 | 1024.5 | 4180 | 0.05 | 2.8587 | 200 | 200 | 13.5 | 266.3 | 273.1 | 8.43 | 15.2571 | 557.0144 | 0.0026014
4209 | 1024.5 | 4180 | 0.05 | 2.8587 | 200 | 200 | 13.5 | 266.3 | 273.1 | 8.43 | 15.2545 | 556.8022 | 0.0026004
4210 | 1024.5 | 4180 | 0.05 | 2.8587 | 200 | 200 | 13.5 | 266.3 | 273.1 | 8.43 | 15.2519 | 556.59 | 0.0025994
4211 | 1024.5 | 4180 | 0.05 | 2.8587 | 200 | 200 | 13.5 | 266.3 | 273.1 | 8.43 | 15.2493 | 556.3779 | 0.0025984
4212 | 1024.5 | 4180 | 0.05 | 2.8587 | 200 | 200 | 13.5 | 266.3 | 273.1 | 8.43 | 15.2467 | 556.1659 | 0.0025974
4213 | 1024.5 | 4180 | 0.05 | 2.8587 | 200 | 200 | 13.5 | 266.3 | 273.1 | 8.43 | 15.2441 | 555.954 | 0.0025965
4214 | 1024.5 | 4180 | 0.05 | 2.8587 | 200 | 200 | 13.5 | 266.3 | 273.1 | 8.43 | 15.2415 | 555.7421 | 0.0025955
4215 | 1024.5 | 4180 | 0.05 | 2.8587 | 200 | 200 | 13.5 | 266.3 | 273.1 | 8.43 | 15.2389 | 555.5304 | 0.0025945
4216 | 1024.5 | 4180 | 0.05 | 2.8587 | 200 | 200 | 13.5 | 266.3 | 273.1 | 8.43 | 15.2363 | 555.3187 | 0.0025935
4217 | 1024.5 | 4180 | 0.05 | 2.8587 | 200 | 200 | 13.5 | 266.3 | 273.1 | 8.43 | 15.2337 | 555.1071 | 0.0025925
4218 | 1024.5 | 4180 | 0.05 | 2.8587 | 200 | 200 | 13.5 | 266.3 | 273.1 | 8.43 | 15.2311 | 554.8956 | 0.0025915
4219 | 1024.5 | 4180 | 0.05 | 2.8587 | 200 | 200 | 13.5 | 266.3 | 273.1 | 8.43 | 15.2285 | 554.6841 | 0.0025905
4220 | 1024.5 | 4180 | 0.05 | 2.8587 | 200 | 200 | 13.5 | 266.3 | 273.1 | 8.43 | 15.2259 | 554.4728 | 0.0025895
4221 | 1024.5 | 4180 | 0.05 | 2.8587 | 200 | 200 | 13.5 | 266.3 | 273.1 | 8.43 | 15.2233 | 554.2615 | 0.0025885
4222 | 1024.5 | 4180 | 0.05 | 2.8587 | 200 | 200 | 13.5 | 266.3 | 273.1 | 8.43 | 15.2207 | 554.0503 | 0.0025876
4223 | 1024.5 | 4180 | 0.05 | 2.8587 | 200 | 200 | 13.5 | 266.3 | 273.1 | 8.43 | 15.2181 | 553.8392 | 0.0025866
4224 | 1024.5 | 4180 | 0.05 | 2.8587 | 200 | 200 | 13.5 | 266.3 | 273.1 | 8.43 | 15.2156 | 553.6281 | 0.0025856
4225 | 1024.5 | 4180 | 0.05 | 2.8587 | 200 | 200 | 13.5 | 266.3 | 273.1 | 8.43 | 15.213 | 553.4172 | 0.0025846
4226 | 1024.5 | 4180 | 0.05 | 2.8587 | 200 | 200 | 13.5 | 266.3 | 273.1 | 8.43 | 15.2104 | 553.2063 | 0.0025836
4227 | 1024.5 | 4180 | 0.05 | 2.8587 | 200 | 200 | 13.5 | 266.3 | 273.1 | 8.43 | 15.2078 | 552.9955 | 0.0025826
4228 | 1024.5 | 4180 | 0.05 | 2.8587 | 200 | 200 | 13.5 | 266.3 | 273.1 | 8.43 | 15.2052 | 552.7848 | 0.0025817
4229 | 1024.5 | 4180 | 0.05 | 2.8587 | 200 | 200 | 13.5 | 266.3 | 273.1 | 8.43 | 15.2026 | 552.5742 | 0.0025807
4230 | 1024.5 | 4180 | 0.05 | 2.8587 | 200 | 200 | 13.5 | 266.3 | 273.1 | 8.43 | 15.2001 | 552.3636 | 0.0025797
4231 | 1024.5 | 4180 | 0.05 | 2.8587 | 200 | 200 | 13.5 | 266.3 | 273.1 | 8.43 | 15.1975 | 552.1531 | 0.0025787
4232 | 1024.5 | 4180 | 0.05 | 2.8587 | 200 | 200 | 13.5 | 266.3 | 273.1 | 8.43 | 15.1949 | 551.9427 | 0.0025777
4233 | 1024.5 | 4180 | 0.05 | 2.8587 | 200 | 200 | 13.5 | 266.3 | 273.1 | 8.43 | 15.1923 | 551.7324 | 0.0025767
4234 | 1024.5 | 4180 | 0.05 | 2.8587 | 200 | 200 | 13.5 | 266.3 | 273.1 | 8.43 | 15.1897 | 551.5222 | 0.0025758
4235 | 1024.5 | 4180 | 0.05 | 2.8587 | 200 | 200 | 13.5 | 266.3 | 273.1 | 8.43 | 15.1872 | 551.312 | 0.0025748
4236 | 1024.5 | 4180 | 0.05 | 2.8587 | 200 | 200 | 13.5 | 266.3 | 273.1 | 8.43 | 15.1846 | 551.102 | 0.0025738
4237 | 1024.5 | 4180 | 0.05 | 2.8587 | 200 | 200 | 13.5 | 266.3 | 273.1 | 8.43 | 15.182 | 550.892 | 0.0025728
4238 | 1024.5 | 4180 | 0.05 | 2.8587 | 200 | 200 | 13.5 | 266.3 | 273.1 | 8.43 | 15.1795 | 550.6821 | 0.0025718
4239 | 1024.5 | 4180 | 0.05 | 2.8587 | 200 | 200 | 13.5 | 266.3 | 273.1 | 8.43 | 15.1769 | 550.4722 | 0.0025709
4240 | 1024.5 | 4180 | 0.05 | 2.8587 | 200 | 200 | 13.5 | 266.3 | 273.1 | 8.43 | 15.1743 | 550.2625 | 0.0025699
4241 | 1024.5 | 4180 | 0.05 | 2.8587 | 200 | 200 | 13.5 | 266.3 | 273.1 | 8.43 | 15.1717 | 550.0528 | 0.0025689
4242 | 1024.5 | 4180 | 0.05 | 2.8587 | 200 | 200 | 13.5 | 266.3 | 273.1 | 8.43 | 15.1692 | 549.8432 | 0.0025679
4243 | 1024.5 | 4180 | 0.05 | 2.8587 | 200 | 200 | 13.5 | 266.3 | 273.1 | 8.43 | 15.1666 | 549.6337 | 0.0025669
4244 | 1024.5 | 4180 | 0.05 | 2.8587 | 200 | 200 | 13.5 | 266.3 | 273.1 | 8.43 | 15.164 | 549.4243 | 0.002566
4245 | 1024.5 | 4180 | 0.05 | 2.8587 | 200 | 200 | 13.5 | 266.3 | 273.1 | 8.43 | 15.1615 | 549.2149 | 0.002565
4246 | 1024.5 | 4180 | 0.05 | 2.8587 | 200 | 200 | 13.5 | 266.3 | 273.1 | 8.43 | 15.1589 | 549.0056 | 0.002564
4247 | 1024.5 | 4180 | 0.05 | 2.8587 | 200 | 200 | 13.5 | 266.3 | 273.1 | 8.43 | 15.1563 | 548.7964 | 0.002563
4248 | 1024.5 | 4180 | 0.05 | 2.8587 | 200 | 200 | 13.5 | 266.3 | 273.1 | 8.43 | 15.1538 | 548.5873 | 0.002562
4249 | 1024.5 | 4180 | 0.05 | 2.8587 | 200 | 200 | 13.5 | 266.3 | 273.1 | 8.43 | 15.1512 | 548.3783 | 0.0025611
4250 | 1024.5 | 4180 | 0.05 | 2.8587 | 200 | 200 | 13.5 | 266.3 | 273.1 | 8.43 | 15.1487 | 548.1693 | 0.0025601
4251 | 1024.5 | 4180 | 0.05 | 2.8587 | 200 | 200 | 13.5 | 266.3 | 273.1 | 8.43 | 15.1461 | 547.9605 | 0.0025591
4252 | 1024.5 | 4180 | 0.05 | 2.8587 | 200 | 200 | 13.5 | 266.3 | 273.1 | 8.43 | 15.1435 | 547.7517 | 0.0025581
4253 | 1024.5 | 4180 | 0.05 | 2.8587 | 200 | 200 | 13.5 | 266.3 | 273.1 | 8.43 | 15.141 | 547.5429 | 0.0025572
4254 | 1024.5 | 4180 | 0.05 | 2.8587 | 200 | 200 | 13.5 | 266.3 | 273.1 | 8.43 | 15.1384 | 547.3343 | 0.0025562
4255 | 1024.5 | 4180 | 0.05 | 2.8587 | 200 | 200 | 13.5 | 266.3 | 273.1 | 8.43 | 15.1359 | 547.1257 | 0.0025552
4256 | 1024.5 | 4180 | 0.05 | 2.8587 | 200 | 200 | 13.5 | 266.3 | 273.1 | 8.43 | 15.1333 | 546.9173 | 0.0025542
4257 | 1024.5 | 4180 | 0.05 | 2.8587 | 200 | 200 | 13.5 | 266.3 | 273.1 | 8.43 | 15.1308 | 546.7089 | 0.0025533
4258 | 1024.5 | 4180 | 0.05 | 2.8587 | 200 | 200 | 13.5 | 266.3 | 273.1 | 8.43 | 15.1282 | 546.5005 | 0.0025523
4259 | 1024.5 | 4180 | 0.05 | 2.8587 | 200 | 200 | 13.5 | 266.3 | 273.1 | 8.43 | 15.1256 | 546.2923 | 0.0025513
4260 | 1024.5 | 4180 | 0.05 | 2.8587 | 200 | 200 | 13.5 | 266.3 | 273.1 | 8.43 | 15.1231 | 546.0841 | 0.0025504
4261 | 1024.5 | 4180 | 0.05 | 2.8587 | 200 | 200 | 13.5 | 266.3 | 273.1 | 8.43 | 15.1205 | 545.8761 | 0.0025494
4262 | 1024.5 | 4180 | 0.05 | 2.8587 | 200 | 200 | 13.5 | 266.3 | 273.1 | 8.43 | 15.118 | 545.6681 | 0.0025484
4263 | 1024.5 | 4180 | 0.05 | 2.8587 | 200 | 200 | 13.5 | 266.3 | 273.1 | 8.43 | 15.1154 | 545.4601 | 0.0025474
4264 | 1024.5 | 4180 | 0.05 | 2.8587 | 200 | 200 | 13.5 | 266.3 | 273.1 | 8.43 | 15.1129 | 545.2523 | 0.0025465
4265 | 1024.5 | 4180 | 0.05 | 2.8587 | 200 | 200 | 13.5 | 266.3 | 273.1 | 8.43 | 15.1104 | 545.0445 | 0.0025455
4266 | 1024.5 | 4180 | 0.05 | 2.8587 | 200 | 200 | 13.5 | 266.3 | 273.1 | 8.43 | 15.1078 | 544.8368 | 0.0025445
4267 | 1024.5 | 4180 | 0.05 | 2.8587 | 200 | 200 | 13.5 | 266.3 | 273.1 | 8.43 | 15.1053 | 544.6292 | 0.0025436
4268 | 1024.5 | 4180 | 0.05 | 2.8587 | 200 | 200 | 13.5 | 266.3 | 273.1 | 8.43 | 15.1027 | 544.4217 | 0.0025426
4269 | 1024.5 | 4180 | 0.05 | 2.8587 | 200 | 200 | 13.5 | 266.3 | 273.1 | 8.43 | 15.1002 | 544.2143 | 0.0025416
4270 | 1024.5 | 4180 | 0.05 | 2.8587 | 200 | 200 | 13.5 | 266.3 | 273.1 | 8.43 | 15.0976 | 544.0069 | 0.0025407
4271 | 1024.5 | 4180 | 0.05 | 2.8587 | 200 | 200 | 13.5 | 266.3 | 273.1 | 8.43 | 15.0951 | 543.7996 | 0.0025397
4272 | 1024.5 | 4180 | 0.05 | 2.8587 | 200 | 200 | 13.5 | 266.3 | 273.1 | 8.43 | 15.0926 | 543.5924 | 0.0025387
4273 | 1024.5 | 4180 | 0.05 | 2.8587 | 200 | 200 | 13.5 | 266.3 | 273.1 | 8.43 | 15.09 | 543.3853 | 0.0025378
4274 | 1024.5 | 4180 | 0.05 | 2.8587 | 200 | 200 | 13.5 | 266.3 | 273.1 | 8.43 | 15.0875 | 543.1782 | 0.0025368
4275 | 1024.5 | 4180 | 0.05 | 2.8587 | 200 | 200 | 13.5 | 266.3 | 273.1 | 8.43 | 15.0849 | 542.9712 | 0.0025358
4276 | 1024.5 | 4180 | 0.05 | 2.8587 | 200 | 200 | 13.5 | 266.3 | 273.1 | 8.43 | 15.0824 | 542.7643 | 0.0025349
4277 | 1024.5 | 4180 | 0.05 | 2.8587 | 200 | 200 | 13.5 | 266.3 | 273.1 | 8.43 | 15.0799 | 542.5575 | 0.0025339
4278 | 1024.5 | 4180 | 0.05 | 2.8587 | 200 | 200 | 13.5 | 266.3 | 273.1 | 8.43 | 15.0773 | 542.3508 | 0.0025329
4279 | 1024.5 | 4180 | 0.05 | 2.8587 | 200 | 200 | 13.5 | 266.3 | 273.1 | 8.43 | 15.0748 | 542.1441 | 0.002532
4280 | 1024.5 | 4180 | 0.05 | 2.8587 | 200 | 200 | 13.5 | 266.3 | 273.1 | 8.43 | 15.0723 | 541.9375 | 0.002531
4281 | 1024.5 | 4180 | 0.05 | 2.8587 | 200 | 200 | 13.5 | 266.3 | 273.1 | 8.43 | 15.0697 | 541.731 | 0.00253
4282 | 1024.5 | 4180 | 0.05 | 2.8587 | 200 | 200 | 13.5 | 266.3 | 273.1 | 8.43 | 15.0672 | 541.5246 | 0.0025291
4283 | 1024.5 | 4180 | 0.05 | 2.8587 | 200 | 200 | 13.5 | 266.3 | 273.1 | 8.43 | 15.0647 | 541.3183 | 0.0025281
4284 | 1024.5 | 4180 | 0.05 | 2.8587 | 200 | 200 | 13.5 | 266.3 | 273.1 | 8.43 | 15.0622 | 541.112 | 0.0025271
4285 | 1024.5 | 4180 | 0.05 | 2.8587 | 200 | 200 | 13.5 | 266.3 | 273.1 | 8.43 | 15.0596 | 540.9058 | 0.0025262
4286 | 1024.5 | 4180 | 0.05 | 2.8587 | 200 | 200 | 13.5 | 266.3 | 273.1 | 8.43 | 15.0571 | 540.6997 | 0.0025252
4287 | 1024.5 | 4180 | 0.05 | 2.8587 | 200 | 200 | 13.5 | 266.3 | 273.1 | 8.43 | 15.0546 | 540.4937 | 0.0025243
4288 | 1024.5 | 4180 | 0.05 | 2.8587 | 200 | 200 | 13.5 | 266.3 | 273.1 | 8.43 | 15.0521 | 540.2877 | 0.0025233
4289 | 1024.5 | 4180 | 0.05 | 2.8587 | 200 | 200 | 13.5 | 266.3 | 273.1 | 8.43 | 15.0495 | 540.0819 | 0.0025223
4290 | 1024.5 | 4180 | 0.05 | 2.8587 | 200 | 200 | 13.5 | 266.3 | 273.1 | 8.43 | 15.047 | 539.8761 | 0.0025214
4291 | 1024.5 | 4180 | 0.05 | 2.8587 | 200 | 200 | 13.5 | 266.3 | 273.1 | 8.43 | 15.0445 | 539.6703 | 0.0025204
4292 | 1024.5 | 4180 | 0.05 | 2.8587 | 200 | 200 | 13.5 | 266.3 | 273.1 | 8.43 | 15.042 | 539.4647 | 0.0025194
4293 | 1024.5 | 4180 | 0.05 | 2.8587 | 200 | 200 | 13.5 | 266.3 | 273.1 | 8.43 | 15.0394 | 539.2592 | 0.0025185
4294 | 1024.5 | 4180 | 0.05 | 2.8587 | 200 | 200 | 13.5 | 266.3 | 273.1 | 8.43 | 15.0369 | 539.0537 | 0.0025175
4295 | 1024.5 | 4180 | 0.05 | 2.8587 | 200 | 200 | 13.5 | 266.3 | 273.1 | 8.43 | 15.0344 | 538.8483 | 0.0025166
4296 | 1024.5 | 4180 | 0.05 | 2.8587 | 200 | 200 | 13.5 | 266.3 | 273.1 | 8.43 | 15.0319 | 538.6429 | 0.0025156
4297 | 1024.5 | 4180 | 0.05 | 2.8587 | 200 | 200 | 13.5 | 266.3 | 273.1 | 8.43 | 15.0294 | 538.4377 | 0.0025146
4298 | 1024.5 | 4180 | 0.05 | 2.8587 | 200 | 200 | 13.5 | 266.3 | 273.1 | 8.43 | 15.0269 | 538.2325 | 0.0025137
4299 | 1024.5 | 4180 | 0.05 | 2.8587 | 200 | 200 | 13.5 | 266.3 | 273.1 | 8.43 | 15.0243 | 538.0274 | 0.0025127
4300 | 1024.5 | 4180 | 0.05 | 2.8587 | 200 | 200 | 13.5 | 266.3 | 273.1 | 8.43 | 15.0218 | 537.8224 | 0.0025118
4301 | 1024.5 | 4180 | 0.05 | 2.8587 | 200 | 200 | 13.5 | 266.3 | 273.1 | 8.43 | 15.0193 | 537.6175 | 0.0025108
4302 | 1024.5 | 4180 | 0.05 | 2.8587 | 200 | 200 | 13.5 | 266.3 | 273.1 | 8.43 | 15.0168 | 537.4126 | 0.0025099
4303 | 1024.5 | 4180 | 0.05 | 2.8587 | 200 | 200 | 13.5 | 266.3 | 273.1 | 8.43 | 15.0143 | 537.2079 | 0.0025089
4304 | 1024.5 | 4180 | 0.05 | 2.8587 | 200 | 200 | 13.5 | 266.3 | 273.1 | 8.43 | 15.0118 | 537.0032 | 0.0025079
4305 | 1024.5 | 4180 | 0.05 | 2.8587 | 200 | 200 | 13.5 | 266.3 | 273.1 | 8.43 | 15.0093 | 536.7985 | 0.002507
4306 | 1024.5 | 4180 | 0.05 | 2.8587 | 200 | 200 | 13.5 | 266.3 | 273.1 | 8.43 | 15.0068 | 536.594 | 0.002506
4307 | 1024.5 | 4180 | 0.05 | 2.8587 | 200 | 200 | 13.5 | 266.3 | 273.1 | 8.43 | 15.0043 | 536.3895 | 0.0025051
4308 | 1024.5 | 4180 | 0.05 | 2.8587 | 200 | 200 | 13.5 | 266.3 | 273.1 | 8.43 | 15.0018 | 536.1851 | 0.0025041
4309 | 1024.5 | 4180 | 0.05 | 2.8587 | 200 | 200 | 13.5 | 266.3 | 273.1 | 8.43 | 14.9993 | 535.9808 | 0.0025032
4310 | 1024.5 | 4180 | 0.05 | 2.8587 | 200 | 200 | 13.5 | 266.3 | 273.1 | 8.43 | 14.9968 | 535.7766 | 0.0025022
4311 | 1024.5 | 4180 | 0.05 | 2.8587 | 200 | 200 | 13.5 | 266.3 | 273.1 | 8.43 | 14.9943 | 535.5724 | 0.0025013
4312 | 1024.5 | 4180 | 0.05 | 2.8587 | 200 | 200 | 13.5 | 266.3 | 273.1 | 8.43 | 14.9918 | 535.3684 | 0.0025003
4313 | 1024.5 | 4180 | 0.05 | 2.8587 | 200 | 200 | 13.5 | 266.3 | 273.1 | 8.43 | 14.9893 | 535.1644 | 0.0024994
4314 | 1024.5 | 4180 | 0.05 | 2.8587 | 200 | 200 | 13.5 | 266.3 | 273.1 | 8.43 | 14.9868 | 534.9605 | 0.0024984
4315 | 1024.5 | 4180 | 0.05 | 2.8587 | 200 | 200 | 13.5 | 266.3 | 273.1 | 8.43 | 14.9843 | 534.7566 | 0.0024975
4316 | 1024.5 | 4180 | 0.05 | 2.8587 | 200 | 200 | 13.5 | 266.3 | 273.1 | 8.43 | 14.9818 | 534.5528 | 0.0024965
4317 | 1024.5 | 4180 | 0.05 | 2.8587 | 200 | 200 | 13.5 | 266.3 | 273.1 | 8.43 | 14.9793 | 534.3492 | 0.0024956
4318 | 1024.5 | 4180 | 0.05 | 2.8587 | 200 | 200 | 13.5 | 266.3 | 273.1 | 8.43 | 14.9768 | 534.1455 | 0.0024946
4319 | 1024.5 | 4180 | 0.05 | 2.8587 | 200 | 200 | 13.5 | 266.3 | 273.1 | 8.43 | 14.9743 | 533.942 | 0.0024937
4320 | 1024.5 | 4180 | 0.05 | 2.8587 | 200 | 200 | 13.5 | 266.3 | 273.1 | 8.43 | 14.9718 | 533.7386 | 0.0024927
4321 | 1024.5 | 4180 | 0.05 | 2.8587 | 200 | 200 | 13.5 | 266.3 | 273.1 | 8.43 | 14.9693 | 533.5352 | 0.0024918
4322 | 1024.5 | 4180 | 0.05 | 2.8587 | 200 | 200 | 13.5 | 266.3 | 273.1 | 8.43 | 14.9668 | 533.3319 | 0.0024908
4323 | 1024.5 | 4180 | 0.05 | 2.8587 | 200 | 200 | 13.5 | 266.3 | 273.1 | 8.43 | 14.9643 | 533.1287 | 0.0024899
4324 | 1024.5 | 4180 | 0.05 | 2.8587 | 200 | 200 | 13.5 | 266.3 | 273.1 | 8.43 | 14.9618 | 532.9255 | 0.0024889
4325 | 1024.5 | 4180 | 0.05 | 2.8587 | 200 | 200 | 13.5 | 266.3 | 273.1 | 8.43 | 14.9593 | 532.7224 | 0.002488
4326 | 1024.5 | 4180 | 0.05 | 2.8587 | 200 | 200 | 13.5 | 266.3 | 273.1 | 8.43 | 14.9568 | 532.5195 | 0.002487
4327 | 1024.5 | 4180 | 0.05 | 2.8587 | 200 | 200 | 13.5 | 266.3 | 273.1 | 8.43 | 14.9544 | 532.3165 | 0.0024861
4328 | 1024.5 | 4180 | 0.05 | 2.8587 | 200 | 200 | 13.5 | 266.3 | 273.1 | 8.43 | 14.9519 | 532.1137 | 0.0024851
4329 | 1024.5 | 4180 | 0.05 | 2.8587 | 200 | 200 | 13.5 | 266.3 | 273.1 | 8.43 | 14.9494 | 531.9109 | 0.0024842
4330 | 1024.5 | 4180 | 0.05 | 2.8587 | 200 | 200 | 13.5 | 266.3 | 273.1 | 8.43 | 14.9469 | 531.7083 | 0.0024832
4331 | 1024.5 | 4180 | 0.05 | 2.8587 | 200 | 200 | 13.5 | 266.3 | 273.1 | 8.43 | 14.9444 | 531.5057 | 0.0024823
4332 | 1024.5 | 4180 | 0.05 | 2.8587 | 200 | 200 | 13.5 | 266.3 | 273.1 | 8.43 | 14.9419 | 531.3031 | 0.0024813
4333 | 1024.5 | 4180 | 0.05 | 2.8587 | 200 | 200 | 13.5 | 266.3 | 273.1 | 8.43 | 14.9395 | 531.1007 | 0.0024804
4334 | 1024.5 | 4180 | 0.05 | 2.8587 | 200 | 200 | 13.5 | 266.3 | 273.1 | 8.43 | 14.937 | 530.8983 | 0.0024794
4335 | 1024.5 | 4180 | 0.05 | 2.8587 | 200 | 200 | 13.5 | 266.3 | 273.1 | 8.43 | 14.9345 | 530.696 | 0.0024785
4336 | 1024.5 | 4180 | 0.05 | 2.8587 | 200 | 200 | 13.5 | 266.3 | 273.1 | 8.43 | 14.932 | 530.4938 | 0.0024775
4337 | 1024.5 | 4180 | 0.05 | 2.8587 | 200 | 200 | 13.5 | 266.3 | 273.1 | 8.43 | 14.9295 | 530.2917 | 0.0024766
4338 | 1024.5 | 4180 | 0.05 | 2.8587 | 200 | 200 | 13.5 | 266.3 | 273.1 | 8.43 | 14.9271 | 530.0896 | 0.0024757
4339 | 1024.5 | 4180 | 0.05 | 2.8587 | 200 | 200 | 13.5 | 266.3 | 273.1 | 8.43 | 14.9246 | 529.8876 | 0.0024747
4340 | 1024.5 | 4180 | 0.05 | 2.8587 | 200 | 200 | 13.5 | 266.3 | 273.1 | 8.43 | 14.9221 | 529.6857 | 0.0024738
4341 | 1024.5 | 4180 | 0.05 | 2.8587 | 200 | 200 | 13.5 | 266.3 | 273.1 | 8.43 | 14.9196 | 529.4839 | 0.0024728
4342 | 1024.5 | 4180 | 0.05 | 2.8587 | 200 | 200 | 13.5 | 266.3 | 273.1 | 8.43 | 14.9172 | 529.2821 | 0.0024719
4343 | 1024.5 | 4180 | 0.05 | 2.8587 | 200 | 200 | 13.5 | 266.3 | 273.1 | 8.43 | 14.9147 | 529.0804 | 0.0024709
4344 | 1024.5 | 4180 | 0.05 | 2.8587 | 200 | 200 | 13.5 | 266.3 | 273.1 | 8.43 | 14.9122 | 528.8788 | 0.00247
4345 | 1024.5 | 4180 | 0.05 | 2.8587 | 200 | 200 | 13.5 | 266.3 | 273.1 | 8.43 | 14.9097 | 528.6773 | 0.0024691
4346 | 1024.5 | 4180 | 0.05 | 2.8587 | 200 | 200 | 13.5 | 266.3 | 273.1 | 8.43 | 14.9073 | 528.4759 | 0.0024681
4347 | 1024.5 | 4180 | 0.05 | 2.8587 | 200 | 200 | 13.5 | 266.3 | 273.1 | 8.43 | 14.9048 | 528.2745 | 0.0024672
4348 | 1024.5 | 4180 | 0.05 | 2.8587 | 200 | 200 | 13.5 | 266.3 | 273.1 | 8.43 | 14.9023 | 528.0732 | 0.0024662
4349 | 1024.5 | 4180 | 0.05 | 2.8587 | 200 | 200 | 13.5 | 266.3 | 273.1 | 8.43 | 14.8999 | 527.872 | 0.0024653
4350 | 1024.5 | 4180 | 0.05 | 2.8587 | 200 | 200 | 13.5 | 266.3 | 273.1 | 8.43 | 14.8974 | 527.6708 | 0.0024644
4351 | 1024.5 | 4180 | 0.05 | 2.8587 | 200 | 200 | 13.5 | 266.3 | 273.1 | 8.43 | 14.8949 | 527.4698 | 0.0024634
4352 | 1024.5 | 4180 | 0.05 | 2.8587 | 200 | 200 | 13.5 | 266.3 | 273.1 | 8.43 | 14.8925 | 527.2688 | 0.0024625
4353 | 1024.5 | 4180 | 0.05 | 2.8587 | 200 | 200 | 13.5 | 266.3 | 273.1 | 8.43 | 14.89 | 527.0679 | 0.0024615
4354 | 1024.5 | 4180 | 0.05 | 2.8587 | 200 | 200 | 13.5 | 266.3 | 273.1 | 8.43 | 14.8876 | 526.867 | 0.0024606
4355 | 1024.5 | 4180 | 0.05 | 2.8587 | 200 | 200 | 13.5 | 266.3 | 273.1 | 8.43 | 14.8851 | 526.6663 | 0.0024597
4356 | 1024.5 | 4180 | 0.05 | 2.8587 | 200 | 200 | 13.5 | 266.3 | 273.1 | 8.43 | 14.8826 | 526.4656 | 0.0024587
4357 | 1024.5 | 4180 | 0.05 | 2.8587 | 200 | 200 | 13.5 | 266.3 | 273.1 | 8.43 | 14.8802 | 526.265 | 0.0024578
4358 | 1024.5 | 4180 | 0.05 | 2.8587 | 200 | 200 | 13.5 | 266.3 | 273.1 | 8.43 | 14.8777 | 526.0644 | 0.0024569
4359 | 1024.5 | 4180 | 0.05 | 2.8587 | 200 | 200 | 13.5 | 266.3 | 273.1 | 8.43 | 14.8753 | 525.864 | 0.0024559
4360 | 1024.5 | 4180 | 0.05 | 2.8587 | 200 | 200 | 13.5 | 266.3 | 273.1 | 8.43 | 14.8728 | 525.6636 | 0.002455
4361 | 1024.5 | 4180 | 0.05 | 2.8587 | 200 | 200 | 13.5 | 266.3 | 273.1 | 8.43 | 14.8704 | 525.4633 | 0.0024541
4362 | 1024.5 | 4180 | 0.05 | 2.8587 | 200 | 200 | 13.5 | 266.3 | 273.1 | 8.43 | 14.8679 | 525.2631 | 0.0024531
4363 | 1024.5 | 4180 | 0.05 | 2.8587 | 200 | 200 | 13.5 | 266.3 | 273.1 | 8.43 | 14.8654 | 525.0629 | 0.0024522
4364 | 1024.5 | 4180 | 0.05 | 2.8587 | 200 | 200 | 13.5 | 266.3 | 273.1 | 8.43 | 14.863 | 524.8629 | 0.0024512
4365 | 1024.5 | 4180 | 0.05 | 2.8587 | 200 | 200 | 13.5 | 266.3 | 273.1 | 8.43 | 14.8605 | 524.6629 | 0.0024503
4366 | 1024.5 | 4180 | 0.05 | 2.8587 | 200 | 200 | 13.5 | 266.3 | 273.1 | 8.43 | 14.8581 | 524.463 | 0.0024494
4367 | 1024.5 | 4180 | 0.05 | 2.8587 | 200 | 200 | 13.5 | 266.3 | 273.1 | 8.43 | 14.8556 | 524.2631 | 0.0024484
4368 | 1024.5 | 4180 | 0.05 | 2.8587 | 200 | 200 | 13.5 | 266.3 | 273.1 | 8.43 | 14.8532 | 524.0633 | 0.0024475
4369 | 1024.5 | 4180 | 0.05 | 2.8587 | 200 | 200 | 13.5 | 266.3 | 273.1 | 8.43 | 14.8508 | 523.8637 | 0.0024466
4370 | 1024.5 | 4180 | 0.05 | 2.8587 | 200 | 200 | 13.5 | 266.3 | 273.1 | 8.43 | 14.8483 | 523.664 | 0.0024457
4371 | 1024.5 | 4180 | 0.05 | 2.8587 | 200 | 200 | 13.5 | 266.3 | 273.1 | 8.43 | 14.8459 | 523.4645 | 0.0024447
4372 | 1024.5 | 4180 | 0.05 | 2.8587 | 200 | 200 | 13.5 | 266.3 | 273.1 | 8.43 | 14.8434 | 523.265 | 0.0024438
4373 | 1024.5 | 4180 | 0.05 | 2.8587 | 200 | 200 | 13.5 | 266.3 | 273.1 | 8.43 | 14.841 | 523.0657 | 0.0024429
4374 | 1024.5 | 4180 | 0.05 | 2.8587 | 200 | 200 | 13.5 | 266.3 | 273.1 | 8.43 | 14.8385 | 522.8663 | 0.0024419
4375 | 1024.5 | 4180 | 0.05 | 2.8587 | 200 | 200 | 13.5 | 266.3 | 273.1 | 8.43 | 14.8361 | 522.6671 | 0.002441
4376 | 1024.5 | 4180 | 0.05 | 2.8587 | 200 | 200 | 13.5 | 266.3 | 273.1 | 8.43 | 14.8336 | 522.468 | 0.0024401
4377 | 1024.5 | 4180 | 0.05 | 2.8587 | 200 | 200 | 13.5 | 266.3 | 273.1 | 8.43 | 14.8312 | 522.2689 | 0.0024391
4378 | 1024.5 | 4180 | 0.05 | 2.8587 | 200 | 200 | 13.5 | 266.3 | 273.1 | 8.43 | 14.8288 | 522.0699 | 0.0024382
4379 | 1024.5 | 4180 | 0.05 | 2.8587 | 200 | 200 | 13.5 | 266.3 | 273.1 | 8.43 | 14.8263 | 521.8709 | 0.0024373
4380 | 1024.5 | 4180 | 0.05 | 2.8587 | 200 | 200 | 13.5 | 266.3 | 273.1 | 8.43 | 14.8239 | 521.6721 | 0.0024363
4381 | 1024.5 | 4180 | 0.05 | 2.8587 | 200 | 200 | 13.5 | 266.3 | 273.1 | 8.43 | 14.8215 | 521.4733 | 0.0024354
4382 | 1024.5 | 4180 | 0.05 | 2.8587 | 200 | 200 | 13.5 | 266.3 | 273.1 | 8.43 | 14.819 | 521.2746 | 0.0024345
4383 | 1024.5 | 4180 | 0.05 | 2.8587 | 200 | 200 | 13.5 | 266.3 | 273.1 | 8.43 | 14.8166 | 521.076 | 0.0024336
4384 | 1024.5 | 4180 | 0.05 | 2.8587 | 200 | 200 | 13.5 | 266.3 | 273.1 | 8.43 | 14.8141 | 520.8774 | 0.0024326
4385 | 1024.5 | 4180 | 0.05 | 2.8587 | 200 | 200 | 13.5 | 266.3 | 273.1 | 8.43 | 14.8117 | 520.6789 | 0.0024317
4386 | 1024.5 | 4180 | 0.05 | 2.8587 | 200 | 200 | 13.5 | 266.3 | 273.1 | 8.43 | 14.8093 | 520.4805 | 0.0024308
4387 | 1024.5 | 4180 | 0.05 | 2.8587 | 200 | 200 | 13.5 | 266.3 | 273.1 | 8.43 | 14.8069 | 520.2822 | 0.0024299
4388 | 1024.5 | 4180 | 0.05 | 2.8587 | 200 | 200 | 13.5 | 266.3 | 273.1 | 8.43 | 14.8044 | 520.084 | 0.0024289
4389 | 1024.5 | 4180 | 0.05 | 2.8587 | 200 | 200 | 13.5 | 266.3 | 273.1 | 8.43 | 14.802 | 519.8858 | 0.002428
4390 | 1024.5 | 4180 | 0.05 | 2.8587 | 200 | 200 | 13.5 | 266.3 | 273.1 | 8.43 | 14.7996 | 519.6877 | 0.0024271
4391 | 1024.5 | 4180 | 0.05 | 2.8587 | 200 | 200 | 13.5 | 266.3 | 273.1 | 8.43 | 14.7971 | 519.4897 | 0.0024262
4392 | 1024.5 | 4180 | 0.05 | 2.8587 | 200 | 200 | 13.5 | 266.3 | 273.1 | 8.43 | 14.7947 | 519.2917 | 0.0024252
4393 | 1024.5 | 4180 | 0.05 | 2.8587 | 200 | 200 | 13.5 | 266.3 | 273.1 | 8.43 | 14.7923 | 519.0938 | 0.0024243
4394 | 1024.5 | 4180 | 0.05 | 2.8587 | 200 | 200 | 13.5 | 266.3 | 273.1 | 8.43 | 14.7899 | 518.896 | 0.0024234
4395 | 1024.5 | 4180 | 0.05 | 2.8587 | 200 | 200 | 13.5 | 266.3 | 273.1 | 8.43 | 14.7874 | 518.6983 | 0.0024225
4396 | 1024.5 | 4180 | 0.05 | 2.8587 | 200 | 200 | 13.5 | 266.3 | 273.1 | 8.43 | 14.785 | 518.5007 | 0.0024215
4397 | 1024.5 | 4180 | 0.05 | 2.8587 | 200 | 200 | 13.5 | 266.3 | 273.1 | 8.43 | 14.7826 | 518.3031 | 0.0024206
4398 | 1024.5 | 4180 | 0.05 | 2.8587 | 200 | 200 | 13.5 | 266.3 | 273.1 | 8.43 | 14.7802 | 518.1056 | 0.0024197
4399 | 1024.5 | 4180 | 0.05 | 2.8587 | 200 | 200 | 13.5 | 266.3 | 273.1 | 8.43 | 14.7778 | 517.9082 | 0.0024188
4400 | 1024.5 | 4180 | 0.05 | 2.8587 | 200 | 200 | 13.5 | 266.3 | 273.1 | 8.43 | 14.7753 | 517.7108 | 0.0024178
4401 | 1024.5 | 4180 | 0.05 | 2.8587 | 200 | 200 | 13.5 | 266.3 | 273.1 | 8.43 | 14.7729 | 517.5136 | 0.0024169
4402 | 1024.5 | 4180 | 0.05 | 2.8587 | 200 | 200 | 13.5 | 266.3 | 273.1 | 8.43 | 14.7705 | 517.3164 | 0.002416
4403 | 1024.5 | 4180 | 0.05 | 2.8587 | 200 | 200 | 13.5 | 266.3 | 273.1 | 8.43 | 14.7681 | 517.1193 | 0.0024151
4404 | 1024.5 | 4180 | 0.05 | 2.8587 | 200 | 200 | 13.5 | 266.3 | 273.1 | 8.43 | 14.7657 | 516.9222 | 0.0024142
4405 | 1024.5 | 4180 | 0.05 | 2.8587 | 200 | 200 | 13.5 | 266.3 | 273.1 | 8.43 | 14.7633 | 516.7252 | 0.0024132
4406 | 1024.5 | 4180 | 0.05 | 2.8587 | 200 | 200 | 13.5 | 266.3 | 273.1 | 8.43 | 14.7608 | 516.5283 | 0.0024123
4407 | 1024.5 | 4180 | 0.05 | 2.8587 | 200 | 200 | 13.5 | 266.3 | 273.1 | 8.43 | 14.7584 | 516.3315 | 0.0024114
4408 | 1024.5 | 4180 | 0.05 | 2.8587 | 200 | 200 | 13.5 | 266.3 | 273.1 | 8.43 | 14.756 | 516.1348 | 0.0024105
4409 | 1024.5 | 4180 | 0.05 | 2.8587 | 200 | 200 | 13.5 | 266.3 | 273.1 | 8.43 | 14.7536 | 515.9381 | 0.0024096
4410 | 1024.5 | 4180 | 0.05 | 2.8587 | 200 | 200 | 13.5 | 266.3 | 273.1 | 8.43 | 14.7512 | 515.7415 | 0.0024087
4411 | 1024.5 | 4180 | 0.05 | 2.8587 | 200 | 200 | 13.5 | 266.3 | 273.1 | 8.43 | 14.7488 | 515.545 | 0.0024077
4412 | 1024.5 | 4180 | 0.05 | 2.8587 | 200 | 200 | 13.5 | 266.3 | 273.1 | 8.43 | 14.7464 | 515.3486 | 0.0024068
4413 | 1024.5 | 4180 | 0.05 | 2.8587 | 200 | 200 | 13.5 | 266.3 | 273.1 | 8.43 | 14.744 | 515.1522 | 0.0024059
4414 | 1024.5 | 4180 | 0.05 | 2.8587 | 200 | 200 | 13.5 | 266.3 | 273.1 | 8.43 | 14.7416 | 514.9559 | 0.002405
4415 | 1024.5 | 4180 | 0.05 | 2.8587 | 200 | 200 | 13.5 | 266.3 | 273.1 | 8.43 | 14.7392 | 514.7597 | 0.0024041
4416 | 1024.5 | 4180 | 0.05 | 2.8587 | 200 | 200 | 13.5 | 266.3 | 273.1 | 8.43 | 14.7368 | 514.5635 | 0.0024031
4417 | 1024.5 | 4180 | 0.05 | 2.8587 | 200 | 200 | 13.5 | 266.3 | 273.1 | 8.43 | 14.7344 | 514.3675 | 0.0024022
4418 | 1024.5 | 4180 | 0.05 | 2.8587 | 200 | 200 | 13.5 | 266.3 | 273.1 | 8.43 | 14.732 | 514.1715 | 0.0024013
4419 | 1024.5 | 4180 | 0.05 | 2.8587 | 200 | 200 | 13.5 | 266.3 | 273.1 | 8.43 | 14.7296 | 513.9755 | 0.0024004
4420 | 1024.5 | 4180 | 0.05 | 2.8587 | 200 | 200 | 13.5 | 266.3 | 273.1 | 8.43 | 14.7272 | 513.7797 | 0.0023995
4421 | 1024.5 | 4180 | 0.05 | 2.8587 | 200 | 200 | 13.5 | 266.3 | 273.1 | 8.43 | 14.7248 | 513.5839 | 0.0023986
4422 | 1024.5 | 4180 | 0.05 | 2.8587 | 200 | 200 | 13.5 | 266.3 | 273.1 | 8.43 | 14.7224 | 513.3882 | 0.0023977
4423 | 1024.5 | 4180 | 0.05 | 2.8587 | 200 | 200 | 13.5 | 266.3 | 273.1 | 8.43 | 14.72 | 513.1926 | 0.0023967
4424 | 1024.5 | 4180 | 0.05 | 2.8587 | 200 | 200 | 13.5 | 266.3 | 273.1 | 8.43 | 14.7176 | 512.997 | 0.0023958
4425 | 1024.5 | 4180 | 0.05 | 2.8587 | 200 | 200 | 13.5 | 266.3 | 273.1 | 8.43 | 14.7152 | 512.8016 | 0.0023949
4426 | 1024.5 | 4180 | 0.05 | 2.8587 | 200 | 200 | 13.5 | 266.3 | 273.1 | 8.43 | 14.7128 | 512.6062 | 0.002394
4427 | 1024.5 | 4180 | 0.05 | 2.8587 | 200 | 200 | 13.5 | 266.3 | 273.1 | 8.43 | 14.7104 | 512.4108 | 0.0023931
4428 | 1024.5 | 4180 | 0.05 | 2.8587 | 200 | 200 | 13.5 | 266.3 | 273.1 | 8.43 | 14.708 | 512.2156 | 0.0023922
4429 | 1024.5 | 4180 | 0.05 | 2.8587 | 200 | 200 | 13.5 | 266.3 | 273.1 | 8.43 | 14.7056 | 512.0204 | 0.0023913
4430 | 1024.5 | 4180 | 0.05 | 2.8587 | 200 | 200 | 13.5 | 266.3 | 273.1 | 8.43 | 14.7032 | 511.8253 | 0.0023904
4431 | 1024.5 | 4180 | 0.05 | 2.8587 | 200 | 200 | 13.5 | 266.3 | 273.1 | 8.43 | 14.7008 | 511.6303 | 0.0023895
4432 | 1024.5 | 4180 | 0.05 | 2.8587 | 200 | 200 | 13.5 | 266.3 | 273.1 | 8.43 | 14.6984 | 511.4353 | 0.0023885
4433 | 1024.5 | 4180 | 0.05 | 2.8587 | 200 | 200 | 13.5 | 266.3 | 273.1 | 8.43 | 14.696 | 511.2405 | 0.0023876
4434 | 1024.5 | 4180 | 0.05 | 2.8587 | 200 | 200 | 13.5 | 266.3 | 273.1 | 8.43 | 14.6936 | 511.0457 | 0.0023867
4435 | 1024.5 | 4180 | 0.05 | 2.8587 | 200 | 200 | 13.5 | 266.3 | 273.1 | 8.43 | 14.6913 | 510.8509 | 0.0023858
4436 | 1024.5 | 4180 | 0.05 | 2.8587 | 200 | 200 | 13.5 | 266.3 | 273.1 | 8.43 | 14.6889 | 510.6563 | 0.0023849
4437 | 1024.5 | 4180 | 0.05 | 2.8587 | 200 | 200 | 13.5 | 266.3 | 273.1 | 8.43 | 14.6865 | 510.4617 | 0.002384
4438 | 1024.5 | 4180 | 0.05 | 2.8587 | 200 | 200 | 13.5 | 266.3 | 273.1 | 8.43 | 14.6841 | 510.2672 | 0.0023831
4439 | 1024.5 | 4180 | 0.05 | 2.8587 | 200 | 200 | 13.5 | 266.3 | 273.1 | 8.43 | 14.6817 | 510.0727 | 0.0023822
4440 | 1024.5 | 4180 | 0.05 | 2.8587 | 200 | 200 | 13.5 | 266.3 | 273.1 | 8.43 | 14.6793 | 509.8784 | 0.0023813
4441 | 1024.5 | 4180 | 0.05 | 2.8587 | 200 | 200 | 13.5 | 266.3 | 273.1 | 8.43 | 14.677 | 509.6841 | 0.0023804
4442 | 1024.5 | 4180 | 0.05 | 2.8587 | 200 | 200 | 13.5 | 266.3 | 273.1 | 8.43 | 14.6746 | 509.4899 | 0.0023795
4443 | 1024.5 | 4180 | 0.05 | 2.8587 | 200 | 200 | 13.5 | 266.3 | 273.1 | 8.43 | 14.6722 | 509.2957 | 0.0023785
4444 | 1024.5 | 4180 | 0.05 | 2.8587 | 200 | 200 | 13.5 | 266.3 | 273.1 | 8.43 | 14.6698 | 509.1017 | 0.0023776
4445 | 1024.5 | 4180 | 0.05 | 2.8587 | 200 | 200 | 13.5 | 266.3 | 273.1 | 8.43 | 14.6674 | 508.9077 | 0.0023767
4446 | 1024.5 | 4180 | 0.05 | 2.8587 | 200 | 200 | 13.5 | 266.3 | 273.1 | 8.43 | 14.6651 | 508.7138 | 0.0023758
4447 | 1024.5 | 4180 | 0.05 | 2.8587 | 200 | 200 | 13.5 | 266.3 | 273.1 | 8.43 | 14.6627 | 508.5199 | 0.0023749
4448 | 1024.5 | 4180 | 0.05 | 2.8587 | 200 | 200 | 13.5 | 266.3 | 273.1 | 8.43 | 14.6603 | 508.3262 | 0.002374
4449 | 1024.5 | 4180 | 0.05 | 2.8587 | 200 | 200 | 13.5 | 266.3 | 273.1 | 8.43 | 14.6579 | 508.1325 | 0.0023731
4450 | 1024.5 | 4180 | 0.05 | 2.8587 | 200 | 200 | 13.5 | 266.3 | 273.1 | 8.43 | 14.6556 | 507.9389 | 0.0023722
4451 | 1024.5 | 4180 | 0.05 | 2.8587 | 200 | 200 | 13.5 | 266.3 | 273.1 | 8.43 | 14.6532 | 507.7453 | 0.0023713
4452 | 1024.5 | 4180 | 0.05 | 2.8587 | 200 | 200 | 13.5 | 266.3 | 273.1 | 8.43 | 14.6508 | 507.5518 | 0.0023704
4453 | 1024.5 | 4180 | 0.05 | 2.8587 | 200 | 200 | 13.5 | 266.3 | 273.1 | 8.43 | 14.6485 | 507.3584 | 0.0023695
4454 | 1024.5 | 4180 | 0.05 | 2.8587 | 200 | 200 | 13.5 | 266.3 | 273.1 | 8.43 | 14.6461 | 507.1651 | 0.0023686
4455 | 1024.5 | 4180 | 0.05 | 2.8587 | 200 | 200 | 13.5 | 266.3 | 273.1 | 8.43 | 14.6437 | 506.9719 | 0.0023677
4456 | 1024.5 | 4180 | 0.05 | 2.8587 | 200 | 200 | 13.5 | 266.3 | 273.1 | 8.43 | 14.6413 | 506.7787 | 0.0023668
4457 | 1024.5 | 4180 | 0.05 | 2.8587 | 200 | 200 | 13.5 | 266.3 | 273.1 | 8.43 | 14.639 | 506.5856 | 0.0023659
4458 | 1024.5 | 4180 | 0.05 | 2.8587 | 200 | 200 | 13.5 | 266.3 | 273.1 | 8.43 | 14.6366 | 506.3925 | 0.002365
4459 | 1024.5 | 4180 | 0.05 | 2.8587 | 200 | 200 | 13.5 | 266.3 | 273.1 | 8.43 | 14.6343 | 506.1996 | 0.0023641
4460 | 1024.5 | 4180 | 0.05 | 2.8587 | 200 | 200 | 13.5 | 266.3 | 273.1 | 8.43 | 14.6319 | 506.0067 | 0.0023632
4461 | 1024.5 | 4180 | 0.05 | 2.8587 | 200 | 200 | 13.5 | 266.3 | 273.1 | 8.43 | 14.6295 | 505.8139 | 0.0023623
4462 | 1024.5 | 4180 | 0.05 | 2.8587 | 200 | 200 | 13.5 | 266.3 | 273.1 | 8.43 | 14.6272 | 505.6212 | 0.0023614
4463 | 1024.5 | 4180 | 0.05 | 2.8587 | 200 | 200 | 13.5 | 266.3 | 273.1 | 8.43 | 14.6248 | 505.4285 | 0.0023605
4464 | 1024.5 | 4180 | 0.05 | 2.8587 | 200 | 200 | 13.5 | 266.3 | 273.1 | 8.43 | 14.6224 | 505.2359 | 0.0023596
4465 | 1024.5 | 4180 | 0.05 | 2.8587 | 200 | 200 | 13.5 | 266.3 | 273.1 | 8.43 | 14.6201 | 505.0434 | 0.0023587
4466 | 1024.5 | 4180 | 0.05 | 2.8587 | 200 | 200 | 13.5 | 266.3 | 273.1 | 8.43 | 14.6177 | 504.8509 | 0.0023578
4467 | 1024.5 | 4180 | 0.05 | 2.8587 | 200 | 200 | 13.5 | 266.3 | 273.1 | 8.43 | 14.6154 | 504.6586 | 0.0023569
4468 | 1024.5 | 4180 | 0.05 | 2.8587 | 200 | 200 | 13.5 | 266.3 | 273.1 | 8.43 | 14.613 | 504.4663 | 0.002356
4469 | 1024.5 | 4180 | 0.05 | 2.8587 | 200 | 200 | 13.5 | 266.3 | 273.1 | 8.43 | 14.6107 | 504.2741 | 0.0023551
4470 | 1024.5 | 4180 | 0.05 | 2.8587 | 200 | 200 | 13.5 | 266.3 | 273.1 | 8.43 | 14.6083 | 504.0819 | 0.0023542
4471 | 1024.5 | 4180 | 0.05 | 2.8587 | 200 | 200 | 13.5 | 266.3 | 273.1 | 8.43 | 14.6059 | 503.8898 | 0.0023533
4472 | 1024.5 | 4180 | 0.05 | 2.8587 | 200 | 200 | 13.5 | 266.3 | 273.1 | 8.43 | 14.6036 | 503.6978 | 0.0023524
4473 | 1024.5 | 4180 | 0.05 | 2.8587 | 200 | 200 | 13.5 | 266.3 | 273.1 | 8.43 | 14.6012 | 503.5059 | 0.0023515
4474 | 1024.5 | 4180 | 0.05 | 2.8587 | 200 | 200 | 13.5 | 266.3 | 273.1 | 8.43 | 14.5989 | 503.314 | 0.0023506
4475 | 1024.5 | 4180 | 0.05 | 2.8587 | 200 | 200 | 13.5 | 266.3 | 273.1 | 8.43 | 14.5965 | 503.1222 | 0.0023497
4476 | 1024.5 | 4180 | 0.05 | 2.8587 | 200 | 200 | 13.5 | 266.3 | 273.1 | 8.43 | 14.5942 | 502.9305 | 0.0023488
4477 | 1024.5 | 4180 | 0.05 | 2.8587 | 200 | 200 | 13.5 | 266.3 | 273.1 | 8.43 | 14.5918 | 502.7389 | 0.0023479
4478 | 1024.5 | 4180 | 0.05 | 2.8587 | 200 | 200 | 13.5 | 266.3 | 273.1 | 8.43 | 14.5895 | 502.5473 | 0.002347
4479 | 1024.5 | 4180 | 0.05 | 2.8587 | 200 | 200 | 13.5 | 266.3 | 273.1 | 8.43 | 14.5871 | 502.3558 | 0.0023461
4480 | 1024.5 | 4180 | 0.05 | 2.8587 | 200 | 200 | 13.5 | 266.3 | 273.1 | 8.43 | 14.5848 | 502.1644 | 0.0023452
4481 | 1024.5 | 4180 | 0.05 | 2.8587 | 200 | 200 | 13.5 | 266.3 | 273.1 | 8.43 | 14.5824 | 501.9731 | 0.0023443
4482 | 1024.5 | 4180 | 0.05 | 2.8587 | 200 | 200 | 13.5 | 266.3 | 273.1 | 8.43 | 14.5801 | 501.7818 | 0.0023435
4483 | 1024.5 | 4180 | 0.05 | 2.8587 | 200 | 200 | 13.5 | 266.3 | 273.1 | 8.43 | 14.5778 | 501.5906 | 0.0023426
4484 | 1024.5 | 4180 | 0.05 | 2.8587 | 200 | 200 | 13.5 | 266.3 | 273.1 | 8.43 | 14.5754 | 501.3995 | 0.0023417
4485 | 1024.5 | 4180 | 0.05 | 2.8587 | 200 | 200 | 13.5 | 266.3 | 273.1 | 8.43 | 14.5731 | 501.2084 | 0.0023408
4486 | 1024.5 | 4180 | 0.05 | 2.8587 | 200 | 200 | 13.5 | 266.3 | 273.1 | 8.43 | 14.5707 | 501.0174 | 0.0023399
4487 | 1024.5 | 4180 | 0.05 | 2.8587 | 200 | 200 | 13.5 | 266.3 | 273.1 | 8.43 | 14.5684 | 500.8265 | 0.002339
4488 | 1024.5 | 4180 | 0.05 | 2.8587 | 200 | 200 | 13.5 | 266.3 | 273.1 | 8.43 | 14.5661 | 500.6357 | 0.0023381
4489 | 1024.5 | 4180 | 0.05 | 2.8587 | 200 | 200 | 13.5 | 266.3 | 273.1 | 8.43 | 14.5637 | 500.4449 | 0.0023372
4490 | 1024.5 | 4180 | 0.05 | 2.8587 | 200 | 200 | 13.5 | 266.3 | 273.1 | 8.43 | 14.5614 | 500.2542 | 0.0023363
4491 | 1024.5 | 4180 | 0.05 | 2.8587 | 200 | 200 | 13.5 | 266.3 | 273.1 | 8.43 | 14.559 | 500.0636 | 0.0023354
4492 | 1024.5 | 4180 | 0.05 | 2.8587 | 200 | 200 | 13.5 | 266.3 | 273.1 | 8.43 | 14.5567 | 499.8731 | 0.0023345
4493 | 1024.5 | 4180 | 0.05 | 2.8587 | 200 | 200 | 13.5 | 266.3 | 273.1 | 8.43 | 14.5544 | 499.6826 | 0.0023337
4494 | 1024.5 | 4180 | 0.05 | 2.8587 | 200 | 200 | 13.5 | 266.3 | 273.1 | 8.43 | 14.552 | 499.4922 | 0.0023328
4495 | 1024.5 | 4180 | 0.05 | 2.8587 | 200 | 200 | 13.5 | 266.3 | 273.1 | 8.43 | 14.5497 | 499.3019 | 0.0023319
4496 | 1024.5 | 4180 | 0.05 | 2.8587 | 200 | 200 | 13.5 | 266.3 | 273.1 | 8.43 | 14.5474 | 499.1116 | 0.002331
4497 | 1024.5 | 4180 | 0.05 | 2.8587 | 200 | 200 | 13.5 | 266.3 | 273.1 | 8.43 | 14.545 | 498.9214 | 0.0023301
4498 | 1024.5 | 4180 | 0.05 | 2.8587 | 200 | 200 | 13.5 | 266.3 | 273.1 | 8.43 | 14.5427 | 498.7313 | 0.0023292
4499 | 1024.5 | 4180 | 0.05 | 2.8587 | 200 | 200 | 13.5 | 266.3 | 273.1 | 8.43 | 14.5404 | 498.5413 | 0.0023283
4500 | 1024.5 | 4180 | 0.05 | 2.8587 | 200 | 200 | 13.5 | 266.3 | 273.1 | 8.43 | 14.5381 | 498.3513 | 0.0023274
4501 | 1024.5 | 4180 | 0.05 | 2.8587 | 200 | 200 | 13.5 | 266.3 | 273.1 | 8.43 | 14.5357 | 498.1614 | 0.0023265
4502 | 1024.5 | 4180 | 0.05 | 2.8587 | 200 | 200 | 13.5 | 266.3 | 273.1 | 8.43 | 14.5334 | 497.9716 | 0.0023257
4503 | 1024.5 | 4180 | 0.05 | 2.8587 | 200 | 200 | 13.5 | 266.3 | 273.1 | 8.43 | 14.5311 | 497.7819 | 0.0023248
4504 | 1024.5 | 4180 | 0.05 | 2.8587 | 200 | 200 | 13.5 | 266.3 | 273.1 | 8.43 | 14.5288 | 497.5922 | 0.0023239
4505 | 1024.5 | 4180 | 0.05 | 2.8587 | 200 | 200 | 13.5 | 266.3 | 273.1 | 8.43 | 14.5264 | 497.4026 | 0.002323
4506 | 1024.5 | 4180 | 0.05 | 2.8587 | 200 | 200 | 13.5 | 266.3 | 273.1 | 8.43 | 14.5241 | 497.213 | 0.0023221
4507 | 1024.5 | 4180 | 0.05 | 2.8587 | 200 | 200 | 13.5 | 266.3 | 273.1 | 8.43 | 14.5218 | 497.0236 | 0.0023212
4508 | 1024.5 | 4180 | 0.05 | 2.8587 | 200 | 200 | 13.5 | 266.3 | 273.1 | 8.43 | 14.5195 | 496.8342 | 0.0023203
4509 | 1024.5 | 4180 | 0.05 | 2.8587 | 200 | 200 | 13.5 | 266.3 | 273.1 | 8.43 | 14.5171 | 496.6449 | 0.0023195
4510 | 1024.5 | 4180 | 0.05 | 2.8587 | 200 | 200 | 13.5 | 266.3 | 273.1 | 8.43 | 14.5148 | 496.4556 | 0.0023186
4511 | 1024.5 | 4180 | 0.05 | 2.8587 | 200 | 200 | 13.5 | 266.3 | 273.1 | 8.43 | 14.5125 | 496.2665 | 0.0023177
4512 | 1024.5 | 4180 | 0.05 | 2.8587 | 200 | 200 | 13.5 | 266.3 | 273.1 | 8.43 | 14.5102 | 496.0774 | 0.0023168
4513 | 1024.5 | 4180 | 0.05 | 2.8587 | 200 | 200 | 13.5 | 266.3 | 273.1 | 8.43 | 14.5079 | 495.8883 | 0.0023159
4514 | 1024.5 | 4180 | 0.05 | 2.8587 | 200 | 200 | 13.5 | 266.3 | 273.1 | 8.43 | 14.5056 | 495.6994 | 0.002315
4515 | 1024.5 | 4180 | 0.05 | 2.8587 | 200 | 200 | 13.5 | 266.3 | 273.1 | 8.43 | 14.5032 | 495.5105 | 0.0023142
4516 | 1024.5 | 4180 | 0.05 | 2.8587 | 200 | 200 | 13.5 | 266.3 | 273.1 | 8.43 | 14.5009 | 495.3217 | 0.0023133
4517 | 1024.5 | 4180 | 0.05 | 2.8587 | 200 | 200 | 13.5 | 266.3 | 273.1 | 8.43 | 14.4986 | 495.133 | 0.0023124
4518 | 1024.5 | 4180 | 0.05 | 2.8587 | 200 | 200 | 13.5 | 266.3 | 273.1 | 8.43 | 14.4963 | 494.9443 | 0.0023115
4519 | 1024.5 | 4180 | 0.05 | 2.8587 | 200 | 200 | 13.5 | 266.3 | 273.1 | 8.43 | 14.494 | 494.7557 | 0.0023106
4520 | 1024.5 | 4180 | 0.05 | 2.8587 | 200 | 200 | 13.5 | 266.3 | 273.1 | 8.43 | 14.4917 | 494.5672 | 0.0023098
4521 | 1024.5 | 4180 | 0.05 | 2.8587 | 200 | 200 | 13.5 | 266.3 | 273.1 | 8.43 | 14.4894 | 494.3787 | 0.0023089
4522 | 1024.5 | 4180 | 0.05 | 2.8587 | 200 | 200 | 13.5 | 266.3 | 273.1 | 8.43 | 14.4871 | 494.1903 | 0.002308
4523 | 1024.5 | 4180 | 0.05 | 2.8587 | 200 | 200 | 13.5 | 266.3 | 273.1 | 8.43 | 14.4848 | 494.002 | 0.0023071
4524 | 1024.5 | 4180 | 0.05 | 2.8587 | 200 | 200 | 13.5 | 266.3 | 273.1 | 8.43 | 14.4824 | 493.8138 | 0.0023062
4525 | 1024.5 | 4180 | 0.05 | 2.8587 | 200 | 200 | 13.5 | 266.3 | 273.1 | 8.43 | 14.4801 | 493.6256 | 0.0023054
4526 | 1024.5 | 4180 | 0.05 | 2.8587 | 200 | 200 | 13.5 | 266.3 | 273.1 | 8.43 | 14.4778 | 493.4375 | 0.0023045
4527 | 1024.5 | 4180 | 0.05 | 2.8587 | 200 | 200 | 13.5 | 266.3 | 273.1 | 8.43 | 14.4755 | 493.2495 | 0.0023036
4528 | 1024.5 | 4180 | 0.05 | 2.8587 | 200 | 200 | 13.5 | 266.3 | 273.1 | 8.43 | 14.4732 | 493.0616 | 0.0023027
4529 | 1024.5 | 4180 | 0.05 | 2.8587 | 200 | 200 | 13.5 | 266.3 | 273.1 | 8.43 | 14.4709 | 492.8737 | 0.0023019
4530 | 1024.5 | 4180 | 0.05 | 2.8587 | 200 | 200 | 13.5 | 266.3 | 273.1 | 8.43 | 14.4686 | 492.6859 | 0.002301
4531 | 1024.5 | 4180 | 0.05 | 2.8587 | 200 | 200 | 13.5 | 266.3 | 273.1 | 8.43 | 14.4663 | 492.4981 | 0.0023001
4532 | 1024.5 | 4180 | 0.05 | 2.8587 | 200 | 200 | 13.5 | 266.3 | 273.1 | 8.43 | 14.464 | 492.3105 | 0.0022992
4533 | 1024.5 | 4180 | 0.05 | 2.8587 | 200 | 200 | 13.5 | 266.3 | 273.1 | 8.43 | 14.4617 | 492.1229 | 0.0022983
4534 | 1024.5 | 4180 | 0.05 | 2.8587 | 200 | 200 | 13.5 | 266.3 | 273.1 | 8.43 | 14.4594 | 491.9354 | 0.0022975
4535 | 1024.5 | 4180 | 0.05 | 2.8587 | 200 | 200 | 13.5 | 266.3 | 273.1 | 8.43 | 14.4571 | 491.7479 | 0.0022966
4536 | 1024.5 | 4180 | 0.05 | 2.8587 | 200 | 200 | 13.5 | 266.3 | 273.1 | 8.43 | 14.4548 | 491.5605 | 0.0022957
4537 | 1024.5 | 4180 | 0.05 | 2.8587 | 200 | 200 | 13.5 | 266.3 | 273.1 | 8.43 | 14.4525 | 491.3732 | 0.0022948
4538 | 1024.5 | 4180 | 0.05 | 2.8587 | 200 | 200 | 13.5 | 266.3 | 273.1 | 8.43 | 14.4502 | 491.186 | 0.002294
4539 | 1024.5 | 4180 | 0.05 | 2.8587 | 200 | 200 | 13.5 | 266.3 | 273.1 | 8.43 | 14.4479 | 490.9988 | 0.0022931
4540 | 1024.5 | 4180 | 0.05 | 2.8587 | 200 | 200 | 13.5 | 266.3 | 273.1 | 8.43 | 14.4456 | 490.8117 | 0.0022922
4541 | 1024.5 | 4180 | 0.05 | 2.8587 | 200 | 200 | 13.5 | 266.3 | 273.1 | 8.43 | 14.4434 | 490.6247 | 0.0022913
4542 | 1024.5 | 4180 | 0.05 | 2.8587 | 200 | 200 | 13.5 | 266.3 | 273.1 | 8.43 | 14.4411 | 490.4378 | 0.0022905
4543 | 1024.5 | 4180 | 0.05 | 2.8587 | 200 | 200 | 13.5 | 266.3 | 273.1 | 8.43 | 14.4388 | 490.2509 | 0.0022896
4544 | 1024.5 | 4180 | 0.05 | 2.8587 | 200 | 200 | 13.5 | 266.3 | 273.1 | 8.43 | 14.4365 | 490.0641 | 0.0022887
4545 | 1024.5 | 4180 | 0.05 | 2.8587 | 200 | 200 | 13.5 | 266.3 | 273.1 | 8.43 | 14.4342 | 489.8774 | 0.0022879
4546 | 1024.5 | 4180 | 0.05 | 2.8587 | 200 | 200 | 13.5 | 266.3 | 273.1 | 8.43 | 14.4319 | 489.6907 | 0.002287
4547 | 1024.5 | 4180 | 0.05 | 2.8587 | 200 | 200 | 13.5 | 266.3 | 273.1 | 8.43 | 14.4296 | 489.5041 | 0.0022861
4548 | 1024.5 | 4180 | 0.05 | 2.8587 | 200 | 200 | 13.5 | 266.3 | 273.1 | 8.43 | 14.4273 | 489.3176 | 0.0022852
4549 | 1024.5 | 4180 | 0.05 | 2.8587 | 200 | 200 | 13.5 | 266.3 | 273.1 | 8.43 | 14.4251 | 489.1311 | 0.0022844
4550 | 1024.5 | 4180 | 0.05 | 2.8587 | 200 | 200 | 13.5 | 266.3 | 273.1 | 8.43 | 14.4228 | 488.9447 | 0.0022835
4551 | 1024.5 | 4180 | 0.05 | 2.8587 | 200 | 200 | 13.5 | 266.3 | 273.1 | 8.43 | 14.4205 | 488.7584 | 0.0022826
4552 | 1024.5 | 4180 | 0.05 | 2.8587 | 200 | 200 | 13.5 | 266.3 | 273.1 | 8.43 | 14.4182 | 488.5722 | 0.0022818
4553 | 1024.5 | 4180 | 0.05 | 2.8587 | 200 | 200 | 13.5 | 266.3 | 273.1 | 8.43 | 14.4159 | 488.386 | 0.0022809
4554 | 1024.5 | 4180 | 0.05 | 2.8587 | 200 | 200 | 13.5 | 266.3 | 273.1 | 8.43 | 14.4136 | 488.1999 | 0.00228
4555 | 1024.5 | 4180 | 0.05 | 2.8587 | 200 | 200 | 13.5 | 266.3 | 273.1 | 8.43 | 14.4114 | 488.0139 | 0.0022792
4556 | 1024.5 | 4180 | 0.05 | 2.8587 | 200 | 200 | 13.5 | 266.3 | 273.1 | 8.43 | 14.4091 | 487.828 | 0.0022783
4557 | 1024.5 | 4180 | 0.05 | 2.8587 | 200 | 200 | 13.5 | 266.3 | 273.1 | 8.43 | 14.4068 | 487.6421 | 0.0022774
4558 | 1024.5 | 4180 | 0.05 | 2.8587 | 200 | 200 | 13.5 | 266.3 | 273.1 | 8.43 | 14.4045 | 487.4563 | 0.0022766
4559 | 1024.5 | 4180 | 0.05 | 2.8587 | 200 | 200 | 13.5 | 266.3 | 273.1 | 8.43 | 14.4022 | 487.2705 | 0.0022757
4560 | 1024.5 | 4180 | 0.05 | 2.8587 | 200 | 200 | 13.5 | 266.3 | 273.1 | 8.43 | 14.4 | 487.0848 | 0.0022748
4561 | 1024.5 | 4180 | 0.05 | 2.8587 | 200 | 200 | 13.5 | 266.3 | 273.1 | 8.43 | 14.3977 | 486.8992 | 0.0022739
4562 | 1024.5 | 4180 | 0.05 | 2.8587 | 200 | 200 | 13.5 | 266.3 | 273.1 | 8.43 | 14.3954 | 486.7137 | 0.0022731
4563 | 1024.5 | 4180 | 0.05 | 2.8587 | 200 | 200 | 13.5 | 266.3 | 273.1 | 8.43 | 14.3931 | 486.5283 | 0.0022722
4564 | 1024.5 | 4180 | 0.05 | 2.8587 | 200 | 200 | 13.5 | 266.3 | 273.1 | 8.43 | 14.3909 | 486.3429 | 0.0022714
4565 | 1024.5 | 4180 | 0.05 | 2.8587 | 200 | 200 | 13.5 | 266.3 | 273.1 | 8.43 | 14.3886 | 486.1576 | 0.0022705
4566 | 1024.5 | 4180 | 0.05 | 2.8587 | 200 | 200 | 13.5 | 266.3 | 273.1 | 8.43 | 14.3863 | 485.9723 | 0.0022696
4567 | 1024.5 | 4180 | 0.05 | 2.8587 | 200 | 200 | 13.5 | 266.3 | 273.1 | 8.43 | 14.3841 | 485.7871 | 0.0022688
4568 | 1024.5 | 4180 | 0.05 | 2.8587 | 200 | 200 | 13.5 | 266.3 | 273.1 | 8.43 | 14.3818 | 485.602 | 0.0022679
4569 | 1024.5 | 4180 | 0.05 | 2.8587 | 200 | 200 | 13.5 | 266.3 | 273.1 | 8.43 | 14.3795 | 485.417 | 0.002267
4570 | 1024.5 | 4180 | 0.05 | 2.8587 | 200 | 200 | 13.5 | 266.3 | 273.1 | 8.43 | 14.3773 | 485.232 | 0.0022662
4571 | 1024.5 | 4180 | 0.05 | 2.8587 | 200 | 200 | 13.5 | 266.3 | 273.1 | 8.43 | 14.375 | 485.0471 | 0.0022653
4572 | 1024.5 | 4180 | 0.05 | 2.8587 | 200 | 200 | 13.5 | 266.3 | 273.1 | 8.43 | 14.3727 | 484.8623 | 0.0022644
4573 | 1024.5 | 4180 | 0.05 | 2.8587 | 200 | 200 | 13.5 | 266.3 | 273.1 | 8.43 | 14.3705 | 484.6776 | 0.0022636
4574 | 1024.5 | 4180 | 0.05 | 2.8587 | 200 | 200 | 13.5 | 266.3 | 273.1 | 8.43 | 14.3682 | 484.4929 | 0.0022627
4575 | 1024.5 | 4180 | 0.05 | 2.8587 | 200 | 200 | 13.5 | 266.3 | 273.1 | 8.43 | 14.3659 | 484.3083 | 0.0022618
4576 | 1024.5 | 4180 | 0.05 | 2.8587 | 200 | 200 | 13.5 | 266.3 | 273.1 | 8.43 | 14.3637 | 484.1237 | 0.002261
4577 | 1024.5 | 4180 | 0.05 | 2.8587 | 200 | 200 | 13.5 | 266.3 | 273.1 | 8.43 | 14.3614 | 483.9392 | 0.0022601
4578 | 1024.5 | 4180 | 0.05 | 2.8587 | 200 | 200 | 13.5 | 266.3 | 273.1 | 8.43 | 14.3592 | 483.7548 | 0.0022593
4579 | 1024.5 | 4180 | 0.05 | 2.8587 | 200 | 200 | 13.5 | 266.3 | 273.1 | 8.43 | 14.3569 | 483.5705 | 0.0022584
4580 | 1024.5 | 4180 | 0.05 | 2.8587 | 200 | 200 | 13.5 | 266.3 | 273.1 | 8.43 | 14.3546 | 483.3862 | 0.0022575
4581 | 1024.5 | 4180 | 0.05 | 2.8587 | 200 | 200 | 13.5 | 266.3 | 273.1 | 8.43 | 14.3524 | 483.2021 | 0.0022567
4582 | 1024.5 | 4180 | 0.05 | 2.8587 | 200 | 200 | 13.5 | 266.3 | 273.1 | 8.43 | 14.3501 | 483.0179 | 0.0022558
4583 | 1024.5 | 4180 | 0.05 | 2.8587 | 200 | 200 | 13.5 | 266.3 | 273.1 | 8.43 | 14.3479 | 482.8339 | 0.002255
4584 | 1024.5 | 4180 | 0.05 | 2.8587 | 200 | 200 | 13.5 | 266.3 | 273.1 | 8.43 | 14.3456 | 482.6499 | 0.0022541
4585 | 1024.5 | 4180 | 0.05 | 2.8587 | 200 | 200 | 13.5 | 266.3 | 273.1 | 8.43 | 14.3434 | 482.466 | 0.0022532
4586 | 1024.5 | 4180 | 0.05 | 2.8587 | 200 | 200 | 13.5 | 266.3 | 273.1 | 8.43 | 14.3411 | 482.2822 | 0.0022524
4587 | 1024.5 | 4180 | 0.05 | 2.8587 | 200 | 200 | 13.5 | 266.3 | 273.1 | 8.43 | 14.3389 | 482.0984 | 0.0022515
4588 | 1024.5 | 4180 | 0.05 | 2.8587 | 200 | 200 | 13.5 | 266.3 | 273.1 | 8.43 | 14.3366 | 481.9147 | 0.0022507
4589 | 1024.5 | 4180 | 0.05 | 2.8587 | 200 | 200 | 13.5 | 266.3 | 273.1 | 8.43 | 14.3344 | 481.7311 | 0.0022498
4590 | 1024.5 | 4180 | 0.05 | 2.8587 | 200 | 200 | 13.5 | 266.3 | 273.1 | 8.43 | 14.3321 | 481.5475 | 0.002249
4591 | 1024.5 | 4180 | 0.05 | 2.8587 | 200 | 200 | 13.5 | 266.3 | 273.1 | 8.43 | 14.3299 | 481.364 | 0.0022481
4592 | 1024.5 | 4180 | 0.05 | 2.8587 | 200 | 200 | 13.5 | 266.3 | 273.1 | 8.43 | 14.3276 | 481.1806 | 0.0022472
4593 | 1024.5 | 4180 | 0.05 | 2.8587 | 200 | 200 | 13.5 | 266.3 | 273.1 | 8.43 | 14.3254 | 480.9972 | 0.0022464
4594 | 1024.5 | 4180 | 0.05 | 2.8587 | 200 | 200 | 13.5 | 266.3 | 273.1 | 8.43 | 14.3231 | 480.8139 | 0.0022455
4595 | 1024.5 | 4180 | 0.05 | 2.8587 | 200 | 200 | 13.5 | 266.3 | 273.1 | 8.43 | 14.3209 | 480.6307 | 0.0022447
4596 | 1024.5 | 4180 | 0.05 | 2.8587 | 200 | 200 | 13.5 | 266.3 | 273.1 | 8.43 | 14.3186 | 480.4476 | 0.0022438
4597 | 1024.5 | 4180 | 0.05 | 2.8587 | 200 | 200 | 13.5 | 266.3 | 273.1 | 8.43 | 14.3164 | 480.2645 | 0.002243
4598 | 1024.5 | 4180 | 0.05 | 2.8587 | 200 | 200 | 13.5 | 266.3 | 273.1 | 8.43 | 14.3141 | 480.0815 | 0.0022421
4599 | 1024.5 | 4180 | 0.05 | 2.8587 | 200 | 200 | 13.5 | 266.3 | 273.1 | 8.43 | 14.3119 | 479.8986 | 0.0022413
4600 | 1024.5 | 4180 | 0.05 | 2.8587 | 200 | 200 | 13.5 | 266.3 | 273.1 | 8.43 | 14.3097 | 479.7157 | 0.0022404
4601 | 1024.5 | 4180 | 0.05 | 2.8587 | 200 | 200 | 13.5 | 266.3 | 273.1 | 8.43 | 14.3074 | 479.5329 | 0.0022395
4602 | 1024.5 | 4180 | 0.05 | 2.8587 | 200 | 200 | 13.5 | 266.3 | 273.1 | 8.43 | 14.3052 | 479.3502 | 0.0022387
4603 | 1024.5 | 4180 | 0.05 | 2.8587 | 200 | 200 | 13.5 | 266.3 | 273.1 | 8.43 | 14.3029 | 479.1676 | 0.0022378
4604 | 1024.5 | 4180 | 0.05 | 2.8587 | 200 | 200 | 13.5 | 266.3 | 273.1 | 8.43 | 14.3007 | 478.985 | 0.002237
4605 | 1024.5 | 4180 | 0.05 | 2.8587 | 200 | 200 | 13.5 | 266.3 | 273.1 | 8.43 | 14.2985 | 478.8025 | 0.0022361
4606 | 1024.5 | 4180 | 0.05 | 2.8587 | 200 | 200 | 13.5 | 266.3 | 273.1 | 8.43 | 14.2962 | 478.62 | 0.0022353
4607 | 1024.5 | 4180 | 0.05 | 2.8587 | 200 | 200 | 13.5 | 266.3 | 273.1 | 8.43 | 14.294 | 478.4376 | 0.0022344
4608 | 1024.5 | 4180 | 0.05 | 2.8587 | 200 | 200 | 13.5 | 266.3 | 273.1 | 8.43 | 14.2918 | 478.2553 | 0.0022336
4609 | 1024.5 | 4180 | 0.05 | 2.8587 | 200 | 200 | 13.5 | 266.3 | 273.1 | 8.43 | 14.2895 | 478.0731 | 0.0022327
4610 | 1024.5 | 4180 | 0.05 | 2.8587 | 200 | 200 | 13.5 | 266.3 | 273.1 | 8.43 | 14.2873 | 477.8909 | 0.0022319
4611 | 1024.5 | 4180 | 0.05 | 2.8587 | 200 | 200 | 13.5 | 266.3 | 273.1 | 8.43 | 14.2851 | 477.7088 | 0.002231
4612 | 1024.5 | 4180 | 0.05 | 2.8587 | 200 | 200 | 13.5 | 266.3 | 273.1 | 8.43 | 14.2828 | 477.5268 | 0.0022302
4613 | 1024.5 | 4180 | 0.05 | 2.8587 | 200 | 200 | 13.5 | 266.3 | 273.1 | 8.43 | 14.2806 | 477.3449 | 0.0022293
4614 | 1024.5 | 4180 | 0.05 | 2.8587 | 200 | 200 | 13.5 | 266.3 | 273.1 | 8.43 | 14.2784 | 477.163 | 0.0022285
4615 | 1024.5 | 4180 | 0.05 | 2.8587 | 200 | 200 | 13.5 | 266.3 | 273.1 | 8.43 | 14.2761 | 476.9811 | 0.0022276
4616 | 1024.5 | 4180 | 0.05 | 2.8587 | 200 | 200 | 13.5 | 266.3 | 273.1 | 8.43 | 14.2739 | 476.7994 | 0.0022268
4617 | 1024.5 | 4180 | 0.05 | 2.8587 | 200 | 200 | 13.5 | 266.3 | 273.1 | 8.43 | 14.2717 | 476.6177 | 0.0022259
4618 | 1024.5 | 4180 | 0.05 | 2.8587 | 200 | 200 | 13.5 | 266.3 | 273.1 | 8.43 | 14.2695 | 476.4361 | 0.0022251
4619 | 1024.5 | 4180 | 0.05 | 2.8587 | 200 | 200 | 13.5 | 266.3 | 273.1 | 8.43 | 14.2672 | 476.2546 | 0.0022242
4620 | 1024.5 | 4180 | 0.05 | 2.8587 | 200 | 200 | 13.5 | 266.3 | 273.1 | 8.43 | 14.265 | 476.0731 | 0.0022234
4621 | 1024.5 | 4180 | 0.05 | 2.8587 | 200 | 200 | 13.5 | 266.3 | 273.1 | 8.43 | 14.2628 | 475.8917 | 0.0022225
4622 | 1024.5 | 4180 | 0.05 | 2.8587 | 200 | 200 | 13.5 | 266.3 | 273.1 | 8.43 | 14.2606 | 475.7103 | 0.0022217
4623 | 1024.5 | 4180 | 0.05 | 2.8587 | 200 | 200 | 13.5 | 266.3 | 273.1 | 8.43 | 14.2583 | 475.5291 | 0.0022208
4624 | 1024.5 | 4180 | 0.05 | 2.8587 | 200 | 200 | 13.5 | 266.3 | 273.1 | 8.43 | 14.2561 | 475.3479 | 0.00222
4625 | 1024.5 | 4180 | 0.05 | 2.8587 | 200 | 200 | 13.5 | 266.3 | 273.1 | 8.43 | 14.2539 | 475.1668 | 0.0022192
4626 | 1024.5 | 4180 | 0.05 | 2.8587 | 200 | 200 | 13.5 | 266.3 | 273.1 | 8.43 | 14.2517 | 474.9857 | 0.0022183
4627 | 1024.5 | 4180 | 0.05 | 2.8587 | 200 | 200 | 13.5 | 266.3 | 273.1 | 8.43 | 14.2495 | 474.8047 | 0.0022175
4628 | 1024.5 | 4180 | 0.05 | 2.8587 | 200 | 200 | 13.5 | 266.3 | 273.1 | 8.43 | 14.2472 | 474.6238 | 0.0022166
4629 | 1024.5 | 4180 | 0.05 | 2.8587 | 200 | 200 | 13.5 | 266.3 | 273.1 | 8.43 | 14.245 | 474.4429 | 0.0022158
4630 | 1024.5 | 4180 | 0.05 | 2.8587 | 200 | 200 | 13.5 | 266.3 | 273.1 | 8.43 | 14.2428 | 474.2621 | 0.0022149
4631 | 1024.5 | 4180 | 0.05 | 2.8587 | 200 | 200 | 13.5 | 266.3 | 273.1 | 8.43 | 14.2406 | 474.0814 | 0.0022141
4632 | 1024.5 | 4180 | 0.05 | 2.8587 | 200 | 200 | 13.5 | 266.3 | 273.1 | 8.43 | 14.2384 | 473.9008 | 0.0022132
4633 | 1024.5 | 4180 | 0.05 | 2.8587 | 200 | 200 | 13.5 | 266.3 | 273.1 | 8.43 | 14.2362 | 473.7202 | 0.0022124
4634 | 1024.5 | 4180 | 0.05 | 2.8587 | 200 | 200 | 13.5 | 266.3 | 273.1 | 8.43 | 14.234 | 473.5397 | 0.0022116
4635 | 1024.5 | 4180 | 0.05 | 2.8587 | 200 | 200 | 13.5 | 266.3 | 273.1 | 8.43 | 14.2317 | 473.3593 | 0.0022107
4636 | 1024.5 | 4180 | 0.05 | 2.8587 | 200 | 200 | 13.5 | 266.3 | 273.1 | 8.43 | 14.2295 | 473.1789 | 0.0022099
4637 | 1024.5 | 4180 | 0.05 | 2.8587 | 200 | 200 | 13.5 | 266.3 | 273.1 | 8.43 | 14.2273 | 472.9986 | 0.002209
4638 | 1024.5 | 4180 | 0.05 | 2.8587 | 200 | 200 | 13.5 | 266.3 | 273.1 | 8.43 | 14.2251 | 472.8184 | 0.0022082
4639 | 1024.5 | 4180 | 0.05 | 2.8587 | 200 | 200 | 13.5 | 266.3 | 273.1 | 8.43 | 14.2229 | 472.6382 | 0.0022073
4640 | 1024.5 | 4180 | 0.05 | 2.8587 | 200 | 200 | 13.5 | 266.3 | 273.1 | 8.43 | 14.2207 | 472.4581 | 0.0022065
4641 | 1024.5 | 4180 | 0.05 | 2.8587 | 200 | 200 | 13.5 | 266.3 | 273.1 | 8.43 | 14.2185 | 472.2781 | 0.0022057
4642 | 1024.5 | 4180 | 0.05 | 2.8587 | 200 | 200 | 13.5 | 266.3 | 273.1 | 8.43 | 14.2163 | 472.0981 | 0.0022048
4643 | 1024.5 | 4180 | 0.05 | 2.8587 | 200 | 200 | 13.5 | 266.3 | 273.1 | 8.43 | 14.2141 | 471.9182 | 0.002204
4644 | 1024.5 | 4180 | 0.05 | 2.8587 | 200 | 200 | 13.5 | 266.3 | 273.1 | 8.43 | 14.2119 | 471.7384 | 0.0022031
4645 | 1024.5 | 4180 | 0.05 | 2.8587 | 200 | 200 | 13.5 | 266.3 | 273.1 | 8.43 | 14.2097 | 471.5587 | 0.0022023
4646 | 1024.5 | 4180 | 0.05 | 2.8587 | 200 | 200 | 13.5 | 266.3 | 273.1 | 8.43 | 14.2075 | 471.379 | 0.0022015
4647 | 1024.5 | 4180 | 0.05 | 2.8587 | 200 | 200 | 13.5 | 266.3 | 273.1 | 8.43 | 14.2053 | 471.1994 | 0.0022006
4648 | 1024.5 | 4180 | 0.05 | 2.8587 | 200 | 200 | 13.5 | 266.3 | 273.1 | 8.43 | 14.2031 | 471.0198 | 0.0021998
4649 | 1024.5 | 4180 | 0.05 | 2.8587 | 200 | 200 | 13.5 | 266.3 | 273.1 | 8.43 | 14.2009 | 470.8403 | 0.002199
4650 | 1024.5 | 4180 | 0.05 | 2.8587 | 200 | 200 | 13.5 | 266.3 | 273.1 | 8.43 | 14.1987 | 470.6609 | 0.0021981
4651 | 1024.5 | 4180 | 0.05 | 2.8587 | 200 | 200 | 13.5 | 266.3 | 273.1 | 8.43 | 14.1965 | 470.4816 | 0.0021973
4652 | 1024.5 | 4180 | 0.05 | 2.8587 | 200 | 200 | 13.5 | 266.3 | 273.1 | 8.43 | 14.1943 | 470.3023 | 0.0021964
4653 | 1024.5 | 4180 | 0.05 | 2.8587 | 200 | 200 | 13.5 | 266.3 | 273.1 | 8.43 | 14.1921 | 470.1231 | 0.0021956
4654 | 1024.5 | 4180 | 0.05 | 2.8587 | 200 | 200 | 13.5 | 266.3 | 273.1 | 8.43 | 14.1899 | 469.944 | 0.0021948
4655 | 1024.5 | 4180 | 0.05 | 2.8587 | 200 | 200 | 13.5 | 266.3 | 273.1 | 8.43 | 14.1877 | 469.7649 | 0.0021939
4656 | 1024.5 | 4180 | 0.05 | 2.8587 | 200 | 200 | 13.5 | 266.3 | 273.1 | 8.43 | 14.1855 | 469.5859 | 0.0021931
4657 | 1024.5 | 4180 | 0.05 | 2.8587 | 200 | 200 | 13.5 | 266.3 | 273.1 | 8.43 | 14.1833 | 469.407 | 0.0021923
4658 | 1024.5 | 4180 | 0.05 | 2.8587 | 200 | 200 | 13.5 | 266.3 | 273.1 | 8.43 | 14.1811 | 469.2281 | 0.0021914
4659 | 1024.5 | 4180 | 0.05 | 2.8587 | 200 | 200 | 13.5 | 266.3 | 273.1 | 8.43 | 14.1789 | 469.0493 | 0.0021906
4660 | 1024.5 | 4180 | 0.05 | 2.8587 | 200 | 200 | 13.5 | 266.3 | 273.1 | 8.43 | 14.1767 | 468.8706 | 0.0021898
4661 | 1024.5 | 4180 | 0.05 | 2.8587 | 200 | 200 | 13.5 | 266.3 | 273.1 | 8.43 | 14.1745 | 468.6919 | 0.0021889
4662 | 1024.5 | 4180 | 0.05 | 2.8587 | 200 | 200 | 13.5 | 266.3 | 273.1 | 8.43 | 14.1723 | 468.5133 | 0.0021881
4663 | 1024.5 | 4180 | 0.05 | 2.8587 | 200 | 200 | 13.5 | 266.3 | 273.1 | 8.43 | 14.1702 | 468.3348 | 0.0021872
4664 | 1024.5 | 4180 | 0.05 | 2.8587 | 200 | 200 | 13.5 | 266.3 | 273.1 | 8.43 | 14.168 | 468.1563 | 0.0021864
4665 | 1024.5 | 4180 | 0.05 | 2.8587 | 200 | 200 | 13.5 | 266.3 | 273.1 | 8.43 | 14.1658 | 467.9779 | 0.0021856
4666 | 1024.5 | 4180 | 0.05 | 2.8587 | 200 | 200 | 13.5 | 266.3 | 273.1 | 8.43 | 14.1636 | 467.7996 | 0.0021847
4667 | 1024.5 | 4180 | 0.05 | 2.8587 | 200 | 200 | 13.5 | 266.3 | 273.1 | 8.43 | 14.1614 | 467.6214 | 0.0021839
4668 | 1024.5 | 4180 | 0.05 | 2.8587 | 200 | 200 | 13.5 | 266.3 | 273.1 | 8.43 | 14.1592 | 467.4432 | 0.0021831
4669 | 1024.5 | 4180 | 0.05 | 2.8587 | 200 | 200 | 13.5 | 266.3 | 273.1 | 8.43 | 14.157 | 467.2651 | 0.0021823
4670 | 1024.5 | 4180 | 0.05 | 2.8587 | 200 | 200 | 13.5 | 266.3 | 273.1 | 8.43 | 14.1549 | 467.087 | 0.0021814
4671 | 1024.5 | 4180 | 0.05 | 2.8587 | 200 | 200 | 13.5 | 266.3 | 273.1 | 8.43 | 14.1527 | 466.909 | 0.0021806
4672 | 1024.5 | 4180 | 0.05 | 2.8587 | 200 | 200 | 13.5 | 266.3 | 273.1 | 8.43 | 14.1505 | 466.7311 | 0.0021798
4673 | 1024.5 | 4180 | 0.05 | 2.8587 | 200 | 200 | 13.5 | 266.3 | 273.1 | 8.43 | 14.1483 | 466.5533 | 0.0021789
4674 | 1024.5 | 4180 | 0.05 | 2.8587 | 200 | 200 | 13.5 | 266.3 | 273.1 | 8.43 | 14.1461 | 466.3755 | 0.0021781
4675 | 1024.5 | 4180 | 0.05 | 2.8587 | 200 | 200 | 13.5 | 266.3 | 273.1 | 8.43 | 14.144 | 466.1978 | 0.0021773
4676 | 1024.5 | 4180 | 0.05 | 2.8587 | 200 | 200 | 13.5 | 266.3 | 273.1 | 8.43 | 14.1418 | 466.0202 | 0.0021764
4677 | 1024.5 | 4180 | 0.05 | 2.8587 | 200 | 200 | 13.5 | 266.3 | 273.1 | 8.43 | 14.1396 | 465.8426 | 0.0021756
4678 | 1024.5 | 4180 | 0.05 | 2.8587 | 200 | 200 | 13.5 | 266.3 | 273.1 | 8.43 | 14.1374 | 465.6651 | 0.0021748
4679 | 1024.5 | 4180 | 0.05 | 2.8587 | 200 | 200 | 13.5 | 266.3 | 273.1 | 8.43 | 14.1353 | 465.4876 | 0.002174
4680 | 1024.5 | 4180 | 0.05 | 2.8587 | 200 | 200 | 13.5 | 266.3 | 273.1 | 8.43 | 14.1331 | 465.3103 | 0.0021731
4681 | 1024.5 | 4180 | 0.05 | 2.8587 | 200 | 200 | 13.5 | 266.3 | 273.1 | 8.43 | 14.1309 | 465.133 | 0.0021723
4682 | 1024.5 | 4180 | 0.05 | 2.8587 | 200 | 200 | 13.5 | 266.3 | 273.1 | 8.43 | 14.1287 | 464.9557 | 0.0021715
4683 | 1024.5 | 4180 | 0.05 | 2.8587 | 200 | 200 | 13.5 | 266.3 | 273.1 | 8.43 | 14.1266 | 464.7786 | 0.0021706
4684 | 1024.5 | 4180 | 0.05 | 2.8587 | 200 | 200 | 13.5 | 266.3 | 273.1 | 8.43 | 14.1244 | 464.6015 | 0.0021698
4685 | 1024.5 | 4180 | 0.05 | 2.8587 | 200 | 200 | 13.5 | 266.3 | 273.1 | 8.43 | 14.1222 | 464.4244 | 0.002169
4686 | 1024.5 | 4180 | 0.05 | 2.8587 | 200 | 200 | 13.5 | 266.3 | 273.1 | 8.43 | 14.1201 | 464.2475 | 0.0021682
4687 | 1024.5 | 4180 | 0.05 | 2.8587 | 200 | 200 | 13.5 | 266.3 | 273.1 | 8.43 | 14.1179 | 464.0706 | 0.0021673
4688 | 1024.5 | 4180 | 0.05 | 2.8587 | 200 | 200 | 13.5 | 266.3 | 273.1 | 8.43 | 14.1157 | 463.8937 | 0.0021665
4689 | 1024.5 | 4180 | 0.05 | 2.8587 | 200 | 200 | 13.5 | 266.3 | 273.1 | 8.43 | 14.1136 | 463.717 | 0.0021657
4690 | 1024.5 | 4180 | 0.05 | 2.8587 | 200 | 200 | 13.5 | 266.3 | 273.1 | 8.43 | 14.1114 | 463.5403 | 0.0021649
4691 | 1024.5 | 4180 | 0.05 | 2.8587 | 200 | 200 | 13.5 | 266.3 | 273.1 | 8.43 | 14.1092 | 463.3636 | 0.002164
4692 | 1024.5 | 4180 | 0.05 | 2.8587 | 200 | 200 | 13.5 | 266.3 | 273.1 | 8.43 | 14.1071 | 463.1871 | 0.0021632
4693 | 1024.5 | 4180 | 0.05 | 2.8587 | 200 | 200 | 13.5 | 266.3 | 273.1 | 8.43 | 14.1049 | 463.0106 | 0.0021624
4694 | 1024.5 | 4180 | 0.05 | 2.8587 | 200 | 200 | 13.5 | 266.3 | 273.1 | 8.43 | 14.1027 | 462.8342 | 0.0021616
4695 | 1024.5 | 4180 | 0.05 | 2.8587 | 200 | 200 | 13.5 | 266.3 | 273.1 | 8.43 | 14.1006 | 462.6578 | 0.0021607
4696 | 1024.5 | 4180 | 0.05 | 2.8587 | 200 | 200 | 13.5 | 266.3 | 273.1 | 8.43 | 14.0984 | 462.4815 | 0.0021599
4697 | 1024.5 | 4180 | 0.05 | 2.8587 | 200 | 200 | 13.5 | 266.3 | 273.1 | 8.43 | 14.0963 | 462.3053 | 0.0021591
4698 | 1024.5 | 4180 | 0.05 | 2.8587 | 200 | 200 | 13.5 | 266.3 | 273.1 | 8.43 | 14.0941 | 462.1291 | 0.0021583
4699 | 1024.5 | 4180 | 0.05 | 2.8587 | 200 | 200 | 13.5 | 266.3 | 273.1 | 8.43 | 14.0919 | 461.953 | 0.0021574
4700 | 1024.5 | 4180 | 0.05 | 2.8587 | 200 | 200 | 13.5 | 266.3 | 273.1 | 8.43 | 14.0898 | 461.777 | 0.0021566
4701 | 1024.5 | 4180 | 0.05 | 2.8587 | 200 | 200 | 13.5 | 266.3 | 273.1 | 8.43 | 14.0876 | 461.6011 | 0.0021558
4702 | 1024.5 | 4180 | 0.05 | 2.8587 | 200 | 200 | 13.5 | 266.3 | 273.1 | 8.43 | 14.0855 | 461.4252 | 0.002155
4703 | 1024.5 | 4180 | 0.05 | 2.8587 | 200 | 200 | 13.5 | 266.3 | 273.1 | 8.43 | 14.0833 | 461.2493 | 0.0021542
4704 | 1024.5 | 4180 | 0.05 | 2.8587 | 200 | 200 | 13.5 | 266.3 | 273.1 | 8.43 | 14.0812 | 461.0736 | 0.0021533
4705 | 1024.5 | 4180 | 0.05 | 2.8587 | 200 | 200 | 13.5 | 266.3 | 273.1 | 8.43 | 14.079 | 460.8979 | 0.0021525
4706 | 1024.5 | 4180 | 0.05 | 2.8587 | 200 | 200 | 13.5 | 266.3 | 273.1 | 8.43 | 14.0769 | 460.7223 | 0.0021517
4707 | 1024.5 | 4180 | 0.05 | 2.8587 | 200 | 200 | 13.5 | 266.3 | 273.1 | 8.43 | 14.0747 | 460.5467 | 0.0021509
4708 | 1024.5 | 4180 | 0.05 | 2.8587 | 200 | 200 | 13.5 | 266.3 | 273.1 | 8.43 | 14.0726 | 460.3712 | 0.0021501
4709 | 1024.5 | 4180 | 0.05 | 2.8587 | 200 | 200 | 13.5 | 266.3 | 273.1 | 8.43 | 14.0704 | 460.1958 | 0.0021492
4710 | 1024.5 | 4180 | 0.05 | 2.8587 | 200 | 200 | 13.5 | 266.3 | 273.1 | 8.43 | 14.0683 | 460.0205 | 0.0021484
4711 | 1024.5 | 4180 | 0.05 | 2.8587 | 200 | 200 | 13.5 | 266.3 | 273.1 | 8.43 | 14.0661 | 459.8452 | 0.0021476
4712 | 1024.5 | 4180 | 0.05 | 2.8587 | 200 | 200 | 13.5 | 266.3 | 273.1 | 8.43 | 14.064 | 459.6699 | 0.0021468
4713 | 1024.5 | 4180 | 0.05 | 2.8587 | 200 | 200 | 13.5 | 266.3 | 273.1 | 8.43 | 14.0618 | 459.4948 | 0.002146
4714 | 1024.5 | 4180 | 0.05 | 2.8587 | 200 | 200 | 13.5 | 266.3 | 273.1 | 8.43 | 14.0597 | 459.3197 | 0.0021451
4715 | 1024.5 | 4180 | 0.05 | 2.8587 | 200 | 200 | 13.5 | 266.3 | 273.1 | 8.43 | 14.0575 | 459.1447 | 0.0021443
4716 | 1024.5 | 4180 | 0.05 | 2.8587 | 200 | 200 | 13.5 | 266.3 | 273.1 | 8.43 | 14.0554 | 458.9697 | 0.0021435
4717 | 1024.5 | 4180 | 0.05 | 2.8587 | 200 | 200 | 13.5 | 266.3 | 273.1 | 8.43 | 14.0532 | 458.7948 | 0.0021427
4718 | 1024.5 | 4180 | 0.05 | 2.8587 | 200 | 200 | 13.5 | 266.3 | 273.1 | 8.43 | 14.0511 | 458.62 | 0.0021419
4719 | 1024.5 | 4180 | 0.05 | 2.8587 | 200 | 200 | 13.5 | 266.3 | 273.1 | 8.43 | 14.0489 | 458.4453 | 0.0021411
4720 | 1024.5 | 4180 | 0.05 | 2.8587 | 200 | 200 | 13.5 | 266.3 | 273.1 | 8.43 | 14.0468 | 458.2706 | 0.0021402
4721 | 1024.5 | 4180 | 0.05 | 2.8587 | 200 | 200 | 13.5 | 266.3 | 273.1 | 8.43 | 14.0447 | 458.096 | 0.0021394
4722 | 1024.5 | 4180 | 0.05 | 2.8587 | 200 | 200 | 13.5 | 266.3 | 273.1 | 8.43 | 14.0425 | 457.9214 | 0.0021386
4723 | 1024.5 | 4180 | 0.05 | 2.8587 | 200 | 200 | 13.5 | 266.3 | 273.1 | 8.43 | 14.0404 | 457.7469 | 0.0021378
4724 | 1024.5 | 4180 | 0.05 | 2.8587 | 200 | 200 | 13.5 | 266.3 | 273.1 | 8.43 | 14.0383 | 457.5725 | 0.002137
4725 | 1024.5 | 4180 | 0.05 | 2.8587 | 200 | 200 | 13.5 | 266.3 | 273.1 | 8.43 | 14.0361 | 457.3981 | 0.0021362
4726 | 1024.5 | 4180 | 0.05 | 2.8587 | 200 | 200 | 13.5 | 266.3 | 273.1 | 8.43 | 14.034 | 457.2239 | 0.0021354
4727 | 1024.5 | 4180 | 0.05 | 2.8587 | 200 | 200 | 13.5 | 266.3 | 273.1 | 8.43 | 14.0318 | 457.0496 | 0.0021345
4728 | 1024.5 | 4180 | 0.05 | 2.8587 | 200 | 200 | 13.5 | 266.3 | 273.1 | 8.43 | 14.0297 | 456.8755 | 0.0021337
4729 | 1024.5 | 4180 | 0.05 | 2.8587 | 200 | 200 | 13.5 | 266.3 | 273.1 | 8.43 | 14.0276 | 456.7014 | 0.0021329
4730 | 1024.5 | 4180 | 0.05 | 2.8587 | 200 | 200 | 13.5 | 266.3 | 273.1 | 8.43 | 14.0254 | 456.5274 | 0.0021321
4731 | 1024.5 | 4180 | 0.05 | 2.8587 | 200 | 200 | 13.5 | 266.3 | 273.1 | 8.43 | 14.0233 | 456.3534 | 0.0021313
4732 | 1024.5 | 4180 | 0.05 | 2.8587 | 200 | 200 | 13.5 | 266.3 | 273.1 | 8.43 | 14.0212 | 456.1795 | 0.0021305
4733 | 1024.5 | 4180 | 0.05 | 2.8587 | 200 | 200 | 13.5 | 266.3 | 273.1 | 8.43 | 14.019 | 456.0057 | 0.0021297
4734 | 1024.5 | 4180 | 0.05 | 2.8587 | 200 | 200 | 13.5 | 266.3 | 273.1 | 8.43 | 14.0169 | 455.8319 | 0.0021289
4735 | 1024.5 | 4180 | 0.05 | 2.8587 | 200 | 200 | 13.5 | 266.3 | 273.1 | 8.43 | 14.0148 | 455.6582 | 0.002128
4736 | 1024.5 | 4180 | 0.05 | 2.8587 | 200 | 200 | 13.5 | 266.3 | 273.1 | 8.43 | 14.0127 | 455.4846 | 0.0021272
4737 | 1024.5 | 4180 | 0.05 | 2.8587 | 200 | 200 | 13.5 | 266.3 | 273.1 | 8.43 | 14.0105 | 455.3111 | 0.0021264
4738 | 1024.5 | 4180 | 0.05 | 2.8587 | 200 | 200 | 13.5 | 266.3 | 273.1 | 8.43 | 14.0084 | 455.1376 | 0.0021256
4739 | 1024.5 | 4180 | 0.05 | 2.8587 | 200 | 200 | 13.5 | 266.3 | 273.1 | 8.43 | 14.0063 | 454.9641 | 0.0021248
4740 | 1024.5 | 4180 | 0.05 | 2.8587 | 200 | 200 | 13.5 | 266.3 | 273.1 | 8.43 | 14.0042 | 454.7908 | 0.002124
4741 | 1024.5 | 4180 | 0.05 | 2.8587 | 200 | 200 | 13.5 | 266.3 | 273.1 | 8.43 | 14.002 | 454.6175 | 0.0021232
4742 | 1024.5 | 4180 | 0.05 | 2.8587 | 200 | 200 | 13.5 | 266.3 | 273.1 | 8.43 | 13.9999 | 454.4443 | 0.0021224
4743 | 1024.5 | 4180 | 0.05 | 2.8587 | 200 | 200 | 13.5 | 266.3 | 273.1 | 8.43 | 13.9978 | 454.2711 | 0.0021216
4744 | 1024.5 | 4180 | 0.05 | 2.8587 | 200 | 200 | 13.5 | 266.3 | 273.1 | 8.43 | 13.9957 | 454.098 | 0.0021208
4745 | 1024.5 | 4180 | 0.05 | 2.8587 | 200 | 200 | 13.5 | 266.3 | 273.1 | 8.43 | 13.9935 | 453.925 | 0.00212
4746 | 1024.5 | 4180 | 0.05 | 2.8587 | 200 | 200 | 13.5 | 266.3 | 273.1 | 8.43 | 13.9914 | 453.752 | 0.0021191
4747 | 1024.5 | 4180 | 0.05 | 2.8587 | 200 | 200 | 13.5 | 266.3 | 273.1 | 8.43 | 13.9893 | 453.5791 | 0.0021183
4748 | 1024.5 | 4180 | 0.05 | 2.8587 | 200 | 200 | 13.5 | 266.3 | 273.1 | 8.43 | 13.9872 | 453.4063 | 0.0021175
4749 | 1024.5 | 4180 | 0.05 | 2.8587 | 200 | 200 | 13.5 | 266.3 | 273.1 | 8.43 | 13.9851 | 453.2335 | 0.0021167
4750 | 1024.5 | 4180 | 0.05 | 2.8587 | 200 | 200 | 13.5 | 266.3 | 273.1 | 8.43 | 13.983 | 453.0608 | 0.0021159
4751 | 1024.5 | 4180 | 0.05 | 2.8587 | 200 | 200 | 13.5 | 266.3 | 273.1 | 8.43 | 13.9808 | 452.8882 | 0.0021151
4752 | 1024.5 | 4180 | 0.05 | 2.8587 | 200 | 200 | 13.5 | 266.3 | 273.1 | 8.43 | 13.9787 | 452.7156 | 0.0021143
4753 | 1024.5 | 4180 | 0.05 | 2.8587 | 200 | 200 | 13.5 | 266.3 | 273.1 | 8.43 | 13.9766 | 452.5431 | 0.0021135
4754 | 1024.5 | 4180 | 0.05 | 2.8587 | 200 | 200 | 13.5 | 266.3 | 273.1 | 8.43 | 13.9745 | 452.3706 | 0.0021127
4755 | 1024.5 | 4180 | 0.05 | 2.8587 | 200 | 200 | 13.5 | 266.3 | 273.1 | 8.43 | 13.9724 | 452.1983 | 0.0021119
4756 | 1024.5 | 4180 | 0.05 | 2.8587 | 200 | 200 | 13.5 | 266.3 | 273.1 | 8.43 | 13.9703 | 452.026 | 0.0021111
4757 | 1024.5 | 4180 | 0.05 | 2.8587 | 200 | 200 | 13.5 | 266.3 | 273.1 | 8.43 | 13.9682 | 451.8537 | 0.0021103
4758 | 1024.5 | 4180 | 0.05 | 2.8587 | 200 | 200 | 13.5 | 266.3 | 273.1 | 8.43 | 13.966 | 451.6816 | 0.0021095
4759 | 1024.5 | 4180 | 0.05 | 2.8587 | 200 | 200 | 13.5 | 266.3 | 273.1 | 8.43 | 13.9639 | 451.5094 | 0.0021087
4760 | 1024.5 | 4180 | 0.05 | 2.8587 | 200 | 200 | 13.5 | 266.3 | 273.1 | 8.43 | 13.9618 | 451.3374 | 0.0021079
4761 | 1024.5 | 4180 | 0.05 | 2.8587 | 200 | 200 | 13.5 | 266.3 | 273.1 | 8.43 | 13.9597 | 451.1654 | 0.0021071
4762 | 1024.5 | 4180 | 0.05 | 2.8587 | 200 | 200 | 13.5 | 266.3 | 273.1 | 8.43 | 13.9576 | 450.9935 | 0.0021063
4763 | 1024.5 | 4180 | 0.05 | 2.8587 | 200 | 200 | 13.5 | 266.3 | 273.1 | 8.43 | 13.9555 | 450.8217 | 0.0021055
4764 | 1024.5 | 4180 | 0.05 | 2.8587 | 200 | 200 | 13.5 | 266.3 | 273.1 | 8.43 | 13.9534 | 450.6499 | 0.0021047
4765 | 1024.5 | 4180 | 0.05 | 2.8587 | 200 | 200 | 13.5 | 266.3 | 273.1 | 8.43 | 13.9513 | 450.4782 | 0.0021039
4766 | 1024.5 | 4180 | 0.05 | 2.8587 | 200 | 200 | 13.5 | 266.3 | 273.1 | 8.43 | 13.9492 | 450.3065 | 0.0021031
4767 | 1024.5 | 4180 | 0.05 | 2.8587 | 200 | 200 | 13.5 | 266.3 | 273.1 | 8.43 | 13.9471 | 450.1349 | 0.0021023
4768 | 1024.5 | 4180 | 0.05 | 2.8587 | 200 | 200 | 13.5 | 266.3 | 273.1 | 8.43 | 13.945 | 449.9634 | 0.0021014
4769 | 1024.5 | 4180 | 0.05 | 2.8587 | 200 | 200 | 13.5 | 266.3 | 273.1 | 8.43 | 13.9429 | 449.7919 | 0.0021006
4770 | 1024.5 | 4180 | 0.05 | 2.8587 | 200 | 200 | 13.5 | 266.3 | 273.1 | 8.43 | 13.9408 | 449.6206 | 0.0020998
4771 | 1024.5 | 4180 | 0.05 | 2.8587 | 200 | 200 | 13.5 | 266.3 | 273.1 | 8.43 | 13.9387 | 449.4492 | 0.002099
4772 | 1024.5 | 4180 | 0.05 | 2.8587 | 200 | 200 | 13.5 | 266.3 | 273.1 | 8.43 | 13.9366 | 449.278 | 0.0020982
4773 | 1024.5 | 4180 | 0.05 | 2.8587 | 200 | 200 | 13.5 | 266.3 | 273.1 | 8.43 | 13.9345 | 449.1068 | 0.0020974
4774 | 1024.5 | 4180 | 0.05 | 2.8587 | 200 | 200 | 13.5 | 266.3 | 273.1 | 8.43 | 13.9324 | 448.9356 | 0.0020966
4775 | 1024.5 | 4180 | 0.05 | 2.8587 | 200 | 200 | 13.5 | 266.3 | 273.1 | 8.43 | 13.9303 | 448.7646 | 0.0020959
4776 | 1024.5 | 4180 | 0.05 | 2.8587 | 200 | 200 | 13.5 | 266.3 | 273.1 | 8.43 | 13.9282 | 448.5936 | 0.0020951
4777 | 1024.5 | 4180 | 0.05 | 2.8587 | 200 | 200 | 13.5 | 266.3 | 273.1 | 8.43 | 13.9261 | 448.4226 | 0.0020943
4778 | 1024.5 | 4180 | 0.05 | 2.8587 | 200 | 200 | 13.5 | 266.3 | 273.1 | 8.43 | 13.924 | 448.2518 | 0.0020935
4779 | 1024.5 | 4180 | 0.05 | 2.8587 | 200 | 200 | 13.5 | 266.3 | 273.1 | 8.43 | 13.9219 | 448.081 | 0.0020927
4780 | 1024.5 | 4180 | 0.05 | 2.8587 | 200 | 200 | 13.5 | 266.3 | 273.1 | 8.43 | 13.9198 | 447.9102 | 0.0020919
4781 | 1024.5 | 4180 | 0.05 | 2.8587 | 200 | 200 | 13.5 | 266.3 | 273.1 | 8.43 | 13.9177 | 447.7396 | 0.0020911
4782 | 1024.5 | 4180 | 0.05 | 2.8587 | 200 | 200 | 13.5 | 266.3 | 273.1 | 8.43 | 13.9156 | 447.569 | 0.0020903
4783 | 1024.5 | 4180 | 0.05 | 2.8587 | 200 | 200 | 13.5 | 266.3 | 273.1 | 8.43 | 13.9136 | 447.3984 | 0.0020895
4784 | 1024.5 | 4180 | 0.05 | 2.8587 | 200 | 200 | 13.5 | 266.3 | 273.1 | 8.43 | 13.9115 | 447.2279 | 0.0020887
4785 | 1024.5 | 4180 | 0.05 | 2.8587 | 200 | 200 | 13.5 | 266.3 | 273.1 | 8.43 | 13.9094 | 447.0575 | 0.0020879
4786 | 1024.5 | 4180 | 0.05 | 2.8587 | 200 | 200 | 13.5 | 266.3 | 273.1 | 8.43 | 13.9073 | 446.8872 | 0.0020871
4787 | 1024.5 | 4180 | 0.05 | 2.8587 | 200 | 200 | 13.5 | 266.3 | 273.1 | 8.43 | 13.9052 | 446.7169 | 0.0020863
4788 | 1024.5 | 4180 | 0.05 | 2.8587 | 200 | 200 | 13.5 | 266.3 | 273.1 | 8.43 | 13.9031 | 446.5467 | 0.0020855
4789 | 1024.5 | 4180 | 0.05 | 2.8587 | 200 | 200 | 13.5 | 266.3 | 273.1 | 8.43 | 13.901 | 446.3765 | 0.0020847
4790 | 1024.5 | 4180 | 0.05 | 2.8587 | 200 | 200 | 13.5 | 266.3 | 273.1 | 8.43 | 13.8989 | 446.2064 | 0.0020839
4791 | 1024.5 | 4180 | 0.05 | 2.8587 | 200 | 200 | 13.5 | 266.3 | 273.1 | 8.43 | 13.8969 | 446.0364 | 0.0020831
4792 | 1024.5 | 4180 | 0.05 | 2.8587 | 200 | 200 | 13.5 | 266.3 | 273.1 | 8.43 | 13.8948 | 445.8664 | 0.0020823
4793 | 1024.5 | 4180 | 0.05 | 2.8587 | 200 | 200 | 13.5 | 266.3 | 273.1 | 8.43 | 13.8927 | 445.6966 | 0.0020815
4794 | 1024.5 | 4180 | 0.05 | 2.8587 | 200 | 200 | 13.5 | 266.3 | 273.1 | 8.43 | 13.8906 | 445.5267 | 0.0020807
4795 | 1024.5 | 4180 | 0.05 | 2.8587 | 200 | 200 | 13.5 | 266.3 | 273.1 | 8.43 | 13.8885 | 445.357 | 0.0020799
4796 | 1024.5 | 4180 | 0.05 | 2.8587 | 200 | 200 | 13.5 | 266.3 | 273.1 | 8.43 | 13.8865 | 445.1873 | 0.0020791
4797 | 1024.5 | 4180 | 0.05 | 2.8587 | 200 | 200 | 13.5 | 266.3 | 273.1 | 8.43 | 13.8844 | 445.0176 | 0.0020784
4798 | 1024.5 | 4180 | 0.05 | 2.8587 | 200 | 200 | 13.5 | 266.3 | 273.1 | 8.43 | 13.8823 | 444.8481 | 0.0020776
4799 | 1024.5 | 4180 | 0.05 | 2.8587 | 200 | 200 | 13.5 | 266.3 | 273.1 | 8.43 | 13.8802 | 444.6785 | 0.0020768
4800 | 1024.5 | 4180 | 0.05 | 2.8587 | 200 | 200 | 13.5 | 266.3 | 273.1 | 8.43 | 13.8781 | 444.5091 | 0.002076
4801 | 1024.5 | 4180 | 0.05 | 2.8587 | 200 | 200 | 13.5 | 266.3 | 273.1 | 8.43 | 13.8761 | 444.3397 | 0.0020752
4802 | 1024.5 | 4180 | 0.05 | 2.8587 | 200 | 200 | 13.5 | 266.3 | 273.1 | 8.43 | 13.874 | 444.1704 | 0.0020744
4803 | 1024.5 | 4180 | 0.05 | 2.8587 | 200 | 200 | 13.5 | 266.3 | 273.1 | 8.43 | 13.8719 | 444.0012 | 0.0020736
4804 | 1024.5 | 4180 | 0.05 | 2.8587 | 200 | 200 | 13.5 | 266.3 | 273.1 | 8.43 | 13.8698 | 443.832 | 0.0020728
4805 | 1024.5 | 4180 | 0.05 | 2.8587 | 200 | 200 | 13.5 | 266.3 | 273.1 | 8.43 | 13.8678 | 443.6629 | 0.002072
4806 | 1024.5 | 4180 | 0.05 | 2.8587 | 200 | 200 | 13.5 | 266.3 | 273.1 | 8.43 | 13.8657 | 443.4938 | 0.0020712
4807 | 1024.5 | 4180 | 0.05 | 2.8587 | 200 | 200 | 13.5 | 266.3 | 273.1 | 8.43 | 13.8636 | 443.3248 | 0.0020704
4808 | 1024.5 | 4180 | 0.05 | 2.8587 | 200 | 200 | 13.5 | 266.3 | 273.1 | 8.43 | 13.8616 | 443.1559 | 0.0020697
4809 | 1024.5 | 4180 | 0.05 | 2.8587 | 200 | 200 | 13.5 | 266.3 | 273.1 | 8.43 | 13.8595 | 442.987 | 0.0020689
4810 | 1024.5 | 4180 | 0.05 | 2.8587 | 200 | 200 | 13.5 | 266.3 | 273.1 | 8.43 | 13.8574 | 442.8182 | 0.0020681
4811 | 1024.5 | 4180 | 0.05 | 2.8587 | 200 | 200 | 13.5 | 266.3 | 273.1 | 8.43 | 13.8553 | 442.6495 | 0.0020673
4812 | 1024.5 | 4180 | 0.05 | 2.8587 | 200 | 200 | 13.5 | 266.3 | 273.1 | 8.43 | 13.8533 | 442.4808 | 0.0020665
4813 | 1024.5 | 4180 | 0.05 | 2.8587 | 200 | 200 | 13.5 | 266.3 | 273.1 | 8.43 | 13.8512 | 442.3122 | 0.0020657
4814 | 1024.5 | 4180 | 0.05 | 2.8587 | 200 | 200 | 13.5 | 266.3 | 273.1 | 8.43 | 13.8491 | 442.1437 | 0.0020649
4815 | 1024.5 | 4180 | 0.05 | 2.8587 | 200 | 200 | 13.5 | 266.3 | 273.1 | 8.43 | 13.8471 | 441.9752 | 0.0020641
4816 | 1024.5 | 4180 | 0.05 | 2.8587 | 200 | 200 | 13.5 | 266.3 | 273.1 | 8.43 | 13.845 | 441.8068 | 0.0020634
4817 | 1024.5 | 4180 | 0.05 | 2.8587 | 200 | 200 | 13.5 | 266.3 | 273.1 | 8.43 | 13.843 | 441.6385 | 0.0020626
4818 | 1024.5 | 4180 | 0.05 | 2.8587 | 200 | 200 | 13.5 | 266.3 | 273.1 | 8.43 | 13.8409 | 441.4702 | 0.0020618
4819 | 1024.5 | 4180 | 0.05 | 2.8587 | 200 | 200 | 13.5 | 266.3 | 273.1 | 8.43 | 13.8388 | 441.302 | 0.002061
4820 | 1024.5 | 4180 | 0.05 | 2.8587 | 200 | 200 | 13.5 | 266.3 | 273.1 | 8.43 | 13.8368 | 441.1338 | 0.0020602
4821 | 1024.5 | 4180 | 0.05 | 2.8587 | 200 | 200 | 13.5 | 266.3 | 273.1 | 8.43 | 13.8347 | 440.9657 | 0.0020594
4822 | 1024.5 | 4180 | 0.05 | 2.8587 | 200 | 200 | 13.5 | 266.3 | 273.1 | 8.43 | 13.8326 | 440.7977 | 0.0020586
4823 | 1024.5 | 4180 | 0.05 | 2.8587 | 200 | 200 | 13.5 | 266.3 | 273.1 | 8.43 | 13.8306 | 440.6297 | 0.0020579
4824 | 1024.5 | 4180 | 0.05 | 2.8587 | 200 | 200 | 13.5 | 266.3 | 273.1 | 8.43 | 13.8285 | 440.4618 | 0.0020571
4825 | 1024.5 | 4180 | 0.05 | 2.8587 | 200 | 200 | 13.5 | 266.3 | 273.1 | 8.43 | 13.8265 | 440.294 | 0.0020563
4826 | 1024.5 | 4180 | 0.05 | 2.8587 | 200 | 200 | 13.5 | 266.3 | 273.1 | 8.43 | 13.8244 | 440.1262 | 0.0020555
4827 | 1024.5 | 4180 | 0.05 | 2.8587 | 200 | 200 | 13.5 | 266.3 | 273.1 | 8.43 | 13.8224 | 439.9585 | 0.0020547
4828 | 1024.5 | 4180 | 0.05 | 2.8587 | 200 | 200 | 13.5 | 266.3 | 273.1 | 8.43 | 13.8203 | 439.7909 | 0.0020539
4829 | 1024.5 | 4180 | 0.05 | 2.8587 | 200 | 200 | 13.5 | 266.3 | 273.1 | 8.43 | 13.8183 | 439.6233 | 0.0020532
4830 | 1024.5 | 4180 | 0.05 | 2.8587 | 200 | 200 | 13.5 | 266.3 | 273.1 | 8.43 | 13.8162 | 439.4558 | 0.0020524
4831 | 1024.5 | 4180 | 0.05 | 2.8587 | 200 | 200 | 13.5 | 266.3 | 273.1 | 8.43 | 13.8142 | 439.2883 | 0.0020516
4832 | 1024.5 | 4180 | 0.05 | 2.8587 | 200 | 200 | 13.5 | 266.3 | 273.1 | 8.43 | 13.8121 | 439.1209 | 0.0020508
4833 | 1024.5 | 4180 | 0.05 | 2.8587 | 200 | 200 | 13.5 | 266.3 | 273.1 | 8.43 | 13.81 | 438.9536 | 0.00205
4834 | 1024.5 | 4180 | 0.05 | 2.8587 | 200 | 200 | 13.5 | 266.3 | 273.1 | 8.43 | 13.808 | 438.7863 | 0.0020492
4835 | 1024.5 | 4180 | 0.05 | 2.8587 | 200 | 200 | 13.5 | 266.3 | 273.1 | 8.43 | 13.8059 | 438.6191 | 0.0020485
4836 | 1024.5 | 4180 | 0.05 | 2.8587 | 200 | 200 | 13.5 | 266.3 | 273.1 | 8.43 | 13.8039 | 438.452 | 0.0020477
4837 | 1024.5 | 4180 | 0.05 | 2.8587 | 200 | 200 | 13.5 | 266.3 | 273.1 | 8.43 | 13.8019 | 438.2849 | 0.0020469
4838 | 1024.5 | 4180 | 0.05 | 2.8587 | 200 | 200 | 13.5 | 266.3 | 273.1 | 8.43 | 13.7998 | 438.1179 | 0.0020461
4839 | 1024.5 | 4180 | 0.05 | 2.8587 | 200 | 200 | 13.5 | 266.3 | 273.1 | 8.43 | 13.7978 | 437.951 | 0.0020453
4840 | 1024.5 | 4180 | 0.05 | 2.8587 | 200 | 200 | 13.5 | 266.3 | 273.1 | 8.43 | 13.7957 | 437.7841 | 0.0020446
4841 | 1024.5 | 4180 | 0.05 | 2.8587 | 200 | 200 | 13.5 | 266.3 | 273.1 | 8.43 | 13.7937 | 437.6173 | 0.0020438
4842 | 1024.5 | 4180 | 0.05 | 2.8587 | 200 | 200 | 13.5 | 266.3 | 273.1 | 8.43 | 13.7916 | 437.4506 | 0.002043
4843 | 1024.5 | 4180 | 0.05 | 2.8587 | 200 | 200 | 13.5 | 266.3 | 273.1 | 8.43 | 13.7896 | 437.2839 | 0.0020422
4844 | 1024.5 | 4180 | 0.05 | 2.8587 | 200 | 200 | 13.5 | 266.3 | 273.1 | 8.43 | 13.7875 | 437.1172 | 0.0020415
4845 | 1024.5 | 4180 | 0.05 | 2.8587 | 200 | 200 | 13.5 | 266.3 | 273.1 | 8.43 | 13.7855 | 436.9507 | 0.0020407
4846 | 1024.5 | 4180 | 0.05 | 2.8587 | 200 | 200 | 13.5 | 266.3 | 273.1 | 8.43 | 13.7835 | 436.7842 | 0.0020399
4847 | 1024.5 | 4180 | 0.05 | 2.8587 | 200 | 200 | 13.5 | 266.3 | 273.1 | 8.43 | 13.7814 | 436.6177 | 0.0020391
4848 | 1024.5 | 4180 | 0.05 | 2.8587 | 200 | 200 | 13.5 | 266.3 | 273.1 | 8.43 | 13.7794 | 436.4514 | 0.0020383
4849 | 1024.5 | 4180 | 0.05 | 2.8587 | 200 | 200 | 13.5 | 266.3 | 273.1 | 8.43 | 13.7773 | 436.2851 | 0.0020376
4850 | 1024.5 | 4180 | 0.05 | 2.8587 | 200 | 200 | 13.5 | 266.3 | 273.1 | 8.43 | 13.7753 | 436.1188 | 0.0020368
4851 | 1024.5 | 4180 | 0.05 | 2.8587 | 200 | 200 | 13.5 | 266.3 | 273.1 | 8.43 | 13.7733 | 435.9526 | 0.002036
4852 | 1024.5 | 4180 | 0.05 | 2.8587 | 200 | 200 | 13.5 | 266.3 | 273.1 | 8.43 | 13.7712 | 435.7865 | 0.0020352
4853 | 1024.5 | 4180 | 0.05 | 2.8587 | 200 | 200 | 13.5 | 266.3 | 273.1 | 8.43 | 13.7692 | 435.6205 | 0.0020345
4854 | 1024.5 | 4180 | 0.05 | 2.8587 | 200 | 200 | 13.5 | 266.3 | 273.1 | 8.43 | 13.7672 | 435.4545 | 0.0020337
4855 | 1024.5 | 4180 | 0.05 | 2.8587 | 200 | 200 | 13.5 | 266.3 | 273.1 | 8.43 | 13.7651 | 435.2886 | 0.0020329
4856 | 1024.5 | 4180 | 0.05 | 2.8587 | 200 | 200 | 13.5 | 266.3 | 273.1 | 8.43 | 13.7631 | 435.1227 | 0.0020321
4857 | 1024.5 | 4180 | 0.05 | 2.8587 | 200 | 200 | 13.5 | 266.3 | 273.1 | 8.43 | 13.7611 | 434.9569 | 0.0020314
4858 | 1024.5 | 4180 | 0.05 | 2.8587 | 200 | 200 | 13.5 | 266.3 | 273.1 | 8.43 | 13.759 | 434.7912 | 0.0020306
4859 | 1024.5 | 4180 | 0.05 | 2.8587 | 200 | 200 | 13.5 | 266.3 | 273.1 | 8.43 | 13.757 | 434.6255 | 0.0020298
4860 | 1024.5 | 4180 | 0.05 | 2.8587 | 200 | 200 | 13.5 | 266.3 | 273.1 | 8.43 | 13.755 | 434.4599 | 0.002029
4861 | 1024.5 | 4180 | 0.05 | 2.8587 | 200 | 200 | 13.5 | 266.3 | 273.1 | 8.43 | 13.7529 | 434.2943 | 0.0020283
4862 | 1024.5 | 4180 | 0.05 | 2.8587 | 200 | 200 | 13.5 | 266.3 | 273.1 | 8.43 | 13.7509 | 434.1288 | 0.0020275
4863 | 1024.5 | 4180 | 0.05 | 2.8587 | 200 | 200 | 13.5 | 266.3 | 273.1 | 8.43 | 13.7489 | 433.9634 | 0.0020267
4864 | 1024.5 | 4180 | 0.05 | 2.8587 | 200 | 200 | 13.5 | 266.3 | 273.1 | 8.43 | 13.7469 | 433.7981 | 0.002026
4865 | 1024.5 | 4180 | 0.05 | 2.8587 | 200 | 200 | 13.5 | 266.3 | 273.1 | 8.43 | 13.7448 | 433.6328 | 0.0020252
4866 | 1024.5 | 4180 | 0.05 | 2.8587 | 200 | 200 | 13.5 | 266.3 | 273.1 | 8.43 | 13.7428 | 433.4675 | 0.0020244
4867 | 1024.5 | 4180 | 0.05 | 2.8587 | 200 | 200 | 13.5 | 266.3 | 273.1 | 8.43 | 13.7408 | 433.3024 | 0.0020236
4868 | 1024.5 | 4180 | 0.05 | 2.8587 | 200 | 200 | 13.5 | 266.3 | 273.1 | 8.43 | 13.7388 | 433.1373 | 0.0020229
4869 | 1024.5 | 4180 | 0.05 | 2.8587 | 200 | 200 | 13.5 | 266.3 | 273.1 | 8.43 | 13.7367 | 432.9722 | 0.0020221
4870 | 1024.5 | 4180 | 0.05 | 2.8587 | 200 | 200 | 13.5 | 266.3 | 273.1 | 8.43 | 13.7347 | 432.8072 | 0.0020213
4871 | 1024.5 | 4180 | 0.05 | 2.8587 | 200 | 200 | 13.5 | 266.3 | 273.1 | 8.43 | 13.7327 | 432.6423 | 0.0020206
4872 | 1024.5 | 4180 | 0.05 | 2.8587 | 200 | 200 | 13.5 | 266.3 | 273.1 | 8.43 | 13.7307 | 432.4775 | 0.0020198
4873 | 1024.5 | 4180 | 0.05 | 2.8587 | 200 | 200 | 13.5 | 266.3 | 273.1 | 8.43 | 13.7287 | 432.3127 | 0.002019
4874 | 1024.5 | 4180 | 0.05 | 2.8587 | 200 | 200 | 13.5 | 266.3 | 273.1 | 8.43 | 13.7266 | 432.1479 | 0.0020182
4875 | 1024.5 | 4180 | 0.05 | 2.8587 | 200 | 200 | 13.5 | 266.3 | 273.1 | 8.43 | 13.7246 | 431.9833 | 0.0020175
4876 | 1024.5 | 4180 | 0.05 | 2.8587 | 200 | 200 | 13.5 | 266.3 | 273.1 | 8.43 | 13.7226 | 431.8187 | 0.0020167
4877 | 1024.5 | 4180 | 0.05 | 2.8587 | 200 | 200 | 13.5 | 266.3 | 273.1 | 8.43 | 13.7206 | 431.6541 | 0.0020159
4878 | 1024.5 | 4180 | 0.05 | 2.8587 | 200 | 200 | 13.5 | 266.3 | 273.1 | 8.43 | 13.7186 | 431.4896 | 0.0020152
4879 | 1024.5 | 4180 | 0.05 | 2.8587 | 200 | 200 | 13.5 | 266.3 | 273.1 | 8.43 | 13.7166 | 431.3252 | 0.0020144
4880 | 1024.5 | 4180 | 0.05 | 2.8587 | 200 | 200 | 13.5 | 266.3 | 273.1 | 8.43 | 13.7145 | 431.1609 | 0.0020136
4881 | 1024.5 | 4180 | 0.05 | 2.8587 | 200 | 200 | 13.5 | 266.3 | 273.1 | 8.43 | 13.7125 | 430.9966 | 0.0020129
4882 | 1024.5 | 4180 | 0.05 | 2.8587 | 200 | 200 | 13.5 | 266.3 | 273.1 | 8.43 | 13.7105 | 430.8324 | 0.0020121
4883 | 1024.5 | 4180 | 0.05 | 2.8587 | 200 | 200 | 13.5 | 266.3 | 273.1 | 8.43 | 13.7085 | 430.6682 | 0.0020113
4884 | 1024.5 | 4180 | 0.05 | 2.8587 | 200 | 200 | 13.5 | 266.3 | 273.1 | 8.43 | 13.7065 | 430.5041 | 0.0020106
4885 | 1024.5 | 4180 | 0.05 | 2.8587 | 200 | 200 | 13.5 | 266.3 | 273.1 | 8.43 | 13.7045 | 430.34 | 0.0020098
4886 | 1024.5 | 4180 | 0.05 | 2.8587 | 200 | 200 | 13.5 | 266.3 | 273.1 | 8.43 | 13.7025 | 430.1761 | 0.002009
4887 | 1024.5 | 4180 | 0.05 | 2.8587 | 200 | 200 | 13.5 | 266.3 | 273.1 | 8.43 | 13.7005 | 430.0121 | 0.0020083
4888 | 1024.5 | 4180 | 0.05 | 2.8587 | 200 | 200 | 13.5 | 266.3 | 273.1 | 8.43 | 13.6984 | 429.8483 | 0.0020075
4889 | 1024.5 | 4180 | 0.05 | 2.8587 | 200 | 200 | 13.5 | 266.3 | 273.1 | 8.43 | 13.6964 | 429.6845 | 0.0020067
4890 | 1024.5 | 4180 | 0.05 | 2.8587 | 200 | 200 | 13.5 | 266.3 | 273.1 | 8.43 | 13.6944 | 429.5208 | 0.002006
4891 | 1024.5 | 4180 | 0.05 | 2.8587 | 200 | 200 | 13.5 | 266.3 | 273.1 | 8.43 | 13.6924 | 429.3571 | 0.0020052
4892 | 1024.5 | 4180 | 0.05 | 2.8587 | 200 | 200 | 13.5 | 266.3 | 273.1 | 8.43 | 13.6904 | 429.1935 | 0.0020044
4893 | 1024.5 | 4180 | 0.05 | 2.8587 | 200 | 200 | 13.5 | 266.3 | 273.1 | 8.43 | 13.6884 | 429.03 | 0.0020037
4894 | 1024.5 | 4180 | 0.05 | 2.8587 | 200 | 200 | 13.5 | 266.3 | 273.1 | 8.43 | 13.6864 | 428.8665 | 0.0020029
4895 | 1024.5 | 4180 | 0.05 | 2.8587 | 200 | 200 | 13.5 | 266.3 | 273.1 | 8.43 | 13.6844 | 428.7031 | 0.0020022
4896 | 1024.5 | 4180 | 0.05 | 2.8587 | 200 | 200 | 13.5 | 266.3 | 273.1 | 8.43 | 13.6824 | 428.5397 | 0.0020014
4897 | 1024.5 | 4180 | 0.05 | 2.8587 | 200 | 200 | 13.5 | 266.3 | 273.1 | 8.43 | 13.6804 | 428.3764 | 0.0020006
4898 | 1024.5 | 4180 | 0.05 | 2.8587 | 200 | 200 | 13.5 | 266.3 | 273.1 | 8.43 | 13.6784 | 428.2132 | 0.0019999
4899 | 1024.5 | 4180 | 0.05 | 2.8587 | 200 | 200 | 13.5 | 266.3 | 273.1 | 8.43 | 13.6764 | 428.05 | 0.0019991
4900 | 1024.5 | 4180 | 0.05 | 2.8587 | 200 | 200 | 13.5 | 266.3 | 273.1 | 8.43 | 13.6744 | 427.8869 | 0.0019983
4901 | 1024.5 | 4180 | 0.05 | 2.8587 | 200 | 200 | 13.5 | 266.3 | 273.1 | 8.43 | 13.6724 | 427.7239 | 0.0019976
4902 | 1024.5 | 4180 | 0.05 | 2.8587 | 200 | 200 | 13.5 | 266.3 | 273.1 | 8.43 | 13.6704 | 427.5609 | 0.0019968
4903 | 1024.5 | 4180 | 0.05 | 2.8587 | 200 | 200 | 13.5 | 266.3 | 273.1 | 8.43 | 13.6684 | 427.398 | 0.0019961
4904 | 1024.5 | 4180 | 0.05 | 2.8587 | 200 | 200 | 13.5 | 266.3 | 273.1 | 8.43 | 13.6664 | 427.2351 | 0.0019953
4905 | 1024.5 | 4180 | 0.05 | 2.8587 | 200 | 200 | 13.5 | 266.3 | 273.1 | 8.43 | 13.6644 | 427.0723 | 0.0019945
4906 | 1024.5 | 4180 | 0.05 | 2.8587 | 200 | 200 | 13.5 | 266.3 | 273.1 | 8.43 | 13.6624 | 426.9096 | 0.0019938
4907 | 1024.5 | 4180 | 0.05 | 2.8587 | 200 | 200 | 13.5 | 266.3 | 273.1 | 8.43 | 13.6604 | 426.7469 | 0.001993
4908 | 1024.5 | 4180 | 0.05 | 2.8587 | 200 | 200 | 13.5 | 266.3 | 273.1 | 8.43 | 13.6584 | 426.5843 | 0.0019923
4909 | 1024.5 | 4180 | 0.05 | 2.8587 | 200 | 200 | 13.5 | 266.3 | 273.1 | 8.43 | 13.6565 | 426.4218 | 0.0019915
4910 | 1024.5 | 4180 | 0.05 | 2.8587 | 200 | 200 | 13.5 | 266.3 | 273.1 | 8.43 | 13.6545 | 426.2593 | 0.0019907
4911 | 1024.5 | 4180 | 0.05 | 2.8587 | 200 | 200 | 13.5 | 266.3 | 273.1 | 8.43 | 13.6525 | 426.0969 | 0.00199
4912 | 1024.5 | 4180 | 0.05 | 2.8587 | 200 | 200 | 13.5 | 266.3 | 273.1 | 8.43 | 13.6505 | 425.9345 | 0.0019892
4913 | 1024.5 | 4180 | 0.05 | 2.8587 | 200 | 200 | 13.5 | 266.3 | 273.1 | 8.43 | 13.6485 | 425.7722 | 0.0019885
4914 | 1024.5 | 4180 | 0.05 | 2.8587 | 200 | 200 | 13.5 | 266.3 | 273.1 | 8.43 | 13.6465 | 425.61 | 0.0019877
4915 | 1024.5 | 4180 | 0.05 | 2.8587 | 200 | 200 | 13.5 | 266.3 | 273.1 | 8.43 | 13.6445 | 425.4478 | 0.001987
4916 | 1024.5 | 4180 | 0.05 | 2.8587 | 200 | 200 | 13.5 | 266.3 | 273.1 | 8.43 | 13.6425 | 425.2857 | 0.0019862
4917 | 1024.5 | 4180 | 0.05 | 2.8587 | 200 | 200 | 13.5 | 266.3 | 273.1 | 8.43 | 13.6405 | 425.1236 | 0.0019854
4918 | 1024.5 | 4180 | 0.05 | 2.8587 | 200 | 200 | 13.5 | 266.3 | 273.1 | 8.43 | 13.6386 | 424.9616 | 0.0019847
4919 | 1024.5 | 4180 | 0.05 | 2.8587 | 200 | 200 | 13.5 | 266.3 | 273.1 | 8.43 | 13.6366 | 424.7997 | 0.0019839
4920 | 1024.5 | 4180 | 0.05 | 2.8587 | 200 | 200 | 13.5 | 266.3 | 273.1 | 8.43 | 13.6346 | 424.6378 | 0.0019832
4921 | 1024.5 | 4180 | 0.05 | 2.8587 | 200 | 200 | 13.5 | 266.3 | 273.1 | 8.43 | 13.6326 | 424.476 | 0.0019824
4922 | 1024.5 | 4180 | 0.05 | 2.8587 | 200 | 200 | 13.5 | 266.3 | 273.1 | 8.43 | 13.6306 | 424.3143 | 0.0019817
4923 | 1024.5 | 4180 | 0.05 | 2.8587 | 200 | 200 | 13.5 | 266.3 | 273.1 | 8.43 | 13.6286 | 424.1526 | 0.0019809
4924 | 1024.5 | 4180 | 0.05 | 2.8587 | 200 | 200 | 13.5 | 266.3 | 273.1 | 8.43 | 13.6267 | 423.991 | 0.0019802
4925 | 1024.5 | 4180 | 0.05 | 2.8587 | 200 | 200 | 13.5 | 266.3 | 273.1 | 8.43 | 13.6247 | 423.8294 | 0.0019794
4926 | 1024.5 | 4180 | 0.05 | 2.8587 | 200 | 200 | 13.5 | 266.3 | 273.1 | 8.43 | 13.6227 | 423.6679 | 0.0019786
4927 | 1024.5 | 4180 | 0.05 | 2.8587 | 200 | 200 | 13.5 | 266.3 | 273.1 | 8.43 | 13.6207 | 423.5065 | 0.0019779
4928 | 1024.5 | 4180 | 0.05 | 2.8587 | 200 | 200 | 13.5 | 266.3 | 273.1 | 8.43 | 13.6187 | 423.3451 | 0.0019771
4929 | 1024.5 | 4180 | 0.05 | 2.8587 | 200 | 200 | 13.5 | 266.3 | 273.1 | 8.43 | 13.6168 | 423.1838 | 0.0019764
4930 | 1024.5 | 4180 | 0.05 | 2.8587 | 200 | 200 | 13.5 | 266.3 | 273.1 | 8.43 | 13.6148 | 423.0225 | 0.0019756
4931 | 1024.5 | 4180 | 0.05 | 2.8587 | 200 | 200 | 13.5 | 266.3 | 273.1 | 8.43 | 13.6128 | 422.8614 | 0.0019749
4932 | 1024.5 | 4180 | 0.05 | 2.8587 | 200 | 200 | 13.5 | 266.3 | 273.1 | 8.43 | 13.6108 | 422.7002 | 0.0019741
4933 | 1024.5 | 4180 | 0.05 | 2.8587 | 200 | 200 | 13.5 | 266.3 | 273.1 | 8.43 | 13.6089 | 422.5392 | 0.0019734
4934 | 1024.5 | 4180 | 0.05 | 2.8587 | 200 | 200 | 13.5 | 266.3 | 273.1 | 8.43 | 13.6069 | 422.3782 | 0.0019726
4935 | 1024.5 | 4180 | 0.05 | 2.8587 | 200 | 200 | 13.5 | 266.3 | 273.1 | 8.43 | 13.6049 | 422.2172 | 0.0019719
4936 | 1024.5 | 4180 | 0.05 | 2.8587 | 200 | 200 | 13.5 | 266.3 | 273.1 | 8.43 | 13.6029 | 422.0563 | 0.0019711
4937 | 1024.5 | 4180 | 0.05 | 2.8587 | 200 | 200 | 13.5 | 266.3 | 273.1 | 8.43 | 13.601 | 421.8955 | 0.0019704
4938 | 1024.5 | 4180 | 0.05 | 2.8587 | 200 | 200 | 13.5 | 266.3 | 273.1 | 8.43 | 13.599 | 421.7347 | 0.0019696
4939 | 1024.5 | 4180 | 0.05 | 2.8587 | 200 | 200 | 13.5 | 266.3 | 273.1 | 8.43 | 13.597 | 421.574 | 0.0019689
4940 | 1024.5 | 4180 | 0.05 | 2.8587 | 200 | 200 | 13.5 | 266.3 | 273.1 | 8.43 | 13.5951 | 421.4134 | 0.0019681
4941 | 1024.5 | 4180 | 0.05 | 2.8587 | 200 | 200 | 13.5 | 266.3 | 273.1 | 8.43 | 13.5931 | 421.2528 | 0.0019674
4942 | 1024.5 | 4180 | 0.05 | 2.8587 | 200 | 200 | 13.5 | 266.3 | 273.1 | 8.43 | 13.5911 | 421.0923 | 0.0019666
4943 | 1024.5 | 4180 | 0.05 | 2.8587 | 200 | 200 | 13.5 | 266.3 | 273.1 | 8.43 | 13.5892 | 420.9319 | 0.0019659
4944 | 1024.5 | 4180 | 0.05 | 2.8587 | 200 | 200 | 13.5 | 266.3 | 273.1 | 8.43 | 13.5872 | 420.7715 | 0.0019651
4945 | 1024.5 | 4180 | 0.05 | 2.8587 | 200 | 200 | 13.5 | 266.3 | 273.1 | 8.43 | 13.5852 | 420.6111 | 0.0019644
4946 | 1024.5 | 4180 | 0.05 | 2.8587 | 200 | 200 | 13.5 | 266.3 | 273.1 | 8.43 | 13.5833 | 420.4509 | 0.0019636
4947 | 1024.5 | 4180 | 0.05 | 2.8587 | 200 | 200 | 13.5 | 266.3 | 273.1 | 8.43 | 13.5813 | 420.2907 | 0.0019629
4948 | 1024.5 | 4180 | 0.05 | 2.8587 | 200 | 200 | 13.5 | 266.3 | 273.1 | 8.43 | 13.5793 | 420.1305 | 0.0019621
4949 | 1024.5 | 4180 | 0.05 | 2.8587 | 200 | 200 | 13.5 | 266.3 | 273.1 | 8.43 | 13.5774 | 419.9704 | 0.0019614
4950 | 1024.5 | 4180 | 0.05 | 2.8587 | 200 | 200 | 13.5 | 266.3 | 273.1 | 8.43 | 13.5754 | 419.8104 | 0.0019606
4951 | 1024.5 | 4180 | 0.05 | 2.8587 | 200 | 200 | 13.5 | 266.3 | 273.1 | 8.43 | 13.5735 | 419.6504 | 0.0019599
4952 | 1024.5 | 4180 | 0.05 | 2.8587 | 200 | 200 | 13.5 | 266.3 | 273.1 | 8.43 | 13.5715 | 419.4905 | 0.0019591
4953 | 1024.5 | 4180 | 0.05 | 2.8587 | 200 | 200 | 13.5 | 266.3 | 273.1 | 8.43 | 13.5695 | 419.3307 | 0.0019584
4954 | 1024.5 | 4180 | 0.05 | 2.8587 | 200 | 200 | 13.5 | 266.3 | 273.1 | 8.43 | 13.5676 | 419.1709 | 0.0019576
4955 | 1024.5 | 4180 | 0.05 | 2.8587 | 200 | 200 | 13.5 | 266.3 | 273.1 | 8.43 | 13.5656 | 419.0112 | 0.0019569
4956 | 1024.5 | 4180 | 0.05 | 2.8587 | 200 | 200 | 13.5 | 266.3 | 273.1 | 8.43 | 13.5637 | 418.8515 | 0.0019561
4957 | 1024.5 | 4180 | 0.05 | 2.8587 | 200 | 200 | 13.5 | 266.3 | 273.1 | 8.43 | 13.5617 | 418.6919 | 0.0019554
4958 | 1024.5 | 4180 | 0.05 | 2.8587 | 200 | 200 | 13.5 | 266.3 | 273.1 | 8.43 | 13.5598 | 418.5324 | 0.0019547
4959 | 1024.5 | 4180 | 0.05 | 2.8587 | 200 | 200 | 13.5 | 266.3 | 273.1 | 8.43 | 13.5578 | 418.3729 | 0.0019539
4960 | 1024.5 | 4180 | 0.05 | 2.8587 | 200 | 200 | 13.5 | 266.3 | 273.1 | 8.43 | 13.5558 | 418.2135 | 0.0019532
4961 | 1024.5 | 4180 | 0.05 | 2.8587 | 200 | 200 | 13.5 | 266.3 | 273.1 | 8.43 | 13.5539 | 418.0541 | 0.0019524
4962 | 1024.5 | 4180 | 0.05 | 2.8587 | 200 | 200 | 13.5 | 266.3 | 273.1 | 8.43 | 13.5519 | 417.8948 | 0.0019517
4963 | 1024.5 | 4180 | 0.05 | 2.8587 | 200 | 200 | 13.5 | 266.3 | 273.1 | 8.43 | 13.55 | 417.7356 | 0.0019509
4964 | 1024.5 | 4180 | 0.05 | 2.8587 | 200 | 200 | 13.5 | 266.3 | 273.1 | 8.43 | 13.548 | 417.5764 | 0.0019502
4965 | 1024.5 | 4180 | 0.05 | 2.8587 | 200 | 200 | 13.5 | 266.3 | 273.1 | 8.43 | 13.5461 | 417.4173 | 0.0019495
4966 | 1024.5 | 4180 | 0.05 | 2.8587 | 200 | 200 | 13.5 | 266.3 | 273.1 | 8.43 | 13.5441 | 417.2582 | 0.0019487
4967 | 1024.5 | 4180 | 0.05 | 2.8587 | 200 | 200 | 13.5 | 266.3 | 273.1 | 8.43 | 13.5422 | 417.0992 | 0.001948
4968 | 1024.5 | 4180 | 0.05 | 2.8587 | 200 | 200 | 13.5 | 266.3 | 273.1 | 8.43 | 13.5402 | 416.9403 | 0.0019472
4969 | 1024.5 | 4180 | 0.05 | 2.8587 | 200 | 200 | 13.5 | 266.3 | 273.1 | 8.43 | 13.5383 | 416.7814 | 0.0019465
4970 | 1024.5 | 4180 | 0.05 | 2.8587 | 200 | 200 | 13.5 | 266.3 | 273.1 | 8.43 | 13.5363 | 416.6226 | 0.0019457
4971 | 1024.5 | 4180 | 0.05 | 2.8587 | 200 | 200 | 13.5 | 266.3 | 273.1 | 8.43 | 13.5344 | 416.4639 | 0.001945
4972 | 1024.5 | 4180 | 0.05 | 2.8587 | 200 | 200 | 13.5 | 266.3 | 273.1 | 8.43 | 13.5325 | 416.3052 | 0.0019443
4973 | 1024.5 | 4180 | 0.05 | 2.8587 | 200 | 200 | 13.5 | 266.3 | 273.1 | 8.43 | 13.5305 | 416.1466 | 0.0019435
4974 | 1024.5 | 4180 | 0.05 | 2.8587 | 200 | 200 | 13.5 | 266.3 | 273.1 | 8.43 | 13.5286 | 415.988 | 0.0019428
4975 | 1024.5 | 4180 | 0.05 | 2.8587 | 200 | 200 | 13.5 | 266.3 | 273.1 | 8.43 | 13.5266 | 415.8295 | 0.001942
4976 | 1024.5 | 4180 | 0.05 | 2.8587 | 200 | 200 | 13.5 | 266.3 | 273.1 | 8.43 | 13.5247 | 415.671 | 0.0019413
4977 | 1024.5 | 4180 | 0.05 | 2.8587 | 200 | 200 | 13.5 | 266.3 | 273.1 | 8.43 | 13.5227 | 415.5126 | 0.0019406
4978 | 1024.5 | 4180 | 0.05 | 2.8587 | 200 | 200 | 13.5 | 266.3 | 273.1 | 8.43 | 13.5208 | 415.3543 | 0.0019398
4979 | 1024.5 | 4180 | 0.05 | 2.8587 | 200 | 200 | 13.5 | 266.3 | 273.1 | 8.43 | 13.5189 | 415.196 | 0.0019391
4980 | 1024.5 | 4180 | 0.05 | 2.8587 | 200 | 200 | 13.5 | 266.3 | 273.1 | 8.43 | 13.5169 | 415.0378 | 0.0019383
4981 | 1024.5 | 4180 | 0.05 | 2.8587 | 200 | 200 | 13.5 | 266.3 | 273.1 | 8.43 | 13.515 | 414.8797 | 0.0019376
4982 | 1024.5 | 4180 | 0.05 | 2.8587 | 200 | 200 | 13.5 | 266.3 | 273.1 | 8.43 | 13.513 | 414.7216 | 0.0019369
4983 | 1024.5 | 4180 | 0.05 | 2.8587 | 200 | 200 | 13.5 | 266.3 | 273.1 | 8.43 | 13.5111 | 414.5636 | 0.0019361
4984 | 1024.5 | 4180 | 0.05 | 2.8587 | 200 | 200 | 13.5 | 266.3 | 273.1 | 8.43 | 13.5092 | 414.4056 | 0.0019354
4985 | 1024.5 | 4180 | 0.05 | 2.8587 | 200 | 200 | 13.5 | 266.3 | 273.1 | 8.43 | 13.5072 | 414.2477 | 0.0019346
4986 | 1024.5 | 4180 | 0.05 | 2.8587 | 200 | 200 | 13.5 | 266.3 | 273.1 | 8.43 | 13.5053 | 414.0899 | 0.0019339
4987 | 1024.5 | 4180 | 0.05 | 2.8587 | 200 | 200 | 13.5 | 266.3 | 273.1 | 8.43 | 13.5034 | 413.9321 | 0.0019332
4988 | 1024.5 | 4180 | 0.05 | 2.8587 | 200 | 200 | 13.5 | 266.3 | 273.1 | 8.43 | 13.5014 | 413.7743 | 0.0019324
4989 | 1024.5 | 4180 | 0.05 | 2.8587 | 200 | 200 | 13.5 | 266.3 | 273.1 | 8.43 | 13.4995 | 413.6167 | 0.0019317
4990 | 1024.5 | 4180 | 0.05 | 2.8587 | 200 | 200 | 13.5 | 266.3 | 273.1 | 8.43 | 13.4976 | 413.4591 | 0.001931
4991 | 1024.5 | 4180 | 0.05 | 2.8587 | 200 | 200 | 13.5 | 266.3 | 273.1 | 8.43 | 13.4956 | 413.3015 | 0.0019302
4992 | 1024.5 | 4180 | 0.05 | 2.8587 | 200 | 200 | 13.5 | 266.3 | 273.1 | 8.43 | 13.4937 | 413.144 | 0.0019295
4993 | 1024.5 | 4180 | 0.05 | 2.8587 | 200 | 200 | 13.5 | 266.3 | 273.1 | 8.43 | 13.4918 | 412.9866 | 0.0019288
4994 | 1024.5 | 4180 | 0.05 | 2.8587 | 200 | 200 | 13.5 | 266.3 | 273.1 | 8.43 | 13.4899 | 412.8292 | 0.001928
4995 | 1024.5 | 4180 | 0.05 | 2.8587 | 200 | 200 | 13.5 | 266.3 | 273.1 | 8.43 | 13.4879 | 412.6719 | 0.0019273
4996 | 1024.5 | 4180 | 0.05 | 2.8587 | 200 | 200 | 13.5 | 266.3 | 273.1 | 8.43 | 13.486 | 412.5147 | 0.0019266
4997 | 1024.5 | 4180 | 0.05 | 2.8587 | 200 | 200 | 13.5 | 266.3 | 273.1 | 8.43 | 13.4841 | 412.3575 | 0.0019258
4998 | 1024.5 | 4180 | 0.05 | 2.8587 | 200 | 200 | 13.5 | 266.3 | 273.1 | 8.43 | 13.4821 | 412.2004 | 0.0019251
4999 | 1024.5 | 4180 | 0.05 | 2.8587 | 200 | 200 | 13.5 | 266.3 | 273.1 | 8.43 | 13.4802 | 412.0433 | 0.0019244
5000 | 1024.5 | 4180 | 0.05 | 2.8587 | 200 | 200 | 13.5 | 266.3 | 273.1 | 8.43 | 13.4783 | 411.8863 | 0.0019236
Videre kan en se undersøke kjøleffekten ved ulike rørdimensjoner i januar måned.
Rørdimensjon: 32"
D2= 800 mm |  | t = 6,35 mm |  | D1 = 787,3 mm
R2 = 400 mm |  |  |  | R1 = 393,65 mm
Areal per lengdeenhet |  |  |  | Total motstand (Rtot)
A = 2πR1 = | 2.4721 | m2/m |  | Rtot = | 0.0042339 | m°C/W
Lengde [m] | ρ [kg/m3] | Cp [J/(kg*°C)] | Volumstrøm [m3/s] | A [m2/m] | H1 [W/m2°C] | H2 [W/m2°C] | λ [W/m°C] | D1 [mm] | D2 [mm] | T0 [°C] | T1 [°C] | Q [J] | ∆T [°C]
0 | 1024.5 | 4180 | 0.05 | 2.8587 | 200 | 200 | 13.5 | 787.3 | 800 | 5.45 | 42 | 8632.7863 | 0.040317
1 | 1024.5 | 4180 | 0.05 | 2.8587 | 200 | 200 | 13.5 | 787.3 | 800 | 5.45 | 41.9597 | 8623.2637 | 0.040273
2 | 1024.5 | 4180 | 0.05 | 2.8587 | 200 | 200 | 13.5 | 787.3 | 800 | 5.45 | 41.9194 | 8613.7516 | 0.040229
3 | 1024.5 | 4180 | 0.05 | 2.8587 | 200 | 200 | 13.5 | 787.3 | 800 | 5.45 | 41.8792 | 8604.25 | 0.040184
4 | 1024.5 | 4180 | 0.05 | 2.8587 | 200 | 200 | 13.5 | 787.3 | 800 | 5.45 | 41.839 | 8594.7588 | 0.04014
5 | 1024.5 | 4180 | 0.05 | 2.8587 | 200 | 200 | 13.5 | 787.3 | 800 | 5.45 | 41.7989 | 8585.2781 | 0.040096
6 | 1024.5 | 4180 | 0.05 | 2.8587 | 200 | 200 | 13.5 | 787.3 | 800 | 5.45 | 41.7588 | 8575.8079 | 0.040051
7 | 1024.5 | 4180 | 0.05 | 2.8587 | 200 | 200 | 13.5 | 787.3 | 800 | 5.45 | 41.7187 | 8566.3482 | 0.040007
8 | 1024.5 | 4180 | 0.05 | 2.8587 | 200 | 200 | 13.5 | 787.3 | 800 | 5.45 | 41.6787 | 8556.8988 | 0.039963
9 | 1024.5 | 4180 | 0.05 | 2.8587 | 200 | 200 | 13.5 | 787.3 | 800 | 5.45 | 41.6387 | 8547.4599 | 0.039919
10 | 1024.5 | 4180 | 0.05 | 2.8587 | 200 | 200 | 13.5 | 787.3 | 800 | 5.45 | 41.5988 | 8538.0314 | 0.039875
11 | 1024.5 | 4180 | 0.05 | 2.8587 | 200 | 200 | 13.5 | 787.3 | 800 | 5.45 | 41.5589 | 8528.6133 | 0.039831
12 | 1024.5 | 4180 | 0.05 | 2.8587 | 200 | 200 | 13.5 | 787.3 | 800 | 5.45 | 41.5191 | 8519.2056 | 0.039787
13 | 1024.5 | 4180 | 0.05 | 2.8587 | 200 | 200 | 13.5 | 787.3 | 800 | 5.45 | 41.4793 | 8509.8083 | 0.039743
14 | 1024.5 | 4180 | 0.05 | 2.8587 | 200 | 200 | 13.5 | 787.3 | 800 | 5.45 | 41.4396 | 8500.4213 | 0.039699
15 | 1024.5 | 4180 | 0.05 | 2.8587 | 200 | 200 | 13.5 | 787.3 | 800 | 5.45 | 41.3999 | 8491.0447 | 0.039655
16 | 1024.5 | 4180 | 0.05 | 2.8587 | 200 | 200 | 13.5 | 787.3 | 800 | 5.45 | 41.3602 | 8481.6785 | 0.039612
17 | 1024.5 | 4180 | 0.05 | 2.8587 | 200 | 200 | 13.5 | 787.3 | 800 | 5.45 | 41.3206 | 8472.3225 | 0.039568
18 | 1024.5 | 4180 | 0.05 | 2.8587 | 200 | 200 | 13.5 | 787.3 | 800 | 5.45 | 41.2811 | 8462.9769 | 0.039524
19 | 1024.5 | 4180 | 0.05 | 2.8587 | 200 | 200 | 13.5 | 787.3 | 800 | 5.45 | 41.2415 | 8453.6416 | 0.039481
20 | 1024.5 | 4180 | 0.05 | 2.8587 | 200 | 200 | 13.5 | 787.3 | 800 | 5.45 | 41.202 | 8444.3166 | 0.039437
21 | 1024.5 | 4180 | 0.05 | 2.8587 | 200 | 200 | 13.5 | 787.3 | 800 | 5.45 | 41.1626 | 8435.0019 | 0.039394
22 | 1024.5 | 4180 | 0.05 | 2.8587 | 200 | 200 | 13.5 | 787.3 | 800 | 5.45 | 41.1232 | 8425.6974 | 0.03935
23 | 1024.5 | 4180 | 0.05 | 2.8587 | 200 | 200 | 13.5 | 787.3 | 800 | 5.45 | 41.0839 | 8416.4032 | 0.039307
24 | 1024.5 | 4180 | 0.05 | 2.8587 | 200 | 200 | 13.5 | 787.3 | 800 | 5.45 | 41.0446 | 8407.1193 | 0.039263
25 | 1024.5 | 4180 | 0.05 | 2.8587 | 200 | 200 | 13.5 | 787.3 | 800 | 5.45 | 41.0053 | 8397.8456 | 0.03922
26 | 1024.5 | 4180 | 0.05 | 2.8587 | 200 | 200 | 13.5 | 787.3 | 800 | 5.45 | 40.9661 | 8388.5822 | 0.039177
27 | 1024.5 | 4180 | 0.05 | 2.8587 | 200 | 200 | 13.5 | 787.3 | 800 | 5.45 | 40.9269 | 8379.3289 | 0.039134
28 | 1024.5 | 4180 | 0.05 | 2.8587 | 200 | 200 | 13.5 | 787.3 | 800 | 5.45 | 40.8878 | 8370.0859 | 0.039091
29 | 1024.5 | 4180 | 0.05 | 2.8587 | 200 | 200 | 13.5 | 787.3 | 800 | 5.45 | 40.8487 | 8360.853 | 0.039047
30 | 1024.5 | 4180 | 0.05 | 2.8587 | 200 | 200 | 13.5 | 787.3 | 800 | 5.45 | 40.8096 | 8351.6304 | 0.039004
31 | 1024.5 | 4180 | 0.05 | 2.8587 | 200 | 200 | 13.5 | 787.3 | 800 | 5.45 | 40.7706 | 8342.4179 | 0.038961
32 | 1024.5 | 4180 | 0.05 | 2.8587 | 200 | 200 | 13.5 | 787.3 | 800 | 5.45 | 40.7317 | 8333.2156 | 0.038918
33 | 1024.5 | 4180 | 0.05 | 2.8587 | 200 | 200 | 13.5 | 787.3 | 800 | 5.45 | 40.6927 | 8324.0234 | 0.038875
34 | 1024.5 | 4180 | 0.05 | 2.8587 | 200 | 200 | 13.5 | 787.3 | 800 | 5.45 | 40.6539 | 8314.8414 | 0.038833
35 | 1024.5 | 4180 | 0.05 | 2.8587 | 200 | 200 | 13.5 | 787.3 | 800 | 5.45 | 40.615 | 8305.6695 | 0.03879
36 | 1024.5 | 4180 | 0.05 | 2.8587 | 200 | 200 | 13.5 | 787.3 | 800 | 5.45 | 40.5762 | 8296.5077 | 0.038747
37 | 1024.5 | 4180 | 0.05 | 2.8587 | 200 | 200 | 13.5 | 787.3 | 800 | 5.45 | 40.5375 | 8287.356 | 0.038704
38 | 1024.5 | 4180 | 0.05 | 2.8587 | 200 | 200 | 13.5 | 787.3 | 800 | 5.45 | 40.4988 | 8278.2145 | 0.038661
39 | 1024.5 | 4180 | 0.05 | 2.8587 | 200 | 200 | 13.5 | 787.3 | 800 | 5.45 | 40.4601 | 8269.083 | 0.038619
40 | 1024.5 | 4180 | 0.05 | 2.8587 | 200 | 200 | 13.5 | 787.3 | 800 | 5.45 | 40.4215 | 8259.9615 | 0.038576
41 | 1024.5 | 4180 | 0.05 | 2.8587 | 200 | 200 | 13.5 | 787.3 | 800 | 5.45 | 40.3829 | 8250.8502 | 0.038534
42 | 1024.5 | 4180 | 0.05 | 2.8587 | 200 | 200 | 13.5 | 787.3 | 800 | 5.45 | 40.3444 | 8241.7489 | 0.038491
43 | 1024.5 | 4180 | 0.05 | 2.8587 | 200 | 200 | 13.5 | 787.3 | 800 | 5.45 | 40.3059 | 8232.6576 | 0.038449
44 | 1024.5 | 4180 | 0.05 | 2.8587 | 200 | 200 | 13.5 | 787.3 | 800 | 5.45 | 40.2675 | 8223.5763 | 0.038406
45 | 1024.5 | 4180 | 0.05 | 2.8587 | 200 | 200 | 13.5 | 787.3 | 800 | 5.45 | 40.2291 | 8214.5051 | 0.038364
46 | 1024.5 | 4180 | 0.05 | 2.8587 | 200 | 200 | 13.5 | 787.3 | 800 | 5.45 | 40.1907 | 8205.4439 | 0.038322
47 | 1024.5 | 4180 | 0.05 | 2.8587 | 200 | 200 | 13.5 | 787.3 | 800 | 5.45 | 40.1524 | 8196.3927 | 0.038279
48 | 1024.5 | 4180 | 0.05 | 2.8587 | 200 | 200 | 13.5 | 787.3 | 800 | 5.45 | 40.1141 | 8187.3514 | 0.038237
49 | 1024.5 | 4180 | 0.05 | 2.8587 | 200 | 200 | 13.5 | 787.3 | 800 | 5.45 | 40.0759 | 8178.3201 | 0.038195
50 | 1024.5 | 4180 | 0.05 | 2.8587 | 200 | 200 | 13.5 | 787.3 | 800 | 5.45 | 40.0377 | 8169.2988 | 0.038153
51 | 1024.5 | 4180 | 0.05 | 2.8587 | 200 | 200 | 13.5 | 787.3 | 800 | 5.45 | 39.9995 | 8160.2875 | 0.038111
52 | 1024.5 | 4180 | 0.05 | 2.8587 | 200 | 200 | 13.5 | 787.3 | 800 | 5.45 | 39.9614 | 8151.2861 | 0.038069
53 | 1024.5 | 4180 | 0.05 | 2.8587 | 200 | 200 | 13.5 | 787.3 | 800 | 5.45 | 39.9233 | 8142.2946 | 0.038027
54 | 1024.5 | 4180 | 0.05 | 2.8587 | 200 | 200 | 13.5 | 787.3 | 800 | 5.45 | 39.8853 | 8133.313 | 0.037985
55 | 1024.5 | 4180 | 0.05 | 2.8587 | 200 | 200 | 13.5 | 787.3 | 800 | 5.45 | 39.8473 | 8124.3414 | 0.037943
56 | 1024.5 | 4180 | 0.05 | 2.8587 | 200 | 200 | 13.5 | 787.3 | 800 | 5.45 | 39.8094 | 8115.3796 | 0.037901
57 | 1024.5 | 4180 | 0.05 | 2.8587 | 200 | 200 | 13.5 | 787.3 | 800 | 5.45 | 39.7715 | 8106.4277 | 0.037859
58 | 1024.5 | 4180 | 0.05 | 2.8587 | 200 | 200 | 13.5 | 787.3 | 800 | 5.45 | 39.7336 | 8097.4857 | 0.037817
59 | 1024.5 | 4180 | 0.05 | 2.8587 | 200 | 200 | 13.5 | 787.3 | 800 | 5.45 | 39.6958 | 8088.5536 | 0.037776
60 | 1024.5 | 4180 | 0.05 | 2.8587 | 200 | 200 | 13.5 | 787.3 | 800 | 5.45 | 39.658 | 8079.6313 | 0.037734
61 | 1024.5 | 4180 | 0.05 | 2.8587 | 200 | 200 | 13.5 | 787.3 | 800 | 5.45 | 39.6203 | 8070.7188 | 0.037692
62 | 1024.5 | 4180 | 0.05 | 2.8587 | 200 | 200 | 13.5 | 787.3 | 800 | 5.45 | 39.5826 | 8061.8162 | 0.037651
63 | 1024.5 | 4180 | 0.05 | 2.8587 | 200 | 200 | 13.5 | 787.3 | 800 | 5.45 | 39.5449 | 8052.9234 | 0.037609
64 | 1024.5 | 4180 | 0.05 | 2.8587 | 200 | 200 | 13.5 | 787.3 | 800 | 5.45 | 39.5073 | 8044.0404 | 0.037568
65 | 1024.5 | 4180 | 0.05 | 2.8587 | 200 | 200 | 13.5 | 787.3 | 800 | 5.45 | 39.4698 | 8035.1672 | 0.037526
66 | 1024.5 | 4180 | 0.05 | 2.8587 | 200 | 200 | 13.5 | 787.3 | 800 | 5.45 | 39.4322 | 8026.3038 | 0.037485
67 | 1024.5 | 4180 | 0.05 | 2.8587 | 200 | 200 | 13.5 | 787.3 | 800 | 5.45 | 39.3948 | 8017.4502 | 0.037444
68 | 1024.5 | 4180 | 0.05 | 2.8587 | 200 | 200 | 13.5 | 787.3 | 800 | 5.45 | 39.3573 | 8008.6064 | 0.037402
69 | 1024.5 | 4180 | 0.05 | 2.8587 | 200 | 200 | 13.5 | 787.3 | 800 | 5.45 | 39.3199 | 7999.7723 | 0.037361
70 | 1024.5 | 4180 | 0.05 | 2.8587 | 200 | 200 | 13.5 | 787.3 | 800 | 5.45 | 39.2825 | 7990.9479 | 0.03732
71 | 1024.5 | 4180 | 0.05 | 2.8587 | 200 | 200 | 13.5 | 787.3 | 800 | 5.45 | 39.2452 | 7982.1333 | 0.037279
72 | 1024.5 | 4180 | 0.05 | 2.8587 | 200 | 200 | 13.5 | 787.3 | 800 | 5.45 | 39.2079 | 7973.3284 | 0.037238
73 | 1024.5 | 4180 | 0.05 | 2.8587 | 200 | 200 | 13.5 | 787.3 | 800 | 5.45 | 39.1707 | 7964.5332 | 0.037197
74 | 1024.5 | 4180 | 0.05 | 2.8587 | 200 | 200 | 13.5 | 787.3 | 800 | 5.45 | 39.1335 | 7955.7477 | 0.037155
75 | 1024.5 | 4180 | 0.05 | 2.8587 | 200 | 200 | 13.5 | 787.3 | 800 | 5.45 | 39.0964 | 7946.9719 | 0.037114
76 | 1024.5 | 4180 | 0.05 | 2.8587 | 200 | 200 | 13.5 | 787.3 | 800 | 5.45 | 39.0592 | 7938.2058 | 0.037074
77 | 1024.5 | 4180 | 0.05 | 2.8587 | 200 | 200 | 13.5 | 787.3 | 800 | 5.45 | 39.0222 | 7929.4494 | 0.037033
78 | 1024.5 | 4180 | 0.05 | 2.8587 | 200 | 200 | 13.5 | 787.3 | 800 | 5.45 | 38.9851 | 7920.7026 | 0.036992
79 | 1024.5 | 4180 | 0.05 | 2.8587 | 200 | 200 | 13.5 | 787.3 | 800 | 5.45 | 38.9481 | 7911.9655 | 0.036951
80 | 1024.5 | 4180 | 0.05 | 2.8587 | 200 | 200 | 13.5 | 787.3 | 800 | 5.45 | 38.9112 | 7903.238 | 0.03691
81 | 1024.5 | 4180 | 0.05 | 2.8587 | 200 | 200 | 13.5 | 787.3 | 800 | 5.45 | 38.8743 | 7894.5201 | 0.03687
82 | 1024.5 | 4180 | 0.05 | 2.8587 | 200 | 200 | 13.5 | 787.3 | 800 | 5.45 | 38.8374 | 7885.8118 | 0.036829
83 | 1024.5 | 4180 | 0.05 | 2.8587 | 200 | 200 | 13.5 | 787.3 | 800 | 5.45 | 38.8006 | 7877.1132 | 0.036788
84 | 1024.5 | 4180 | 0.05 | 2.8587 | 200 | 200 | 13.5 | 787.3 | 800 | 5.45 | 38.7638 | 7868.4241 | 0.036748
85 | 1024.5 | 4180 | 0.05 | 2.8587 | 200 | 200 | 13.5 | 787.3 | 800 | 5.45 | 38.7271 | 7859.7447 | 0.036707
86 | 1024.5 | 4180 | 0.05 | 2.8587 | 200 | 200 | 13.5 | 787.3 | 800 | 5.45 | 38.6903 | 7851.0748 | 0.036667
87 | 1024.5 | 4180 | 0.05 | 2.8587 | 200 | 200 | 13.5 | 787.3 | 800 | 5.45 | 38.6537 | 7842.4144 | 0.036626
88 | 1024.5 | 4180 | 0.05 | 2.8587 | 200 | 200 | 13.5 | 787.3 | 800 | 5.45 | 38.6171 | 7833.7637 | 0.036586
89 | 1024.5 | 4180 | 0.05 | 2.8587 | 200 | 200 | 13.5 | 787.3 | 800 | 5.45 | 38.5805 | 7825.1224 | 0.036545
90 | 1024.5 | 4180 | 0.05 | 2.8587 | 200 | 200 | 13.5 | 787.3 | 800 | 5.45 | 38.5439 | 7816.4907 | 0.036505
91 | 1024.5 | 4180 | 0.05 | 2.8587 | 200 | 200 | 13.5 | 787.3 | 800 | 5.45 | 38.5074 | 7807.8685 | 0.036465
92 | 1024.5 | 4180 | 0.05 | 2.8587 | 200 | 200 | 13.5 | 787.3 | 800 | 5.45 | 38.4709 | 7799.2559 | 0.036425
93 | 1024.5 | 4180 | 0.05 | 2.8587 | 200 | 200 | 13.5 | 787.3 | 800 | 5.45 | 38.4345 | 7790.6527 | 0.036384
94 | 1024.5 | 4180 | 0.05 | 2.8587 | 200 | 200 | 13.5 | 787.3 | 800 | 5.45 | 38.3981 | 7782.059 | 0.036344
95 | 1024.5 | 4180 | 0.05 | 2.8587 | 200 | 200 | 13.5 | 787.3 | 800 | 5.45 | 38.3618 | 7773.4748 | 0.036304
96 | 1024.5 | 4180 | 0.05 | 2.8587 | 200 | 200 | 13.5 | 787.3 | 800 | 5.45 | 38.3255 | 7764.9001 | 0.036264
97 | 1024.5 | 4180 | 0.05 | 2.8587 | 200 | 200 | 13.5 | 787.3 | 800 | 5.45 | 38.2892 | 7756.3348 | 0.036224
98 | 1024.5 | 4180 | 0.05 | 2.8587 | 200 | 200 | 13.5 | 787.3 | 800 | 5.45 | 38.253 | 7747.779 | 0.036184
99 | 1024.5 | 4180 | 0.05 | 2.8587 | 200 | 200 | 13.5 | 787.3 | 800 | 5.45 | 38.2168 | 7739.2326 | 0.036144
100 | 1024.5 | 4180 | 0.05 | 2.8587 | 200 | 200 | 13.5 | 787.3 | 800 | 5.45 | 38.1807 | 7730.6956 | 0.036104
101 | 1024.5 | 4180 | 0.05 | 2.8587 | 200 | 200 | 13.5 | 787.3 | 800 | 5.45 | 38.1446 | 7722.1681 | 0.036065
102 | 1024.5 | 4180 | 0.05 | 2.8587 | 200 | 200 | 13.5 | 787.3 | 800 | 5.45 | 38.1085 | 7713.65 | 0.036025
103 | 1024.5 | 4180 | 0.05 | 2.8587 | 200 | 200 | 13.5 | 787.3 | 800 | 5.45 | 38.0725 | 7705.1412 | 0.035985
104 | 1024.5 | 4180 | 0.05 | 2.8587 | 200 | 200 | 13.5 | 787.3 | 800 | 5.45 | 38.0365 | 7696.6419 | 0.035945
105 | 1024.5 | 4180 | 0.05 | 2.8587 | 200 | 200 | 13.5 | 787.3 | 800 | 5.45 | 38.0006 | 7688.1519 | 0.035906
106 | 1024.5 | 4180 | 0.05 | 2.8587 | 200 | 200 | 13.5 | 787.3 | 800 | 5.45 | 37.9646 | 7679.6713 | 0.035866
107 | 1024.5 | 4180 | 0.05 | 2.8587 | 200 | 200 | 13.5 | 787.3 | 800 | 5.45 | 37.9288 | 7671.2 | 0.035827
108 | 1024.5 | 4180 | 0.05 | 2.8587 | 200 | 200 | 13.5 | 787.3 | 800 | 5.45 | 37.893 | 7662.7381 | 0.035787
109 | 1024.5 | 4180 | 0.05 | 2.8587 | 200 | 200 | 13.5 | 787.3 | 800 | 5.45 | 37.8572 | 7654.2855 | 0.035748
110 | 1024.5 | 4180 | 0.05 | 2.8587 | 200 | 200 | 13.5 | 787.3 | 800 | 5.45 | 37.8214 | 7645.8423 | 0.035708
111 | 1024.5 | 4180 | 0.05 | 2.8587 | 200 | 200 | 13.5 | 787.3 | 800 | 5.45 | 37.7857 | 7637.4083 | 0.035669
112 | 1024.5 | 4180 | 0.05 | 2.8587 | 200 | 200 | 13.5 | 787.3 | 800 | 5.45 | 37.75 | 7628.9837 | 0.035629
113 | 1024.5 | 4180 | 0.05 | 2.8587 | 200 | 200 | 13.5 | 787.3 | 800 | 5.45 | 37.7144 | 7620.5683 | 0.03559
114 | 1024.5 | 4180 | 0.05 | 2.8587 | 200 | 200 | 13.5 | 787.3 | 800 | 5.45 | 37.6788 | 7612.1623 | 0.035551
115 | 1024.5 | 4180 | 0.05 | 2.8587 | 200 | 200 | 13.5 | 787.3 | 800 | 5.45 | 37.6433 | 7603.7655 | 0.035512
116 | 1024.5 | 4180 | 0.05 | 2.8587 | 200 | 200 | 13.5 | 787.3 | 800 | 5.45 | 37.6078 | 7595.3779 | 0.035472
117 | 1024.5 | 4180 | 0.05 | 2.8587 | 200 | 200 | 13.5 | 787.3 | 800 | 5.45 | 37.5723 | 7586.9997 | 0.035433
118 | 1024.5 | 4180 | 0.05 | 2.8587 | 200 | 200 | 13.5 | 787.3 | 800 | 5.45 | 37.5369 | 7578.6306 | 0.035394
119 | 1024.5 | 4180 | 0.05 | 2.8587 | 200 | 200 | 13.5 | 787.3 | 800 | 5.45 | 37.5015 | 7570.2708 | 0.035355
120 | 1024.5 | 4180 | 0.05 | 2.8587 | 200 | 200 | 13.5 | 787.3 | 800 | 5.45 | 37.4661 | 7561.9202 | 0.035316
121 | 1024.5 | 4180 | 0.05 | 2.8587 | 200 | 200 | 13.5 | 787.3 | 800 | 5.45 | 37.4308 | 7553.5789 | 0.035277
122 | 1024.5 | 4180 | 0.05 | 2.8587 | 200 | 200 | 13.5 | 787.3 | 800 | 5.45 | 37.3955 | 7545.2467 | 0.035238
123 | 1024.5 | 4180 | 0.05 | 2.8587 | 200 | 200 | 13.5 | 787.3 | 800 | 5.45 | 37.3603 | 7536.9237 | 0.035199
124 | 1024.5 | 4180 | 0.05 | 2.8587 | 200 | 200 | 13.5 | 787.3 | 800 | 5.45 | 37.3251 | 7528.6099 | 0.035161
125 | 1024.5 | 4180 | 0.05 | 2.8587 | 200 | 200 | 13.5 | 787.3 | 800 | 5.45 | 37.2899 | 7520.3053 | 0.035122
126 | 1024.5 | 4180 | 0.05 | 2.8587 | 200 | 200 | 13.5 | 787.3 | 800 | 5.45 | 37.2548 | 7512.0098 | 0.035083
127 | 1024.5 | 4180 | 0.05 | 2.8587 | 200 | 200 | 13.5 | 787.3 | 800 | 5.45 | 37.2197 | 7503.7235 | 0.035044
128 | 1024.5 | 4180 | 0.05 | 2.8587 | 200 | 200 | 13.5 | 787.3 | 800 | 5.45 | 37.1847 | 7495.4463 | 0.035006
129 | 1024.5 | 4180 | 0.05 | 2.8587 | 200 | 200 | 13.5 | 787.3 | 800 | 5.45 | 37.1497 | 7487.1783 | 0.034967
130 | 1024.5 | 4180 | 0.05 | 2.8587 | 200 | 200 | 13.5 | 787.3 | 800 | 5.45 | 37.1147 | 7478.9194 | 0.034929
131 | 1024.5 | 4180 | 0.05 | 2.8587 | 200 | 200 | 13.5 | 787.3 | 800 | 5.45 | 37.0798 | 7470.6696 | 0.03489
132 | 1024.5 | 4180 | 0.05 | 2.8587 | 200 | 200 | 13.5 | 787.3 | 800 | 5.45 | 37.0449 | 7462.4288 | 0.034852
133 | 1024.5 | 4180 | 0.05 | 2.8587 | 200 | 200 | 13.5 | 787.3 | 800 | 5.45 | 37.01 | 7454.1972 | 0.034813
134 | 1024.5 | 4180 | 0.05 | 2.8587 | 200 | 200 | 13.5 | 787.3 | 800 | 5.45 | 36.9752 | 7445.9747 | 0.034775
135 | 1024.5 | 4180 | 0.05 | 2.8587 | 200 | 200 | 13.5 | 787.3 | 800 | 5.45 | 36.9404 | 7437.7612 | 0.034736
136 | 1024.5 | 4180 | 0.05 | 2.8587 | 200 | 200 | 13.5 | 787.3 | 800 | 5.45 | 36.9057 | 7429.5568 | 0.034698
137 | 1024.5 | 4180 | 0.05 | 2.8587 | 200 | 200 | 13.5 | 787.3 | 800 | 5.45 | 36.871 | 7421.3614 | 0.03466
138 | 1024.5 | 4180 | 0.05 | 2.8587 | 200 | 200 | 13.5 | 787.3 | 800 | 5.45 | 36.8363 | 7413.1751 | 0.034622
139 | 1024.5 | 4180 | 0.05 | 2.8587 | 200 | 200 | 13.5 | 787.3 | 800 | 5.45 | 36.8017 | 7404.9978 | 0.034583
140 | 1024.5 | 4180 | 0.05 | 2.8587 | 200 | 200 | 13.5 | 787.3 | 800 | 5.45 | 36.7671 | 7396.8295 | 0.034545
141 | 1024.5 | 4180 | 0.05 | 2.8587 | 200 | 200 | 13.5 | 787.3 | 800 | 5.45 | 36.7326 | 7388.6703 | 0.034507
142 | 1024.5 | 4180 | 0.05 | 2.8587 | 200 | 200 | 13.5 | 787.3 | 800 | 5.45 | 36.6981 | 7380.52 | 0.034469
143 | 1024.5 | 4180 | 0.05 | 2.8587 | 200 | 200 | 13.5 | 787.3 | 800 | 5.45 | 36.6636 | 7372.3787 | 0.034431
144 | 1024.5 | 4180 | 0.05 | 2.8587 | 200 | 200 | 13.5 | 787.3 | 800 | 5.45 | 36.6292 | 7364.2464 | 0.034393
145 | 1024.5 | 4180 | 0.05 | 2.8587 | 200 | 200 | 13.5 | 787.3 | 800 | 5.45 | 36.5948 | 7356.1231 | 0.034355
146 | 1024.5 | 4180 | 0.05 | 2.8587 | 200 | 200 | 13.5 | 787.3 | 800 | 5.45 | 36.5604 | 7348.0087 | 0.034317
147 | 1024.5 | 4180 | 0.05 | 2.8587 | 200 | 200 | 13.5 | 787.3 | 800 | 5.45 | 36.5261 | 7339.9033 | 0.034279
148 | 1024.5 | 4180 | 0.05 | 2.8587 | 200 | 200 | 13.5 | 787.3 | 800 | 5.45 | 36.4918 | 7331.8069 | 0.034241
149 | 1024.5 | 4180 | 0.05 | 2.8587 | 200 | 200 | 13.5 | 787.3 | 800 | 5.45 | 36.4576 | 7323.7193 | 0.034204
150 | 1024.5 | 4180 | 0.05 | 2.8587 | 200 | 200 | 13.5 | 787.3 | 800 | 5.45 | 36.4234 | 7315.6407 | 0.034166
151 | 1024.5 | 4180 | 0.05 | 2.8587 | 200 | 200 | 13.5 | 787.3 | 800 | 5.45 | 36.3892 | 7307.571 | 0.034128
152 | 1024.5 | 4180 | 0.05 | 2.8587 | 200 | 200 | 13.5 | 787.3 | 800 | 5.45 | 36.3551 | 7299.5102 | 0.034091
153 | 1024.5 | 4180 | 0.05 | 2.8587 | 200 | 200 | 13.5 | 787.3 | 800 | 5.45 | 36.321 | 7291.4583 | 0.034053
154 | 1024.5 | 4180 | 0.05 | 2.8587 | 200 | 200 | 13.5 | 787.3 | 800 | 5.45 | 36.287 | 7283.4153 | 0.034015
155 | 1024.5 | 4180 | 0.05 | 2.8587 | 200 | 200 | 13.5 | 787.3 | 800 | 5.45 | 36.2529 | 7275.3811 | 0.033978
156 | 1024.5 | 4180 | 0.05 | 2.8587 | 200 | 200 | 13.5 | 787.3 | 800 | 5.45 | 36.219 | 7267.3558 | 0.03394
157 | 1024.5 | 4180 | 0.05 | 2.8587 | 200 | 200 | 13.5 | 787.3 | 800 | 5.45 | 36.185 | 7259.3394 | 0.033903
158 | 1024.5 | 4180 | 0.05 | 2.8587 | 200 | 200 | 13.5 | 787.3 | 800 | 5.45 | 36.1511 | 7251.3318 | 0.033866
159 | 1024.5 | 4180 | 0.05 | 2.8587 | 200 | 200 | 13.5 | 787.3 | 800 | 5.45 | 36.1173 | 7243.333 | 0.033828
160 | 1024.5 | 4180 | 0.05 | 2.8587 | 200 | 200 | 13.5 | 787.3 | 800 | 5.45 | 36.0834 | 7235.343 | 0.033791
161 | 1024.5 | 4180 | 0.05 | 2.8587 | 200 | 200 | 13.5 | 787.3 | 800 | 5.45 | 36.0496 | 7227.3619 | 0.033754
162 | 1024.5 | 4180 | 0.05 | 2.8587 | 200 | 200 | 13.5 | 787.3 | 800 | 5.45 | 36.0159 | 7219.3896 | 0.033716
163 | 1024.5 | 4180 | 0.05 | 2.8587 | 200 | 200 | 13.5 | 787.3 | 800 | 5.45 | 35.9822 | 7211.426 | 0.033679
164 | 1024.5 | 4180 | 0.05 | 2.8587 | 200 | 200 | 13.5 | 787.3 | 800 | 5.45 | 35.9485 | 7203.4713 | 0.033642
165 | 1024.5 | 4180 | 0.05 | 2.8587 | 200 | 200 | 13.5 | 787.3 | 800 | 5.45 | 35.9148 | 7195.5253 | 0.033605
166 | 1024.5 | 4180 | 0.05 | 2.8587 | 200 | 200 | 13.5 | 787.3 | 800 | 5.45 | 35.8812 | 7187.5881 | 0.033568
167 | 1024.5 | 4180 | 0.05 | 2.8587 | 200 | 200 | 13.5 | 787.3 | 800 | 5.45 | 35.8477 | 7179.6597 | 0.033531
168 | 1024.5 | 4180 | 0.05 | 2.8587 | 200 | 200 | 13.5 | 787.3 | 800 | 5.45 | 35.8141 | 7171.7399 | 0.033494
169 | 1024.5 | 4180 | 0.05 | 2.8587 | 200 | 200 | 13.5 | 787.3 | 800 | 5.45 | 35.7806 | 7163.829 | 0.033457
170 | 1024.5 | 4180 | 0.05 | 2.8587 | 200 | 200 | 13.5 | 787.3 | 800 | 5.45 | 35.7472 | 7155.9267 | 0.03342
171 | 1024.5 | 4180 | 0.05 | 2.8587 | 200 | 200 | 13.5 | 787.3 | 800 | 5.45 | 35.7138 | 7148.0332 | 0.033383
172 | 1024.5 | 4180 | 0.05 | 2.8587 | 200 | 200 | 13.5 | 787.3 | 800 | 5.45 | 35.6804 | 7140.1484 | 0.033346
173 | 1024.5 | 4180 | 0.05 | 2.8587 | 200 | 200 | 13.5 | 787.3 | 800 | 5.45 | 35.647 | 7132.2722 | 0.03331
174 | 1024.5 | 4180 | 0.05 | 2.8587 | 200 | 200 | 13.5 | 787.3 | 800 | 5.45 | 35.6137 | 7124.4048 | 0.033273
175 | 1024.5 | 4180 | 0.05 | 2.8587 | 200 | 200 | 13.5 | 787.3 | 800 | 5.45 | 35.5805 | 7116.5461 | 0.033236
176 | 1024.5 | 4180 | 0.05 | 2.8587 | 200 | 200 | 13.5 | 787.3 | 800 | 5.45 | 35.5472 | 7108.696 | 0.0332
177 | 1024.5 | 4180 | 0.05 | 2.8587 | 200 | 200 | 13.5 | 787.3 | 800 | 5.45 | 35.514 | 7100.8545 | 0.033163
178 | 1024.5 | 4180 | 0.05 | 2.8587 | 200 | 200 | 13.5 | 787.3 | 800 | 5.45 | 35.4809 | 7093.0218 | 0.033126
179 | 1024.5 | 4180 | 0.05 | 2.8587 | 200 | 200 | 13.5 | 787.3 | 800 | 5.45 | 35.4477 | 7085.1976 | 0.03309
180 | 1024.5 | 4180 | 0.05 | 2.8587 | 200 | 200 | 13.5 | 787.3 | 800 | 5.45 | 35.4146 | 7077.3821 | 0.033053
181 | 1024.5 | 4180 | 0.05 | 2.8587 | 200 | 200 | 13.5 | 787.3 | 800 | 5.45 | 35.3816 | 7069.5752 | 0.033017
182 | 1024.5 | 4180 | 0.05 | 2.8587 | 200 | 200 | 13.5 | 787.3 | 800 | 5.45 | 35.3486 | 7061.7769 | 0.03298
183 | 1024.5 | 4180 | 0.05 | 2.8587 | 200 | 200 | 13.5 | 787.3 | 800 | 5.45 | 35.3156 | 7053.9873 | 0.032944
184 | 1024.5 | 4180 | 0.05 | 2.8587 | 200 | 200 | 13.5 | 787.3 | 800 | 5.45 | 35.2826 | 7046.2062 | 0.032908
185 | 1024.5 | 4180 | 0.05 | 2.8587 | 200 | 200 | 13.5 | 787.3 | 800 | 5.45 | 35.2497 | 7038.4337 | 0.032871
186 | 1024.5 | 4180 | 0.05 | 2.8587 | 200 | 200 | 13.5 | 787.3 | 800 | 5.45 | 35.2169 | 7030.6698 | 0.032835
187 | 1024.5 | 4180 | 0.05 | 2.8587 | 200 | 200 | 13.5 | 787.3 | 800 | 5.45 | 35.184 | 7022.9144 | 0.032799
188 | 1024.5 | 4180 | 0.05 | 2.8587 | 200 | 200 | 13.5 | 787.3 | 800 | 5.45 | 35.1512 | 7015.1676 | 0.032763
189 | 1024.5 | 4180 | 0.05 | 2.8587 | 200 | 200 | 13.5 | 787.3 | 800 | 5.45 | 35.1185 | 7007.4293 | 0.032727
190 | 1024.5 | 4180 | 0.05 | 2.8587 | 200 | 200 | 13.5 | 787.3 | 800 | 5.45 | 35.0857 | 6999.6996 | 0.03269
191 | 1024.5 | 4180 | 0.05 | 2.8587 | 200 | 200 | 13.5 | 787.3 | 800 | 5.45 | 35.0531 | 6991.9784 | 0.032654
192 | 1024.5 | 4180 | 0.05 | 2.8587 | 200 | 200 | 13.5 | 787.3 | 800 | 5.45 | 35.0204 | 6984.2657 | 0.032618
193 | 1024.5 | 4180 | 0.05 | 2.8587 | 200 | 200 | 13.5 | 787.3 | 800 | 5.45 | 34.9878 | 6976.5615 | 0.032582
194 | 1024.5 | 4180 | 0.05 | 2.8587 | 200 | 200 | 13.5 | 787.3 | 800 | 5.45 | 34.9552 | 6968.8659 | 0.032546
195 | 1024.5 | 4180 | 0.05 | 2.8587 | 200 | 200 | 13.5 | 787.3 | 800 | 5.45 | 34.9226 | 6961.1787 | 0.032511
196 | 1024.5 | 4180 | 0.05 | 2.8587 | 200 | 200 | 13.5 | 787.3 | 800 | 5.45 | 34.8901 | 6953.5 | 0.032475
197 | 1024.5 | 4180 | 0.05 | 2.8587 | 200 | 200 | 13.5 | 787.3 | 800 | 5.45 | 34.8577 | 6945.8297 | 0.032439
198 | 1024.5 | 4180 | 0.05 | 2.8587 | 200 | 200 | 13.5 | 787.3 | 800 | 5.45 | 34.8252 | 6938.168 | 0.032403
199 | 1024.5 | 4180 | 0.05 | 2.8587 | 200 | 200 | 13.5 | 787.3 | 800 | 5.45 | 34.7928 | 6930.5146 | 0.032367
200 | 1024.5 | 4180 | 0.05 | 2.8587 | 200 | 200 | 13.5 | 787.3 | 800 | 5.45 | 34.7605 | 6922.8697 | 0.032332
201 | 1024.5 | 4180 | 0.05 | 2.8587 | 200 | 200 | 13.5 | 787.3 | 800 | 5.45 | 34.7281 | 6915.2333 | 0.032296
202 | 1024.5 | 4180 | 0.05 | 2.8587 | 200 | 200 | 13.5 | 787.3 | 800 | 5.45 | 34.6958 | 6907.6053 | 0.03226
203 | 1024.5 | 4180 | 0.05 | 2.8587 | 200 | 200 | 13.5 | 787.3 | 800 | 5.45 | 34.6636 | 6899.9857 | 0.032225
204 | 1024.5 | 4180 | 0.05 | 2.8587 | 200 | 200 | 13.5 | 787.3 | 800 | 5.45 | 34.6313 | 6892.3744 | 0.032189
205 | 1024.5 | 4180 | 0.05 | 2.8587 | 200 | 200 | 13.5 | 787.3 | 800 | 5.45 | 34.5992 | 6884.7716 | 0.032154
206 | 1024.5 | 4180 | 0.05 | 2.8587 | 200 | 200 | 13.5 | 787.3 | 800 | 5.45 | 34.567 | 6877.1772 | 0.032118
207 | 1024.5 | 4180 | 0.05 | 2.8587 | 200 | 200 | 13.5 | 787.3 | 800 | 5.45 | 34.5349 | 6869.5912 | 0.032083
208 | 1024.5 | 4180 | 0.05 | 2.8587 | 200 | 200 | 13.5 | 787.3 | 800 | 5.45 | 34.5028 | 6862.0135 | 0.032047
209 | 1024.5 | 4180 | 0.05 | 2.8587 | 200 | 200 | 13.5 | 787.3 | 800 | 5.45 | 34.4708 | 6854.4442 | 0.032012
210 | 1024.5 | 4180 | 0.05 | 2.8587 | 200 | 200 | 13.5 | 787.3 | 800 | 5.45 | 34.4387 | 6846.8832 | 0.031977
211 | 1024.5 | 4180 | 0.05 | 2.8587 | 200 | 200 | 13.5 | 787.3 | 800 | 5.45 | 34.4068 | 6839.3306 | 0.031942
212 | 1024.5 | 4180 | 0.05 | 2.8587 | 200 | 200 | 13.5 | 787.3 | 800 | 5.45 | 34.3748 | 6831.7863 | 0.031906
213 | 1024.5 | 4180 | 0.05 | 2.8587 | 200 | 200 | 13.5 | 787.3 | 800 | 5.45 | 34.3429 | 6824.2503 | 0.031871
214 | 1024.5 | 4180 | 0.05 | 2.8587 | 200 | 200 | 13.5 | 787.3 | 800 | 5.45 | 34.311 | 6816.7226 | 0.031836
215 | 1024.5 | 4180 | 0.05 | 2.8587 | 200 | 200 | 13.5 | 787.3 | 800 | 5.45 | 34.2792 | 6809.2033 | 0.031801
216 | 1024.5 | 4180 | 0.05 | 2.8587 | 200 | 200 | 13.5 | 787.3 | 800 | 5.45 | 34.2474 | 6801.6922 | 0.031766
217 | 1024.5 | 4180 | 0.05 | 2.8587 | 200 | 200 | 13.5 | 787.3 | 800 | 5.45 | 34.2156 | 6794.1894 | 0.031731
218 | 1024.5 | 4180 | 0.05 | 2.8587 | 200 | 200 | 13.5 | 787.3 | 800 | 5.45 | 34.1839 | 6786.6949 | 0.031696
219 | 1024.5 | 4180 | 0.05 | 2.8587 | 200 | 200 | 13.5 | 787.3 | 800 | 5.45 | 34.1522 | 6779.2087 | 0.031661
220 | 1024.5 | 4180 | 0.05 | 2.8587 | 200 | 200 | 13.5 | 787.3 | 800 | 5.45 | 34.1206 | 6771.7307 | 0.031626
221 | 1024.5 | 4180 | 0.05 | 2.8587 | 200 | 200 | 13.5 | 787.3 | 800 | 5.45 | 34.0889 | 6764.2609 | 0.031591
222 | 1024.5 | 4180 | 0.05 | 2.8587 | 200 | 200 | 13.5 | 787.3 | 800 | 5.45 | 34.0573 | 6756.7995 | 0.031556
223 | 1024.5 | 4180 | 0.05 | 2.8587 | 200 | 200 | 13.5 | 787.3 | 800 | 5.45 | 34.0258 | 6749.3462 | 0.031521
224 | 1024.5 | 4180 | 0.05 | 2.8587 | 200 | 200 | 13.5 | 787.3 | 800 | 5.45 | 33.9943 | 6741.9012 | 0.031486
225 | 1024.5 | 4180 | 0.05 | 2.8587 | 200 | 200 | 13.5 | 787.3 | 800 | 5.45 | 33.9628 | 6734.4643 | 0.031452
226 | 1024.5 | 4180 | 0.05 | 2.8587 | 200 | 200 | 13.5 | 787.3 | 800 | 5.45 | 33.9313 | 6727.0357 | 0.031417
227 | 1024.5 | 4180 | 0.05 | 2.8587 | 200 | 200 | 13.5 | 787.3 | 800 | 5.45 | 33.8999 | 6719.6153 | 0.031382
228 | 1024.5 | 4180 | 0.05 | 2.8587 | 200 | 200 | 13.5 | 787.3 | 800 | 5.45 | 33.8685 | 6712.203 | 0.031348
229 | 1024.5 | 4180 | 0.05 | 2.8587 | 200 | 200 | 13.5 | 787.3 | 800 | 5.45 | 33.8372 | 6704.799 | 0.031313
230 | 1024.5 | 4180 | 0.05 | 2.8587 | 200 | 200 | 13.5 | 787.3 | 800 | 5.45 | 33.8059 | 6697.4031 | 0.031279
231 | 1024.5 | 4180 | 0.05 | 2.8587 | 200 | 200 | 13.5 | 787.3 | 800 | 5.45 | 33.7746 | 6690.0153 | 0.031244
232 | 1024.5 | 4180 | 0.05 | 2.8587 | 200 | 200 | 13.5 | 787.3 | 800 | 5.45 | 33.7433 | 6682.6357 | 0.03121
233 | 1024.5 | 4180 | 0.05 | 2.8587 | 200 | 200 | 13.5 | 787.3 | 800 | 5.45 | 33.7121 | 6675.2643 | 0.031175
234 | 1024.5 | 4180 | 0.05 | 2.8587 | 200 | 200 | 13.5 | 787.3 | 800 | 5.45 | 33.681 | 6667.9009 | 0.031141
235 | 1024.5 | 4180 | 0.05 | 2.8587 | 200 | 200 | 13.5 | 787.3 | 800 | 5.45 | 33.6498 | 6660.5457 | 0.031107
236 | 1024.5 | 4180 | 0.05 | 2.8587 | 200 | 200 | 13.5 | 787.3 | 800 | 5.45 | 33.6187 | 6653.1987 | 0.031072
237 | 1024.5 | 4180 | 0.05 | 2.8587 | 200 | 200 | 13.5 | 787.3 | 800 | 5.45 | 33.5876 | 6645.8597 | 0.031038
238 | 1024.5 | 4180 | 0.05 | 2.8587 | 200 | 200 | 13.5 | 787.3 | 800 | 5.45 | 33.5566 | 6638.5288 | 0.031004
239 | 1024.5 | 4180 | 0.05 | 2.8587 | 200 | 200 | 13.5 | 787.3 | 800 | 5.45 | 33.5256 | 6631.206 | 0.03097
240 | 1024.5 | 4180 | 0.05 | 2.8587 | 200 | 200 | 13.5 | 787.3 | 800 | 5.45 | 33.4946 | 6623.8913 | 0.030935
241 | 1024.5 | 4180 | 0.05 | 2.8587 | 200 | 200 | 13.5 | 787.3 | 800 | 5.45 | 33.4637 | 6616.5846 | 0.030901
242 | 1024.5 | 4180 | 0.05 | 2.8587 | 200 | 200 | 13.5 | 787.3 | 800 | 5.45 | 33.4328 | 6609.286 | 0.030867
243 | 1024.5 | 4180 | 0.05 | 2.8587 | 200 | 200 | 13.5 | 787.3 | 800 | 5.45 | 33.4019 | 6601.9955 | 0.030833
244 | 1024.5 | 4180 | 0.05 | 2.8587 | 200 | 200 | 13.5 | 787.3 | 800 | 5.45 | 33.3711 | 6594.713 | 0.030799
245 | 1024.5 | 4180 | 0.05 | 2.8587 | 200 | 200 | 13.5 | 787.3 | 800 | 5.45 | 33.3403 | 6587.4385 | 0.030765
246 | 1024.5 | 4180 | 0.05 | 2.8587 | 200 | 200 | 13.5 | 787.3 | 800 | 5.45 | 33.3095 | 6580.1721 | 0.030731
247 | 1024.5 | 4180 | 0.05 | 2.8587 | 200 | 200 | 13.5 | 787.3 | 800 | 5.45 | 33.2788 | 6572.9136 | 0.030697
248 | 1024.5 | 4180 | 0.05 | 2.8587 | 200 | 200 | 13.5 | 787.3 | 800 | 5.45 | 33.2481 | 6565.6632 | 0.030663
249 | 1024.5 | 4180 | 0.05 | 2.8587 | 200 | 200 | 13.5 | 787.3 | 800 | 5.45 | 33.2174 | 6558.4208 | 0.03063
250 | 1024.5 | 4180 | 0.05 | 2.8587 | 200 | 200 | 13.5 | 787.3 | 800 | 5.45 | 33.1868 | 6551.1863 | 0.030596
251 | 1024.5 | 4180 | 0.05 | 2.8587 | 200 | 200 | 13.5 | 787.3 | 800 | 5.45 | 33.1562 | 6543.9599 | 0.030562
252 | 1024.5 | 4180 | 0.05 | 2.8587 | 200 | 200 | 13.5 | 787.3 | 800 | 5.45 | 33.1256 | 6536.7414 | 0.030528
253 | 1024.5 | 4180 | 0.05 | 2.8587 | 200 | 200 | 13.5 | 787.3 | 800 | 5.45 | 33.0951 | 6529.5309 | 0.030495
254 | 1024.5 | 4180 | 0.05 | 2.8587 | 200 | 200 | 13.5 | 787.3 | 800 | 5.45 | 33.0646 | 6522.3283 | 0.030461
255 | 1024.5 | 4180 | 0.05 | 2.8587 | 200 | 200 | 13.5 | 787.3 | 800 | 5.45 | 33.0342 | 6515.1337 | 0.030427
256 | 1024.5 | 4180 | 0.05 | 2.8587 | 200 | 200 | 13.5 | 787.3 | 800 | 5.45 | 33.0037 | 6507.947 | 0.030394
257 | 1024.5 | 4180 | 0.05 | 2.8587 | 200 | 200 | 13.5 | 787.3 | 800 | 5.45 | 32.9733 | 6500.7682 | 0.03036
258 | 1024.5 | 4180 | 0.05 | 2.8587 | 200 | 200 | 13.5 | 787.3 | 800 | 5.45 | 32.943 | 6493.5974 | 0.030327
259 | 1024.5 | 4180 | 0.05 | 2.8587 | 200 | 200 | 13.5 | 787.3 | 800 | 5.45 | 32.9126 | 6486.4345 | 0.030293
260 | 1024.5 | 4180 | 0.05 | 2.8587 | 200 | 200 | 13.5 | 787.3 | 800 | 5.45 | 32.8824 | 6479.2794 | 0.03026
261 | 1024.5 | 4180 | 0.05 | 2.8587 | 200 | 200 | 13.5 | 787.3 | 800 | 5.45 | 32.8521 | 6472.1323 | 0.030227
262 | 1024.5 | 4180 | 0.05 | 2.8587 | 200 | 200 | 13.5 | 787.3 | 800 | 5.45 | 32.8219 | 6464.9931 | 0.030193
263 | 1024.5 | 4180 | 0.05 | 2.8587 | 200 | 200 | 13.5 | 787.3 | 800 | 5.45 | 32.7917 | 6457.8617 | 0.03016
264 | 1024.5 | 4180 | 0.05 | 2.8587 | 200 | 200 | 13.5 | 787.3 | 800 | 5.45 | 32.7615 | 6450.7382 | 0.030127
265 | 1024.5 | 4180 | 0.05 | 2.8587 | 200 | 200 | 13.5 | 787.3 | 800 | 5.45 | 32.7314 | 6443.6225 | 0.030093
266 | 1024.5 | 4180 | 0.05 | 2.8587 | 200 | 200 | 13.5 | 787.3 | 800 | 5.45 | 32.7013 | 6436.5147 | 0.03006
267 | 1024.5 | 4180 | 0.05 | 2.8587 | 200 | 200 | 13.5 | 787.3 | 800 | 5.45 | 32.6712 | 6429.4148 | 0.030027
268 | 1024.5 | 4180 | 0.05 | 2.8587 | 200 | 200 | 13.5 | 787.3 | 800 | 5.45 | 32.6412 | 6422.3226 | 0.029994
269 | 1024.5 | 4180 | 0.05 | 2.8587 | 200 | 200 | 13.5 | 787.3 | 800 | 5.45 | 32.6112 | 6415.2383 | 0.029961
270 | 1024.5 | 4180 | 0.05 | 2.8587 | 200 | 200 | 13.5 | 787.3 | 800 | 5.45 | 32.5813 | 6408.1618 | 0.029928
271 | 1024.5 | 4180 | 0.05 | 2.8587 | 200 | 200 | 13.5 | 787.3 | 800 | 5.45 | 32.5513 | 6401.0931 | 0.029895
272 | 1024.5 | 4180 | 0.05 | 2.8587 | 200 | 200 | 13.5 | 787.3 | 800 | 5.45 | 32.5214 | 6394.0322 | 0.029862
273 | 1024.5 | 4180 | 0.05 | 2.8587 | 200 | 200 | 13.5 | 787.3 | 800 | 5.45 | 32.4916 | 6386.9791 | 0.029829
274 | 1024.5 | 4180 | 0.05 | 2.8587 | 200 | 200 | 13.5 | 787.3 | 800 | 5.45 | 32.4617 | 6379.9338 | 0.029796
275 | 1024.5 | 4180 | 0.05 | 2.8587 | 200 | 200 | 13.5 | 787.3 | 800 | 5.45 | 32.4319 | 6372.8963 | 0.029763
276 | 1024.5 | 4180 | 0.05 | 2.8587 | 200 | 200 | 13.5 | 787.3 | 800 | 5.45 | 32.4022 | 6365.8665 | 0.02973
277 | 1024.5 | 4180 | 0.05 | 2.8587 | 200 | 200 | 13.5 | 787.3 | 800 | 5.45 | 32.3725 | 6358.8444 | 0.029698
278 | 1024.5 | 4180 | 0.05 | 2.8587 | 200 | 200 | 13.5 | 787.3 | 800 | 5.45 | 32.3428 | 6351.8302 | 0.029665
279 | 1024.5 | 4180 | 0.05 | 2.8587 | 200 | 200 | 13.5 | 787.3 | 800 | 5.45 | 32.3131 | 6344.8236 | 0.029632
280 | 1024.5 | 4180 | 0.05 | 2.8587 | 200 | 200 | 13.5 | 787.3 | 800 | 5.45 | 32.2835 | 6337.8248 | 0.029599
281 | 1024.5 | 4180 | 0.05 | 2.8587 | 200 | 200 | 13.5 | 787.3 | 800 | 5.45 | 32.2539 | 6330.8337 | 0.029567
282 | 1024.5 | 4180 | 0.05 | 2.8587 | 200 | 200 | 13.5 | 787.3 | 800 | 5.45 | 32.2243 | 6323.8503 | 0.029534
283 | 1024.5 | 4180 | 0.05 | 2.8587 | 200 | 200 | 13.5 | 787.3 | 800 | 5.45 | 32.1948 | 6316.8746 | 0.029501
284 | 1024.5 | 4180 | 0.05 | 2.8587 | 200 | 200 | 13.5 | 787.3 | 800 | 5.45 | 32.1653 | 6309.9066 | 0.029469
285 | 1024.5 | 4180 | 0.05 | 2.8587 | 200 | 200 | 13.5 | 787.3 | 800 | 5.45 | 32.1358 | 6302.9463 | 0.029436
286 | 1024.5 | 4180 | 0.05 | 2.8587 | 200 | 200 | 13.5 | 787.3 | 800 | 5.45 | 32.1063 | 6295.9937 | 0.029404
287 | 1024.5 | 4180 | 0.05 | 2.8587 | 200 | 200 | 13.5 | 787.3 | 800 | 5.45 | 32.0769 | 6289.0487 | 0.029372
288 | 1024.5 | 4180 | 0.05 | 2.8587 | 200 | 200 | 13.5 | 787.3 | 800 | 5.45 | 32.0476 | 6282.1114 | 0.029339
289 | 1024.5 | 4180 | 0.05 | 2.8587 | 200 | 200 | 13.5 | 787.3 | 800 | 5.45 | 32.0182 | 6275.1818 | 0.029307
290 | 1024.5 | 4180 | 0.05 | 2.8587 | 200 | 200 | 13.5 | 787.3 | 800 | 5.45 | 31.9889 | 6268.2598 | 0.029274
291 | 1024.5 | 4180 | 0.05 | 2.8587 | 200 | 200 | 13.5 | 787.3 | 800 | 5.45 | 31.9597 | 6261.3454 | 0.029242
292 | 1024.5 | 4180 | 0.05 | 2.8587 | 200 | 200 | 13.5 | 787.3 | 800 | 5.45 | 31.9304 | 6254.4387 | 0.02921
293 | 1024.5 | 4180 | 0.05 | 2.8587 | 200 | 200 | 13.5 | 787.3 | 800 | 5.45 | 31.9012 | 6247.5396 | 0.029178
294 | 1024.5 | 4180 | 0.05 | 2.8587 | 200 | 200 | 13.5 | 787.3 | 800 | 5.45 | 31.872 | 6240.648 | 0.029145
295 | 1024.5 | 4180 | 0.05 | 2.8587 | 200 | 200 | 13.5 | 787.3 | 800 | 5.45 | 31.8429 | 6233.7641 | 0.029113
296 | 1024.5 | 4180 | 0.05 | 2.8587 | 200 | 200 | 13.5 | 787.3 | 800 | 5.45 | 31.8138 | 6226.8878 | 0.029081
297 | 1024.5 | 4180 | 0.05 | 2.8587 | 200 | 200 | 13.5 | 787.3 | 800 | 5.45 | 31.7847 | 6220.0191 | 0.029049
298 | 1024.5 | 4180 | 0.05 | 2.8587 | 200 | 200 | 13.5 | 787.3 | 800 | 5.45 | 31.7556 | 6213.1579 | 0.029017
299 | 1024.5 | 4180 | 0.05 | 2.8587 | 200 | 200 | 13.5 | 787.3 | 800 | 5.45 | 31.7266 | 6206.3044 | 0.028985
300 | 1024.5 | 4180 | 0.05 | 2.8587 | 200 | 200 | 13.5 | 787.3 | 800 | 5.45 | 31.6976 | 6199.4583 | 0.028953
301 | 1024.5 | 4180 | 0.05 | 2.8587 | 200 | 200 | 13.5 | 787.3 | 800 | 5.45 | 31.6687 | 6192.6199 | 0.028921
302 | 1024.5 | 4180 | 0.05 | 2.8587 | 200 | 200 | 13.5 | 787.3 | 800 | 5.45 | 31.6398 | 6185.7889 | 0.028889
303 | 1024.5 | 4180 | 0.05 | 2.8587 | 200 | 200 | 13.5 | 787.3 | 800 | 5.45 | 31.6109 | 6178.9655 | 0.028857
304 | 1024.5 | 4180 | 0.05 | 2.8587 | 200 | 200 | 13.5 | 787.3 | 800 | 5.45 | 31.582 | 6172.1497 | 0.028826
305 | 1024.5 | 4180 | 0.05 | 2.8587 | 200 | 200 | 13.5 | 787.3 | 800 | 5.45 | 31.5532 | 6165.3413 | 0.028794
306 | 1024.5 | 4180 | 0.05 | 2.8587 | 200 | 200 | 13.5 | 787.3 | 800 | 5.45 | 31.5244 | 6158.5405 | 0.028762
307 | 1024.5 | 4180 | 0.05 | 2.8587 | 200 | 200 | 13.5 | 787.3 | 800 | 5.45 | 31.4956 | 6151.7471 | 0.02873
308 | 1024.5 | 4180 | 0.05 | 2.8587 | 200 | 200 | 13.5 | 787.3 | 800 | 5.45 | 31.4669 | 6144.9613 | 0.028699
309 | 1024.5 | 4180 | 0.05 | 2.8587 | 200 | 200 | 13.5 | 787.3 | 800 | 5.45 | 31.4382 | 6138.1829 | 0.028667
310 | 1024.5 | 4180 | 0.05 | 2.8587 | 200 | 200 | 13.5 | 787.3 | 800 | 5.45 | 31.4095 | 6131.4121 | 0.028635
311 | 1024.5 | 4180 | 0.05 | 2.8587 | 200 | 200 | 13.5 | 787.3 | 800 | 5.45 | 31.3809 | 6124.6486 | 0.028604
312 | 1024.5 | 4180 | 0.05 | 2.8587 | 200 | 200 | 13.5 | 787.3 | 800 | 5.45 | 31.3523 | 6117.8927 | 0.028572
313 | 1024.5 | 4180 | 0.05 | 2.8587 | 200 | 200 | 13.5 | 787.3 | 800 | 5.45 | 31.3237 | 6111.1442 | 0.028541
314 | 1024.5 | 4180 | 0.05 | 2.8587 | 200 | 200 | 13.5 | 787.3 | 800 | 5.45 | 31.2952 | 6104.4031 | 0.028509
315 | 1024.5 | 4180 | 0.05 | 2.8587 | 200 | 200 | 13.5 | 787.3 | 800 | 5.45 | 31.2667 | 6097.6695 | 0.028478
316 | 1024.5 | 4180 | 0.05 | 2.8587 | 200 | 200 | 13.5 | 787.3 | 800 | 5.45 | 31.2382 | 6090.9433 | 0.028446
317 | 1024.5 | 4180 | 0.05 | 2.8587 | 200 | 200 | 13.5 | 787.3 | 800 | 5.45 | 31.2097 | 6084.2246 | 0.028415
318 | 1024.5 | 4180 | 0.05 | 2.8587 | 200 | 200 | 13.5 | 787.3 | 800 | 5.45 | 31.1813 | 6077.5132 | 0.028384
319 | 1024.5 | 4180 | 0.05 | 2.8587 | 200 | 200 | 13.5 | 787.3 | 800 | 5.45 | 31.153 | 6070.8092 | 0.028352
320 | 1024.5 | 4180 | 0.05 | 2.8587 | 200 | 200 | 13.5 | 787.3 | 800 | 5.45 | 31.1246 | 6064.1127 | 0.028321
321 | 1024.5 | 4180 | 0.05 | 2.8587 | 200 | 200 | 13.5 | 787.3 | 800 | 5.45 | 31.0963 | 6057.4235 | 0.02829
322 | 1024.5 | 4180 | 0.05 | 2.8587 | 200 | 200 | 13.5 | 787.3 | 800 | 5.45 | 31.068 | 6050.7417 | 0.028259
323 | 1024.5 | 4180 | 0.05 | 2.8587 | 200 | 200 | 13.5 | 787.3 | 800 | 5.45 | 31.0397 | 6044.0673 | 0.028227
324 | 1024.5 | 4180 | 0.05 | 2.8587 | 200 | 200 | 13.5 | 787.3 | 800 | 5.45 | 31.0115 | 6037.4002 | 0.028196
325 | 1024.5 | 4180 | 0.05 | 2.8587 | 200 | 200 | 13.5 | 787.3 | 800 | 5.45 | 30.9833 | 6030.7405 | 0.028165
326 | 1024.5 | 4180 | 0.05 | 2.8587 | 200 | 200 | 13.5 | 787.3 | 800 | 5.45 | 30.9551 | 6024.0881 | 0.028134
327 | 1024.5 | 4180 | 0.05 | 2.8587 | 200 | 200 | 13.5 | 787.3 | 800 | 5.45 | 30.927 | 6017.4431 | 0.028103
328 | 1024.5 | 4180 | 0.05 | 2.8587 | 200 | 200 | 13.5 | 787.3 | 800 | 5.45 | 30.8989 | 6010.8054 | 0.028072
329 | 1024.5 | 4180 | 0.05 | 2.8587 | 200 | 200 | 13.5 | 787.3 | 800 | 5.45 | 30.8708 | 6004.175 | 0.028041
330 | 1024.5 | 4180 | 0.05 | 2.8587 | 200 | 200 | 13.5 | 787.3 | 800 | 5.45 | 30.8428 | 5997.552 | 0.02801
331 | 1024.5 | 4180 | 0.05 | 2.8587 | 200 | 200 | 13.5 | 787.3 | 800 | 5.45 | 30.8148 | 5990.9362 | 0.027979
332 | 1024.5 | 4180 | 0.05 | 2.8587 | 200 | 200 | 13.5 | 787.3 | 800 | 5.45 | 30.7868 | 5984.3278 | 0.027948
333 | 1024.5 | 4180 | 0.05 | 2.8587 | 200 | 200 | 13.5 | 787.3 | 800 | 5.45 | 30.7589 | 5977.7266 | 0.027918
334 | 1024.5 | 4180 | 0.05 | 2.8587 | 200 | 200 | 13.5 | 787.3 | 800 | 5.45 | 30.7309 | 5971.1327 | 0.027887
335 | 1024.5 | 4180 | 0.05 | 2.8587 | 200 | 200 | 13.5 | 787.3 | 800 | 5.45 | 30.703 | 5964.5461 | 0.027856
336 | 1024.5 | 4180 | 0.05 | 2.8587 | 200 | 200 | 13.5 | 787.3 | 800 | 5.45 | 30.6752 | 5957.9668 | 0.027825
337 | 1024.5 | 4180 | 0.05 | 2.8587 | 200 | 200 | 13.5 | 787.3 | 800 | 5.45 | 30.6474 | 5951.3947 | 0.027795
338 | 1024.5 | 4180 | 0.05 | 2.8587 | 200 | 200 | 13.5 | 787.3 | 800 | 5.45 | 30.6196 | 5944.8298 | 0.027764
339 | 1024.5 | 4180 | 0.05 | 2.8587 | 200 | 200 | 13.5 | 787.3 | 800 | 5.45 | 30.5918 | 5938.2722 | 0.027733
340 | 1024.5 | 4180 | 0.05 | 2.8587 | 200 | 200 | 13.5 | 787.3 | 800 | 5.45 | 30.5641 | 5931.7219 | 0.027703
341 | 1024.5 | 4180 | 0.05 | 2.8587 | 200 | 200 | 13.5 | 787.3 | 800 | 5.45 | 30.5364 | 5925.1787 | 0.027672
342 | 1024.5 | 4180 | 0.05 | 2.8587 | 200 | 200 | 13.5 | 787.3 | 800 | 5.45 | 30.5087 | 5918.6428 | 0.027642
343 | 1024.5 | 4180 | 0.05 | 2.8587 | 200 | 200 | 13.5 | 787.3 | 800 | 5.45 | 30.4811 | 5912.1141 | 0.027611
344 | 1024.5 | 4180 | 0.05 | 2.8587 | 200 | 200 | 13.5 | 787.3 | 800 | 5.45 | 30.4534 | 5905.5926 | 0.027581
345 | 1024.5 | 4180 | 0.05 | 2.8587 | 200 | 200 | 13.5 | 787.3 | 800 | 5.45 | 30.4259 | 5899.0783 | 0.02755
346 | 1024.5 | 4180 | 0.05 | 2.8587 | 200 | 200 | 13.5 | 787.3 | 800 | 5.45 | 30.3983 | 5892.5711 | 0.02752
347 | 1024.5 | 4180 | 0.05 | 2.8587 | 200 | 200 | 13.5 | 787.3 | 800 | 5.45 | 30.3708 | 5886.0712 | 0.02749
348 | 1024.5 | 4180 | 0.05 | 2.8587 | 200 | 200 | 13.5 | 787.3 | 800 | 5.45 | 30.3433 | 5879.5784 | 0.027459
349 | 1024.5 | 4180 | 0.05 | 2.8587 | 200 | 200 | 13.5 | 787.3 | 800 | 5.45 | 30.3158 | 5873.0928 | 0.027429
350 | 1024.5 | 4180 | 0.05 | 2.8587 | 200 | 200 | 13.5 | 787.3 | 800 | 5.45 | 30.2884 | 5866.6143 | 0.027399
351 | 1024.5 | 4180 | 0.05 | 2.8587 | 200 | 200 | 13.5 | 787.3 | 800 | 5.45 | 30.261 | 5860.143 | 0.027368
352 | 1024.5 | 4180 | 0.05 | 2.8587 | 200 | 200 | 13.5 | 787.3 | 800 | 5.45 | 30.2337 | 5853.6788 | 0.027338
353 | 1024.5 | 4180 | 0.05 | 2.8587 | 200 | 200 | 13.5 | 787.3 | 800 | 5.45 | 30.2063 | 5847.2218 | 0.027308
354 | 1024.5 | 4180 | 0.05 | 2.8587 | 200 | 200 | 13.5 | 787.3 | 800 | 5.45 | 30.179 | 5840.7718 | 0.027278
355 | 1024.5 | 4180 | 0.05 | 2.8587 | 200 | 200 | 13.5 | 787.3 | 800 | 5.45 | 30.1517 | 5834.329 | 0.027248
356 | 1024.5 | 4180 | 0.05 | 2.8587 | 200 | 200 | 13.5 | 787.3 | 800 | 5.45 | 30.1245 | 5827.8933 | 0.027218
357 | 1024.5 | 4180 | 0.05 | 2.8587 | 200 | 200 | 13.5 | 787.3 | 800 | 5.45 | 30.0973 | 5821.4647 | 0.027188
358 | 1024.5 | 4180 | 0.05 | 2.8587 | 200 | 200 | 13.5 | 787.3 | 800 | 5.45 | 30.0701 | 5815.0432 | 0.027158
359 | 1024.5 | 4180 | 0.05 | 2.8587 | 200 | 200 | 13.5 | 787.3 | 800 | 5.45 | 30.0429 | 5808.6288 | 0.027128
360 | 1024.5 | 4180 | 0.05 | 2.8587 | 200 | 200 | 13.5 | 787.3 | 800 | 5.45 | 30.0158 | 5802.2214 | 0.027098
361 | 1024.5 | 4180 | 0.05 | 2.8587 | 200 | 200 | 13.5 | 787.3 | 800 | 5.45 | 29.9887 | 5795.8211 | 0.027068
362 | 1024.5 | 4180 | 0.05 | 2.8587 | 200 | 200 | 13.5 | 787.3 | 800 | 5.45 | 29.9616 | 5789.4279 | 0.027038
363 | 1024.5 | 4180 | 0.05 | 2.8587 | 200 | 200 | 13.5 | 787.3 | 800 | 5.45 | 29.9346 | 5783.0417 | 0.027008
364 | 1024.5 | 4180 | 0.05 | 2.8587 | 200 | 200 | 13.5 | 787.3 | 800 | 5.45 | 29.9076 | 5776.6626 | 0.026979
365 | 1024.5 | 4180 | 0.05 | 2.8587 | 200 | 200 | 13.5 | 787.3 | 800 | 5.45 | 29.8806 | 5770.2905 | 0.026949
366 | 1024.5 | 4180 | 0.05 | 2.8587 | 200 | 200 | 13.5 | 787.3 | 800 | 5.45 | 29.8536 | 5763.9254 | 0.026919
367 | 1024.5 | 4180 | 0.05 | 2.8587 | 200 | 200 | 13.5 | 787.3 | 800 | 5.45 | 29.8267 | 5757.5674 | 0.026889
368 | 1024.5 | 4180 | 0.05 | 2.8587 | 200 | 200 | 13.5 | 787.3 | 800 | 5.45 | 29.7998 | 5751.2163 | 0.02686
369 | 1024.5 | 4180 | 0.05 | 2.8587 | 200 | 200 | 13.5 | 787.3 | 800 | 5.45 | 29.773 | 5744.8723 | 0.02683
370 | 1024.5 | 4180 | 0.05 | 2.8587 | 200 | 200 | 13.5 | 787.3 | 800 | 5.45 | 29.7461 | 5738.5353 | 0.0268
371 | 1024.5 | 4180 | 0.05 | 2.8587 | 200 | 200 | 13.5 | 787.3 | 800 | 5.45 | 29.7193 | 5732.2052 | 0.026771
372 | 1024.5 | 4180 | 0.05 | 2.8587 | 200 | 200 | 13.5 | 787.3 | 800 | 5.45 | 29.6926 | 5725.8822 | 0.026741
373 | 1024.5 | 4180 | 0.05 | 2.8587 | 200 | 200 | 13.5 | 787.3 | 800 | 5.45 | 29.6658 | 5719.5661 | 0.026712
374 | 1024.5 | 4180 | 0.05 | 2.8587 | 200 | 200 | 13.5 | 787.3 | 800 | 5.45 | 29.6391 | 5713.257 | 0.026682
375 | 1024.5 | 4180 | 0.05 | 2.8587 | 200 | 200 | 13.5 | 787.3 | 800 | 5.45 | 29.6124 | 5706.9548 | 0.026653
376 | 1024.5 | 4180 | 0.05 | 2.8587 | 200 | 200 | 13.5 | 787.3 | 800 | 5.45 | 29.5858 | 5700.6596 | 0.026624
377 | 1024.5 | 4180 | 0.05 | 2.8587 | 200 | 200 | 13.5 | 787.3 | 800 | 5.45 | 29.5592 | 5694.3714 | 0.026594
378 | 1024.5 | 4180 | 0.05 | 2.8587 | 200 | 200 | 13.5 | 787.3 | 800 | 5.45 | 29.5326 | 5688.09 | 0.026565
379 | 1024.5 | 4180 | 0.05 | 2.8587 | 200 | 200 | 13.5 | 787.3 | 800 | 5.45 | 29.506 | 5681.8156 | 0.026536
380 | 1024.5 | 4180 | 0.05 | 2.8587 | 200 | 200 | 13.5 | 787.3 | 800 | 5.45 | 29.4795 | 5675.5482 | 0.026506
381 | 1024.5 | 4180 | 0.05 | 2.8587 | 200 | 200 | 13.5 | 787.3 | 800 | 5.45 | 29.453 | 5669.2876 | 0.026477
382 | 1024.5 | 4180 | 0.05 | 2.8587 | 200 | 200 | 13.5 | 787.3 | 800 | 5.45 | 29.4265 | 5663.0339 | 0.026448
383 | 1024.5 | 4180 | 0.05 | 2.8587 | 200 | 200 | 13.5 | 787.3 | 800 | 5.45 | 29.4 | 5656.7872 | 0.026419
384 | 1024.5 | 4180 | 0.05 | 2.8587 | 200 | 200 | 13.5 | 787.3 | 800 | 5.45 | 29.3736 | 5650.5473 | 0.02639
385 | 1024.5 | 4180 | 0.05 | 2.8587 | 200 | 200 | 13.5 | 787.3 | 800 | 5.45 | 29.3472 | 5644.3143 | 0.02636
386 | 1024.5 | 4180 | 0.05 | 2.8587 | 200 | 200 | 13.5 | 787.3 | 800 | 5.45 | 29.3209 | 5638.0882 | 0.026331
387 | 1024.5 | 4180 | 0.05 | 2.8587 | 200 | 200 | 13.5 | 787.3 | 800 | 5.45 | 29.2945 | 5631.869 | 0.026302
388 | 1024.5 | 4180 | 0.05 | 2.8587 | 200 | 200 | 13.5 | 787.3 | 800 | 5.45 | 29.2682 | 5625.6566 | 0.026273
389 | 1024.5 | 4180 | 0.05 | 2.8587 | 200 | 200 | 13.5 | 787.3 | 800 | 5.45 | 29.242 | 5619.4511 | 0.026244
390 | 1024.5 | 4180 | 0.05 | 2.8587 | 200 | 200 | 13.5 | 787.3 | 800 | 5.45 | 29.2157 | 5613.2524 | 0.026215
391 | 1024.5 | 4180 | 0.05 | 2.8587 | 200 | 200 | 13.5 | 787.3 | 800 | 5.45 | 29.1895 | 5607.0606 | 0.026186
392 | 1024.5 | 4180 | 0.05 | 2.8587 | 200 | 200 | 13.5 | 787.3 | 800 | 5.45 | 29.1633 | 5600.8756 | 0.026158
393 | 1024.5 | 4180 | 0.05 | 2.8587 | 200 | 200 | 13.5 | 787.3 | 800 | 5.45 | 29.1372 | 5594.6974 | 0.026129
394 | 1024.5 | 4180 | 0.05 | 2.8587 | 200 | 200 | 13.5 | 787.3 | 800 | 5.45 | 29.111 | 5588.526 | 0.0261
395 | 1024.5 | 4180 | 0.05 | 2.8587 | 200 | 200 | 13.5 | 787.3 | 800 | 5.45 | 29.0849 | 5582.3614 | 0.026071
396 | 1024.5 | 4180 | 0.05 | 2.8587 | 200 | 200 | 13.5 | 787.3 | 800 | 5.45 | 29.0589 | 5576.2037 | 0.026042
397 | 1024.5 | 4180 | 0.05 | 2.8587 | 200 | 200 | 13.5 | 787.3 | 800 | 5.45 | 29.0328 | 5570.0527 | 0.026014
398 | 1024.5 | 4180 | 0.05 | 2.8587 | 200 | 200 | 13.5 | 787.3 | 800 | 5.45 | 29.0068 | 5563.9085 | 0.025985
399 | 1024.5 | 4180 | 0.05 | 2.8587 | 200 | 200 | 13.5 | 787.3 | 800 | 5.45 | 28.9808 | 5557.7711 | 0.025956
400 | 1024.5 | 4180 | 0.05 | 2.8587 | 200 | 200 | 13.5 | 787.3 | 800 | 5.45 | 28.9549 | 5551.6404 | 0.025928
401 | 1024.5 | 4180 | 0.05 | 2.8587 | 200 | 200 | 13.5 | 787.3 | 800 | 5.45 | 28.9289 | 5545.5166 | 0.025899
402 | 1024.5 | 4180 | 0.05 | 2.8587 | 200 | 200 | 13.5 | 787.3 | 800 | 5.45 | 28.903 | 5539.3994 | 0.02587
403 | 1024.5 | 4180 | 0.05 | 2.8587 | 200 | 200 | 13.5 | 787.3 | 800 | 5.45 | 28.8772 | 5533.2891 | 0.025842
404 | 1024.5 | 4180 | 0.05 | 2.8587 | 200 | 200 | 13.5 | 787.3 | 800 | 5.45 | 28.8513 | 5527.1854 | 0.025813
405 | 1024.5 | 4180 | 0.05 | 2.8587 | 200 | 200 | 13.5 | 787.3 | 800 | 5.45 | 28.8255 | 5521.0885 | 0.025785
406 | 1024.5 | 4180 | 0.05 | 2.8587 | 200 | 200 | 13.5 | 787.3 | 800 | 5.45 | 28.7997 | 5514.9983 | 0.025757
407 | 1024.5 | 4180 | 0.05 | 2.8587 | 200 | 200 | 13.5 | 787.3 | 800 | 5.45 | 28.774 | 5508.9149 | 0.025728
408 | 1024.5 | 4180 | 0.05 | 2.8587 | 200 | 200 | 13.5 | 787.3 | 800 | 5.45 | 28.7482 | 5502.8381 | 0.0257
409 | 1024.5 | 4180 | 0.05 | 2.8587 | 200 | 200 | 13.5 | 787.3 | 800 | 5.45 | 28.7225 | 5496.7681 | 0.025671
410 | 1024.5 | 4180 | 0.05 | 2.8587 | 200 | 200 | 13.5 | 787.3 | 800 | 5.45 | 28.6969 | 5490.7047 | 0.025643
411 | 1024.5 | 4180 | 0.05 | 2.8587 | 200 | 200 | 13.5 | 787.3 | 800 | 5.45 | 28.6712 | 5484.6481 | 0.025615
412 | 1024.5 | 4180 | 0.05 | 2.8587 | 200 | 200 | 13.5 | 787.3 | 800 | 5.45 | 28.6456 | 5478.5981 | 0.025587
413 | 1024.5 | 4180 | 0.05 | 2.8587 | 200 | 200 | 13.5 | 787.3 | 800 | 5.45 | 28.62 | 5472.5548 | 0.025558
414 | 1024.5 | 4180 | 0.05 | 2.8587 | 200 | 200 | 13.5 | 787.3 | 800 | 5.45 | 28.5945 | 5466.5181 | 0.02553
415 | 1024.5 | 4180 | 0.05 | 2.8587 | 200 | 200 | 13.5 | 787.3 | 800 | 5.45 | 28.5689 | 5460.4881 | 0.025502
416 | 1024.5 | 4180 | 0.05 | 2.8587 | 200 | 200 | 13.5 | 787.3 | 800 | 5.45 | 28.5434 | 5454.4648 | 0.025474
417 | 1024.5 | 4180 | 0.05 | 2.8587 | 200 | 200 | 13.5 | 787.3 | 800 | 5.45 | 28.518 | 5448.4481 | 0.025446
418 | 1024.5 | 4180 | 0.05 | 2.8587 | 200 | 200 | 13.5 | 787.3 | 800 | 5.45 | 28.4925 | 5442.4381 | 0.025418
419 | 1024.5 | 4180 | 0.05 | 2.8587 | 200 | 200 | 13.5 | 787.3 | 800 | 5.45 | 28.4671 | 5436.4346 | 0.02539
420 | 1024.5 | 4180 | 0.05 | 2.8587 | 200 | 200 | 13.5 | 787.3 | 800 | 5.45 | 28.4417 | 5430.4378 | 0.025362
421 | 1024.5 | 4180 | 0.05 | 2.8587 | 200 | 200 | 13.5 | 787.3 | 800 | 5.45 | 28.4163 | 5424.4477 | 0.025334
422 | 1024.5 | 4180 | 0.05 | 2.8587 | 200 | 200 | 13.5 | 787.3 | 800 | 5.45 | 28.391 | 5418.4641 | 0.025306
423 | 1024.5 | 4180 | 0.05 | 2.8587 | 200 | 200 | 13.5 | 787.3 | 800 | 5.45 | 28.3657 | 5412.4871 | 0.025278
424 | 1024.5 | 4180 | 0.05 | 2.8587 | 200 | 200 | 13.5 | 787.3 | 800 | 5.45 | 28.3404 | 5406.5167 | 0.02525
425 | 1024.5 | 4180 | 0.05 | 2.8587 | 200 | 200 | 13.5 | 787.3 | 800 | 5.45 | 28.3152 | 5400.5529 | 0.025222
426 | 1024.5 | 4180 | 0.05 | 2.8587 | 200 | 200 | 13.5 | 787.3 | 800 | 5.45 | 28.29 | 5394.5957 | 0.025194
427 | 1024.5 | 4180 | 0.05 | 2.8587 | 200 | 200 | 13.5 | 787.3 | 800 | 5.45 | 28.2648 | 5388.6451 | 0.025166
428 | 1024.5 | 4180 | 0.05 | 2.8587 | 200 | 200 | 13.5 | 787.3 | 800 | 5.45 | 28.2396 | 5382.701 | 0.025139
429 | 1024.5 | 4180 | 0.05 | 2.8587 | 200 | 200 | 13.5 | 787.3 | 800 | 5.45 | 28.2145 | 5376.7634 | 0.025111
430 | 1024.5 | 4180 | 0.05 | 2.8587 | 200 | 200 | 13.5 | 787.3 | 800 | 5.45 | 28.1893 | 5370.8325 | 0.025083
431 | 1024.5 | 4180 | 0.05 | 2.8587 | 200 | 200 | 13.5 | 787.3 | 800 | 5.45 | 28.1643 | 5364.908 | 0.025056
432 | 1024.5 | 4180 | 0.05 | 2.8587 | 200 | 200 | 13.5 | 787.3 | 800 | 5.45 | 28.1392 | 5358.9901 | 0.025028
433 | 1024.5 | 4180 | 0.05 | 2.8587 | 200 | 200 | 13.5 | 787.3 | 800 | 5.45 | 28.1142 | 5353.0788 | 0.025
434 | 1024.5 | 4180 | 0.05 | 2.8587 | 200 | 200 | 13.5 | 787.3 | 800 | 5.45 | 28.0892 | 5347.1739 | 0.024973
435 | 1024.5 | 4180 | 0.05 | 2.8587 | 200 | 200 | 13.5 | 787.3 | 800 | 5.45 | 28.0642 | 5341.2756 | 0.024945
436 | 1024.5 | 4180 | 0.05 | 2.8587 | 200 | 200 | 13.5 | 787.3 | 800 | 5.45 | 28.0393 | 5335.3837 | 0.024918
437 | 1024.5 | 4180 | 0.05 | 2.8587 | 200 | 200 | 13.5 | 787.3 | 800 | 5.45 | 28.0143 | 5329.4984 | 0.02489
438 | 1024.5 | 4180 | 0.05 | 2.8587 | 200 | 200 | 13.5 | 787.3 | 800 | 5.45 | 27.9895 | 5323.6196 | 0.024863
439 | 1024.5 | 4180 | 0.05 | 2.8587 | 200 | 200 | 13.5 | 787.3 | 800 | 5.45 | 27.9646 | 5317.7472 | 0.024835
440 | 1024.5 | 4180 | 0.05 | 2.8587 | 200 | 200 | 13.5 | 787.3 | 800 | 5.45 | 27.9398 | 5311.8813 | 0.024808
441 | 1024.5 | 4180 | 0.05 | 2.8587 | 200 | 200 | 13.5 | 787.3 | 800 | 5.45 | 27.9149 | 5306.0219 | 0.024781
442 | 1024.5 | 4180 | 0.05 | 2.8587 | 200 | 200 | 13.5 | 787.3 | 800 | 5.45 | 27.8902 | 5300.169 | 0.024753
443 | 1024.5 | 4180 | 0.05 | 2.8587 | 200 | 200 | 13.5 | 787.3 | 800 | 5.45 | 27.8654 | 5294.3225 | 0.024726
444 | 1024.5 | 4180 | 0.05 | 2.8587 | 200 | 200 | 13.5 | 787.3 | 800 | 5.45 | 27.8407 | 5288.4825 | 0.024699
445 | 1024.5 | 4180 | 0.05 | 2.8587 | 200 | 200 | 13.5 | 787.3 | 800 | 5.45 | 27.816 | 5282.6489 | 0.024671
446 | 1024.5 | 4180 | 0.05 | 2.8587 | 200 | 200 | 13.5 | 787.3 | 800 | 5.45 | 27.7913 | 5276.8217 | 0.024644
447 | 1024.5 | 4180 | 0.05 | 2.8587 | 200 | 200 | 13.5 | 787.3 | 800 | 5.45 | 27.7667 | 5271.001 | 0.024617
448 | 1024.5 | 4180 | 0.05 | 2.8587 | 200 | 200 | 13.5 | 787.3 | 800 | 5.45 | 27.7421 | 5265.1866 | 0.02459
449 | 1024.5 | 4180 | 0.05 | 2.8587 | 200 | 200 | 13.5 | 787.3 | 800 | 5.45 | 27.7175 | 5259.3787 | 0.024563
450 | 1024.5 | 4180 | 0.05 | 2.8587 | 200 | 200 | 13.5 | 787.3 | 800 | 5.45 | 27.6929 | 5253.5773 | 0.024536
451 | 1024.5 | 4180 | 0.05 | 2.8587 | 200 | 200 | 13.5 | 787.3 | 800 | 5.45 | 27.6684 | 5247.7822 | 0.024509
452 | 1024.5 | 4180 | 0.05 | 2.8587 | 200 | 200 | 13.5 | 787.3 | 800 | 5.45 | 27.6439 | 5241.9935 | 0.024482
453 | 1024.5 | 4180 | 0.05 | 2.8587 | 200 | 200 | 13.5 | 787.3 | 800 | 5.45 | 27.6194 | 5236.2111 | 0.024455
454 | 1024.5 | 4180 | 0.05 | 2.8587 | 200 | 200 | 13.5 | 787.3 | 800 | 5.45 | 27.5949 | 5230.4352 | 0.024428
455 | 1024.5 | 4180 | 0.05 | 2.8587 | 200 | 200 | 13.5 | 787.3 | 800 | 5.45 | 27.5705 | 5224.6656 | 0.024401
456 | 1024.5 | 4180 | 0.05 | 2.8587 | 200 | 200 | 13.5 | 787.3 | 800 | 5.45 | 27.5461 | 5218.9024 | 0.024374
457 | 1024.5 | 4180 | 0.05 | 2.8587 | 200 | 200 | 13.5 | 787.3 | 800 | 5.45 | 27.5217 | 5213.1456 | 0.024347
458 | 1024.5 | 4180 | 0.05 | 2.8587 | 200 | 200 | 13.5 | 787.3 | 800 | 5.45 | 27.4974 | 5207.3951 | 0.02432
459 | 1024.5 | 4180 | 0.05 | 2.8587 | 200 | 200 | 13.5 | 787.3 | 800 | 5.45 | 27.4731 | 5201.6509 | 0.024293
460 | 1024.5 | 4180 | 0.05 | 2.8587 | 200 | 200 | 13.5 | 787.3 | 800 | 5.45 | 27.4488 | 5195.9131 | 0.024266
461 | 1024.5 | 4180 | 0.05 | 2.8587 | 200 | 200 | 13.5 | 787.3 | 800 | 5.45 | 27.4245 | 5190.1816 | 0.02424
462 | 1024.5 | 4180 | 0.05 | 2.8587 | 200 | 200 | 13.5 | 787.3 | 800 | 5.45 | 27.4003 | 5184.4565 | 0.024213
463 | 1024.5 | 4180 | 0.05 | 2.8587 | 200 | 200 | 13.5 | 787.3 | 800 | 5.45 | 27.376 | 5178.7376 | 0.024186
464 | 1024.5 | 4180 | 0.05 | 2.8587 | 200 | 200 | 13.5 | 787.3 | 800 | 5.45 | 27.3519 | 5173.0251 | 0.024159
465 | 1024.5 | 4180 | 0.05 | 2.8587 | 200 | 200 | 13.5 | 787.3 | 800 | 5.45 | 27.3277 | 5167.3188 | 0.024133
466 | 1024.5 | 4180 | 0.05 | 2.8587 | 200 | 200 | 13.5 | 787.3 | 800 | 5.45 | 27.3036 | 5161.6189 | 0.024106
467 | 1024.5 | 4180 | 0.05 | 2.8587 | 200 | 200 | 13.5 | 787.3 | 800 | 5.45 | 27.2795 | 5155.9252 | 0.02408
468 | 1024.5 | 4180 | 0.05 | 2.8587 | 200 | 200 | 13.5 | 787.3 | 800 | 5.45 | 27.2554 | 5150.2379 | 0.024053
469 | 1024.5 | 4180 | 0.05 | 2.8587 | 200 | 200 | 13.5 | 787.3 | 800 | 5.45 | 27.2313 | 5144.5568 | 0.024026
470 | 1024.5 | 4180 | 0.05 | 2.8587 | 200 | 200 | 13.5 | 787.3 | 800 | 5.45 | 27.2073 | 5138.8819 | 0.024
471 | 1024.5 | 4180 | 0.05 | 2.8587 | 200 | 200 | 13.5 | 787.3 | 800 | 5.45 | 27.1833 | 5133.2134 | 0.023973
472 | 1024.5 | 4180 | 0.05 | 2.8587 | 200 | 200 | 13.5 | 787.3 | 800 | 5.45 | 27.1593 | 5127.551 | 0.023947
473 | 1024.5 | 4180 | 0.05 | 2.8587 | 200 | 200 | 13.5 | 787.3 | 800 | 5.45 | 27.1354 | 5121.895 | 0.023921
474 | 1024.5 | 4180 | 0.05 | 2.8587 | 200 | 200 | 13.5 | 787.3 | 800 | 5.45 | 27.1115 | 5116.2451 | 0.023894
475 | 1024.5 | 4180 | 0.05 | 2.8587 | 200 | 200 | 13.5 | 787.3 | 800 | 5.45 | 27.0876 | 5110.6015 | 0.023868
476 | 1024.5 | 4180 | 0.05 | 2.8587 | 200 | 200 | 13.5 | 787.3 | 800 | 5.45 | 27.0637 | 5104.9641 | 0.023842
477 | 1024.5 | 4180 | 0.05 | 2.8587 | 200 | 200 | 13.5 | 787.3 | 800 | 5.45 | 27.0399 | 5099.333 | 0.023815
478 | 1024.5 | 4180 | 0.05 | 2.8587 | 200 | 200 | 13.5 | 787.3 | 800 | 5.45 | 27.016 | 5093.708 | 0.023789
479 | 1024.5 | 4180 | 0.05 | 2.8587 | 200 | 200 | 13.5 | 787.3 | 800 | 5.45 | 26.9923 | 5088.0893 | 0.023763
480 | 1024.5 | 4180 | 0.05 | 2.8587 | 200 | 200 | 13.5 | 787.3 | 800 | 5.45 | 26.9685 | 5082.4767 | 0.023737
481 | 1024.5 | 4180 | 0.05 | 2.8587 | 200 | 200 | 13.5 | 787.3 | 800 | 5.45 | 26.9448 | 5076.8704 | 0.02371
482 | 1024.5 | 4180 | 0.05 | 2.8587 | 200 | 200 | 13.5 | 787.3 | 800 | 5.45 | 26.921 | 5071.2702 | 0.023684
483 | 1024.5 | 4180 | 0.05 | 2.8587 | 200 | 200 | 13.5 | 787.3 | 800 | 5.45 | 26.8974 | 5065.6762 | 0.023658
484 | 1024.5 | 4180 | 0.05 | 2.8587 | 200 | 200 | 13.5 | 787.3 | 800 | 5.45 | 26.8737 | 5060.0884 | 0.023632
485 | 1024.5 | 4180 | 0.05 | 2.8587 | 200 | 200 | 13.5 | 787.3 | 800 | 5.45 | 26.8501 | 5054.5067 | 0.023606
486 | 1024.5 | 4180 | 0.05 | 2.8587 | 200 | 200 | 13.5 | 787.3 | 800 | 5.45 | 26.8265 | 5048.9312 | 0.02358
487 | 1024.5 | 4180 | 0.05 | 2.8587 | 200 | 200 | 13.5 | 787.3 | 800 | 5.45 | 26.8029 | 5043.3619 | 0.023554
488 | 1024.5 | 4180 | 0.05 | 2.8587 | 200 | 200 | 13.5 | 787.3 | 800 | 5.45 | 26.7793 | 5037.7986 | 0.023528
489 | 1024.5 | 4180 | 0.05 | 2.8587 | 200 | 200 | 13.5 | 787.3 | 800 | 5.45 | 26.7558 | 5032.2416 | 0.023502
490 | 1024.5 | 4180 | 0.05 | 2.8587 | 200 | 200 | 13.5 | 787.3 | 800 | 5.45 | 26.7323 | 5026.6906 | 0.023476
491 | 1024.5 | 4180 | 0.05 | 2.8587 | 200 | 200 | 13.5 | 787.3 | 800 | 5.45 | 26.7088 | 5021.1458 | 0.02345
492 | 1024.5 | 4180 | 0.05 | 2.8587 | 200 | 200 | 13.5 | 787.3 | 800 | 5.45 | 26.6854 | 5015.6071 | 0.023424
493 | 1024.5 | 4180 | 0.05 | 2.8587 | 200 | 200 | 13.5 | 787.3 | 800 | 5.45 | 26.6619 | 5010.0745 | 0.023398
494 | 1024.5 | 4180 | 0.05 | 2.8587 | 200 | 200 | 13.5 | 787.3 | 800 | 5.45 | 26.6386 | 5004.548 | 0.023373
495 | 1024.5 | 4180 | 0.05 | 2.8587 | 200 | 200 | 13.5 | 787.3 | 800 | 5.45 | 26.6152 | 4999.0276 | 0.023347
496 | 1024.5 | 4180 | 0.05 | 2.8587 | 200 | 200 | 13.5 | 787.3 | 800 | 5.45 | 26.5918 | 4993.5133 | 0.023321
497 | 1024.5 | 4180 | 0.05 | 2.8587 | 200 | 200 | 13.5 | 787.3 | 800 | 5.45 | 26.5685 | 4988.0051 | 0.023295
498 | 1024.5 | 4180 | 0.05 | 2.8587 | 200 | 200 | 13.5 | 787.3 | 800 | 5.45 | 26.5452 | 4982.5029 | 0.02327
499 | 1024.5 | 4180 | 0.05 | 2.8587 | 200 | 200 | 13.5 | 787.3 | 800 | 5.45 | 26.5219 | 4977.0069 | 0.023244
500 | 1024.5 | 4180 | 0.05 | 2.8587 | 200 | 200 | 13.5 | 787.3 | 800 | 5.45 | 26.4987 | 4971.5168 | 0.023218
501 | 1024.5 | 4180 | 0.05 | 2.8587 | 200 | 200 | 13.5 | 787.3 | 800 | 5.45 | 26.4755 | 4966.0329 | 0.023193
502 | 1024.5 | 4180 | 0.05 | 2.8587 | 200 | 200 | 13.5 | 787.3 | 800 | 5.45 | 26.4523 | 4960.555 | 0.023167
503 | 1024.5 | 4180 | 0.05 | 2.8587 | 200 | 200 | 13.5 | 787.3 | 800 | 5.45 | 26.4291 | 4955.0831 | 0.023142
504 | 1024.5 | 4180 | 0.05 | 2.8587 | 200 | 200 | 13.5 | 787.3 | 800 | 5.45 | 26.406 | 4949.6173 | 0.023116
505 | 1024.5 | 4180 | 0.05 | 2.8587 | 200 | 200 | 13.5 | 787.3 | 800 | 5.45 | 26.3829 | 4944.1575 | 0.023091
506 | 1024.5 | 4180 | 0.05 | 2.8587 | 200 | 200 | 13.5 | 787.3 | 800 | 5.45 | 26.3598 | 4938.7037 | 0.023065
507 | 1024.5 | 4180 | 0.05 | 2.8587 | 200 | 200 | 13.5 | 787.3 | 800 | 5.45 | 26.3367 | 4933.2559 | 0.02304
508 | 1024.5 | 4180 | 0.05 | 2.8587 | 200 | 200 | 13.5 | 787.3 | 800 | 5.45 | 26.3137 | 4927.8142 | 0.023014
509 | 1024.5 | 4180 | 0.05 | 2.8587 | 200 | 200 | 13.5 | 787.3 | 800 | 5.45 | 26.2907 | 4922.3784 | 0.022989
510 | 1024.5 | 4180 | 0.05 | 2.8587 | 200 | 200 | 13.5 | 787.3 | 800 | 5.45 | 26.2677 | 4916.9487 | 0.022963
511 | 1024.5 | 4180 | 0.05 | 2.8587 | 200 | 200 | 13.5 | 787.3 | 800 | 5.45 | 26.2447 | 4911.5249 | 0.022938
512 | 1024.5 | 4180 | 0.05 | 2.8587 | 200 | 200 | 13.5 | 787.3 | 800 | 5.45 | 26.2218 | 4906.1071 | 0.022913
513 | 1024.5 | 4180 | 0.05 | 2.8587 | 200 | 200 | 13.5 | 787.3 | 800 | 5.45 | 26.1989 | 4900.6953 | 0.022888
514 | 1024.5 | 4180 | 0.05 | 2.8587 | 200 | 200 | 13.5 | 787.3 | 800 | 5.45 | 26.176 | 4895.2895 | 0.022862
515 | 1024.5 | 4180 | 0.05 | 2.8587 | 200 | 200 | 13.5 | 787.3 | 800 | 5.45 | 26.1531 | 4889.8896 | 0.022837
516 | 1024.5 | 4180 | 0.05 | 2.8587 | 200 | 200 | 13.5 | 787.3 | 800 | 5.45 | 26.1303 | 4884.4957 | 0.022812
517 | 1024.5 | 4180 | 0.05 | 2.8587 | 200 | 200 | 13.5 | 787.3 | 800 | 5.45 | 26.1075 | 4879.1077 | 0.022787
518 | 1024.5 | 4180 | 0.05 | 2.8587 | 200 | 200 | 13.5 | 787.3 | 800 | 5.45 | 26.0847 | 4873.7257 | 0.022762
519 | 1024.5 | 4180 | 0.05 | 2.8587 | 200 | 200 | 13.5 | 787.3 | 800 | 5.45 | 26.0619 | 4868.3496 | 0.022736
520 | 1024.5 | 4180 | 0.05 | 2.8587 | 200 | 200 | 13.5 | 787.3 | 800 | 5.45 | 26.0392 | 4862.9794 | 0.022711
521 | 1024.5 | 4180 | 0.05 | 2.8587 | 200 | 200 | 13.5 | 787.3 | 800 | 5.45 | 26.0165 | 4857.6152 | 0.022686
522 | 1024.5 | 4180 | 0.05 | 2.8587 | 200 | 200 | 13.5 | 787.3 | 800 | 5.45 | 25.9938 | 4852.2569 | 0.022661
523 | 1024.5 | 4180 | 0.05 | 2.8587 | 200 | 200 | 13.5 | 787.3 | 800 | 5.45 | 25.9711 | 4846.9045 | 0.022636
524 | 1024.5 | 4180 | 0.05 | 2.8587 | 200 | 200 | 13.5 | 787.3 | 800 | 5.45 | 25.9485 | 4841.558 | 0.022611
525 | 1024.5 | 4180 | 0.05 | 2.8587 | 200 | 200 | 13.5 | 787.3 | 800 | 5.45 | 25.9259 | 4836.2174 | 0.022586
526 | 1024.5 | 4180 | 0.05 | 2.8587 | 200 | 200 | 13.5 | 787.3 | 800 | 5.45 | 25.9033 | 4830.8826 | 0.022562
527 | 1024.5 | 4180 | 0.05 | 2.8587 | 200 | 200 | 13.5 | 787.3 | 800 | 5.45 | 25.8807 | 4825.5538 | 0.022537
528 | 1024.5 | 4180 | 0.05 | 2.8587 | 200 | 200 | 13.5 | 787.3 | 800 | 5.45 | 25.8582 | 4820.2309 | 0.022512
529 | 1024.5 | 4180 | 0.05 | 2.8587 | 200 | 200 | 13.5 | 787.3 | 800 | 5.45 | 25.8357 | 4814.9138 | 0.022487
530 | 1024.5 | 4180 | 0.05 | 2.8587 | 200 | 200 | 13.5 | 787.3 | 800 | 5.45 | 25.8132 | 4809.6026 | 0.022462
531 | 1024.5 | 4180 | 0.05 | 2.8587 | 200 | 200 | 13.5 | 787.3 | 800 | 5.45 | 25.7907 | 4804.2972 | 0.022437
532 | 1024.5 | 4180 | 0.05 | 2.8587 | 200 | 200 | 13.5 | 787.3 | 800 | 5.45 | 25.7683 | 4798.9977 | 0.022413
533 | 1024.5 | 4180 | 0.05 | 2.8587 | 200 | 200 | 13.5 | 787.3 | 800 | 5.45 | 25.7459 | 4793.704 | 0.022388
534 | 1024.5 | 4180 | 0.05 | 2.8587 | 200 | 200 | 13.5 | 787.3 | 800 | 5.45 | 25.7235 | 4788.4162 | 0.022363
535 | 1024.5 | 4180 | 0.05 | 2.8587 | 200 | 200 | 13.5 | 787.3 | 800 | 5.45 | 25.7011 | 4783.1342 | 0.022339
536 | 1024.5 | 4180 | 0.05 | 2.8587 | 200 | 200 | 13.5 | 787.3 | 800 | 5.45 | 25.6788 | 4777.8581 | 0.022314
537 | 1024.5 | 4180 | 0.05 | 2.8587 | 200 | 200 | 13.5 | 787.3 | 800 | 5.45 | 25.6565 | 4772.5877 | 0.022289
538 | 1024.5 | 4180 | 0.05 | 2.8587 | 200 | 200 | 13.5 | 787.3 | 800 | 5.45 | 25.6342 | 4767.3232 | 0.022265
539 | 1024.5 | 4180 | 0.05 | 2.8587 | 200 | 200 | 13.5 | 787.3 | 800 | 5.45 | 25.6119 | 4762.0645 | 0.02224
540 | 1024.5 | 4180 | 0.05 | 2.8587 | 200 | 200 | 13.5 | 787.3 | 800 | 5.45 | 25.5897 | 4756.8116 | 0.022216
541 | 1024.5 | 4180 | 0.05 | 2.8587 | 200 | 200 | 13.5 | 787.3 | 800 | 5.45 | 25.5675 | 4751.5645 | 0.022191
542 | 1024.5 | 4180 | 0.05 | 2.8587 | 200 | 200 | 13.5 | 787.3 | 800 | 5.45 | 25.5453 | 4746.3231 | 0.022167
543 | 1024.5 | 4180 | 0.05 | 2.8587 | 200 | 200 | 13.5 | 787.3 | 800 | 5.45 | 25.5231 | 4741.0876 | 0.022142
544 | 1024.5 | 4180 | 0.05 | 2.8587 | 200 | 200 | 13.5 | 787.3 | 800 | 5.45 | 25.501 | 4735.8578 | 0.022118
545 | 1024.5 | 4180 | 0.05 | 2.8587 | 200 | 200 | 13.5 | 787.3 | 800 | 5.45 | 25.4788 | 4730.6338 | 0.022093
546 | 1024.5 | 4180 | 0.05 | 2.8587 | 200 | 200 | 13.5 | 787.3 | 800 | 5.45 | 25.4567 | 4725.4155 | 0.022069
547 | 1024.5 | 4180 | 0.05 | 2.8587 | 200 | 200 | 13.5 | 787.3 | 800 | 5.45 | 25.4347 | 4720.203 | 0.022045
548 | 1024.5 | 4180 | 0.05 | 2.8587 | 200 | 200 | 13.5 | 787.3 | 800 | 5.45 | 25.4126 | 4714.9963 | 0.02202
549 | 1024.5 | 4180 | 0.05 | 2.8587 | 200 | 200 | 13.5 | 787.3 | 800 | 5.45 | 25.3906 | 4709.7953 | 0.021996
550 | 1024.5 | 4180 | 0.05 | 2.8587 | 200 | 200 | 13.5 | 787.3 | 800 | 5.45 | 25.3686 | 4704.6 | 0.021972
551 | 1024.5 | 4180 | 0.05 | 2.8587 | 200 | 200 | 13.5 | 787.3 | 800 | 5.45 | 25.3466 | 4699.4105 | 0.021948
552 | 1024.5 | 4180 | 0.05 | 2.8587 | 200 | 200 | 13.5 | 787.3 | 800 | 5.45 | 25.3247 | 4694.2267 | 0.021923
553 | 1024.5 | 4180 | 0.05 | 2.8587 | 200 | 200 | 13.5 | 787.3 | 800 | 5.45 | 25.3028 | 4689.0486 | 0.021899
554 | 1024.5 | 4180 | 0.05 | 2.8587 | 200 | 200 | 13.5 | 787.3 | 800 | 5.45 | 25.2809 | 4683.8762 | 0.021875
555 | 1024.5 | 4180 | 0.05 | 2.8587 | 200 | 200 | 13.5 | 787.3 | 800 | 5.45 | 25.259 | 4678.7096 | 0.021851
556 | 1024.5 | 4180 | 0.05 | 2.8587 | 200 | 200 | 13.5 | 787.3 | 800 | 5.45 | 25.2371 | 4673.5486 | 0.021827
557 | 1024.5 | 4180 | 0.05 | 2.8587 | 200 | 200 | 13.5 | 787.3 | 800 | 5.45 | 25.2153 | 4668.3933 | 0.021803
558 | 1024.5 | 4180 | 0.05 | 2.8587 | 200 | 200 | 13.5 | 787.3 | 800 | 5.45 | 25.1935 | 4663.2437 | 0.021779
559 | 1024.5 | 4180 | 0.05 | 2.8587 | 200 | 200 | 13.5 | 787.3 | 800 | 5.45 | 25.1717 | 4658.0998 | 0.021755
560 | 1024.5 | 4180 | 0.05 | 2.8587 | 200 | 200 | 13.5 | 787.3 | 800 | 5.45 | 25.15 | 4652.9616 | 0.021731
561 | 1024.5 | 4180 | 0.05 | 2.8587 | 200 | 200 | 13.5 | 787.3 | 800 | 5.45 | 25.1283 | 4647.829 | 0.021707
562 | 1024.5 | 4180 | 0.05 | 2.8587 | 200 | 200 | 13.5 | 787.3 | 800 | 5.45 | 25.1065 | 4642.7021 | 0.021683
563 | 1024.5 | 4180 | 0.05 | 2.8587 | 200 | 200 | 13.5 | 787.3 | 800 | 5.45 | 25.0849 | 4637.5808 | 0.021659
564 | 1024.5 | 4180 | 0.05 | 2.8587 | 200 | 200 | 13.5 | 787.3 | 800 | 5.45 | 25.0632 | 4632.4652 | 0.021635
565 | 1024.5 | 4180 | 0.05 | 2.8587 | 200 | 200 | 13.5 | 787.3 | 800 | 5.45 | 25.0416 | 4627.3553 | 0.021611
566 | 1024.5 | 4180 | 0.05 | 2.8587 | 200 | 200 | 13.5 | 787.3 | 800 | 5.45 | 25.02 | 4622.251 | 0.021587
567 | 1024.5 | 4180 | 0.05 | 2.8587 | 200 | 200 | 13.5 | 787.3 | 800 | 5.45 | 24.9984 | 4617.1523 | 0.021563
568 | 1024.5 | 4180 | 0.05 | 2.8587 | 200 | 200 | 13.5 | 787.3 | 800 | 5.45 | 24.9768 | 4612.0592 | 0.02154
569 | 1024.5 | 4180 | 0.05 | 2.8587 | 200 | 200 | 13.5 | 787.3 | 800 | 5.45 | 24.9553 | 4606.9717 | 0.021516
570 | 1024.5 | 4180 | 0.05 | 2.8587 | 200 | 200 | 13.5 | 787.3 | 800 | 5.45 | 24.9338 | 4601.8899 | 0.021492
571 | 1024.5 | 4180 | 0.05 | 2.8587 | 200 | 200 | 13.5 | 787.3 | 800 | 5.45 | 24.9123 | 4596.8137 | 0.021468
572 | 1024.5 | 4180 | 0.05 | 2.8587 | 200 | 200 | 13.5 | 787.3 | 800 | 5.45 | 24.8908 | 4591.743 | 0.021445
573 | 1024.5 | 4180 | 0.05 | 2.8587 | 200 | 200 | 13.5 | 787.3 | 800 | 5.45 | 24.8693 | 4586.678 | 0.021421
574 | 1024.5 | 4180 | 0.05 | 2.8587 | 200 | 200 | 13.5 | 787.3 | 800 | 5.45 | 24.8479 | 4581.6185 | 0.021397
575 | 1024.5 | 4180 | 0.05 | 2.8587 | 200 | 200 | 13.5 | 787.3 | 800 | 5.45 | 24.8265 | 4576.5647 | 0.021374
576 | 1024.5 | 4180 | 0.05 | 2.8587 | 200 | 200 | 13.5 | 787.3 | 800 | 5.45 | 24.8052 | 4571.5164 | 0.02135
577 | 1024.5 | 4180 | 0.05 | 2.8587 | 200 | 200 | 13.5 | 787.3 | 800 | 5.45 | 24.7838 | 4566.4736 | 0.021327
578 | 1024.5 | 4180 | 0.05 | 2.8587 | 200 | 200 | 13.5 | 787.3 | 800 | 5.45 | 24.7625 | 4561.4365 | 0.021303
579 | 1024.5 | 4180 | 0.05 | 2.8587 | 200 | 200 | 13.5 | 787.3 | 800 | 5.45 | 24.7412 | 4556.4049 | 0.02128
580 | 1024.5 | 4180 | 0.05 | 2.8587 | 200 | 200 | 13.5 | 787.3 | 800 | 5.45 | 24.7199 | 4551.3788 | 0.021256
581 | 1024.5 | 4180 | 0.05 | 2.8587 | 200 | 200 | 13.5 | 787.3 | 800 | 5.45 | 24.6986 | 4546.3583 | 0.021233
582 | 1024.5 | 4180 | 0.05 | 2.8587 | 200 | 200 | 13.5 | 787.3 | 800 | 5.45 | 24.6774 | 4541.3433 | 0.021209
583 | 1024.5 | 4180 | 0.05 | 2.8587 | 200 | 200 | 13.5 | 787.3 | 800 | 5.45 | 24.6562 | 4536.3339 | 0.021186
584 | 1024.5 | 4180 | 0.05 | 2.8587 | 200 | 200 | 13.5 | 787.3 | 800 | 5.45 | 24.635 | 4531.3299 | 0.021163
585 | 1024.5 | 4180 | 0.05 | 2.8587 | 200 | 200 | 13.5 | 787.3 | 800 | 5.45 | 24.6138 | 4526.3315 | 0.021139
586 | 1024.5 | 4180 | 0.05 | 2.8587 | 200 | 200 | 13.5 | 787.3 | 800 | 5.45 | 24.5927 | 4521.3387 | 0.021116
587 | 1024.5 | 4180 | 0.05 | 2.8587 | 200 | 200 | 13.5 | 787.3 | 800 | 5.45 | 24.5716 | 4516.3513 | 0.021093
588 | 1024.5 | 4180 | 0.05 | 2.8587 | 200 | 200 | 13.5 | 787.3 | 800 | 5.45 | 24.5505 | 4511.3694 | 0.021069
589 | 1024.5 | 4180 | 0.05 | 2.8587 | 200 | 200 | 13.5 | 787.3 | 800 | 5.45 | 24.5294 | 4506.393 | 0.021046
590 | 1024.5 | 4180 | 0.05 | 2.8587 | 200 | 200 | 13.5 | 787.3 | 800 | 5.45 | 24.5084 | 4501.4221 | 0.021023
591 | 1024.5 | 4180 | 0.05 | 2.8587 | 200 | 200 | 13.5 | 787.3 | 800 | 5.45 | 24.4874 | 4496.4567 | 0.021
592 | 1024.5 | 4180 | 0.05 | 2.8587 | 200 | 200 | 13.5 | 787.3 | 800 | 5.45 | 24.4664 | 4491.4968 | 0.020976
593 | 1024.5 | 4180 | 0.05 | 2.8587 | 200 | 200 | 13.5 | 787.3 | 800 | 5.45 | 24.4454 | 4486.5423 | 0.020953
594 | 1024.5 | 4180 | 0.05 | 2.8587 | 200 | 200 | 13.5 | 787.3 | 800 | 5.45 | 24.4244 | 4481.5933 | 0.02093
595 | 1024.5 | 4180 | 0.05 | 2.8587 | 200 | 200 | 13.5 | 787.3 | 800 | 5.45 | 24.4035 | 4476.6498 | 0.020907
596 | 1024.5 | 4180 | 0.05 | 2.8587 | 200 | 200 | 13.5 | 787.3 | 800 | 5.45 | 24.3826 | 4471.7117 | 0.020884
597 | 1024.5 | 4180 | 0.05 | 2.8587 | 200 | 200 | 13.5 | 787.3 | 800 | 5.45 | 24.3617 | 4466.7791 | 0.020861
598 | 1024.5 | 4180 | 0.05 | 2.8587 | 200 | 200 | 13.5 | 787.3 | 800 | 5.45 | 24.3409 | 4461.8519 | 0.020838
599 | 1024.5 | 4180 | 0.05 | 2.8587 | 200 | 200 | 13.5 | 787.3 | 800 | 5.45 | 24.32 | 4456.9301 | 0.020815
600 | 1024.5 | 4180 | 0.05 | 2.8587 | 200 | 200 | 13.5 | 787.3 | 800 | 5.45 | 24.2992 | 4452.0138 | 0.020792
601 | 1024.5 | 4180 | 0.05 | 2.8587 | 200 | 200 | 13.5 | 787.3 | 800 | 5.45 | 24.2784 | 4447.1029 | 0.020769
602 | 1024.5 | 4180 | 0.05 | 2.8587 | 200 | 200 | 13.5 | 787.3 | 800 | 5.45 | 24.2576 | 4442.1974 | 0.020746
603 | 1024.5 | 4180 | 0.05 | 2.8587 | 200 | 200 | 13.5 | 787.3 | 800 | 5.45 | 24.2369 | 4437.2973 | 0.020723
604 | 1024.5 | 4180 | 0.05 | 2.8587 | 200 | 200 | 13.5 | 787.3 | 800 | 5.45 | 24.2162 | 4432.4026 | 0.020701
605 | 1024.5 | 4180 | 0.05 | 2.8587 | 200 | 200 | 13.5 | 787.3 | 800 | 5.45 | 24.1955 | 4427.5133 | 0.020678
606 | 1024.5 | 4180 | 0.05 | 2.8587 | 200 | 200 | 13.5 | 787.3 | 800 | 5.45 | 24.1748 | 4422.6295 | 0.020655
607 | 1024.5 | 4180 | 0.05 | 2.8587 | 200 | 200 | 13.5 | 787.3 | 800 | 5.45 | 24.1541 | 4417.751 | 0.020632
608 | 1024.5 | 4180 | 0.05 | 2.8587 | 200 | 200 | 13.5 | 787.3 | 800 | 5.45 | 24.1335 | 4412.8779 | 0.020609
609 | 1024.5 | 4180 | 0.05 | 2.8587 | 200 | 200 | 13.5 | 787.3 | 800 | 5.45 | 24.1129 | 4408.0101 | 0.020587
610 | 1024.5 | 4180 | 0.05 | 2.8587 | 200 | 200 | 13.5 | 787.3 | 800 | 5.45 | 24.0923 | 4403.1477 | 0.020564
611 | 1024.5 | 4180 | 0.05 | 2.8587 | 200 | 200 | 13.5 | 787.3 | 800 | 5.45 | 24.0717 | 4398.2907 | 0.020541
612 | 1024.5 | 4180 | 0.05 | 2.8587 | 200 | 200 | 13.5 | 787.3 | 800 | 5.45 | 24.0512 | 4393.4391 | 0.020519
613 | 1024.5 | 4180 | 0.05 | 2.8587 | 200 | 200 | 13.5 | 787.3 | 800 | 5.45 | 24.0307 | 4388.5928 | 0.020496
614 | 1024.5 | 4180 | 0.05 | 2.8587 | 200 | 200 | 13.5 | 787.3 | 800 | 5.45 | 24.0102 | 4383.7518 | 0.020473
615 | 1024.5 | 4180 | 0.05 | 2.8587 | 200 | 200 | 13.5 | 787.3 | 800 | 5.45 | 23.9897 | 4378.9162 | 0.020451
616 | 1024.5 | 4180 | 0.05 | 2.8587 | 200 | 200 | 13.5 | 787.3 | 800 | 5.45 | 23.9693 | 4374.086 | 0.020428
617 | 1024.5 | 4180 | 0.05 | 2.8587 | 200 | 200 | 13.5 | 787.3 | 800 | 5.45 | 23.9488 | 4369.261 | 0.020406
618 | 1024.5 | 4180 | 0.05 | 2.8587 | 200 | 200 | 13.5 | 787.3 | 800 | 5.45 | 23.9284 | 4364.4414 | 0.020383
619 | 1024.5 | 4180 | 0.05 | 2.8587 | 200 | 200 | 13.5 | 787.3 | 800 | 5.45 | 23.908 | 4359.6271 | 0.020361
620 | 1024.5 | 4180 | 0.05 | 2.8587 | 200 | 200 | 13.5 | 787.3 | 800 | 5.45 | 23.8877 | 4354.8181 | 0.020338
621 | 1024.5 | 4180 | 0.05 | 2.8587 | 200 | 200 | 13.5 | 787.3 | 800 | 5.45 | 23.8673 | 4350.0144 | 0.020316
622 | 1024.5 | 4180 | 0.05 | 2.8587 | 200 | 200 | 13.5 | 787.3 | 800 | 5.45 | 23.847 | 4345.216 | 0.020293
623 | 1024.5 | 4180 | 0.05 | 2.8587 | 200 | 200 | 13.5 | 787.3 | 800 | 5.45 | 23.8267 | 4340.4229 | 0.020271
624 | 1024.5 | 4180 | 0.05 | 2.8587 | 200 | 200 | 13.5 | 787.3 | 800 | 5.45 | 23.8065 | 4335.6351 | 0.020249
625 | 1024.5 | 4180 | 0.05 | 2.8587 | 200 | 200 | 13.5 | 787.3 | 800 | 5.45 | 23.7862 | 4330.8525 | 0.020226
626 | 1024.5 | 4180 | 0.05 | 2.8587 | 200 | 200 | 13.5 | 787.3 | 800 | 5.45 | 23.766 | 4326.0753 | 0.020204
627 | 1024.5 | 4180 | 0.05 | 2.8587 | 200 | 200 | 13.5 | 787.3 | 800 | 5.45 | 23.7458 | 4321.3033 | 0.020182
628 | 1024.5 | 4180 | 0.05 | 2.8587 | 200 | 200 | 13.5 | 787.3 | 800 | 5.45 | 23.7256 | 4316.5366 | 0.020159
629 | 1024.5 | 4180 | 0.05 | 2.8587 | 200 | 200 | 13.5 | 787.3 | 800 | 5.45 | 23.7054 | 4311.7751 | 0.020137
630 | 1024.5 | 4180 | 0.05 | 2.8587 | 200 | 200 | 13.5 | 787.3 | 800 | 5.45 | 23.6853 | 4307.0189 | 0.020115
631 | 1024.5 | 4180 | 0.05 | 2.8587 | 200 | 200 | 13.5 | 787.3 | 800 | 5.45 | 23.6652 | 4302.2679 | 0.020093
632 | 1024.5 | 4180 | 0.05 | 2.8587 | 200 | 200 | 13.5 | 787.3 | 800 | 5.45 | 23.6451 | 4297.5222 | 0.020071
633 | 1024.5 | 4180 | 0.05 | 2.8587 | 200 | 200 | 13.5 | 787.3 | 800 | 5.45 | 23.625 | 4292.7817 | 0.020048
634 | 1024.5 | 4180 | 0.05 | 2.8587 | 200 | 200 | 13.5 | 787.3 | 800 | 5.45 | 23.605 | 4288.0464 | 0.020026
635 | 1024.5 | 4180 | 0.05 | 2.8587 | 200 | 200 | 13.5 | 787.3 | 800 | 5.45 | 23.585 | 4283.3164 | 0.020004
636 | 1024.5 | 4180 | 0.05 | 2.8587 | 200 | 200 | 13.5 | 787.3 | 800 | 5.45 | 23.565 | 4278.5916 | 0.019982
637 | 1024.5 | 4180 | 0.05 | 2.8587 | 200 | 200 | 13.5 | 787.3 | 800 | 5.45 | 23.545 | 4273.872 | 0.01996
638 | 1024.5 | 4180 | 0.05 | 2.8587 | 200 | 200 | 13.5 | 787.3 | 800 | 5.45 | 23.525 | 4269.1575 | 0.019938
639 | 1024.5 | 4180 | 0.05 | 2.8587 | 200 | 200 | 13.5 | 787.3 | 800 | 5.45 | 23.5051 | 4264.4483 | 0.019916
640 | 1024.5 | 4180 | 0.05 | 2.8587 | 200 | 200 | 13.5 | 787.3 | 800 | 5.45 | 23.4852 | 4259.7443 | 0.019894
641 | 1024.5 | 4180 | 0.05 | 2.8587 | 200 | 200 | 13.5 | 787.3 | 800 | 5.45 | 23.4653 | 4255.0455 | 0.019872
642 | 1024.5 | 4180 | 0.05 | 2.8587 | 200 | 200 | 13.5 | 787.3 | 800 | 5.45 | 23.4454 | 4250.3519 | 0.01985
643 | 1024.5 | 4180 | 0.05 | 2.8587 | 200 | 200 | 13.5 | 787.3 | 800 | 5.45 | 23.4255 | 4245.6634 | 0.019828
644 | 1024.5 | 4180 | 0.05 | 2.8587 | 200 | 200 | 13.5 | 787.3 | 800 | 5.45 | 23.4057 | 4240.9801 | 0.019807
645 | 1024.5 | 4180 | 0.05 | 2.8587 | 200 | 200 | 13.5 | 787.3 | 800 | 5.45 | 23.3859 | 4236.302 | 0.019785
646 | 1024.5 | 4180 | 0.05 | 2.8587 | 200 | 200 | 13.5 | 787.3 | 800 | 5.45 | 23.3661 | 4231.629 | 0.019763
647 | 1024.5 | 4180 | 0.05 | 2.8587 | 200 | 200 | 13.5 | 787.3 | 800 | 5.45 | 23.3464 | 4226.9612 | 0.019741
648 | 1024.5 | 4180 | 0.05 | 2.8587 | 200 | 200 | 13.5 | 787.3 | 800 | 5.45 | 23.3266 | 4222.2986 | 0.019719
649 | 1024.5 | 4180 | 0.05 | 2.8587 | 200 | 200 | 13.5 | 787.3 | 800 | 5.45 | 23.3069 | 4217.6411 | 0.019698
650 | 1024.5 | 4180 | 0.05 | 2.8587 | 200 | 200 | 13.5 | 787.3 | 800 | 5.45 | 23.2872 | 4212.9887 | 0.019676
651 | 1024.5 | 4180 | 0.05 | 2.8587 | 200 | 200 | 13.5 | 787.3 | 800 | 5.45 | 23.2675 | 4208.3414 | 0.019654
652 | 1024.5 | 4180 | 0.05 | 2.8587 | 200 | 200 | 13.5 | 787.3 | 800 | 5.45 | 23.2479 | 4203.6993 | 0.019632
653 | 1024.5 | 4180 | 0.05 | 2.8587 | 200 | 200 | 13.5 | 787.3 | 800 | 5.45 | 23.2282 | 4199.0623 | 0.019611
654 | 1024.5 | 4180 | 0.05 | 2.8587 | 200 | 200 | 13.5 | 787.3 | 800 | 5.45 | 23.2086 | 4194.4304 | 0.019589
655 | 1024.5 | 4180 | 0.05 | 2.8587 | 200 | 200 | 13.5 | 787.3 | 800 | 5.45 | 23.189 | 4189.8037 | 0.019568
656 | 1024.5 | 4180 | 0.05 | 2.8587 | 200 | 200 | 13.5 | 787.3 | 800 | 5.45 | 23.1695 | 4185.182 | 0.019546
657 | 1024.5 | 4180 | 0.05 | 2.8587 | 200 | 200 | 13.5 | 787.3 | 800 | 5.45 | 23.1499 | 4180.5654 | 0.019524
658 | 1024.5 | 4180 | 0.05 | 2.8587 | 200 | 200 | 13.5 | 787.3 | 800 | 5.45 | 23.1304 | 4175.9539 | 0.019503
659 | 1024.5 | 4180 | 0.05 | 2.8587 | 200 | 200 | 13.5 | 787.3 | 800 | 5.45 | 23.1109 | 4171.3475 | 0.019481
660 | 1024.5 | 4180 | 0.05 | 2.8587 | 200 | 200 | 13.5 | 787.3 | 800 | 5.45 | 23.0914 | 4166.7462 | 0.01946
661 | 1024.5 | 4180 | 0.05 | 2.8587 | 200 | 200 | 13.5 | 787.3 | 800 | 5.45 | 23.072 | 4162.15 | 0.019438
662 | 1024.5 | 4180 | 0.05 | 2.8587 | 200 | 200 | 13.5 | 787.3 | 800 | 5.45 | 23.0525 | 4157.5588 | 0.019417
663 | 1024.5 | 4180 | 0.05 | 2.8587 | 200 | 200 | 13.5 | 787.3 | 800 | 5.45 | 23.0331 | 4152.9727 | 0.019395
664 | 1024.5 | 4180 | 0.05 | 2.8587 | 200 | 200 | 13.5 | 787.3 | 800 | 5.45 | 23.0137 | 4148.3917 | 0.019374
665 | 1024.5 | 4180 | 0.05 | 2.8587 | 200 | 200 | 13.5 | 787.3 | 800 | 5.45 | 22.9943 | 4143.8157 | 0.019353
666 | 1024.5 | 4180 | 0.05 | 2.8587 | 200 | 200 | 13.5 | 787.3 | 800 | 5.45 | 22.975 | 4139.2447 | 0.019331
667 | 1024.5 | 4180 | 0.05 | 2.8587 | 200 | 200 | 13.5 | 787.3 | 800 | 5.45 | 22.9556 | 4134.6788 | 0.01931
668 | 1024.5 | 4180 | 0.05 | 2.8587 | 200 | 200 | 13.5 | 787.3 | 800 | 5.45 | 22.9363 | 4130.118 | 0.019289
669 | 1024.5 | 4180 | 0.05 | 2.8587 | 200 | 200 | 13.5 | 787.3 | 800 | 5.45 | 22.917 | 4125.5621 | 0.019267
670 | 1024.5 | 4180 | 0.05 | 2.8587 | 200 | 200 | 13.5 | 787.3 | 800 | 5.45 | 22.8978 | 4121.0113 | 0.019246
671 | 1024.5 | 4180 | 0.05 | 2.8587 | 200 | 200 | 13.5 | 787.3 | 800 | 5.45 | 22.8785 | 4116.4655 | 0.019225
672 | 1024.5 | 4180 | 0.05 | 2.8587 | 200 | 200 | 13.5 | 787.3 | 800 | 5.45 | 22.8593 | 4111.9248 | 0.019204
673 | 1024.5 | 4180 | 0.05 | 2.8587 | 200 | 200 | 13.5 | 787.3 | 800 | 5.45 | 22.8401 | 4107.389 | 0.019183
674 | 1024.5 | 4180 | 0.05 | 2.8587 | 200 | 200 | 13.5 | 787.3 | 800 | 5.45 | 22.8209 | 4102.8583 | 0.019161
675 | 1024.5 | 4180 | 0.05 | 2.8587 | 200 | 200 | 13.5 | 787.3 | 800 | 5.45 | 22.8018 | 4098.3325 | 0.01914
676 | 1024.5 | 4180 | 0.05 | 2.8587 | 200 | 200 | 13.5 | 787.3 | 800 | 5.45 | 22.7826 | 4093.8117 | 0.019119
677 | 1024.5 | 4180 | 0.05 | 2.8587 | 200 | 200 | 13.5 | 787.3 | 800 | 5.45 | 22.7635 | 4089.2959 | 0.019098
678 | 1024.5 | 4180 | 0.05 | 2.8587 | 200 | 200 | 13.5 | 787.3 | 800 | 5.45 | 22.7444 | 4084.7851 | 0.019077
679 | 1024.5 | 4180 | 0.05 | 2.8587 | 200 | 200 | 13.5 | 787.3 | 800 | 5.45 | 22.7253 | 4080.2793 | 0.019056
680 | 1024.5 | 4180 | 0.05 | 2.8587 | 200 | 200 | 13.5 | 787.3 | 800 | 5.45 | 22.7063 | 4075.7784 | 0.019035
681 | 1024.5 | 4180 | 0.05 | 2.8587 | 200 | 200 | 13.5 | 787.3 | 800 | 5.45 | 22.6872 | 4071.2825 | 0.019014
682 | 1024.5 | 4180 | 0.05 | 2.8587 | 200 | 200 | 13.5 | 787.3 | 800 | 5.45 | 22.6682 | 4066.7916 | 0.018993
683 | 1024.5 | 4180 | 0.05 | 2.8587 | 200 | 200 | 13.5 | 787.3 | 800 | 5.45 | 22.6492 | 4062.3056 | 0.018972
684 | 1024.5 | 4180 | 0.05 | 2.8587 | 200 | 200 | 13.5 | 787.3 | 800 | 5.45 | 22.6303 | 4057.8246 | 0.018951
685 | 1024.5 | 4180 | 0.05 | 2.8587 | 200 | 200 | 13.5 | 787.3 | 800 | 5.45 | 22.6113 | 4053.3485 | 0.01893
686 | 1024.5 | 4180 | 0.05 | 2.8587 | 200 | 200 | 13.5 | 787.3 | 800 | 5.45 | 22.5924 | 4048.8774 | 0.018909
687 | 1024.5 | 4180 | 0.05 | 2.8587 | 200 | 200 | 13.5 | 787.3 | 800 | 5.45 | 22.5735 | 4044.4111 | 0.018888
688 | 1024.5 | 4180 | 0.05 | 2.8587 | 200 | 200 | 13.5 | 787.3 | 800 | 5.45 | 22.5546 | 4039.9499 | 0.018868
689 | 1024.5 | 4180 | 0.05 | 2.8587 | 200 | 200 | 13.5 | 787.3 | 800 | 5.45 | 22.5357 | 4035.4935 | 0.018847
690 | 1024.5 | 4180 | 0.05 | 2.8587 | 200 | 200 | 13.5 | 787.3 | 800 | 5.45 | 22.5169 | 4031.042 | 0.018826
691 | 1024.5 | 4180 | 0.05 | 2.8587 | 200 | 200 | 13.5 | 787.3 | 800 | 5.45 | 22.498 | 4026.5955 | 0.018805
692 | 1024.5 | 4180 | 0.05 | 2.8587 | 200 | 200 | 13.5 | 787.3 | 800 | 5.45 | 22.4792 | 4022.1538 | 0.018785
693 | 1024.5 | 4180 | 0.05 | 2.8587 | 200 | 200 | 13.5 | 787.3 | 800 | 5.45 | 22.4604 | 4017.7171 | 0.018764
694 | 1024.5 | 4180 | 0.05 | 2.8587 | 200 | 200 | 13.5 | 787.3 | 800 | 5.45 | 22.4417 | 4013.2853 | 0.018743
695 | 1024.5 | 4180 | 0.05 | 2.8587 | 200 | 200 | 13.5 | 787.3 | 800 | 5.45 | 22.4229 | 4008.8583 | 0.018722
696 | 1024.5 | 4180 | 0.05 | 2.8587 | 200 | 200 | 13.5 | 787.3 | 800 | 5.45 | 22.4042 | 4004.4362 | 0.018702
697 | 1024.5 | 4180 | 0.05 | 2.8587 | 200 | 200 | 13.5 | 787.3 | 800 | 5.45 | 22.3855 | 4000.019 | 0.018681
698 | 1024.5 | 4180 | 0.05 | 2.8587 | 200 | 200 | 13.5 | 787.3 | 800 | 5.45 | 22.3668 | 3995.6067 | 0.018661
699 | 1024.5 | 4180 | 0.05 | 2.8587 | 200 | 200 | 13.5 | 787.3 | 800 | 5.45 | 22.3482 | 3991.1992 | 0.01864
700 | 1024.5 | 4180 | 0.05 | 2.8587 | 200 | 200 | 13.5 | 787.3 | 800 | 5.45 | 22.3295 | 3986.7967 | 0.018619
701 | 1024.5 | 4180 | 0.05 | 2.8587 | 200 | 200 | 13.5 | 787.3 | 800 | 5.45 | 22.3109 | 3982.3989 | 0.018599
702 | 1024.5 | 4180 | 0.05 | 2.8587 | 200 | 200 | 13.5 | 787.3 | 800 | 5.45 | 22.2923 | 3978.006 | 0.018578
703 | 1024.5 | 4180 | 0.05 | 2.8587 | 200 | 200 | 13.5 | 787.3 | 800 | 5.45 | 22.2737 | 3973.618 | 0.018558
704 | 1024.5 | 4180 | 0.05 | 2.8587 | 200 | 200 | 13.5 | 787.3 | 800 | 5.45 | 22.2552 | 3969.2348 | 0.018537
705 | 1024.5 | 4180 | 0.05 | 2.8587 | 200 | 200 | 13.5 | 787.3 | 800 | 5.45 | 22.2366 | 3964.8564 | 0.018517
706 | 1024.5 | 4180 | 0.05 | 2.8587 | 200 | 200 | 13.5 | 787.3 | 800 | 5.45 | 22.2181 | 3960.4829 | 0.018497
707 | 1024.5 | 4180 | 0.05 | 2.8587 | 200 | 200 | 13.5 | 787.3 | 800 | 5.45 | 22.1996 | 3956.1142 | 0.018476
708 | 1024.5 | 4180 | 0.05 | 2.8587 | 200 | 200 | 13.5 | 787.3 | 800 | 5.45 | 22.1812 | 3951.7503 | 0.018456
709 | 1024.5 | 4180 | 0.05 | 2.8587 | 200 | 200 | 13.5 | 787.3 | 800 | 5.45 | 22.1627 | 3947.3912 | 0.018435
710 | 1024.5 | 4180 | 0.05 | 2.8587 | 200 | 200 | 13.5 | 787.3 | 800 | 5.45 | 22.1443 | 3943.0369 | 0.018415
711 | 1024.5 | 4180 | 0.05 | 2.8587 | 200 | 200 | 13.5 | 787.3 | 800 | 5.45 | 22.1258 | 3938.6874 | 0.018395
712 | 1024.5 | 4180 | 0.05 | 2.8587 | 200 | 200 | 13.5 | 787.3 | 800 | 5.45 | 22.1075 | 3934.3428 | 0.018374
713 | 1024.5 | 4180 | 0.05 | 2.8587 | 200 | 200 | 13.5 | 787.3 | 800 | 5.45 | 22.0891 | 3930.0029 | 0.018354
714 | 1024.5 | 4180 | 0.05 | 2.8587 | 200 | 200 | 13.5 | 787.3 | 800 | 5.45 | 22.0707 | 3925.6678 | 0.018334
715 | 1024.5 | 4180 | 0.05 | 2.8587 | 200 | 200 | 13.5 | 787.3 | 800 | 5.45 | 22.0524 | 3921.3375 | 0.018314
716 | 1024.5 | 4180 | 0.05 | 2.8587 | 200 | 200 | 13.5 | 787.3 | 800 | 5.45 | 22.0341 | 3917.012 | 0.018293
717 | 1024.5 | 4180 | 0.05 | 2.8587 | 200 | 200 | 13.5 | 787.3 | 800 | 5.45 | 22.0158 | 3912.6912 | 0.018273
718 | 1024.5 | 4180 | 0.05 | 2.8587 | 200 | 200 | 13.5 | 787.3 | 800 | 5.45 | 21.9975 | 3908.3752 | 0.018253
719 | 1024.5 | 4180 | 0.05 | 2.8587 | 200 | 200 | 13.5 | 787.3 | 800 | 5.45 | 21.9793 | 3904.064 | 0.018233
720 | 1024.5 | 4180 | 0.05 | 2.8587 | 200 | 200 | 13.5 | 787.3 | 800 | 5.45 | 21.961 | 3899.7575 | 0.018213
721 | 1024.5 | 4180 | 0.05 | 2.8587 | 200 | 200 | 13.5 | 787.3 | 800 | 5.45 | 21.9428 | 3895.4558 | 0.018193
722 | 1024.5 | 4180 | 0.05 | 2.8587 | 200 | 200 | 13.5 | 787.3 | 800 | 5.45 | 21.9246 | 3891.1588 | 0.018173
723 | 1024.5 | 4180 | 0.05 | 2.8587 | 200 | 200 | 13.5 | 787.3 | 800 | 5.45 | 21.9064 | 3886.8665 | 0.018153
724 | 1024.5 | 4180 | 0.05 | 2.8587 | 200 | 200 | 13.5 | 787.3 | 800 | 5.45 | 21.8883 | 3882.579 | 0.018133
725 | 1024.5 | 4180 | 0.05 | 2.8587 | 200 | 200 | 13.5 | 787.3 | 800 | 5.45 | 21.8702 | 3878.2963 | 0.018113
726 | 1024.5 | 4180 | 0.05 | 2.8587 | 200 | 200 | 13.5 | 787.3 | 800 | 5.45 | 21.852 | 3874.0182 | 0.018093
727 | 1024.5 | 4180 | 0.05 | 2.8587 | 200 | 200 | 13.5 | 787.3 | 800 | 5.45 | 21.834 | 3869.7449 | 0.018073
728 | 1024.5 | 4180 | 0.05 | 2.8587 | 200 | 200 | 13.5 | 787.3 | 800 | 5.45 | 21.8159 | 3865.4762 | 0.018053
729 | 1024.5 | 4180 | 0.05 | 2.8587 | 200 | 200 | 13.5 | 787.3 | 800 | 5.45 | 21.7978 | 3861.2123 | 0.018033
730 | 1024.5 | 4180 | 0.05 | 2.8587 | 200 | 200 | 13.5 | 787.3 | 800 | 5.45 | 21.7798 | 3856.9531 | 0.018013
731 | 1024.5 | 4180 | 0.05 | 2.8587 | 200 | 200 | 13.5 | 787.3 | 800 | 5.45 | 21.7618 | 3852.6986 | 0.017993
732 | 1024.5 | 4180 | 0.05 | 2.8587 | 200 | 200 | 13.5 | 787.3 | 800 | 5.45 | 21.7438 | 3848.4488 | 0.017973
733 | 1024.5 | 4180 | 0.05 | 2.8587 | 200 | 200 | 13.5 | 787.3 | 800 | 5.45 | 21.7258 | 3844.2037 | 0.017953
734 | 1024.5 | 4180 | 0.05 | 2.8587 | 200 | 200 | 13.5 | 787.3 | 800 | 5.45 | 21.7079 | 3839.9632 | 0.017934
735 | 1024.5 | 4180 | 0.05 | 2.8587 | 200 | 200 | 13.5 | 787.3 | 800 | 5.45 | 21.6899 | 3835.7274 | 0.017914
736 | 1024.5 | 4180 | 0.05 | 2.8587 | 200 | 200 | 13.5 | 787.3 | 800 | 5.45 | 21.672 | 3831.4963 | 0.017894
737 | 1024.5 | 4180 | 0.05 | 2.8587 | 200 | 200 | 13.5 | 787.3 | 800 | 5.45 | 21.6541 | 3827.2699 | 0.017874
738 | 1024.5 | 4180 | 0.05 | 2.8587 | 200 | 200 | 13.5 | 787.3 | 800 | 5.45 | 21.6362 | 3823.0481 | 0.017855
739 | 1024.5 | 4180 | 0.05 | 2.8587 | 200 | 200 | 13.5 | 787.3 | 800 | 5.45 | 21.6184 | 3818.831 | 0.017835
740 | 1024.5 | 4180 | 0.05 | 2.8587 | 200 | 200 | 13.5 | 787.3 | 800 | 5.45 | 21.6006 | 3814.6186 | 0.017815
741 | 1024.5 | 4180 | 0.05 | 2.8587 | 200 | 200 | 13.5 | 787.3 | 800 | 5.45 | 21.5827 | 3810.4108 | 0.017796
742 | 1024.5 | 4180 | 0.05 | 2.8587 | 200 | 200 | 13.5 | 787.3 | 800 | 5.45 | 21.5649 | 3806.2076 | 0.017776
743 | 1024.5 | 4180 | 0.05 | 2.8587 | 200 | 200 | 13.5 | 787.3 | 800 | 5.45 | 21.5472 | 3802.0091 | 0.017756
744 | 1024.5 | 4180 | 0.05 | 2.8587 | 200 | 200 | 13.5 | 787.3 | 800 | 5.45 | 21.5294 | 3797.8151 | 0.017737
745 | 1024.5 | 4180 | 0.05 | 2.8587 | 200 | 200 | 13.5 | 787.3 | 800 | 5.45 | 21.5117 | 3793.6259 | 0.017717
746 | 1024.5 | 4180 | 0.05 | 2.8587 | 200 | 200 | 13.5 | 787.3 | 800 | 5.45 | 21.494 | 3789.4412 | 0.017698
747 | 1024.5 | 4180 | 0.05 | 2.8587 | 200 | 200 | 13.5 | 787.3 | 800 | 5.45 | 21.4763 | 3785.2612 | 0.017678
748 | 1024.5 | 4180 | 0.05 | 2.8587 | 200 | 200 | 13.5 | 787.3 | 800 | 5.45 | 21.4586 | 3781.0857 | 0.017659
749 | 1024.5 | 4180 | 0.05 | 2.8587 | 200 | 200 | 13.5 | 787.3 | 800 | 5.45 | 21.4409 | 3776.9149 | 0.017639
750 | 1024.5 | 4180 | 0.05 | 2.8587 | 200 | 200 | 13.5 | 787.3 | 800 | 5.45 | 21.4233 | 3772.7487 | 0.01762
751 | 1024.5 | 4180 | 0.05 | 2.8587 | 200 | 200 | 13.5 | 787.3 | 800 | 5.45 | 21.4057 | 3768.5871 | 0.0176
752 | 1024.5 | 4180 | 0.05 | 2.8587 | 200 | 200 | 13.5 | 787.3 | 800 | 5.45 | 21.3881 | 3764.43 | 0.017581
753 | 1024.5 | 4180 | 0.05 | 2.8587 | 200 | 200 | 13.5 | 787.3 | 800 | 5.45 | 21.3705 | 3760.2776 | 0.017562
754 | 1024.5 | 4180 | 0.05 | 2.8587 | 200 | 200 | 13.5 | 787.3 | 800 | 5.45 | 21.3529 | 3756.1297 | 0.017542
755 | 1024.5 | 4180 | 0.05 | 2.8587 | 200 | 200 | 13.5 | 787.3 | 800 | 5.45 | 21.3354 | 3751.9864 | 0.017523
756 | 1024.5 | 4180 | 0.05 | 2.8587 | 200 | 200 | 13.5 | 787.3 | 800 | 5.45 | 21.3179 | 3747.8477 | 0.017503
757 | 1024.5 | 4180 | 0.05 | 2.8587 | 200 | 200 | 13.5 | 787.3 | 800 | 5.45 | 21.3004 | 3743.7135 | 0.017484
758 | 1024.5 | 4180 | 0.05 | 2.8587 | 200 | 200 | 13.5 | 787.3 | 800 | 5.45 | 21.2829 | 3739.5839 | 0.017465
759 | 1024.5 | 4180 | 0.05 | 2.8587 | 200 | 200 | 13.5 | 787.3 | 800 | 5.45 | 21.2654 | 3735.4589 | 0.017446
760 | 1024.5 | 4180 | 0.05 | 2.8587 | 200 | 200 | 13.5 | 787.3 | 800 | 5.45 | 21.248 | 3731.3384 | 0.017426
761 | 1024.5 | 4180 | 0.05 | 2.8587 | 200 | 200 | 13.5 | 787.3 | 800 | 5.45 | 21.2305 | 3727.2224 | 0.017407
762 | 1024.5 | 4180 | 0.05 | 2.8587 | 200 | 200 | 13.5 | 787.3 | 800 | 5.45 | 21.2131 | 3723.111 | 0.017388
763 | 1024.5 | 4180 | 0.05 | 2.8587 | 200 | 200 | 13.5 | 787.3 | 800 | 5.45 | 21.1957 | 3719.0042 | 0.017369
764 | 1024.5 | 4180 | 0.05 | 2.8587 | 200 | 200 | 13.5 | 787.3 | 800 | 5.45 | 21.1784 | 3714.9018 | 0.01735
765 | 1024.5 | 4180 | 0.05 | 2.8587 | 200 | 200 | 13.5 | 787.3 | 800 | 5.45 | 21.161 | 3710.804 | 0.01733
766 | 1024.5 | 4180 | 0.05 | 2.8587 | 200 | 200 | 13.5 | 787.3 | 800 | 5.45 | 21.1437 | 3706.7107 | 0.017311
767 | 1024.5 | 4180 | 0.05 | 2.8587 | 200 | 200 | 13.5 | 787.3 | 800 | 5.45 | 21.1264 | 3702.6219 | 0.017292
768 | 1024.5 | 4180 | 0.05 | 2.8587 | 200 | 200 | 13.5 | 787.3 | 800 | 5.45 | 21.1091 | 3698.5376 | 0.017273
769 | 1024.5 | 4180 | 0.05 | 2.8587 | 200 | 200 | 13.5 | 787.3 | 800 | 5.45 | 21.0918 | 3694.4579 | 0.017254
770 | 1024.5 | 4180 | 0.05 | 2.8587 | 200 | 200 | 13.5 | 787.3 | 800 | 5.45 | 21.0746 | 3690.3826 | 0.017235
771 | 1024.5 | 4180 | 0.05 | 2.8587 | 200 | 200 | 13.5 | 787.3 | 800 | 5.45 | 21.0573 | 3686.3118 | 0.017216
772 | 1024.5 | 4180 | 0.05 | 2.8587 | 200 | 200 | 13.5 | 787.3 | 800 | 5.45 | 21.0401 | 3682.2455 | 0.017197
773 | 1024.5 | 4180 | 0.05 | 2.8587 | 200 | 200 | 13.5 | 787.3 | 800 | 5.45 | 21.0229 | 3678.1838 | 0.017178
774 | 1024.5 | 4180 | 0.05 | 2.8587 | 200 | 200 | 13.5 | 787.3 | 800 | 5.45 | 21.0057 | 3674.1264 | 0.017159
775 | 1024.5 | 4180 | 0.05 | 2.8587 | 200 | 200 | 13.5 | 787.3 | 800 | 5.45 | 20.9886 | 3670.0736 | 0.01714
776 | 1024.5 | 4180 | 0.05 | 2.8587 | 200 | 200 | 13.5 | 787.3 | 800 | 5.45 | 20.9714 | 3666.0252 | 0.017121
777 | 1024.5 | 4180 | 0.05 | 2.8587 | 200 | 200 | 13.5 | 787.3 | 800 | 5.45 | 20.9543 | 3661.9813 | 0.017102
778 | 1024.5 | 4180 | 0.05 | 2.8587 | 200 | 200 | 13.5 | 787.3 | 800 | 5.45 | 20.9372 | 3657.9419 | 0.017084
779 | 1024.5 | 4180 | 0.05 | 2.8587 | 200 | 200 | 13.5 | 787.3 | 800 | 5.45 | 20.9201 | 3653.9069 | 0.017065
780 | 1024.5 | 4180 | 0.05 | 2.8587 | 200 | 200 | 13.5 | 787.3 | 800 | 5.45 | 20.9031 | 3649.8764 | 0.017046
781 | 1024.5 | 4180 | 0.05 | 2.8587 | 200 | 200 | 13.5 | 787.3 | 800 | 5.45 | 20.886 | 3645.8503 | 0.017027
782 | 1024.5 | 4180 | 0.05 | 2.8587 | 200 | 200 | 13.5 | 787.3 | 800 | 5.45 | 20.869 | 3641.8286 | 0.017008
783 | 1024.5 | 4180 | 0.05 | 2.8587 | 200 | 200 | 13.5 | 787.3 | 800 | 5.45 | 20.852 | 3637.8114 | 0.01699
784 | 1024.5 | 4180 | 0.05 | 2.8587 | 200 | 200 | 13.5 | 787.3 | 800 | 5.45 | 20.835 | 3633.7986 | 0.016971
785 | 1024.5 | 4180 | 0.05 | 2.8587 | 200 | 200 | 13.5 | 787.3 | 800 | 5.45 | 20.818 | 3629.7903 | 0.016952
786 | 1024.5 | 4180 | 0.05 | 2.8587 | 200 | 200 | 13.5 | 787.3 | 800 | 5.45 | 20.8011 | 3625.7863 | 0.016933
787 | 1024.5 | 4180 | 0.05 | 2.8587 | 200 | 200 | 13.5 | 787.3 | 800 | 5.45 | 20.7841 | 3621.7868 | 0.016915
788 | 1024.5 | 4180 | 0.05 | 2.8587 | 200 | 200 | 13.5 | 787.3 | 800 | 5.45 | 20.7672 | 3617.7917 | 0.016896
789 | 1024.5 | 4180 | 0.05 | 2.8587 | 200 | 200 | 13.5 | 787.3 | 800 | 5.45 | 20.7503 | 3613.801 | 0.016877
790 | 1024.5 | 4180 | 0.05 | 2.8587 | 200 | 200 | 13.5 | 787.3 | 800 | 5.45 | 20.7334 | 3609.8147 | 0.016859
791 | 1024.5 | 4180 | 0.05 | 2.8587 | 200 | 200 | 13.5 | 787.3 | 800 | 5.45 | 20.7166 | 3605.8328 | 0.01684
792 | 1024.5 | 4180 | 0.05 | 2.8587 | 200 | 200 | 13.5 | 787.3 | 800 | 5.45 | 20.6997 | 3601.8553 | 0.016822
793 | 1024.5 | 4180 | 0.05 | 2.8587 | 200 | 200 | 13.5 | 787.3 | 800 | 5.45 | 20.6829 | 3597.8822 | 0.016803
794 | 1024.5 | 4180 | 0.05 | 2.8587 | 200 | 200 | 13.5 | 787.3 | 800 | 5.45 | 20.6661 | 3593.9135 | 0.016785
795 | 1024.5 | 4180 | 0.05 | 2.8587 | 200 | 200 | 13.5 | 787.3 | 800 | 5.45 | 20.6493 | 3589.9491 | 0.016766
796 | 1024.5 | 4180 | 0.05 | 2.8587 | 200 | 200 | 13.5 | 787.3 | 800 | 5.45 | 20.6326 | 3585.9891 | 0.016748
797 | 1024.5 | 4180 | 0.05 | 2.8587 | 200 | 200 | 13.5 | 787.3 | 800 | 5.45 | 20.6158 | 3582.0335 | 0.016729
798 | 1024.5 | 4180 | 0.05 | 2.8587 | 200 | 200 | 13.5 | 787.3 | 800 | 5.45 | 20.5991 | 3578.0822 | 0.016711
799 | 1024.5 | 4180 | 0.05 | 2.8587 | 200 | 200 | 13.5 | 787.3 | 800 | 5.45 | 20.5824 | 3574.1353 | 0.016692
800 | 1024.5 | 4180 | 0.05 | 2.8587 | 200 | 200 | 13.5 | 787.3 | 800 | 5.45 | 20.5657 | 3570.1928 | 0.016674
801 | 1024.5 | 4180 | 0.05 | 2.8587 | 200 | 200 | 13.5 | 787.3 | 800 | 5.45 | 20.549 | 3566.2546 | 0.016655
802 | 1024.5 | 4180 | 0.05 | 2.8587 | 200 | 200 | 13.5 | 787.3 | 800 | 5.45 | 20.5324 | 3562.3208 | 0.016637
803 | 1024.5 | 4180 | 0.05 | 2.8587 | 200 | 200 | 13.5 | 787.3 | 800 | 5.45 | 20.5157 | 3558.3912 | 0.016619
804 | 1024.5 | 4180 | 0.05 | 2.8587 | 200 | 200 | 13.5 | 787.3 | 800 | 5.45 | 20.4991 | 3554.4661 | 0.0166
805 | 1024.5 | 4180 | 0.05 | 2.8587 | 200 | 200 | 13.5 | 787.3 | 800 | 5.45 | 20.4825 | 3550.5452 | 0.016582
806 | 1024.5 | 4180 | 0.05 | 2.8587 | 200 | 200 | 13.5 | 787.3 | 800 | 5.45 | 20.4659 | 3546.6287 | 0.016564
807 | 1024.5 | 4180 | 0.05 | 2.8587 | 200 | 200 | 13.5 | 787.3 | 800 | 5.45 | 20.4494 | 3542.7165 | 0.016545
808 | 1024.5 | 4180 | 0.05 | 2.8587 | 200 | 200 | 13.5 | 787.3 | 800 | 5.45 | 20.4328 | 3538.8086 | 0.016527
809 | 1024.5 | 4180 | 0.05 | 2.8587 | 200 | 200 | 13.5 | 787.3 | 800 | 5.45 | 20.4163 | 3534.905 | 0.016509
810 | 1024.5 | 4180 | 0.05 | 2.8587 | 200 | 200 | 13.5 | 787.3 | 800 | 5.45 | 20.3998 | 3531.0058 | 0.016491
811 | 1024.5 | 4180 | 0.05 | 2.8587 | 200 | 200 | 13.5 | 787.3 | 800 | 5.45 | 20.3833 | 3527.1108 | 0.016473
812 | 1024.5 | 4180 | 0.05 | 2.8587 | 200 | 200 | 13.5 | 787.3 | 800 | 5.45 | 20.3668 | 3523.2201 | 0.016454
813 | 1024.5 | 4180 | 0.05 | 2.8587 | 200 | 200 | 13.5 | 787.3 | 800 | 5.45 | 20.3504 | 3519.3338 | 0.016436
814 | 1024.5 | 4180 | 0.05 | 2.8587 | 200 | 200 | 13.5 | 787.3 | 800 | 5.45 | 20.3339 | 3515.4517 | 0.016418
815 | 1024.5 | 4180 | 0.05 | 2.8587 | 200 | 200 | 13.5 | 787.3 | 800 | 5.45 | 20.3175 | 3511.5739 | 0.0164
816 | 1024.5 | 4180 | 0.05 | 2.8587 | 200 | 200 | 13.5 | 787.3 | 800 | 5.45 | 20.3011 | 3507.7003 | 0.016382
817 | 1024.5 | 4180 | 0.05 | 2.8587 | 200 | 200 | 13.5 | 787.3 | 800 | 5.45 | 20.2847 | 3503.8311 | 0.016364
818 | 1024.5 | 4180 | 0.05 | 2.8587 | 200 | 200 | 13.5 | 787.3 | 800 | 5.45 | 20.2684 | 3499.9661 | 0.016346
819 | 1024.5 | 4180 | 0.05 | 2.8587 | 200 | 200 | 13.5 | 787.3 | 800 | 5.45 | 20.252 | 3496.1053 | 0.016328
820 | 1024.5 | 4180 | 0.05 | 2.8587 | 200 | 200 | 13.5 | 787.3 | 800 | 5.45 | 20.2357 | 3492.2489 | 0.01631
821 | 1024.5 | 4180 | 0.05 | 2.8587 | 200 | 200 | 13.5 | 787.3 | 800 | 5.45 | 20.2194 | 3488.3967 | 0.016292
822 | 1024.5 | 4180 | 0.05 | 2.8587 | 200 | 200 | 13.5 | 787.3 | 800 | 5.45 | 20.2031 | 3484.5487 | 0.016274
823 | 1024.5 | 4180 | 0.05 | 2.8587 | 200 | 200 | 13.5 | 787.3 | 800 | 5.45 | 20.1868 | 3480.705 | 0.016256
824 | 1024.5 | 4180 | 0.05 | 2.8587 | 200 | 200 | 13.5 | 787.3 | 800 | 5.45 | 20.1706 | 3476.8655 | 0.016238
825 | 1024.5 | 4180 | 0.05 | 2.8587 | 200 | 200 | 13.5 | 787.3 | 800 | 5.45 | 20.1543 | 3473.0302 | 0.01622
826 | 1024.5 | 4180 | 0.05 | 2.8587 | 200 | 200 | 13.5 | 787.3 | 800 | 5.45 | 20.1381 | 3469.1992 | 0.016202
827 | 1024.5 | 4180 | 0.05 | 2.8587 | 200 | 200 | 13.5 | 787.3 | 800 | 5.45 | 20.1219 | 3465.3724 | 0.016184
828 | 1024.5 | 4180 | 0.05 | 2.8587 | 200 | 200 | 13.5 | 787.3 | 800 | 5.45 | 20.1057 | 3461.5499 | 0.016166
829 | 1024.5 | 4180 | 0.05 | 2.8587 | 200 | 200 | 13.5 | 787.3 | 800 | 5.45 | 20.0895 | 3457.7315 | 0.016149
830 | 1024.5 | 4180 | 0.05 | 2.8587 | 200 | 200 | 13.5 | 787.3 | 800 | 5.45 | 20.0734 | 3453.9174 | 0.016131
831 | 1024.5 | 4180 | 0.05 | 2.8587 | 200 | 200 | 13.5 | 787.3 | 800 | 5.45 | 20.0573 | 3450.1075 | 0.016113
832 | 1024.5 | 4180 | 0.05 | 2.8587 | 200 | 200 | 13.5 | 787.3 | 800 | 5.45 | 20.0412 | 3446.3017 | 0.016095
833 | 1024.5 | 4180 | 0.05 | 2.8587 | 200 | 200 | 13.5 | 787.3 | 800 | 5.45 | 20.0251 | 3442.5002 | 0.016077
834 | 1024.5 | 4180 | 0.05 | 2.8587 | 200 | 200 | 13.5 | 787.3 | 800 | 5.45 | 20.009 | 3438.7029 | 0.01606
835 | 1024.5 | 4180 | 0.05 | 2.8587 | 200 | 200 | 13.5 | 787.3 | 800 | 5.45 | 19.9929 | 3434.9097 | 0.016042
836 | 1024.5 | 4180 | 0.05 | 2.8587 | 200 | 200 | 13.5 | 787.3 | 800 | 5.45 | 19.9769 | 3431.1207 | 0.016024
837 | 1024.5 | 4180 | 0.05 | 2.8587 | 200 | 200 | 13.5 | 787.3 | 800 | 5.45 | 19.9609 | 3427.3359 | 0.016007
838 | 1024.5 | 4180 | 0.05 | 2.8587 | 200 | 200 | 13.5 | 787.3 | 800 | 5.45 | 19.9449 | 3423.5553 | 0.015989
839 | 1024.5 | 4180 | 0.05 | 2.8587 | 200 | 200 | 13.5 | 787.3 | 800 | 5.45 | 19.9289 | 3419.7789 | 0.015971
840 | 1024.5 | 4180 | 0.05 | 2.8587 | 200 | 200 | 13.5 | 787.3 | 800 | 5.45 | 19.9129 | 3416.0066 | 0.015954
841 | 1024.5 | 4180 | 0.05 | 2.8587 | 200 | 200 | 13.5 | 787.3 | 800 | 5.45 | 19.8969 | 3412.2385 | 0.015936
842 | 1024.5 | 4180 | 0.05 | 2.8587 | 200 | 200 | 13.5 | 787.3 | 800 | 5.45 | 19.881 | 3408.4745 | 0.015918
843 | 1024.5 | 4180 | 0.05 | 2.8587 | 200 | 200 | 13.5 | 787.3 | 800 | 5.45 | 19.8651 | 3404.7147 | 0.015901
844 | 1024.5 | 4180 | 0.05 | 2.8587 | 200 | 200 | 13.5 | 787.3 | 800 | 5.45 | 19.8492 | 3400.9591 | 0.015883
845 | 1024.5 | 4180 | 0.05 | 2.8587 | 200 | 200 | 13.5 | 787.3 | 800 | 5.45 | 19.8333 | 3397.2076 | 0.015866
846 | 1024.5 | 4180 | 0.05 | 2.8587 | 200 | 200 | 13.5 | 787.3 | 800 | 5.45 | 19.8174 | 3393.4602 | 0.015848
847 | 1024.5 | 4180 | 0.05 | 2.8587 | 200 | 200 | 13.5 | 787.3 | 800 | 5.45 | 19.8016 | 3389.7169 | 0.015831
848 | 1024.5 | 4180 | 0.05 | 2.8587 | 200 | 200 | 13.5 | 787.3 | 800 | 5.45 | 19.7858 | 3385.9778 | 0.015813
849 | 1024.5 | 4180 | 0.05 | 2.8587 | 200 | 200 | 13.5 | 787.3 | 800 | 5.45 | 19.7699 | 3382.2428 | 0.015796
850 | 1024.5 | 4180 | 0.05 | 2.8587 | 200 | 200 | 13.5 | 787.3 | 800 | 5.45 | 19.7541 | 3378.512 | 0.015779
851 | 1024.5 | 4180 | 0.05 | 2.8587 | 200 | 200 | 13.5 | 787.3 | 800 | 5.45 | 19.7384 | 3374.7852 | 0.015761
852 | 1024.5 | 4180 | 0.05 | 2.8587 | 200 | 200 | 13.5 | 787.3 | 800 | 5.45 | 19.7226 | 3371.0626 | 0.015744
853 | 1024.5 | 4180 | 0.05 | 2.8587 | 200 | 200 | 13.5 | 787.3 | 800 | 5.45 | 19.7069 | 3367.344 | 0.015726
854 | 1024.5 | 4180 | 0.05 | 2.8587 | 200 | 200 | 13.5 | 787.3 | 800 | 5.45 | 19.6911 | 3363.6296 | 0.015709
855 | 1024.5 | 4180 | 0.05 | 2.8587 | 200 | 200 | 13.5 | 787.3 | 800 | 5.45 | 19.6754 | 3359.9193 | 0.015692
856 | 1024.5 | 4180 | 0.05 | 2.8587 | 200 | 200 | 13.5 | 787.3 | 800 | 5.45 | 19.6597 | 3356.213 | 0.015674
857 | 1024.5 | 4180 | 0.05 | 2.8587 | 200 | 200 | 13.5 | 787.3 | 800 | 5.45 | 19.6441 | 3352.5109 | 0.015657
858 | 1024.5 | 4180 | 0.05 | 2.8587 | 200 | 200 | 13.5 | 787.3 | 800 | 5.45 | 19.6284 | 3348.8128 | 0.01564
859 | 1024.5 | 4180 | 0.05 | 2.8587 | 200 | 200 | 13.5 | 787.3 | 800 | 5.45 | 19.6128 | 3345.1188 | 0.015623
860 | 1024.5 | 4180 | 0.05 | 2.8587 | 200 | 200 | 13.5 | 787.3 | 800 | 5.45 | 19.5971 | 3341.4289 | 0.015605
861 | 1024.5 | 4180 | 0.05 | 2.8587 | 200 | 200 | 13.5 | 787.3 | 800 | 5.45 | 19.5815 | 3337.743 | 0.015588
862 | 1024.5 | 4180 | 0.05 | 2.8587 | 200 | 200 | 13.5 | 787.3 | 800 | 5.45 | 19.5659 | 3334.0612 | 0.015571
863 | 1024.5 | 4180 | 0.05 | 2.8587 | 200 | 200 | 13.5 | 787.3 | 800 | 5.45 | 19.5504 | 3330.3835 | 0.015554
864 | 1024.5 | 4180 | 0.05 | 2.8587 | 200 | 200 | 13.5 | 787.3 | 800 | 5.45 | 19.5348 | 3326.7098 | 0.015537
865 | 1024.5 | 4180 | 0.05 | 2.8587 | 200 | 200 | 13.5 | 787.3 | 800 | 5.45 | 19.5193 | 3323.0402 | 0.015519
866 | 1024.5 | 4180 | 0.05 | 2.8587 | 200 | 200 | 13.5 | 787.3 | 800 | 5.45 | 19.5038 | 3319.3747 | 0.015502
867 | 1024.5 | 4180 | 0.05 | 2.8587 | 200 | 200 | 13.5 | 787.3 | 800 | 5.45 | 19.4883 | 3315.7131 | 0.015485
868 | 1024.5 | 4180 | 0.05 | 2.8587 | 200 | 200 | 13.5 | 787.3 | 800 | 5.45 | 19.4728 | 3312.0557 | 0.015468
869 | 1024.5 | 4180 | 0.05 | 2.8587 | 200 | 200 | 13.5 | 787.3 | 800 | 5.45 | 19.4573 | 3308.4022 | 0.015451
870 | 1024.5 | 4180 | 0.05 | 2.8587 | 200 | 200 | 13.5 | 787.3 | 800 | 5.45 | 19.4419 | 3304.7528 | 0.015434
871 | 1024.5 | 4180 | 0.05 | 2.8587 | 200 | 200 | 13.5 | 787.3 | 800 | 5.45 | 19.4264 | 3301.1074 | 0.015417
872 | 1024.5 | 4180 | 0.05 | 2.8587 | 200 | 200 | 13.5 | 787.3 | 800 | 5.45 | 19.411 | 3297.466 | 0.0154
873 | 1024.5 | 4180 | 0.05 | 2.8587 | 200 | 200 | 13.5 | 787.3 | 800 | 5.45 | 19.3956 | 3293.8287 | 0.015383
874 | 1024.5 | 4180 | 0.05 | 2.8587 | 200 | 200 | 13.5 | 787.3 | 800 | 5.45 | 19.3802 | 3290.1953 | 0.015366
875 | 1024.5 | 4180 | 0.05 | 2.8587 | 200 | 200 | 13.5 | 787.3 | 800 | 5.45 | 19.3649 | 3286.566 | 0.015349
876 | 1024.5 | 4180 | 0.05 | 2.8587 | 200 | 200 | 13.5 | 787.3 | 800 | 5.45 | 19.3495 | 3282.9407 | 0.015332
877 | 1024.5 | 4180 | 0.05 | 2.8587 | 200 | 200 | 13.5 | 787.3 | 800 | 5.45 | 19.3342 | 3279.3193 | 0.015315
878 | 1024.5 | 4180 | 0.05 | 2.8587 | 200 | 200 | 13.5 | 787.3 | 800 | 5.45 | 19.3189 | 3275.702 | 0.015298
879 | 1024.5 | 4180 | 0.05 | 2.8587 | 200 | 200 | 13.5 | 787.3 | 800 | 5.45 | 19.3036 | 3272.0887 | 0.015282
880 | 1024.5 | 4180 | 0.05 | 2.8587 | 200 | 200 | 13.5 | 787.3 | 800 | 5.45 | 19.2883 | 3268.4793 | 0.015265
881 | 1024.5 | 4180 | 0.05 | 2.8587 | 200 | 200 | 13.5 | 787.3 | 800 | 5.45 | 19.273 | 3264.8739 | 0.015248
882 | 1024.5 | 4180 | 0.05 | 2.8587 | 200 | 200 | 13.5 | 787.3 | 800 | 5.45 | 19.2578 | 3261.2725 | 0.015231
883 | 1024.5 | 4180 | 0.05 | 2.8587 | 200 | 200 | 13.5 | 787.3 | 800 | 5.45 | 19.2425 | 3257.6751 | 0.015214
884 | 1024.5 | 4180 | 0.05 | 2.8587 | 200 | 200 | 13.5 | 787.3 | 800 | 5.45 | 19.2273 | 3254.0816 | 0.015197
885 | 1024.5 | 4180 | 0.05 | 2.8587 | 200 | 200 | 13.5 | 787.3 | 800 | 5.45 | 19.2121 | 3250.4921 | 0.015181
886 | 1024.5 | 4180 | 0.05 | 2.8587 | 200 | 200 | 13.5 | 787.3 | 800 | 5.45 | 19.1969 | 3246.9066 | 0.015164
887 | 1024.5 | 4180 | 0.05 | 2.8587 | 200 | 200 | 13.5 | 787.3 | 800 | 5.45 | 19.1818 | 3243.325 | 0.015147
888 | 1024.5 | 4180 | 0.05 | 2.8587 | 200 | 200 | 13.5 | 787.3 | 800 | 5.45 | 19.1666 | 3239.7474 | 0.01513
889 | 1024.5 | 4180 | 0.05 | 2.8587 | 200 | 200 | 13.5 | 787.3 | 800 | 5.45 | 19.1515 | 3236.1737 | 0.015114
890 | 1024.5 | 4180 | 0.05 | 2.8587 | 200 | 200 | 13.5 | 787.3 | 800 | 5.45 | 19.1364 | 3232.6039 | 0.015097
891 | 1024.5 | 4180 | 0.05 | 2.8587 | 200 | 200 | 13.5 | 787.3 | 800 | 5.45 | 19.1213 | 3229.0381 | 0.01508
892 | 1024.5 | 4180 | 0.05 | 2.8587 | 200 | 200 | 13.5 | 787.3 | 800 | 5.45 | 19.1062 | 3225.4762 | 0.015064
893 | 1024.5 | 4180 | 0.05 | 2.8587 | 200 | 200 | 13.5 | 787.3 | 800 | 5.45 | 19.0911 | 3221.9183 | 0.015047
894 | 1024.5 | 4180 | 0.05 | 2.8587 | 200 | 200 | 13.5 | 787.3 | 800 | 5.45 | 19.0761 | 3218.3643 | 0.015031
895 | 1024.5 | 4180 | 0.05 | 2.8587 | 200 | 200 | 13.5 | 787.3 | 800 | 5.45 | 19.0611 | 3214.8142 | 0.015014
896 | 1024.5 | 4180 | 0.05 | 2.8587 | 200 | 200 | 13.5 | 787.3 | 800 | 5.45 | 19.0461 | 3211.268 | 0.014997
897 | 1024.5 | 4180 | 0.05 | 2.8587 | 200 | 200 | 13.5 | 787.3 | 800 | 5.45 | 19.0311 | 3207.7257 | 0.014981
898 | 1024.5 | 4180 | 0.05 | 2.8587 | 200 | 200 | 13.5 | 787.3 | 800 | 5.45 | 19.0161 | 3204.1874 | 0.014964
899 | 1024.5 | 4180 | 0.05 | 2.8587 | 200 | 200 | 13.5 | 787.3 | 800 | 5.45 | 19.0011 | 3200.6529 | 0.014948
900 | 1024.5 | 4180 | 0.05 | 2.8587 | 200 | 200 | 13.5 | 787.3 | 800 | 5.45 | 18.9862 | 3197.1223 | 0.014931
901 | 1024.5 | 4180 | 0.05 | 2.8587 | 200 | 200 | 13.5 | 787.3 | 800 | 5.45 | 18.9712 | 3193.5957 | 0.014915
902 | 1024.5 | 4180 | 0.05 | 2.8587 | 200 | 200 | 13.5 | 787.3 | 800 | 5.45 | 18.9563 | 3190.0729 | 0.014898
903 | 1024.5 | 4180 | 0.05 | 2.8587 | 200 | 200 | 13.5 | 787.3 | 800 | 5.45 | 18.9414 | 3186.554 | 0.014882
904 | 1024.5 | 4180 | 0.05 | 2.8587 | 200 | 200 | 13.5 | 787.3 | 800 | 5.45 | 18.9265 | 3183.039 | 0.014866
905 | 1024.5 | 4180 | 0.05 | 2.8587 | 200 | 200 | 13.5 | 787.3 | 800 | 5.45 | 18.9117 | 3179.5279 | 0.014849
906 | 1024.5 | 4180 | 0.05 | 2.8587 | 200 | 200 | 13.5 | 787.3 | 800 | 5.45 | 18.8968 | 3176.0206 | 0.014833
907 | 1024.5 | 4180 | 0.05 | 2.8587 | 200 | 200 | 13.5 | 787.3 | 800 | 5.45 | 18.882 | 3172.5172 | 0.014817
908 | 1024.5 | 4180 | 0.05 | 2.8587 | 200 | 200 | 13.5 | 787.3 | 800 | 5.45 | 18.8672 | 3169.0177 | 0.0148
909 | 1024.5 | 4180 | 0.05 | 2.8587 | 200 | 200 | 13.5 | 787.3 | 800 | 5.45 | 18.8524 | 3165.522 | 0.014784
910 | 1024.5 | 4180 | 0.05 | 2.8587 | 200 | 200 | 13.5 | 787.3 | 800 | 5.45 | 18.8376 | 3162.0302 | 0.014768
911 | 1024.5 | 4180 | 0.05 | 2.8587 | 200 | 200 | 13.5 | 787.3 | 800 | 5.45 | 18.8228 | 3158.5422 | 0.014751
912 | 1024.5 | 4180 | 0.05 | 2.8587 | 200 | 200 | 13.5 | 787.3 | 800 | 5.45 | 18.8081 | 3155.0581 | 0.014735
913 | 1024.5 | 4180 | 0.05 | 2.8587 | 200 | 200 | 13.5 | 787.3 | 800 | 5.45 | 18.7933 | 3151.5779 | 0.014719
914 | 1024.5 | 4180 | 0.05 | 2.8587 | 200 | 200 | 13.5 | 787.3 | 800 | 5.45 | 18.7786 | 3148.1014 | 0.014702
915 | 1024.5 | 4180 | 0.05 | 2.8587 | 200 | 200 | 13.5 | 787.3 | 800 | 5.45 | 18.7639 | 3144.6288 | 0.014686
916 | 1024.5 | 4180 | 0.05 | 2.8587 | 200 | 200 | 13.5 | 787.3 | 800 | 5.45 | 18.7492 | 3141.1601 | 0.01467
917 | 1024.5 | 4180 | 0.05 | 2.8587 | 200 | 200 | 13.5 | 787.3 | 800 | 5.45 | 18.7346 | 3137.6951 | 0.014654
918 | 1024.5 | 4180 | 0.05 | 2.8587 | 200 | 200 | 13.5 | 787.3 | 800 | 5.45 | 18.7199 | 3134.234 | 0.014638
919 | 1024.5 | 4180 | 0.05 | 2.8587 | 200 | 200 | 13.5 | 787.3 | 800 | 5.45 | 18.7053 | 3130.7767 | 0.014622
920 | 1024.5 | 4180 | 0.05 | 2.8587 | 200 | 200 | 13.5 | 787.3 | 800 | 5.45 | 18.6906 | 3127.3232 | 0.014605
921 | 1024.5 | 4180 | 0.05 | 2.8587 | 200 | 200 | 13.5 | 787.3 | 800 | 5.45 | 18.676 | 3123.8736 | 0.014589
922 | 1024.5 | 4180 | 0.05 | 2.8587 | 200 | 200 | 13.5 | 787.3 | 800 | 5.45 | 18.6615 | 3120.4277 | 0.014573
923 | 1024.5 | 4180 | 0.05 | 2.8587 | 200 | 200 | 13.5 | 787.3 | 800 | 5.45 | 18.6469 | 3116.9856 | 0.014557
924 | 1024.5 | 4180 | 0.05 | 2.8587 | 200 | 200 | 13.5 | 787.3 | 800 | 5.45 | 18.6323 | 3113.5474 | 0.014541
925 | 1024.5 | 4180 | 0.05 | 2.8587 | 200 | 200 | 13.5 | 787.3 | 800 | 5.45 | 18.6178 | 3110.1129 | 0.014525
926 | 1024.5 | 4180 | 0.05 | 2.8587 | 200 | 200 | 13.5 | 787.3 | 800 | 5.45 | 18.6033 | 3106.6822 | 0.014509
927 | 1024.5 | 4180 | 0.05 | 2.8587 | 200 | 200 | 13.5 | 787.3 | 800 | 5.45 | 18.5887 | 3103.2553 | 0.014493
928 | 1024.5 | 4180 | 0.05 | 2.8587 | 200 | 200 | 13.5 | 787.3 | 800 | 5.45 | 18.5743 | 3099.8322 | 0.014477
929 | 1024.5 | 4180 | 0.05 | 2.8587 | 200 | 200 | 13.5 | 787.3 | 800 | 5.45 | 18.5598 | 3096.4128 | 0.014461
930 | 1024.5 | 4180 | 0.05 | 2.8587 | 200 | 200 | 13.5 | 787.3 | 800 | 5.45 | 18.5453 | 3092.9972 | 0.014445
931 | 1024.5 | 4180 | 0.05 | 2.8587 | 200 | 200 | 13.5 | 787.3 | 800 | 5.45 | 18.5309 | 3089.5854 | 0.014429
932 | 1024.5 | 4180 | 0.05 | 2.8587 | 200 | 200 | 13.5 | 787.3 | 800 | 5.45 | 18.5164 | 3086.1774 | 0.014413
933 | 1024.5 | 4180 | 0.05 | 2.8587 | 200 | 200 | 13.5 | 787.3 | 800 | 5.45 | 18.502 | 3082.7731 | 0.014397
934 | 1024.5 | 4180 | 0.05 | 2.8587 | 200 | 200 | 13.5 | 787.3 | 800 | 5.45 | 18.4876 | 3079.3725 | 0.014381
935 | 1024.5 | 4180 | 0.05 | 2.8587 | 200 | 200 | 13.5 | 787.3 | 800 | 5.45 | 18.4732 | 3075.9758 | 0.014366
936 | 1024.5 | 4180 | 0.05 | 2.8587 | 200 | 200 | 13.5 | 787.3 | 800 | 5.45 | 18.4589 | 3072.5827 | 0.01435
937 | 1024.5 | 4180 | 0.05 | 2.8587 | 200 | 200 | 13.5 | 787.3 | 800 | 5.45 | 18.4445 | 3069.1934 | 0.014334
938 | 1024.5 | 4180 | 0.05 | 2.8587 | 200 | 200 | 13.5 | 787.3 | 800 | 5.45 | 18.4302 | 3065.8079 | 0.014318
939 | 1024.5 | 4180 | 0.05 | 2.8587 | 200 | 200 | 13.5 | 787.3 | 800 | 5.45 | 18.4159 | 3062.4261 | 0.014302
940 | 1024.5 | 4180 | 0.05 | 2.8587 | 200 | 200 | 13.5 | 787.3 | 800 | 5.45 | 18.4016 | 3059.048 | 0.014287
941 | 1024.5 | 4180 | 0.05 | 2.8587 | 200 | 200 | 13.5 | 787.3 | 800 | 5.45 | 18.3873 | 3055.6736 | 0.014271
942 | 1024.5 | 4180 | 0.05 | 2.8587 | 200 | 200 | 13.5 | 787.3 | 800 | 5.45 | 18.373 | 3052.303 | 0.014255
943 | 1024.5 | 4180 | 0.05 | 2.8587 | 200 | 200 | 13.5 | 787.3 | 800 | 5.45 | 18.3588 | 3048.9361 | 0.014239
944 | 1024.5 | 4180 | 0.05 | 2.8587 | 200 | 200 | 13.5 | 787.3 | 800 | 5.45 | 18.3445 | 3045.5728 | 0.014224
945 | 1024.5 | 4180 | 0.05 | 2.8587 | 200 | 200 | 13.5 | 787.3 | 800 | 5.45 | 18.3303 | 3042.2134 | 0.014208
946 | 1024.5 | 4180 | 0.05 | 2.8587 | 200 | 200 | 13.5 | 787.3 | 800 | 5.45 | 18.3161 | 3038.8576 | 0.014192
947 | 1024.5 | 4180 | 0.05 | 2.8587 | 200 | 200 | 13.5 | 787.3 | 800 | 5.45 | 18.3019 | 3035.5055 | 0.014177
948 | 1024.5 | 4180 | 0.05 | 2.8587 | 200 | 200 | 13.5 | 787.3 | 800 | 5.45 | 18.2877 | 3032.1571 | 0.014161
949 | 1024.5 | 4180 | 0.05 | 2.8587 | 200 | 200 | 13.5 | 787.3 | 800 | 5.45 | 18.2736 | 3028.8124 | 0.014145
950 | 1024.5 | 4180 | 0.05 | 2.8587 | 200 | 200 | 13.5 | 787.3 | 800 | 5.45 | 18.2594 | 3025.4714 | 0.01413
951 | 1024.5 | 4180 | 0.05 | 2.8587 | 200 | 200 | 13.5 | 787.3 | 800 | 5.45 | 18.2453 | 3022.134 | 0.014114
952 | 1024.5 | 4180 | 0.05 | 2.8587 | 200 | 200 | 13.5 | 787.3 | 800 | 5.45 | 18.2312 | 3018.8004 | 0.014099
953 | 1024.5 | 4180 | 0.05 | 2.8587 | 200 | 200 | 13.5 | 787.3 | 800 | 5.45 | 18.2171 | 3015.4704 | 0.014083
954 | 1024.5 | 4180 | 0.05 | 2.8587 | 200 | 200 | 13.5 | 787.3 | 800 | 5.45 | 18.203 | 3012.1441 | 0.014068
955 | 1024.5 | 4180 | 0.05 | 2.8587 | 200 | 200 | 13.5 | 787.3 | 800 | 5.45 | 18.1889 | 3008.8215 | 0.014052
956 | 1024.5 | 4180 | 0.05 | 2.8587 | 200 | 200 | 13.5 | 787.3 | 800 | 5.45 | 18.1749 | 3005.5026 | 0.014037
957 | 1024.5 | 4180 | 0.05 | 2.8587 | 200 | 200 | 13.5 | 787.3 | 800 | 5.45 | 18.1608 | 3002.1873 | 0.014021
958 | 1024.5 | 4180 | 0.05 | 2.8587 | 200 | 200 | 13.5 | 787.3 | 800 | 5.45 | 18.1468 | 2998.8756 | 0.014006
959 | 1024.5 | 4180 | 0.05 | 2.8587 | 200 | 200 | 13.5 | 787.3 | 800 | 5.45 | 18.1328 | 2995.5676 | 0.01399
960 | 1024.5 | 4180 | 0.05 | 2.8587 | 200 | 200 | 13.5 | 787.3 | 800 | 5.45 | 18.1188 | 2992.2633 | 0.013975
961 | 1024.5 | 4180 | 0.05 | 2.8587 | 200 | 200 | 13.5 | 787.3 | 800 | 5.45 | 18.1048 | 2988.9626 | 0.013959
962 | 1024.5 | 4180 | 0.05 | 2.8587 | 200 | 200 | 13.5 | 787.3 | 800 | 5.45 | 18.0909 | 2985.6656 | 0.013944
963 | 1024.5 | 4180 | 0.05 | 2.8587 | 200 | 200 | 13.5 | 787.3 | 800 | 5.45 | 18.0769 | 2982.3721 | 0.013928
964 | 1024.5 | 4180 | 0.05 | 2.8587 | 200 | 200 | 13.5 | 787.3 | 800 | 5.45 | 18.063 | 2979.0824 | 0.013913
965 | 1024.5 | 4180 | 0.05 | 2.8587 | 200 | 200 | 13.5 | 787.3 | 800 | 5.45 | 18.0491 | 2975.7962 | 0.013898
966 | 1024.5 | 4180 | 0.05 | 2.8587 | 200 | 200 | 13.5 | 787.3 | 800 | 5.45 | 18.0352 | 2972.5137 | 0.013882
967 | 1024.5 | 4180 | 0.05 | 2.8587 | 200 | 200 | 13.5 | 787.3 | 800 | 5.45 | 18.0213 | 2969.2348 | 0.013867
968 | 1024.5 | 4180 | 0.05 | 2.8587 | 200 | 200 | 13.5 | 787.3 | 800 | 5.45 | 18.0075 | 2965.9595 | 0.013852
969 | 1024.5 | 4180 | 0.05 | 2.8587 | 200 | 200 | 13.5 | 787.3 | 800 | 5.45 | 17.9936 | 2962.6878 | 0.013837
970 | 1024.5 | 4180 | 0.05 | 2.8587 | 200 | 200 | 13.5 | 787.3 | 800 | 5.45 | 17.9798 | 2959.4197 | 0.013821
971 | 1024.5 | 4180 | 0.05 | 2.8587 | 200 | 200 | 13.5 | 787.3 | 800 | 5.45 | 17.9659 | 2956.1553 | 0.013806
972 | 1024.5 | 4180 | 0.05 | 2.8587 | 200 | 200 | 13.5 | 787.3 | 800 | 5.45 | 17.9521 | 2952.8944 | 0.013791
973 | 1024.5 | 4180 | 0.05 | 2.8587 | 200 | 200 | 13.5 | 787.3 | 800 | 5.45 | 17.9383 | 2949.6371 | 0.013776
974 | 1024.5 | 4180 | 0.05 | 2.8587 | 200 | 200 | 13.5 | 787.3 | 800 | 5.45 | 17.9246 | 2946.3835 | 0.01376
975 | 1024.5 | 4180 | 0.05 | 2.8587 | 200 | 200 | 13.5 | 787.3 | 800 | 5.45 | 17.9108 | 2943.1334 | 0.013745
976 | 1024.5 | 4180 | 0.05 | 2.8587 | 200 | 200 | 13.5 | 787.3 | 800 | 5.45 | 17.8971 | 2939.8869 | 0.01373
977 | 1024.5 | 4180 | 0.05 | 2.8587 | 200 | 200 | 13.5 | 787.3 | 800 | 5.45 | 17.8833 | 2936.644 | 0.013715
978 | 1024.5 | 4180 | 0.05 | 2.8587 | 200 | 200 | 13.5 | 787.3 | 800 | 5.45 | 17.8696 | 2933.4046 | 0.0137
979 | 1024.5 | 4180 | 0.05 | 2.8587 | 200 | 200 | 13.5 | 787.3 | 800 | 5.45 | 17.8559 | 2930.1688 | 0.013685
980 | 1024.5 | 4180 | 0.05 | 2.8587 | 200 | 200 | 13.5 | 787.3 | 800 | 5.45 | 17.8422 | 2926.9366 | 0.01367
981 | 1024.5 | 4180 | 0.05 | 2.8587 | 200 | 200 | 13.5 | 787.3 | 800 | 5.45 | 17.8286 | 2923.708 | 0.013654
982 | 1024.5 | 4180 | 0.05 | 2.8587 | 200 | 200 | 13.5 | 787.3 | 800 | 5.45 | 17.8149 | 2920.4829 | 0.013639
983 | 1024.5 | 4180 | 0.05 | 2.8587 | 200 | 200 | 13.5 | 787.3 | 800 | 5.45 | 17.8013 | 2917.2614 | 0.013624
984 | 1024.5 | 4180 | 0.05 | 2.8587 | 200 | 200 | 13.5 | 787.3 | 800 | 5.45 | 17.7876 | 2914.0435 | 0.013609
985 | 1024.5 | 4180 | 0.05 | 2.8587 | 200 | 200 | 13.5 | 787.3 | 800 | 5.45 | 17.774 | 2910.8291 | 0.013594
986 | 1024.5 | 4180 | 0.05 | 2.8587 | 200 | 200 | 13.5 | 787.3 | 800 | 5.45 | 17.7604 | 2907.6182 | 0.013579
987 | 1024.5 | 4180 | 0.05 | 2.8587 | 200 | 200 | 13.5 | 787.3 | 800 | 5.45 | 17.7469 | 2904.4109 | 0.013564
988 | 1024.5 | 4180 | 0.05 | 2.8587 | 200 | 200 | 13.5 | 787.3 | 800 | 5.45 | 17.7333 | 2901.2071 | 0.013549
989 | 1024.5 | 4180 | 0.05 | 2.8587 | 200 | 200 | 13.5 | 787.3 | 800 | 5.45 | 17.7198 | 2898.0068 | 0.013534
990 | 1024.5 | 4180 | 0.05 | 2.8587 | 200 | 200 | 13.5 | 787.3 | 800 | 5.45 | 17.7062 | 2894.8101 | 0.01352
991 | 1024.5 | 4180 | 0.05 | 2.8587 | 200 | 200 | 13.5 | 787.3 | 800 | 5.45 | 17.6927 | 2891.6169 | 0.013505
992 | 1024.5 | 4180 | 0.05 | 2.8587 | 200 | 200 | 13.5 | 787.3 | 800 | 5.45 | 17.6792 | 2888.4272 | 0.01349
993 | 1024.5 | 4180 | 0.05 | 2.8587 | 200 | 200 | 13.5 | 787.3 | 800 | 5.45 | 17.6657 | 2885.2411 | 0.013475
994 | 1024.5 | 4180 | 0.05 | 2.8587 | 200 | 200 | 13.5 | 787.3 | 800 | 5.45 | 17.6522 | 2882.0585 | 0.01346
995 | 1024.5 | 4180 | 0.05 | 2.8587 | 200 | 200 | 13.5 | 787.3 | 800 | 5.45 | 17.6388 | 2878.8793 | 0.013445
996 | 1024.5 | 4180 | 0.05 | 2.8587 | 200 | 200 | 13.5 | 787.3 | 800 | 5.45 | 17.6253 | 2875.7037 | 0.01343
997 | 1024.5 | 4180 | 0.05 | 2.8587 | 200 | 200 | 13.5 | 787.3 | 800 | 5.45 | 17.6119 | 2872.5316 | 0.013415
998 | 1024.5 | 4180 | 0.05 | 2.8587 | 200 | 200 | 13.5 | 787.3 | 800 | 5.45 | 17.5985 | 2869.363 | 0.013401
999 | 1024.5 | 4180 | 0.05 | 2.8587 | 200 | 200 | 13.5 | 787.3 | 800 | 5.45 | 17.5851 | 2866.1978 | 0.013386
1000 | 1024.5 | 4180 | 0.05 | 2.8587 | 200 | 200 | 13.5 | 787.3 | 800 | 5.45 | 17.5717 | 2863.0362 | 0.013371
1001 | 1024.5 | 4180 | 0.05 | 2.8587 | 200 | 200 | 13.5 | 787.3 | 800 | 5.45 | 17.5583 | 2859.8781 | 0.013356
1002 | 1024.5 | 4180 | 0.05 | 2.8587 | 200 | 200 | 13.5 | 787.3 | 800 | 5.45 | 17.545 | 2856.7234 | 0.013342
1003 | 1024.5 | 4180 | 0.05 | 2.8587 | 200 | 200 | 13.5 | 787.3 | 800 | 5.45 | 17.5316 | 2853.5722 | 0.013327
1004 | 1024.5 | 4180 | 0.05 | 2.8587 | 200 | 200 | 13.5 | 787.3 | 800 | 5.45 | 17.5183 | 2850.4245 | 0.013312
1005 | 1024.5 | 4180 | 0.05 | 2.8587 | 200 | 200 | 13.5 | 787.3 | 800 | 5.45 | 17.505 | 2847.2803 | 0.013298
1006 | 1024.5 | 4180 | 0.05 | 2.8587 | 200 | 200 | 13.5 | 787.3 | 800 | 5.45 | 17.4917 | 2844.1395 | 0.013283
1007 | 1024.5 | 4180 | 0.05 | 2.8587 | 200 | 200 | 13.5 | 787.3 | 800 | 5.45 | 17.4784 | 2841.0022 | 0.013268
1008 | 1024.5 | 4180 | 0.05 | 2.8587 | 200 | 200 | 13.5 | 787.3 | 800 | 5.45 | 17.4651 | 2837.8684 | 0.013254
1009 | 1024.5 | 4180 | 0.05 | 2.8587 | 200 | 200 | 13.5 | 787.3 | 800 | 5.45 | 17.4519 | 2834.738 | 0.013239
1010 | 1024.5 | 4180 | 0.05 | 2.8587 | 200 | 200 | 13.5 | 787.3 | 800 | 5.45 | 17.4386 | 2831.611 | 0.013224
1011 | 1024.5 | 4180 | 0.05 | 2.8587 | 200 | 200 | 13.5 | 787.3 | 800 | 5.45 | 17.4254 | 2828.4876 | 0.01321
1012 | 1024.5 | 4180 | 0.05 | 2.8587 | 200 | 200 | 13.5 | 787.3 | 800 | 5.45 | 17.4122 | 2825.3675 | 0.013195
1013 | 1024.5 | 4180 | 0.05 | 2.8587 | 200 | 200 | 13.5 | 787.3 | 800 | 5.45 | 17.399 | 2822.2509 | 0.013181
1014 | 1024.5 | 4180 | 0.05 | 2.8587 | 200 | 200 | 13.5 | 787.3 | 800 | 5.45 | 17.3858 | 2819.1378 | 0.013166
1015 | 1024.5 | 4180 | 0.05 | 2.8587 | 200 | 200 | 13.5 | 787.3 | 800 | 5.45 | 17.3727 | 2816.0281 | 0.013152
1016 | 1024.5 | 4180 | 0.05 | 2.8587 | 200 | 200 | 13.5 | 787.3 | 800 | 5.45 | 17.3595 | 2812.9218 | 0.013137
1017 | 1024.5 | 4180 | 0.05 | 2.8587 | 200 | 200 | 13.5 | 787.3 | 800 | 5.45 | 17.3464 | 2809.8189 | 0.013123
1018 | 1024.5 | 4180 | 0.05 | 2.8587 | 200 | 200 | 13.5 | 787.3 | 800 | 5.45 | 17.3333 | 2806.7195 | 0.013108
1019 | 1024.5 | 4180 | 0.05 | 2.8587 | 200 | 200 | 13.5 | 787.3 | 800 | 5.45 | 17.3201 | 2803.6234 | 0.013094
1020 | 1024.5 | 4180 | 0.05 | 2.8587 | 200 | 200 | 13.5 | 787.3 | 800 | 5.45 | 17.3071 | 2800.5308 | 0.013079
1021 | 1024.5 | 4180 | 0.05 | 2.8587 | 200 | 200 | 13.5 | 787.3 | 800 | 5.45 | 17.294 | 2797.4416 | 0.013065
1022 | 1024.5 | 4180 | 0.05 | 2.8587 | 200 | 200 | 13.5 | 787.3 | 800 | 5.45 | 17.2809 | 2794.3558 | 0.01305
1023 | 1024.5 | 4180 | 0.05 | 2.8587 | 200 | 200 | 13.5 | 787.3 | 800 | 5.45 | 17.2679 | 2791.2734 | 0.013036
1024 | 1024.5 | 4180 | 0.05 | 2.8587 | 200 | 200 | 13.5 | 787.3 | 800 | 5.45 | 17.2548 | 2788.1945 | 0.013022
1025 | 1024.5 | 4180 | 0.05 | 2.8587 | 200 | 200 | 13.5 | 787.3 | 800 | 5.45 | 17.2418 | 2785.1189 | 0.013007
1026 | 1024.5 | 4180 | 0.05 | 2.8587 | 200 | 200 | 13.5 | 787.3 | 800 | 5.45 | 17.2288 | 2782.0467 | 0.012993
1027 | 1024.5 | 4180 | 0.05 | 2.8587 | 200 | 200 | 13.5 | 787.3 | 800 | 5.45 | 17.2158 | 2778.9779 | 0.012979
1028 | 1024.5 | 4180 | 0.05 | 2.8587 | 200 | 200 | 13.5 | 787.3 | 800 | 5.45 | 17.2028 | 2775.9124 | 0.012964
1029 | 1024.5 | 4180 | 0.05 | 2.8587 | 200 | 200 | 13.5 | 787.3 | 800 | 5.45 | 17.1899 | 2772.8504 | 0.01295
1030 | 1024.5 | 4180 | 0.05 | 2.8587 | 200 | 200 | 13.5 | 787.3 | 800 | 5.45 | 17.1769 | 2769.7917 | 0.012936
1031 | 1024.5 | 4180 | 0.05 | 2.8587 | 200 | 200 | 13.5 | 787.3 | 800 | 5.45 | 17.164 | 2766.7364 | 0.012921
1032 | 1024.5 | 4180 | 0.05 | 2.8587 | 200 | 200 | 13.5 | 787.3 | 800 | 5.45 | 17.1511 | 2763.6845 | 0.012907
1033 | 1024.5 | 4180 | 0.05 | 2.8587 | 200 | 200 | 13.5 | 787.3 | 800 | 5.45 | 17.1381 | 2760.636 | 0.012893
1034 | 1024.5 | 4180 | 0.05 | 2.8587 | 200 | 200 | 13.5 | 787.3 | 800 | 5.45 | 17.1253 | 2757.5908 | 0.012879
1035 | 1024.5 | 4180 | 0.05 | 2.8587 | 200 | 200 | 13.5 | 787.3 | 800 | 5.45 | 17.1124 | 2754.5489 | 0.012864
1036 | 1024.5 | 4180 | 0.05 | 2.8587 | 200 | 200 | 13.5 | 787.3 | 800 | 5.45 | 17.0995 | 2751.5105 | 0.01285
1037 | 1024.5 | 4180 | 0.05 | 2.8587 | 200 | 200 | 13.5 | 787.3 | 800 | 5.45 | 17.0867 | 2748.4753 | 0.012836
1038 | 1024.5 | 4180 | 0.05 | 2.8587 | 200 | 200 | 13.5 | 787.3 | 800 | 5.45 | 17.0738 | 2745.4436 | 0.012822
1039 | 1024.5 | 4180 | 0.05 | 2.8587 | 200 | 200 | 13.5 | 787.3 | 800 | 5.45 | 17.061 | 2742.4151 | 0.012808
1040 | 1024.5 | 4180 | 0.05 | 2.8587 | 200 | 200 | 13.5 | 787.3 | 800 | 5.45 | 17.0482 | 2739.39 | 0.012794
1041 | 1024.5 | 4180 | 0.05 | 2.8587 | 200 | 200 | 13.5 | 787.3 | 800 | 5.45 | 17.0354 | 2736.3683 | 0.01278
1042 | 1024.5 | 4180 | 0.05 | 2.8587 | 200 | 200 | 13.5 | 787.3 | 800 | 5.45 | 17.0226 | 2733.3499 | 0.012765
1043 | 1024.5 | 4180 | 0.05 | 2.8587 | 200 | 200 | 13.5 | 787.3 | 800 | 5.45 | 17.0099 | 2730.3348 | 0.012751
1044 | 1024.5 | 4180 | 0.05 | 2.8587 | 200 | 200 | 13.5 | 787.3 | 800 | 5.45 | 16.9971 | 2727.323 | 0.012737
1045 | 1024.5 | 4180 | 0.05 | 2.8587 | 200 | 200 | 13.5 | 787.3 | 800 | 5.45 | 16.9844 | 2724.3146 | 0.012723
1046 | 1024.5 | 4180 | 0.05 | 2.8587 | 200 | 200 | 13.5 | 787.3 | 800 | 5.45 | 16.9716 | 2721.3094 | 0.012709
1047 | 1024.5 | 4180 | 0.05 | 2.8587 | 200 | 200 | 13.5 | 787.3 | 800 | 5.45 | 16.9589 | 2718.3076 | 0.012695
1048 | 1024.5 | 4180 | 0.05 | 2.8587 | 200 | 200 | 13.5 | 787.3 | 800 | 5.45 | 16.9462 | 2715.3091 | 0.012681
1049 | 1024.5 | 4180 | 0.05 | 2.8587 | 200 | 200 | 13.5 | 787.3 | 800 | 5.45 | 16.9336 | 2712.3139 | 0.012667
1050 | 1024.5 | 4180 | 0.05 | 2.8587 | 200 | 200 | 13.5 | 787.3 | 800 | 5.45 | 16.9209 | 2709.3221 | 0.012653
1051 | 1024.5 | 4180 | 0.05 | 2.8587 | 200 | 200 | 13.5 | 787.3 | 800 | 5.45 | 16.9082 | 2706.3335 | 0.012639
1052 | 1024.5 | 4180 | 0.05 | 2.8587 | 200 | 200 | 13.5 | 787.3 | 800 | 5.45 | 16.8956 | 2703.3482 | 0.012625
1053 | 1024.5 | 4180 | 0.05 | 2.8587 | 200 | 200 | 13.5 | 787.3 | 800 | 5.45 | 16.883 | 2700.3662 | 0.012611
1054 | 1024.5 | 4180 | 0.05 | 2.8587 | 200 | 200 | 13.5 | 787.3 | 800 | 5.45 | 16.8704 | 2697.3875 | 0.012598
1055 | 1024.5 | 4180 | 0.05 | 2.8587 | 200 | 200 | 13.5 | 787.3 | 800 | 5.45 | 16.8578 | 2694.412 | 0.012584
1056 | 1024.5 | 4180 | 0.05 | 2.8587 | 200 | 200 | 13.5 | 787.3 | 800 | 5.45 | 16.8452 | 2691.4399 | 0.01257
1057 | 1024.5 | 4180 | 0.05 | 2.8587 | 200 | 200 | 13.5 | 787.3 | 800 | 5.45 | 16.8326 | 2688.471 | 0.012556
1058 | 1024.5 | 4180 | 0.05 | 2.8587 | 200 | 200 | 13.5 | 787.3 | 800 | 5.45 | 16.8201 | 2685.5055 | 0.012542
1059 | 1024.5 | 4180 | 0.05 | 2.8587 | 200 | 200 | 13.5 | 787.3 | 800 | 5.45 | 16.8075 | 2682.5431 | 0.012528
1060 | 1024.5 | 4180 | 0.05 | 2.8587 | 200 | 200 | 13.5 | 787.3 | 800 | 5.45 | 16.795 | 2679.5841 | 0.012514
1061 | 1024.5 | 4180 | 0.05 | 2.8587 | 200 | 200 | 13.5 | 787.3 | 800 | 5.45 | 16.7825 | 2676.6283 | 0.012501
1062 | 1024.5 | 4180 | 0.05 | 2.8587 | 200 | 200 | 13.5 | 787.3 | 800 | 5.45 | 16.77 | 2673.6758 | 0.012487
1063 | 1024.5 | 4180 | 0.05 | 2.8587 | 200 | 200 | 13.5 | 787.3 | 800 | 5.45 | 16.7575 | 2670.7265 | 0.012473
1064 | 1024.5 | 4180 | 0.05 | 2.8587 | 200 | 200 | 13.5 | 787.3 | 800 | 5.45 | 16.745 | 2667.7805 | 0.012459
1065 | 1024.5 | 4180 | 0.05 | 2.8587 | 200 | 200 | 13.5 | 787.3 | 800 | 5.45 | 16.7325 | 2664.8377 | 0.012446
1066 | 1024.5 | 4180 | 0.05 | 2.8587 | 200 | 200 | 13.5 | 787.3 | 800 | 5.45 | 16.7201 | 2661.8982 | 0.012432
1067 | 1024.5 | 4180 | 0.05 | 2.8587 | 200 | 200 | 13.5 | 787.3 | 800 | 5.45 | 16.7077 | 2658.9619 | 0.012418
1068 | 1024.5 | 4180 | 0.05 | 2.8587 | 200 | 200 | 13.5 | 787.3 | 800 | 5.45 | 16.6953 | 2656.0289 | 0.012404
1069 | 1024.5 | 4180 | 0.05 | 2.8587 | 200 | 200 | 13.5 | 787.3 | 800 | 5.45 | 16.6828 | 2653.0991 | 0.012391
1070 | 1024.5 | 4180 | 0.05 | 2.8587 | 200 | 200 | 13.5 | 787.3 | 800 | 5.45 | 16.6705 | 2650.1725 | 0.012377
1071 | 1024.5 | 4180 | 0.05 | 2.8587 | 200 | 200 | 13.5 | 787.3 | 800 | 5.45 | 16.6581 | 2647.2492 | 0.012363
1072 | 1024.5 | 4180 | 0.05 | 2.8587 | 200 | 200 | 13.5 | 787.3 | 800 | 5.45 | 16.6457 | 2644.3291 | 0.01235
1073 | 1024.5 | 4180 | 0.05 | 2.8587 | 200 | 200 | 13.5 | 787.3 | 800 | 5.45 | 16.6334 | 2641.4122 | 0.012336
1074 | 1024.5 | 4180 | 0.05 | 2.8587 | 200 | 200 | 13.5 | 787.3 | 800 | 5.45 | 16.621 | 2638.4985 | 0.012322
1075 | 1024.5 | 4180 | 0.05 | 2.8587 | 200 | 200 | 13.5 | 787.3 | 800 | 5.45 | 16.6087 | 2635.588 | 0.012309
1076 | 1024.5 | 4180 | 0.05 | 2.8587 | 200 | 200 | 13.5 | 787.3 | 800 | 5.45 | 16.5964 | 2632.6808 | 0.012295
1077 | 1024.5 | 4180 | 0.05 | 2.8587 | 200 | 200 | 13.5 | 787.3 | 800 | 5.45 | 16.5841 | 2629.7767 | 0.012282
1078 | 1024.5 | 4180 | 0.05 | 2.8587 | 200 | 200 | 13.5 | 787.3 | 800 | 5.45 | 16.5718 | 2626.8759 | 0.012268
1079 | 1024.5 | 4180 | 0.05 | 2.8587 | 200 | 200 | 13.5 | 787.3 | 800 | 5.45 | 16.5596 | 2623.9783 | 0.012255
1080 | 1024.5 | 4180 | 0.05 | 2.8587 | 200 | 200 | 13.5 | 787.3 | 800 | 5.45 | 16.5473 | 2621.0838 | 0.012241
1081 | 1024.5 | 4180 | 0.05 | 2.8587 | 200 | 200 | 13.5 | 787.3 | 800 | 5.45 | 16.5351 | 2618.1926 | 0.012228
1082 | 1024.5 | 4180 | 0.05 | 2.8587 | 200 | 200 | 13.5 | 787.3 | 800 | 5.45 | 16.5228 | 2615.3045 | 0.012214
1083 | 1024.5 | 4180 | 0.05 | 2.8587 | 200 | 200 | 13.5 | 787.3 | 800 | 5.45 | 16.5106 | 2612.4196 | 0.012201
1084 | 1024.5 | 4180 | 0.05 | 2.8587 | 200 | 200 | 13.5 | 787.3 | 800 | 5.45 | 16.4984 | 2609.5379 | 0.012187
1085 | 1024.5 | 4180 | 0.05 | 2.8587 | 200 | 200 | 13.5 | 787.3 | 800 | 5.45 | 16.4862 | 2606.6594 | 0.012174
1086 | 1024.5 | 4180 | 0.05 | 2.8587 | 200 | 200 | 13.5 | 787.3 | 800 | 5.45 | 16.4741 | 2603.7841 | 0.01216
1087 | 1024.5 | 4180 | 0.05 | 2.8587 | 200 | 200 | 13.5 | 787.3 | 800 | 5.45 | 16.4619 | 2600.9119 | 0.012147
1088 | 1024.5 | 4180 | 0.05 | 2.8587 | 200 | 200 | 13.5 | 787.3 | 800 | 5.45 | 16.4497 | 2598.0429 | 0.012134
1089 | 1024.5 | 4180 | 0.05 | 2.8587 | 200 | 200 | 13.5 | 787.3 | 800 | 5.45 | 16.4376 | 2595.177 | 0.01212
1090 | 1024.5 | 4180 | 0.05 | 2.8587 | 200 | 200 | 13.5 | 787.3 | 800 | 5.45 | 16.4255 | 2592.3144 | 0.012107
1091 | 1024.5 | 4180 | 0.05 | 2.8587 | 200 | 200 | 13.5 | 787.3 | 800 | 5.45 | 16.4134 | 2589.4548 | 0.012093
1092 | 1024.5 | 4180 | 0.05 | 2.8587 | 200 | 200 | 13.5 | 787.3 | 800 | 5.45 | 16.4013 | 2586.5985 | 0.01208
1093 | 1024.5 | 4180 | 0.05 | 2.8587 | 200 | 200 | 13.5 | 787.3 | 800 | 5.45 | 16.3892 | 2583.7453 | 0.012067
1094 | 1024.5 | 4180 | 0.05 | 2.8587 | 200 | 200 | 13.5 | 787.3 | 800 | 5.45 | 16.3771 | 2580.8952 | 0.012053
1095 | 1024.5 | 4180 | 0.05 | 2.8587 | 200 | 200 | 13.5 | 787.3 | 800 | 5.45 | 16.3651 | 2578.0483 | 0.01204
1096 | 1024.5 | 4180 | 0.05 | 2.8587 | 200 | 200 | 13.5 | 787.3 | 800 | 5.45 | 16.3531 | 2575.2045 | 0.012027
1097 | 1024.5 | 4180 | 0.05 | 2.8587 | 200 | 200 | 13.5 | 787.3 | 800 | 5.45 | 16.341 | 2572.3638 | 0.012014
1098 | 1024.5 | 4180 | 0.05 | 2.8587 | 200 | 200 | 13.5 | 787.3 | 800 | 5.45 | 16.329 | 2569.5263 | 0.012
1099 | 1024.5 | 4180 | 0.05 | 2.8587 | 200 | 200 | 13.5 | 787.3 | 800 | 5.45 | 16.317 | 2566.692 | 0.011987
1100 | 1024.5 | 4180 | 0.05 | 2.8587 | 200 | 200 | 13.5 | 787.3 | 800 | 5.45 | 16.305 | 2563.8607 | 0.011974
1101 | 1024.5 | 4180 | 0.05 | 2.8587 | 200 | 200 | 13.5 | 787.3 | 800 | 5.45 | 16.2931 | 2561.0326 | 0.011961
1102 | 1024.5 | 4180 | 0.05 | 2.8587 | 200 | 200 | 13.5 | 787.3 | 800 | 5.45 | 16.2811 | 2558.2075 | 0.011948
1103 | 1024.5 | 4180 | 0.05 | 2.8587 | 200 | 200 | 13.5 | 787.3 | 800 | 5.45 | 16.2691 | 2555.3857 | 0.011934
1104 | 1024.5 | 4180 | 0.05 | 2.8587 | 200 | 200 | 13.5 | 787.3 | 800 | 5.45 | 16.2572 | 2552.5669 | 0.011921
1105 | 1024.5 | 4180 | 0.05 | 2.8587 | 200 | 200 | 13.5 | 787.3 | 800 | 5.45 | 16.2453 | 2549.7512 | 0.011908
1106 | 1024.5 | 4180 | 0.05 | 2.8587 | 200 | 200 | 13.5 | 787.3 | 800 | 5.45 | 16.2334 | 2546.9386 | 0.011895
1107 | 1024.5 | 4180 | 0.05 | 2.8587 | 200 | 200 | 13.5 | 787.3 | 800 | 5.45 | 16.2215 | 2544.1292 | 0.011882
1108 | 1024.5 | 4180 | 0.05 | 2.8587 | 200 | 200 | 13.5 | 787.3 | 800 | 5.45 | 16.2096 | 2541.3228 | 0.011869
1109 | 1024.5 | 4180 | 0.05 | 2.8587 | 200 | 200 | 13.5 | 787.3 | 800 | 5.45 | 16.1977 | 2538.5195 | 0.011856
1110 | 1024.5 | 4180 | 0.05 | 2.8587 | 200 | 200 | 13.5 | 787.3 | 800 | 5.45 | 16.1859 | 2535.7193 | 0.011842
1111 | 1024.5 | 4180 | 0.05 | 2.8587 | 200 | 200 | 13.5 | 787.3 | 800 | 5.45 | 16.174 | 2532.9222 | 0.011829
1112 | 1024.5 | 4180 | 0.05 | 2.8587 | 200 | 200 | 13.5 | 787.3 | 800 | 5.45 | 16.1622 | 2530.1282 | 0.011816
1113 | 1024.5 | 4180 | 0.05 | 2.8587 | 200 | 200 | 13.5 | 787.3 | 800 | 5.45 | 16.1504 | 2527.3373 | 0.011803
1114 | 1024.5 | 4180 | 0.05 | 2.8587 | 200 | 200 | 13.5 | 787.3 | 800 | 5.45 | 16.1386 | 2524.5495 | 0.01179
1115 | 1024.5 | 4180 | 0.05 | 2.8587 | 200 | 200 | 13.5 | 787.3 | 800 | 5.45 | 16.1268 | 2521.7647 | 0.011777
1116 | 1024.5 | 4180 | 0.05 | 2.8587 | 200 | 200 | 13.5 | 787.3 | 800 | 5.45 | 16.115 | 2518.983 | 0.011764
1117 | 1024.5 | 4180 | 0.05 | 2.8587 | 200 | 200 | 13.5 | 787.3 | 800 | 5.45 | 16.1033 | 2516.2044 | 0.011751
1118 | 1024.5 | 4180 | 0.05 | 2.8587 | 200 | 200 | 13.5 | 787.3 | 800 | 5.45 | 16.0915 | 2513.4288 | 0.011738
1119 | 1024.5 | 4180 | 0.05 | 2.8587 | 200 | 200 | 13.5 | 787.3 | 800 | 5.45 | 16.0798 | 2510.6563 | 0.011725
1120 | 1024.5 | 4180 | 0.05 | 2.8587 | 200 | 200 | 13.5 | 787.3 | 800 | 5.45 | 16.068 | 2507.8869 | 0.011713
1121 | 1024.5 | 4180 | 0.05 | 2.8587 | 200 | 200 | 13.5 | 787.3 | 800 | 5.45 | 16.0563 | 2505.1205 | 0.0117
1122 | 1024.5 | 4180 | 0.05 | 2.8587 | 200 | 200 | 13.5 | 787.3 | 800 | 5.45 | 16.0446 | 2502.3571 | 0.011687
1123 | 1024.5 | 4180 | 0.05 | 2.8587 | 200 | 200 | 13.5 | 787.3 | 800 | 5.45 | 16.0329 | 2499.5969 | 0.011674
1124 | 1024.5 | 4180 | 0.05 | 2.8587 | 200 | 200 | 13.5 | 787.3 | 800 | 5.45 | 16.0213 | 2496.8396 | 0.011661
1125 | 1024.5 | 4180 | 0.05 | 2.8587 | 200 | 200 | 13.5 | 787.3 | 800 | 5.45 | 16.0096 | 2494.0854 | 0.011648
1126 | 1024.5 | 4180 | 0.05 | 2.8587 | 200 | 200 | 13.5 | 787.3 | 800 | 5.45 | 15.998 | 2491.3342 | 0.011635
1127 | 1024.5 | 4180 | 0.05 | 2.8587 | 200 | 200 | 13.5 | 787.3 | 800 | 5.45 | 15.9863 | 2488.5861 | 0.011622
1128 | 1024.5 | 4180 | 0.05 | 2.8587 | 200 | 200 | 13.5 | 787.3 | 800 | 5.45 | 15.9747 | 2485.841 | 0.01161
1129 | 1024.5 | 4180 | 0.05 | 2.8587 | 200 | 200 | 13.5 | 787.3 | 800 | 5.45 | 15.9631 | 2483.0989 | 0.011597
1130 | 1024.5 | 4180 | 0.05 | 2.8587 | 200 | 200 | 13.5 | 787.3 | 800 | 5.45 | 15.9515 | 2480.3599 | 0.011584
1131 | 1024.5 | 4180 | 0.05 | 2.8587 | 200 | 200 | 13.5 | 787.3 | 800 | 5.45 | 15.9399 | 2477.6239 | 0.011571
1132 | 1024.5 | 4180 | 0.05 | 2.8587 | 200 | 200 | 13.5 | 787.3 | 800 | 5.45 | 15.9283 | 2474.8909 | 0.011558
1133 | 1024.5 | 4180 | 0.05 | 2.8587 | 200 | 200 | 13.5 | 787.3 | 800 | 5.45 | 15.9168 | 2472.1609 | 0.011546
1134 | 1024.5 | 4180 | 0.05 | 2.8587 | 200 | 200 | 13.5 | 787.3 | 800 | 5.45 | 15.9052 | 2469.4339 | 0.011533
1135 | 1024.5 | 4180 | 0.05 | 2.8587 | 200 | 200 | 13.5 | 787.3 | 800 | 5.45 | 15.8937 | 2466.7099 | 0.01152
1136 | 1024.5 | 4180 | 0.05 | 2.8587 | 200 | 200 | 13.5 | 787.3 | 800 | 5.45 | 15.8822 | 2463.9889 | 0.011507
1137 | 1024.5 | 4180 | 0.05 | 2.8587 | 200 | 200 | 13.5 | 787.3 | 800 | 5.45 | 15.8707 | 2461.271 | 0.011495
1138 | 1024.5 | 4180 | 0.05 | 2.8587 | 200 | 200 | 13.5 | 787.3 | 800 | 5.45 | 15.8592 | 2458.556 | 0.011482
1139 | 1024.5 | 4180 | 0.05 | 2.8587 | 200 | 200 | 13.5 | 787.3 | 800 | 5.45 | 15.8477 | 2455.844 | 0.011469
1140 | 1024.5 | 4180 | 0.05 | 2.8587 | 200 | 200 | 13.5 | 787.3 | 800 | 5.45 | 15.8362 | 2453.1351 | 0.011457
1141 | 1024.5 | 4180 | 0.05 | 2.8587 | 200 | 200 | 13.5 | 787.3 | 800 | 5.45 | 15.8248 | 2450.4291 | 0.011444
1142 | 1024.5 | 4180 | 0.05 | 2.8587 | 200 | 200 | 13.5 | 787.3 | 800 | 5.45 | 15.8133 | 2447.7261 | 0.011432
1143 | 1024.5 | 4180 | 0.05 | 2.8587 | 200 | 200 | 13.5 | 787.3 | 800 | 5.45 | 15.8019 | 2445.026 | 0.011419
1144 | 1024.5 | 4180 | 0.05 | 2.8587 | 200 | 200 | 13.5 | 787.3 | 800 | 5.45 | 15.7905 | 2442.329 | 0.011406
1145 | 1024.5 | 4180 | 0.05 | 2.8587 | 200 | 200 | 13.5 | 787.3 | 800 | 5.45 | 15.7791 | 2439.6349 | 0.011394
1146 | 1024.5 | 4180 | 0.05 | 2.8587 | 200 | 200 | 13.5 | 787.3 | 800 | 5.45 | 15.7677 | 2436.9438 | 0.011381
1147 | 1024.5 | 4180 | 0.05 | 2.8587 | 200 | 200 | 13.5 | 787.3 | 800 | 5.45 | 15.7563 | 2434.2557 | 0.011369
1148 | 1024.5 | 4180 | 0.05 | 2.8587 | 200 | 200 | 13.5 | 787.3 | 800 | 5.45 | 15.7449 | 2431.5705 | 0.011356
1149 | 1024.5 | 4180 | 0.05 | 2.8587 | 200 | 200 | 13.5 | 787.3 | 800 | 5.45 | 15.7336 | 2428.8883 | 0.011344
1150 | 1024.5 | 4180 | 0.05 | 2.8587 | 200 | 200 | 13.5 | 787.3 | 800 | 5.45 | 15.7222 | 2426.209 | 0.011331
1151 | 1024.5 | 4180 | 0.05 | 2.8587 | 200 | 200 | 13.5 | 787.3 | 800 | 5.45 | 15.7109 | 2423.5327 | 0.011319
1152 | 1024.5 | 4180 | 0.05 | 2.8587 | 200 | 200 | 13.5 | 787.3 | 800 | 5.45 | 15.6996 | 2420.8594 | 0.011306
1153 | 1024.5 | 4180 | 0.05 | 2.8587 | 200 | 200 | 13.5 | 787.3 | 800 | 5.45 | 15.6883 | 2418.189 | 0.011294
1154 | 1024.5 | 4180 | 0.05 | 2.8587 | 200 | 200 | 13.5 | 787.3 | 800 | 5.45 | 15.677 | 2415.5216 | 0.011281
1155 | 1024.5 | 4180 | 0.05 | 2.8587 | 200 | 200 | 13.5 | 787.3 | 800 | 5.45 | 15.6657 | 2412.8571 | 0.011269
1156 | 1024.5 | 4180 | 0.05 | 2.8587 | 200 | 200 | 13.5 | 787.3 | 800 | 5.45 | 15.6544 | 2410.1955 | 0.011256
1157 | 1024.5 | 4180 | 0.05 | 2.8587 | 200 | 200 | 13.5 | 787.3 | 800 | 5.45 | 15.6432 | 2407.5369 | 0.011244
1158 | 1024.5 | 4180 | 0.05 | 2.8587 | 200 | 200 | 13.5 | 787.3 | 800 | 5.45 | 15.6319 | 2404.8812 | 0.011231
1159 | 1024.5 | 4180 | 0.05 | 2.8587 | 200 | 200 | 13.5 | 787.3 | 800 | 5.45 | 15.6207 | 2402.2284 | 0.011219
1160 | 1024.5 | 4180 | 0.05 | 2.8587 | 200 | 200 | 13.5 | 787.3 | 800 | 5.45 | 15.6095 | 2399.5786 | 0.011207
1161 | 1024.5 | 4180 | 0.05 | 2.8587 | 200 | 200 | 13.5 | 787.3 | 800 | 5.45 | 15.5983 | 2396.9317 | 0.011194
1162 | 1024.5 | 4180 | 0.05 | 2.8587 | 200 | 200 | 13.5 | 787.3 | 800 | 5.45 | 15.5871 | 2394.2877 | 0.011182
1163 | 1024.5 | 4180 | 0.05 | 2.8587 | 200 | 200 | 13.5 | 787.3 | 800 | 5.45 | 15.5759 | 2391.6466 | 0.01117
1164 | 1024.5 | 4180 | 0.05 | 2.8587 | 200 | 200 | 13.5 | 787.3 | 800 | 5.45 | 15.5647 | 2389.0084 | 0.011157
1165 | 1024.5 | 4180 | 0.05 | 2.8587 | 200 | 200 | 13.5 | 787.3 | 800 | 5.45 | 15.5536 | 2386.3732 | 0.011145
1166 | 1024.5 | 4180 | 0.05 | 2.8587 | 200 | 200 | 13.5 | 787.3 | 800 | 5.45 | 15.5424 | 2383.7408 | 0.011133
1167 | 1024.5 | 4180 | 0.05 | 2.8587 | 200 | 200 | 13.5 | 787.3 | 800 | 5.45 | 15.5313 | 2381.1114 | 0.01112
1168 | 1024.5 | 4180 | 0.05 | 2.8587 | 200 | 200 | 13.5 | 787.3 | 800 | 5.45 | 15.5202 | 2378.4848 | 0.011108
1169 | 1024.5 | 4180 | 0.05 | 2.8587 | 200 | 200 | 13.5 | 787.3 | 800 | 5.45 | 15.5091 | 2375.8612 | 0.011096
1170 | 1024.5 | 4180 | 0.05 | 2.8587 | 200 | 200 | 13.5 | 787.3 | 800 | 5.45 | 15.498 | 2373.2404 | 0.011084
1171 | 1024.5 | 4180 | 0.05 | 2.8587 | 200 | 200 | 13.5 | 787.3 | 800 | 5.45 | 15.4869 | 2370.6225 | 0.011071
1172 | 1024.5 | 4180 | 0.05 | 2.8587 | 200 | 200 | 13.5 | 787.3 | 800 | 5.45 | 15.4758 | 2368.0076 | 0.011059
1173 | 1024.5 | 4180 | 0.05 | 2.8587 | 200 | 200 | 13.5 | 787.3 | 800 | 5.45 | 15.4648 | 2365.3955 | 0.011047
1174 | 1024.5 | 4180 | 0.05 | 2.8587 | 200 | 200 | 13.5 | 787.3 | 800 | 5.45 | 15.4537 | 2362.7863 | 0.011035
1175 | 1024.5 | 4180 | 0.05 | 2.8587 | 200 | 200 | 13.5 | 787.3 | 800 | 5.45 | 15.4427 | 2360.1799 | 0.011023
1176 | 1024.5 | 4180 | 0.05 | 2.8587 | 200 | 200 | 13.5 | 787.3 | 800 | 5.45 | 15.4316 | 2357.5765 | 0.011011
1177 | 1024.5 | 4180 | 0.05 | 2.8587 | 200 | 200 | 13.5 | 787.3 | 800 | 5.45 | 15.4206 | 2354.9759 | 0.010998
1178 | 1024.5 | 4180 | 0.05 | 2.8587 | 200 | 200 | 13.5 | 787.3 | 800 | 5.45 | 15.4096 | 2352.3782 | 0.010986
1179 | 1024.5 | 4180 | 0.05 | 2.8587 | 200 | 200 | 13.5 | 787.3 | 800 | 5.45 | 15.3987 | 2349.7833 | 0.010974
1180 | 1024.5 | 4180 | 0.05 | 2.8587 | 200 | 200 | 13.5 | 787.3 | 800 | 5.45 | 15.3877 | 2347.1913 | 0.010962
1181 | 1024.5 | 4180 | 0.05 | 2.8587 | 200 | 200 | 13.5 | 787.3 | 800 | 5.45 | 15.3767 | 2344.6022 | 0.01095
1182 | 1024.5 | 4180 | 0.05 | 2.8587 | 200 | 200 | 13.5 | 787.3 | 800 | 5.45 | 15.3658 | 2342.0159 | 0.010938
1183 | 1024.5 | 4180 | 0.05 | 2.8587 | 200 | 200 | 13.5 | 787.3 | 800 | 5.45 | 15.3548 | 2339.4325 | 0.010926
1184 | 1024.5 | 4180 | 0.05 | 2.8587 | 200 | 200 | 13.5 | 787.3 | 800 | 5.45 | 15.3439 | 2336.8519 | 0.010914
1185 | 1024.5 | 4180 | 0.05 | 2.8587 | 200 | 200 | 13.5 | 787.3 | 800 | 5.45 | 15.333 | 2334.2742 | 0.010902
1186 | 1024.5 | 4180 | 0.05 | 2.8587 | 200 | 200 | 13.5 | 787.3 | 800 | 5.45 | 15.3221 | 2331.6993 | 0.01089
1187 | 1024.5 | 4180 | 0.05 | 2.8587 | 200 | 200 | 13.5 | 787.3 | 800 | 5.45 | 15.3112 | 2329.1273 | 0.010878
1188 | 1024.5 | 4180 | 0.05 | 2.8587 | 200 | 200 | 13.5 | 787.3 | 800 | 5.45 | 15.3003 | 2326.5581 | 0.010866
1189 | 1024.5 | 4180 | 0.05 | 2.8587 | 200 | 200 | 13.5 | 787.3 | 800 | 5.45 | 15.2895 | 2323.9917 | 0.010854
1190 | 1024.5 | 4180 | 0.05 | 2.8587 | 200 | 200 | 13.5 | 787.3 | 800 | 5.45 | 15.2786 | 2321.4282 | 0.010842
1191 | 1024.5 | 4180 | 0.05 | 2.8587 | 200 | 200 | 13.5 | 787.3 | 800 | 5.45 | 15.2678 | 2318.8675 | 0.01083
1192 | 1024.5 | 4180 | 0.05 | 2.8587 | 200 | 200 | 13.5 | 787.3 | 800 | 5.45 | 15.2569 | 2316.3096 | 0.010818
1193 | 1024.5 | 4180 | 0.05 | 2.8587 | 200 | 200 | 13.5 | 787.3 | 800 | 5.45 | 15.2461 | 2313.7545 | 0.010806
1194 | 1024.5 | 4180 | 0.05 | 2.8587 | 200 | 200 | 13.5 | 787.3 | 800 | 5.45 | 15.2353 | 2311.2023 | 0.010794
1195 | 1024.5 | 4180 | 0.05 | 2.8587 | 200 | 200 | 13.5 | 787.3 | 800 | 5.45 | 15.2245 | 2308.6528 | 0.010782
1196 | 1024.5 | 4180 | 0.05 | 2.8587 | 200 | 200 | 13.5 | 787.3 | 800 | 5.45 | 15.2137 | 2306.1062 | 0.01077
1197 | 1024.5 | 4180 | 0.05 | 2.8587 | 200 | 200 | 13.5 | 787.3 | 800 | 5.45 | 15.203 | 2303.5624 | 0.010758
1198 | 1024.5 | 4180 | 0.05 | 2.8587 | 200 | 200 | 13.5 | 787.3 | 800 | 5.45 | 15.1922 | 2301.0214 | 0.010746
1199 | 1024.5 | 4180 | 0.05 | 2.8587 | 200 | 200 | 13.5 | 787.3 | 800 | 5.45 | 15.1815 | 2298.4832 | 0.010735
1200 | 1024.5 | 4180 | 0.05 | 2.8587 | 200 | 200 | 13.5 | 787.3 | 800 | 5.45 | 15.1707 | 2295.9478 | 0.010723
1201 | 1024.5 | 4180 | 0.05 | 2.8587 | 200 | 200 | 13.5 | 787.3 | 800 | 5.45 | 15.16 | 2293.4152 | 0.010711
1202 | 1024.5 | 4180 | 0.05 | 2.8587 | 200 | 200 | 13.5 | 787.3 | 800 | 5.45 | 15.1493 | 2290.8854 | 0.010699
1203 | 1024.5 | 4180 | 0.05 | 2.8587 | 200 | 200 | 13.5 | 787.3 | 800 | 5.45 | 15.1386 | 2288.3584 | 0.010687
1204 | 1024.5 | 4180 | 0.05 | 2.8587 | 200 | 200 | 13.5 | 787.3 | 800 | 5.45 | 15.1279 | 2285.8341 | 0.010675
1205 | 1024.5 | 4180 | 0.05 | 2.8587 | 200 | 200 | 13.5 | 787.3 | 800 | 5.45 | 15.1172 | 2283.3127 | 0.010664
1206 | 1024.5 | 4180 | 0.05 | 2.8587 | 200 | 200 | 13.5 | 787.3 | 800 | 5.45 | 15.1066 | 2280.794 | 0.010652
1207 | 1024.5 | 4180 | 0.05 | 2.8587 | 200 | 200 | 13.5 | 787.3 | 800 | 5.45 | 15.0959 | 2278.2781 | 0.01064
1208 | 1024.5 | 4180 | 0.05 | 2.8587 | 200 | 200 | 13.5 | 787.3 | 800 | 5.45 | 15.0853 | 2275.765 | 0.010628
1209 | 1024.5 | 4180 | 0.05 | 2.8587 | 200 | 200 | 13.5 | 787.3 | 800 | 5.45 | 15.0746 | 2273.2547 | 0.010617
1210 | 1024.5 | 4180 | 0.05 | 2.8587 | 200 | 200 | 13.5 | 787.3 | 800 | 5.45 | 15.064 | 2270.7471 | 0.010605
1211 | 1024.5 | 4180 | 0.05 | 2.8587 | 200 | 200 | 13.5 | 787.3 | 800 | 5.45 | 15.0534 | 2268.2423 | 0.010593
1212 | 1024.5 | 4180 | 0.05 | 2.8587 | 200 | 200 | 13.5 | 787.3 | 800 | 5.45 | 15.0428 | 2265.7402 | 0.010582
1213 | 1024.5 | 4180 | 0.05 | 2.8587 | 200 | 200 | 13.5 | 787.3 | 800 | 5.45 | 15.0322 | 2263.241 | 0.01057
1214 | 1024.5 | 4180 | 0.05 | 2.8587 | 200 | 200 | 13.5 | 787.3 | 800 | 5.45 | 15.0217 | 2260.7444 | 0.010558
1215 | 1024.5 | 4180 | 0.05 | 2.8587 | 200 | 200 | 13.5 | 787.3 | 800 | 5.45 | 15.0111 | 2258.2507 | 0.010547
1216 | 1024.5 | 4180 | 0.05 | 2.8587 | 200 | 200 | 13.5 | 787.3 | 800 | 5.45 | 15.0006 | 2255.7596 | 0.010535
1217 | 1024.5 | 4180 | 0.05 | 2.8587 | 200 | 200 | 13.5 | 787.3 | 800 | 5.45 | 14.99 | 2253.2714 | 0.010523
1218 | 1024.5 | 4180 | 0.05 | 2.8587 | 200 | 200 | 13.5 | 787.3 | 800 | 5.45 | 14.9795 | 2250.7858 | 0.010512
1219 | 1024.5 | 4180 | 0.05 | 2.8587 | 200 | 200 | 13.5 | 787.3 | 800 | 5.45 | 14.969 | 2248.3031 | 0.0105
1220 | 1024.5 | 4180 | 0.05 | 2.8587 | 200 | 200 | 13.5 | 787.3 | 800 | 5.45 | 14.9585 | 2245.823 | 0.010489
1221 | 1024.5 | 4180 | 0.05 | 2.8587 | 200 | 200 | 13.5 | 787.3 | 800 | 5.45 | 14.948 | 2243.3457 | 0.010477
1222 | 1024.5 | 4180 | 0.05 | 2.8587 | 200 | 200 | 13.5 | 787.3 | 800 | 5.45 | 14.9375 | 2240.8711 | 0.010465
1223 | 1024.5 | 4180 | 0.05 | 2.8587 | 200 | 200 | 13.5 | 787.3 | 800 | 5.45 | 14.9271 | 2238.3993 | 0.010454
1224 | 1024.5 | 4180 | 0.05 | 2.8587 | 200 | 200 | 13.5 | 787.3 | 800 | 5.45 | 14.9166 | 2235.9301 | 0.010442
1225 | 1024.5 | 4180 | 0.05 | 2.8587 | 200 | 200 | 13.5 | 787.3 | 800 | 5.45 | 14.9062 | 2233.4637 | 0.010431
1226 | 1024.5 | 4180 | 0.05 | 2.8587 | 200 | 200 | 13.5 | 787.3 | 800 | 5.45 | 14.8957 | 2231.0001 | 0.010419
1227 | 1024.5 | 4180 | 0.05 | 2.8587 | 200 | 200 | 13.5 | 787.3 | 800 | 5.45 | 14.8853 | 2228.5391 | 0.010408
1228 | 1024.5 | 4180 | 0.05 | 2.8587 | 200 | 200 | 13.5 | 787.3 | 800 | 5.45 | 14.8749 | 2226.0808 | 0.010396
1229 | 1024.5 | 4180 | 0.05 | 2.8587 | 200 | 200 | 13.5 | 787.3 | 800 | 5.45 | 14.8645 | 2223.6253 | 0.010385
1230 | 1024.5 | 4180 | 0.05 | 2.8587 | 200 | 200 | 13.5 | 787.3 | 800 | 5.45 | 14.8541 | 2221.1725 | 0.010373
1231 | 1024.5 | 4180 | 0.05 | 2.8587 | 200 | 200 | 13.5 | 787.3 | 800 | 5.45 | 14.8438 | 2218.7224 | 0.010362
1232 | 1024.5 | 4180 | 0.05 | 2.8587 | 200 | 200 | 13.5 | 787.3 | 800 | 5.45 | 14.8334 | 2216.2749 | 0.010351
1233 | 1024.5 | 4180 | 0.05 | 2.8587 | 200 | 200 | 13.5 | 787.3 | 800 | 5.45 | 14.823 | 2213.8302 | 0.010339
1234 | 1024.5 | 4180 | 0.05 | 2.8587 | 200 | 200 | 13.5 | 787.3 | 800 | 5.45 | 14.8127 | 2211.3882 | 0.010328
1235 | 1024.5 | 4180 | 0.05 | 2.8587 | 200 | 200 | 13.5 | 787.3 | 800 | 5.45 | 14.8024 | 2208.9489 | 0.010316
1236 | 1024.5 | 4180 | 0.05 | 2.8587 | 200 | 200 | 13.5 | 787.3 | 800 | 5.45 | 14.7921 | 2206.5122 | 0.010305
1237 | 1024.5 | 4180 | 0.05 | 2.8587 | 200 | 200 | 13.5 | 787.3 | 800 | 5.45 | 14.7818 | 2204.0783 | 0.010294
1238 | 1024.5 | 4180 | 0.05 | 2.8587 | 200 | 200 | 13.5 | 787.3 | 800 | 5.45 | 14.7715 | 2201.647 | 0.010282
1239 | 1024.5 | 4180 | 0.05 | 2.8587 | 200 | 200 | 13.5 | 787.3 | 800 | 5.45 | 14.7612 | 2199.2184 | 0.010271
1240 | 1024.5 | 4180 | 0.05 | 2.8587 | 200 | 200 | 13.5 | 787.3 | 800 | 5.45 | 14.7509 | 2196.7925 | 0.01026
1241 | 1024.5 | 4180 | 0.05 | 2.8587 | 200 | 200 | 13.5 | 787.3 | 800 | 5.45 | 14.7407 | 2194.3693 | 0.010248
1242 | 1024.5 | 4180 | 0.05 | 2.8587 | 200 | 200 | 13.5 | 787.3 | 800 | 5.45 | 14.7304 | 2191.9487 | 0.010237
1243 | 1024.5 | 4180 | 0.05 | 2.8587 | 200 | 200 | 13.5 | 787.3 | 800 | 5.45 | 14.7202 | 2189.5309 | 0.010226
1244 | 1024.5 | 4180 | 0.05 | 2.8587 | 200 | 200 | 13.5 | 787.3 | 800 | 5.45 | 14.7099 | 2187.1156 | 0.010214
1245 | 1024.5 | 4180 | 0.05 | 2.8587 | 200 | 200 | 13.5 | 787.3 | 800 | 5.45 | 14.6997 | 2184.7031 | 0.010203
1246 | 1024.5 | 4180 | 0.05 | 2.8587 | 200 | 200 | 13.5 | 787.3 | 800 | 5.45 | 14.6895 | 2182.2932 | 0.010192
1247 | 1024.5 | 4180 | 0.05 | 2.8587 | 200 | 200 | 13.5 | 787.3 | 800 | 5.45 | 14.6793 | 2179.886 | 0.010181
1248 | 1024.5 | 4180 | 0.05 | 2.8587 | 200 | 200 | 13.5 | 787.3 | 800 | 5.45 | 14.6691 | 2177.4814 | 0.010169
1249 | 1024.5 | 4180 | 0.05 | 2.8587 | 200 | 200 | 13.5 | 787.3 | 800 | 5.45 | 14.659 | 2175.0795 | 0.010158
1250 | 1024.5 | 4180 | 0.05 | 2.8587 | 200 | 200 | 13.5 | 787.3 | 800 | 5.45 | 14.6488 | 2172.6802 | 0.010147
1251 | 1024.5 | 4180 | 0.05 | 2.8587 | 200 | 200 | 13.5 | 787.3 | 800 | 5.45 | 14.6387 | 2170.2835 | 0.010136
1252 | 1024.5 | 4180 | 0.05 | 2.8587 | 200 | 200 | 13.5 | 787.3 | 800 | 5.45 | 14.6285 | 2167.8896 | 0.010125
1253 | 1024.5 | 4180 | 0.05 | 2.8587 | 200 | 200 | 13.5 | 787.3 | 800 | 5.45 | 14.6184 | 2165.4982 | 0.010113
1254 | 1024.5 | 4180 | 0.05 | 2.8587 | 200 | 200 | 13.5 | 787.3 | 800 | 5.45 | 14.6083 | 2163.1095 | 0.010102
1255 | 1024.5 | 4180 | 0.05 | 2.8587 | 200 | 200 | 13.5 | 787.3 | 800 | 5.45 | 14.5982 | 2160.7234 | 0.010091
1256 | 1024.5 | 4180 | 0.05 | 2.8587 | 200 | 200 | 13.5 | 787.3 | 800 | 5.45 | 14.5881 | 2158.34 | 0.01008
1257 | 1024.5 | 4180 | 0.05 | 2.8587 | 200 | 200 | 13.5 | 787.3 | 800 | 5.45 | 14.578 | 2155.9592 | 0.010069
1258 | 1024.5 | 4180 | 0.05 | 2.8587 | 200 | 200 | 13.5 | 787.3 | 800 | 5.45 | 14.568 | 2153.581 | 0.010058
1259 | 1024.5 | 4180 | 0.05 | 2.8587 | 200 | 200 | 13.5 | 787.3 | 800 | 5.45 | 14.5579 | 2151.2054 | 0.010047
1260 | 1024.5 | 4180 | 0.05 | 2.8587 | 200 | 200 | 13.5 | 787.3 | 800 | 5.45 | 14.5479 | 2148.8325 | 0.010036
1261 | 1024.5 | 4180 | 0.05 | 2.8587 | 200 | 200 | 13.5 | 787.3 | 800 | 5.45 | 14.5378 | 2146.4622 | 0.010025
1262 | 1024.5 | 4180 | 0.05 | 2.8587 | 200 | 200 | 13.5 | 787.3 | 800 | 5.45 | 14.5278 | 2144.0944 | 0.010013
1263 | 1024.5 | 4180 | 0.05 | 2.8587 | 200 | 200 | 13.5 | 787.3 | 800 | 5.45 | 14.5178 | 2141.7293 | 0.010002
1264 | 1024.5 | 4180 | 0.05 | 2.8587 | 200 | 200 | 13.5 | 787.3 | 800 | 5.45 | 14.5078 | 2139.3669 | 0.0099914
1265 | 1024.5 | 4180 | 0.05 | 2.8587 | 200 | 200 | 13.5 | 787.3 | 800 | 5.45 | 14.4978 | 2137.007 | 0.0099804
1266 | 1024.5 | 4180 | 0.05 | 2.8587 | 200 | 200 | 13.5 | 787.3 | 800 | 5.45 | 14.4878 | 2134.6497 | 0.0099694
1267 | 1024.5 | 4180 | 0.05 | 2.8587 | 200 | 200 | 13.5 | 787.3 | 800 | 5.45 | 14.4778 | 2132.295 | 0.0099584
1268 | 1024.5 | 4180 | 0.05 | 2.8587 | 200 | 200 | 13.5 | 787.3 | 800 | 5.45 | 14.4679 | 2129.9429 | 0.0099474
1269 | 1024.5 | 4180 | 0.05 | 2.8587 | 200 | 200 | 13.5 | 787.3 | 800 | 5.45 | 14.4579 | 2127.5934 | 0.0099364
1270 | 1024.5 | 4180 | 0.05 | 2.8587 | 200 | 200 | 13.5 | 787.3 | 800 | 5.45 | 14.448 | 2125.2465 | 0.0099255
1271 | 1024.5 | 4180 | 0.05 | 2.8587 | 200 | 200 | 13.5 | 787.3 | 800 | 5.45 | 14.4381 | 2122.9022 | 0.0099145
1272 | 1024.5 | 4180 | 0.05 | 2.8587 | 200 | 200 | 13.5 | 787.3 | 800 | 5.45 | 14.4282 | 2120.5605 | 0.0099036
1273 | 1024.5 | 4180 | 0.05 | 2.8587 | 200 | 200 | 13.5 | 787.3 | 800 | 5.45 | 14.4183 | 2118.2214 | 0.0098927
1274 | 1024.5 | 4180 | 0.05 | 2.8587 | 200 | 200 | 13.5 | 787.3 | 800 | 5.45 | 14.4084 | 2115.8848 | 0.0098817
1275 | 1024.5 | 4180 | 0.05 | 2.8587 | 200 | 200 | 13.5 | 787.3 | 800 | 5.45 | 14.3985 | 2113.5508 | 0.0098708
1276 | 1024.5 | 4180 | 0.05 | 2.8587 | 200 | 200 | 13.5 | 787.3 | 800 | 5.45 | 14.3886 | 2111.2194 | 0.00986
1277 | 1024.5 | 4180 | 0.05 | 2.8587 | 200 | 200 | 13.5 | 787.3 | 800 | 5.45 | 14.3787 | 2108.8906 | 0.0098491
1278 | 1024.5 | 4180 | 0.05 | 2.8587 | 200 | 200 | 13.5 | 787.3 | 800 | 5.45 | 14.3689 | 2106.5643 | 0.0098382
1279 | 1024.5 | 4180 | 0.05 | 2.8587 | 200 | 200 | 13.5 | 787.3 | 800 | 5.45 | 14.3591 | 2104.2406 | 0.0098274
1280 | 1024.5 | 4180 | 0.05 | 2.8587 | 200 | 200 | 13.5 | 787.3 | 800 | 5.45 | 14.3492 | 2101.9195 | 0.0098165
1281 | 1024.5 | 4180 | 0.05 | 2.8587 | 200 | 200 | 13.5 | 787.3 | 800 | 5.45 | 14.3394 | 2099.6009 | 0.0098057
1282 | 1024.5 | 4180 | 0.05 | 2.8587 | 200 | 200 | 13.5 | 787.3 | 800 | 5.45 | 14.3296 | 2097.2849 | 0.0097949
1283 | 1024.5 | 4180 | 0.05 | 2.8587 | 200 | 200 | 13.5 | 787.3 | 800 | 5.45 | 14.3198 | 2094.9714 | 0.0097841
1284 | 1024.5 | 4180 | 0.05 | 2.8587 | 200 | 200 | 13.5 | 787.3 | 800 | 5.45 | 14.31 | 2092.6605 | 0.0097733
1285 | 1024.5 | 4180 | 0.05 | 2.8587 | 200 | 200 | 13.5 | 787.3 | 800 | 5.45 | 14.3003 | 2090.3522 | 0.0097625
1286 | 1024.5 | 4180 | 0.05 | 2.8587 | 200 | 200 | 13.5 | 787.3 | 800 | 5.45 | 14.2905 | 2088.0463 | 0.0097517
1287 | 1024.5 | 4180 | 0.05 | 2.8587 | 200 | 200 | 13.5 | 787.3 | 800 | 5.45 | 14.2807 | 2085.7431 | 0.009741
1288 | 1024.5 | 4180 | 0.05 | 2.8587 | 200 | 200 | 13.5 | 787.3 | 800 | 5.45 | 14.271 | 2083.4423 | 0.0097302
1289 | 1024.5 | 4180 | 0.05 | 2.8587 | 200 | 200 | 13.5 | 787.3 | 800 | 5.45 | 14.2613 | 2081.1441 | 0.0097195
1290 | 1024.5 | 4180 | 0.05 | 2.8587 | 200 | 200 | 13.5 | 787.3 | 800 | 5.45 | 14.2516 | 2078.8485 | 0.0097088
1291 | 1024.5 | 4180 | 0.05 | 2.8587 | 200 | 200 | 13.5 | 787.3 | 800 | 5.45 | 14.2418 | 2076.5553 | 0.0096981
1292 | 1024.5 | 4180 | 0.05 | 2.8587 | 200 | 200 | 13.5 | 787.3 | 800 | 5.45 | 14.2321 | 2074.2648 | 0.0096874
1293 | 1024.5 | 4180 | 0.05 | 2.8587 | 200 | 200 | 13.5 | 787.3 | 800 | 5.45 | 14.2225 | 2071.9767 | 0.0096767
1294 | 1024.5 | 4180 | 0.05 | 2.8587 | 200 | 200 | 13.5 | 787.3 | 800 | 5.45 | 14.2128 | 2069.6911 | 0.009666
1295 | 1024.5 | 4180 | 0.05 | 2.8587 | 200 | 200 | 13.5 | 787.3 | 800 | 5.45 | 14.2031 | 2067.4081 | 0.0096553
1296 | 1024.5 | 4180 | 0.05 | 2.8587 | 200 | 200 | 13.5 | 787.3 | 800 | 5.45 | 14.1935 | 2065.1276 | 0.0096447
1297 | 1024.5 | 4180 | 0.05 | 2.8587 | 200 | 200 | 13.5 | 787.3 | 800 | 5.45 | 14.1838 | 2062.8496 | 0.0096341
1298 | 1024.5 | 4180 | 0.05 | 2.8587 | 200 | 200 | 13.5 | 787.3 | 800 | 5.45 | 14.1742 | 2060.5741 | 0.0096234
1299 | 1024.5 | 4180 | 0.05 | 2.8587 | 200 | 200 | 13.5 | 787.3 | 800 | 5.45 | 14.1646 | 2058.3012 | 0.0096128
1300 | 1024.5 | 4180 | 0.05 | 2.8587 | 200 | 200 | 13.5 | 787.3 | 800 | 5.45 | 14.1549 | 2056.0307 | 0.0096022
1301 | 1024.5 | 4180 | 0.05 | 2.8587 | 200 | 200 | 13.5 | 787.3 | 800 | 5.45 | 14.1453 | 2053.7627 | 0.0095916
1302 | 1024.5 | 4180 | 0.05 | 2.8587 | 200 | 200 | 13.5 | 787.3 | 800 | 5.45 | 14.1358 | 2051.4973 | 0.009581
1303 | 1024.5 | 4180 | 0.05 | 2.8587 | 200 | 200 | 13.5 | 787.3 | 800 | 5.45 | 14.1262 | 2049.2343 | 0.0095705
1304 | 1024.5 | 4180 | 0.05 | 2.8587 | 200 | 200 | 13.5 | 787.3 | 800 | 5.45 | 14.1166 | 2046.9739 | 0.0095599
1305 | 1024.5 | 4180 | 0.05 | 2.8587 | 200 | 200 | 13.5 | 787.3 | 800 | 5.45 | 14.107 | 2044.7159 | 0.0095494
1306 | 1024.5 | 4180 | 0.05 | 2.8587 | 200 | 200 | 13.5 | 787.3 | 800 | 5.45 | 14.0975 | 2042.4604 | 0.0095388
1307 | 1024.5 | 4180 | 0.05 | 2.8587 | 200 | 200 | 13.5 | 787.3 | 800 | 5.45 | 14.088 | 2040.2074 | 0.0095283
1308 | 1024.5 | 4180 | 0.05 | 2.8587 | 200 | 200 | 13.5 | 787.3 | 800 | 5.45 | 14.0784 | 2037.9569 | 0.0095178
1309 | 1024.5 | 4180 | 0.05 | 2.8587 | 200 | 200 | 13.5 | 787.3 | 800 | 5.45 | 14.0689 | 2035.7089 | 0.0095073
1310 | 1024.5 | 4180 | 0.05 | 2.8587 | 200 | 200 | 13.5 | 787.3 | 800 | 5.45 | 14.0594 | 2033.4634 | 0.0094968
1311 | 1024.5 | 4180 | 0.05 | 2.8587 | 200 | 200 | 13.5 | 787.3 | 800 | 5.45 | 14.0499 | 2031.2203 | 0.0094863
1312 | 1024.5 | 4180 | 0.05 | 2.8587 | 200 | 200 | 13.5 | 787.3 | 800 | 5.45 | 14.0404 | 2028.9797 | 0.0094759
1313 | 1024.5 | 4180 | 0.05 | 2.8587 | 200 | 200 | 13.5 | 787.3 | 800 | 5.45 | 14.0309 | 2026.7416 | 0.0094654
1314 | 1024.5 | 4180 | 0.05 | 2.8587 | 200 | 200 | 13.5 | 787.3 | 800 | 5.45 | 14.0215 | 2024.5059 | 0.009455
1315 | 1024.5 | 4180 | 0.05 | 2.8587 | 200 | 200 | 13.5 | 787.3 | 800 | 5.45 | 14.012 | 2022.2728 | 0.0094446
1316 | 1024.5 | 4180 | 0.05 | 2.8587 | 200 | 200 | 13.5 | 787.3 | 800 | 5.45 | 14.0026 | 2020.042 | 0.0094341
1317 | 1024.5 | 4180 | 0.05 | 2.8587 | 200 | 200 | 13.5 | 787.3 | 800 | 5.45 | 13.9931 | 2017.8138 | 0.0094237
1318 | 1024.5 | 4180 | 0.05 | 2.8587 | 200 | 200 | 13.5 | 787.3 | 800 | 5.45 | 13.9837 | 2015.588 | 0.0094133
1319 | 1024.5 | 4180 | 0.05 | 2.8587 | 200 | 200 | 13.5 | 787.3 | 800 | 5.45 | 13.9743 | 2013.3646 | 0.009403
1320 | 1024.5 | 4180 | 0.05 | 2.8587 | 200 | 200 | 13.5 | 787.3 | 800 | 5.45 | 13.9649 | 2011.1437 | 0.0093926
1321 | 1024.5 | 4180 | 0.05 | 2.8587 | 200 | 200 | 13.5 | 787.3 | 800 | 5.45 | 13.9555 | 2008.9253 | 0.0093822
1322 | 1024.5 | 4180 | 0.05 | 2.8587 | 200 | 200 | 13.5 | 787.3 | 800 | 5.45 | 13.9461 | 2006.7093 | 0.0093719
1323 | 1024.5 | 4180 | 0.05 | 2.8587 | 200 | 200 | 13.5 | 787.3 | 800 | 5.45 | 13.9368 | 2004.4957 | 0.0093615
1324 | 1024.5 | 4180 | 0.05 | 2.8587 | 200 | 200 | 13.5 | 787.3 | 800 | 5.45 | 13.9274 | 2002.2846 | 0.0093512
1325 | 1024.5 | 4180 | 0.05 | 2.8587 | 200 | 200 | 13.5 | 787.3 | 800 | 5.45 | 13.918 | 2000.076 | 0.0093409
1326 | 1024.5 | 4180 | 0.05 | 2.8587 | 200 | 200 | 13.5 | 787.3 | 800 | 5.45 | 13.9087 | 1997.8697 | 0.0093306
1327 | 1024.5 | 4180 | 0.05 | 2.8587 | 200 | 200 | 13.5 | 787.3 | 800 | 5.45 | 13.8994 | 1995.6659 | 0.0093203
1328 | 1024.5 | 4180 | 0.05 | 2.8587 | 200 | 200 | 13.5 | 787.3 | 800 | 5.45 | 13.89 | 1993.4646 | 0.00931
1329 | 1024.5 | 4180 | 0.05 | 2.8587 | 200 | 200 | 13.5 | 787.3 | 800 | 5.45 | 13.8807 | 1991.2656 | 0.0092997
1330 | 1024.5 | 4180 | 0.05 | 2.8587 | 200 | 200 | 13.5 | 787.3 | 800 | 5.45 | 13.8714 | 1989.0691 | 0.0092895
1331 | 1024.5 | 4180 | 0.05 | 2.8587 | 200 | 200 | 13.5 | 787.3 | 800 | 5.45 | 13.8621 | 1986.875 | 0.0092792
1332 | 1024.5 | 4180 | 0.05 | 2.8587 | 200 | 200 | 13.5 | 787.3 | 800 | 5.45 | 13.8529 | 1984.6833 | 0.009269
1333 | 1024.5 | 4180 | 0.05 | 2.8587 | 200 | 200 | 13.5 | 787.3 | 800 | 5.45 | 13.8436 | 1982.4941 | 0.0092588
1334 | 1024.5 | 4180 | 0.05 | 2.8587 | 200 | 200 | 13.5 | 787.3 | 800 | 5.45 | 13.8343 | 1980.3072 | 0.0092486
1335 | 1024.5 | 4180 | 0.05 | 2.8587 | 200 | 200 | 13.5 | 787.3 | 800 | 5.45 | 13.8251 | 1978.1228 | 0.0092384
1336 | 1024.5 | 4180 | 0.05 | 2.8587 | 200 | 200 | 13.5 | 787.3 | 800 | 5.45 | 13.8159 | 1975.9408 | 0.0092282
1337 | 1024.5 | 4180 | 0.05 | 2.8587 | 200 | 200 | 13.5 | 787.3 | 800 | 5.45 | 13.8066 | 1973.7612 | 0.009218
1338 | 1024.5 | 4180 | 0.05 | 2.8587 | 200 | 200 | 13.5 | 787.3 | 800 | 5.45 | 13.7974 | 1971.584 | 0.0092078
1339 | 1024.5 | 4180 | 0.05 | 2.8587 | 200 | 200 | 13.5 | 787.3 | 800 | 5.45 | 13.7882 | 1969.4092 | 0.0091977
1340 | 1024.5 | 4180 | 0.05 | 2.8587 | 200 | 200 | 13.5 | 787.3 | 800 | 5.45 | 13.779 | 1967.2367 | 0.0091875
1341 | 1024.5 | 4180 | 0.05 | 2.8587 | 200 | 200 | 13.5 | 787.3 | 800 | 5.45 | 13.7698 | 1965.0667 | 0.0091774
1342 | 1024.5 | 4180 | 0.05 | 2.8587 | 200 | 200 | 13.5 | 787.3 | 800 | 5.45 | 13.7606 | 1962.8991 | 0.0091673
1343 | 1024.5 | 4180 | 0.05 | 2.8587 | 200 | 200 | 13.5 | 787.3 | 800 | 5.45 | 13.7515 | 1960.7339 | 0.0091572
1344 | 1024.5 | 4180 | 0.05 | 2.8587 | 200 | 200 | 13.5 | 787.3 | 800 | 5.45 | 13.7423 | 1958.5711 | 0.0091471
1345 | 1024.5 | 4180 | 0.05 | 2.8587 | 200 | 200 | 13.5 | 787.3 | 800 | 5.45 | 13.7332 | 1956.4106 | 0.009137
1346 | 1024.5 | 4180 | 0.05 | 2.8587 | 200 | 200 | 13.5 | 787.3 | 800 | 5.45 | 13.724 | 1954.2525 | 0.0091269
1347 | 1024.5 | 4180 | 0.05 | 2.8587 | 200 | 200 | 13.5 | 787.3 | 800 | 5.45 | 13.7149 | 1952.0968 | 0.0091168
1348 | 1024.5 | 4180 | 0.05 | 2.8587 | 200 | 200 | 13.5 | 787.3 | 800 | 5.45 | 13.7058 | 1949.9435 | 0.0091068
1349 | 1024.5 | 4180 | 0.05 | 2.8587 | 200 | 200 | 13.5 | 787.3 | 800 | 5.45 | 13.6967 | 1947.7926 | 0.0090967
1350 | 1024.5 | 4180 | 0.05 | 2.8587 | 200 | 200 | 13.5 | 787.3 | 800 | 5.45 | 13.6876 | 1945.644 | 0.0090867
1351 | 1024.5 | 4180 | 0.05 | 2.8587 | 200 | 200 | 13.5 | 787.3 | 800 | 5.45 | 13.6785 | 1943.4978 | 0.0090767
1352 | 1024.5 | 4180 | 0.05 | 2.8587 | 200 | 200 | 13.5 | 787.3 | 800 | 5.45 | 13.6694 | 1941.354 | 0.0090666
1353 | 1024.5 | 4180 | 0.05 | 2.8587 | 200 | 200 | 13.5 | 787.3 | 800 | 5.45 | 13.6604 | 1939.2126 | 0.0090566
1354 | 1024.5 | 4180 | 0.05 | 2.8587 | 200 | 200 | 13.5 | 787.3 | 800 | 5.45 | 13.6513 | 1937.0735 | 0.0090467
1355 | 1024.5 | 4180 | 0.05 | 2.8587 | 200 | 200 | 13.5 | 787.3 | 800 | 5.45 | 13.6422 | 1934.9367 | 0.0090367
1356 | 1024.5 | 4180 | 0.05 | 2.8587 | 200 | 200 | 13.5 | 787.3 | 800 | 5.45 | 13.6332 | 1932.8023 | 0.0090267
1357 | 1024.5 | 4180 | 0.05 | 2.8587 | 200 | 200 | 13.5 | 787.3 | 800 | 5.45 | 13.6242 | 1930.6703 | 0.0090167
1358 | 1024.5 | 4180 | 0.05 | 2.8587 | 200 | 200 | 13.5 | 787.3 | 800 | 5.45 | 13.6152 | 1928.5406 | 0.0090068
1359 | 1024.5 | 4180 | 0.05 | 2.8587 | 200 | 200 | 13.5 | 787.3 | 800 | 5.45 | 13.6062 | 1926.4133 | 0.0089969
1360 | 1024.5 | 4180 | 0.05 | 2.8587 | 200 | 200 | 13.5 | 787.3 | 800 | 5.45 | 13.5972 | 1924.2883 | 0.0089869
1361 | 1024.5 | 4180 | 0.05 | 2.8587 | 200 | 200 | 13.5 | 787.3 | 800 | 5.45 | 13.5882 | 1922.1657 | 0.008977
1362 | 1024.5 | 4180 | 0.05 | 2.8587 | 200 | 200 | 13.5 | 787.3 | 800 | 5.45 | 13.5792 | 1920.0454 | 0.0089671
1363 | 1024.5 | 4180 | 0.05 | 2.8587 | 200 | 200 | 13.5 | 787.3 | 800 | 5.45 | 13.5702 | 1917.9274 | 0.0089572
1364 | 1024.5 | 4180 | 0.05 | 2.8587 | 200 | 200 | 13.5 | 787.3 | 800 | 5.45 | 13.5613 | 1915.8118 | 0.0089474
1365 | 1024.5 | 4180 | 0.05 | 2.8587 | 200 | 200 | 13.5 | 787.3 | 800 | 5.45 | 13.5523 | 1913.6985 | 0.0089375
1366 | 1024.5 | 4180 | 0.05 | 2.8587 | 200 | 200 | 13.5 | 787.3 | 800 | 5.45 | 13.5434 | 1911.5876 | 0.0089276
1367 | 1024.5 | 4180 | 0.05 | 2.8587 | 200 | 200 | 13.5 | 787.3 | 800 | 5.45 | 13.5345 | 1909.479 | 0.0089178
1368 | 1024.5 | 4180 | 0.05 | 2.8587 | 200 | 200 | 13.5 | 787.3 | 800 | 5.45 | 13.5255 | 1907.3727 | 0.0089079
1369 | 1024.5 | 4180 | 0.05 | 2.8587 | 200 | 200 | 13.5 | 787.3 | 800 | 5.45 | 13.5166 | 1905.2687 | 0.0088981
1370 | 1024.5 | 4180 | 0.05 | 2.8587 | 200 | 200 | 13.5 | 787.3 | 800 | 5.45 | 13.5077 | 1903.167 | 0.0088883
1371 | 1024.5 | 4180 | 0.05 | 2.8587 | 200 | 200 | 13.5 | 787.3 | 800 | 5.45 | 13.4989 | 1901.0677 | 0.0088785
1372 | 1024.5 | 4180 | 0.05 | 2.8587 | 200 | 200 | 13.5 | 787.3 | 800 | 5.45 | 13.49 | 1898.9707 | 0.0088687
1373 | 1024.5 | 4180 | 0.05 | 2.8587 | 200 | 200 | 13.5 | 787.3 | 800 | 5.45 | 13.4811 | 1896.876 | 0.0088589
1374 | 1024.5 | 4180 | 0.05 | 2.8587 | 200 | 200 | 13.5 | 787.3 | 800 | 5.45 | 13.4722 | 1894.7836 | 0.0088491
1375 | 1024.5 | 4180 | 0.05 | 2.8587 | 200 | 200 | 13.5 | 787.3 | 800 | 5.45 | 13.4634 | 1892.6935 | 0.0088394
1376 | 1024.5 | 4180 | 0.05 | 2.8587 | 200 | 200 | 13.5 | 787.3 | 800 | 5.45 | 13.4546 | 1890.6057 | 0.0088296
1377 | 1024.5 | 4180 | 0.05 | 2.8587 | 200 | 200 | 13.5 | 787.3 | 800 | 5.45 | 13.4457 | 1888.5202 | 0.0088199
1378 | 1024.5 | 4180 | 0.05 | 2.8587 | 200 | 200 | 13.5 | 787.3 | 800 | 5.45 | 13.4369 | 1886.437 | 0.0088102
1379 | 1024.5 | 4180 | 0.05 | 2.8587 | 200 | 200 | 13.5 | 787.3 | 800 | 5.45 | 13.4281 | 1884.3561 | 0.0088004
1380 | 1024.5 | 4180 | 0.05 | 2.8587 | 200 | 200 | 13.5 | 787.3 | 800 | 5.45 | 13.4193 | 1882.2775 | 0.0087907
1381 | 1024.5 | 4180 | 0.05 | 2.8587 | 200 | 200 | 13.5 | 787.3 | 800 | 5.45 | 13.4105 | 1880.2013 | 0.008781
1382 | 1024.5 | 4180 | 0.05 | 2.8587 | 200 | 200 | 13.5 | 787.3 | 800 | 5.45 | 13.4017 | 1878.1272 | 0.0087714
1383 | 1024.5 | 4180 | 0.05 | 2.8587 | 200 | 200 | 13.5 | 787.3 | 800 | 5.45 | 13.393 | 1876.0555 | 0.0087617
1384 | 1024.5 | 4180 | 0.05 | 2.8587 | 200 | 200 | 13.5 | 787.3 | 800 | 5.45 | 13.3842 | 1873.9861 | 0.008752
1385 | 1024.5 | 4180 | 0.05 | 2.8587 | 200 | 200 | 13.5 | 787.3 | 800 | 5.45 | 13.3754 | 1871.919 | 0.0087424
1386 | 1024.5 | 4180 | 0.05 | 2.8587 | 200 | 200 | 13.5 | 787.3 | 800 | 5.45 | 13.3667 | 1869.8541 | 0.0087327
1387 | 1024.5 | 4180 | 0.05 | 2.8587 | 200 | 200 | 13.5 | 787.3 | 800 | 5.45 | 13.358 | 1867.7915 | 0.0087231
1388 | 1024.5 | 4180 | 0.05 | 2.8587 | 200 | 200 | 13.5 | 787.3 | 800 | 5.45 | 13.3492 | 1865.7312 | 0.0087135
1389 | 1024.5 | 4180 | 0.05 | 2.8587 | 200 | 200 | 13.5 | 787.3 | 800 | 5.45 | 13.3405 | 1863.6731 | 0.0087039
1390 | 1024.5 | 4180 | 0.05 | 2.8587 | 200 | 200 | 13.5 | 787.3 | 800 | 5.45 | 13.3318 | 1861.6174 | 0.0086943
1391 | 1024.5 | 4180 | 0.05 | 2.8587 | 200 | 200 | 13.5 | 787.3 | 800 | 5.45 | 13.3231 | 1859.5639 | 0.0086847
1392 | 1024.5 | 4180 | 0.05 | 2.8587 | 200 | 200 | 13.5 | 787.3 | 800 | 5.45 | 13.3144 | 1857.5126 | 0.0086751
1393 | 1024.5 | 4180 | 0.05 | 2.8587 | 200 | 200 | 13.5 | 787.3 | 800 | 5.45 | 13.3058 | 1855.4636 | 0.0086655
1394 | 1024.5 | 4180 | 0.05 | 2.8587 | 200 | 200 | 13.5 | 787.3 | 800 | 5.45 | 13.2971 | 1853.4169 | 0.008656
1395 | 1024.5 | 4180 | 0.05 | 2.8587 | 200 | 200 | 13.5 | 787.3 | 800 | 5.45 | 13.2884 | 1851.3725 | 0.0086464
1396 | 1024.5 | 4180 | 0.05 | 2.8587 | 200 | 200 | 13.5 | 787.3 | 800 | 5.45 | 13.2798 | 1849.3303 | 0.0086369
1397 | 1024.5 | 4180 | 0.05 | 2.8587 | 200 | 200 | 13.5 | 787.3 | 800 | 5.45 | 13.2712 | 1847.2903 | 0.0086273
1398 | 1024.5 | 4180 | 0.05 | 2.8587 | 200 | 200 | 13.5 | 787.3 | 800 | 5.45 | 13.2625 | 1845.2526 | 0.0086178
1399 | 1024.5 | 4180 | 0.05 | 2.8587 | 200 | 200 | 13.5 | 787.3 | 800 | 5.45 | 13.2539 | 1843.2172 | 0.0086083
1400 | 1024.5 | 4180 | 0.05 | 2.8587 | 200 | 200 | 13.5 | 787.3 | 800 | 5.45 | 13.2453 | 1841.1839 | 0.0085988
1401 | 1024.5 | 4180 | 0.05 | 2.8587 | 200 | 200 | 13.5 | 787.3 | 800 | 5.45 | 13.2367 | 1839.153 | 0.0085893
1402 | 1024.5 | 4180 | 0.05 | 2.8587 | 200 | 200 | 13.5 | 787.3 | 800 | 5.45 | 13.2281 | 1837.1243 | 0.0085799
1403 | 1024.5 | 4180 | 0.05 | 2.8587 | 200 | 200 | 13.5 | 787.3 | 800 | 5.45 | 13.2195 | 1835.0978 | 0.0085704
1404 | 1024.5 | 4180 | 0.05 | 2.8587 | 200 | 200 | 13.5 | 787.3 | 800 | 5.45 | 13.211 | 1833.0735 | 0.0085609
1405 | 1024.5 | 4180 | 0.05 | 2.8587 | 200 | 200 | 13.5 | 787.3 | 800 | 5.45 | 13.2024 | 1831.0515 | 0.0085515
1406 | 1024.5 | 4180 | 0.05 | 2.8587 | 200 | 200 | 13.5 | 787.3 | 800 | 5.45 | 13.1939 | 1829.0317 | 0.0085421
1407 | 1024.5 | 4180 | 0.05 | 2.8587 | 200 | 200 | 13.5 | 787.3 | 800 | 5.45 | 13.1853 | 1827.0141 | 0.0085326
1408 | 1024.5 | 4180 | 0.05 | 2.8587 | 200 | 200 | 13.5 | 787.3 | 800 | 5.45 | 13.1768 | 1824.9988 | 0.0085232
1409 | 1024.5 | 4180 | 0.05 | 2.8587 | 200 | 200 | 13.5 | 787.3 | 800 | 5.45 | 13.1683 | 1822.9857 | 0.0085138
1410 | 1024.5 | 4180 | 0.05 | 2.8587 | 200 | 200 | 13.5 | 787.3 | 800 | 5.45 | 13.1598 | 1820.9748 | 0.0085044
1411 | 1024.5 | 4180 | 0.05 | 2.8587 | 200 | 200 | 13.5 | 787.3 | 800 | 5.45 | 13.1512 | 1818.9661 | 0.0084951
1412 | 1024.5 | 4180 | 0.05 | 2.8587 | 200 | 200 | 13.5 | 787.3 | 800 | 5.45 | 13.1428 | 1816.9597 | 0.0084857
1413 | 1024.5 | 4180 | 0.05 | 2.8587 | 200 | 200 | 13.5 | 787.3 | 800 | 5.45 | 13.1343 | 1814.9554 | 0.0084763
1414 | 1024.5 | 4180 | 0.05 | 2.8587 | 200 | 200 | 13.5 | 787.3 | 800 | 5.45 | 13.1258 | 1812.9534 | 0.008467
1415 | 1024.5 | 4180 | 0.05 | 2.8587 | 200 | 200 | 13.5 | 787.3 | 800 | 5.45 | 13.1173 | 1810.9536 | 0.0084576
1416 | 1024.5 | 4180 | 0.05 | 2.8587 | 200 | 200 | 13.5 | 787.3 | 800 | 5.45 | 13.1089 | 1808.956 | 0.0084483
1417 | 1024.5 | 4180 | 0.05 | 2.8587 | 200 | 200 | 13.5 | 787.3 | 800 | 5.45 | 13.1004 | 1806.9605 | 0.008439
1418 | 1024.5 | 4180 | 0.05 | 2.8587 | 200 | 200 | 13.5 | 787.3 | 800 | 5.45 | 13.092 | 1804.9673 | 0.0084297
1419 | 1024.5 | 4180 | 0.05 | 2.8587 | 200 | 200 | 13.5 | 787.3 | 800 | 5.45 | 13.0835 | 1802.9763 | 0.0084204
1420 | 1024.5 | 4180 | 0.05 | 2.8587 | 200 | 200 | 13.5 | 787.3 | 800 | 5.45 | 13.0751 | 1800.9875 | 0.0084111
1421 | 1024.5 | 4180 | 0.05 | 2.8587 | 200 | 200 | 13.5 | 787.3 | 800 | 5.45 | 13.0667 | 1799.0009 | 0.0084018
1422 | 1024.5 | 4180 | 0.05 | 2.8587 | 200 | 200 | 13.5 | 787.3 | 800 | 5.45 | 13.0583 | 1797.0164 | 0.0083925
1423 | 1024.5 | 4180 | 0.05 | 2.8587 | 200 | 200 | 13.5 | 787.3 | 800 | 5.45 | 13.0499 | 1795.0342 | 0.0083833
1424 | 1024.5 | 4180 | 0.05 | 2.8587 | 200 | 200 | 13.5 | 787.3 | 800 | 5.45 | 13.0415 | 1793.0541 | 0.008374
1425 | 1024.5 | 4180 | 0.05 | 2.8587 | 200 | 200 | 13.5 | 787.3 | 800 | 5.45 | 13.0332 | 1791.0763 | 0.0083648
1426 | 1024.5 | 4180 | 0.05 | 2.8587 | 200 | 200 | 13.5 | 787.3 | 800 | 5.45 | 13.0248 | 1789.1006 | 0.0083556
1427 | 1024.5 | 4180 | 0.05 | 2.8587 | 200 | 200 | 13.5 | 787.3 | 800 | 5.45 | 13.0164 | 1787.127 | 0.0083464
1428 | 1024.5 | 4180 | 0.05 | 2.8587 | 200 | 200 | 13.5 | 787.3 | 800 | 5.45 | 13.0081 | 1785.1557 | 0.0083372
1429 | 1024.5 | 4180 | 0.05 | 2.8587 | 200 | 200 | 13.5 | 787.3 | 800 | 5.45 | 12.9998 | 1783.1865 | 0.008328
1430 | 1024.5 | 4180 | 0.05 | 2.8587 | 200 | 200 | 13.5 | 787.3 | 800 | 5.45 | 12.9914 | 1781.2196 | 0.0083188
1431 | 1024.5 | 4180 | 0.05 | 2.8587 | 200 | 200 | 13.5 | 787.3 | 800 | 5.45 | 12.9831 | 1779.2547 | 0.0083096
1432 | 1024.5 | 4180 | 0.05 | 2.8587 | 200 | 200 | 13.5 | 787.3 | 800 | 5.45 | 12.9748 | 1777.2921 | 0.0083004
1433 | 1024.5 | 4180 | 0.05 | 2.8587 | 200 | 200 | 13.5 | 787.3 | 800 | 5.45 | 12.9665 | 1775.3316 | 0.0082913
1434 | 1024.5 | 4180 | 0.05 | 2.8587 | 200 | 200 | 13.5 | 787.3 | 800 | 5.45 | 12.9582 | 1773.3733 | 0.0082821
1435 | 1024.5 | 4180 | 0.05 | 2.8587 | 200 | 200 | 13.5 | 787.3 | 800 | 5.45 | 12.9499 | 1771.4171 | 0.008273
1436 | 1024.5 | 4180 | 0.05 | 2.8587 | 200 | 200 | 13.5 | 787.3 | 800 | 5.45 | 12.9417 | 1769.4631 | 0.0082639
1437 | 1024.5 | 4180 | 0.05 | 2.8587 | 200 | 200 | 13.5 | 787.3 | 800 | 5.45 | 12.9334 | 1767.5112 | 0.0082548
1438 | 1024.5 | 4180 | 0.05 | 2.8587 | 200 | 200 | 13.5 | 787.3 | 800 | 5.45 | 12.9251 | 1765.5615 | 0.0082456
1439 | 1024.5 | 4180 | 0.05 | 2.8587 | 200 | 200 | 13.5 | 787.3 | 800 | 5.45 | 12.9169 | 1763.614 | 0.0082365
1440 | 1024.5 | 4180 | 0.05 | 2.8587 | 200 | 200 | 13.5 | 787.3 | 800 | 5.45 | 12.9087 | 1761.6686 | 0.0082275
1441 | 1024.5 | 4180 | 0.05 | 2.8587 | 200 | 200 | 13.5 | 787.3 | 800 | 5.45 | 12.9004 | 1759.7253 | 0.0082184
1442 | 1024.5 | 4180 | 0.05 | 2.8587 | 200 | 200 | 13.5 | 787.3 | 800 | 5.45 | 12.8922 | 1757.7842 | 0.0082093
1443 | 1024.5 | 4180 | 0.05 | 2.8587 | 200 | 200 | 13.5 | 787.3 | 800 | 5.45 | 12.884 | 1755.8453 | 0.0082003
1444 | 1024.5 | 4180 | 0.05 | 2.8587 | 200 | 200 | 13.5 | 787.3 | 800 | 5.45 | 12.8758 | 1753.9084 | 0.0081912
1445 | 1024.5 | 4180 | 0.05 | 2.8587 | 200 | 200 | 13.5 | 787.3 | 800 | 5.45 | 12.8676 | 1751.9737 | 0.0081822
1446 | 1024.5 | 4180 | 0.05 | 2.8587 | 200 | 200 | 13.5 | 787.3 | 800 | 5.45 | 12.8594 | 1750.0412 | 0.0081732
1447 | 1024.5 | 4180 | 0.05 | 2.8587 | 200 | 200 | 13.5 | 787.3 | 800 | 5.45 | 12.8513 | 1748.1108 | 0.0081641
1448 | 1024.5 | 4180 | 0.05 | 2.8587 | 200 | 200 | 13.5 | 787.3 | 800 | 5.45 | 12.8431 | 1746.1825 | 0.0081551
1449 | 1024.5 | 4180 | 0.05 | 2.8587 | 200 | 200 | 13.5 | 787.3 | 800 | 5.45 | 12.8349 | 1744.2563 | 0.0081461
1450 | 1024.5 | 4180 | 0.05 | 2.8587 | 200 | 200 | 13.5 | 787.3 | 800 | 5.45 | 12.8268 | 1742.3322 | 0.0081372
1451 | 1024.5 | 4180 | 0.05 | 2.8587 | 200 | 200 | 13.5 | 787.3 | 800 | 5.45 | 12.8187 | 1740.4103 | 0.0081282
1452 | 1024.5 | 4180 | 0.05 | 2.8587 | 200 | 200 | 13.5 | 787.3 | 800 | 5.45 | 12.8105 | 1738.4905 | 0.0081192
1453 | 1024.5 | 4180 | 0.05 | 2.8587 | 200 | 200 | 13.5 | 787.3 | 800 | 5.45 | 12.8024 | 1736.5728 | 0.0081103
1454 | 1024.5 | 4180 | 0.05 | 2.8587 | 200 | 200 | 13.5 | 787.3 | 800 | 5.45 | 12.7943 | 1734.6572 | 0.0081013
1455 | 1024.5 | 4180 | 0.05 | 2.8587 | 200 | 200 | 13.5 | 787.3 | 800 | 5.45 | 12.7862 | 1732.7438 | 0.0080924
1456 | 1024.5 | 4180 | 0.05 | 2.8587 | 200 | 200 | 13.5 | 787.3 | 800 | 5.45 | 12.7781 | 1730.8324 | 0.0080835
1457 | 1024.5 | 4180 | 0.05 | 2.8587 | 200 | 200 | 13.5 | 787.3 | 800 | 5.45 | 12.77 | 1728.9232 | 0.0080745
1458 | 1024.5 | 4180 | 0.05 | 2.8587 | 200 | 200 | 13.5 | 787.3 | 800 | 5.45 | 12.7619 | 1727.0161 | 0.0080656
1459 | 1024.5 | 4180 | 0.05 | 2.8587 | 200 | 200 | 13.5 | 787.3 | 800 | 5.45 | 12.7539 | 1725.111 | 0.0080567
1460 | 1024.5 | 4180 | 0.05 | 2.8587 | 200 | 200 | 13.5 | 787.3 | 800 | 5.45 | 12.7458 | 1723.2081 | 0.0080478
1461 | 1024.5 | 4180 | 0.05 | 2.8587 | 200 | 200 | 13.5 | 787.3 | 800 | 5.45 | 12.7378 | 1721.3073 | 0.008039
1462 | 1024.5 | 4180 | 0.05 | 2.8587 | 200 | 200 | 13.5 | 787.3 | 800 | 5.45 | 12.7297 | 1719.4085 | 0.0080301
1463 | 1024.5 | 4180 | 0.05 | 2.8587 | 200 | 200 | 13.5 | 787.3 | 800 | 5.45 | 12.7217 | 1717.5119 | 0.0080212
1464 | 1024.5 | 4180 | 0.05 | 2.8587 | 200 | 200 | 13.5 | 787.3 | 800 | 5.45 | 12.7137 | 1715.6174 | 0.0080124
1465 | 1024.5 | 4180 | 0.05 | 2.8587 | 200 | 200 | 13.5 | 787.3 | 800 | 5.45 | 12.7057 | 1713.7249 | 0.0080036
1466 | 1024.5 | 4180 | 0.05 | 2.8587 | 200 | 200 | 13.5 | 787.3 | 800 | 5.45 | 12.6977 | 1711.8345 | 0.0079947
1467 | 1024.5 | 4180 | 0.05 | 2.8587 | 200 | 200 | 13.5 | 787.3 | 800 | 5.45 | 12.6897 | 1709.9463 | 0.0079859
1468 | 1024.5 | 4180 | 0.05 | 2.8587 | 200 | 200 | 13.5 | 787.3 | 800 | 5.45 | 12.6817 | 1708.0601 | 0.0079771
1469 | 1024.5 | 4180 | 0.05 | 2.8587 | 200 | 200 | 13.5 | 787.3 | 800 | 5.45 | 12.6737 | 1706.1759 | 0.0079683
1470 | 1024.5 | 4180 | 0.05 | 2.8587 | 200 | 200 | 13.5 | 787.3 | 800 | 5.45 | 12.6657 | 1704.2939 | 0.0079595
1471 | 1024.5 | 4180 | 0.05 | 2.8587 | 200 | 200 | 13.5 | 787.3 | 800 | 5.45 | 12.6578 | 1702.4139 | 0.0079507
1472 | 1024.5 | 4180 | 0.05 | 2.8587 | 200 | 200 | 13.5 | 787.3 | 800 | 5.45 | 12.6498 | 1700.536 | 0.007942
1473 | 1024.5 | 4180 | 0.05 | 2.8587 | 200 | 200 | 13.5 | 787.3 | 800 | 5.45 | 12.6419 | 1698.6602 | 0.0079332
1474 | 1024.5 | 4180 | 0.05 | 2.8587 | 200 | 200 | 13.5 | 787.3 | 800 | 5.45 | 12.634 | 1696.7865 | 0.0079244
1475 | 1024.5 | 4180 | 0.05 | 2.8587 | 200 | 200 | 13.5 | 787.3 | 800 | 5.45 | 12.626 | 1694.9148 | 0.0079157
1476 | 1024.5 | 4180 | 0.05 | 2.8587 | 200 | 200 | 13.5 | 787.3 | 800 | 5.45 | 12.6181 | 1693.0452 | 0.007907
1477 | 1024.5 | 4180 | 0.05 | 2.8587 | 200 | 200 | 13.5 | 787.3 | 800 | 5.45 | 12.6102 | 1691.1776 | 0.0078983
1478 | 1024.5 | 4180 | 0.05 | 2.8587 | 200 | 200 | 13.5 | 787.3 | 800 | 5.45 | 12.6023 | 1689.3121 | 0.0078895
1479 | 1024.5 | 4180 | 0.05 | 2.8587 | 200 | 200 | 13.5 | 787.3 | 800 | 5.45 | 12.5944 | 1687.4487 | 0.0078808
1480 | 1024.5 | 4180 | 0.05 | 2.8587 | 200 | 200 | 13.5 | 787.3 | 800 | 5.45 | 12.5865 | 1685.5873 | 0.0078721
1481 | 1024.5 | 4180 | 0.05 | 2.8587 | 200 | 200 | 13.5 | 787.3 | 800 | 5.45 | 12.5787 | 1683.728 | 0.0078635
1482 | 1024.5 | 4180 | 0.05 | 2.8587 | 200 | 200 | 13.5 | 787.3 | 800 | 5.45 | 12.5708 | 1681.8707 | 0.0078548
1483 | 1024.5 | 4180 | 0.05 | 2.8587 | 200 | 200 | 13.5 | 787.3 | 800 | 5.45 | 12.5629 | 1680.0154 | 0.0078461
1484 | 1024.5 | 4180 | 0.05 | 2.8587 | 200 | 200 | 13.5 | 787.3 | 800 | 5.45 | 12.5551 | 1678.1623 | 0.0078375
1485 | 1024.5 | 4180 | 0.05 | 2.8587 | 200 | 200 | 13.5 | 787.3 | 800 | 5.45 | 12.5473 | 1676.3111 | 0.0078288
1486 | 1024.5 | 4180 | 0.05 | 2.8587 | 200 | 200 | 13.5 | 787.3 | 800 | 5.45 | 12.5394 | 1674.462 | 0.0078202
1487 | 1024.5 | 4180 | 0.05 | 2.8587 | 200 | 200 | 13.5 | 787.3 | 800 | 5.45 | 12.5316 | 1672.615 | 0.0078116
1488 | 1024.5 | 4180 | 0.05 | 2.8587 | 200 | 200 | 13.5 | 787.3 | 800 | 5.45 | 12.5238 | 1670.7699 | 0.0078029
1489 | 1024.5 | 4180 | 0.05 | 2.8587 | 200 | 200 | 13.5 | 787.3 | 800 | 5.45 | 12.516 | 1668.927 | 0.0077943
1490 | 1024.5 | 4180 | 0.05 | 2.8587 | 200 | 200 | 13.5 | 787.3 | 800 | 5.45 | 12.5082 | 1667.086 | 0.0077857
1491 | 1024.5 | 4180 | 0.05 | 2.8587 | 200 | 200 | 13.5 | 787.3 | 800 | 5.45 | 12.5004 | 1665.2471 | 0.0077771
1492 | 1024.5 | 4180 | 0.05 | 2.8587 | 200 | 200 | 13.5 | 787.3 | 800 | 5.45 | 12.4926 | 1663.4102 | 0.0077686
1493 | 1024.5 | 4180 | 0.05 | 2.8587 | 200 | 200 | 13.5 | 787.3 | 800 | 5.45 | 12.4849 | 1661.5753 | 0.00776
1494 | 1024.5 | 4180 | 0.05 | 2.8587 | 200 | 200 | 13.5 | 787.3 | 800 | 5.45 | 12.4771 | 1659.7425 | 0.0077514
1495 | 1024.5 | 4180 | 0.05 | 2.8587 | 200 | 200 | 13.5 | 787.3 | 800 | 5.45 | 12.4694 | 1657.9117 | 0.0077429
1496 | 1024.5 | 4180 | 0.05 | 2.8587 | 200 | 200 | 13.5 | 787.3 | 800 | 5.45 | 12.4616 | 1656.0829 | 0.0077343
1497 | 1024.5 | 4180 | 0.05 | 2.8587 | 200 | 200 | 13.5 | 787.3 | 800 | 5.45 | 12.4539 | 1654.2561 | 0.0077258
1498 | 1024.5 | 4180 | 0.05 | 2.8587 | 200 | 200 | 13.5 | 787.3 | 800 | 5.45 | 12.4462 | 1652.4313 | 0.0077173
1499 | 1024.5 | 4180 | 0.05 | 2.8587 | 200 | 200 | 13.5 | 787.3 | 800 | 5.45 | 12.4384 | 1650.6085 | 0.0077088
1500 | 1024.5 | 4180 | 0.05 | 2.8587 | 200 | 200 | 13.5 | 787.3 | 800 | 5.45 | 12.4307 | 1648.7878 | 0.0077003
1501 | 1024.5 | 4180 | 0.05 | 2.8587 | 200 | 200 | 13.5 | 787.3 | 800 | 5.45 | 12.423 | 1646.9691 | 0.0076918
1502 | 1024.5 | 4180 | 0.05 | 2.8587 | 200 | 200 | 13.5 | 787.3 | 800 | 5.45 | 12.4153 | 1645.1523 | 0.0076833
1503 | 1024.5 | 4180 | 0.05 | 2.8587 | 200 | 200 | 13.5 | 787.3 | 800 | 5.45 | 12.4077 | 1643.3376 | 0.0076748
1504 | 1024.5 | 4180 | 0.05 | 2.8587 | 200 | 200 | 13.5 | 787.3 | 800 | 5.45 | 12.4 | 1641.5249 | 0.0076664
1505 | 1024.5 | 4180 | 0.05 | 2.8587 | 200 | 200 | 13.5 | 787.3 | 800 | 5.45 | 12.3923 | 1639.7141 | 0.0076579
1506 | 1024.5 | 4180 | 0.05 | 2.8587 | 200 | 200 | 13.5 | 787.3 | 800 | 5.45 | 12.3847 | 1637.9054 | 0.0076495
1507 | 1024.5 | 4180 | 0.05 | 2.8587 | 200 | 200 | 13.5 | 787.3 | 800 | 5.45 | 12.377 | 1636.0987 | 0.007641
1508 | 1024.5 | 4180 | 0.05 | 2.8587 | 200 | 200 | 13.5 | 787.3 | 800 | 5.45 | 12.3694 | 1634.2939 | 0.0076326
1509 | 1024.5 | 4180 | 0.05 | 2.8587 | 200 | 200 | 13.5 | 787.3 | 800 | 5.45 | 12.3617 | 1632.4912 | 0.0076242
1510 | 1024.5 | 4180 | 0.05 | 2.8587 | 200 | 200 | 13.5 | 787.3 | 800 | 5.45 | 12.3541 | 1630.6904 | 0.0076158
1511 | 1024.5 | 4180 | 0.05 | 2.8587 | 200 | 200 | 13.5 | 787.3 | 800 | 5.45 | 12.3465 | 1628.8917 | 0.0076074
1512 | 1024.5 | 4180 | 0.05 | 2.8587 | 200 | 200 | 13.5 | 787.3 | 800 | 5.45 | 12.3389 | 1627.0949 | 0.007599
1513 | 1024.5 | 4180 | 0.05 | 2.8587 | 200 | 200 | 13.5 | 787.3 | 800 | 5.45 | 12.3313 | 1625.3001 | 0.0075906
1514 | 1024.5 | 4180 | 0.05 | 2.8587 | 200 | 200 | 13.5 | 787.3 | 800 | 5.45 | 12.3237 | 1623.5072 | 0.0075822
1515 | 1024.5 | 4180 | 0.05 | 2.8587 | 200 | 200 | 13.5 | 787.3 | 800 | 5.45 | 12.3161 | 1621.7164 | 0.0075738
1516 | 1024.5 | 4180 | 0.05 | 2.8587 | 200 | 200 | 13.5 | 787.3 | 800 | 5.45 | 12.3085 | 1619.9275 | 0.0075655
1517 | 1024.5 | 4180 | 0.05 | 2.8587 | 200 | 200 | 13.5 | 787.3 | 800 | 5.45 | 12.301 | 1618.1406 | 0.0075571
1518 | 1024.5 | 4180 | 0.05 | 2.8587 | 200 | 200 | 13.5 | 787.3 | 800 | 5.45 | 12.2934 | 1616.3557 | 0.0075488
1519 | 1024.5 | 4180 | 0.05 | 2.8587 | 200 | 200 | 13.5 | 787.3 | 800 | 5.45 | 12.2859 | 1614.5727 | 0.0075405
1520 | 1024.5 | 4180 | 0.05 | 2.8587 | 200 | 200 | 13.5 | 787.3 | 800 | 5.45 | 12.2783 | 1612.7917 | 0.0075322
1521 | 1024.5 | 4180 | 0.05 | 2.8587 | 200 | 200 | 13.5 | 787.3 | 800 | 5.45 | 12.2708 | 1611.0127 | 0.0075239
1522 | 1024.5 | 4180 | 0.05 | 2.8587 | 200 | 200 | 13.5 | 787.3 | 800 | 5.45 | 12.2633 | 1609.2356 | 0.0075156
1523 | 1024.5 | 4180 | 0.05 | 2.8587 | 200 | 200 | 13.5 | 787.3 | 800 | 5.45 | 12.2558 | 1607.4605 | 0.0075073
1524 | 1024.5 | 4180 | 0.05 | 2.8587 | 200 | 200 | 13.5 | 787.3 | 800 | 5.45 | 12.2483 | 1605.6873 | 0.007499
1525 | 1024.5 | 4180 | 0.05 | 2.8587 | 200 | 200 | 13.5 | 787.3 | 800 | 5.45 | 12.2408 | 1603.9161 | 0.0074907
1526 | 1024.5 | 4180 | 0.05 | 2.8587 | 200 | 200 | 13.5 | 787.3 | 800 | 5.45 | 12.2333 | 1602.1469 | 0.0074825
1527 | 1024.5 | 4180 | 0.05 | 2.8587 | 200 | 200 | 13.5 | 787.3 | 800 | 5.45 | 12.2258 | 1600.3796 | 0.0074742
1528 | 1024.5 | 4180 | 0.05 | 2.8587 | 200 | 200 | 13.5 | 787.3 | 800 | 5.45 | 12.2183 | 1598.6143 | 0.007466
1529 | 1024.5 | 4180 | 0.05 | 2.8587 | 200 | 200 | 13.5 | 787.3 | 800 | 5.45 | 12.2108 | 1596.8509 | 0.0074577
1530 | 1024.5 | 4180 | 0.05 | 2.8587 | 200 | 200 | 13.5 | 787.3 | 800 | 5.45 | 12.2034 | 1595.0894 | 0.0074495
1531 | 1024.5 | 4180 | 0.05 | 2.8587 | 200 | 200 | 13.5 | 787.3 | 800 | 5.45 | 12.1959 | 1593.3299 | 0.0074413
1532 | 1024.5 | 4180 | 0.05 | 2.8587 | 200 | 200 | 13.5 | 787.3 | 800 | 5.45 | 12.1885 | 1591.5724 | 0.0074331
1533 | 1024.5 | 4180 | 0.05 | 2.8587 | 200 | 200 | 13.5 | 787.3 | 800 | 5.45 | 12.1811 | 1589.8167 | 0.0074249
1534 | 1024.5 | 4180 | 0.05 | 2.8587 | 200 | 200 | 13.5 | 787.3 | 800 | 5.45 | 12.1736 | 1588.0631 | 0.0074167
1535 | 1024.5 | 4180 | 0.05 | 2.8587 | 200 | 200 | 13.5 | 787.3 | 800 | 5.45 | 12.1662 | 1586.3113 | 0.0074085
1536 | 1024.5 | 4180 | 0.05 | 2.8587 | 200 | 200 | 13.5 | 787.3 | 800 | 5.45 | 12.1588 | 1584.5615 | 0.0074003
1537 | 1024.5 | 4180 | 0.05 | 2.8587 | 200 | 200 | 13.5 | 787.3 | 800 | 5.45 | 12.1514 | 1582.8136 | 0.0073922
1538 | 1024.5 | 4180 | 0.05 | 2.8587 | 200 | 200 | 13.5 | 787.3 | 800 | 5.45 | 12.144 | 1581.0676 | 0.007384
1539 | 1024.5 | 4180 | 0.05 | 2.8587 | 200 | 200 | 13.5 | 787.3 | 800 | 5.45 | 12.1366 | 1579.3236 | 0.0073759
1540 | 1024.5 | 4180 | 0.05 | 2.8587 | 200 | 200 | 13.5 | 787.3 | 800 | 5.45 | 12.1293 | 1577.5815 | 0.0073677
1541 | 1024.5 | 4180 | 0.05 | 2.8587 | 200 | 200 | 13.5 | 787.3 | 800 | 5.45 | 12.1219 | 1575.8413 | 0.0073596
1542 | 1024.5 | 4180 | 0.05 | 2.8587 | 200 | 200 | 13.5 | 787.3 | 800 | 5.45 | 12.1145 | 1574.103 | 0.0073515
1543 | 1024.5 | 4180 | 0.05 | 2.8587 | 200 | 200 | 13.5 | 787.3 | 800 | 5.45 | 12.1072 | 1572.3667 | 0.0073434
1544 | 1024.5 | 4180 | 0.05 | 2.8587 | 200 | 200 | 13.5 | 787.3 | 800 | 5.45 | 12.0998 | 1570.6322 | 0.0073353
1545 | 1024.5 | 4180 | 0.05 | 2.8587 | 200 | 200 | 13.5 | 787.3 | 800 | 5.45 | 12.0925 | 1568.8997 | 0.0073272
1546 | 1024.5 | 4180 | 0.05 | 2.8587 | 200 | 200 | 13.5 | 787.3 | 800 | 5.45 | 12.0852 | 1567.1691 | 0.0073191
1547 | 1024.5 | 4180 | 0.05 | 2.8587 | 200 | 200 | 13.5 | 787.3 | 800 | 5.45 | 12.0779 | 1565.4404 | 0.007311
1548 | 1024.5 | 4180 | 0.05 | 2.8587 | 200 | 200 | 13.5 | 787.3 | 800 | 5.45 | 12.0705 | 1563.7136 | 0.007303
1549 | 1024.5 | 4180 | 0.05 | 2.8587 | 200 | 200 | 13.5 | 787.3 | 800 | 5.45 | 12.0632 | 1561.9887 | 0.0072949
1550 | 1024.5 | 4180 | 0.05 | 2.8587 | 200 | 200 | 13.5 | 787.3 | 800 | 5.45 | 12.0559 | 1560.2657 | 0.0072869
1551 | 1024.5 | 4180 | 0.05 | 2.8587 | 200 | 200 | 13.5 | 787.3 | 800 | 5.45 | 12.0487 | 1558.5446 | 0.0072788
1552 | 1024.5 | 4180 | 0.05 | 2.8587 | 200 | 200 | 13.5 | 787.3 | 800 | 5.45 | 12.0414 | 1556.8254 | 0.0072708
1553 | 1024.5 | 4180 | 0.05 | 2.8587 | 200 | 200 | 13.5 | 787.3 | 800 | 5.45 | 12.0341 | 1555.1081 | 0.0072628
1554 | 1024.5 | 4180 | 0.05 | 2.8587 | 200 | 200 | 13.5 | 787.3 | 800 | 5.45 | 12.0268 | 1553.3927 | 0.0072548
1555 | 1024.5 | 4180 | 0.05 | 2.8587 | 200 | 200 | 13.5 | 787.3 | 800 | 5.45 | 12.0196 | 1551.6792 | 0.0072468
1556 | 1024.5 | 4180 | 0.05 | 2.8587 | 200 | 200 | 13.5 | 787.3 | 800 | 5.45 | 12.0123 | 1549.9676 | 0.0072388
1557 | 1024.5 | 4180 | 0.05 | 2.8587 | 200 | 200 | 13.5 | 787.3 | 800 | 5.45 | 12.0051 | 1548.2578 | 0.0072308
1558 | 1024.5 | 4180 | 0.05 | 2.8587 | 200 | 200 | 13.5 | 787.3 | 800 | 5.45 | 11.9979 | 1546.55 | 0.0072228
1559 | 1024.5 | 4180 | 0.05 | 2.8587 | 200 | 200 | 13.5 | 787.3 | 800 | 5.45 | 11.9907 | 1544.844 | 0.0072148
1560 | 1024.5 | 4180 | 0.05 | 2.8587 | 200 | 200 | 13.5 | 787.3 | 800 | 5.45 | 11.9834 | 1543.14 | 0.0072069
1561 | 1024.5 | 4180 | 0.05 | 2.8587 | 200 | 200 | 13.5 | 787.3 | 800 | 5.45 | 11.9762 | 1541.4377 | 0.0071989
1562 | 1024.5 | 4180 | 0.05 | 2.8587 | 200 | 200 | 13.5 | 787.3 | 800 | 5.45 | 11.969 | 1539.7374 | 0.007191
1563 | 1024.5 | 4180 | 0.05 | 2.8587 | 200 | 200 | 13.5 | 787.3 | 800 | 5.45 | 11.9618 | 1538.039 | 0.0071831
1564 | 1024.5 | 4180 | 0.05 | 2.8587 | 200 | 200 | 13.5 | 787.3 | 800 | 5.45 | 11.9547 | 1536.3424 | 0.0071751
1565 | 1024.5 | 4180 | 0.05 | 2.8587 | 200 | 200 | 13.5 | 787.3 | 800 | 5.45 | 11.9475 | 1534.6477 | 0.0071672
1566 | 1024.5 | 4180 | 0.05 | 2.8587 | 200 | 200 | 13.5 | 787.3 | 800 | 5.45 | 11.9403 | 1532.9549 | 0.0071593
1567 | 1024.5 | 4180 | 0.05 | 2.8587 | 200 | 200 | 13.5 | 787.3 | 800 | 5.45 | 11.9332 | 1531.2639 | 0.0071514
1568 | 1024.5 | 4180 | 0.05 | 2.8587 | 200 | 200 | 13.5 | 787.3 | 800 | 5.45 | 11.926 | 1529.5748 | 0.0071435
1569 | 1024.5 | 4180 | 0.05 | 2.8587 | 200 | 200 | 13.5 | 787.3 | 800 | 5.45 | 11.9189 | 1527.8876 | 0.0071356
1570 | 1024.5 | 4180 | 0.05 | 2.8587 | 200 | 200 | 13.5 | 787.3 | 800 | 5.45 | 11.9117 | 1526.2022 | 0.0071278
1571 | 1024.5 | 4180 | 0.05 | 2.8587 | 200 | 200 | 13.5 | 787.3 | 800 | 5.45 | 11.9046 | 1524.5187 | 0.0071199
1572 | 1024.5 | 4180 | 0.05 | 2.8587 | 200 | 200 | 13.5 | 787.3 | 800 | 5.45 | 11.8975 | 1522.837 | 0.0071121
1573 | 1024.5 | 4180 | 0.05 | 2.8587 | 200 | 200 | 13.5 | 787.3 | 800 | 5.45 | 11.8904 | 1521.1572 | 0.0071042
1574 | 1024.5 | 4180 | 0.05 | 2.8587 | 200 | 200 | 13.5 | 787.3 | 800 | 5.45 | 11.8833 | 1519.4793 | 0.0070964
1575 | 1024.5 | 4180 | 0.05 | 2.8587 | 200 | 200 | 13.5 | 787.3 | 800 | 5.45 | 11.8762 | 1517.8032 | 0.0070885
1576 | 1024.5 | 4180 | 0.05 | 2.8587 | 200 | 200 | 13.5 | 787.3 | 800 | 5.45 | 11.8691 | 1516.1289 | 0.0070807
1577 | 1024.5 | 4180 | 0.05 | 2.8587 | 200 | 200 | 13.5 | 787.3 | 800 | 5.45 | 11.862 | 1514.4565 | 0.0070729
1578 | 1024.5 | 4180 | 0.05 | 2.8587 | 200 | 200 | 13.5 | 787.3 | 800 | 5.45 | 11.8549 | 1512.7859 | 0.0070651
1579 | 1024.5 | 4180 | 0.05 | 2.8587 | 200 | 200 | 13.5 | 787.3 | 800 | 5.45 | 11.8479 | 1511.1172 | 0.0070573
1580 | 1024.5 | 4180 | 0.05 | 2.8587 | 200 | 200 | 13.5 | 787.3 | 800 | 5.45 | 11.8408 | 1509.4503 | 0.0070495
1581 | 1024.5 | 4180 | 0.05 | 2.8587 | 200 | 200 | 13.5 | 787.3 | 800 | 5.45 | 11.8338 | 1507.7853 | 0.0070418
1582 | 1024.5 | 4180 | 0.05 | 2.8587 | 200 | 200 | 13.5 | 787.3 | 800 | 5.45 | 11.8267 | 1506.1221 | 0.007034
1583 | 1024.5 | 4180 | 0.05 | 2.8587 | 200 | 200 | 13.5 | 787.3 | 800 | 5.45 | 11.8197 | 1504.4607 | 0.0070262
1584 | 1024.5 | 4180 | 0.05 | 2.8587 | 200 | 200 | 13.5 | 787.3 | 800 | 5.45 | 11.8126 | 1502.8012 | 0.0070185
1585 | 1024.5 | 4180 | 0.05 | 2.8587 | 200 | 200 | 13.5 | 787.3 | 800 | 5.45 | 11.8056 | 1501.1435 | 0.0070107
1586 | 1024.5 | 4180 | 0.05 | 2.8587 | 200 | 200 | 13.5 | 787.3 | 800 | 5.45 | 11.7986 | 1499.4876 | 0.007003
1587 | 1024.5 | 4180 | 0.05 | 2.8587 | 200 | 200 | 13.5 | 787.3 | 800 | 5.45 | 11.7916 | 1497.8336 | 0.0069953
1588 | 1024.5 | 4180 | 0.05 | 2.8587 | 200 | 200 | 13.5 | 787.3 | 800 | 5.45 | 11.7846 | 1496.1814 | 0.0069876
1589 | 1024.5 | 4180 | 0.05 | 2.8587 | 200 | 200 | 13.5 | 787.3 | 800 | 5.45 | 11.7776 | 1494.531 | 0.0069799
1590 | 1024.5 | 4180 | 0.05 | 2.8587 | 200 | 200 | 13.5 | 787.3 | 800 | 5.45 | 11.7707 | 1492.8824 | 0.0069722
1591 | 1024.5 | 4180 | 0.05 | 2.8587 | 200 | 200 | 13.5 | 787.3 | 800 | 5.45 | 11.7637 | 1491.2356 | 0.0069645
1592 | 1024.5 | 4180 | 0.05 | 2.8587 | 200 | 200 | 13.5 | 787.3 | 800 | 5.45 | 11.7567 | 1489.5907 | 0.0069568
1593 | 1024.5 | 4180 | 0.05 | 2.8587 | 200 | 200 | 13.5 | 787.3 | 800 | 5.45 | 11.7498 | 1487.9475 | 0.0069491
1594 | 1024.5 | 4180 | 0.05 | 2.8587 | 200 | 200 | 13.5 | 787.3 | 800 | 5.45 | 11.7428 | 1486.3062 | 0.0069414
1595 | 1024.5 | 4180 | 0.05 | 2.8587 | 200 | 200 | 13.5 | 787.3 | 800 | 5.45 | 11.7359 | 1484.6667 | 0.0069338
1596 | 1024.5 | 4180 | 0.05 | 2.8587 | 200 | 200 | 13.5 | 787.3 | 800 | 5.45 | 11.7289 | 1483.029 | 0.0069261
1597 | 1024.5 | 4180 | 0.05 | 2.8587 | 200 | 200 | 13.5 | 787.3 | 800 | 5.45 | 11.722 | 1481.3931 | 0.0069185
1598 | 1024.5 | 4180 | 0.05 | 2.8587 | 200 | 200 | 13.5 | 787.3 | 800 | 5.45 | 11.7151 | 1479.759 | 0.0069109
1599 | 1024.5 | 4180 | 0.05 | 2.8587 | 200 | 200 | 13.5 | 787.3 | 800 | 5.45 | 11.7082 | 1478.1267 | 0.0069032
1600 | 1024.5 | 4180 | 0.05 | 2.8587 | 200 | 200 | 13.5 | 787.3 | 800 | 5.45 | 11.7013 | 1476.4963 | 0.0068956
1601 | 1024.5 | 4180 | 0.05 | 2.8587 | 200 | 200 | 13.5 | 787.3 | 800 | 5.45 | 11.6944 | 1474.8676 | 0.006888
1602 | 1024.5 | 4180 | 0.05 | 2.8587 | 200 | 200 | 13.5 | 787.3 | 800 | 5.45 | 11.6875 | 1473.2407 | 0.0068804
1603 | 1024.5 | 4180 | 0.05 | 2.8587 | 200 | 200 | 13.5 | 787.3 | 800 | 5.45 | 11.6806 | 1471.6156 | 0.0068728
1604 | 1024.5 | 4180 | 0.05 | 2.8587 | 200 | 200 | 13.5 | 787.3 | 800 | 5.45 | 11.6737 | 1469.9923 | 0.0068653
1605 | 1024.5 | 4180 | 0.05 | 2.8587 | 200 | 200 | 13.5 | 787.3 | 800 | 5.45 | 11.6669 | 1468.3708 | 0.0068577
1606 | 1024.5 | 4180 | 0.05 | 2.8587 | 200 | 200 | 13.5 | 787.3 | 800 | 5.45 | 11.66 | 1466.751 | 0.0068501
1607 | 1024.5 | 4180 | 0.05 | 2.8587 | 200 | 200 | 13.5 | 787.3 | 800 | 5.45 | 11.6532 | 1465.1331 | 0.0068426
1608 | 1024.5 | 4180 | 0.05 | 2.8587 | 200 | 200 | 13.5 | 787.3 | 800 | 5.45 | 11.6463 | 1463.5169 | 0.006835
1609 | 1024.5 | 4180 | 0.05 | 2.8587 | 200 | 200 | 13.5 | 787.3 | 800 | 5.45 | 11.6395 | 1461.9026 | 0.0068275
1610 | 1024.5 | 4180 | 0.05 | 2.8587 | 200 | 200 | 13.5 | 787.3 | 800 | 5.45 | 11.6327 | 1460.29 | 0.0068199
1611 | 1024.5 | 4180 | 0.05 | 2.8587 | 200 | 200 | 13.5 | 787.3 | 800 | 5.45 | 11.6258 | 1458.6792 | 0.0068124
1612 | 1024.5 | 4180 | 0.05 | 2.8587 | 200 | 200 | 13.5 | 787.3 | 800 | 5.45 | 11.619 | 1457.0701 | 0.0068049
1613 | 1024.5 | 4180 | 0.05 | 2.8587 | 200 | 200 | 13.5 | 787.3 | 800 | 5.45 | 11.6122 | 1455.4629 | 0.0067974
1614 | 1024.5 | 4180 | 0.05 | 2.8587 | 200 | 200 | 13.5 | 787.3 | 800 | 5.45 | 11.6054 | 1453.8574 | 0.0067899
1615 | 1024.5 | 4180 | 0.05 | 2.8587 | 200 | 200 | 13.5 | 787.3 | 800 | 5.45 | 11.5986 | 1452.2537 | 0.0067824
1616 | 1024.5 | 4180 | 0.05 | 2.8587 | 200 | 200 | 13.5 | 787.3 | 800 | 5.45 | 11.5919 | 1450.6517 | 0.0067749
1617 | 1024.5 | 4180 | 0.05 | 2.8587 | 200 | 200 | 13.5 | 787.3 | 800 | 5.45 | 11.5851 | 1449.0516 | 0.0067675
1618 | 1024.5 | 4180 | 0.05 | 2.8587 | 200 | 200 | 13.5 | 787.3 | 800 | 5.45 | 11.5783 | 1447.4531 | 0.00676
1619 | 1024.5 | 4180 | 0.05 | 2.8587 | 200 | 200 | 13.5 | 787.3 | 800 | 5.45 | 11.5716 | 1445.8565 | 0.0067525
1620 | 1024.5 | 4180 | 0.05 | 2.8587 | 200 | 200 | 13.5 | 787.3 | 800 | 5.45 | 11.5648 | 1444.2616 | 0.0067451
1621 | 1024.5 | 4180 | 0.05 | 2.8587 | 200 | 200 | 13.5 | 787.3 | 800 | 5.45 | 11.5581 | 1442.6685 | 0.0067376
1622 | 1024.5 | 4180 | 0.05 | 2.8587 | 200 | 200 | 13.5 | 787.3 | 800 | 5.45 | 11.5513 | 1441.0771 | 0.0067302
1623 | 1024.5 | 4180 | 0.05 | 2.8587 | 200 | 200 | 13.5 | 787.3 | 800 | 5.45 | 11.5446 | 1439.4875 | 0.0067228
1624 | 1024.5 | 4180 | 0.05 | 2.8587 | 200 | 200 | 13.5 | 787.3 | 800 | 5.45 | 11.5379 | 1437.8996 | 0.0067154
1625 | 1024.5 | 4180 | 0.05 | 2.8587 | 200 | 200 | 13.5 | 787.3 | 800 | 5.45 | 11.5311 | 1436.3135 | 0.006708
1626 | 1024.5 | 4180 | 0.05 | 2.8587 | 200 | 200 | 13.5 | 787.3 | 800 | 5.45 | 11.5244 | 1434.7291 | 0.0067006
1627 | 1024.5 | 4180 | 0.05 | 2.8587 | 200 | 200 | 13.5 | 787.3 | 800 | 5.45 | 11.5177 | 1433.1465 | 0.0066932
1628 | 1024.5 | 4180 | 0.05 | 2.8587 | 200 | 200 | 13.5 | 787.3 | 800 | 5.45 | 11.511 | 1431.5657 | 0.0066858
1629 | 1024.5 | 4180 | 0.05 | 2.8587 | 200 | 200 | 13.5 | 787.3 | 800 | 5.45 | 11.5044 | 1429.9865 | 0.0066784
1630 | 1024.5 | 4180 | 0.05 | 2.8587 | 200 | 200 | 13.5 | 787.3 | 800 | 5.45 | 11.4977 | 1428.4092 | 0.0066711
1631 | 1024.5 | 4180 | 0.05 | 2.8587 | 200 | 200 | 13.5 | 787.3 | 800 | 5.45 | 11.491 | 1426.8335 | 0.0066637
1632 | 1024.5 | 4180 | 0.05 | 2.8587 | 200 | 200 | 13.5 | 787.3 | 800 | 5.45 | 11.4843 | 1425.2596 | 0.0066563
1633 | 1024.5 | 4180 | 0.05 | 2.8587 | 200 | 200 | 13.5 | 787.3 | 800 | 5.45 | 11.4777 | 1423.6874 | 0.006649
1634 | 1024.5 | 4180 | 0.05 | 2.8587 | 200 | 200 | 13.5 | 787.3 | 800 | 5.45 | 11.471 | 1422.117 | 0.0066417
1635 | 1024.5 | 4180 | 0.05 | 2.8587 | 200 | 200 | 13.5 | 787.3 | 800 | 5.45 | 11.4644 | 1420.5483 | 0.0066343
1636 | 1024.5 | 4180 | 0.05 | 2.8587 | 200 | 200 | 13.5 | 787.3 | 800 | 5.45 | 11.4578 | 1418.9813 | 0.006627
1637 | 1024.5 | 4180 | 0.05 | 2.8587 | 200 | 200 | 13.5 | 787.3 | 800 | 5.45 | 11.4511 | 1417.4161 | 0.0066197
1638 | 1024.5 | 4180 | 0.05 | 2.8587 | 200 | 200 | 13.5 | 787.3 | 800 | 5.45 | 11.4445 | 1415.8526 | 0.0066124
1639 | 1024.5 | 4180 | 0.05 | 2.8587 | 200 | 200 | 13.5 | 787.3 | 800 | 5.45 | 11.4379 | 1414.2908 | 0.0066051
1640 | 1024.5 | 4180 | 0.05 | 2.8587 | 200 | 200 | 13.5 | 787.3 | 800 | 5.45 | 11.4313 | 1412.7307 | 0.0065978
1641 | 1024.5 | 4180 | 0.05 | 2.8587 | 200 | 200 | 13.5 | 787.3 | 800 | 5.45 | 11.4247 | 1411.1724 | 0.0065906
1642 | 1024.5 | 4180 | 0.05 | 2.8587 | 200 | 200 | 13.5 | 787.3 | 800 | 5.45 | 11.4181 | 1409.6157 | 0.0065833
1643 | 1024.5 | 4180 | 0.05 | 2.8587 | 200 | 200 | 13.5 | 787.3 | 800 | 5.45 | 11.4115 | 1408.0608 | 0.006576
1644 | 1024.5 | 4180 | 0.05 | 2.8587 | 200 | 200 | 13.5 | 787.3 | 800 | 5.45 | 11.405 | 1406.5076 | 0.0065688
1645 | 1024.5 | 4180 | 0.05 | 2.8587 | 200 | 200 | 13.5 | 787.3 | 800 | 5.45 | 11.3984 | 1404.9561 | 0.0065615
1646 | 1024.5 | 4180 | 0.05 | 2.8587 | 200 | 200 | 13.5 | 787.3 | 800 | 5.45 | 11.3918 | 1403.4064 | 0.0065543
1647 | 1024.5 | 4180 | 0.05 | 2.8587 | 200 | 200 | 13.5 | 787.3 | 800 | 5.45 | 11.3853 | 1401.8583 | 0.0065471
1648 | 1024.5 | 4180 | 0.05 | 2.8587 | 200 | 200 | 13.5 | 787.3 | 800 | 5.45 | 11.3787 | 1400.3119 | 0.0065398
1649 | 1024.5 | 4180 | 0.05 | 2.8587 | 200 | 200 | 13.5 | 787.3 | 800 | 5.45 | 11.3722 | 1398.7673 | 0.0065326
1650 | 1024.5 | 4180 | 0.05 | 2.8587 | 200 | 200 | 13.5 | 787.3 | 800 | 5.45 | 11.3657 | 1397.2243 | 0.0065254
1651 | 1024.5 | 4180 | 0.05 | 2.8587 | 200 | 200 | 13.5 | 787.3 | 800 | 5.45 | 11.3591 | 1395.6831 | 0.0065182
1652 | 1024.5 | 4180 | 0.05 | 2.8587 | 200 | 200 | 13.5 | 787.3 | 800 | 5.45 | 11.3526 | 1394.1435 | 0.006511
1653 | 1024.5 | 4180 | 0.05 | 2.8587 | 200 | 200 | 13.5 | 787.3 | 800 | 5.45 | 11.3461 | 1392.6057 | 0.0065038
1654 | 1024.5 | 4180 | 0.05 | 2.8587 | 200 | 200 | 13.5 | 787.3 | 800 | 5.45 | 11.3396 | 1391.0696 | 0.0064967
1655 | 1024.5 | 4180 | 0.05 | 2.8587 | 200 | 200 | 13.5 | 787.3 | 800 | 5.45 | 11.3331 | 1389.5351 | 0.0064895
1656 | 1024.5 | 4180 | 0.05 | 2.8587 | 200 | 200 | 13.5 | 787.3 | 800 | 5.45 | 11.3266 | 1388.0023 | 0.0064823
1657 | 1024.5 | 4180 | 0.05 | 2.8587 | 200 | 200 | 13.5 | 787.3 | 800 | 5.45 | 11.3201 | 1386.4713 | 0.0064752
1658 | 1024.5 | 4180 | 0.05 | 2.8587 | 200 | 200 | 13.5 | 787.3 | 800 | 5.45 | 11.3136 | 1384.9419 | 0.006468
1659 | 1024.5 | 4180 | 0.05 | 2.8587 | 200 | 200 | 13.5 | 787.3 | 800 | 5.45 | 11.3072 | 1383.4142 | 0.0064609
1660 | 1024.5 | 4180 | 0.05 | 2.8587 | 200 | 200 | 13.5 | 787.3 | 800 | 5.45 | 11.3007 | 1381.8882 | 0.0064538
1661 | 1024.5 | 4180 | 0.05 | 2.8587 | 200 | 200 | 13.5 | 787.3 | 800 | 5.45 | 11.2943 | 1380.3638 | 0.0064467
1662 | 1024.5 | 4180 | 0.05 | 2.8587 | 200 | 200 | 13.5 | 787.3 | 800 | 5.45 | 11.2878 | 1378.8412 | 0.0064396
1663 | 1024.5 | 4180 | 0.05 | 2.8587 | 200 | 200 | 13.5 | 787.3 | 800 | 5.45 | 11.2814 | 1377.3202 | 0.0064325
1664 | 1024.5 | 4180 | 0.05 | 2.8587 | 200 | 200 | 13.5 | 787.3 | 800 | 5.45 | 11.2749 | 1375.8009 | 0.0064254
1665 | 1024.5 | 4180 | 0.05 | 2.8587 | 200 | 200 | 13.5 | 787.3 | 800 | 5.45 | 11.2685 | 1374.2833 | 0.0064183
1666 | 1024.5 | 4180 | 0.05 | 2.8587 | 200 | 200 | 13.5 | 787.3 | 800 | 5.45 | 11.2621 | 1372.7674 | 0.0064112
1667 | 1024.5 | 4180 | 0.05 | 2.8587 | 200 | 200 | 13.5 | 787.3 | 800 | 5.45 | 11.2557 | 1371.2531 | 0.0064041
1668 | 1024.5 | 4180 | 0.05 | 2.8587 | 200 | 200 | 13.5 | 787.3 | 800 | 5.45 | 11.2493 | 1369.7405 | 0.0063971
1669 | 1024.5 | 4180 | 0.05 | 2.8587 | 200 | 200 | 13.5 | 787.3 | 800 | 5.45 | 11.2429 | 1368.2296 | 0.00639
1670 | 1024.5 | 4180 | 0.05 | 2.8587 | 200 | 200 | 13.5 | 787.3 | 800 | 5.45 | 11.2365 | 1366.7203 | 0.0063829
1671 | 1024.5 | 4180 | 0.05 | 2.8587 | 200 | 200 | 13.5 | 787.3 | 800 | 5.45 | 11.2301 | 1365.2127 | 0.0063759
1672 | 1024.5 | 4180 | 0.05 | 2.8587 | 200 | 200 | 13.5 | 787.3 | 800 | 5.45 | 11.2237 | 1363.7068 | 0.0063689
1673 | 1024.5 | 4180 | 0.05 | 2.8587 | 200 | 200 | 13.5 | 787.3 | 800 | 5.45 | 11.2174 | 1362.2025 | 0.0063619
1674 | 1024.5 | 4180 | 0.05 | 2.8587 | 200 | 200 | 13.5 | 787.3 | 800 | 5.45 | 11.211 | 1360.6999 | 0.0063548
1675 | 1024.5 | 4180 | 0.05 | 2.8587 | 200 | 200 | 13.5 | 787.3 | 800 | 5.45 | 11.2047 | 1359.199 | 0.0063478
1676 | 1024.5 | 4180 | 0.05 | 2.8587 | 200 | 200 | 13.5 | 787.3 | 800 | 5.45 | 11.1983 | 1357.6997 | 0.0063408
1677 | 1024.5 | 4180 | 0.05 | 2.8587 | 200 | 200 | 13.5 | 787.3 | 800 | 5.45 | 11.192 | 1356.202 | 0.0063338
1678 | 1024.5 | 4180 | 0.05 | 2.8587 | 200 | 200 | 13.5 | 787.3 | 800 | 5.45 | 11.1856 | 1354.706 | 0.0063268
1679 | 1024.5 | 4180 | 0.05 | 2.8587 | 200 | 200 | 13.5 | 787.3 | 800 | 5.45 | 11.1793 | 1353.2117 | 0.0063199
1680 | 1024.5 | 4180 | 0.05 | 2.8587 | 200 | 200 | 13.5 | 787.3 | 800 | 5.45 | 11.173 | 1351.719 | 0.0063129
1681 | 1024.5 | 4180 | 0.05 | 2.8587 | 200 | 200 | 13.5 | 787.3 | 800 | 5.45 | 11.1667 | 1350.2279 | 0.0063059
1682 | 1024.5 | 4180 | 0.05 | 2.8587 | 200 | 200 | 13.5 | 787.3 | 800 | 5.45 | 11.1604 | 1348.7385 | 0.006299
1683 | 1024.5 | 4180 | 0.05 | 2.8587 | 200 | 200 | 13.5 | 787.3 | 800 | 5.45 | 11.1541 | 1347.2508 | 0.006292
1684 | 1024.5 | 4180 | 0.05 | 2.8587 | 200 | 200 | 13.5 | 787.3 | 800 | 5.45 | 11.1478 | 1345.7647 | 0.0062851
1685 | 1024.5 | 4180 | 0.05 | 2.8587 | 200 | 200 | 13.5 | 787.3 | 800 | 5.45 | 11.1415 | 1344.2802 | 0.0062781
1686 | 1024.5 | 4180 | 0.05 | 2.8587 | 200 | 200 | 13.5 | 787.3 | 800 | 5.45 | 11.1352 | 1342.7973 | 0.0062712
1687 | 1024.5 | 4180 | 0.05 | 2.8587 | 200 | 200 | 13.5 | 787.3 | 800 | 5.45 | 11.1289 | 1341.3161 | 0.0062643
1688 | 1024.5 | 4180 | 0.05 | 2.8587 | 200 | 200 | 13.5 | 787.3 | 800 | 5.45 | 11.1227 | 1339.8366 | 0.0062574
1689 | 1024.5 | 4180 | 0.05 | 2.8587 | 200 | 200 | 13.5 | 787.3 | 800 | 5.45 | 11.1164 | 1338.3586 | 0.0062505
1690 | 1024.5 | 4180 | 0.05 | 2.8587 | 200 | 200 | 13.5 | 787.3 | 800 | 5.45 | 11.1102 | 1336.8823 | 0.0062436
1691 | 1024.5 | 4180 | 0.05 | 2.8587 | 200 | 200 | 13.5 | 787.3 | 800 | 5.45 | 11.1039 | 1335.4076 | 0.0062367
1692 | 1024.5 | 4180 | 0.05 | 2.8587 | 200 | 200 | 13.5 | 787.3 | 800 | 5.45 | 11.0977 | 1333.9346 | 0.0062298
1693 | 1024.5 | 4180 | 0.05 | 2.8587 | 200 | 200 | 13.5 | 787.3 | 800 | 5.45 | 11.0915 | 1332.4631 | 0.006223
1694 | 1024.5 | 4180 | 0.05 | 2.8587 | 200 | 200 | 13.5 | 787.3 | 800 | 5.45 | 11.0852 | 1330.9933 | 0.0062161
1695 | 1024.5 | 4180 | 0.05 | 2.8587 | 200 | 200 | 13.5 | 787.3 | 800 | 5.45 | 11.079 | 1329.5251 | 0.0062092
1696 | 1024.5 | 4180 | 0.05 | 2.8587 | 200 | 200 | 13.5 | 787.3 | 800 | 5.45 | 11.0728 | 1328.0586 | 0.0062024
1697 | 1024.5 | 4180 | 0.05 | 2.8587 | 200 | 200 | 13.5 | 787.3 | 800 | 5.45 | 11.0666 | 1326.5936 | 0.0061955
1698 | 1024.5 | 4180 | 0.05 | 2.8587 | 200 | 200 | 13.5 | 787.3 | 800 | 5.45 | 11.0604 | 1325.1303 | 0.0061887
1699 | 1024.5 | 4180 | 0.05 | 2.8587 | 200 | 200 | 13.5 | 787.3 | 800 | 5.45 | 11.0542 | 1323.6686 | 0.0061819
1700 | 1024.5 | 4180 | 0.05 | 2.8587 | 200 | 200 | 13.5 | 787.3 | 800 | 5.45 | 11.048 | 1322.2085 | 0.0061751
1701 | 1024.5 | 4180 | 0.05 | 2.8587 | 200 | 200 | 13.5 | 787.3 | 800 | 5.45 | 11.0419 | 1320.75 | 0.0061683
1702 | 1024.5 | 4180 | 0.05 | 2.8587 | 200 | 200 | 13.5 | 787.3 | 800 | 5.45 | 11.0357 | 1319.2931 | 0.0061615
1703 | 1024.5 | 4180 | 0.05 | 2.8587 | 200 | 200 | 13.5 | 787.3 | 800 | 5.45 | 11.0295 | 1317.8378 | 0.0061547
1704 | 1024.5 | 4180 | 0.05 | 2.8587 | 200 | 200 | 13.5 | 787.3 | 800 | 5.45 | 11.0234 | 1316.3841 | 0.0061479
1705 | 1024.5 | 4180 | 0.05 | 2.8587 | 200 | 200 | 13.5 | 787.3 | 800 | 5.45 | 11.0172 | 1314.9321 | 0.0061411
1706 | 1024.5 | 4180 | 0.05 | 2.8587 | 200 | 200 | 13.5 | 787.3 | 800 | 5.45 | 11.0111 | 1313.4816 | 0.0061343
1707 | 1024.5 | 4180 | 0.05 | 2.8587 | 200 | 200 | 13.5 | 787.3 | 800 | 5.45 | 11.005 | 1312.0327 | 0.0061275
1708 | 1024.5 | 4180 | 0.05 | 2.8587 | 200 | 200 | 13.5 | 787.3 | 800 | 5.45 | 10.9988 | 1310.5854 | 0.0061208
1709 | 1024.5 | 4180 | 0.05 | 2.8587 | 200 | 200 | 13.5 | 787.3 | 800 | 5.45 | 10.9927 | 1309.1398 | 0.006114
1710 | 1024.5 | 4180 | 0.05 | 2.8587 | 200 | 200 | 13.5 | 787.3 | 800 | 5.45 | 10.9866 | 1307.6957 | 0.0061073
1711 | 1024.5 | 4180 | 0.05 | 2.8587 | 200 | 200 | 13.5 | 787.3 | 800 | 5.45 | 10.9805 | 1306.2532 | 0.0061006
1712 | 1024.5 | 4180 | 0.05 | 2.8587 | 200 | 200 | 13.5 | 787.3 | 800 | 5.45 | 10.9744 | 1304.8123 | 0.0060938
1713 | 1024.5 | 4180 | 0.05 | 2.8587 | 200 | 200 | 13.5 | 787.3 | 800 | 5.45 | 10.9683 | 1303.373 | 0.0060871
1714 | 1024.5 | 4180 | 0.05 | 2.8587 | 200 | 200 | 13.5 | 787.3 | 800 | 5.45 | 10.9622 | 1301.9353 | 0.0060804
1715 | 1024.5 | 4180 | 0.05 | 2.8587 | 200 | 200 | 13.5 | 787.3 | 800 | 5.45 | 10.9561 | 1300.4991 | 0.0060737
1716 | 1024.5 | 4180 | 0.05 | 2.8587 | 200 | 200 | 13.5 | 787.3 | 800 | 5.45 | 10.9501 | 1299.0646 | 0.006067
1717 | 1024.5 | 4180 | 0.05 | 2.8587 | 200 | 200 | 13.5 | 787.3 | 800 | 5.45 | 10.944 | 1297.6316 | 0.0060603
1718 | 1024.5 | 4180 | 0.05 | 2.8587 | 200 | 200 | 13.5 | 787.3 | 800 | 5.45 | 10.9379 | 1296.2002 | 0.0060536
1719 | 1024.5 | 4180 | 0.05 | 2.8587 | 200 | 200 | 13.5 | 787.3 | 800 | 5.45 | 10.9319 | 1294.7704 | 0.0060469
1720 | 1024.5 | 4180 | 0.05 | 2.8587 | 200 | 200 | 13.5 | 787.3 | 800 | 5.45 | 10.9258 | 1293.3422 | 0.0060403
1721 | 1024.5 | 4180 | 0.05 | 2.8587 | 200 | 200 | 13.5 | 787.3 | 800 | 5.45 | 10.9198 | 1291.9156 | 0.0060336
1722 | 1024.5 | 4180 | 0.05 | 2.8587 | 200 | 200 | 13.5 | 787.3 | 800 | 5.45 | 10.9138 | 1290.4905 | 0.0060269
1723 | 1024.5 | 4180 | 0.05 | 2.8587 | 200 | 200 | 13.5 | 787.3 | 800 | 5.45 | 10.9077 | 1289.067 | 0.0060203
1724 | 1024.5 | 4180 | 0.05 | 2.8587 | 200 | 200 | 13.5 | 787.3 | 800 | 5.45 | 10.9017 | 1287.645 | 0.0060136
1725 | 1024.5 | 4180 | 0.05 | 2.8587 | 200 | 200 | 13.5 | 787.3 | 800 | 5.45 | 10.8957 | 1286.2247 | 0.006007
1726 | 1024.5 | 4180 | 0.05 | 2.8587 | 200 | 200 | 13.5 | 787.3 | 800 | 5.45 | 10.8897 | 1284.8059 | 0.0060004
1727 | 1024.5 | 4180 | 0.05 | 2.8587 | 200 | 200 | 13.5 | 787.3 | 800 | 5.45 | 10.8837 | 1283.3886 | 0.0059938
1728 | 1024.5 | 4180 | 0.05 | 2.8587 | 200 | 200 | 13.5 | 787.3 | 800 | 5.45 | 10.8777 | 1281.9729 | 0.0059872
1729 | 1024.5 | 4180 | 0.05 | 2.8587 | 200 | 200 | 13.5 | 787.3 | 800 | 5.45 | 10.8717 | 1280.5588 | 0.0059806
1730 | 1024.5 | 4180 | 0.05 | 2.8587 | 200 | 200 | 13.5 | 787.3 | 800 | 5.45 | 10.8657 | 1279.1463 | 0.005974
1731 | 1024.5 | 4180 | 0.05 | 2.8587 | 200 | 200 | 13.5 | 787.3 | 800 | 5.45 | 10.8598 | 1277.7353 | 0.0059674
1732 | 1024.5 | 4180 | 0.05 | 2.8587 | 200 | 200 | 13.5 | 787.3 | 800 | 5.45 | 10.8538 | 1276.3258 | 0.0059608
1733 | 1024.5 | 4180 | 0.05 | 2.8587 | 200 | 200 | 13.5 | 787.3 | 800 | 5.45 | 10.8478 | 1274.918 | 0.0059542
1734 | 1024.5 | 4180 | 0.05 | 2.8587 | 200 | 200 | 13.5 | 787.3 | 800 | 5.45 | 10.8419 | 1273.5116 | 0.0059476
1735 | 1024.5 | 4180 | 0.05 | 2.8587 | 200 | 200 | 13.5 | 787.3 | 800 | 5.45 | 10.8359 | 1272.1068 | 0.0059411
1736 | 1024.5 | 4180 | 0.05 | 2.8587 | 200 | 200 | 13.5 | 787.3 | 800 | 5.45 | 10.83 | 1270.7036 | 0.0059345
1737 | 1024.5 | 4180 | 0.05 | 2.8587 | 200 | 200 | 13.5 | 787.3 | 800 | 5.45 | 10.824 | 1269.3019 | 0.005928
1738 | 1024.5 | 4180 | 0.05 | 2.8587 | 200 | 200 | 13.5 | 787.3 | 800 | 5.45 | 10.8181 | 1267.9018 | 0.0059214
1739 | 1024.5 | 4180 | 0.05 | 2.8587 | 200 | 200 | 13.5 | 787.3 | 800 | 5.45 | 10.8122 | 1266.5032 | 0.0059149
1740 | 1024.5 | 4180 | 0.05 | 2.8587 | 200 | 200 | 13.5 | 787.3 | 800 | 5.45 | 10.8063 | 1265.1062 | 0.0059084
1741 | 1024.5 | 4180 | 0.05 | 2.8587 | 200 | 200 | 13.5 | 787.3 | 800 | 5.45 | 10.8004 | 1263.7106 | 0.0059019
1742 | 1024.5 | 4180 | 0.05 | 2.8587 | 200 | 200 | 13.5 | 787.3 | 800 | 5.45 | 10.7945 | 1262.3167 | 0.0058954
1743 | 1024.5 | 4180 | 0.05 | 2.8587 | 200 | 200 | 13.5 | 787.3 | 800 | 5.45 | 10.7886 | 1260.9242 | 0.0058889
1744 | 1024.5 | 4180 | 0.05 | 2.8587 | 200 | 200 | 13.5 | 787.3 | 800 | 5.45 | 10.7827 | 1259.5333 | 0.0058824
1745 | 1024.5 | 4180 | 0.05 | 2.8587 | 200 | 200 | 13.5 | 787.3 | 800 | 5.45 | 10.7768 | 1258.144 | 0.0058759
1746 | 1024.5 | 4180 | 0.05 | 2.8587 | 200 | 200 | 13.5 | 787.3 | 800 | 5.45 | 10.7709 | 1256.7562 | 0.0058694
1747 | 1024.5 | 4180 | 0.05 | 2.8587 | 200 | 200 | 13.5 | 787.3 | 800 | 5.45 | 10.7651 | 1255.3699 | 0.0058629
1748 | 1024.5 | 4180 | 0.05 | 2.8587 | 200 | 200 | 13.5 | 787.3 | 800 | 5.45 | 10.7592 | 1253.9851 | 0.0058564
1749 | 1024.5 | 4180 | 0.05 | 2.8587 | 200 | 200 | 13.5 | 787.3 | 800 | 5.45 | 10.7533 | 1252.6019 | 0.00585
1750 | 1024.5 | 4180 | 0.05 | 2.8587 | 200 | 200 | 13.5 | 787.3 | 800 | 5.45 | 10.7475 | 1251.2201 | 0.0058435
1751 | 1024.5 | 4180 | 0.05 | 2.8587 | 200 | 200 | 13.5 | 787.3 | 800 | 5.45 | 10.7416 | 1249.8399 | 0.0058371
1752 | 1024.5 | 4180 | 0.05 | 2.8587 | 200 | 200 | 13.5 | 787.3 | 800 | 5.45 | 10.7358 | 1248.4613 | 0.0058306
1753 | 1024.5 | 4180 | 0.05 | 2.8587 | 200 | 200 | 13.5 | 787.3 | 800 | 5.45 | 10.73 | 1247.0841 | 0.0058242
1754 | 1024.5 | 4180 | 0.05 | 2.8587 | 200 | 200 | 13.5 | 787.3 | 800 | 5.45 | 10.7242 | 1245.7085 | 0.0058178
1755 | 1024.5 | 4180 | 0.05 | 2.8587 | 200 | 200 | 13.5 | 787.3 | 800 | 5.45 | 10.7183 | 1244.3344 | 0.0058114
1756 | 1024.5 | 4180 | 0.05 | 2.8587 | 200 | 200 | 13.5 | 787.3 | 800 | 5.45 | 10.7125 | 1242.9618 | 0.005805
1757 | 1024.5 | 4180 | 0.05 | 2.8587 | 200 | 200 | 13.5 | 787.3 | 800 | 5.45 | 10.7067 | 1241.5907 | 0.0057986
1758 | 1024.5 | 4180 | 0.05 | 2.8587 | 200 | 200 | 13.5 | 787.3 | 800 | 5.45 | 10.7009 | 1240.2211 | 0.0057922
1759 | 1024.5 | 4180 | 0.05 | 2.8587 | 200 | 200 | 13.5 | 787.3 | 800 | 5.45 | 10.6951 | 1238.8531 | 0.0057858
1760 | 1024.5 | 4180 | 0.05 | 2.8587 | 200 | 200 | 13.5 | 787.3 | 800 | 5.45 | 10.6893 | 1237.4865 | 0.0057794
1761 | 1024.5 | 4180 | 0.05 | 2.8587 | 200 | 200 | 13.5 | 787.3 | 800 | 5.45 | 10.6836 | 1236.1215 | 0.005773
1762 | 1024.5 | 4180 | 0.05 | 2.8587 | 200 | 200 | 13.5 | 787.3 | 800 | 5.45 | 10.6778 | 1234.758 | 0.0057666
1763 | 1024.5 | 4180 | 0.05 | 2.8587 | 200 | 200 | 13.5 | 787.3 | 800 | 5.45 | 10.672 | 1233.3959 | 0.0057603
1764 | 1024.5 | 4180 | 0.05 | 2.8587 | 200 | 200 | 13.5 | 787.3 | 800 | 5.45 | 10.6663 | 1232.0354 | 0.0057539
1765 | 1024.5 | 4180 | 0.05 | 2.8587 | 200 | 200 | 13.5 | 787.3 | 800 | 5.45 | 10.6605 | 1230.6764 | 0.0057476
1766 | 1024.5 | 4180 | 0.05 | 2.8587 | 200 | 200 | 13.5 | 787.3 | 800 | 5.45 | 10.6548 | 1229.3188 | 0.0057412
1767 | 1024.5 | 4180 | 0.05 | 2.8587 | 200 | 200 | 13.5 | 787.3 | 800 | 5.45 | 10.649 | 1227.9628 | 0.0057349
1768 | 1024.5 | 4180 | 0.05 | 2.8587 | 200 | 200 | 13.5 | 787.3 | 800 | 5.45 | 10.6433 | 1226.6083 | 0.0057286
1769 | 1024.5 | 4180 | 0.05 | 2.8587 | 200 | 200 | 13.5 | 787.3 | 800 | 5.45 | 10.6376 | 1225.2552 | 0.0057223
1770 | 1024.5 | 4180 | 0.05 | 2.8587 | 200 | 200 | 13.5 | 787.3 | 800 | 5.45 | 10.6318 | 1223.9037 | 0.005716
1771 | 1024.5 | 4180 | 0.05 | 2.8587 | 200 | 200 | 13.5 | 787.3 | 800 | 5.45 | 10.6261 | 1222.5536 | 0.0057097
1772 | 1024.5 | 4180 | 0.05 | 2.8587 | 200 | 200 | 13.5 | 787.3 | 800 | 5.45 | 10.6204 | 1221.2051 | 0.0057034
1773 | 1024.5 | 4180 | 0.05 | 2.8587 | 200 | 200 | 13.5 | 787.3 | 800 | 5.45 | 10.6147 | 1219.858 | 0.0056971
1774 | 1024.5 | 4180 | 0.05 | 2.8587 | 200 | 200 | 13.5 | 787.3 | 800 | 5.45 | 10.609 | 1218.5124 | 0.0056908
1775 | 1024.5 | 4180 | 0.05 | 2.8587 | 200 | 200 | 13.5 | 787.3 | 800 | 5.45 | 10.6033 | 1217.1683 | 0.0056845
1776 | 1024.5 | 4180 | 0.05 | 2.8587 | 200 | 200 | 13.5 | 787.3 | 800 | 5.45 | 10.5976 | 1215.8256 | 0.0056782
1777 | 1024.5 | 4180 | 0.05 | 2.8587 | 200 | 200 | 13.5 | 787.3 | 800 | 5.45 | 10.592 | 1214.4845 | 0.005672
1778 | 1024.5 | 4180 | 0.05 | 2.8587 | 200 | 200 | 13.5 | 787.3 | 800 | 5.45 | 10.5863 | 1213.1448 | 0.0056657
1779 | 1024.5 | 4180 | 0.05 | 2.8587 | 200 | 200 | 13.5 | 787.3 | 800 | 5.45 | 10.5806 | 1211.8066 | 0.0056595
1780 | 1024.5 | 4180 | 0.05 | 2.8587 | 200 | 200 | 13.5 | 787.3 | 800 | 5.45 | 10.575 | 1210.4699 | 0.0056532
1781 | 1024.5 | 4180 | 0.05 | 2.8587 | 200 | 200 | 13.5 | 787.3 | 800 | 5.45 | 10.5693 | 1209.1347 | 0.005647
1782 | 1024.5 | 4180 | 0.05 | 2.8587 | 200 | 200 | 13.5 | 787.3 | 800 | 5.45 | 10.5637 | 1207.8009 | 0.0056408
1783 | 1024.5 | 4180 | 0.05 | 2.8587 | 200 | 200 | 13.5 | 787.3 | 800 | 5.45 | 10.558 | 1206.4686 | 0.0056345
1784 | 1024.5 | 4180 | 0.05 | 2.8587 | 200 | 200 | 13.5 | 787.3 | 800 | 5.45 | 10.5524 | 1205.1378 | 0.0056283
1785 | 1024.5 | 4180 | 0.05 | 2.8587 | 200 | 200 | 13.5 | 787.3 | 800 | 5.45 | 10.5468 | 1203.8084 | 0.0056221
1786 | 1024.5 | 4180 | 0.05 | 2.8587 | 200 | 200 | 13.5 | 787.3 | 800 | 5.45 | 10.5411 | 1202.4805 | 0.0056159
1787 | 1024.5 | 4180 | 0.05 | 2.8587 | 200 | 200 | 13.5 | 787.3 | 800 | 5.45 | 10.5355 | 1201.1541 | 0.0056097
1788 | 1024.5 | 4180 | 0.05 | 2.8587 | 200 | 200 | 13.5 | 787.3 | 800 | 5.45 | 10.5299 | 1199.8291 | 0.0056035
1789 | 1024.5 | 4180 | 0.05 | 2.8587 | 200 | 200 | 13.5 | 787.3 | 800 | 5.45 | 10.5243 | 1198.5056 | 0.0055973
1790 | 1024.5 | 4180 | 0.05 | 2.8587 | 200 | 200 | 13.5 | 787.3 | 800 | 5.45 | 10.5187 | 1197.1836 | 0.0055912
1791 | 1024.5 | 4180 | 0.05 | 2.8587 | 200 | 200 | 13.5 | 787.3 | 800 | 5.45 | 10.5131 | 1195.863 | 0.005585
1792 | 1024.5 | 4180 | 0.05 | 2.8587 | 200 | 200 | 13.5 | 787.3 | 800 | 5.45 | 10.5075 | 1194.5439 | 0.0055788
1793 | 1024.5 | 4180 | 0.05 | 2.8587 | 200 | 200 | 13.5 | 787.3 | 800 | 5.45 | 10.502 | 1193.2262 | 0.0055727
1794 | 1024.5 | 4180 | 0.05 | 2.8587 | 200 | 200 | 13.5 | 787.3 | 800 | 5.45 | 10.4964 | 1191.91 | 0.0055665
1795 | 1024.5 | 4180 | 0.05 | 2.8587 | 200 | 200 | 13.5 | 787.3 | 800 | 5.45 | 10.4908 | 1190.5952 | 0.0055604
1796 | 1024.5 | 4180 | 0.05 | 2.8587 | 200 | 200 | 13.5 | 787.3 | 800 | 5.45 | 10.4853 | 1189.2819 | 0.0055543
1797 | 1024.5 | 4180 | 0.05 | 2.8587 | 200 | 200 | 13.5 | 787.3 | 800 | 5.45 | 10.4797 | 1187.97 | 0.0055481
1798 | 1024.5 | 4180 | 0.05 | 2.8587 | 200 | 200 | 13.5 | 787.3 | 800 | 5.45 | 10.4741 | 1186.6596 | 0.005542
1799 | 1024.5 | 4180 | 0.05 | 2.8587 | 200 | 200 | 13.5 | 787.3 | 800 | 5.45 | 10.4686 | 1185.3507 | 0.0055359
1800 | 1024.5 | 4180 | 0.05 | 2.8587 | 200 | 200 | 13.5 | 787.3 | 800 | 5.45 | 10.4631 | 1184.0431 | 0.0055298
1801 | 1024.5 | 4180 | 0.05 | 2.8587 | 200 | 200 | 13.5 | 787.3 | 800 | 5.45 | 10.4575 | 1182.737 | 0.0055237
1802 | 1024.5 | 4180 | 0.05 | 2.8587 | 200 | 200 | 13.5 | 787.3 | 800 | 5.45 | 10.452 | 1181.4324 | 0.0055176
1803 | 1024.5 | 4180 | 0.05 | 2.8587 | 200 | 200 | 13.5 | 787.3 | 800 | 5.45 | 10.4465 | 1180.1292 | 0.0055115
1804 | 1024.5 | 4180 | 0.05 | 2.8587 | 200 | 200 | 13.5 | 787.3 | 800 | 5.45 | 10.441 | 1178.8274 | 0.0055054
1805 | 1024.5 | 4180 | 0.05 | 2.8587 | 200 | 200 | 13.5 | 787.3 | 800 | 5.45 | 10.4355 | 1177.5271 | 0.0054994
1806 | 1024.5 | 4180 | 0.05 | 2.8587 | 200 | 200 | 13.5 | 787.3 | 800 | 5.45 | 10.43 | 1176.2282 | 0.0054933
1807 | 1024.5 | 4180 | 0.05 | 2.8587 | 200 | 200 | 13.5 | 787.3 | 800 | 5.45 | 10.4245 | 1174.9307 | 0.0054872
1808 | 1024.5 | 4180 | 0.05 | 2.8587 | 200 | 200 | 13.5 | 787.3 | 800 | 5.45 | 10.419 | 1173.6347 | 0.0054812
1809 | 1024.5 | 4180 | 0.05 | 2.8587 | 200 | 200 | 13.5 | 787.3 | 800 | 5.45 | 10.4135 | 1172.34 | 0.0054751
1810 | 1024.5 | 4180 | 0.05 | 2.8587 | 200 | 200 | 13.5 | 787.3 | 800 | 5.45 | 10.408 | 1171.0469 | 0.0054691
1811 | 1024.5 | 4180 | 0.05 | 2.8587 | 200 | 200 | 13.5 | 787.3 | 800 | 5.45 | 10.4026 | 1169.7551 | 0.0054631
1812 | 1024.5 | 4180 | 0.05 | 2.8587 | 200 | 200 | 13.5 | 787.3 | 800 | 5.45 | 10.3971 | 1168.4648 | 0.005457
1813 | 1024.5 | 4180 | 0.05 | 2.8587 | 200 | 200 | 13.5 | 787.3 | 800 | 5.45 | 10.3917 | 1167.1759 | 0.005451
1814 | 1024.5 | 4180 | 0.05 | 2.8587 | 200 | 200 | 13.5 | 787.3 | 800 | 5.45 | 10.3862 | 1165.8884 | 0.005445
1815 | 1024.5 | 4180 | 0.05 | 2.8587 | 200 | 200 | 13.5 | 787.3 | 800 | 5.45 | 10.3808 | 1164.6023 | 0.005439
1816 | 1024.5 | 4180 | 0.05 | 2.8587 | 200 | 200 | 13.5 | 787.3 | 800 | 5.45 | 10.3753 | 1163.3177 | 0.005433
1817 | 1024.5 | 4180 | 0.05 | 2.8587 | 200 | 200 | 13.5 | 787.3 | 800 | 5.45 | 10.3699 | 1162.0345 | 0.005427
1818 | 1024.5 | 4180 | 0.05 | 2.8587 | 200 | 200 | 13.5 | 787.3 | 800 | 5.45 | 10.3645 | 1160.7527 | 0.005421
1819 | 1024.5 | 4180 | 0.05 | 2.8587 | 200 | 200 | 13.5 | 787.3 | 800 | 5.45 | 10.359 | 1159.4723 | 0.005415
1820 | 1024.5 | 4180 | 0.05 | 2.8587 | 200 | 200 | 13.5 | 787.3 | 800 | 5.45 | 10.3536 | 1158.1933 | 0.0054091
1821 | 1024.5 | 4180 | 0.05 | 2.8587 | 200 | 200 | 13.5 | 787.3 | 800 | 5.45 | 10.3482 | 1156.9157 | 0.0054031
1822 | 1024.5 | 4180 | 0.05 | 2.8587 | 200 | 200 | 13.5 | 787.3 | 800 | 5.45 | 10.3428 | 1155.6395 | 0.0053971
1823 | 1024.5 | 4180 | 0.05 | 2.8587 | 200 | 200 | 13.5 | 787.3 | 800 | 5.45 | 10.3374 | 1154.3648 | 0.0053912
1824 | 1024.5 | 4180 | 0.05 | 2.8587 | 200 | 200 | 13.5 | 787.3 | 800 | 5.45 | 10.332 | 1153.0914 | 0.0053852
1825 | 1024.5 | 4180 | 0.05 | 2.8587 | 200 | 200 | 13.5 | 787.3 | 800 | 5.45 | 10.3266 | 1151.8195 | 0.0053793
1826 | 1024.5 | 4180 | 0.05 | 2.8587 | 200 | 200 | 13.5 | 787.3 | 800 | 5.45 | 10.3213 | 1150.5489 | 0.0053734
1827 | 1024.5 | 4180 | 0.05 | 2.8587 | 200 | 200 | 13.5 | 787.3 | 800 | 5.45 | 10.3159 | 1149.2798 | 0.0053674
1828 | 1024.5 | 4180 | 0.05 | 2.8587 | 200 | 200 | 13.5 | 787.3 | 800 | 5.45 | 10.3105 | 1148.012 | 0.0053615
1829 | 1024.5 | 4180 | 0.05 | 2.8587 | 200 | 200 | 13.5 | 787.3 | 800 | 5.45 | 10.3052 | 1146.7457 | 0.0053556
1830 | 1024.5 | 4180 | 0.05 | 2.8587 | 200 | 200 | 13.5 | 787.3 | 800 | 5.45 | 10.2998 | 1145.4807 | 0.0053497
1831 | 1024.5 | 4180 | 0.05 | 2.8587 | 200 | 200 | 13.5 | 787.3 | 800 | 5.45 | 10.2945 | 1144.2172 | 0.0053438
1832 | 1024.5 | 4180 | 0.05 | 2.8587 | 200 | 200 | 13.5 | 787.3 | 800 | 5.45 | 10.2891 | 1142.955 | 0.0053379
1833 | 1024.5 | 4180 | 0.05 | 2.8587 | 200 | 200 | 13.5 | 787.3 | 800 | 5.45 | 10.2838 | 1141.6943 | 0.005332
1834 | 1024.5 | 4180 | 0.05 | 2.8587 | 200 | 200 | 13.5 | 787.3 | 800 | 5.45 | 10.2784 | 1140.4349 | 0.0053261
1835 | 1024.5 | 4180 | 0.05 | 2.8587 | 200 | 200 | 13.5 | 787.3 | 800 | 5.45 | 10.2731 | 1139.1769 | 0.0053203
1836 | 1024.5 | 4180 | 0.05 | 2.8587 | 200 | 200 | 13.5 | 787.3 | 800 | 5.45 | 10.2678 | 1137.9203 | 0.0053144
1837 | 1024.5 | 4180 | 0.05 | 2.8587 | 200 | 200 | 13.5 | 787.3 | 800 | 5.45 | 10.2625 | 1136.6651 | 0.0053085
1838 | 1024.5 | 4180 | 0.05 | 2.8587 | 200 | 200 | 13.5 | 787.3 | 800 | 5.45 | 10.2572 | 1135.4113 | 0.0053027
1839 | 1024.5 | 4180 | 0.05 | 2.8587 | 200 | 200 | 13.5 | 787.3 | 800 | 5.45 | 10.2519 | 1134.1588 | 0.0052968
1840 | 1024.5 | 4180 | 0.05 | 2.8587 | 200 | 200 | 13.5 | 787.3 | 800 | 5.45 | 10.2466 | 1132.9078 | 0.005291
1841 | 1024.5 | 4180 | 0.05 | 2.8587 | 200 | 200 | 13.5 | 787.3 | 800 | 5.45 | 10.2413 | 1131.6581 | 0.0052851
1842 | 1024.5 | 4180 | 0.05 | 2.8587 | 200 | 200 | 13.5 | 787.3 | 800 | 5.45 | 10.236 | 1130.4098 | 0.0052793
1843 | 1024.5 | 4180 | 0.05 | 2.8587 | 200 | 200 | 13.5 | 787.3 | 800 | 5.45 | 10.2307 | 1129.1628 | 0.0052735
1844 | 1024.5 | 4180 | 0.05 | 2.8587 | 200 | 200 | 13.5 | 787.3 | 800 | 5.45 | 10.2254 | 1127.9173 | 0.0052677
1845 | 1024.5 | 4180 | 0.05 | 2.8587 | 200 | 200 | 13.5 | 787.3 | 800 | 5.45 | 10.2202 | 1126.6731 | 0.0052619
1846 | 1024.5 | 4180 | 0.05 | 2.8587 | 200 | 200 | 13.5 | 787.3 | 800 | 5.45 | 10.2149 | 1125.4303 | 0.0052561
1847 | 1024.5 | 4180 | 0.05 | 2.8587 | 200 | 200 | 13.5 | 787.3 | 800 | 5.45 | 10.2097 | 1124.1889 | 0.0052503
1848 | 1024.5 | 4180 | 0.05 | 2.8587 | 200 | 200 | 13.5 | 787.3 | 800 | 5.45 | 10.2044 | 1122.9488 | 0.0052445
1849 | 1024.5 | 4180 | 0.05 | 2.8587 | 200 | 200 | 13.5 | 787.3 | 800 | 5.45 | 10.1992 | 1121.7101 | 0.0052387
1850 | 1024.5 | 4180 | 0.05 | 2.8587 | 200 | 200 | 13.5 | 787.3 | 800 | 5.45 | 10.1939 | 1120.4728 | 0.0052329
1851 | 1024.5 | 4180 | 0.05 | 2.8587 | 200 | 200 | 13.5 | 787.3 | 800 | 5.45 | 10.1887 | 1119.2368 | 0.0052271
1852 | 1024.5 | 4180 | 0.05 | 2.8587 | 200 | 200 | 13.5 | 787.3 | 800 | 5.45 | 10.1835 | 1118.0022 | 0.0052214
1853 | 1024.5 | 4180 | 0.05 | 2.8587 | 200 | 200 | 13.5 | 787.3 | 800 | 5.45 | 10.1782 | 1116.769 | 0.0052156
1854 | 1024.5 | 4180 | 0.05 | 2.8587 | 200 | 200 | 13.5 | 787.3 | 800 | 5.45 | 10.173 | 1115.5371 | 0.0052099
1855 | 1024.5 | 4180 | 0.05 | 2.8587 | 200 | 200 | 13.5 | 787.3 | 800 | 5.45 | 10.1678 | 1114.3066 | 0.0052041
1856 | 1024.5 | 4180 | 0.05 | 2.8587 | 200 | 200 | 13.5 | 787.3 | 800 | 5.45 | 10.1626 | 1113.0774 | 0.0051984
1857 | 1024.5 | 4180 | 0.05 | 2.8587 | 200 | 200 | 13.5 | 787.3 | 800 | 5.45 | 10.1574 | 1111.8496 | 0.0051926
1858 | 1024.5 | 4180 | 0.05 | 2.8587 | 200 | 200 | 13.5 | 787.3 | 800 | 5.45 | 10.1522 | 1110.6231 | 0.0051869
1859 | 1024.5 | 4180 | 0.05 | 2.8587 | 200 | 200 | 13.5 | 787.3 | 800 | 5.45 | 10.147 | 1109.398 | 0.0051812
1860 | 1024.5 | 4180 | 0.05 | 2.8587 | 200 | 200 | 13.5 | 787.3 | 800 | 5.45 | 10.1419 | 1108.1743 | 0.0051755
1861 | 1024.5 | 4180 | 0.05 | 2.8587 | 200 | 200 | 13.5 | 787.3 | 800 | 5.45 | 10.1367 | 1106.9519 | 0.0051698
1862 | 1024.5 | 4180 | 0.05 | 2.8587 | 200 | 200 | 13.5 | 787.3 | 800 | 5.45 | 10.1315 | 1105.7308 | 0.0051641
1863 | 1024.5 | 4180 | 0.05 | 2.8587 | 200 | 200 | 13.5 | 787.3 | 800 | 5.45 | 10.1263 | 1104.5111 | 0.0051584
1864 | 1024.5 | 4180 | 0.05 | 2.8587 | 200 | 200 | 13.5 | 787.3 | 800 | 5.45 | 10.1212 | 1103.2928 | 0.0051527
1865 | 1024.5 | 4180 | 0.05 | 2.8587 | 200 | 200 | 13.5 | 787.3 | 800 | 5.45 | 10.116 | 1102.0758 | 0.005147
1866 | 1024.5 | 4180 | 0.05 | 2.8587 | 200 | 200 | 13.5 | 787.3 | 800 | 5.45 | 10.1109 | 1100.8601 | 0.0051413
1867 | 1024.5 | 4180 | 0.05 | 2.8587 | 200 | 200 | 13.5 | 787.3 | 800 | 5.45 | 10.1057 | 1099.6458 | 0.0051356
1868 | 1024.5 | 4180 | 0.05 | 2.8587 | 200 | 200 | 13.5 | 787.3 | 800 | 5.45 | 10.1006 | 1098.4328 | 0.00513
1869 | 1024.5 | 4180 | 0.05 | 2.8587 | 200 | 200 | 13.5 | 787.3 | 800 | 5.45 | 10.0955 | 1097.2211 | 0.0051243
1870 | 1024.5 | 4180 | 0.05 | 2.8587 | 200 | 200 | 13.5 | 787.3 | 800 | 5.45 | 10.0904 | 1096.0108 | 0.0051187
1871 | 1024.5 | 4180 | 0.05 | 2.8587 | 200 | 200 | 13.5 | 787.3 | 800 | 5.45 | 10.0852 | 1094.8018 | 0.005113
1872 | 1024.5 | 4180 | 0.05 | 2.8587 | 200 | 200 | 13.5 | 787.3 | 800 | 5.45 | 10.0801 | 1093.5942 | 0.0051074
1873 | 1024.5 | 4180 | 0.05 | 2.8587 | 200 | 200 | 13.5 | 787.3 | 800 | 5.45 | 10.075 | 1092.3878 | 0.0051017
1874 | 1024.5 | 4180 | 0.05 | 2.8587 | 200 | 200 | 13.5 | 787.3 | 800 | 5.45 | 10.0699 | 1091.1828 | 0.0050961
1875 | 1024.5 | 4180 | 0.05 | 2.8587 | 200 | 200 | 13.5 | 787.3 | 800 | 5.45 | 10.0648 | 1089.9792 | 0.0050905
1876 | 1024.5 | 4180 | 0.05 | 2.8587 | 200 | 200 | 13.5 | 787.3 | 800 | 5.45 | 10.0597 | 1088.7769 | 0.0050849
1877 | 1024.5 | 4180 | 0.05 | 2.8587 | 200 | 200 | 13.5 | 787.3 | 800 | 5.45 | 10.0546 | 1087.5759 | 0.0050793
1878 | 1024.5 | 4180 | 0.05 | 2.8587 | 200 | 200 | 13.5 | 787.3 | 800 | 5.45 | 10.0496 | 1086.3762 | 0.0050737
1879 | 1024.5 | 4180 | 0.05 | 2.8587 | 200 | 200 | 13.5 | 787.3 | 800 | 5.45 | 10.0445 | 1085.1778 | 0.0050681
1880 | 1024.5 | 4180 | 0.05 | 2.8587 | 200 | 200 | 13.5 | 787.3 | 800 | 5.45 | 10.0394 | 1083.9808 | 0.0050625
1881 | 1024.5 | 4180 | 0.05 | 2.8587 | 200 | 200 | 13.5 | 787.3 | 800 | 5.45 | 10.0344 | 1082.7851 | 0.0050569
1882 | 1024.5 | 4180 | 0.05 | 2.8587 | 200 | 200 | 13.5 | 787.3 | 800 | 5.45 | 10.0293 | 1081.5907 | 0.0050513
1883 | 1024.5 | 4180 | 0.05 | 2.8587 | 200 | 200 | 13.5 | 787.3 | 800 | 5.45 | 10.0243 | 1080.3976 | 0.0050457
1884 | 1024.5 | 4180 | 0.05 | 2.8587 | 200 | 200 | 13.5 | 787.3 | 800 | 5.45 | 10.0192 | 1079.2058 | 0.0050402
1885 | 1024.5 | 4180 | 0.05 | 2.8587 | 200 | 200 | 13.5 | 787.3 | 800 | 5.45 | 10.0142 | 1078.0154 | 0.0050346
1886 | 1024.5 | 4180 | 0.05 | 2.8587 | 200 | 200 | 13.5 | 787.3 | 800 | 5.45 | 10.0091 | 1076.8263 | 0.0050291
1887 | 1024.5 | 4180 | 0.05 | 2.8587 | 200 | 200 | 13.5 | 787.3 | 800 | 5.45 | 10.0041 | 1075.6384 | 0.0050235
1888 | 1024.5 | 4180 | 0.05 | 2.8587 | 200 | 200 | 13.5 | 787.3 | 800 | 5.45 | 9.9991 | 1074.4519 | 0.005018
1889 | 1024.5 | 4180 | 0.05 | 2.8587 | 200 | 200 | 13.5 | 787.3 | 800 | 5.45 | 9.9941 | 1073.2667 | 0.0050124
1890 | 1024.5 | 4180 | 0.05 | 2.8587 | 200 | 200 | 13.5 | 787.3 | 800 | 5.45 | 9.989 | 1072.0828 | 0.0050069
1891 | 1024.5 | 4180 | 0.05 | 2.8587 | 200 | 200 | 13.5 | 787.3 | 800 | 5.45 | 9.984 | 1070.9003 | 0.0050014
1892 | 1024.5 | 4180 | 0.05 | 2.8587 | 200 | 200 | 13.5 | 787.3 | 800 | 5.45 | 9.979 | 1069.719 | 0.0049959
1893 | 1024.5 | 4180 | 0.05 | 2.8587 | 200 | 200 | 13.5 | 787.3 | 800 | 5.45 | 9.974 | 1068.539 | 0.0049904
1894 | 1024.5 | 4180 | 0.05 | 2.8587 | 200 | 200 | 13.5 | 787.3 | 800 | 5.45 | 9.9691 | 1067.3603 | 0.0049849
1895 | 1024.5 | 4180 | 0.05 | 2.8587 | 200 | 200 | 13.5 | 787.3 | 800 | 5.45 | 9.9641 | 1066.1829 | 0.0049794
1896 | 1024.5 | 4180 | 0.05 | 2.8587 | 200 | 200 | 13.5 | 787.3 | 800 | 5.45 | 9.9591 | 1065.0068 | 0.0049739
1897 | 1024.5 | 4180 | 0.05 | 2.8587 | 200 | 200 | 13.5 | 787.3 | 800 | 5.45 | 9.9541 | 1063.8321 | 0.0049684
1898 | 1024.5 | 4180 | 0.05 | 2.8587 | 200 | 200 | 13.5 | 787.3 | 800 | 5.45 | 9.9491 | 1062.6586 | 0.0049629
1899 | 1024.5 | 4180 | 0.05 | 2.8587 | 200 | 200 | 13.5 | 787.3 | 800 | 5.45 | 9.9442 | 1061.4864 | 0.0049574
1900 | 1024.5 | 4180 | 0.05 | 2.8587 | 200 | 200 | 13.5 | 787.3 | 800 | 5.45 | 9.9392 | 1060.3155 | 0.004952
1901 | 1024.5 | 4180 | 0.05 | 2.8587 | 200 | 200 | 13.5 | 787.3 | 800 | 5.45 | 9.9343 | 1059.1459 | 0.0049465
1902 | 1024.5 | 4180 | 0.05 | 2.8587 | 200 | 200 | 13.5 | 787.3 | 800 | 5.45 | 9.9293 | 1057.9776 | 0.004941
1903 | 1024.5 | 4180 | 0.05 | 2.8587 | 200 | 200 | 13.5 | 787.3 | 800 | 5.45 | 9.9244 | 1056.8105 | 0.0049356
1904 | 1024.5 | 4180 | 0.05 | 2.8587 | 200 | 200 | 13.5 | 787.3 | 800 | 5.45 | 9.9195 | 1055.6448 | 0.0049301
1905 | 1024.5 | 4180 | 0.05 | 2.8587 | 200 | 200 | 13.5 | 787.3 | 800 | 5.45 | 9.9145 | 1054.4803 | 0.0049247
1906 | 1024.5 | 4180 | 0.05 | 2.8587 | 200 | 200 | 13.5 | 787.3 | 800 | 5.45 | 9.9096 | 1053.3172 | 0.0049193
1907 | 1024.5 | 4180 | 0.05 | 2.8587 | 200 | 200 | 13.5 | 787.3 | 800 | 5.45 | 9.9047 | 1052.1553 | 0.0049138
1908 | 1024.5 | 4180 | 0.05 | 2.8587 | 200 | 200 | 13.5 | 787.3 | 800 | 5.45 | 9.8998 | 1050.9947 | 0.0049084
1909 | 1024.5 | 4180 | 0.05 | 2.8587 | 200 | 200 | 13.5 | 787.3 | 800 | 5.45 | 9.8949 | 1049.8353 | 0.004903
1910 | 1024.5 | 4180 | 0.05 | 2.8587 | 200 | 200 | 13.5 | 787.3 | 800 | 5.45 | 9.89 | 1048.6773 | 0.0048976
1911 | 1024.5 | 4180 | 0.05 | 2.8587 | 200 | 200 | 13.5 | 787.3 | 800 | 5.45 | 9.8851 | 1047.5205 | 0.0048922
1912 | 1024.5 | 4180 | 0.05 | 2.8587 | 200 | 200 | 13.5 | 787.3 | 800 | 5.45 | 9.8802 | 1046.365 | 0.0048868
1913 | 1024.5 | 4180 | 0.05 | 2.8587 | 200 | 200 | 13.5 | 787.3 | 800 | 5.45 | 9.8753 | 1045.2108 | 0.0048814
1914 | 1024.5 | 4180 | 0.05 | 2.8587 | 200 | 200 | 13.5 | 787.3 | 800 | 5.45 | 9.8704 | 1044.0579 | 0.004876
1915 | 1024.5 | 4180 | 0.05 | 2.8587 | 200 | 200 | 13.5 | 787.3 | 800 | 5.45 | 9.8655 | 1042.9062 | 0.0048707
1916 | 1024.5 | 4180 | 0.05 | 2.8587 | 200 | 200 | 13.5 | 787.3 | 800 | 5.45 | 9.8606 | 1041.7558 | 0.0048653
1917 | 1024.5 | 4180 | 0.05 | 2.8587 | 200 | 200 | 13.5 | 787.3 | 800 | 5.45 | 9.8558 | 1040.6066 | 0.0048599
1918 | 1024.5 | 4180 | 0.05 | 2.8587 | 200 | 200 | 13.5 | 787.3 | 800 | 5.45 | 9.8509 | 1039.4588 | 0.0048546
1919 | 1024.5 | 4180 | 0.05 | 2.8587 | 200 | 200 | 13.5 | 787.3 | 800 | 5.45 | 9.8461 | 1038.3122 | 0.0048492
1920 | 1024.5 | 4180 | 0.05 | 2.8587 | 200 | 200 | 13.5 | 787.3 | 800 | 5.45 | 9.8412 | 1037.1668 | 0.0048438
1921 | 1024.5 | 4180 | 0.05 | 2.8587 | 200 | 200 | 13.5 | 787.3 | 800 | 5.45 | 9.8364 | 1036.0228 | 0.0048385
1922 | 1024.5 | 4180 | 0.05 | 2.8587 | 200 | 200 | 13.5 | 787.3 | 800 | 5.45 | 9.8315 | 1034.8799 | 0.0048332
1923 | 1024.5 | 4180 | 0.05 | 2.8587 | 200 | 200 | 13.5 | 787.3 | 800 | 5.45 | 9.8267 | 1033.7384 | 0.0048278
1924 | 1024.5 | 4180 | 0.05 | 2.8587 | 200 | 200 | 13.5 | 787.3 | 800 | 5.45 | 9.8219 | 1032.5981 | 0.0048225
1925 | 1024.5 | 4180 | 0.05 | 2.8587 | 200 | 200 | 13.5 | 787.3 | 800 | 5.45 | 9.8171 | 1031.4591 | 0.0048172
1926 | 1024.5 | 4180 | 0.05 | 2.8587 | 200 | 200 | 13.5 | 787.3 | 800 | 5.45 | 9.8122 | 1030.3213 | 0.0048119
1927 | 1024.5 | 4180 | 0.05 | 2.8587 | 200 | 200 | 13.5 | 787.3 | 800 | 5.45 | 9.8074 | 1029.1848 | 0.0048066
1928 | 1024.5 | 4180 | 0.05 | 2.8587 | 200 | 200 | 13.5 | 787.3 | 800 | 5.45 | 9.8026 | 1028.0495 | 0.0048013
1929 | 1024.5 | 4180 | 0.05 | 2.8587 | 200 | 200 | 13.5 | 787.3 | 800 | 5.45 | 9.7978 | 1026.9155 | 0.004796
1930 | 1024.5 | 4180 | 0.05 | 2.8587 | 200 | 200 | 13.5 | 787.3 | 800 | 5.45 | 9.793 | 1025.7827 | 0.0047907
1931 | 1024.5 | 4180 | 0.05 | 2.8587 | 200 | 200 | 13.5 | 787.3 | 800 | 5.45 | 9.7882 | 1024.6512 | 0.0047854
1932 | 1024.5 | 4180 | 0.05 | 2.8587 | 200 | 200 | 13.5 | 787.3 | 800 | 5.45 | 9.7834 | 1023.5209 | 0.0047801
1933 | 1024.5 | 4180 | 0.05 | 2.8587 | 200 | 200 | 13.5 | 787.3 | 800 | 5.45 | 9.7787 | 1022.3919 | 0.0047748
1934 | 1024.5 | 4180 | 0.05 | 2.8587 | 200 | 200 | 13.5 | 787.3 | 800 | 5.45 | 9.7739 | 1021.2641 | 0.0047696
1935 | 1024.5 | 4180 | 0.05 | 2.8587 | 200 | 200 | 13.5 | 787.3 | 800 | 5.45 | 9.7691 | 1020.1376 | 0.0047643
1936 | 1024.5 | 4180 | 0.05 | 2.8587 | 200 | 200 | 13.5 | 787.3 | 800 | 5.45 | 9.7644 | 1019.0123 | 0.0047591
1937 | 1024.5 | 4180 | 0.05 | 2.8587 | 200 | 200 | 13.5 | 787.3 | 800 | 5.45 | 9.7596 | 1017.8883 | 0.0047538
1938 | 1024.5 | 4180 | 0.05 | 2.8587 | 200 | 200 | 13.5 | 787.3 | 800 | 5.45 | 9.7548 | 1016.7655 | 0.0047486
1939 | 1024.5 | 4180 | 0.05 | 2.8587 | 200 | 200 | 13.5 | 787.3 | 800 | 5.45 | 9.7501 | 1015.6439 | 0.0047433
1940 | 1024.5 | 4180 | 0.05 | 2.8587 | 200 | 200 | 13.5 | 787.3 | 800 | 5.45 | 9.7453 | 1014.5236 | 0.0047381
1941 | 1024.5 | 4180 | 0.05 | 2.8587 | 200 | 200 | 13.5 | 787.3 | 800 | 5.45 | 9.7406 | 1013.4045 | 0.0047329
1942 | 1024.5 | 4180 | 0.05 | 2.8587 | 200 | 200 | 13.5 | 787.3 | 800 | 5.45 | 9.7359 | 1012.2866 | 0.0047276
1943 | 1024.5 | 4180 | 0.05 | 2.8587 | 200 | 200 | 13.5 | 787.3 | 800 | 5.45 | 9.7312 | 1011.17 | 0.0047224
1944 | 1024.5 | 4180 | 0.05 | 2.8587 | 200 | 200 | 13.5 | 787.3 | 800 | 5.45 | 9.7264 | 1010.0546 | 0.0047172
1945 | 1024.5 | 4180 | 0.05 | 2.8587 | 200 | 200 | 13.5 | 787.3 | 800 | 5.45 | 9.7217 | 1008.9404 | 0.004712
1946 | 1024.5 | 4180 | 0.05 | 2.8587 | 200 | 200 | 13.5 | 787.3 | 800 | 5.45 | 9.717 | 1007.8275 | 0.0047068
1947 | 1024.5 | 4180 | 0.05 | 2.8587 | 200 | 200 | 13.5 | 787.3 | 800 | 5.45 | 9.7123 | 1006.7158 | 0.0047016
1948 | 1024.5 | 4180 | 0.05 | 2.8587 | 200 | 200 | 13.5 | 787.3 | 800 | 5.45 | 9.7076 | 1005.6053 | 0.0046964
1949 | 1024.5 | 4180 | 0.05 | 2.8587 | 200 | 200 | 13.5 | 787.3 | 800 | 5.45 | 9.7029 | 1004.496 | 0.0046913
1950 | 1024.5 | 4180 | 0.05 | 2.8587 | 200 | 200 | 13.5 | 787.3 | 800 | 5.45 | 9.6982 | 1003.388 | 0.0046861
1951 | 1024.5 | 4180 | 0.05 | 2.8587 | 200 | 200 | 13.5 | 787.3 | 800 | 5.45 | 9.6935 | 1002.2812 | 0.0046809
1952 | 1024.5 | 4180 | 0.05 | 2.8587 | 200 | 200 | 13.5 | 787.3 | 800 | 5.45 | 9.6888 | 1001.1756 | 0.0046758
1953 | 1024.5 | 4180 | 0.05 | 2.8587 | 200 | 200 | 13.5 | 787.3 | 800 | 5.45 | 9.6842 | 1000.0712 | 0.0046706
1954 | 1024.5 | 4180 | 0.05 | 2.8587 | 200 | 200 | 13.5 | 787.3 | 800 | 5.45 | 9.6795 | 998.9681 | 0.0046654
1955 | 1024.5 | 4180 | 0.05 | 2.8587 | 200 | 200 | 13.5 | 787.3 | 800 | 5.45 | 9.6748 | 997.8661 | 0.0046603
1956 | 1024.5 | 4180 | 0.05 | 2.8587 | 200 | 200 | 13.5 | 787.3 | 800 | 5.45 | 9.6702 | 996.7654 | 0.0046552
1957 | 1024.5 | 4180 | 0.05 | 2.8587 | 200 | 200 | 13.5 | 787.3 | 800 | 5.45 | 9.6655 | 995.6659 | 0.00465
1958 | 1024.5 | 4180 | 0.05 | 2.8587 | 200 | 200 | 13.5 | 787.3 | 800 | 5.45 | 9.6609 | 994.5676 | 0.0046449
1959 | 1024.5 | 4180 | 0.05 | 2.8587 | 200 | 200 | 13.5 | 787.3 | 800 | 5.45 | 9.6562 | 993.4705 | 0.0046398
1960 | 1024.5 | 4180 | 0.05 | 2.8587 | 200 | 200 | 13.5 | 787.3 | 800 | 5.45 | 9.6516 | 992.3746 | 0.0046347
1961 | 1024.5 | 4180 | 0.05 | 2.8587 | 200 | 200 | 13.5 | 787.3 | 800 | 5.45 | 9.6469 | 991.28 | 0.0046295
1962 | 1024.5 | 4180 | 0.05 | 2.8587 | 200 | 200 | 13.5 | 787.3 | 800 | 5.45 | 9.6423 | 990.1865 | 0.0046244
1963 | 1024.5 | 4180 | 0.05 | 2.8587 | 200 | 200 | 13.5 | 787.3 | 800 | 5.45 | 9.6377 | 989.0943 | 0.0046193
1964 | 1024.5 | 4180 | 0.05 | 2.8587 | 200 | 200 | 13.5 | 787.3 | 800 | 5.45 | 9.6331 | 988.0032 | 0.0046142
1965 | 1024.5 | 4180 | 0.05 | 2.8587 | 200 | 200 | 13.5 | 787.3 | 800 | 5.45 | 9.6285 | 986.9134 | 0.0046091
1966 | 1024.5 | 4180 | 0.05 | 2.8587 | 200 | 200 | 13.5 | 787.3 | 800 | 5.45 | 9.6238 | 985.8247 | 0.0046041
1967 | 1024.5 | 4180 | 0.05 | 2.8587 | 200 | 200 | 13.5 | 787.3 | 800 | 5.45 | 9.6192 | 984.7373 | 0.004599
1968 | 1024.5 | 4180 | 0.05 | 2.8587 | 200 | 200 | 13.5 | 787.3 | 800 | 5.45 | 9.6146 | 983.6511 | 0.0045939
1969 | 1024.5 | 4180 | 0.05 | 2.8587 | 200 | 200 | 13.5 | 787.3 | 800 | 5.45 | 9.61 | 982.566 | 0.0045888
1970 | 1024.5 | 4180 | 0.05 | 2.8587 | 200 | 200 | 13.5 | 787.3 | 800 | 5.45 | 9.6055 | 981.4822 | 0.0045838
1971 | 1024.5 | 4180 | 0.05 | 2.8587 | 200 | 200 | 13.5 | 787.3 | 800 | 5.45 | 9.6009 | 980.3995 | 0.0045787
1972 | 1024.5 | 4180 | 0.05 | 2.8587 | 200 | 200 | 13.5 | 787.3 | 800 | 5.45 | 9.5963 | 979.3181 | 0.0045737
1973 | 1024.5 | 4180 | 0.05 | 2.8587 | 200 | 200 | 13.5 | 787.3 | 800 | 5.45 | 9.5917 | 978.2378 | 0.0045686
1974 | 1024.5 | 4180 | 0.05 | 2.8587 | 200 | 200 | 13.5 | 787.3 | 800 | 5.45 | 9.5872 | 977.1587 | 0.0045636
1975 | 1024.5 | 4180 | 0.05 | 2.8587 | 200 | 200 | 13.5 | 787.3 | 800 | 5.45 | 9.5826 | 976.0808 | 0.0045586
1976 | 1024.5 | 4180 | 0.05 | 2.8587 | 200 | 200 | 13.5 | 787.3 | 800 | 5.45 | 9.578 | 975.0042 | 0.0045535
1977 | 1024.5 | 4180 | 0.05 | 2.8587 | 200 | 200 | 13.5 | 787.3 | 800 | 5.45 | 9.5735 | 973.9287 | 0.0045485
1978 | 1024.5 | 4180 | 0.05 | 2.8587 | 200 | 200 | 13.5 | 787.3 | 800 | 5.45 | 9.5689 | 972.8543 | 0.0045435
1979 | 1024.5 | 4180 | 0.05 | 2.8587 | 200 | 200 | 13.5 | 787.3 | 800 | 5.45 | 9.5644 | 971.7812 | 0.0045385
1980 | 1024.5 | 4180 | 0.05 | 2.8587 | 200 | 200 | 13.5 | 787.3 | 800 | 5.45 | 9.5598 | 970.7093 | 0.0045335
1981 | 1024.5 | 4180 | 0.05 | 2.8587 | 200 | 200 | 13.5 | 787.3 | 800 | 5.45 | 9.5553 | 969.6385 | 0.0045285
1982 | 1024.5 | 4180 | 0.05 | 2.8587 | 200 | 200 | 13.5 | 787.3 | 800 | 5.45 | 9.5508 | 968.5689 | 0.0045235
1983 | 1024.5 | 4180 | 0.05 | 2.8587 | 200 | 200 | 13.5 | 787.3 | 800 | 5.45 | 9.5463 | 967.5005 | 0.0045185
1984 | 1024.5 | 4180 | 0.05 | 2.8587 | 200 | 200 | 13.5 | 787.3 | 800 | 5.45 | 9.5417 | 966.4333 | 0.0045135
1985 | 1024.5 | 4180 | 0.05 | 2.8587 | 200 | 200 | 13.5 | 787.3 | 800 | 5.45 | 9.5372 | 965.3672 | 0.0045085
1986 | 1024.5 | 4180 | 0.05 | 2.8587 | 200 | 200 | 13.5 | 787.3 | 800 | 5.45 | 9.5327 | 964.3024 | 0.0045035
1987 | 1024.5 | 4180 | 0.05 | 2.8587 | 200 | 200 | 13.5 | 787.3 | 800 | 5.45 | 9.5282 | 963.2387 | 0.0044986
1988 | 1024.5 | 4180 | 0.05 | 2.8587 | 200 | 200 | 13.5 | 787.3 | 800 | 5.45 | 9.5237 | 962.1761 | 0.0044936
1989 | 1024.5 | 4180 | 0.05 | 2.8587 | 200 | 200 | 13.5 | 787.3 | 800 | 5.45 | 9.5192 | 961.1148 | 0.0044887
1990 | 1024.5 | 4180 | 0.05 | 2.8587 | 200 | 200 | 13.5 | 787.3 | 800 | 5.45 | 9.5147 | 960.0546 | 0.0044837
1991 | 1024.5 | 4180 | 0.05 | 2.8587 | 200 | 200 | 13.5 | 787.3 | 800 | 5.45 | 9.5103 | 958.9956 | 0.0044788
1992 | 1024.5 | 4180 | 0.05 | 2.8587 | 200 | 200 | 13.5 | 787.3 | 800 | 5.45 | 9.5058 | 957.9377 | 0.0044738
1993 | 1024.5 | 4180 | 0.05 | 2.8587 | 200 | 200 | 13.5 | 787.3 | 800 | 5.45 | 9.5013 | 956.8811 | 0.0044689
1994 | 1024.5 | 4180 | 0.05 | 2.8587 | 200 | 200 | 13.5 | 787.3 | 800 | 5.45 | 9.4968 | 955.8255 | 0.004464
1995 | 1024.5 | 4180 | 0.05 | 2.8587 | 200 | 200 | 13.5 | 787.3 | 800 | 5.45 | 9.4924 | 954.7712 | 0.004459
1996 | 1024.5 | 4180 | 0.05 | 2.8587 | 200 | 200 | 13.5 | 787.3 | 800 | 5.45 | 9.4879 | 953.718 | 0.0044541
1997 | 1024.5 | 4180 | 0.05 | 2.8587 | 200 | 200 | 13.5 | 787.3 | 800 | 5.45 | 9.4835 | 952.666 | 0.0044492
1998 | 1024.5 | 4180 | 0.05 | 2.8587 | 200 | 200 | 13.5 | 787.3 | 800 | 5.45 | 9.479 | 951.6151 | 0.0044443
1999 | 1024.5 | 4180 | 0.05 | 2.8587 | 200 | 200 | 13.5 | 787.3 | 800 | 5.45 | 9.4746 | 950.5654 | 0.0044394
2000 | 1024.5 | 4180 | 0.05 | 2.8587 | 200 | 200 | 13.5 | 787.3 | 800 | 5.45 | 9.4701 | 949.5169 | 0.0044345
2001 | 1024.5 | 4180 | 0.05 | 2.8587 | 200 | 200 | 13.5 | 787.3 | 800 | 5.45 | 9.4657 | 948.4695 | 0.0044296
2002 | 1024.5 | 4180 | 0.05 | 2.8587 | 200 | 200 | 13.5 | 787.3 | 800 | 5.45 | 9.4613 | 947.4233 | 0.0044247
2003 | 1024.5 | 4180 | 0.05 | 2.8587 | 200 | 200 | 13.5 | 787.3 | 800 | 5.45 | 9.4568 | 946.3782 | 0.0044198
2004 | 1024.5 | 4180 | 0.05 | 2.8587 | 200 | 200 | 13.5 | 787.3 | 800 | 5.45 | 9.4524 | 945.3342 | 0.004415
2005 | 1024.5 | 4180 | 0.05 | 2.8587 | 200 | 200 | 13.5 | 787.3 | 800 | 5.45 | 9.448 | 944.2915 | 0.0044101
2006 | 1024.5 | 4180 | 0.05 | 2.8587 | 200 | 200 | 13.5 | 787.3 | 800 | 5.45 | 9.4436 | 943.2498 | 0.0044052
2007 | 1024.5 | 4180 | 0.05 | 2.8587 | 200 | 200 | 13.5 | 787.3 | 800 | 5.45 | 9.4392 | 942.2094 | 0.0044004
2008 | 1024.5 | 4180 | 0.05 | 2.8587 | 200 | 200 | 13.5 | 787.3 | 800 | 5.45 | 9.4348 | 941.17 | 0.0043955
2009 | 1024.5 | 4180 | 0.05 | 2.8587 | 200 | 200 | 13.5 | 787.3 | 800 | 5.45 | 9.4304 | 940.1319 | 0.0043907
2010 | 1024.5 | 4180 | 0.05 | 2.8587 | 200 | 200 | 13.5 | 787.3 | 800 | 5.45 | 9.426 | 939.0948 | 0.0043858
2011 | 1024.5 | 4180 | 0.05 | 2.8587 | 200 | 200 | 13.5 | 787.3 | 800 | 5.45 | 9.4216 | 938.0589 | 0.004381
2012 | 1024.5 | 4180 | 0.05 | 2.8587 | 200 | 200 | 13.5 | 787.3 | 800 | 5.45 | 9.4172 | 937.0242 | 0.0043762
2013 | 1024.5 | 4180 | 0.05 | 2.8587 | 200 | 200 | 13.5 | 787.3 | 800 | 5.45 | 9.4129 | 935.9906 | 0.0043713
2014 | 1024.5 | 4180 | 0.05 | 2.8587 | 200 | 200 | 13.5 | 787.3 | 800 | 5.45 | 9.4085 | 934.9581 | 0.0043665
2015 | 1024.5 | 4180 | 0.05 | 2.8587 | 200 | 200 | 13.5 | 787.3 | 800 | 5.45 | 9.4041 | 933.9268 | 0.0043617
2016 | 1024.5 | 4180 | 0.05 | 2.8587 | 200 | 200 | 13.5 | 787.3 | 800 | 5.45 | 9.3998 | 932.8966 | 0.0043569
2017 | 1024.5 | 4180 | 0.05 | 2.8587 | 200 | 200 | 13.5 | 787.3 | 800 | 5.45 | 9.3954 | 931.8675 | 0.0043521
2018 | 1024.5 | 4180 | 0.05 | 2.8587 | 200 | 200 | 13.5 | 787.3 | 800 | 5.45 | 9.391 | 930.8396 | 0.0043473
2019 | 1024.5 | 4180 | 0.05 | 2.8587 | 200 | 200 | 13.5 | 787.3 | 800 | 5.45 | 9.3867 | 929.8128 | 0.0043425
2020 | 1024.5 | 4180 | 0.05 | 2.8587 | 200 | 200 | 13.5 | 787.3 | 800 | 5.45 | 9.3824 | 928.7872 | 0.0043377
2021 | 1024.5 | 4180 | 0.05 | 2.8587 | 200 | 200 | 13.5 | 787.3 | 800 | 5.45 | 9.378 | 927.7626 | 0.0043329
2022 | 1024.5 | 4180 | 0.05 | 2.8587 | 200 | 200 | 13.5 | 787.3 | 800 | 5.45 | 9.3737 | 926.7393 | 0.0043281
2023 | 1024.5 | 4180 | 0.05 | 2.8587 | 200 | 200 | 13.5 | 787.3 | 800 | 5.45 | 9.3694 | 925.717 | 0.0043233
2024 | 1024.5 | 4180 | 0.05 | 2.8587 | 200 | 200 | 13.5 | 787.3 | 800 | 5.45 | 9.365 | 924.6959 | 0.0043186
2025 | 1024.5 | 4180 | 0.05 | 2.8587 | 200 | 200 | 13.5 | 787.3 | 800 | 5.45 | 9.3607 | 923.6758 | 0.0043138
2026 | 1024.5 | 4180 | 0.05 | 2.8587 | 200 | 200 | 13.5 | 787.3 | 800 | 5.45 | 9.3564 | 922.657 | 0.0043091
2027 | 1024.5 | 4180 | 0.05 | 2.8587 | 200 | 200 | 13.5 | 787.3 | 800 | 5.45 | 9.3521 | 921.6392 | 0.0043043
2028 | 1024.5 | 4180 | 0.05 | 2.8587 | 200 | 200 | 13.5 | 787.3 | 800 | 5.45 | 9.3478 | 920.6226 | 0.0042996
2029 | 1024.5 | 4180 | 0.05 | 2.8587 | 200 | 200 | 13.5 | 787.3 | 800 | 5.45 | 9.3435 | 919.607 | 0.0042948
2030 | 1024.5 | 4180 | 0.05 | 2.8587 | 200 | 200 | 13.5 | 787.3 | 800 | 5.45 | 9.3392 | 918.5926 | 0.0042901
2031 | 1024.5 | 4180 | 0.05 | 2.8587 | 200 | 200 | 13.5 | 787.3 | 800 | 5.45 | 9.3349 | 917.5794 | 0.0042853
2032 | 1024.5 | 4180 | 0.05 | 2.8587 | 200 | 200 | 13.5 | 787.3 | 800 | 5.45 | 9.3306 | 916.5672 | 0.0042806
2033 | 1024.5 | 4180 | 0.05 | 2.8587 | 200 | 200 | 13.5 | 787.3 | 800 | 5.45 | 9.3263 | 915.5562 | 0.0042759
2034 | 1024.5 | 4180 | 0.05 | 2.8587 | 200 | 200 | 13.5 | 787.3 | 800 | 5.45 | 9.3221 | 914.5462 | 0.0042712
2035 | 1024.5 | 4180 | 0.05 | 2.8587 | 200 | 200 | 13.5 | 787.3 | 800 | 5.45 | 9.3178 | 913.5374 | 0.0042665
2036 | 1024.5 | 4180 | 0.05 | 2.8587 | 200 | 200 | 13.5 | 787.3 | 800 | 5.45 | 9.3135 | 912.5297 | 0.0042618
2037 | 1024.5 | 4180 | 0.05 | 2.8587 | 200 | 200 | 13.5 | 787.3 | 800 | 5.45 | 9.3093 | 911.5231 | 0.0042571
2038 | 1024.5 | 4180 | 0.05 | 2.8587 | 200 | 200 | 13.5 | 787.3 | 800 | 5.45 | 9.305 | 910.5177 | 0.0042524
2039 | 1024.5 | 4180 | 0.05 | 2.8587 | 200 | 200 | 13.5 | 787.3 | 800 | 5.45 | 9.3008 | 909.5133 | 0.0042477
2040 | 1024.5 | 4180 | 0.05 | 2.8587 | 200 | 200 | 13.5 | 787.3 | 800 | 5.45 | 9.2965 | 908.51 | 0.004243
2041 | 1024.5 | 4180 | 0.05 | 2.8587 | 200 | 200 | 13.5 | 787.3 | 800 | 5.45 | 9.2923 | 907.5079 | 0.0042383
2042 | 1024.5 | 4180 | 0.05 | 2.8587 | 200 | 200 | 13.5 | 787.3 | 800 | 5.45 | 9.288 | 906.5068 | 0.0042336
2043 | 1024.5 | 4180 | 0.05 | 2.8587 | 200 | 200 | 13.5 | 787.3 | 800 | 5.45 | 9.2838 | 905.5069 | 0.004229
2044 | 1024.5 | 4180 | 0.05 | 2.8587 | 200 | 200 | 13.5 | 787.3 | 800 | 5.45 | 9.2796 | 904.508 | 0.0042243
2045 | 1024.5 | 4180 | 0.05 | 2.8587 | 200 | 200 | 13.5 | 787.3 | 800 | 5.45 | 9.2753 | 903.5103 | 0.0042196
2046 | 1024.5 | 4180 | 0.05 | 2.8587 | 200 | 200 | 13.5 | 787.3 | 800 | 5.45 | 9.2711 | 902.5136 | 0.004215
2047 | 1024.5 | 4180 | 0.05 | 2.8587 | 200 | 200 | 13.5 | 787.3 | 800 | 5.45 | 9.2669 | 901.5181 | 0.0042103
2048 | 1024.5 | 4180 | 0.05 | 2.8587 | 200 | 200 | 13.5 | 787.3 | 800 | 5.45 | 9.2627 | 900.5237 | 0.0042057
2049 | 1024.5 | 4180 | 0.05 | 2.8587 | 200 | 200 | 13.5 | 787.3 | 800 | 5.45 | 9.2585 | 899.5303 | 0.004201
2050 | 1024.5 | 4180 | 0.05 | 2.8587 | 200 | 200 | 13.5 | 787.3 | 800 | 5.45 | 9.2543 | 898.5381 | 0.0041964
2051 | 1024.5 | 4180 | 0.05 | 2.8587 | 200 | 200 | 13.5 | 787.3 | 800 | 5.45 | 9.2501 | 897.5469 | 0.0041918
2052 | 1024.5 | 4180 | 0.05 | 2.8587 | 200 | 200 | 13.5 | 787.3 | 800 | 5.45 | 9.2459 | 896.5568 | 0.0041872
2053 | 1024.5 | 4180 | 0.05 | 2.8587 | 200 | 200 | 13.5 | 787.3 | 800 | 5.45 | 9.2417 | 895.5679 | 0.0041825
2054 | 1024.5 | 4180 | 0.05 | 2.8587 | 200 | 200 | 13.5 | 787.3 | 800 | 5.45 | 9.2375 | 894.58 | 0.0041779
2055 | 1024.5 | 4180 | 0.05 | 2.8587 | 200 | 200 | 13.5 | 787.3 | 800 | 5.45 | 9.2333 | 893.5932 | 0.0041733
2056 | 1024.5 | 4180 | 0.05 | 2.8587 | 200 | 200 | 13.5 | 787.3 | 800 | 5.45 | 9.2292 | 892.6075 | 0.0041687
2057 | 1024.5 | 4180 | 0.05 | 2.8587 | 200 | 200 | 13.5 | 787.3 | 800 | 5.45 | 9.225 | 891.6229 | 0.0041641
2058 | 1024.5 | 4180 | 0.05 | 2.8587 | 200 | 200 | 13.5 | 787.3 | 800 | 5.45 | 9.2208 | 890.6394 | 0.0041595
2059 | 1024.5 | 4180 | 0.05 | 2.8587 | 200 | 200 | 13.5 | 787.3 | 800 | 5.45 | 9.2167 | 889.6569 | 0.0041549
2060 | 1024.5 | 4180 | 0.05 | 2.8587 | 200 | 200 | 13.5 | 787.3 | 800 | 5.45 | 9.2125 | 888.6756 | 0.0041504
2061 | 1024.5 | 4180 | 0.05 | 2.8587 | 200 | 200 | 13.5 | 787.3 | 800 | 5.45 | 9.2084 | 887.6953 | 0.0041458
2062 | 1024.5 | 4180 | 0.05 | 2.8587 | 200 | 200 | 13.5 | 787.3 | 800 | 5.45 | 9.2042 | 886.7161 | 0.0041412
2063 | 1024.5 | 4180 | 0.05 | 2.8587 | 200 | 200 | 13.5 | 787.3 | 800 | 5.45 | 9.2001 | 885.738 | 0.0041366
2064 | 1024.5 | 4180 | 0.05 | 2.8587 | 200 | 200 | 13.5 | 787.3 | 800 | 5.45 | 9.196 | 884.7609 | 0.0041321
2065 | 1024.5 | 4180 | 0.05 | 2.8587 | 200 | 200 | 13.5 | 787.3 | 800 | 5.45 | 9.1918 | 883.785 | 0.0041275
2066 | 1024.5 | 4180 | 0.05 | 2.8587 | 200 | 200 | 13.5 | 787.3 | 800 | 5.45 | 9.1877 | 882.8101 | 0.004123
2067 | 1024.5 | 4180 | 0.05 | 2.8587 | 200 | 200 | 13.5 | 787.3 | 800 | 5.45 | 9.1836 | 881.8363 | 0.0041184
2068 | 1024.5 | 4180 | 0.05 | 2.8587 | 200 | 200 | 13.5 | 787.3 | 800 | 5.45 | 9.1795 | 880.8636 | 0.0041139
2069 | 1024.5 | 4180 | 0.05 | 2.8587 | 200 | 200 | 13.5 | 787.3 | 800 | 5.45 | 9.1753 | 879.8919 | 0.0041093
2070 | 1024.5 | 4180 | 0.05 | 2.8587 | 200 | 200 | 13.5 | 787.3 | 800 | 5.45 | 9.1712 | 878.9213 | 0.0041048
2071 | 1024.5 | 4180 | 0.05 | 2.8587 | 200 | 200 | 13.5 | 787.3 | 800 | 5.45 | 9.1671 | 877.9518 | 0.0041003
2072 | 1024.5 | 4180 | 0.05 | 2.8587 | 200 | 200 | 13.5 | 787.3 | 800 | 5.45 | 9.163 | 876.9834 | 0.0040957
2073 | 1024.5 | 4180 | 0.05 | 2.8587 | 200 | 200 | 13.5 | 787.3 | 800 | 5.45 | 9.1589 | 876.016 | 0.0040912
2074 | 1024.5 | 4180 | 0.05 | 2.8587 | 200 | 200 | 13.5 | 787.3 | 800 | 5.45 | 9.1548 | 875.0497 | 0.0040867
2075 | 1024.5 | 4180 | 0.05 | 2.8587 | 200 | 200 | 13.5 | 787.3 | 800 | 5.45 | 9.1508 | 874.0844 | 0.0040822
2076 | 1024.5 | 4180 | 0.05 | 2.8587 | 200 | 200 | 13.5 | 787.3 | 800 | 5.45 | 9.1467 | 873.1202 | 0.0040777
2077 | 1024.5 | 4180 | 0.05 | 2.8587 | 200 | 200 | 13.5 | 787.3 | 800 | 5.45 | 9.1426 | 872.1571 | 0.0040732
2078 | 1024.5 | 4180 | 0.05 | 2.8587 | 200 | 200 | 13.5 | 787.3 | 800 | 5.45 | 9.1385 | 871.1951 | 0.0040687
2079 | 1024.5 | 4180 | 0.05 | 2.8587 | 200 | 200 | 13.5 | 787.3 | 800 | 5.45 | 9.1344 | 870.2341 | 0.0040642
2080 | 1024.5 | 4180 | 0.05 | 2.8587 | 200 | 200 | 13.5 | 787.3 | 800 | 5.45 | 9.1304 | 869.2741 | 0.0040597
2081 | 1024.5 | 4180 | 0.05 | 2.8587 | 200 | 200 | 13.5 | 787.3 | 800 | 5.45 | 9.1263 | 868.3153 | 0.0040553
2082 | 1024.5 | 4180 | 0.05 | 2.8587 | 200 | 200 | 13.5 | 787.3 | 800 | 5.45 | 9.1223 | 867.3574 | 0.0040508
2083 | 1024.5 | 4180 | 0.05 | 2.8587 | 200 | 200 | 13.5 | 787.3 | 800 | 5.45 | 9.1182 | 866.4007 | 0.0040463
2084 | 1024.5 | 4180 | 0.05 | 2.8587 | 200 | 200 | 13.5 | 787.3 | 800 | 5.45 | 9.1142 | 865.445 | 0.0040419
2085 | 1024.5 | 4180 | 0.05 | 2.8587 | 200 | 200 | 13.5 | 787.3 | 800 | 5.45 | 9.1101 | 864.4903 | 0.0040374
2086 | 1024.5 | 4180 | 0.05 | 2.8587 | 200 | 200 | 13.5 | 787.3 | 800 | 5.45 | 9.1061 | 863.5367 | 0.0040329
2087 | 1024.5 | 4180 | 0.05 | 2.8587 | 200 | 200 | 13.5 | 787.3 | 800 | 5.45 | 9.1021 | 862.5842 | 0.0040285
2088 | 1024.5 | 4180 | 0.05 | 2.8587 | 200 | 200 | 13.5 | 787.3 | 800 | 5.45 | 9.098 | 861.6327 | 0.0040241
2089 | 1024.5 | 4180 | 0.05 | 2.8587 | 200 | 200 | 13.5 | 787.3 | 800 | 5.45 | 9.094 | 860.6822 | 0.0040196
2090 | 1024.5 | 4180 | 0.05 | 2.8587 | 200 | 200 | 13.5 | 787.3 | 800 | 5.45 | 9.09 | 859.7328 | 0.0040152
2091 | 1024.5 | 4180 | 0.05 | 2.8587 | 200 | 200 | 13.5 | 787.3 | 800 | 5.45 | 9.086 | 858.7845 | 0.0040108
2092 | 1024.5 | 4180 | 0.05 | 2.8587 | 200 | 200 | 13.5 | 787.3 | 800 | 5.45 | 9.082 | 857.8372 | 0.0040063
2093 | 1024.5 | 4180 | 0.05 | 2.8587 | 200 | 200 | 13.5 | 787.3 | 800 | 5.45 | 9.078 | 856.8909 | 0.0040019
2094 | 1024.5 | 4180 | 0.05 | 2.8587 | 200 | 200 | 13.5 | 787.3 | 800 | 5.45 | 9.074 | 855.9457 | 0.0039975
2095 | 1024.5 | 4180 | 0.05 | 2.8587 | 200 | 200 | 13.5 | 787.3 | 800 | 5.45 | 9.07 | 855.0015 | 0.0039931
2096 | 1024.5 | 4180 | 0.05 | 2.8587 | 200 | 200 | 13.5 | 787.3 | 800 | 5.45 | 9.066 | 854.0584 | 0.0039887
2097 | 1024.5 | 4180 | 0.05 | 2.8587 | 200 | 200 | 13.5 | 787.3 | 800 | 5.45 | 9.062 | 853.1163 | 0.0039843
2098 | 1024.5 | 4180 | 0.05 | 2.8587 | 200 | 200 | 13.5 | 787.3 | 800 | 5.45 | 9.058 | 852.1753 | 0.0039799
2099 | 1024.5 | 4180 | 0.05 | 2.8587 | 200 | 200 | 13.5 | 787.3 | 800 | 5.45 | 9.054 | 851.2352 | 0.0039755
2100 | 1024.5 | 4180 | 0.05 | 2.8587 | 200 | 200 | 13.5 | 787.3 | 800 | 5.45 | 9.05 | 850.2963 | 0.0039711
2101 | 1024.5 | 4180 | 0.05 | 2.8587 | 200 | 200 | 13.5 | 787.3 | 800 | 5.45 | 9.0461 | 849.3583 | 0.0039667
2102 | 1024.5 | 4180 | 0.05 | 2.8587 | 200 | 200 | 13.5 | 787.3 | 800 | 5.45 | 9.0421 | 848.4214 | 0.0039624
2103 | 1024.5 | 4180 | 0.05 | 2.8587 | 200 | 200 | 13.5 | 787.3 | 800 | 5.45 | 9.0381 | 847.4855 | 0.003958
2104 | 1024.5 | 4180 | 0.05 | 2.8587 | 200 | 200 | 13.5 | 787.3 | 800 | 5.45 | 9.0342 | 846.5507 | 0.0039536
2105 | 1024.5 | 4180 | 0.05 | 2.8587 | 200 | 200 | 13.5 | 787.3 | 800 | 5.45 | 9.0302 | 845.6169 | 0.0039493
2106 | 1024.5 | 4180 | 0.05 | 2.8587 | 200 | 200 | 13.5 | 787.3 | 800 | 5.45 | 9.0263 | 844.6841 | 0.0039449
2107 | 1024.5 | 4180 | 0.05 | 2.8587 | 200 | 200 | 13.5 | 787.3 | 800 | 5.45 | 9.0223 | 843.7524 | 0.0039405
2108 | 1024.5 | 4180 | 0.05 | 2.8587 | 200 | 200 | 13.5 | 787.3 | 800 | 5.45 | 9.0184 | 842.8216 | 0.0039362
2109 | 1024.5 | 4180 | 0.05 | 2.8587 | 200 | 200 | 13.5 | 787.3 | 800 | 5.45 | 9.0145 | 841.8919 | 0.0039319
2110 | 1024.5 | 4180 | 0.05 | 2.8587 | 200 | 200 | 13.5 | 787.3 | 800 | 5.45 | 9.0105 | 840.9633 | 0.0039275
2111 | 1024.5 | 4180 | 0.05 | 2.8587 | 200 | 200 | 13.5 | 787.3 | 800 | 5.45 | 9.0066 | 840.0356 | 0.0039232
2112 | 1024.5 | 4180 | 0.05 | 2.8587 | 200 | 200 | 13.5 | 787.3 | 800 | 5.45 | 9.0027 | 839.109 | 0.0039189
2113 | 1024.5 | 4180 | 0.05 | 2.8587 | 200 | 200 | 13.5 | 787.3 | 800 | 5.45 | 8.9988 | 838.1834 | 0.0039145
2114 | 1024.5 | 4180 | 0.05 | 2.8587 | 200 | 200 | 13.5 | 787.3 | 800 | 5.45 | 8.9948 | 837.2588 | 0.0039102
2115 | 1024.5 | 4180 | 0.05 | 2.8587 | 200 | 200 | 13.5 | 787.3 | 800 | 5.45 | 8.9909 | 836.3353 | 0.0039059
2116 | 1024.5 | 4180 | 0.05 | 2.8587 | 200 | 200 | 13.5 | 787.3 | 800 | 5.45 | 8.987 | 835.4127 | 0.0039016
2117 | 1024.5 | 4180 | 0.05 | 2.8587 | 200 | 200 | 13.5 | 787.3 | 800 | 5.45 | 8.9831 | 834.4912 | 0.0038973
2118 | 1024.5 | 4180 | 0.05 | 2.8587 | 200 | 200 | 13.5 | 787.3 | 800 | 5.45 | 8.9792 | 833.5707 | 0.003893
2119 | 1024.5 | 4180 | 0.05 | 2.8587 | 200 | 200 | 13.5 | 787.3 | 800 | 5.45 | 8.9753 | 832.6512 | 0.0038887
2120 | 1024.5 | 4180 | 0.05 | 2.8587 | 200 | 200 | 13.5 | 787.3 | 800 | 5.45 | 8.9714 | 831.7327 | 0.0038844
2121 | 1024.5 | 4180 | 0.05 | 2.8587 | 200 | 200 | 13.5 | 787.3 | 800 | 5.45 | 8.9676 | 830.8153 | 0.0038801
2122 | 1024.5 | 4180 | 0.05 | 2.8587 | 200 | 200 | 13.5 | 787.3 | 800 | 5.45 | 8.9637 | 829.8988 | 0.0038758
2123 | 1024.5 | 4180 | 0.05 | 2.8587 | 200 | 200 | 13.5 | 787.3 | 800 | 5.45 | 8.9598 | 828.9834 | 0.0038716
2124 | 1024.5 | 4180 | 0.05 | 2.8587 | 200 | 200 | 13.5 | 787.3 | 800 | 5.45 | 8.9559 | 828.0689 | 0.0038673
2125 | 1024.5 | 4180 | 0.05 | 2.8587 | 200 | 200 | 13.5 | 787.3 | 800 | 5.45 | 8.9521 | 827.1555 | 0.003863
2126 | 1024.5 | 4180 | 0.05 | 2.8587 | 200 | 200 | 13.5 | 787.3 | 800 | 5.45 | 8.9482 | 826.2431 | 0.0038588
2127 | 1024.5 | 4180 | 0.05 | 2.8587 | 200 | 200 | 13.5 | 787.3 | 800 | 5.45 | 8.9443 | 825.3317 | 0.0038545
2128 | 1024.5 | 4180 | 0.05 | 2.8587 | 200 | 200 | 13.5 | 787.3 | 800 | 5.45 | 8.9405 | 824.4213 | 0.0038503
2129 | 1024.5 | 4180 | 0.05 | 2.8587 | 200 | 200 | 13.5 | 787.3 | 800 | 5.45 | 8.9366 | 823.5119 | 0.003846
2130 | 1024.5 | 4180 | 0.05 | 2.8587 | 200 | 200 | 13.5 | 787.3 | 800 | 5.45 | 8.9328 | 822.6035 | 0.0038418
2131 | 1024.5 | 4180 | 0.05 | 2.8587 | 200 | 200 | 13.5 | 787.3 | 800 | 5.45 | 8.9289 | 821.6961 | 0.0038375
2132 | 1024.5 | 4180 | 0.05 | 2.8587 | 200 | 200 | 13.5 | 787.3 | 800 | 5.45 | 8.9251 | 820.7897 | 0.0038333
2133 | 1024.5 | 4180 | 0.05 | 2.8587 | 200 | 200 | 13.5 | 787.3 | 800 | 5.45 | 8.9213 | 819.8843 | 0.0038291
2134 | 1024.5 | 4180 | 0.05 | 2.8587 | 200 | 200 | 13.5 | 787.3 | 800 | 5.45 | 8.9174 | 818.9799 | 0.0038249
2135 | 1024.5 | 4180 | 0.05 | 2.8587 | 200 | 200 | 13.5 | 787.3 | 800 | 5.45 | 8.9136 | 818.0765 | 0.0038206
2136 | 1024.5 | 4180 | 0.05 | 2.8587 | 200 | 200 | 13.5 | 787.3 | 800 | 5.45 | 8.9098 | 817.1741 | 0.0038164
2137 | 1024.5 | 4180 | 0.05 | 2.8587 | 200 | 200 | 13.5 | 787.3 | 800 | 5.45 | 8.906 | 816.2727 | 0.0038122
2138 | 1024.5 | 4180 | 0.05 | 2.8587 | 200 | 200 | 13.5 | 787.3 | 800 | 5.45 | 8.9022 | 815.3723 | 0.003808
2139 | 1024.5 | 4180 | 0.05 | 2.8587 | 200 | 200 | 13.5 | 787.3 | 800 | 5.45 | 8.8984 | 814.4729 | 0.0038038
2140 | 1024.5 | 4180 | 0.05 | 2.8587 | 200 | 200 | 13.5 | 787.3 | 800 | 5.45 | 8.8946 | 813.5745 | 0.0037996
2141 | 1024.5 | 4180 | 0.05 | 2.8587 | 200 | 200 | 13.5 | 787.3 | 800 | 5.45 | 8.8908 | 812.677 | 0.0037954
2142 | 1024.5 | 4180 | 0.05 | 2.8587 | 200 | 200 | 13.5 | 787.3 | 800 | 5.45 | 8.887 | 811.7806 | 0.0037912
2143 | 1024.5 | 4180 | 0.05 | 2.8587 | 200 | 200 | 13.5 | 787.3 | 800 | 5.45 | 8.8832 | 810.8851 | 0.0037871
2144 | 1024.5 | 4180 | 0.05 | 2.8587 | 200 | 200 | 13.5 | 787.3 | 800 | 5.45 | 8.8794 | 809.9907 | 0.0037829
2145 | 1024.5 | 4180 | 0.05 | 2.8587 | 200 | 200 | 13.5 | 787.3 | 800 | 5.45 | 8.8756 | 809.0972 | 0.0037787
2146 | 1024.5 | 4180 | 0.05 | 2.8587 | 200 | 200 | 13.5 | 787.3 | 800 | 5.45 | 8.8718 | 808.2047 | 0.0037745
2147 | 1024.5 | 4180 | 0.05 | 2.8587 | 200 | 200 | 13.5 | 787.3 | 800 | 5.45 | 8.8681 | 807.3132 | 0.0037704
2148 | 1024.5 | 4180 | 0.05 | 2.8587 | 200 | 200 | 13.5 | 787.3 | 800 | 5.45 | 8.8643 | 806.4226 | 0.0037662
2149 | 1024.5 | 4180 | 0.05 | 2.8587 | 200 | 200 | 13.5 | 787.3 | 800 | 5.45 | 8.8605 | 805.5331 | 0.0037621
2150 | 1024.5 | 4180 | 0.05 | 2.8587 | 200 | 200 | 13.5 | 787.3 | 800 | 5.45 | 8.8568 | 804.6445 | 0.0037579
2151 | 1024.5 | 4180 | 0.05 | 2.8587 | 200 | 200 | 13.5 | 787.3 | 800 | 5.45 | 8.853 | 803.757 | 0.0037538
2152 | 1024.5 | 4180 | 0.05 | 2.8587 | 200 | 200 | 13.5 | 787.3 | 800 | 5.45 | 8.8492 | 802.8703 | 0.0037496
2153 | 1024.5 | 4180 | 0.05 | 2.8587 | 200 | 200 | 13.5 | 787.3 | 800 | 5.45 | 8.8455 | 801.9847 | 0.0037455
2154 | 1024.5 | 4180 | 0.05 | 2.8587 | 200 | 200 | 13.5 | 787.3 | 800 | 5.45 | 8.8417 | 801.1001 | 0.0037414
2155 | 1024.5 | 4180 | 0.05 | 2.8587 | 200 | 200 | 13.5 | 787.3 | 800 | 5.45 | 8.838 | 800.2164 | 0.0037372
2156 | 1024.5 | 4180 | 0.05 | 2.8587 | 200 | 200 | 13.5 | 787.3 | 800 | 5.45 | 8.8343 | 799.3337 | 0.0037331
2157 | 1024.5 | 4180 | 0.05 | 2.8587 | 200 | 200 | 13.5 | 787.3 | 800 | 5.45 | 8.8305 | 798.452 | 0.003729
2158 | 1024.5 | 4180 | 0.05 | 2.8587 | 200 | 200 | 13.5 | 787.3 | 800 | 5.45 | 8.8268 | 797.5712 | 0.0037249
2159 | 1024.5 | 4180 | 0.05 | 2.8587 | 200 | 200 | 13.5 | 787.3 | 800 | 5.45 | 8.8231 | 796.6914 | 0.0037208
2160 | 1024.5 | 4180 | 0.05 | 2.8587 | 200 | 200 | 13.5 | 787.3 | 800 | 5.45 | 8.8194 | 795.8126 | 0.0037167
2161 | 1024.5 | 4180 | 0.05 | 2.8587 | 200 | 200 | 13.5 | 787.3 | 800 | 5.45 | 8.8156 | 794.9348 | 0.0037126
2162 | 1024.5 | 4180 | 0.05 | 2.8587 | 200 | 200 | 13.5 | 787.3 | 800 | 5.45 | 8.8119 | 794.0579 | 0.0037085
2163 | 1024.5 | 4180 | 0.05 | 2.8587 | 200 | 200 | 13.5 | 787.3 | 800 | 5.45 | 8.8082 | 793.182 | 0.0037044
2164 | 1024.5 | 4180 | 0.05 | 2.8587 | 200 | 200 | 13.5 | 787.3 | 800 | 5.45 | 8.8045 | 792.3071 | 0.0037003
2165 | 1024.5 | 4180 | 0.05 | 2.8587 | 200 | 200 | 13.5 | 787.3 | 800 | 5.45 | 8.8008 | 791.4331 | 0.0036962
2166 | 1024.5 | 4180 | 0.05 | 2.8587 | 200 | 200 | 13.5 | 787.3 | 800 | 5.45 | 8.7971 | 790.5601 | 0.0036921
2167 | 1024.5 | 4180 | 0.05 | 2.8587 | 200 | 200 | 13.5 | 787.3 | 800 | 5.45 | 8.7934 | 789.688 | 0.0036881
2168 | 1024.5 | 4180 | 0.05 | 2.8587 | 200 | 200 | 13.5 | 787.3 | 800 | 5.45 | 8.7897 | 788.8169 | 0.003684
2169 | 1024.5 | 4180 | 0.05 | 2.8587 | 200 | 200 | 13.5 | 787.3 | 800 | 5.45 | 8.7861 | 787.9468 | 0.0036799
2170 | 1024.5 | 4180 | 0.05 | 2.8587 | 200 | 200 | 13.5 | 787.3 | 800 | 5.45 | 8.7824 | 787.0777 | 0.0036759
2171 | 1024.5 | 4180 | 0.05 | 2.8587 | 200 | 200 | 13.5 | 787.3 | 800 | 5.45 | 8.7787 | 786.2094 | 0.0036718
2172 | 1024.5 | 4180 | 0.05 | 2.8587 | 200 | 200 | 13.5 | 787.3 | 800 | 5.45 | 8.775 | 785.3422 | 0.0036678
2173 | 1024.5 | 4180 | 0.05 | 2.8587 | 200 | 200 | 13.5 | 787.3 | 800 | 5.45 | 8.7714 | 784.4759 | 0.0036637
2174 | 1024.5 | 4180 | 0.05 | 2.8587 | 200 | 200 | 13.5 | 787.3 | 800 | 5.45 | 8.7677 | 783.6106 | 0.0036597
2175 | 1024.5 | 4180 | 0.05 | 2.8587 | 200 | 200 | 13.5 | 787.3 | 800 | 5.45 | 8.764 | 782.7462 | 0.0036556
2176 | 1024.5 | 4180 | 0.05 | 2.8587 | 200 | 200 | 13.5 | 787.3 | 800 | 5.45 | 8.7604 | 781.8828 | 0.0036516
2177 | 1024.5 | 4180 | 0.05 | 2.8587 | 200 | 200 | 13.5 | 787.3 | 800 | 5.45 | 8.7567 | 781.0203 | 0.0036476
2178 | 1024.5 | 4180 | 0.05 | 2.8587 | 200 | 200 | 13.5 | 787.3 | 800 | 5.45 | 8.7531 | 780.1588 | 0.0036436
2179 | 1024.5 | 4180 | 0.05 | 2.8587 | 200 | 200 | 13.5 | 787.3 | 800 | 5.45 | 8.7494 | 779.2982 | 0.0036395
2180 | 1024.5 | 4180 | 0.05 | 2.8587 | 200 | 200 | 13.5 | 787.3 | 800 | 5.45 | 8.7458 | 778.4386 | 0.0036355
2181 | 1024.5 | 4180 | 0.05 | 2.8587 | 200 | 200 | 13.5 | 787.3 | 800 | 5.45 | 8.7422 | 777.5799 | 0.0036315
2182 | 1024.5 | 4180 | 0.05 | 2.8587 | 200 | 200 | 13.5 | 787.3 | 800 | 5.45 | 8.7385 | 776.7222 | 0.0036275
2183 | 1024.5 | 4180 | 0.05 | 2.8587 | 200 | 200 | 13.5 | 787.3 | 800 | 5.45 | 8.7349 | 775.8654 | 0.0036235
2184 | 1024.5 | 4180 | 0.05 | 2.8587 | 200 | 200 | 13.5 | 787.3 | 800 | 5.45 | 8.7313 | 775.0095 | 0.0036195
2185 | 1024.5 | 4180 | 0.05 | 2.8587 | 200 | 200 | 13.5 | 787.3 | 800 | 5.45 | 8.7277 | 774.1546 | 0.0036155
2186 | 1024.5 | 4180 | 0.05 | 2.8587 | 200 | 200 | 13.5 | 787.3 | 800 | 5.45 | 8.724 | 773.3007 | 0.0036115
2187 | 1024.5 | 4180 | 0.05 | 2.8587 | 200 | 200 | 13.5 | 787.3 | 800 | 5.45 | 8.7204 | 772.4477 | 0.0036075
2188 | 1024.5 | 4180 | 0.05 | 2.8587 | 200 | 200 | 13.5 | 787.3 | 800 | 5.45 | 8.7168 | 771.5956 | 0.0036036
2189 | 1024.5 | 4180 | 0.05 | 2.8587 | 200 | 200 | 13.5 | 787.3 | 800 | 5.45 | 8.7132 | 770.7445 | 0.0035996
2190 | 1024.5 | 4180 | 0.05 | 2.8587 | 200 | 200 | 13.5 | 787.3 | 800 | 5.45 | 8.7096 | 769.8943 | 0.0035956
2191 | 1024.5 | 4180 | 0.05 | 2.8587 | 200 | 200 | 13.5 | 787.3 | 800 | 5.45 | 8.706 | 769.045 | 0.0035916
2192 | 1024.5 | 4180 | 0.05 | 2.8587 | 200 | 200 | 13.5 | 787.3 | 800 | 5.45 | 8.7024 | 768.1967 | 0.0035877
2193 | 1024.5 | 4180 | 0.05 | 2.8587 | 200 | 200 | 13.5 | 787.3 | 800 | 5.45 | 8.6988 | 767.3493 | 0.0035837
2194 | 1024.5 | 4180 | 0.05 | 2.8587 | 200 | 200 | 13.5 | 787.3 | 800 | 5.45 | 8.6953 | 766.5029 | 0.0035798
2195 | 1024.5 | 4180 | 0.05 | 2.8587 | 200 | 200 | 13.5 | 787.3 | 800 | 5.45 | 8.6917 | 765.6574 | 0.0035758
2196 | 1024.5 | 4180 | 0.05 | 2.8587 | 200 | 200 | 13.5 | 787.3 | 800 | 5.45 | 8.6881 | 764.8128 | 0.0035719
2197 | 1024.5 | 4180 | 0.05 | 2.8587 | 200 | 200 | 13.5 | 787.3 | 800 | 5.45 | 8.6845 | 763.9692 | 0.0035679
2198 | 1024.5 | 4180 | 0.05 | 2.8587 | 200 | 200 | 13.5 | 787.3 | 800 | 5.45 | 8.681 | 763.1264 | 0.003564
2199 | 1024.5 | 4180 | 0.05 | 2.8587 | 200 | 200 | 13.5 | 787.3 | 800 | 5.45 | 8.6774 | 762.2847 | 0.0035601
2200 | 1024.5 | 4180 | 0.05 | 2.8587 | 200 | 200 | 13.5 | 787.3 | 800 | 5.45 | 8.6738 | 761.4438 | 0.0035561
2201 | 1024.5 | 4180 | 0.05 | 2.8587 | 200 | 200 | 13.5 | 787.3 | 800 | 5.45 | 8.6703 | 760.6039 | 0.0035522
2202 | 1024.5 | 4180 | 0.05 | 2.8587 | 200 | 200 | 13.5 | 787.3 | 800 | 5.45 | 8.6667 | 759.7649 | 0.0035483
2203 | 1024.5 | 4180 | 0.05 | 2.8587 | 200 | 200 | 13.5 | 787.3 | 800 | 5.45 | 8.6632 | 758.9268 | 0.0035444
2204 | 1024.5 | 4180 | 0.05 | 2.8587 | 200 | 200 | 13.5 | 787.3 | 800 | 5.45 | 8.6596 | 758.0896 | 0.0035405
2205 | 1024.5 | 4180 | 0.05 | 2.8587 | 200 | 200 | 13.5 | 787.3 | 800 | 5.45 | 8.6561 | 757.2534 | 0.0035366
2206 | 1024.5 | 4180 | 0.05 | 2.8587 | 200 | 200 | 13.5 | 787.3 | 800 | 5.45 | 8.6526 | 756.4181 | 0.0035327
2207 | 1024.5 | 4180 | 0.05 | 2.8587 | 200 | 200 | 13.5 | 787.3 | 800 | 5.45 | 8.649 | 755.5837 | 0.0035288
2208 | 1024.5 | 4180 | 0.05 | 2.8587 | 200 | 200 | 13.5 | 787.3 | 800 | 5.45 | 8.6455 | 754.7502 | 0.0035249
2209 | 1024.5 | 4180 | 0.05 | 2.8587 | 200 | 200 | 13.5 | 787.3 | 800 | 5.45 | 8.642 | 753.9177 | 0.003521
2210 | 1024.5 | 4180 | 0.05 | 2.8587 | 200 | 200 | 13.5 | 787.3 | 800 | 5.45 | 8.6385 | 753.0861 | 0.0035171
2211 | 1024.5 | 4180 | 0.05 | 2.8587 | 200 | 200 | 13.5 | 787.3 | 800 | 5.45 | 8.6349 | 752.2554 | 0.0035132
2212 | 1024.5 | 4180 | 0.05 | 2.8587 | 200 | 200 | 13.5 | 787.3 | 800 | 5.45 | 8.6314 | 751.4256 | 0.0035094
2213 | 1024.5 | 4180 | 0.05 | 2.8587 | 200 | 200 | 13.5 | 787.3 | 800 | 5.45 | 8.6279 | 750.5967 | 0.0035055
2214 | 1024.5 | 4180 | 0.05 | 2.8587 | 200 | 200 | 13.5 | 787.3 | 800 | 5.45 | 8.6244 | 749.7687 | 0.0035016
2215 | 1024.5 | 4180 | 0.05 | 2.8587 | 200 | 200 | 13.5 | 787.3 | 800 | 5.45 | 8.6209 | 748.9417 | 0.0034978
2216 | 1024.5 | 4180 | 0.05 | 2.8587 | 200 | 200 | 13.5 | 787.3 | 800 | 5.45 | 8.6174 | 748.1155 | 0.0034939
2217 | 1024.5 | 4180 | 0.05 | 2.8587 | 200 | 200 | 13.5 | 787.3 | 800 | 5.45 | 8.6139 | 747.2903 | 0.00349
2218 | 1024.5 | 4180 | 0.05 | 2.8587 | 200 | 200 | 13.5 | 787.3 | 800 | 5.45 | 8.6104 | 746.466 | 0.0034862
2219 | 1024.5 | 4180 | 0.05 | 2.8587 | 200 | 200 | 13.5 | 787.3 | 800 | 5.45 | 8.6069 | 745.6426 | 0.0034824
2220 | 1024.5 | 4180 | 0.05 | 2.8587 | 200 | 200 | 13.5 | 787.3 | 800 | 5.45 | 8.6035 | 744.8201 | 0.0034785
2221 | 1024.5 | 4180 | 0.05 | 2.8587 | 200 | 200 | 13.5 | 787.3 | 800 | 5.45 | 8.6 | 743.9985 | 0.0034747
2222 | 1024.5 | 4180 | 0.05 | 2.8587 | 200 | 200 | 13.5 | 787.3 | 800 | 5.45 | 8.5965 | 743.1778 | 0.0034708
2223 | 1024.5 | 4180 | 0.05 | 2.8587 | 200 | 200 | 13.5 | 787.3 | 800 | 5.45 | 8.593 | 742.358 | 0.003467
2224 | 1024.5 | 4180 | 0.05 | 2.8587 | 200 | 200 | 13.5 | 787.3 | 800 | 5.45 | 8.5896 | 741.5391 | 0.0034632
2225 | 1024.5 | 4180 | 0.05 | 2.8587 | 200 | 200 | 13.5 | 787.3 | 800 | 5.45 | 8.5861 | 740.7212 | 0.0034594
2226 | 1024.5 | 4180 | 0.05 | 2.8587 | 200 | 200 | 13.5 | 787.3 | 800 | 5.45 | 8.5826 | 739.9041 | 0.0034555
2227 | 1024.5 | 4180 | 0.05 | 2.8587 | 200 | 200 | 13.5 | 787.3 | 800 | 5.45 | 8.5792 | 739.0879 | 0.0034517
2228 | 1024.5 | 4180 | 0.05 | 2.8587 | 200 | 200 | 13.5 | 787.3 | 800 | 5.45 | 8.5757 | 738.2727 | 0.0034479
2229 | 1024.5 | 4180 | 0.05 | 2.8587 | 200 | 200 | 13.5 | 787.3 | 800 | 5.45 | 8.5723 | 737.4583 | 0.0034441
2230 | 1024.5 | 4180 | 0.05 | 2.8587 | 200 | 200 | 13.5 | 787.3 | 800 | 5.45 | 8.5689 | 736.6448 | 0.0034403
2231 | 1024.5 | 4180 | 0.05 | 2.8587 | 200 | 200 | 13.5 | 787.3 | 800 | 5.45 | 8.5654 | 735.8322 | 0.0034365
2232 | 1024.5 | 4180 | 0.05 | 2.8587 | 200 | 200 | 13.5 | 787.3 | 800 | 5.45 | 8.562 | 735.0206 | 0.0034327
2233 | 1024.5 | 4180 | 0.05 | 2.8587 | 200 | 200 | 13.5 | 787.3 | 800 | 5.45 | 8.5585 | 734.2098 | 0.003429
2234 | 1024.5 | 4180 | 0.05 | 2.8587 | 200 | 200 | 13.5 | 787.3 | 800 | 5.45 | 8.5551 | 733.3999 | 0.0034252
2235 | 1024.5 | 4180 | 0.05 | 2.8587 | 200 | 200 | 13.5 | 787.3 | 800 | 5.45 | 8.5517 | 732.5909 | 0.0034214
2236 | 1024.5 | 4180 | 0.05 | 2.8587 | 200 | 200 | 13.5 | 787.3 | 800 | 5.45 | 8.5483 | 731.7828 | 0.0034176
2237 | 1024.5 | 4180 | 0.05 | 2.8587 | 200 | 200 | 13.5 | 787.3 | 800 | 5.45 | 8.5448 | 730.9756 | 0.0034139
2238 | 1024.5 | 4180 | 0.05 | 2.8587 | 200 | 200 | 13.5 | 787.3 | 800 | 5.45 | 8.5414 | 730.1693 | 0.0034101
2239 | 1024.5 | 4180 | 0.05 | 2.8587 | 200 | 200 | 13.5 | 787.3 | 800 | 5.45 | 8.538 | 729.3638 | 0.0034063
2240 | 1024.5 | 4180 | 0.05 | 2.8587 | 200 | 200 | 13.5 | 787.3 | 800 | 5.45 | 8.5346 | 728.5593 | 0.0034026
2241 | 1024.5 | 4180 | 0.05 | 2.8587 | 200 | 200 | 13.5 | 787.3 | 800 | 5.45 | 8.5312 | 727.7556 | 0.0033988
2242 | 1024.5 | 4180 | 0.05 | 2.8587 | 200 | 200 | 13.5 | 787.3 | 800 | 5.45 | 8.5278 | 726.9529 | 0.0033951
2243 | 1024.5 | 4180 | 0.05 | 2.8587 | 200 | 200 | 13.5 | 787.3 | 800 | 5.45 | 8.5244 | 726.151 | 0.0033913
2244 | 1024.5 | 4180 | 0.05 | 2.8587 | 200 | 200 | 13.5 | 787.3 | 800 | 5.45 | 8.521 | 725.35 | 0.0033876
2245 | 1024.5 | 4180 | 0.05 | 2.8587 | 200 | 200 | 13.5 | 787.3 | 800 | 5.45 | 8.5176 | 724.5499 | 0.0033838
2246 | 1024.5 | 4180 | 0.05 | 2.8587 | 200 | 200 | 13.5 | 787.3 | 800 | 5.45 | 8.5143 | 723.7506 | 0.0033801
2247 | 1024.5 | 4180 | 0.05 | 2.8587 | 200 | 200 | 13.5 | 787.3 | 800 | 5.45 | 8.5109 | 722.9523 | 0.0033764
2248 | 1024.5 | 4180 | 0.05 | 2.8587 | 200 | 200 | 13.5 | 787.3 | 800 | 5.45 | 8.5075 | 722.1548 | 0.0033727
2249 | 1024.5 | 4180 | 0.05 | 2.8587 | 200 | 200 | 13.5 | 787.3 | 800 | 5.45 | 8.5041 | 721.3582 | 0.0033689
2250 | 1024.5 | 4180 | 0.05 | 2.8587 | 200 | 200 | 13.5 | 787.3 | 800 | 5.45 | 8.5008 | 720.5625 | 0.0033652
2251 | 1024.5 | 4180 | 0.05 | 2.8587 | 200 | 200 | 13.5 | 787.3 | 800 | 5.45 | 8.4974 | 719.7677 | 0.0033615
2252 | 1024.5 | 4180 | 0.05 | 2.8587 | 200 | 200 | 13.5 | 787.3 | 800 | 5.45 | 8.494 | 718.9737 | 0.0033578
2253 | 1024.5 | 4180 | 0.05 | 2.8587 | 200 | 200 | 13.5 | 787.3 | 800 | 5.45 | 8.4907 | 718.1806 | 0.0033541
2254 | 1024.5 | 4180 | 0.05 | 2.8587 | 200 | 200 | 13.5 | 787.3 | 800 | 5.45 | 8.4873 | 717.3884 | 0.0033504
2255 | 1024.5 | 4180 | 0.05 | 2.8587 | 200 | 200 | 13.5 | 787.3 | 800 | 5.45 | 8.484 | 716.5971 | 0.0033467
2256 | 1024.5 | 4180 | 0.05 | 2.8587 | 200 | 200 | 13.5 | 787.3 | 800 | 5.45 | 8.4806 | 715.8066 | 0.003343
2257 | 1024.5 | 4180 | 0.05 | 2.8587 | 200 | 200 | 13.5 | 787.3 | 800 | 5.45 | 8.4773 | 715.017 | 0.0033393
2258 | 1024.5 | 4180 | 0.05 | 2.8587 | 200 | 200 | 13.5 | 787.3 | 800 | 5.45 | 8.4739 | 714.2283 | 0.0033356
2259 | 1024.5 | 4180 | 0.05 | 2.8587 | 200 | 200 | 13.5 | 787.3 | 800 | 5.45 | 8.4706 | 713.4405 | 0.003332
2260 | 1024.5 | 4180 | 0.05 | 2.8587 | 200 | 200 | 13.5 | 787.3 | 800 | 5.45 | 8.4673 | 712.6535 | 0.0033283
2261 | 1024.5 | 4180 | 0.05 | 2.8587 | 200 | 200 | 13.5 | 787.3 | 800 | 5.45 | 8.4639 | 711.8674 | 0.0033246
2262 | 1024.5 | 4180 | 0.05 | 2.8587 | 200 | 200 | 13.5 | 787.3 | 800 | 5.45 | 8.4606 | 711.0821 | 0.0033209
2263 | 1024.5 | 4180 | 0.05 | 2.8587 | 200 | 200 | 13.5 | 787.3 | 800 | 5.45 | 8.4573 | 710.2977 | 0.0033173
2264 | 1024.5 | 4180 | 0.05 | 2.8587 | 200 | 200 | 13.5 | 787.3 | 800 | 5.45 | 8.454 | 709.5142 | 0.0033136
2265 | 1024.5 | 4180 | 0.05 | 2.8587 | 200 | 200 | 13.5 | 787.3 | 800 | 5.45 | 8.4507 | 708.7316 | 0.00331
2266 | 1024.5 | 4180 | 0.05 | 2.8587 | 200 | 200 | 13.5 | 787.3 | 800 | 5.45 | 8.4474 | 707.9498 | 0.0033063
2267 | 1024.5 | 4180 | 0.05 | 2.8587 | 200 | 200 | 13.5 | 787.3 | 800 | 5.45 | 8.4441 | 707.1689 | 0.0033027
2268 | 1024.5 | 4180 | 0.05 | 2.8587 | 200 | 200 | 13.5 | 787.3 | 800 | 5.45 | 8.4408 | 706.3888 | 0.003299
2269 | 1024.5 | 4180 | 0.05 | 2.8587 | 200 | 200 | 13.5 | 787.3 | 800 | 5.45 | 8.4375 | 705.6096 | 0.0032954
2270 | 1024.5 | 4180 | 0.05 | 2.8587 | 200 | 200 | 13.5 | 787.3 | 800 | 5.45 | 8.4342 | 704.8313 | 0.0032918
2271 | 1024.5 | 4180 | 0.05 | 2.8587 | 200 | 200 | 13.5 | 787.3 | 800 | 5.45 | 8.4309 | 704.0538 | 0.0032881
2272 | 1024.5 | 4180 | 0.05 | 2.8587 | 200 | 200 | 13.5 | 787.3 | 800 | 5.45 | 8.4276 | 703.2772 | 0.0032845
2273 | 1024.5 | 4180 | 0.05 | 2.8587 | 200 | 200 | 13.5 | 787.3 | 800 | 5.45 | 8.4243 | 702.5014 | 0.0032809
2274 | 1024.5 | 4180 | 0.05 | 2.8587 | 200 | 200 | 13.5 | 787.3 | 800 | 5.45 | 8.421 | 701.7265 | 0.0032773
2275 | 1024.5 | 4180 | 0.05 | 2.8587 | 200 | 200 | 13.5 | 787.3 | 800 | 5.45 | 8.4177 | 700.9524 | 0.0032736
2276 | 1024.5 | 4180 | 0.05 | 2.8587 | 200 | 200 | 13.5 | 787.3 | 800 | 5.45 | 8.4145 | 700.1792 | 0.00327
2277 | 1024.5 | 4180 | 0.05 | 2.8587 | 200 | 200 | 13.5 | 787.3 | 800 | 5.45 | 8.4112 | 699.4069 | 0.0032664
2278 | 1024.5 | 4180 | 0.05 | 2.8587 | 200 | 200 | 13.5 | 787.3 | 800 | 5.45 | 8.4079 | 698.6354 | 0.0032628
2279 | 1024.5 | 4180 | 0.05 | 2.8587 | 200 | 200 | 13.5 | 787.3 | 800 | 5.45 | 8.4047 | 697.8647 | 0.0032592
2280 | 1024.5 | 4180 | 0.05 | 2.8587 | 200 | 200 | 13.5 | 787.3 | 800 | 5.45 | 8.4014 | 697.0949 | 0.0032556
2281 | 1024.5 | 4180 | 0.05 | 2.8587 | 200 | 200 | 13.5 | 787.3 | 800 | 5.45 | 8.3981 | 696.326 | 0.003252
2282 | 1024.5 | 4180 | 0.05 | 2.8587 | 200 | 200 | 13.5 | 787.3 | 800 | 5.45 | 8.3949 | 695.5579 | 0.0032484
2283 | 1024.5 | 4180 | 0.05 | 2.8587 | 200 | 200 | 13.5 | 787.3 | 800 | 5.45 | 8.3916 | 694.7906 | 0.0032449
2284 | 1024.5 | 4180 | 0.05 | 2.8587 | 200 | 200 | 13.5 | 787.3 | 800 | 5.45 | 8.3884 | 694.0242 | 0.0032413
2285 | 1024.5 | 4180 | 0.05 | 2.8587 | 200 | 200 | 13.5 | 787.3 | 800 | 5.45 | 8.3852 | 693.2587 | 0.0032377
2286 | 1024.5 | 4180 | 0.05 | 2.8587 | 200 | 200 | 13.5 | 787.3 | 800 | 5.45 | 8.3819 | 692.4939 | 0.0032341
2287 | 1024.5 | 4180 | 0.05 | 2.8587 | 200 | 200 | 13.5 | 787.3 | 800 | 5.45 | 8.3787 | 691.7301 | 0.0032306
2288 | 1024.5 | 4180 | 0.05 | 2.8587 | 200 | 200 | 13.5 | 787.3 | 800 | 5.45 | 8.3755 | 690.967 | 0.003227
2289 | 1024.5 | 4180 | 0.05 | 2.8587 | 200 | 200 | 13.5 | 787.3 | 800 | 5.45 | 8.3722 | 690.2049 | 0.0032234
2290 | 1024.5 | 4180 | 0.05 | 2.8587 | 200 | 200 | 13.5 | 787.3 | 800 | 5.45 | 8.369 | 689.4435 | 0.0032199
2291 | 1024.5 | 4180 | 0.05 | 2.8587 | 200 | 200 | 13.5 | 787.3 | 800 | 5.45 | 8.3658 | 688.683 | 0.0032163
2292 | 1024.5 | 4180 | 0.05 | 2.8587 | 200 | 200 | 13.5 | 787.3 | 800 | 5.45 | 8.3626 | 687.9233 | 0.0032128
2293 | 1024.5 | 4180 | 0.05 | 2.8587 | 200 | 200 | 13.5 | 787.3 | 800 | 5.45 | 8.3594 | 687.1645 | 0.0032092
2294 | 1024.5 | 4180 | 0.05 | 2.8587 | 200 | 200 | 13.5 | 787.3 | 800 | 5.45 | 8.3561 | 686.4065 | 0.0032057
2295 | 1024.5 | 4180 | 0.05 | 2.8587 | 200 | 200 | 13.5 | 787.3 | 800 | 5.45 | 8.3529 | 685.6493 | 0.0032022
2296 | 1024.5 | 4180 | 0.05 | 2.8587 | 200 | 200 | 13.5 | 787.3 | 800 | 5.45 | 8.3497 | 684.893 | 0.0031986
2297 | 1024.5 | 4180 | 0.05 | 2.8587 | 200 | 200 | 13.5 | 787.3 | 800 | 5.45 | 8.3465 | 684.1375 | 0.0031951
2298 | 1024.5 | 4180 | 0.05 | 2.8587 | 200 | 200 | 13.5 | 787.3 | 800 | 5.45 | 8.3433 | 683.3829 | 0.0031916
2299 | 1024.5 | 4180 | 0.05 | 2.8587 | 200 | 200 | 13.5 | 787.3 | 800 | 5.45 | 8.3402 | 682.6291 | 0.0031881
2300 | 1024.5 | 4180 | 0.05 | 2.8587 | 200 | 200 | 13.5 | 787.3 | 800 | 5.45 | 8.337 | 681.8761 | 0.0031845
2301 | 1024.5 | 4180 | 0.05 | 2.8587 | 200 | 200 | 13.5 | 787.3 | 800 | 5.45 | 8.3338 | 681.1239 | 0.003181
2302 | 1024.5 | 4180 | 0.05 | 2.8587 | 200 | 200 | 13.5 | 787.3 | 800 | 5.45 | 8.3306 | 680.3726 | 0.0031775
2303 | 1024.5 | 4180 | 0.05 | 2.8587 | 200 | 200 | 13.5 | 787.3 | 800 | 5.45 | 8.3274 | 679.6221 | 0.003174
2304 | 1024.5 | 4180 | 0.05 | 2.8587 | 200 | 200 | 13.5 | 787.3 | 800 | 5.45 | 8.3242 | 678.8724 | 0.0031705
2305 | 1024.5 | 4180 | 0.05 | 2.8587 | 200 | 200 | 13.5 | 787.3 | 800 | 5.45 | 8.3211 | 678.1235 | 0.003167
2306 | 1024.5 | 4180 | 0.05 | 2.8587 | 200 | 200 | 13.5 | 787.3 | 800 | 5.45 | 8.3179 | 677.3755 | 0.0031635
2307 | 1024.5 | 4180 | 0.05 | 2.8587 | 200 | 200 | 13.5 | 787.3 | 800 | 5.45 | 8.3147 | 676.6283 | 0.00316
2308 | 1024.5 | 4180 | 0.05 | 2.8587 | 200 | 200 | 13.5 | 787.3 | 800 | 5.45 | 8.3116 | 675.882 | 0.0031565
2309 | 1024.5 | 4180 | 0.05 | 2.8587 | 200 | 200 | 13.5 | 787.3 | 800 | 5.45 | 8.3084 | 675.1364 | 0.0031531
2310 | 1024.5 | 4180 | 0.05 | 2.8587 | 200 | 200 | 13.5 | 787.3 | 800 | 5.45 | 8.3053 | 674.3917 | 0.0031496
2311 | 1024.5 | 4180 | 0.05 | 2.8587 | 200 | 200 | 13.5 | 787.3 | 800 | 5.45 | 8.3021 | 673.6478 | 0.0031461
2312 | 1024.5 | 4180 | 0.05 | 2.8587 | 200 | 200 | 13.5 | 787.3 | 800 | 5.45 | 8.299 | 672.9047 | 0.0031426
2313 | 1024.5 | 4180 | 0.05 | 2.8587 | 200 | 200 | 13.5 | 787.3 | 800 | 5.45 | 8.2958 | 672.1624 | 0.0031392
2314 | 1024.5 | 4180 | 0.05 | 2.8587 | 200 | 200 | 13.5 | 787.3 | 800 | 5.45 | 8.2927 | 671.421 | 0.0031357
2315 | 1024.5 | 4180 | 0.05 | 2.8587 | 200 | 200 | 13.5 | 787.3 | 800 | 5.45 | 8.2896 | 670.6803 | 0.0031323
2316 | 1024.5 | 4180 | 0.05 | 2.8587 | 200 | 200 | 13.5 | 787.3 | 800 | 5.45 | 8.2864 | 669.9405 | 0.0031288
2317 | 1024.5 | 4180 | 0.05 | 2.8587 | 200 | 200 | 13.5 | 787.3 | 800 | 5.45 | 8.2833 | 669.2015 | 0.0031254
2318 | 1024.5 | 4180 | 0.05 | 2.8587 | 200 | 200 | 13.5 | 787.3 | 800 | 5.45 | 8.2802 | 668.4634 | 0.0031219
2319 | 1024.5 | 4180 | 0.05 | 2.8587 | 200 | 200 | 13.5 | 787.3 | 800 | 5.45 | 8.2771 | 667.726 | 0.0031185
2320 | 1024.5 | 4180 | 0.05 | 2.8587 | 200 | 200 | 13.5 | 787.3 | 800 | 5.45 | 8.2739 | 666.9894 | 0.003115
2321 | 1024.5 | 4180 | 0.05 | 2.8587 | 200 | 200 | 13.5 | 787.3 | 800 | 5.45 | 8.2708 | 666.2537 | 0.0031116
2322 | 1024.5 | 4180 | 0.05 | 2.8587 | 200 | 200 | 13.5 | 787.3 | 800 | 5.45 | 8.2677 | 665.5188 | 0.0031082
2323 | 1024.5 | 4180 | 0.05 | 2.8587 | 200 | 200 | 13.5 | 787.3 | 800 | 5.45 | 8.2646 | 664.7847 | 0.0031047
2324 | 1024.5 | 4180 | 0.05 | 2.8587 | 200 | 200 | 13.5 | 787.3 | 800 | 5.45 | 8.2615 | 664.0513 | 0.0031013
2325 | 1024.5 | 4180 | 0.05 | 2.8587 | 200 | 200 | 13.5 | 787.3 | 800 | 5.45 | 8.2584 | 663.3189 | 0.0030979
2326 | 1024.5 | 4180 | 0.05 | 2.8587 | 200 | 200 | 13.5 | 787.3 | 800 | 5.45 | 8.2553 | 662.5872 | 0.0030945
2327 | 1024.5 | 4180 | 0.05 | 2.8587 | 200 | 200 | 13.5 | 787.3 | 800 | 5.45 | 8.2522 | 661.8563 | 0.003091
2328 | 1024.5 | 4180 | 0.05 | 2.8587 | 200 | 200 | 13.5 | 787.3 | 800 | 5.45 | 8.2491 | 661.1262 | 0.0030876
2329 | 1024.5 | 4180 | 0.05 | 2.8587 | 200 | 200 | 13.5 | 787.3 | 800 | 5.45 | 8.246 | 660.3969 | 0.0030842
2330 | 1024.5 | 4180 | 0.05 | 2.8587 | 200 | 200 | 13.5 | 787.3 | 800 | 5.45 | 8.2429 | 659.6685 | 0.0030808
2331 | 1024.5 | 4180 | 0.05 | 2.8587 | 200 | 200 | 13.5 | 787.3 | 800 | 5.45 | 8.2399 | 658.9408 | 0.0030774
2332 | 1024.5 | 4180 | 0.05 | 2.8587 | 200 | 200 | 13.5 | 787.3 | 800 | 5.45 | 8.2368 | 658.2139 | 0.003074
2333 | 1024.5 | 4180 | 0.05 | 2.8587 | 200 | 200 | 13.5 | 787.3 | 800 | 5.45 | 8.2337 | 657.4879 | 0.0030706
2334 | 1024.5 | 4180 | 0.05 | 2.8587 | 200 | 200 | 13.5 | 787.3 | 800 | 5.45 | 8.2306 | 656.7626 | 0.0030673
2335 | 1024.5 | 4180 | 0.05 | 2.8587 | 200 | 200 | 13.5 | 787.3 | 800 | 5.45 | 8.2276 | 656.0382 | 0.0030639
2336 | 1024.5 | 4180 | 0.05 | 2.8587 | 200 | 200 | 13.5 | 787.3 | 800 | 5.45 | 8.2245 | 655.3145 | 0.0030605
2337 | 1024.5 | 4180 | 0.05 | 2.8587 | 200 | 200 | 13.5 | 787.3 | 800 | 5.45 | 8.2214 | 654.5916 | 0.0030571
2338 | 1024.5 | 4180 | 0.05 | 2.8587 | 200 | 200 | 13.5 | 787.3 | 800 | 5.45 | 8.2184 | 653.8696 | 0.0030537
2339 | 1024.5 | 4180 | 0.05 | 2.8587 | 200 | 200 | 13.5 | 787.3 | 800 | 5.45 | 8.2153 | 653.1483 | 0.0030504
2340 | 1024.5 | 4180 | 0.05 | 2.8587 | 200 | 200 | 13.5 | 787.3 | 800 | 5.45 | 8.2123 | 652.4278 | 0.003047
2341 | 1024.5 | 4180 | 0.05 | 2.8587 | 200 | 200 | 13.5 | 787.3 | 800 | 5.45 | 8.2092 | 651.7082 | 0.0030437
2342 | 1024.5 | 4180 | 0.05 | 2.8587 | 200 | 200 | 13.5 | 787.3 | 800 | 5.45 | 8.2062 | 650.9893 | 0.0030403
2343 | 1024.5 | 4180 | 0.05 | 2.8587 | 200 | 200 | 13.5 | 787.3 | 800 | 5.45 | 8.2032 | 650.2712 | 0.0030369
2344 | 1024.5 | 4180 | 0.05 | 2.8587 | 200 | 200 | 13.5 | 787.3 | 800 | 5.45 | 8.2001 | 649.5539 | 0.0030336
2345 | 1024.5 | 4180 | 0.05 | 2.8587 | 200 | 200 | 13.5 | 787.3 | 800 | 5.45 | 8.1971 | 648.8374 | 0.0030302
2346 | 1024.5 | 4180 | 0.05 | 2.8587 | 200 | 200 | 13.5 | 787.3 | 800 | 5.45 | 8.1941 | 648.1217 | 0.0030269
2347 | 1024.5 | 4180 | 0.05 | 2.8587 | 200 | 200 | 13.5 | 787.3 | 800 | 5.45 | 8.191 | 647.4067 | 0.0030236
2348 | 1024.5 | 4180 | 0.05 | 2.8587 | 200 | 200 | 13.5 | 787.3 | 800 | 5.45 | 8.188 | 646.6926 | 0.0030202
2349 | 1024.5 | 4180 | 0.05 | 2.8587 | 200 | 200 | 13.5 | 787.3 | 800 | 5.45 | 8.185 | 645.9792 | 0.0030169
2350 | 1024.5 | 4180 | 0.05 | 2.8587 | 200 | 200 | 13.5 | 787.3 | 800 | 5.45 | 8.182 | 645.2667 | 0.0030136
2351 | 1024.5 | 4180 | 0.05 | 2.8587 | 200 | 200 | 13.5 | 787.3 | 800 | 5.45 | 8.179 | 644.5549 | 0.0030102
2352 | 1024.5 | 4180 | 0.05 | 2.8587 | 200 | 200 | 13.5 | 787.3 | 800 | 5.45 | 8.1759 | 643.8439 | 0.0030069
2353 | 1024.5 | 4180 | 0.05 | 2.8587 | 200 | 200 | 13.5 | 787.3 | 800 | 5.45 | 8.1729 | 643.1337 | 0.0030036
2354 | 1024.5 | 4180 | 0.05 | 2.8587 | 200 | 200 | 13.5 | 787.3 | 800 | 5.45 | 8.1699 | 642.4243 | 0.0030003
2355 | 1024.5 | 4180 | 0.05 | 2.8587 | 200 | 200 | 13.5 | 787.3 | 800 | 5.45 | 8.1669 | 641.7156 | 0.002997
2356 | 1024.5 | 4180 | 0.05 | 2.8587 | 200 | 200 | 13.5 | 787.3 | 800 | 5.45 | 8.1639 | 641.0078 | 0.0029937
2357 | 1024.5 | 4180 | 0.05 | 2.8587 | 200 | 200 | 13.5 | 787.3 | 800 | 5.45 | 8.1609 | 640.3007 | 0.0029904
2358 | 1024.5 | 4180 | 0.05 | 2.8587 | 200 | 200 | 13.5 | 787.3 | 800 | 5.45 | 8.158 | 639.5944 | 0.0029871
2359 | 1024.5 | 4180 | 0.05 | 2.8587 | 200 | 200 | 13.5 | 787.3 | 800 | 5.45 | 8.155 | 638.8889 | 0.0029838
2360 | 1024.5 | 4180 | 0.05 | 2.8587 | 200 | 200 | 13.5 | 787.3 | 800 | 5.45 | 8.152 | 638.1841 | 0.0029805
2361 | 1024.5 | 4180 | 0.05 | 2.8587 | 200 | 200 | 13.5 | 787.3 | 800 | 5.45 | 8.149 | 637.4802 | 0.0029772
2362 | 1024.5 | 4180 | 0.05 | 2.8587 | 200 | 200 | 13.5 | 787.3 | 800 | 5.45 | 8.146 | 636.777 | 0.0029739
2363 | 1024.5 | 4180 | 0.05 | 2.8587 | 200 | 200 | 13.5 | 787.3 | 800 | 5.45 | 8.143 | 636.0746 | 0.0029706
2364 | 1024.5 | 4180 | 0.05 | 2.8587 | 200 | 200 | 13.5 | 787.3 | 800 | 5.45 | 8.1401 | 635.3729 | 0.0029674
2365 | 1024.5 | 4180 | 0.05 | 2.8587 | 200 | 200 | 13.5 | 787.3 | 800 | 5.45 | 8.1371 | 634.6721 | 0.0029641
2366 | 1024.5 | 4180 | 0.05 | 2.8587 | 200 | 200 | 13.5 | 787.3 | 800 | 5.45 | 8.1341 | 633.972 | 0.0029608
2367 | 1024.5 | 4180 | 0.05 | 2.8587 | 200 | 200 | 13.5 | 787.3 | 800 | 5.45 | 8.1312 | 633.2726 | 0.0029576
2368 | 1024.5 | 4180 | 0.05 | 2.8587 | 200 | 200 | 13.5 | 787.3 | 800 | 5.45 | 8.1282 | 632.5741 | 0.0029543
2369 | 1024.5 | 4180 | 0.05 | 2.8587 | 200 | 200 | 13.5 | 787.3 | 800 | 5.45 | 8.1253 | 631.8763 | 0.002951
2370 | 1024.5 | 4180 | 0.05 | 2.8587 | 200 | 200 | 13.5 | 787.3 | 800 | 5.45 | 8.1223 | 631.1793 | 0.0029478
2371 | 1024.5 | 4180 | 0.05 | 2.8587 | 200 | 200 | 13.5 | 787.3 | 800 | 5.45 | 8.1194 | 630.4831 | 0.0029445
2372 | 1024.5 | 4180 | 0.05 | 2.8587 | 200 | 200 | 13.5 | 787.3 | 800 | 5.45 | 8.1164 | 629.7876 | 0.0029413
2373 | 1024.5 | 4180 | 0.05 | 2.8587 | 200 | 200 | 13.5 | 787.3 | 800 | 5.45 | 8.1135 | 629.0929 | 0.002938
2374 | 1024.5 | 4180 | 0.05 | 2.8587 | 200 | 200 | 13.5 | 787.3 | 800 | 5.45 | 8.1106 | 628.399 | 0.0029348
2375 | 1024.5 | 4180 | 0.05 | 2.8587 | 200 | 200 | 13.5 | 787.3 | 800 | 5.45 | 8.1076 | 627.7058 | 0.0029316
2376 | 1024.5 | 4180 | 0.05 | 2.8587 | 200 | 200 | 13.5 | 787.3 | 800 | 5.45 | 8.1047 | 627.0134 | 0.0029283
2377 | 1024.5 | 4180 | 0.05 | 2.8587 | 200 | 200 | 13.5 | 787.3 | 800 | 5.45 | 8.1018 | 626.3217 | 0.0029251
2378 | 1024.5 | 4180 | 0.05 | 2.8587 | 200 | 200 | 13.5 | 787.3 | 800 | 5.45 | 8.0988 | 625.6309 | 0.0029219
2379 | 1024.5 | 4180 | 0.05 | 2.8587 | 200 | 200 | 13.5 | 787.3 | 800 | 5.45 | 8.0959 | 624.9407 | 0.0029186
2380 | 1024.5 | 4180 | 0.05 | 2.8587 | 200 | 200 | 13.5 | 787.3 | 800 | 5.45 | 8.093 | 624.2514 | 0.0029154
2381 | 1024.5 | 4180 | 0.05 | 2.8587 | 200 | 200 | 13.5 | 787.3 | 800 | 5.45 | 8.0901 | 623.5628 | 0.0029122
2382 | 1024.5 | 4180 | 0.05 | 2.8587 | 200 | 200 | 13.5 | 787.3 | 800 | 5.45 | 8.0872 | 622.8749 | 0.002909
2383 | 1024.5 | 4180 | 0.05 | 2.8587 | 200 | 200 | 13.5 | 787.3 | 800 | 5.45 | 8.0843 | 622.1879 | 0.0029058
2384 | 1024.5 | 4180 | 0.05 | 2.8587 | 200 | 200 | 13.5 | 787.3 | 800 | 5.45 | 8.0813 | 621.5015 | 0.0029026
2385 | 1024.5 | 4180 | 0.05 | 2.8587 | 200 | 200 | 13.5 | 787.3 | 800 | 5.45 | 8.0784 | 620.816 | 0.0028994
2386 | 1024.5 | 4180 | 0.05 | 2.8587 | 200 | 200 | 13.5 | 787.3 | 800 | 5.45 | 8.0755 | 620.1312 | 0.0028962
2387 | 1024.5 | 4180 | 0.05 | 2.8587 | 200 | 200 | 13.5 | 787.3 | 800 | 5.45 | 8.0727 | 619.4471 | 0.002893
2388 | 1024.5 | 4180 | 0.05 | 2.8587 | 200 | 200 | 13.5 | 787.3 | 800 | 5.45 | 8.0698 | 618.7638 | 0.0028898
2389 | 1024.5 | 4180 | 0.05 | 2.8587 | 200 | 200 | 13.5 | 787.3 | 800 | 5.45 | 8.0669 | 618.0813 | 0.0028866
2390 | 1024.5 | 4180 | 0.05 | 2.8587 | 200 | 200 | 13.5 | 787.3 | 800 | 5.45 | 8.064 | 617.3995 | 0.0028834
2391 | 1024.5 | 4180 | 0.05 | 2.8587 | 200 | 200 | 13.5 | 787.3 | 800 | 5.45 | 8.0611 | 616.7185 | 0.0028802
2392 | 1024.5 | 4180 | 0.05 | 2.8587 | 200 | 200 | 13.5 | 787.3 | 800 | 5.45 | 8.0582 | 616.0382 | 0.0028771
2393 | 1024.5 | 4180 | 0.05 | 2.8587 | 200 | 200 | 13.5 | 787.3 | 800 | 5.45 | 8.0553 | 615.3586 | 0.0028739
2394 | 1024.5 | 4180 | 0.05 | 2.8587 | 200 | 200 | 13.5 | 787.3 | 800 | 5.45 | 8.0525 | 614.6798 | 0.0028707
2395 | 1024.5 | 4180 | 0.05 | 2.8587 | 200 | 200 | 13.5 | 787.3 | 800 | 5.45 | 8.0496 | 614.0018 | 0.0028676
2396 | 1024.5 | 4180 | 0.05 | 2.8587 | 200 | 200 | 13.5 | 787.3 | 800 | 5.45 | 8.0467 | 613.3245 | 0.0028644
2397 | 1024.5 | 4180 | 0.05 | 2.8587 | 200 | 200 | 13.5 | 787.3 | 800 | 5.45 | 8.0439 | 612.648 | 0.0028612
2398 | 1024.5 | 4180 | 0.05 | 2.8587 | 200 | 200 | 13.5 | 787.3 | 800 | 5.45 | 8.041 | 611.9722 | 0.0028581
2399 | 1024.5 | 4180 | 0.05 | 2.8587 | 200 | 200 | 13.5 | 787.3 | 800 | 5.45 | 8.0381 | 611.2971 | 0.0028549
2400 | 1024.5 | 4180 | 0.05 | 2.8587 | 200 | 200 | 13.5 | 787.3 | 800 | 5.45 | 8.0353 | 610.6228 | 0.0028518
2401 | 1024.5 | 4180 | 0.05 | 2.8587 | 200 | 200 | 13.5 | 787.3 | 800 | 5.45 | 8.0324 | 609.9493 | 0.0028486
2402 | 1024.5 | 4180 | 0.05 | 2.8587 | 200 | 200 | 13.5 | 787.3 | 800 | 5.45 | 8.0296 | 609.2764 | 0.0028455
2403 | 1024.5 | 4180 | 0.05 | 2.8587 | 200 | 200 | 13.5 | 787.3 | 800 | 5.45 | 8.0267 | 608.6044 | 0.0028423
2404 | 1024.5 | 4180 | 0.05 | 2.8587 | 200 | 200 | 13.5 | 787.3 | 800 | 5.45 | 8.0239 | 607.933 | 0.0028392
2405 | 1024.5 | 4180 | 0.05 | 2.8587 | 200 | 200 | 13.5 | 787.3 | 800 | 5.45 | 8.0211 | 607.2624 | 0.0028361
2406 | 1024.5 | 4180 | 0.05 | 2.8587 | 200 | 200 | 13.5 | 787.3 | 800 | 5.45 | 8.0182 | 606.5926 | 0.0028329
2407 | 1024.5 | 4180 | 0.05 | 2.8587 | 200 | 200 | 13.5 | 787.3 | 800 | 5.45 | 8.0154 | 605.9234 | 0.0028298
2408 | 1024.5 | 4180 | 0.05 | 2.8587 | 200 | 200 | 13.5 | 787.3 | 800 | 5.45 | 8.0126 | 605.2551 | 0.0028267
2409 | 1024.5 | 4180 | 0.05 | 2.8587 | 200 | 200 | 13.5 | 787.3 | 800 | 5.45 | 8.0097 | 604.5874 | 0.0028236
2410 | 1024.5 | 4180 | 0.05 | 2.8587 | 200 | 200 | 13.5 | 787.3 | 800 | 5.45 | 8.0069 | 603.9205 | 0.0028205
2411 | 1024.5 | 4180 | 0.05 | 2.8587 | 200 | 200 | 13.5 | 787.3 | 800 | 5.45 | 8.0041 | 603.2543 | 0.0028174
2412 | 1024.5 | 4180 | 0.05 | 2.8587 | 200 | 200 | 13.5 | 787.3 | 800 | 5.45 | 8.0013 | 602.5889 | 0.0028143
2413 | 1024.5 | 4180 | 0.05 | 2.8587 | 200 | 200 | 13.5 | 787.3 | 800 | 5.45 | 7.9985 | 601.9242 | 0.0028111
2414 | 1024.5 | 4180 | 0.05 | 2.8587 | 200 | 200 | 13.5 | 787.3 | 800 | 5.45 | 7.9957 | 601.2602 | 0.002808
2415 | 1024.5 | 4180 | 0.05 | 2.8587 | 200 | 200 | 13.5 | 787.3 | 800 | 5.45 | 7.9928 | 600.597 | 0.0028049
2416 | 1024.5 | 4180 | 0.05 | 2.8587 | 200 | 200 | 13.5 | 787.3 | 800 | 5.45 | 7.99 | 599.9345 | 0.0028019
2417 | 1024.5 | 4180 | 0.05 | 2.8587 | 200 | 200 | 13.5 | 787.3 | 800 | 5.45 | 7.9872 | 599.2727 | 0.0027988
2418 | 1024.5 | 4180 | 0.05 | 2.8587 | 200 | 200 | 13.5 | 787.3 | 800 | 5.45 | 7.9844 | 598.6117 | 0.0027957
2419 | 1024.5 | 4180 | 0.05 | 2.8587 | 200 | 200 | 13.5 | 787.3 | 800 | 5.45 | 7.9816 | 597.9514 | 0.0027926
2420 | 1024.5 | 4180 | 0.05 | 2.8587 | 200 | 200 | 13.5 | 787.3 | 800 | 5.45 | 7.9788 | 597.2918 | 0.0027895
2421 | 1024.5 | 4180 | 0.05 | 2.8587 | 200 | 200 | 13.5 | 787.3 | 800 | 5.45 | 7.9761 | 596.6329 | 0.0027864
2422 | 1024.5 | 4180 | 0.05 | 2.8587 | 200 | 200 | 13.5 | 787.3 | 800 | 5.45 | 7.9733 | 595.9748 | 0.0027834
2423 | 1024.5 | 4180 | 0.05 | 2.8587 | 200 | 200 | 13.5 | 787.3 | 800 | 5.45 | 7.9705 | 595.3174 | 0.0027803
2424 | 1024.5 | 4180 | 0.05 | 2.8587 | 200 | 200 | 13.5 | 787.3 | 800 | 5.45 | 7.9677 | 594.6607 | 0.0027772
2425 | 1024.5 | 4180 | 0.05 | 2.8587 | 200 | 200 | 13.5 | 787.3 | 800 | 5.45 | 7.9649 | 594.0048 | 0.0027742
2426 | 1024.5 | 4180 | 0.05 | 2.8587 | 200 | 200 | 13.5 | 787.3 | 800 | 5.45 | 7.9622 | 593.3495 | 0.0027711
2427 | 1024.5 | 4180 | 0.05 | 2.8587 | 200 | 200 | 13.5 | 787.3 | 800 | 5.45 | 7.9594 | 592.695 | 0.002768
2428 | 1024.5 | 4180 | 0.05 | 2.8587 | 200 | 200 | 13.5 | 787.3 | 800 | 5.45 | 7.9566 | 592.0412 | 0.002765
2429 | 1024.5 | 4180 | 0.05 | 2.8587 | 200 | 200 | 13.5 | 787.3 | 800 | 5.45 | 7.9539 | 591.3882 | 0.0027619
2430 | 1024.5 | 4180 | 0.05 | 2.8587 | 200 | 200 | 13.5 | 787.3 | 800 | 5.45 | 7.9511 | 590.7358 | 0.0027589
2431 | 1024.5 | 4180 | 0.05 | 2.8587 | 200 | 200 | 13.5 | 787.3 | 800 | 5.45 | 7.9483 | 590.0842 | 0.0027559
2432 | 1024.5 | 4180 | 0.05 | 2.8587 | 200 | 200 | 13.5 | 787.3 | 800 | 5.45 | 7.9456 | 589.4333 | 0.0027528
2433 | 1024.5 | 4180 | 0.05 | 2.8587 | 200 | 200 | 13.5 | 787.3 | 800 | 5.45 | 7.9428 | 588.7831 | 0.0027498
2434 | 1024.5 | 4180 | 0.05 | 2.8587 | 200 | 200 | 13.5 | 787.3 | 800 | 5.45 | 7.9401 | 588.1336 | 0.0027467
2435 | 1024.5 | 4180 | 0.05 | 2.8587 | 200 | 200 | 13.5 | 787.3 | 800 | 5.45 | 7.9373 | 587.4849 | 0.0027437
2436 | 1024.5 | 4180 | 0.05 | 2.8587 | 200 | 200 | 13.5 | 787.3 | 800 | 5.45 | 7.9346 | 586.8368 | 0.0027407
2437 | 1024.5 | 4180 | 0.05 | 2.8587 | 200 | 200 | 13.5 | 787.3 | 800 | 5.45 | 7.9318 | 586.1895 | 0.0027377
2438 | 1024.5 | 4180 | 0.05 | 2.8587 | 200 | 200 | 13.5 | 787.3 | 800 | 5.45 | 7.9291 | 585.5429 | 0.0027346
2439 | 1024.5 | 4180 | 0.05 | 2.8587 | 200 | 200 | 13.5 | 787.3 | 800 | 5.45 | 7.9264 | 584.897 | 0.0027316
2440 | 1024.5 | 4180 | 0.05 | 2.8587 | 200 | 200 | 13.5 | 787.3 | 800 | 5.45 | 7.9236 | 584.2518 | 0.0027286
2441 | 1024.5 | 4180 | 0.05 | 2.8587 | 200 | 200 | 13.5 | 787.3 | 800 | 5.45 | 7.9209 | 583.6073 | 0.0027256
2442 | 1024.5 | 4180 | 0.05 | 2.8587 | 200 | 200 | 13.5 | 787.3 | 800 | 5.45 | 7.9182 | 582.9636 | 0.0027226
2443 | 1024.5 | 4180 | 0.05 | 2.8587 | 200 | 200 | 13.5 | 787.3 | 800 | 5.45 | 7.9155 | 582.3205 | 0.0027196
2444 | 1024.5 | 4180 | 0.05 | 2.8587 | 200 | 200 | 13.5 | 787.3 | 800 | 5.45 | 7.9127 | 581.6782 | 0.0027166
2445 | 1024.5 | 4180 | 0.05 | 2.8587 | 200 | 200 | 13.5 | 787.3 | 800 | 5.45 | 7.91 | 581.0365 | 0.0027136
2446 | 1024.5 | 4180 | 0.05 | 2.8587 | 200 | 200 | 13.5 | 787.3 | 800 | 5.45 | 7.9073 | 580.3956 | 0.0027106
2447 | 1024.5 | 4180 | 0.05 | 2.8587 | 200 | 200 | 13.5 | 787.3 | 800 | 5.45 | 7.9046 | 579.7554 | 0.0027076
2448 | 1024.5 | 4180 | 0.05 | 2.8587 | 200 | 200 | 13.5 | 787.3 | 800 | 5.45 | 7.9019 | 579.1159 | 0.0027046
2449 | 1024.5 | 4180 | 0.05 | 2.8587 | 200 | 200 | 13.5 | 787.3 | 800 | 5.45 | 7.8992 | 578.4771 | 0.0027016
2450 | 1024.5 | 4180 | 0.05 | 2.8587 | 200 | 200 | 13.5 | 787.3 | 800 | 5.45 | 7.8965 | 577.839 | 0.0026987
2451 | 1024.5 | 4180 | 0.05 | 2.8587 | 200 | 200 | 13.5 | 787.3 | 800 | 5.45 | 7.8938 | 577.2016 | 0.0026957
2452 | 1024.5 | 4180 | 0.05 | 2.8587 | 200 | 200 | 13.5 | 787.3 | 800 | 5.45 | 7.8911 | 576.5649 | 0.0026927
2453 | 1024.5 | 4180 | 0.05 | 2.8587 | 200 | 200 | 13.5 | 787.3 | 800 | 5.45 | 7.8884 | 575.9289 | 0.0026897
2454 | 1024.5 | 4180 | 0.05 | 2.8587 | 200 | 200 | 13.5 | 787.3 | 800 | 5.45 | 7.8857 | 575.2936 | 0.0026868
2455 | 1024.5 | 4180 | 0.05 | 2.8587 | 200 | 200 | 13.5 | 787.3 | 800 | 5.45 | 7.883 | 574.659 | 0.0026838
2456 | 1024.5 | 4180 | 0.05 | 2.8587 | 200 | 200 | 13.5 | 787.3 | 800 | 5.45 | 7.8803 | 574.0251 | 0.0026809
2457 | 1024.5 | 4180 | 0.05 | 2.8587 | 200 | 200 | 13.5 | 787.3 | 800 | 5.45 | 7.8777 | 573.3919 | 0.0026779
2458 | 1024.5 | 4180 | 0.05 | 2.8587 | 200 | 200 | 13.5 | 787.3 | 800 | 5.45 | 7.875 | 572.7594 | 0.0026749
2459 | 1024.5 | 4180 | 0.05 | 2.8587 | 200 | 200 | 13.5 | 787.3 | 800 | 5.45 | 7.8723 | 572.1276 | 0.002672
2460 | 1024.5 | 4180 | 0.05 | 2.8587 | 200 | 200 | 13.5 | 787.3 | 800 | 5.45 | 7.8696 | 571.4965 | 0.002669
2461 | 1024.5 | 4180 | 0.05 | 2.8587 | 200 | 200 | 13.5 | 787.3 | 800 | 5.45 | 7.867 | 570.8661 | 0.0026661
2462 | 1024.5 | 4180 | 0.05 | 2.8587 | 200 | 200 | 13.5 | 787.3 | 800 | 5.45 | 7.8643 | 570.2364 | 0.0026632
2463 | 1024.5 | 4180 | 0.05 | 2.8587 | 200 | 200 | 13.5 | 787.3 | 800 | 5.45 | 7.8616 | 569.6074 | 0.0026602
2464 | 1024.5 | 4180 | 0.05 | 2.8587 | 200 | 200 | 13.5 | 787.3 | 800 | 5.45 | 7.859 | 568.9791 | 0.0026573
2465 | 1024.5 | 4180 | 0.05 | 2.8587 | 200 | 200 | 13.5 | 787.3 | 800 | 5.45 | 7.8563 | 568.3514 | 0.0026544
2466 | 1024.5 | 4180 | 0.05 | 2.8587 | 200 | 200 | 13.5 | 787.3 | 800 | 5.45 | 7.8537 | 567.7245 | 0.0026514
2467 | 1024.5 | 4180 | 0.05 | 2.8587 | 200 | 200 | 13.5 | 787.3 | 800 | 5.45 | 7.851 | 567.0983 | 0.0026485
2468 | 1024.5 | 4180 | 0.05 | 2.8587 | 200 | 200 | 13.5 | 787.3 | 800 | 5.45 | 7.8484 | 566.4727 | 0.0026456
2469 | 1024.5 | 4180 | 0.05 | 2.8587 | 200 | 200 | 13.5 | 787.3 | 800 | 5.45 | 7.8457 | 565.8478 | 0.0026427
2470 | 1024.5 | 4180 | 0.05 | 2.8587 | 200 | 200 | 13.5 | 787.3 | 800 | 5.45 | 7.8431 | 565.2237 | 0.0026397
2471 | 1024.5 | 4180 | 0.05 | 2.8587 | 200 | 200 | 13.5 | 787.3 | 800 | 5.45 | 7.8404 | 564.6002 | 0.0026368
2472 | 1024.5 | 4180 | 0.05 | 2.8587 | 200 | 200 | 13.5 | 787.3 | 800 | 5.45 | 7.8378 | 563.9774 | 0.0026339
2473 | 1024.5 | 4180 | 0.05 | 2.8587 | 200 | 200 | 13.5 | 787.3 | 800 | 5.45 | 7.8352 | 563.3553 | 0.002631
2474 | 1024.5 | 4180 | 0.05 | 2.8587 | 200 | 200 | 13.5 | 787.3 | 800 | 5.45 | 7.8325 | 562.7339 | 0.0026281
2475 | 1024.5 | 4180 | 0.05 | 2.8587 | 200 | 200 | 13.5 | 787.3 | 800 | 5.45 | 7.8299 | 562.1131 | 0.0026252
2476 | 1024.5 | 4180 | 0.05 | 2.8587 | 200 | 200 | 13.5 | 787.3 | 800 | 5.45 | 7.8273 | 561.4931 | 0.0026223
2477 | 1024.5 | 4180 | 0.05 | 2.8587 | 200 | 200 | 13.5 | 787.3 | 800 | 5.45 | 7.8247 | 560.8737 | 0.0026194
2478 | 1024.5 | 4180 | 0.05 | 2.8587 | 200 | 200 | 13.5 | 787.3 | 800 | 5.45 | 7.822 | 560.255 | 0.0026165
2479 | 1024.5 | 4180 | 0.05 | 2.8587 | 200 | 200 | 13.5 | 787.3 | 800 | 5.45 | 7.8194 | 559.637 | 0.0026137
2480 | 1024.5 | 4180 | 0.05 | 2.8587 | 200 | 200 | 13.5 | 787.3 | 800 | 5.45 | 7.8168 | 559.0197 | 0.0026108
2481 | 1024.5 | 4180 | 0.05 | 2.8587 | 200 | 200 | 13.5 | 787.3 | 800 | 5.45 | 7.8142 | 558.403 | 0.0026079
2482 | 1024.5 | 4180 | 0.05 | 2.8587 | 200 | 200 | 13.5 | 787.3 | 800 | 5.45 | 7.8116 | 557.7871 | 0.002605
2483 | 1024.5 | 4180 | 0.05 | 2.8587 | 200 | 200 | 13.5 | 787.3 | 800 | 5.45 | 7.809 | 557.1718 | 0.0026021
2484 | 1024.5 | 4180 | 0.05 | 2.8587 | 200 | 200 | 13.5 | 787.3 | 800 | 5.45 | 7.8064 | 556.5572 | 0.0025993
2485 | 1024.5 | 4180 | 0.05 | 2.8587 | 200 | 200 | 13.5 | 787.3 | 800 | 5.45 | 7.8038 | 555.9433 | 0.0025964
2486 | 1024.5 | 4180 | 0.05 | 2.8587 | 200 | 200 | 13.5 | 787.3 | 800 | 5.45 | 7.8012 | 555.33 | 0.0025935
2487 | 1024.5 | 4180 | 0.05 | 2.8587 | 200 | 200 | 13.5 | 787.3 | 800 | 5.45 | 7.7986 | 554.7174 | 0.0025907
2488 | 1024.5 | 4180 | 0.05 | 2.8587 | 200 | 200 | 13.5 | 787.3 | 800 | 5.45 | 7.796 | 554.1056 | 0.0025878
2489 | 1024.5 | 4180 | 0.05 | 2.8587 | 200 | 200 | 13.5 | 787.3 | 800 | 5.45 | 7.7934 | 553.4943 | 0.002585
2490 | 1024.5 | 4180 | 0.05 | 2.8587 | 200 | 200 | 13.5 | 787.3 | 800 | 5.45 | 7.7908 | 552.8838 | 0.0025821
2491 | 1024.5 | 4180 | 0.05 | 2.8587 | 200 | 200 | 13.5 | 787.3 | 800 | 5.45 | 7.7882 | 552.2739 | 0.0025793
2492 | 1024.5 | 4180 | 0.05 | 2.8587 | 200 | 200 | 13.5 | 787.3 | 800 | 5.45 | 7.7857 | 551.6647 | 0.0025764
2493 | 1024.5 | 4180 | 0.05 | 2.8587 | 200 | 200 | 13.5 | 787.3 | 800 | 5.45 | 7.7831 | 551.0562 | 0.0025736
2494 | 1024.5 | 4180 | 0.05 | 2.8587 | 200 | 200 | 13.5 | 787.3 | 800 | 5.45 | 7.7805 | 550.4483 | 0.0025707
2495 | 1024.5 | 4180 | 0.05 | 2.8587 | 200 | 200 | 13.5 | 787.3 | 800 | 5.45 | 7.7779 | 549.8411 | 0.0025679
2496 | 1024.5 | 4180 | 0.05 | 2.8587 | 200 | 200 | 13.5 | 787.3 | 800 | 5.45 | 7.7754 | 549.2346 | 0.0025651
2497 | 1024.5 | 4180 | 0.05 | 2.8587 | 200 | 200 | 13.5 | 787.3 | 800 | 5.45 | 7.7728 | 548.6288 | 0.0025622
2498 | 1024.5 | 4180 | 0.05 | 2.8587 | 200 | 200 | 13.5 | 787.3 | 800 | 5.45 | 7.7703 | 548.0236 | 0.0025594
2499 | 1024.5 | 4180 | 0.05 | 2.8587 | 200 | 200 | 13.5 | 787.3 | 800 | 5.45 | 7.7677 | 547.4191 | 0.0025566
2500 | 1024.5 | 4180 | 0.05 | 2.8587 | 200 | 200 | 13.5 | 787.3 | 800 | 5.45 | 7.7651 | 546.8152 | 0.0025538
2501 | 1024.5 | 4180 | 0.05 | 2.8587 | 200 | 200 | 13.5 | 787.3 | 800 | 5.45 | 7.7626 | 546.2121 | 0.002551
2502 | 1024.5 | 4180 | 0.05 | 2.8587 | 200 | 200 | 13.5 | 787.3 | 800 | 5.45 | 7.76 | 545.6096 | 0.0025481
2503 | 1024.5 | 4180 | 0.05 | 2.8587 | 200 | 200 | 13.5 | 787.3 | 800 | 5.45 | 7.7575 | 545.0077 | 0.0025453
2504 | 1024.5 | 4180 | 0.05 | 2.8587 | 200 | 200 | 13.5 | 787.3 | 800 | 5.45 | 7.7549 | 544.4065 | 0.0025425
2505 | 1024.5 | 4180 | 0.05 | 2.8587 | 200 | 200 | 13.5 | 787.3 | 800 | 5.45 | 7.7524 | 543.806 | 0.0025397
2506 | 1024.5 | 4180 | 0.05 | 2.8587 | 200 | 200 | 13.5 | 787.3 | 800 | 5.45 | 7.7499 | 543.2061 | 0.0025369
2507 | 1024.5 | 4180 | 0.05 | 2.8587 | 200 | 200 | 13.5 | 787.3 | 800 | 5.45 | 7.7473 | 542.6069 | 0.0025341
2508 | 1024.5 | 4180 | 0.05 | 2.8587 | 200 | 200 | 13.5 | 787.3 | 800 | 5.45 | 7.7448 | 542.0084 | 0.0025313
2509 | 1024.5 | 4180 | 0.05 | 2.8587 | 200 | 200 | 13.5 | 787.3 | 800 | 5.45 | 7.7423 | 541.4105 | 0.0025285
2510 | 1024.5 | 4180 | 0.05 | 2.8587 | 200 | 200 | 13.5 | 787.3 | 800 | 5.45 | 7.7397 | 540.8133 | 0.0025257
2511 | 1024.5 | 4180 | 0.05 | 2.8587 | 200 | 200 | 13.5 | 787.3 | 800 | 5.45 | 7.7372 | 540.2168 | 0.002523
2512 | 1024.5 | 4180 | 0.05 | 2.8587 | 200 | 200 | 13.5 | 787.3 | 800 | 5.45 | 7.7347 | 539.6209 | 0.0025202
2513 | 1024.5 | 4180 | 0.05 | 2.8587 | 200 | 200 | 13.5 | 787.3 | 800 | 5.45 | 7.7322 | 539.0256 | 0.0025174
2514 | 1024.5 | 4180 | 0.05 | 2.8587 | 200 | 200 | 13.5 | 787.3 | 800 | 5.45 | 7.7296 | 538.431 | 0.0025146
2515 | 1024.5 | 4180 | 0.05 | 2.8587 | 200 | 200 | 13.5 | 787.3 | 800 | 5.45 | 7.7271 | 537.8371 | 0.0025118
2516 | 1024.5 | 4180 | 0.05 | 2.8587 | 200 | 200 | 13.5 | 787.3 | 800 | 5.45 | 7.7246 | 537.2438 | 0.0025091
2517 | 1024.5 | 4180 | 0.05 | 2.8587 | 200 | 200 | 13.5 | 787.3 | 800 | 5.45 | 7.7221 | 536.6512 | 0.0025063
2518 | 1024.5 | 4180 | 0.05 | 2.8587 | 200 | 200 | 13.5 | 787.3 | 800 | 5.45 | 7.7196 | 536.0592 | 0.0025035
2519 | 1024.5 | 4180 | 0.05 | 2.8587 | 200 | 200 | 13.5 | 787.3 | 800 | 5.45 | 7.7171 | 535.4679 | 0.0025008
2520 | 1024.5 | 4180 | 0.05 | 2.8587 | 200 | 200 | 13.5 | 787.3 | 800 | 5.45 | 7.7146 | 534.8773 | 0.002498
2521 | 1024.5 | 4180 | 0.05 | 2.8587 | 200 | 200 | 13.5 | 787.3 | 800 | 5.45 | 7.7121 | 534.2872 | 0.0024953
2522 | 1024.5 | 4180 | 0.05 | 2.8587 | 200 | 200 | 13.5 | 787.3 | 800 | 5.45 | 7.7096 | 533.6979 | 0.0024925
2523 | 1024.5 | 4180 | 0.05 | 2.8587 | 200 | 200 | 13.5 | 787.3 | 800 | 5.45 | 7.7071 | 533.1092 | 0.0024898
2524 | 1024.5 | 4180 | 0.05 | 2.8587 | 200 | 200 | 13.5 | 787.3 | 800 | 5.45 | 7.7046 | 532.5211 | 0.002487
2525 | 1024.5 | 4180 | 0.05 | 2.8587 | 200 | 200 | 13.5 | 787.3 | 800 | 5.45 | 7.7021 | 531.9337 | 0.0024843
2526 | 1024.5 | 4180 | 0.05 | 2.8587 | 200 | 200 | 13.5 | 787.3 | 800 | 5.45 | 7.6996 | 531.3469 | 0.0024815
2527 | 1024.5 | 4180 | 0.05 | 2.8587 | 200 | 200 | 13.5 | 787.3 | 800 | 5.45 | 7.6972 | 530.7608 | 0.0024788
2528 | 1024.5 | 4180 | 0.05 | 2.8587 | 200 | 200 | 13.5 | 787.3 | 800 | 5.45 | 7.6947 | 530.1754 | 0.0024761
2529 | 1024.5 | 4180 | 0.05 | 2.8587 | 200 | 200 | 13.5 | 787.3 | 800 | 5.45 | 7.6922 | 529.5905 | 0.0024733
2530 | 1024.5 | 4180 | 0.05 | 2.8587 | 200 | 200 | 13.5 | 787.3 | 800 | 5.45 | 7.6897 | 529.0064 | 0.0024706
2531 | 1024.5 | 4180 | 0.05 | 2.8587 | 200 | 200 | 13.5 | 787.3 | 800 | 5.45 | 7.6873 | 528.4228 | 0.0024679
2532 | 1024.5 | 4180 | 0.05 | 2.8587 | 200 | 200 | 13.5 | 787.3 | 800 | 5.45 | 7.6848 | 527.8399 | 0.0024652
2533 | 1024.5 | 4180 | 0.05 | 2.8587 | 200 | 200 | 13.5 | 787.3 | 800 | 5.45 | 7.6823 | 527.2577 | 0.0024624
2534 | 1024.5 | 4180 | 0.05 | 2.8587 | 200 | 200 | 13.5 | 787.3 | 800 | 5.45 | 7.6799 | 526.6761 | 0.0024597
2535 | 1024.5 | 4180 | 0.05 | 2.8587 | 200 | 200 | 13.5 | 787.3 | 800 | 5.45 | 7.6774 | 526.0951 | 0.002457
2536 | 1024.5 | 4180 | 0.05 | 2.8587 | 200 | 200 | 13.5 | 787.3 | 800 | 5.45 | 7.675 | 525.5148 | 0.0024543
2537 | 1024.5 | 4180 | 0.05 | 2.8587 | 200 | 200 | 13.5 | 787.3 | 800 | 5.45 | 7.6725 | 524.9351 | 0.0024516
2538 | 1024.5 | 4180 | 0.05 | 2.8587 | 200 | 200 | 13.5 | 787.3 | 800 | 5.45 | 7.67 | 524.3561 | 0.0024489
2539 | 1024.5 | 4180 | 0.05 | 2.8587 | 200 | 200 | 13.5 | 787.3 | 800 | 5.45 | 7.6676 | 523.7777 | 0.0024462
2540 | 1024.5 | 4180 | 0.05 | 2.8587 | 200 | 200 | 13.5 | 787.3 | 800 | 5.45 | 7.6652 | 523.1999 | 0.0024435
2541 | 1024.5 | 4180 | 0.05 | 2.8587 | 200 | 200 | 13.5 | 787.3 | 800 | 5.45 | 7.6627 | 522.6228 | 0.0024408
2542 | 1024.5 | 4180 | 0.05 | 2.8587 | 200 | 200 | 13.5 | 787.3 | 800 | 5.45 | 7.6603 | 522.0463 | 0.0024381
2543 | 1024.5 | 4180 | 0.05 | 2.8587 | 200 | 200 | 13.5 | 787.3 | 800 | 5.45 | 7.6578 | 521.4704 | 0.0024354
2544 | 1024.5 | 4180 | 0.05 | 2.8587 | 200 | 200 | 13.5 | 787.3 | 800 | 5.45 | 7.6554 | 520.8952 | 0.0024327
2545 | 1024.5 | 4180 | 0.05 | 2.8587 | 200 | 200 | 13.5 | 787.3 | 800 | 5.45 | 7.653 | 520.3206 | 0.00243
2546 | 1024.5 | 4180 | 0.05 | 2.8587 | 200 | 200 | 13.5 | 787.3 | 800 | 5.45 | 7.6505 | 519.7467 | 0.0024274
2547 | 1024.5 | 4180 | 0.05 | 2.8587 | 200 | 200 | 13.5 | 787.3 | 800 | 5.45 | 7.6481 | 519.1733 | 0.0024247
2548 | 1024.5 | 4180 | 0.05 | 2.8587 | 200 | 200 | 13.5 | 787.3 | 800 | 5.45 | 7.6457 | 518.6006 | 0.002422
2549 | 1024.5 | 4180 | 0.05 | 2.8587 | 200 | 200 | 13.5 | 787.3 | 800 | 5.45 | 7.6433 | 518.0286 | 0.0024193
2550 | 1024.5 | 4180 | 0.05 | 2.8587 | 200 | 200 | 13.5 | 787.3 | 800 | 5.45 | 7.6408 | 517.4572 | 0.0024167
2551 | 1024.5 | 4180 | 0.05 | 2.8587 | 200 | 200 | 13.5 | 787.3 | 800 | 5.45 | 7.6384 | 516.8864 | 0.002414
2552 | 1024.5 | 4180 | 0.05 | 2.8587 | 200 | 200 | 13.5 | 787.3 | 800 | 5.45 | 7.636 | 516.3162 | 0.0024113
2553 | 1024.5 | 4180 | 0.05 | 2.8587 | 200 | 200 | 13.5 | 787.3 | 800 | 5.45 | 7.6336 | 515.7467 | 0.0024087
2554 | 1024.5 | 4180 | 0.05 | 2.8587 | 200 | 200 | 13.5 | 787.3 | 800 | 5.45 | 7.6312 | 515.1778 | 0.002406
2555 | 1024.5 | 4180 | 0.05 | 2.8587 | 200 | 200 | 13.5 | 787.3 | 800 | 5.45 | 7.6288 | 514.6095 | 0.0024034
2556 | 1024.5 | 4180 | 0.05 | 2.8587 | 200 | 200 | 13.5 | 787.3 | 800 | 5.45 | 7.6264 | 514.0418 | 0.0024007
2557 | 1024.5 | 4180 | 0.05 | 2.8587 | 200 | 200 | 13.5 | 787.3 | 800 | 5.45 | 7.624 | 513.4748 | 0.0023981
2558 | 1024.5 | 4180 | 0.05 | 2.8587 | 200 | 200 | 13.5 | 787.3 | 800 | 5.45 | 7.6216 | 512.9084 | 0.0023954
2559 | 1024.5 | 4180 | 0.05 | 2.8587 | 200 | 200 | 13.5 | 787.3 | 800 | 5.45 | 7.6192 | 512.3426 | 0.0023928
2560 | 1024.5 | 4180 | 0.05 | 2.8587 | 200 | 200 | 13.5 | 787.3 | 800 | 5.45 | 7.6168 | 511.7775 | 0.0023901
2561 | 1024.5 | 4180 | 0.05 | 2.8587 | 200 | 200 | 13.5 | 787.3 | 800 | 5.45 | 7.6144 | 511.2129 | 0.0023875
2562 | 1024.5 | 4180 | 0.05 | 2.8587 | 200 | 200 | 13.5 | 787.3 | 800 | 5.45 | 7.612 | 510.649 | 0.0023849
2563 | 1024.5 | 4180 | 0.05 | 2.8587 | 200 | 200 | 13.5 | 787.3 | 800 | 5.45 | 7.6096 | 510.0858 | 0.0023822
2564 | 1024.5 | 4180 | 0.05 | 2.8587 | 200 | 200 | 13.5 | 787.3 | 800 | 5.45 | 7.6072 | 509.5231 | 0.0023796
2565 | 1024.5 | 4180 | 0.05 | 2.8587 | 200 | 200 | 13.5 | 787.3 | 800 | 5.45 | 7.6049 | 508.961 | 0.002377
2566 | 1024.5 | 4180 | 0.05 | 2.8587 | 200 | 200 | 13.5 | 787.3 | 800 | 5.45 | 7.6025 | 508.3996 | 0.0023744
2567 | 1024.5 | 4180 | 0.05 | 2.8587 | 200 | 200 | 13.5 | 787.3 | 800 | 5.45 | 7.6001 | 507.8388 | 0.0023717
2568 | 1024.5 | 4180 | 0.05 | 2.8587 | 200 | 200 | 13.5 | 787.3 | 800 | 5.45 | 7.5977 | 507.2786 | 0.0023691
2569 | 1024.5 | 4180 | 0.05 | 2.8587 | 200 | 200 | 13.5 | 787.3 | 800 | 5.45 | 7.5954 | 506.7191 | 0.0023665
2570 | 1024.5 | 4180 | 0.05 | 2.8587 | 200 | 200 | 13.5 | 787.3 | 800 | 5.45 | 7.593 | 506.1601 | 0.0023639
2571 | 1024.5 | 4180 | 0.05 | 2.8587 | 200 | 200 | 13.5 | 787.3 | 800 | 5.45 | 7.5906 | 505.6018 | 0.0023613
2572 | 1024.5 | 4180 | 0.05 | 2.8587 | 200 | 200 | 13.5 | 787.3 | 800 | 5.45 | 7.5883 | 505.0441 | 0.0023587
2573 | 1024.5 | 4180 | 0.05 | 2.8587 | 200 | 200 | 13.5 | 787.3 | 800 | 5.45 | 7.5859 | 504.487 | 0.0023561
2574 | 1024.5 | 4180 | 0.05 | 2.8587 | 200 | 200 | 13.5 | 787.3 | 800 | 5.45 | 7.5836 | 503.9305 | 0.0023535
2575 | 1024.5 | 4180 | 0.05 | 2.8587 | 200 | 200 | 13.5 | 787.3 | 800 | 5.45 | 7.5812 | 503.3746 | 0.0023509
2576 | 1024.5 | 4180 | 0.05 | 2.8587 | 200 | 200 | 13.5 | 787.3 | 800 | 5.45 | 7.5789 | 502.8193 | 0.0023483
2577 | 1024.5 | 4180 | 0.05 | 2.8587 | 200 | 200 | 13.5 | 787.3 | 800 | 5.45 | 7.5765 | 502.2647 | 0.0023457
2578 | 1024.5 | 4180 | 0.05 | 2.8587 | 200 | 200 | 13.5 | 787.3 | 800 | 5.45 | 7.5742 | 501.7107 | 0.0023431
2579 | 1024.5 | 4180 | 0.05 | 2.8587 | 200 | 200 | 13.5 | 787.3 | 800 | 5.45 | 7.5718 | 501.1572 | 0.0023405
2580 | 1024.5 | 4180 | 0.05 | 2.8587 | 200 | 200 | 13.5 | 787.3 | 800 | 5.45 | 7.5695 | 500.6044 | 0.002338
2581 | 1024.5 | 4180 | 0.05 | 2.8587 | 200 | 200 | 13.5 | 787.3 | 800 | 5.45 | 7.5672 | 500.0522 | 0.0023354
2582 | 1024.5 | 4180 | 0.05 | 2.8587 | 200 | 200 | 13.5 | 787.3 | 800 | 5.45 | 7.5648 | 499.5006 | 0.0023328
2583 | 1024.5 | 4180 | 0.05 | 2.8587 | 200 | 200 | 13.5 | 787.3 | 800 | 5.45 | 7.5625 | 498.9496 | 0.0023302
2584 | 1024.5 | 4180 | 0.05 | 2.8587 | 200 | 200 | 13.5 | 787.3 | 800 | 5.45 | 7.5602 | 498.3993 | 0.0023277
2585 | 1024.5 | 4180 | 0.05 | 2.8587 | 200 | 200 | 13.5 | 787.3 | 800 | 5.45 | 7.5578 | 497.8495 | 0.0023251
2586 | 1024.5 | 4180 | 0.05 | 2.8587 | 200 | 200 | 13.5 | 787.3 | 800 | 5.45 | 7.5555 | 497.3003 | 0.0023225
2587 | 1024.5 | 4180 | 0.05 | 2.8587 | 200 | 200 | 13.5 | 787.3 | 800 | 5.45 | 7.5532 | 496.7518 | 0.00232
2588 | 1024.5 | 4180 | 0.05 | 2.8587 | 200 | 200 | 13.5 | 787.3 | 800 | 5.45 | 7.5509 | 496.2038 | 0.0023174
2589 | 1024.5 | 4180 | 0.05 | 2.8587 | 200 | 200 | 13.5 | 787.3 | 800 | 5.45 | 7.5485 | 495.6565 | 0.0023148
2590 | 1024.5 | 4180 | 0.05 | 2.8587 | 200 | 200 | 13.5 | 787.3 | 800 | 5.45 | 7.5462 | 495.1097 | 0.0023123
2591 | 1024.5 | 4180 | 0.05 | 2.8587 | 200 | 200 | 13.5 | 787.3 | 800 | 5.45 | 7.5439 | 494.5636 | 0.0023097
2592 | 1024.5 | 4180 | 0.05 | 2.8587 | 200 | 200 | 13.5 | 787.3 | 800 | 5.45 | 7.5416 | 494.018 | 0.0023072
2593 | 1024.5 | 4180 | 0.05 | 2.8587 | 200 | 200 | 13.5 | 787.3 | 800 | 5.45 | 7.5393 | 493.4731 | 0.0023047
2594 | 1024.5 | 4180 | 0.05 | 2.8587 | 200 | 200 | 13.5 | 787.3 | 800 | 5.45 | 7.537 | 492.9287 | 0.0023021
2595 | 1024.5 | 4180 | 0.05 | 2.8587 | 200 | 200 | 13.5 | 787.3 | 800 | 5.45 | 7.5347 | 492.385 | 0.0022996
2596 | 1024.5 | 4180 | 0.05 | 2.8587 | 200 | 200 | 13.5 | 787.3 | 800 | 5.45 | 7.5324 | 491.8419 | 0.002297
2597 | 1024.5 | 4180 | 0.05 | 2.8587 | 200 | 200 | 13.5 | 787.3 | 800 | 5.45 | 7.5301 | 491.2993 | 0.0022945
2598 | 1024.5 | 4180 | 0.05 | 2.8587 | 200 | 200 | 13.5 | 787.3 | 800 | 5.45 | 7.5278 | 490.7574 | 0.002292
2599 | 1024.5 | 4180 | 0.05 | 2.8587 | 200 | 200 | 13.5 | 787.3 | 800 | 5.45 | 7.5255 | 490.216 | 0.0022894
2600 | 1024.5 | 4180 | 0.05 | 2.8587 | 200 | 200 | 13.5 | 787.3 | 800 | 5.45 | 7.5232 | 489.6753 | 0.0022869
2601 | 1024.5 | 4180 | 0.05 | 2.8587 | 200 | 200 | 13.5 | 787.3 | 800 | 5.45 | 7.5209 | 489.1352 | 0.0022844
2602 | 1024.5 | 4180 | 0.05 | 2.8587 | 200 | 200 | 13.5 | 787.3 | 800 | 5.45 | 7.5186 | 488.5956 | 0.0022819
2603 | 1024.5 | 4180 | 0.05 | 2.8587 | 200 | 200 | 13.5 | 787.3 | 800 | 5.45 | 7.5164 | 488.0566 | 0.0022794
2604 | 1024.5 | 4180 | 0.05 | 2.8587 | 200 | 200 | 13.5 | 787.3 | 800 | 5.45 | 7.5141 | 487.5183 | 0.0022768
2605 | 1024.5 | 4180 | 0.05 | 2.8587 | 200 | 200 | 13.5 | 787.3 | 800 | 5.45 | 7.5118 | 486.9805 | 0.0022743
2606 | 1024.5 | 4180 | 0.05 | 2.8587 | 200 | 200 | 13.5 | 787.3 | 800 | 5.45 | 7.5095 | 486.4433 | 0.0022718
2607 | 1024.5 | 4180 | 0.05 | 2.8587 | 200 | 200 | 13.5 | 787.3 | 800 | 5.45 | 7.5073 | 485.9067 | 0.0022693
2608 | 1024.5 | 4180 | 0.05 | 2.8587 | 200 | 200 | 13.5 | 787.3 | 800 | 5.45 | 7.505 | 485.3708 | 0.0022668
2609 | 1024.5 | 4180 | 0.05 | 2.8587 | 200 | 200 | 13.5 | 787.3 | 800 | 5.45 | 7.5027 | 484.8354 | 0.0022643
2610 | 1024.5 | 4180 | 0.05 | 2.8587 | 200 | 200 | 13.5 | 787.3 | 800 | 5.45 | 7.5005 | 484.3005 | 0.0022618
2611 | 1024.5 | 4180 | 0.05 | 2.8587 | 200 | 200 | 13.5 | 787.3 | 800 | 5.45 | 7.4982 | 483.7663 | 0.0022593
2612 | 1024.5 | 4180 | 0.05 | 2.8587 | 200 | 200 | 13.5 | 787.3 | 800 | 5.45 | 7.4959 | 483.2327 | 0.0022568
2613 | 1024.5 | 4180 | 0.05 | 2.8587 | 200 | 200 | 13.5 | 787.3 | 800 | 5.45 | 7.4937 | 482.6996 | 0.0022543
2614 | 1024.5 | 4180 | 0.05 | 2.8587 | 200 | 200 | 13.5 | 787.3 | 800 | 5.45 | 7.4914 | 482.1672 | 0.0022518
2615 | 1024.5 | 4180 | 0.05 | 2.8587 | 200 | 200 | 13.5 | 787.3 | 800 | 5.45 | 7.4892 | 481.6353 | 0.0022494
2616 | 1024.5 | 4180 | 0.05 | 2.8587 | 200 | 200 | 13.5 | 787.3 | 800 | 5.45 | 7.4869 | 481.104 | 0.0022469
2617 | 1024.5 | 4180 | 0.05 | 2.8587 | 200 | 200 | 13.5 | 787.3 | 800 | 5.45 | 7.4847 | 480.5734 | 0.0022444
2618 | 1024.5 | 4180 | 0.05 | 2.8587 | 200 | 200 | 13.5 | 787.3 | 800 | 5.45 | 7.4824 | 480.0432 | 0.0022419
2619 | 1024.5 | 4180 | 0.05 | 2.8587 | 200 | 200 | 13.5 | 787.3 | 800 | 5.45 | 7.4802 | 479.5137 | 0.0022395
2620 | 1024.5 | 4180 | 0.05 | 2.8587 | 200 | 200 | 13.5 | 787.3 | 800 | 5.45 | 7.478 | 478.9848 | 0.002237
2621 | 1024.5 | 4180 | 0.05 | 2.8587 | 200 | 200 | 13.5 | 787.3 | 800 | 5.45 | 7.4757 | 478.4564 | 0.0022345
2622 | 1024.5 | 4180 | 0.05 | 2.8587 | 200 | 200 | 13.5 | 787.3 | 800 | 5.45 | 7.4735 | 477.9287 | 0.0022321
2623 | 1024.5 | 4180 | 0.05 | 2.8587 | 200 | 200 | 13.5 | 787.3 | 800 | 5.45 | 7.4713 | 477.4015 | 0.0022296
2624 | 1024.5 | 4180 | 0.05 | 2.8587 | 200 | 200 | 13.5 | 787.3 | 800 | 5.45 | 7.469 | 476.8748 | 0.0022271
2625 | 1024.5 | 4180 | 0.05 | 2.8587 | 200 | 200 | 13.5 | 787.3 | 800 | 5.45 | 7.4668 | 476.3488 | 0.0022247
2626 | 1024.5 | 4180 | 0.05 | 2.8587 | 200 | 200 | 13.5 | 787.3 | 800 | 5.45 | 7.4646 | 475.8234 | 0.0022222
2627 | 1024.5 | 4180 | 0.05 | 2.8587 | 200 | 200 | 13.5 | 787.3 | 800 | 5.45 | 7.4623 | 475.2985 | 0.0022198
2628 | 1024.5 | 4180 | 0.05 | 2.8587 | 200 | 200 | 13.5 | 787.3 | 800 | 5.45 | 7.4601 | 474.7742 | 0.0022173
2629 | 1024.5 | 4180 | 0.05 | 2.8587 | 200 | 200 | 13.5 | 787.3 | 800 | 5.45 | 7.4579 | 474.2505 | 0.0022149
2630 | 1024.5 | 4180 | 0.05 | 2.8587 | 200 | 200 | 13.5 | 787.3 | 800 | 5.45 | 7.4557 | 473.7274 | 0.0022124
2631 | 1024.5 | 4180 | 0.05 | 2.8587 | 200 | 200 | 13.5 | 787.3 | 800 | 5.45 | 7.4535 | 473.2048 | 0.00221
2632 | 1024.5 | 4180 | 0.05 | 2.8587 | 200 | 200 | 13.5 | 787.3 | 800 | 5.45 | 7.4513 | 472.6828 | 0.0022076
2633 | 1024.5 | 4180 | 0.05 | 2.8587 | 200 | 200 | 13.5 | 787.3 | 800 | 5.45 | 7.4491 | 472.1614 | 0.0022051
2634 | 1024.5 | 4180 | 0.05 | 2.8587 | 200 | 200 | 13.5 | 787.3 | 800 | 5.45 | 7.4469 | 471.6406 | 0.0022027
2635 | 1024.5 | 4180 | 0.05 | 2.8587 | 200 | 200 | 13.5 | 787.3 | 800 | 5.45 | 7.4447 | 471.1203 | 0.0022003
2636 | 1024.5 | 4180 | 0.05 | 2.8587 | 200 | 200 | 13.5 | 787.3 | 800 | 5.45 | 7.4425 | 470.6007 | 0.0021978
2637 | 1024.5 | 4180 | 0.05 | 2.8587 | 200 | 200 | 13.5 | 787.3 | 800 | 5.45 | 7.4403 | 470.0815 | 0.0021954
2638 | 1024.5 | 4180 | 0.05 | 2.8587 | 200 | 200 | 13.5 | 787.3 | 800 | 5.45 | 7.4381 | 469.563 | 0.002193
2639 | 1024.5 | 4180 | 0.05 | 2.8587 | 200 | 200 | 13.5 | 787.3 | 800 | 5.45 | 7.4359 | 469.045 | 0.0021906
2640 | 1024.5 | 4180 | 0.05 | 2.8587 | 200 | 200 | 13.5 | 787.3 | 800 | 5.45 | 7.4337 | 468.5277 | 0.0021881
2641 | 1024.5 | 4180 | 0.05 | 2.8587 | 200 | 200 | 13.5 | 787.3 | 800 | 5.45 | 7.4315 | 468.0108 | 0.0021857
2642 | 1024.5 | 4180 | 0.05 | 2.8587 | 200 | 200 | 13.5 | 787.3 | 800 | 5.45 | 7.4293 | 467.4946 | 0.0021833
2643 | 1024.5 | 4180 | 0.05 | 2.8587 | 200 | 200 | 13.5 | 787.3 | 800 | 5.45 | 7.4271 | 466.9789 | 0.0021809
2644 | 1024.5 | 4180 | 0.05 | 2.8587 | 200 | 200 | 13.5 | 787.3 | 800 | 5.45 | 7.4249 | 466.4638 | 0.0021785
2645 | 1024.5 | 4180 | 0.05 | 2.8587 | 200 | 200 | 13.5 | 787.3 | 800 | 5.45 | 7.4228 | 465.9492 | 0.0021761
2646 | 1024.5 | 4180 | 0.05 | 2.8587 | 200 | 200 | 13.5 | 787.3 | 800 | 5.45 | 7.4206 | 465.4353 | 0.0021737
2647 | 1024.5 | 4180 | 0.05 | 2.8587 | 200 | 200 | 13.5 | 787.3 | 800 | 5.45 | 7.4184 | 464.9219 | 0.0021713
2648 | 1024.5 | 4180 | 0.05 | 2.8587 | 200 | 200 | 13.5 | 787.3 | 800 | 5.45 | 7.4162 | 464.409 | 0.0021689
2649 | 1024.5 | 4180 | 0.05 | 2.8587 | 200 | 200 | 13.5 | 787.3 | 800 | 5.45 | 7.4141 | 463.8967 | 0.0021665
2650 | 1024.5 | 4180 | 0.05 | 2.8587 | 200 | 200 | 13.5 | 787.3 | 800 | 5.45 | 7.4119 | 463.385 | 0.0021641
2651 | 1024.5 | 4180 | 0.05 | 2.8587 | 200 | 200 | 13.5 | 787.3 | 800 | 5.45 | 7.4097 | 462.8739 | 0.0021617
2652 | 1024.5 | 4180 | 0.05 | 2.8587 | 200 | 200 | 13.5 | 787.3 | 800 | 5.45 | 7.4076 | 462.3633 | 0.0021594
2653 | 1024.5 | 4180 | 0.05 | 2.8587 | 200 | 200 | 13.5 | 787.3 | 800 | 5.45 | 7.4054 | 461.8533 | 0.002157
2654 | 1024.5 | 4180 | 0.05 | 2.8587 | 200 | 200 | 13.5 | 787.3 | 800 | 5.45 | 7.4033 | 461.3438 | 0.0021546
2655 | 1024.5 | 4180 | 0.05 | 2.8587 | 200 | 200 | 13.5 | 787.3 | 800 | 5.45 | 7.4011 | 460.8349 | 0.0021522
2656 | 1024.5 | 4180 | 0.05 | 2.8587 | 200 | 200 | 13.5 | 787.3 | 800 | 5.45 | 7.399 | 460.3266 | 0.0021498
2657 | 1024.5 | 4180 | 0.05 | 2.8587 | 200 | 200 | 13.5 | 787.3 | 800 | 5.45 | 7.3968 | 459.8188 | 0.0021475
2658 | 1024.5 | 4180 | 0.05 | 2.8587 | 200 | 200 | 13.5 | 787.3 | 800 | 5.45 | 7.3947 | 459.3116 | 0.0021451
2659 | 1024.5 | 4180 | 0.05 | 2.8587 | 200 | 200 | 13.5 | 787.3 | 800 | 5.45 | 7.3925 | 458.8049 | 0.0021427
2660 | 1024.5 | 4180 | 0.05 | 2.8587 | 200 | 200 | 13.5 | 787.3 | 800 | 5.45 | 7.3904 | 458.2988 | 0.0021404
2661 | 1024.5 | 4180 | 0.05 | 2.8587 | 200 | 200 | 13.5 | 787.3 | 800 | 5.45 | 7.3882 | 457.7933 | 0.002138
2662 | 1024.5 | 4180 | 0.05 | 2.8587 | 200 | 200 | 13.5 | 787.3 | 800 | 5.45 | 7.3861 | 457.2883 | 0.0021357
2663 | 1024.5 | 4180 | 0.05 | 2.8587 | 200 | 200 | 13.5 | 787.3 | 800 | 5.45 | 7.384 | 456.7839 | 0.0021333
2664 | 1024.5 | 4180 | 0.05 | 2.8587 | 200 | 200 | 13.5 | 787.3 | 800 | 5.45 | 7.3818 | 456.28 | 0.0021309
2665 | 1024.5 | 4180 | 0.05 | 2.8587 | 200 | 200 | 13.5 | 787.3 | 800 | 5.45 | 7.3797 | 455.7767 | 0.0021286
2666 | 1024.5 | 4180 | 0.05 | 2.8587 | 200 | 200 | 13.5 | 787.3 | 800 | 5.45 | 7.3776 | 455.274 | 0.0021263
2667 | 1024.5 | 4180 | 0.05 | 2.8587 | 200 | 200 | 13.5 | 787.3 | 800 | 5.45 | 7.3754 | 454.7718 | 0.0021239
2668 | 1024.5 | 4180 | 0.05 | 2.8587 | 200 | 200 | 13.5 | 787.3 | 800 | 5.45 | 7.3733 | 454.2701 | 0.0021216
2669 | 1024.5 | 4180 | 0.05 | 2.8587 | 200 | 200 | 13.5 | 787.3 | 800 | 5.45 | 7.3712 | 453.769 | 0.0021192
2670 | 1024.5 | 4180 | 0.05 | 2.8587 | 200 | 200 | 13.5 | 787.3 | 800 | 5.45 | 7.3691 | 453.2685 | 0.0021169
2671 | 1024.5 | 4180 | 0.05 | 2.8587 | 200 | 200 | 13.5 | 787.3 | 800 | 5.45 | 7.367 | 452.7685 | 0.0021145
2672 | 1024.5 | 4180 | 0.05 | 2.8587 | 200 | 200 | 13.5 | 787.3 | 800 | 5.45 | 7.3648 | 452.269 | 0.0021122
2673 | 1024.5 | 4180 | 0.05 | 2.8587 | 200 | 200 | 13.5 | 787.3 | 800 | 5.45 | 7.3627 | 451.7702 | 0.0021099
2674 | 1024.5 | 4180 | 0.05 | 2.8587 | 200 | 200 | 13.5 | 787.3 | 800 | 5.45 | 7.3606 | 451.2718 | 0.0021076
2675 | 1024.5 | 4180 | 0.05 | 2.8587 | 200 | 200 | 13.5 | 787.3 | 800 | 5.45 | 7.3585 | 450.774 | 0.0021052
2676 | 1024.5 | 4180 | 0.05 | 2.8587 | 200 | 200 | 13.5 | 787.3 | 800 | 5.45 | 7.3564 | 450.2768 | 0.0021029
2677 | 1024.5 | 4180 | 0.05 | 2.8587 | 200 | 200 | 13.5 | 787.3 | 800 | 5.45 | 7.3543 | 449.7801 | 0.0021006
2678 | 1024.5 | 4180 | 0.05 | 2.8587 | 200 | 200 | 13.5 | 787.3 | 800 | 5.45 | 7.3522 | 449.284 | 0.0020983
2679 | 1024.5 | 4180 | 0.05 | 2.8587 | 200 | 200 | 13.5 | 787.3 | 800 | 5.45 | 7.3501 | 448.7884 | 0.002096
2680 | 1024.5 | 4180 | 0.05 | 2.8587 | 200 | 200 | 13.5 | 787.3 | 800 | 5.45 | 7.348 | 448.2933 | 0.0020936
2681 | 1024.5 | 4180 | 0.05 | 2.8587 | 200 | 200 | 13.5 | 787.3 | 800 | 5.45 | 7.3459 | 447.7988 | 0.0020913
2682 | 1024.5 | 4180 | 0.05 | 2.8587 | 200 | 200 | 13.5 | 787.3 | 800 | 5.45 | 7.3438 | 447.3049 | 0.002089
2683 | 1024.5 | 4180 | 0.05 | 2.8587 | 200 | 200 | 13.5 | 787.3 | 800 | 5.45 | 7.3417 | 446.8114 | 0.0020867
2684 | 1024.5 | 4180 | 0.05 | 2.8587 | 200 | 200 | 13.5 | 787.3 | 800 | 5.45 | 7.3396 | 446.3186 | 0.0020844
2685 | 1024.5 | 4180 | 0.05 | 2.8587 | 200 | 200 | 13.5 | 787.3 | 800 | 5.45 | 7.3376 | 445.8263 | 0.0020821
2686 | 1024.5 | 4180 | 0.05 | 2.8587 | 200 | 200 | 13.5 | 787.3 | 800 | 5.45 | 7.3355 | 445.3345 | 0.0020798
2687 | 1024.5 | 4180 | 0.05 | 2.8587 | 200 | 200 | 13.5 | 787.3 | 800 | 5.45 | 7.3334 | 444.8432 | 0.0020775
2688 | 1024.5 | 4180 | 0.05 | 2.8587 | 200 | 200 | 13.5 | 787.3 | 800 | 5.45 | 7.3313 | 444.3525 | 0.0020752
2689 | 1024.5 | 4180 | 0.05 | 2.8587 | 200 | 200 | 13.5 | 787.3 | 800 | 5.45 | 7.3293 | 443.8624 | 0.002073
2690 | 1024.5 | 4180 | 0.05 | 2.8587 | 200 | 200 | 13.5 | 787.3 | 800 | 5.45 | 7.3272 | 443.3728 | 0.0020707
2691 | 1024.5 | 4180 | 0.05 | 2.8587 | 200 | 200 | 13.5 | 787.3 | 800 | 5.45 | 7.3251 | 442.8837 | 0.0020684
2692 | 1024.5 | 4180 | 0.05 | 2.8587 | 200 | 200 | 13.5 | 787.3 | 800 | 5.45 | 7.323 | 442.3952 | 0.0020661
2693 | 1024.5 | 4180 | 0.05 | 2.8587 | 200 | 200 | 13.5 | 787.3 | 800 | 5.45 | 7.321 | 441.9072 | 0.0020638
2694 | 1024.5 | 4180 | 0.05 | 2.8587 | 200 | 200 | 13.5 | 787.3 | 800 | 5.45 | 7.3189 | 441.4197 | 0.0020615
2695 | 1024.5 | 4180 | 0.05 | 2.8587 | 200 | 200 | 13.5 | 787.3 | 800 | 5.45 | 7.3168 | 440.9328 | 0.0020593
2696 | 1024.5 | 4180 | 0.05 | 2.8587 | 200 | 200 | 13.5 | 787.3 | 800 | 5.45 | 7.3148 | 440.4464 | 0.002057
2697 | 1024.5 | 4180 | 0.05 | 2.8587 | 200 | 200 | 13.5 | 787.3 | 800 | 5.45 | 7.3127 | 439.9606 | 0.0020547
2698 | 1024.5 | 4180 | 0.05 | 2.8587 | 200 | 200 | 13.5 | 787.3 | 800 | 5.45 | 7.3107 | 439.4753 | 0.0020525
2699 | 1024.5 | 4180 | 0.05 | 2.8587 | 200 | 200 | 13.5 | 787.3 | 800 | 5.45 | 7.3086 | 438.9905 | 0.0020502
2700 | 1024.5 | 4180 | 0.05 | 2.8587 | 200 | 200 | 13.5 | 787.3 | 800 | 5.45 | 7.3066 | 438.5062 | 0.0020479
2701 | 1024.5 | 4180 | 0.05 | 2.8587 | 200 | 200 | 13.5 | 787.3 | 800 | 5.45 | 7.3045 | 438.0225 | 0.0020457
2702 | 1024.5 | 4180 | 0.05 | 2.8587 | 200 | 200 | 13.5 | 787.3 | 800 | 5.45 | 7.3025 | 437.5394 | 0.0020434
2703 | 1024.5 | 4180 | 0.05 | 2.8587 | 200 | 200 | 13.5 | 787.3 | 800 | 5.45 | 7.3004 | 437.0567 | 0.0020412
2704 | 1024.5 | 4180 | 0.05 | 2.8587 | 200 | 200 | 13.5 | 787.3 | 800 | 5.45 | 7.2984 | 436.5746 | 0.0020389
2705 | 1024.5 | 4180 | 0.05 | 2.8587 | 200 | 200 | 13.5 | 787.3 | 800 | 5.45 | 7.2964 | 436.093 | 0.0020367
2706 | 1024.5 | 4180 | 0.05 | 2.8587 | 200 | 200 | 13.5 | 787.3 | 800 | 5.45 | 7.2943 | 435.612 | 0.0020344
2707 | 1024.5 | 4180 | 0.05 | 2.8587 | 200 | 200 | 13.5 | 787.3 | 800 | 5.45 | 7.2923 | 435.1315 | 0.0020322
2708 | 1024.5 | 4180 | 0.05 | 2.8587 | 200 | 200 | 13.5 | 787.3 | 800 | 5.45 | 7.2903 | 434.6515 | 0.0020299
2709 | 1024.5 | 4180 | 0.05 | 2.8587 | 200 | 200 | 13.5 | 787.3 | 800 | 5.45 | 7.2882 | 434.1721 | 0.0020277
2710 | 1024.5 | 4180 | 0.05 | 2.8587 | 200 | 200 | 13.5 | 787.3 | 800 | 5.45 | 7.2862 | 433.6931 | 0.0020255
2711 | 1024.5 | 4180 | 0.05 | 2.8587 | 200 | 200 | 13.5 | 787.3 | 800 | 5.45 | 7.2842 | 433.2147 | 0.0020232
2712 | 1024.5 | 4180 | 0.05 | 2.8587 | 200 | 200 | 13.5 | 787.3 | 800 | 5.45 | 7.2821 | 432.7369 | 0.002021
2713 | 1024.5 | 4180 | 0.05 | 2.8587 | 200 | 200 | 13.5 | 787.3 | 800 | 5.45 | 7.2801 | 432.2595 | 0.0020188
2714 | 1024.5 | 4180 | 0.05 | 2.8587 | 200 | 200 | 13.5 | 787.3 | 800 | 5.45 | 7.2781 | 431.7827 | 0.0020165
2715 | 1024.5 | 4180 | 0.05 | 2.8587 | 200 | 200 | 13.5 | 787.3 | 800 | 5.45 | 7.2761 | 431.3064 | 0.0020143
2716 | 1024.5 | 4180 | 0.05 | 2.8587 | 200 | 200 | 13.5 | 787.3 | 800 | 5.45 | 7.2741 | 430.8307 | 0.0020121
2717 | 1024.5 | 4180 | 0.05 | 2.8587 | 200 | 200 | 13.5 | 787.3 | 800 | 5.45 | 7.2721 | 430.3554 | 0.0020099
2718 | 1024.5 | 4180 | 0.05 | 2.8587 | 200 | 200 | 13.5 | 787.3 | 800 | 5.45 | 7.2701 | 429.8807 | 0.0020077
2719 | 1024.5 | 4180 | 0.05 | 2.8587 | 200 | 200 | 13.5 | 787.3 | 800 | 5.45 | 7.268 | 429.4065 | 0.0020054
2720 | 1024.5 | 4180 | 0.05 | 2.8587 | 200 | 200 | 13.5 | 787.3 | 800 | 5.45 | 7.266 | 428.9328 | 0.0020032
2721 | 1024.5 | 4180 | 0.05 | 2.8587 | 200 | 200 | 13.5 | 787.3 | 800 | 5.45 | 7.264 | 428.4597 | 0.002001
2722 | 1024.5 | 4180 | 0.05 | 2.8587 | 200 | 200 | 13.5 | 787.3 | 800 | 5.45 | 7.262 | 427.9871 | 0.0019988
2723 | 1024.5 | 4180 | 0.05 | 2.8587 | 200 | 200 | 13.5 | 787.3 | 800 | 5.45 | 7.26 | 427.515 | 0.0019966
2724 | 1024.5 | 4180 | 0.05 | 2.8587 | 200 | 200 | 13.5 | 787.3 | 800 | 5.45 | 7.258 | 427.0434 | 0.0019944
2725 | 1024.5 | 4180 | 0.05 | 2.8587 | 200 | 200 | 13.5 | 787.3 | 800 | 5.45 | 7.256 | 426.5723 | 0.0019922
2726 | 1024.5 | 4180 | 0.05 | 2.8587 | 200 | 200 | 13.5 | 787.3 | 800 | 5.45 | 7.2541 | 426.1018 | 0.00199
2727 | 1024.5 | 4180 | 0.05 | 2.8587 | 200 | 200 | 13.5 | 787.3 | 800 | 5.45 | 7.2521 | 425.6318 | 0.0019878
2728 | 1024.5 | 4180 | 0.05 | 2.8587 | 200 | 200 | 13.5 | 787.3 | 800 | 5.45 | 7.2501 | 425.1623 | 0.0019856
2729 | 1024.5 | 4180 | 0.05 | 2.8587 | 200 | 200 | 13.5 | 787.3 | 800 | 5.45 | 7.2481 | 424.6933 | 0.0019834
2730 | 1024.5 | 4180 | 0.05 | 2.8587 | 200 | 200 | 13.5 | 787.3 | 800 | 5.45 | 7.2461 | 424.2248 | 0.0019812
2731 | 1024.5 | 4180 | 0.05 | 2.8587 | 200 | 200 | 13.5 | 787.3 | 800 | 5.45 | 7.2441 | 423.7569 | 0.0019791
2732 | 1024.5 | 4180 | 0.05 | 2.8587 | 200 | 200 | 13.5 | 787.3 | 800 | 5.45 | 7.2421 | 423.2894 | 0.0019769
2733 | 1024.5 | 4180 | 0.05 | 2.8587 | 200 | 200 | 13.5 | 787.3 | 800 | 5.45 | 7.2402 | 422.8225 | 0.0019747
2734 | 1024.5 | 4180 | 0.05 | 2.8587 | 200 | 200 | 13.5 | 787.3 | 800 | 5.45 | 7.2382 | 422.3561 | 0.0019725
2735 | 1024.5 | 4180 | 0.05 | 2.8587 | 200 | 200 | 13.5 | 787.3 | 800 | 5.45 | 7.2362 | 421.8902 | 0.0019703
2736 | 1024.5 | 4180 | 0.05 | 2.8587 | 200 | 200 | 13.5 | 787.3 | 800 | 5.45 | 7.2343 | 421.4248 | 0.0019682
2737 | 1024.5 | 4180 | 0.05 | 2.8587 | 200 | 200 | 13.5 | 787.3 | 800 | 5.45 | 7.2323 | 420.96 | 0.001966
2738 | 1024.5 | 4180 | 0.05 | 2.8587 | 200 | 200 | 13.5 | 787.3 | 800 | 5.45 | 7.2303 | 420.4956 | 0.0019638
2739 | 1024.5 | 4180 | 0.05 | 2.8587 | 200 | 200 | 13.5 | 787.3 | 800 | 5.45 | 7.2284 | 420.0318 | 0.0019617
2740 | 1024.5 | 4180 | 0.05 | 2.8587 | 200 | 200 | 13.5 | 787.3 | 800 | 5.45 | 7.2264 | 419.5684 | 0.0019595
2741 | 1024.5 | 4180 | 0.05 | 2.8587 | 200 | 200 | 13.5 | 787.3 | 800 | 5.45 | 7.2244 | 419.1056 | 0.0019573
2742 | 1024.5 | 4180 | 0.05 | 2.8587 | 200 | 200 | 13.5 | 787.3 | 800 | 5.45 | 7.2225 | 418.6433 | 0.0019552
2743 | 1024.5 | 4180 | 0.05 | 2.8587 | 200 | 200 | 13.5 | 787.3 | 800 | 5.45 | 7.2205 | 418.1815 | 0.001953
2744 | 1024.5 | 4180 | 0.05 | 2.8587 | 200 | 200 | 13.5 | 787.3 | 800 | 5.45 | 7.2186 | 417.7202 | 0.0019509
2745 | 1024.5 | 4180 | 0.05 | 2.8587 | 200 | 200 | 13.5 | 787.3 | 800 | 5.45 | 7.2166 | 417.2595 | 0.0019487
2746 | 1024.5 | 4180 | 0.05 | 2.8587 | 200 | 200 | 13.5 | 787.3 | 800 | 5.45 | 7.2147 | 416.7992 | 0.0019466
2747 | 1024.5 | 4180 | 0.05 | 2.8587 | 200 | 200 | 13.5 | 787.3 | 800 | 5.45 | 7.2127 | 416.3394 | 0.0019444
2748 | 1024.5 | 4180 | 0.05 | 2.8587 | 200 | 200 | 13.5 | 787.3 | 800 | 5.45 | 7.2108 | 415.8802 | 0.0019423
2749 | 1024.5 | 4180 | 0.05 | 2.8587 | 200 | 200 | 13.5 | 787.3 | 800 | 5.45 | 7.2088 | 415.4214 | 0.0019401
2750 | 1024.5 | 4180 | 0.05 | 2.8587 | 200 | 200 | 13.5 | 787.3 | 800 | 5.45 | 7.2069 | 414.9632 | 0.001938
2751 | 1024.5 | 4180 | 0.05 | 2.8587 | 200 | 200 | 13.5 | 787.3 | 800 | 5.45 | 7.205 | 414.5055 | 0.0019359
2752 | 1024.5 | 4180 | 0.05 | 2.8587 | 200 | 200 | 13.5 | 787.3 | 800 | 5.45 | 7.203 | 414.0482 | 0.0019337
2753 | 1024.5 | 4180 | 0.05 | 2.8587 | 200 | 200 | 13.5 | 787.3 | 800 | 5.45 | 7.2011 | 413.5915 | 0.0019316
2754 | 1024.5 | 4180 | 0.05 | 2.8587 | 200 | 200 | 13.5 | 787.3 | 800 | 5.45 | 7.1992 | 413.1353 | 0.0019295
2755 | 1024.5 | 4180 | 0.05 | 2.8587 | 200 | 200 | 13.5 | 787.3 | 800 | 5.45 | 7.1972 | 412.6796 | 0.0019273
2756 | 1024.5 | 4180 | 0.05 | 2.8587 | 200 | 200 | 13.5 | 787.3 | 800 | 5.45 | 7.1953 | 412.2243 | 0.0019252
2757 | 1024.5 | 4180 | 0.05 | 2.8587 | 200 | 200 | 13.5 | 787.3 | 800 | 5.45 | 7.1934 | 411.7696 | 0.0019231
2758 | 1024.5 | 4180 | 0.05 | 2.8587 | 200 | 200 | 13.5 | 787.3 | 800 | 5.45 | 7.1915 | 411.3154 | 0.001921
2759 | 1024.5 | 4180 | 0.05 | 2.8587 | 200 | 200 | 13.5 | 787.3 | 800 | 5.45 | 7.1895 | 410.8617 | 0.0019188
2760 | 1024.5 | 4180 | 0.05 | 2.8587 | 200 | 200 | 13.5 | 787.3 | 800 | 5.45 | 7.1876 | 410.4085 | 0.0019167
2761 | 1024.5 | 4180 | 0.05 | 2.8587 | 200 | 200 | 13.5 | 787.3 | 800 | 5.45 | 7.1857 | 409.9558 | 0.0019146
2762 | 1024.5 | 4180 | 0.05 | 2.8587 | 200 | 200 | 13.5 | 787.3 | 800 | 5.45 | 7.1838 | 409.5036 | 0.0019125
2763 | 1024.5 | 4180 | 0.05 | 2.8587 | 200 | 200 | 13.5 | 787.3 | 800 | 5.45 | 7.1819 | 409.0518 | 0.0019104
2764 | 1024.5 | 4180 | 0.05 | 2.8587 | 200 | 200 | 13.5 | 787.3 | 800 | 5.45 | 7.18 | 408.6006 | 0.0019083
2765 | 1024.5 | 4180 | 0.05 | 2.8587 | 200 | 200 | 13.5 | 787.3 | 800 | 5.45 | 7.178 | 408.1499 | 0.0019062
2766 | 1024.5 | 4180 | 0.05 | 2.8587 | 200 | 200 | 13.5 | 787.3 | 800 | 5.45 | 7.1761 | 407.6997 | 0.0019041
2767 | 1024.5 | 4180 | 0.05 | 2.8587 | 200 | 200 | 13.5 | 787.3 | 800 | 5.45 | 7.1742 | 407.25 | 0.001902
2768 | 1024.5 | 4180 | 0.05 | 2.8587 | 200 | 200 | 13.5 | 787.3 | 800 | 5.45 | 7.1723 | 406.8007 | 0.0018999
2769 | 1024.5 | 4180 | 0.05 | 2.8587 | 200 | 200 | 13.5 | 787.3 | 800 | 5.45 | 7.1704 | 406.352 | 0.0018978
2770 | 1024.5 | 4180 | 0.05 | 2.8587 | 200 | 200 | 13.5 | 787.3 | 800 | 5.45 | 7.1685 | 405.9038 | 0.0018957
2771 | 1024.5 | 4180 | 0.05 | 2.8587 | 200 | 200 | 13.5 | 787.3 | 800 | 5.45 | 7.1666 | 405.456 | 0.0018936
2772 | 1024.5 | 4180 | 0.05 | 2.8587 | 200 | 200 | 13.5 | 787.3 | 800 | 5.45 | 7.1648 | 405.0088 | 0.0018915
2773 | 1024.5 | 4180 | 0.05 | 2.8587 | 200 | 200 | 13.5 | 787.3 | 800 | 5.45 | 7.1629 | 404.562 | 0.0018894
2774 | 1024.5 | 4180 | 0.05 | 2.8587 | 200 | 200 | 13.5 | 787.3 | 800 | 5.45 | 7.161 | 404.1158 | 0.0018873
2775 | 1024.5 | 4180 | 0.05 | 2.8587 | 200 | 200 | 13.5 | 787.3 | 800 | 5.45 | 7.1591 | 403.67 | 0.0018852
2776 | 1024.5 | 4180 | 0.05 | 2.8587 | 200 | 200 | 13.5 | 787.3 | 800 | 5.45 | 7.1572 | 403.2247 | 0.0018832
2777 | 1024.5 | 4180 | 0.05 | 2.8587 | 200 | 200 | 13.5 | 787.3 | 800 | 5.45 | 7.1553 | 402.7799 | 0.0018811
2778 | 1024.5 | 4180 | 0.05 | 2.8587 | 200 | 200 | 13.5 | 787.3 | 800 | 5.45 | 7.1534 | 402.3356 | 0.001879
2779 | 1024.5 | 4180 | 0.05 | 2.8587 | 200 | 200 | 13.5 | 787.3 | 800 | 5.45 | 7.1516 | 401.8918 | 0.0018769
2780 | 1024.5 | 4180 | 0.05 | 2.8587 | 200 | 200 | 13.5 | 787.3 | 800 | 5.45 | 7.1497 | 401.4485 | 0.0018749
2781 | 1024.5 | 4180 | 0.05 | 2.8587 | 200 | 200 | 13.5 | 787.3 | 800 | 5.45 | 7.1478 | 401.0057 | 0.0018728
2782 | 1024.5 | 4180 | 0.05 | 2.8587 | 200 | 200 | 13.5 | 787.3 | 800 | 5.45 | 7.1459 | 400.5633 | 0.0018707
2783 | 1024.5 | 4180 | 0.05 | 2.8587 | 200 | 200 | 13.5 | 787.3 | 800 | 5.45 | 7.1441 | 400.1215 | 0.0018687
2784 | 1024.5 | 4180 | 0.05 | 2.8587 | 200 | 200 | 13.5 | 787.3 | 800 | 5.45 | 7.1422 | 399.6801 | 0.0018666
2785 | 1024.5 | 4180 | 0.05 | 2.8587 | 200 | 200 | 13.5 | 787.3 | 800 | 5.45 | 7.1403 | 399.2392 | 0.0018646
2786 | 1024.5 | 4180 | 0.05 | 2.8587 | 200 | 200 | 13.5 | 787.3 | 800 | 5.45 | 7.1385 | 398.7989 | 0.0018625
2787 | 1024.5 | 4180 | 0.05 | 2.8587 | 200 | 200 | 13.5 | 787.3 | 800 | 5.45 | 7.1366 | 398.359 | 0.0018604
2788 | 1024.5 | 4180 | 0.05 | 2.8587 | 200 | 200 | 13.5 | 787.3 | 800 | 5.45 | 7.1347 | 397.9195 | 0.0018584
2789 | 1024.5 | 4180 | 0.05 | 2.8587 | 200 | 200 | 13.5 | 787.3 | 800 | 5.45 | 7.1329 | 397.4806 | 0.0018563
2790 | 1024.5 | 4180 | 0.05 | 2.8587 | 200 | 200 | 13.5 | 787.3 | 800 | 5.45 | 7.131 | 397.0421 | 0.0018543
2791 | 1024.5 | 4180 | 0.05 | 2.8587 | 200 | 200 | 13.5 | 787.3 | 800 | 5.45 | 7.1292 | 396.6042 | 0.0018522
2792 | 1024.5 | 4180 | 0.05 | 2.8587 | 200 | 200 | 13.5 | 787.3 | 800 | 5.45 | 7.1273 | 396.1667 | 0.0018502
2793 | 1024.5 | 4180 | 0.05 | 2.8587 | 200 | 200 | 13.5 | 787.3 | 800 | 5.45 | 7.1255 | 395.7297 | 0.0018482
2794 | 1024.5 | 4180 | 0.05 | 2.8587 | 200 | 200 | 13.5 | 787.3 | 800 | 5.45 | 7.1236 | 395.2932 | 0.0018461
2795 | 1024.5 | 4180 | 0.05 | 2.8587 | 200 | 200 | 13.5 | 787.3 | 800 | 5.45 | 7.1218 | 394.8571 | 0.0018441
2796 | 1024.5 | 4180 | 0.05 | 2.8587 | 200 | 200 | 13.5 | 787.3 | 800 | 5.45 | 7.1199 | 394.4216 | 0.0018421
2797 | 1024.5 | 4180 | 0.05 | 2.8587 | 200 | 200 | 13.5 | 787.3 | 800 | 5.45 | 7.1181 | 393.9865 | 0.00184
2798 | 1024.5 | 4180 | 0.05 | 2.8587 | 200 | 200 | 13.5 | 787.3 | 800 | 5.45 | 7.1162 | 393.5519 | 0.001838
2799 | 1024.5 | 4180 | 0.05 | 2.8587 | 200 | 200 | 13.5 | 787.3 | 800 | 5.45 | 7.1144 | 393.1178 | 0.001836
2800 | 1024.5 | 4180 | 0.05 | 2.8587 | 200 | 200 | 13.5 | 787.3 | 800 | 5.45 | 7.1126 | 392.6841 | 0.0018339
2801 | 1024.5 | 4180 | 0.05 | 2.8587 | 200 | 200 | 13.5 | 787.3 | 800 | 5.45 | 7.1107 | 392.251 | 0.0018319
2802 | 1024.5 | 4180 | 0.05 | 2.8587 | 200 | 200 | 13.5 | 787.3 | 800 | 5.45 | 7.1089 | 391.8183 | 0.0018299
2803 | 1024.5 | 4180 | 0.05 | 2.8587 | 200 | 200 | 13.5 | 787.3 | 800 | 5.45 | 7.1071 | 391.3861 | 0.0018279
2804 | 1024.5 | 4180 | 0.05 | 2.8587 | 200 | 200 | 13.5 | 787.3 | 800 | 5.45 | 7.1052 | 390.9544 | 0.0018259
2805 | 1024.5 | 4180 | 0.05 | 2.8587 | 200 | 200 | 13.5 | 787.3 | 800 | 5.45 | 7.1034 | 390.5231 | 0.0018238
2806 | 1024.5 | 4180 | 0.05 | 2.8587 | 200 | 200 | 13.5 | 787.3 | 800 | 5.45 | 7.1016 | 390.0923 | 0.0018218
2807 | 1024.5 | 4180 | 0.05 | 2.8587 | 200 | 200 | 13.5 | 787.3 | 800 | 5.45 | 7.0998 | 389.662 | 0.0018198
2808 | 1024.5 | 4180 | 0.05 | 2.8587 | 200 | 200 | 13.5 | 787.3 | 800 | 5.45 | 7.098 | 389.2322 | 0.0018178
2809 | 1024.5 | 4180 | 0.05 | 2.8587 | 200 | 200 | 13.5 | 787.3 | 800 | 5.45 | 7.0961 | 388.8029 | 0.0018158
2810 | 1024.5 | 4180 | 0.05 | 2.8587 | 200 | 200 | 13.5 | 787.3 | 800 | 5.45 | 7.0943 | 388.374 | 0.0018138
2811 | 1024.5 | 4180 | 0.05 | 2.8587 | 200 | 200 | 13.5 | 787.3 | 800 | 5.45 | 7.0925 | 387.9456 | 0.0018118
2812 | 1024.5 | 4180 | 0.05 | 2.8587 | 200 | 200 | 13.5 | 787.3 | 800 | 5.45 | 7.0907 | 387.5176 | 0.0018098
2813 | 1024.5 | 4180 | 0.05 | 2.8587 | 200 | 200 | 13.5 | 787.3 | 800 | 5.45 | 7.0889 | 387.0902 | 0.0018078
2814 | 1024.5 | 4180 | 0.05 | 2.8587 | 200 | 200 | 13.5 | 787.3 | 800 | 5.45 | 7.0871 | 386.6632 | 0.0018058
2815 | 1024.5 | 4180 | 0.05 | 2.8587 | 200 | 200 | 13.5 | 787.3 | 800 | 5.45 | 7.0853 | 386.2367 | 0.0018038
2816 | 1024.5 | 4180 | 0.05 | 2.8587 | 200 | 200 | 13.5 | 787.3 | 800 | 5.45 | 7.0835 | 385.8106 | 0.0018018
2817 | 1024.5 | 4180 | 0.05 | 2.8587 | 200 | 200 | 13.5 | 787.3 | 800 | 5.45 | 7.0817 | 385.385 | 0.0017999
2818 | 1024.5 | 4180 | 0.05 | 2.8587 | 200 | 200 | 13.5 | 787.3 | 800 | 5.45 | 7.0799 | 384.9599 | 0.0017979
2819 | 1024.5 | 4180 | 0.05 | 2.8587 | 200 | 200 | 13.5 | 787.3 | 800 | 5.45 | 7.0781 | 384.5353 | 0.0017959
2820 | 1024.5 | 4180 | 0.05 | 2.8587 | 200 | 200 | 13.5 | 787.3 | 800 | 5.45 | 7.0763 | 384.1111 | 0.0017939
2821 | 1024.5 | 4180 | 0.05 | 2.8587 | 200 | 200 | 13.5 | 787.3 | 800 | 5.45 | 7.0745 | 383.6874 | 0.0017919
2822 | 1024.5 | 4180 | 0.05 | 2.8587 | 200 | 200 | 13.5 | 787.3 | 800 | 5.45 | 7.0727 | 383.2642 | 0.0017899
2823 | 1024.5 | 4180 | 0.05 | 2.8587 | 200 | 200 | 13.5 | 787.3 | 800 | 5.45 | 7.0709 | 382.8414 | 0.001788
2824 | 1024.5 | 4180 | 0.05 | 2.8587 | 200 | 200 | 13.5 | 787.3 | 800 | 5.45 | 7.0691 | 382.4191 | 0.001786
2825 | 1024.5 | 4180 | 0.05 | 2.8587 | 200 | 200 | 13.5 | 787.3 | 800 | 5.45 | 7.0673 | 381.9973 | 0.001784
2826 | 1024.5 | 4180 | 0.05 | 2.8587 | 200 | 200 | 13.5 | 787.3 | 800 | 5.45 | 7.0655 | 381.5759 | 0.0017821
2827 | 1024.5 | 4180 | 0.05 | 2.8587 | 200 | 200 | 13.5 | 787.3 | 800 | 5.45 | 7.0638 | 381.155 | 0.0017801
2828 | 1024.5 | 4180 | 0.05 | 2.8587 | 200 | 200 | 13.5 | 787.3 | 800 | 5.45 | 7.062 | 380.7346 | 0.0017781
2829 | 1024.5 | 4180 | 0.05 | 2.8587 | 200 | 200 | 13.5 | 787.3 | 800 | 5.45 | 7.0602 | 380.3146 | 0.0017762
2830 | 1024.5 | 4180 | 0.05 | 2.8587 | 200 | 200 | 13.5 | 787.3 | 800 | 5.45 | 7.0584 | 379.8951 | 0.0017742
2831 | 1024.5 | 4180 | 0.05 | 2.8587 | 200 | 200 | 13.5 | 787.3 | 800 | 5.45 | 7.0566 | 379.476 | 0.0017723
2832 | 1024.5 | 4180 | 0.05 | 2.8587 | 200 | 200 | 13.5 | 787.3 | 800 | 5.45 | 7.0549 | 379.0574 | 0.0017703
2833 | 1024.5 | 4180 | 0.05 | 2.8587 | 200 | 200 | 13.5 | 787.3 | 800 | 5.45 | 7.0531 | 378.6393 | 0.0017683
2834 | 1024.5 | 4180 | 0.05 | 2.8587 | 200 | 200 | 13.5 | 787.3 | 800 | 5.45 | 7.0513 | 378.2216 | 0.0017664
2835 | 1024.5 | 4180 | 0.05 | 2.8587 | 200 | 200 | 13.5 | 787.3 | 800 | 5.45 | 7.0496 | 377.8044 | 0.0017644
2836 | 1024.5 | 4180 | 0.05 | 2.8587 | 200 | 200 | 13.5 | 787.3 | 800 | 5.45 | 7.0478 | 377.3877 | 0.0017625
2837 | 1024.5 | 4180 | 0.05 | 2.8587 | 200 | 200 | 13.5 | 787.3 | 800 | 5.45 | 7.046 | 376.9714 | 0.0017606
2838 | 1024.5 | 4180 | 0.05 | 2.8587 | 200 | 200 | 13.5 | 787.3 | 800 | 5.45 | 7.0443 | 376.5555 | 0.0017586
2839 | 1024.5 | 4180 | 0.05 | 2.8587 | 200 | 200 | 13.5 | 787.3 | 800 | 5.45 | 7.0425 | 376.1402 | 0.0017567
2840 | 1024.5 | 4180 | 0.05 | 2.8587 | 200 | 200 | 13.5 | 787.3 | 800 | 5.45 | 7.0408 | 375.7253 | 0.0017547
2841 | 1024.5 | 4180 | 0.05 | 2.8587 | 200 | 200 | 13.5 | 787.3 | 800 | 5.45 | 7.039 | 375.3108 | 0.0017528
2842 | 1024.5 | 4180 | 0.05 | 2.8587 | 200 | 200 | 13.5 | 787.3 | 800 | 5.45 | 7.0373 | 374.8968 | 0.0017509
2843 | 1024.5 | 4180 | 0.05 | 2.8587 | 200 | 200 | 13.5 | 787.3 | 800 | 5.45 | 7.0355 | 374.4833 | 0.0017489
2844 | 1024.5 | 4180 | 0.05 | 2.8587 | 200 | 200 | 13.5 | 787.3 | 800 | 5.45 | 7.0338 | 374.0702 | 0.001747
2845 | 1024.5 | 4180 | 0.05 | 2.8587 | 200 | 200 | 13.5 | 787.3 | 800 | 5.45 | 7.032 | 373.6576 | 0.0017451
2846 | 1024.5 | 4180 | 0.05 | 2.8587 | 200 | 200 | 13.5 | 787.3 | 800 | 5.45 | 7.0303 | 373.2454 | 0.0017432
2847 | 1024.5 | 4180 | 0.05 | 2.8587 | 200 | 200 | 13.5 | 787.3 | 800 | 5.45 | 7.0285 | 372.8337 | 0.0017412
2848 | 1024.5 | 4180 | 0.05 | 2.8587 | 200 | 200 | 13.5 | 787.3 | 800 | 5.45 | 7.0268 | 372.4224 | 0.0017393
2849 | 1024.5 | 4180 | 0.05 | 2.8587 | 200 | 200 | 13.5 | 787.3 | 800 | 5.45 | 7.025 | 372.0116 | 0.0017374
2850 | 1024.5 | 4180 | 0.05 | 2.8587 | 200 | 200 | 13.5 | 787.3 | 800 | 5.45 | 7.0233 | 371.6012 | 0.0017355
2851 | 1024.5 | 4180 | 0.05 | 2.8587 | 200 | 200 | 13.5 | 787.3 | 800 | 5.45 | 7.0216 | 371.1913 | 0.0017336
2852 | 1024.5 | 4180 | 0.05 | 2.8587 | 200 | 200 | 13.5 | 787.3 | 800 | 5.45 | 7.0198 | 370.7819 | 0.0017317
2853 | 1024.5 | 4180 | 0.05 | 2.8587 | 200 | 200 | 13.5 | 787.3 | 800 | 5.45 | 7.0181 | 370.3729 | 0.0017297
2854 | 1024.5 | 4180 | 0.05 | 2.8587 | 200 | 200 | 13.5 | 787.3 | 800 | 5.45 | 7.0164 | 369.9643 | 0.0017278
2855 | 1024.5 | 4180 | 0.05 | 2.8587 | 200 | 200 | 13.5 | 787.3 | 800 | 5.45 | 7.0146 | 369.5562 | 0.0017259
2856 | 1024.5 | 4180 | 0.05 | 2.8587 | 200 | 200 | 13.5 | 787.3 | 800 | 5.45 | 7.0129 | 369.1486 | 0.001724
2857 | 1024.5 | 4180 | 0.05 | 2.8587 | 200 | 200 | 13.5 | 787.3 | 800 | 5.45 | 7.0112 | 368.7414 | 0.0017221
2858 | 1024.5 | 4180 | 0.05 | 2.8587 | 200 | 200 | 13.5 | 787.3 | 800 | 5.45 | 7.0095 | 368.3346 | 0.0017202
2859 | 1024.5 | 4180 | 0.05 | 2.8587 | 200 | 200 | 13.5 | 787.3 | 800 | 5.45 | 7.0078 | 367.9283 | 0.0017183
2860 | 1024.5 | 4180 | 0.05 | 2.8587 | 200 | 200 | 13.5 | 787.3 | 800 | 5.45 | 7.006 | 367.5225 | 0.0017164
2861 | 1024.5 | 4180 | 0.05 | 2.8587 | 200 | 200 | 13.5 | 787.3 | 800 | 5.45 | 7.0043 | 367.1171 | 0.0017145
2862 | 1024.5 | 4180 | 0.05 | 2.8587 | 200 | 200 | 13.5 | 787.3 | 800 | 5.45 | 7.0026 | 366.7121 | 0.0017126
2863 | 1024.5 | 4180 | 0.05 | 2.8587 | 200 | 200 | 13.5 | 787.3 | 800 | 5.45 | 7.0009 | 366.3076 | 0.0017108
2864 | 1024.5 | 4180 | 0.05 | 2.8587 | 200 | 200 | 13.5 | 787.3 | 800 | 5.45 | 6.9992 | 365.9035 | 0.0017089
2865 | 1024.5 | 4180 | 0.05 | 2.8587 | 200 | 200 | 13.5 | 787.3 | 800 | 5.45 | 6.9975 | 365.4999 | 0.001707
2866 | 1024.5 | 4180 | 0.05 | 2.8587 | 200 | 200 | 13.5 | 787.3 | 800 | 5.45 | 6.9958 | 365.0968 | 0.0017051
2867 | 1024.5 | 4180 | 0.05 | 2.8587 | 200 | 200 | 13.5 | 787.3 | 800 | 5.45 | 6.9941 | 364.694 | 0.0017032
2868 | 1024.5 | 4180 | 0.05 | 2.8587 | 200 | 200 | 13.5 | 787.3 | 800 | 5.45 | 6.9924 | 364.2917 | 0.0017013
2869 | 1024.5 | 4180 | 0.05 | 2.8587 | 200 | 200 | 13.5 | 787.3 | 800 | 5.45 | 6.9907 | 363.8899 | 0.0016995
2870 | 1024.5 | 4180 | 0.05 | 2.8587 | 200 | 200 | 13.5 | 787.3 | 800 | 5.45 | 6.989 | 363.4885 | 0.0016976
2871 | 1024.5 | 4180 | 0.05 | 2.8587 | 200 | 200 | 13.5 | 787.3 | 800 | 5.45 | 6.9873 | 363.0875 | 0.0016957
2872 | 1024.5 | 4180 | 0.05 | 2.8587 | 200 | 200 | 13.5 | 787.3 | 800 | 5.45 | 6.9856 | 362.687 | 0.0016938
2873 | 1024.5 | 4180 | 0.05 | 2.8587 | 200 | 200 | 13.5 | 787.3 | 800 | 5.45 | 6.9839 | 362.287 | 0.001692
2874 | 1024.5 | 4180 | 0.05 | 2.8587 | 200 | 200 | 13.5 | 787.3 | 800 | 5.45 | 6.9822 | 361.8873 | 0.0016901
2875 | 1024.5 | 4180 | 0.05 | 2.8587 | 200 | 200 | 13.5 | 787.3 | 800 | 5.45 | 6.9805 | 361.4881 | 0.0016882
2876 | 1024.5 | 4180 | 0.05 | 2.8587 | 200 | 200 | 13.5 | 787.3 | 800 | 5.45 | 6.9788 | 361.0894 | 0.0016864
2877 | 1024.5 | 4180 | 0.05 | 2.8587 | 200 | 200 | 13.5 | 787.3 | 800 | 5.45 | 6.9771 | 360.6911 | 0.0016845
2878 | 1024.5 | 4180 | 0.05 | 2.8587 | 200 | 200 | 13.5 | 787.3 | 800 | 5.45 | 6.9754 | 360.2932 | 0.0016827
2879 | 1024.5 | 4180 | 0.05 | 2.8587 | 200 | 200 | 13.5 | 787.3 | 800 | 5.45 | 6.9737 | 359.8958 | 0.0016808
2880 | 1024.5 | 4180 | 0.05 | 2.8587 | 200 | 200 | 13.5 | 787.3 | 800 | 5.45 | 6.9721 | 359.4988 | 0.001679
2881 | 1024.5 | 4180 | 0.05 | 2.8587 | 200 | 200 | 13.5 | 787.3 | 800 | 5.45 | 6.9704 | 359.1022 | 0.0016771
2882 | 1024.5 | 4180 | 0.05 | 2.8587 | 200 | 200 | 13.5 | 787.3 | 800 | 5.45 | 6.9687 | 358.7061 | 0.0016753
2883 | 1024.5 | 4180 | 0.05 | 2.8587 | 200 | 200 | 13.5 | 787.3 | 800 | 5.45 | 6.967 | 358.3104 | 0.0016734
2884 | 1024.5 | 4180 | 0.05 | 2.8587 | 200 | 200 | 13.5 | 787.3 | 800 | 5.45 | 6.9654 | 357.9152 | 0.0016716
2885 | 1024.5 | 4180 | 0.05 | 2.8587 | 200 | 200 | 13.5 | 787.3 | 800 | 5.45 | 6.9637 | 357.5204 | 0.0016697
2886 | 1024.5 | 4180 | 0.05 | 2.8587 | 200 | 200 | 13.5 | 787.3 | 800 | 5.45 | 6.962 | 357.126 | 0.0016679
2887 | 1024.5 | 4180 | 0.05 | 2.8587 | 200 | 200 | 13.5 | 787.3 | 800 | 5.45 | 6.9604 | 356.7321 | 0.001666
2888 | 1024.5 | 4180 | 0.05 | 2.8587 | 200 | 200 | 13.5 | 787.3 | 800 | 5.45 | 6.9587 | 356.3386 | 0.0016642
2889 | 1024.5 | 4180 | 0.05 | 2.8587 | 200 | 200 | 13.5 | 787.3 | 800 | 5.45 | 6.957 | 355.9455 | 0.0016624
2890 | 1024.5 | 4180 | 0.05 | 2.8587 | 200 | 200 | 13.5 | 787.3 | 800 | 5.45 | 6.9554 | 355.5529 | 0.0016605
2891 | 1024.5 | 4180 | 0.05 | 2.8587 | 200 | 200 | 13.5 | 787.3 | 800 | 5.45 | 6.9537 | 355.1607 | 0.0016587
2892 | 1024.5 | 4180 | 0.05 | 2.8587 | 200 | 200 | 13.5 | 787.3 | 800 | 5.45 | 6.952 | 354.7689 | 0.0016569
2893 | 1024.5 | 4180 | 0.05 | 2.8587 | 200 | 200 | 13.5 | 787.3 | 800 | 5.45 | 6.9504 | 354.3776 | 0.001655
2894 | 1024.5 | 4180 | 0.05 | 2.8587 | 200 | 200 | 13.5 | 787.3 | 800 | 5.45 | 6.9487 | 353.9867 | 0.0016532
2895 | 1024.5 | 4180 | 0.05 | 2.8587 | 200 | 200 | 13.5 | 787.3 | 800 | 5.45 | 6.9471 | 353.5962 | 0.0016514
2896 | 1024.5 | 4180 | 0.05 | 2.8587 | 200 | 200 | 13.5 | 787.3 | 800 | 5.45 | 6.9454 | 353.2061 | 0.0016496
2897 | 1024.5 | 4180 | 0.05 | 2.8587 | 200 | 200 | 13.5 | 787.3 | 800 | 5.45 | 6.9438 | 352.8165 | 0.0016477
2898 | 1024.5 | 4180 | 0.05 | 2.8587 | 200 | 200 | 13.5 | 787.3 | 800 | 5.45 | 6.9421 | 352.4273 | 0.0016459
2899 | 1024.5 | 4180 | 0.05 | 2.8587 | 200 | 200 | 13.5 | 787.3 | 800 | 5.45 | 6.9405 | 352.0386 | 0.0016441
2900 | 1024.5 | 4180 | 0.05 | 2.8587 | 200 | 200 | 13.5 | 787.3 | 800 | 5.45 | 6.9388 | 351.6503 | 0.0016423
2901 | 1024.5 | 4180 | 0.05 | 2.8587 | 200 | 200 | 13.5 | 787.3 | 800 | 5.45 | 6.9372 | 351.2624 | 0.0016405
2902 | 1024.5 | 4180 | 0.05 | 2.8587 | 200 | 200 | 13.5 | 787.3 | 800 | 5.45 | 6.9356 | 350.8749 | 0.0016387
2903 | 1024.5 | 4180 | 0.05 | 2.8587 | 200 | 200 | 13.5 | 787.3 | 800 | 5.45 | 6.9339 | 350.4879 | 0.0016369
2904 | 1024.5 | 4180 | 0.05 | 2.8587 | 200 | 200 | 13.5 | 787.3 | 800 | 5.45 | 6.9323 | 350.1012 | 0.0016351
2905 | 1024.5 | 4180 | 0.05 | 2.8587 | 200 | 200 | 13.5 | 787.3 | 800 | 5.45 | 6.9306 | 349.7151 | 0.0016333
2906 | 1024.5 | 4180 | 0.05 | 2.8587 | 200 | 200 | 13.5 | 787.3 | 800 | 5.45 | 6.929 | 349.3293 | 0.0016315
2907 | 1024.5 | 4180 | 0.05 | 2.8587 | 200 | 200 | 13.5 | 787.3 | 800 | 5.45 | 6.9274 | 348.944 | 0.0016297
2908 | 1024.5 | 4180 | 0.05 | 2.8587 | 200 | 200 | 13.5 | 787.3 | 800 | 5.45 | 6.9257 | 348.559 | 0.0016279
2909 | 1024.5 | 4180 | 0.05 | 2.8587 | 200 | 200 | 13.5 | 787.3 | 800 | 5.45 | 6.9241 | 348.1746 | 0.0016261
2910 | 1024.5 | 4180 | 0.05 | 2.8587 | 200 | 200 | 13.5 | 787.3 | 800 | 5.45 | 6.9225 | 347.7905 | 0.0016243
2911 | 1024.5 | 4180 | 0.05 | 2.8587 | 200 | 200 | 13.5 | 787.3 | 800 | 5.45 | 6.9209 | 347.4069 | 0.0016225
2912 | 1024.5 | 4180 | 0.05 | 2.8587 | 200 | 200 | 13.5 | 787.3 | 800 | 5.45 | 6.9192 | 347.0236 | 0.0016207
2913 | 1024.5 | 4180 | 0.05 | 2.8587 | 200 | 200 | 13.5 | 787.3 | 800 | 5.45 | 6.9176 | 346.6408 | 0.0016189
2914 | 1024.5 | 4180 | 0.05 | 2.8587 | 200 | 200 | 13.5 | 787.3 | 800 | 5.45 | 6.916 | 346.2585 | 0.0016171
2915 | 1024.5 | 4180 | 0.05 | 2.8587 | 200 | 200 | 13.5 | 787.3 | 800 | 5.45 | 6.9144 | 345.8765 | 0.0016153
2916 | 1024.5 | 4180 | 0.05 | 2.8587 | 200 | 200 | 13.5 | 787.3 | 800 | 5.45 | 6.9128 | 345.495 | 0.0016136
2917 | 1024.5 | 4180 | 0.05 | 2.8587 | 200 | 200 | 13.5 | 787.3 | 800 | 5.45 | 6.9112 | 345.1139 | 0.0016118
2918 | 1024.5 | 4180 | 0.05 | 2.8587 | 200 | 200 | 13.5 | 787.3 | 800 | 5.45 | 6.9096 | 344.7332 | 0.00161
2919 | 1024.5 | 4180 | 0.05 | 2.8587 | 200 | 200 | 13.5 | 787.3 | 800 | 5.45 | 6.9079 | 344.3529 | 0.0016082
2920 | 1024.5 | 4180 | 0.05 | 2.8587 | 200 | 200 | 13.5 | 787.3 | 800 | 5.45 | 6.9063 | 343.9731 | 0.0016064
2921 | 1024.5 | 4180 | 0.05 | 2.8587 | 200 | 200 | 13.5 | 787.3 | 800 | 5.45 | 6.9047 | 343.5937 | 0.0016047
2922 | 1024.5 | 4180 | 0.05 | 2.8587 | 200 | 200 | 13.5 | 787.3 | 800 | 5.45 | 6.9031 | 343.2147 | 0.0016029
2923 | 1024.5 | 4180 | 0.05 | 2.8587 | 200 | 200 | 13.5 | 787.3 | 800 | 5.45 | 6.9015 | 342.8361 | 0.0016011
2924 | 1024.5 | 4180 | 0.05 | 2.8587 | 200 | 200 | 13.5 | 787.3 | 800 | 5.45 | 6.8999 | 342.4579 | 0.0015994
2925 | 1024.5 | 4180 | 0.05 | 2.8587 | 200 | 200 | 13.5 | 787.3 | 800 | 5.45 | 6.8983 | 342.0801 | 0.0015976
2926 | 1024.5 | 4180 | 0.05 | 2.8587 | 200 | 200 | 13.5 | 787.3 | 800 | 5.45 | 6.8967 | 341.7028 | 0.0015958
2927 | 1024.5 | 4180 | 0.05 | 2.8587 | 200 | 200 | 13.5 | 787.3 | 800 | 5.45 | 6.8951 | 341.3259 | 0.0015941
2928 | 1024.5 | 4180 | 0.05 | 2.8587 | 200 | 200 | 13.5 | 787.3 | 800 | 5.45 | 6.8935 | 340.9494 | 0.0015923
2929 | 1024.5 | 4180 | 0.05 | 2.8587 | 200 | 200 | 13.5 | 787.3 | 800 | 5.45 | 6.8919 | 340.5733 | 0.0015906
2930 | 1024.5 | 4180 | 0.05 | 2.8587 | 200 | 200 | 13.5 | 787.3 | 800 | 5.45 | 6.8903 | 340.1976 | 0.0015888
2931 | 1024.5 | 4180 | 0.05 | 2.8587 | 200 | 200 | 13.5 | 787.3 | 800 | 5.45 | 6.8888 | 339.8223 | 0.0015871
2932 | 1024.5 | 4180 | 0.05 | 2.8587 | 200 | 200 | 13.5 | 787.3 | 800 | 5.45 | 6.8872 | 339.4475 | 0.0015853
2933 | 1024.5 | 4180 | 0.05 | 2.8587 | 200 | 200 | 13.5 | 787.3 | 800 | 5.45 | 6.8856 | 339.073 | 0.0015836
2934 | 1024.5 | 4180 | 0.05 | 2.8587 | 200 | 200 | 13.5 | 787.3 | 800 | 5.45 | 6.884 | 338.699 | 0.0015818
2935 | 1024.5 | 4180 | 0.05 | 2.8587 | 200 | 200 | 13.5 | 787.3 | 800 | 5.45 | 6.8824 | 338.3254 | 0.0015801
2936 | 1024.5 | 4180 | 0.05 | 2.8587 | 200 | 200 | 13.5 | 787.3 | 800 | 5.45 | 6.8808 | 337.9522 | 0.0015783
2937 | 1024.5 | 4180 | 0.05 | 2.8587 | 200 | 200 | 13.5 | 787.3 | 800 | 5.45 | 6.8793 | 337.5794 | 0.0015766
2938 | 1024.5 | 4180 | 0.05 | 2.8587 | 200 | 200 | 13.5 | 787.3 | 800 | 5.45 | 6.8777 | 337.207 | 0.0015748
2939 | 1024.5 | 4180 | 0.05 | 2.8587 | 200 | 200 | 13.5 | 787.3 | 800 | 5.45 | 6.8761 | 336.8351 | 0.0015731
2940 | 1024.5 | 4180 | 0.05 | 2.8587 | 200 | 200 | 13.5 | 787.3 | 800 | 5.45 | 6.8745 | 336.4635 | 0.0015714
2941 | 1024.5 | 4180 | 0.05 | 2.8587 | 200 | 200 | 13.5 | 787.3 | 800 | 5.45 | 6.873 | 336.0924 | 0.0015696
2942 | 1024.5 | 4180 | 0.05 | 2.8587 | 200 | 200 | 13.5 | 787.3 | 800 | 5.45 | 6.8714 | 335.7216 | 0.0015679
2943 | 1024.5 | 4180 | 0.05 | 2.8587 | 200 | 200 | 13.5 | 787.3 | 800 | 5.45 | 6.8698 | 335.3513 | 0.0015662
2944 | 1024.5 | 4180 | 0.05 | 2.8587 | 200 | 200 | 13.5 | 787.3 | 800 | 5.45 | 6.8683 | 334.9814 | 0.0015645
2945 | 1024.5 | 4180 | 0.05 | 2.8587 | 200 | 200 | 13.5 | 787.3 | 800 | 5.45 | 6.8667 | 334.6119 | 0.0015627
2946 | 1024.5 | 4180 | 0.05 | 2.8587 | 200 | 200 | 13.5 | 787.3 | 800 | 5.45 | 6.8651 | 334.2428 | 0.001561
2947 | 1024.5 | 4180 | 0.05 | 2.8587 | 200 | 200 | 13.5 | 787.3 | 800 | 5.45 | 6.8636 | 333.8741 | 0.0015593
2948 | 1024.5 | 4180 | 0.05 | 2.8587 | 200 | 200 | 13.5 | 787.3 | 800 | 5.45 | 6.862 | 333.5058 | 0.0015576
2949 | 1024.5 | 4180 | 0.05 | 2.8587 | 200 | 200 | 13.5 | 787.3 | 800 | 5.45 | 6.8605 | 333.1379 | 0.0015558
2950 | 1024.5 | 4180 | 0.05 | 2.8587 | 200 | 200 | 13.5 | 787.3 | 800 | 5.45 | 6.8589 | 332.7704 | 0.0015541
2951 | 1024.5 | 4180 | 0.05 | 2.8587 | 200 | 200 | 13.5 | 787.3 | 800 | 5.45 | 6.8573 | 332.4034 | 0.0015524
2952 | 1024.5 | 4180 | 0.05 | 2.8587 | 200 | 200 | 13.5 | 787.3 | 800 | 5.45 | 6.8558 | 332.0367 | 0.0015507
2953 | 1024.5 | 4180 | 0.05 | 2.8587 | 200 | 200 | 13.5 | 787.3 | 800 | 5.45 | 6.8542 | 331.6704 | 0.001549
2954 | 1024.5 | 4180 | 0.05 | 2.8587 | 200 | 200 | 13.5 | 787.3 | 800 | 5.45 | 6.8527 | 331.3046 | 0.0015473
2955 | 1024.5 | 4180 | 0.05 | 2.8587 | 200 | 200 | 13.5 | 787.3 | 800 | 5.45 | 6.8511 | 330.9391 | 0.0015456
2956 | 1024.5 | 4180 | 0.05 | 2.8587 | 200 | 200 | 13.5 | 787.3 | 800 | 5.45 | 6.8496 | 330.5741 | 0.0015439
2957 | 1024.5 | 4180 | 0.05 | 2.8587 | 200 | 200 | 13.5 | 787.3 | 800 | 5.45 | 6.8481 | 330.2094 | 0.0015422
2958 | 1024.5 | 4180 | 0.05 | 2.8587 | 200 | 200 | 13.5 | 787.3 | 800 | 5.45 | 6.8465 | 329.8452 | 0.0015405
2959 | 1024.5 | 4180 | 0.05 | 2.8587 | 200 | 200 | 13.5 | 787.3 | 800 | 5.45 | 6.845 | 329.4813 | 0.0015388
2960 | 1024.5 | 4180 | 0.05 | 2.8587 | 200 | 200 | 13.5 | 787.3 | 800 | 5.45 | 6.8434 | 329.1179 | 0.0015371
2961 | 1024.5 | 4180 | 0.05 | 2.8587 | 200 | 200 | 13.5 | 787.3 | 800 | 5.45 | 6.8419 | 328.7549 | 0.0015354
2962 | 1024.5 | 4180 | 0.05 | 2.8587 | 200 | 200 | 13.5 | 787.3 | 800 | 5.45 | 6.8404 | 328.3922 | 0.0015337
2963 | 1024.5 | 4180 | 0.05 | 2.8587 | 200 | 200 | 13.5 | 787.3 | 800 | 5.45 | 6.8388 | 328.03 | 0.001532
2964 | 1024.5 | 4180 | 0.05 | 2.8587 | 200 | 200 | 13.5 | 787.3 | 800 | 5.45 | 6.8373 | 327.6681 | 0.0015303
2965 | 1024.5 | 4180 | 0.05 | 2.8587 | 200 | 200 | 13.5 | 787.3 | 800 | 5.45 | 6.8358 | 327.3067 | 0.0015286
2966 | 1024.5 | 4180 | 0.05 | 2.8587 | 200 | 200 | 13.5 | 787.3 | 800 | 5.45 | 6.8342 | 326.9456 | 0.0015269
2967 | 1024.5 | 4180 | 0.05 | 2.8587 | 200 | 200 | 13.5 | 787.3 | 800 | 5.45 | 6.8327 | 326.585 | 0.0015252
2968 | 1024.5 | 4180 | 0.05 | 2.8587 | 200 | 200 | 13.5 | 787.3 | 800 | 5.45 | 6.8312 | 326.2248 | 0.0015236
2969 | 1024.5 | 4180 | 0.05 | 2.8587 | 200 | 200 | 13.5 | 787.3 | 800 | 5.45 | 6.8297 | 325.8649 | 0.0015219
2970 | 1024.5 | 4180 | 0.05 | 2.8587 | 200 | 200 | 13.5 | 787.3 | 800 | 5.45 | 6.8281 | 325.5054 | 0.0015202
2971 | 1024.5 | 4180 | 0.05 | 2.8587 | 200 | 200 | 13.5 | 787.3 | 800 | 5.45 | 6.8266 | 325.1464 | 0.0015185
2972 | 1024.5 | 4180 | 0.05 | 2.8587 | 200 | 200 | 13.5 | 787.3 | 800 | 5.45 | 6.8251 | 324.7877 | 0.0015168
2973 | 1024.5 | 4180 | 0.05 | 2.8587 | 200 | 200 | 13.5 | 787.3 | 800 | 5.45 | 6.8236 | 324.4295 | 0.0015152
2974 | 1024.5 | 4180 | 0.05 | 2.8587 | 200 | 200 | 13.5 | 787.3 | 800 | 5.45 | 6.8221 | 324.0716 | 0.0015135
2975 | 1024.5 | 4180 | 0.05 | 2.8587 | 200 | 200 | 13.5 | 787.3 | 800 | 5.45 | 6.8206 | 323.7141 | 0.0015118
2976 | 1024.5 | 4180 | 0.05 | 2.8587 | 200 | 200 | 13.5 | 787.3 | 800 | 5.45 | 6.819 | 323.357 | 0.0015102
2977 | 1024.5 | 4180 | 0.05 | 2.8587 | 200 | 200 | 13.5 | 787.3 | 800 | 5.45 | 6.8175 | 323.0003 | 0.0015085
2978 | 1024.5 | 4180 | 0.05 | 2.8587 | 200 | 200 | 13.5 | 787.3 | 800 | 5.45 | 6.816 | 322.6441 | 0.0015068
2979 | 1024.5 | 4180 | 0.05 | 2.8587 | 200 | 200 | 13.5 | 787.3 | 800 | 5.45 | 6.8145 | 322.2882 | 0.0015052
2980 | 1024.5 | 4180 | 0.05 | 2.8587 | 200 | 200 | 13.5 | 787.3 | 800 | 5.45 | 6.813 | 321.9326 | 0.0015035
2981 | 1024.5 | 4180 | 0.05 | 2.8587 | 200 | 200 | 13.5 | 787.3 | 800 | 5.45 | 6.8115 | 321.5775 | 0.0015019
2982 | 1024.5 | 4180 | 0.05 | 2.8587 | 200 | 200 | 13.5 | 787.3 | 800 | 5.45 | 6.81 | 321.2228 | 0.0015002
2983 | 1024.5 | 4180 | 0.05 | 2.8587 | 200 | 200 | 13.5 | 787.3 | 800 | 5.45 | 6.8085 | 320.8685 | 0.0014985
2984 | 1024.5 | 4180 | 0.05 | 2.8587 | 200 | 200 | 13.5 | 787.3 | 800 | 5.45 | 6.807 | 320.5145 | 0.0014969
2985 | 1024.5 | 4180 | 0.05 | 2.8587 | 200 | 200 | 13.5 | 787.3 | 800 | 5.45 | 6.8055 | 320.161 | 0.0014952
2986 | 1024.5 | 4180 | 0.05 | 2.8587 | 200 | 200 | 13.5 | 787.3 | 800 | 5.45 | 6.804 | 319.8078 | 0.0014936
2987 | 1024.5 | 4180 | 0.05 | 2.8587 | 200 | 200 | 13.5 | 787.3 | 800 | 5.45 | 6.8025 | 319.455 | 0.0014919
2988 | 1024.5 | 4180 | 0.05 | 2.8587 | 200 | 200 | 13.5 | 787.3 | 800 | 5.45 | 6.801 | 319.1027 | 0.0014903
2989 | 1024.5 | 4180 | 0.05 | 2.8587 | 200 | 200 | 13.5 | 787.3 | 800 | 5.45 | 6.7995 | 318.7507 | 0.0014887
2990 | 1024.5 | 4180 | 0.05 | 2.8587 | 200 | 200 | 13.5 | 787.3 | 800 | 5.45 | 6.7981 | 318.3991 | 0.001487
2991 | 1024.5 | 4180 | 0.05 | 2.8587 | 200 | 200 | 13.5 | 787.3 | 800 | 5.45 | 6.7966 | 318.0478 | 0.0014854
2992 | 1024.5 | 4180 | 0.05 | 2.8587 | 200 | 200 | 13.5 | 787.3 | 800 | 5.45 | 6.7951 | 317.697 | 0.0014837
2993 | 1024.5 | 4180 | 0.05 | 2.8587 | 200 | 200 | 13.5 | 787.3 | 800 | 5.45 | 6.7936 | 317.3466 | 0.0014821
2994 | 1024.5 | 4180 | 0.05 | 2.8587 | 200 | 200 | 13.5 | 787.3 | 800 | 5.45 | 6.7921 | 316.9965 | 0.0014805
2995 | 1024.5 | 4180 | 0.05 | 2.8587 | 200 | 200 | 13.5 | 787.3 | 800 | 5.45 | 6.7906 | 316.6468 | 0.0014788
2996 | 1024.5 | 4180 | 0.05 | 2.8587 | 200 | 200 | 13.5 | 787.3 | 800 | 5.45 | 6.7892 | 316.2976 | 0.0014772
2997 | 1024.5 | 4180 | 0.05 | 2.8587 | 200 | 200 | 13.5 | 787.3 | 800 | 5.45 | 6.7877 | 315.9487 | 0.0014756
2998 | 1024.5 | 4180 | 0.05 | 2.8587 | 200 | 200 | 13.5 | 787.3 | 800 | 5.45 | 6.7862 | 315.6001 | 0.0014739
2999 | 1024.5 | 4180 | 0.05 | 2.8587 | 200 | 200 | 13.5 | 787.3 | 800 | 5.45 | 6.7847 | 315.252 | 0.0014723
3000 | 1024.5 | 4180 | 0.05 | 2.8587 | 200 | 200 | 13.5 | 787.3 | 800 | 5.45 | 6.7833 | 314.9043 | 0.0014707
3001 | 1024.5 | 4180 | 0.05 | 2.8587 | 200 | 200 | 13.5 | 787.3 | 800 | 5.45 | 6.7818 | 314.5569 | 0.0014691
3002 | 1024.5 | 4180 | 0.05 | 2.8587 | 200 | 200 | 13.5 | 787.3 | 800 | 5.45 | 6.7803 | 314.2099 | 0.0014674
3003 | 1024.5 | 4180 | 0.05 | 2.8587 | 200 | 200 | 13.5 | 787.3 | 800 | 5.45 | 6.7789 | 313.8633 | 0.0014658
3004 | 1024.5 | 4180 | 0.05 | 2.8587 | 200 | 200 | 13.5 | 787.3 | 800 | 5.45 | 6.7774 | 313.5171 | 0.0014642
3005 | 1024.5 | 4180 | 0.05 | 2.8587 | 200 | 200 | 13.5 | 787.3 | 800 | 5.45 | 6.7759 | 313.1713 | 0.0014626
3006 | 1024.5 | 4180 | 0.05 | 2.8587 | 200 | 200 | 13.5 | 787.3 | 800 | 5.45 | 6.7745 | 312.8258 | 0.001461
3007 | 1024.5 | 4180 | 0.05 | 2.8587 | 200 | 200 | 13.5 | 787.3 | 800 | 5.45 | 6.773 | 312.4807 | 0.0014594
3008 | 1024.5 | 4180 | 0.05 | 2.8587 | 200 | 200 | 13.5 | 787.3 | 800 | 5.45 | 6.7715 | 312.1361 | 0.0014578
3009 | 1024.5 | 4180 | 0.05 | 2.8587 | 200 | 200 | 13.5 | 787.3 | 800 | 5.45 | 6.7701 | 311.7918 | 0.0014562
3010 | 1024.5 | 4180 | 0.05 | 2.8587 | 200 | 200 | 13.5 | 787.3 | 800 | 5.45 | 6.7686 | 311.4478 | 0.0014545
3011 | 1024.5 | 4180 | 0.05 | 2.8587 | 200 | 200 | 13.5 | 787.3 | 800 | 5.45 | 6.7672 | 311.1043 | 0.0014529
3012 | 1024.5 | 4180 | 0.05 | 2.8587 | 200 | 200 | 13.5 | 787.3 | 800 | 5.45 | 6.7657 | 310.7611 | 0.0014513
3013 | 1024.5 | 4180 | 0.05 | 2.8587 | 200 | 200 | 13.5 | 787.3 | 800 | 5.45 | 6.7643 | 310.4183 | 0.0014497
3014 | 1024.5 | 4180 | 0.05 | 2.8587 | 200 | 200 | 13.5 | 787.3 | 800 | 5.45 | 6.7628 | 310.0759 | 0.0014481
3015 | 1024.5 | 4180 | 0.05 | 2.8587 | 200 | 200 | 13.5 | 787.3 | 800 | 5.45 | 6.7614 | 309.7339 | 0.0014465
3016 | 1024.5 | 4180 | 0.05 | 2.8587 | 200 | 200 | 13.5 | 787.3 | 800 | 5.45 | 6.7599 | 309.3922 | 0.0014449
3017 | 1024.5 | 4180 | 0.05 | 2.8587 | 200 | 200 | 13.5 | 787.3 | 800 | 5.45 | 6.7585 | 309.0509 | 0.0014434
3018 | 1024.5 | 4180 | 0.05 | 2.8587 | 200 | 200 | 13.5 | 787.3 | 800 | 5.45 | 6.757 | 308.71 | 0.0014418
3019 | 1024.5 | 4180 | 0.05 | 2.8587 | 200 | 200 | 13.5 | 787.3 | 800 | 5.45 | 6.7556 | 308.3695 | 0.0014402
3020 | 1024.5 | 4180 | 0.05 | 2.8587 | 200 | 200 | 13.5 | 787.3 | 800 | 5.45 | 6.7542 | 308.0293 | 0.0014386
3021 | 1024.5 | 4180 | 0.05 | 2.8587 | 200 | 200 | 13.5 | 787.3 | 800 | 5.45 | 6.7527 | 307.6895 | 0.001437
3022 | 1024.5 | 4180 | 0.05 | 2.8587 | 200 | 200 | 13.5 | 787.3 | 800 | 5.45 | 6.7513 | 307.3501 | 0.0014354
3023 | 1024.5 | 4180 | 0.05 | 2.8587 | 200 | 200 | 13.5 | 787.3 | 800 | 5.45 | 6.7498 | 307.0111 | 0.0014338
3024 | 1024.5 | 4180 | 0.05 | 2.8587 | 200 | 200 | 13.5 | 787.3 | 800 | 5.45 | 6.7484 | 306.6724 | 0.0014322
3025 | 1024.5 | 4180 | 0.05 | 2.8587 | 200 | 200 | 13.5 | 787.3 | 800 | 5.45 | 6.747 | 306.3342 | 0.0014307
3026 | 1024.5 | 4180 | 0.05 | 2.8587 | 200 | 200 | 13.5 | 787.3 | 800 | 5.45 | 6.7455 | 305.9963 | 0.0014291
3027 | 1024.5 | 4180 | 0.05 | 2.8587 | 200 | 200 | 13.5 | 787.3 | 800 | 5.45 | 6.7441 | 305.6587 | 0.0014275
3028 | 1024.5 | 4180 | 0.05 | 2.8587 | 200 | 200 | 13.5 | 787.3 | 800 | 5.45 | 6.7427 | 305.3216 | 0.0014259
3029 | 1024.5 | 4180 | 0.05 | 2.8587 | 200 | 200 | 13.5 | 787.3 | 800 | 5.45 | 6.7413 | 304.9848 | 0.0014244
3030 | 1024.5 | 4180 | 0.05 | 2.8587 | 200 | 200 | 13.5 | 787.3 | 800 | 5.45 | 6.7398 | 304.6483 | 0.0014228
3031 | 1024.5 | 4180 | 0.05 | 2.8587 | 200 | 200 | 13.5 | 787.3 | 800 | 5.45 | 6.7384 | 304.3123 | 0.0014212
3032 | 1024.5 | 4180 | 0.05 | 2.8587 | 200 | 200 | 13.5 | 787.3 | 800 | 5.45 | 6.737 | 303.9766 | 0.0014197
3033 | 1024.5 | 4180 | 0.05 | 2.8587 | 200 | 200 | 13.5 | 787.3 | 800 | 5.45 | 6.7356 | 303.6413 | 0.0014181
3034 | 1024.5 | 4180 | 0.05 | 2.8587 | 200 | 200 | 13.5 | 787.3 | 800 | 5.45 | 6.7342 | 303.3064 | 0.0014165
3035 | 1024.5 | 4180 | 0.05 | 2.8587 | 200 | 200 | 13.5 | 787.3 | 800 | 5.45 | 6.7327 | 302.9718 | 0.001415
3036 | 1024.5 | 4180 | 0.05 | 2.8587 | 200 | 200 | 13.5 | 787.3 | 800 | 5.45 | 6.7313 | 302.6376 | 0.0014134
3037 | 1024.5 | 4180 | 0.05 | 2.8587 | 200 | 200 | 13.5 | 787.3 | 800 | 5.45 | 6.7299 | 302.3038 | 0.0014118
3038 | 1024.5 | 4180 | 0.05 | 2.8587 | 200 | 200 | 13.5 | 787.3 | 800 | 5.45 | 6.7285 | 301.9703 | 0.0014103
3039 | 1024.5 | 4180 | 0.05 | 2.8587 | 200 | 200 | 13.5 | 787.3 | 800 | 5.45 | 6.7271 | 301.6372 | 0.0014087
3040 | 1024.5 | 4180 | 0.05 | 2.8587 | 200 | 200 | 13.5 | 787.3 | 800 | 5.45 | 6.7257 | 301.3045 | 0.0014072
3041 | 1024.5 | 4180 | 0.05 | 2.8587 | 200 | 200 | 13.5 | 787.3 | 800 | 5.45 | 6.7243 | 300.9721 | 0.0014056
3042 | 1024.5 | 4180 | 0.05 | 2.8587 | 200 | 200 | 13.5 | 787.3 | 800 | 5.45 | 6.7229 | 300.6401 | 0.0014041
3043 | 1024.5 | 4180 | 0.05 | 2.8587 | 200 | 200 | 13.5 | 787.3 | 800 | 5.45 | 6.7215 | 300.3085 | 0.0014025
3044 | 1024.5 | 4180 | 0.05 | 2.8587 | 200 | 200 | 13.5 | 787.3 | 800 | 5.45 | 6.7201 | 299.9772 | 0.001401
3045 | 1024.5 | 4180 | 0.05 | 2.8587 | 200 | 200 | 13.5 | 787.3 | 800 | 5.45 | 6.7187 | 299.6463 | 0.0013994
3046 | 1024.5 | 4180 | 0.05 | 2.8587 | 200 | 200 | 13.5 | 787.3 | 800 | 5.45 | 6.7173 | 299.3158 | 0.0013979
3047 | 1024.5 | 4180 | 0.05 | 2.8587 | 200 | 200 | 13.5 | 787.3 | 800 | 5.45 | 6.7159 | 298.9856 | 0.0013963
3048 | 1024.5 | 4180 | 0.05 | 2.8587 | 200 | 200 | 13.5 | 787.3 | 800 | 5.45 | 6.7145 | 298.6558 | 0.0013948
3049 | 1024.5 | 4180 | 0.05 | 2.8587 | 200 | 200 | 13.5 | 787.3 | 800 | 5.45 | 6.7131 | 298.3264 | 0.0013933
3050 | 1024.5 | 4180 | 0.05 | 2.8587 | 200 | 200 | 13.5 | 787.3 | 800 | 5.45 | 6.7117 | 297.9973 | 0.0013917
3051 | 1024.5 | 4180 | 0.05 | 2.8587 | 200 | 200 | 13.5 | 787.3 | 800 | 5.45 | 6.7103 | 297.6686 | 0.0013902
3052 | 1024.5 | 4180 | 0.05 | 2.8587 | 200 | 200 | 13.5 | 787.3 | 800 | 5.45 | 6.7089 | 297.3402 | 0.0013887
3053 | 1024.5 | 4180 | 0.05 | 2.8587 | 200 | 200 | 13.5 | 787.3 | 800 | 5.45 | 6.7075 | 297.0122 | 0.0013871
3054 | 1024.5 | 4180 | 0.05 | 2.8587 | 200 | 200 | 13.5 | 787.3 | 800 | 5.45 | 6.7061 | 296.6846 | 0.0013856
3055 | 1024.5 | 4180 | 0.05 | 2.8587 | 200 | 200 | 13.5 | 787.3 | 800 | 5.45 | 6.7047 | 296.3574 | 0.0013841
3056 | 1024.5 | 4180 | 0.05 | 2.8587 | 200 | 200 | 13.5 | 787.3 | 800 | 5.45 | 6.7034 | 296.0304 | 0.0013825
3057 | 1024.5 | 4180 | 0.05 | 2.8587 | 200 | 200 | 13.5 | 787.3 | 800 | 5.45 | 6.702 | 295.7039 | 0.001381
3058 | 1024.5 | 4180 | 0.05 | 2.8587 | 200 | 200 | 13.5 | 787.3 | 800 | 5.45 | 6.7006 | 295.3777 | 0.0013795
3059 | 1024.5 | 4180 | 0.05 | 2.8587 | 200 | 200 | 13.5 | 787.3 | 800 | 5.45 | 6.6992 | 295.0519 | 0.001378
3060 | 1024.5 | 4180 | 0.05 | 2.8587 | 200 | 200 | 13.5 | 787.3 | 800 | 5.45 | 6.6978 | 294.7264 | 0.0013765
3061 | 1024.5 | 4180 | 0.05 | 2.8587 | 200 | 200 | 13.5 | 787.3 | 800 | 5.45 | 6.6965 | 294.4013 | 0.0013749
3062 | 1024.5 | 4180 | 0.05 | 2.8587 | 200 | 200 | 13.5 | 787.3 | 800 | 5.45 | 6.6951 | 294.0766 | 0.0013734
3063 | 1024.5 | 4180 | 0.05 | 2.8587 | 200 | 200 | 13.5 | 787.3 | 800 | 5.45 | 6.6937 | 293.7522 | 0.0013719
3064 | 1024.5 | 4180 | 0.05 | 2.8587 | 200 | 200 | 13.5 | 787.3 | 800 | 5.45 | 6.6923 | 293.4282 | 0.0013704
3065 | 1024.5 | 4180 | 0.05 | 2.8587 | 200 | 200 | 13.5 | 787.3 | 800 | 5.45 | 6.691 | 293.1045 | 0.0013689
3066 | 1024.5 | 4180 | 0.05 | 2.8587 | 200 | 200 | 13.5 | 787.3 | 800 | 5.45 | 6.6896 | 292.7812 | 0.0013674
3067 | 1024.5 | 4180 | 0.05 | 2.8587 | 200 | 200 | 13.5 | 787.3 | 800 | 5.45 | 6.6882 | 292.4582 | 0.0013659
3068 | 1024.5 | 4180 | 0.05 | 2.8587 | 200 | 200 | 13.5 | 787.3 | 800 | 5.45 | 6.6869 | 292.1356 | 0.0013644
3069 | 1024.5 | 4180 | 0.05 | 2.8587 | 200 | 200 | 13.5 | 787.3 | 800 | 5.45 | 6.6855 | 291.8134 | 0.0013628
3070 | 1024.5 | 4180 | 0.05 | 2.8587 | 200 | 200 | 13.5 | 787.3 | 800 | 5.45 | 6.6841 | 291.4915 | 0.0013613
3071 | 1024.5 | 4180 | 0.05 | 2.8587 | 200 | 200 | 13.5 | 787.3 | 800 | 5.45 | 6.6828 | 291.1699 | 0.0013598
3072 | 1024.5 | 4180 | 0.05 | 2.8587 | 200 | 200 | 13.5 | 787.3 | 800 | 5.45 | 6.6814 | 290.8487 | 0.0013583
3073 | 1024.5 | 4180 | 0.05 | 2.8587 | 200 | 200 | 13.5 | 787.3 | 800 | 5.45 | 6.6801 | 290.5279 | 0.0013568
3074 | 1024.5 | 4180 | 0.05 | 2.8587 | 200 | 200 | 13.5 | 787.3 | 800 | 5.45 | 6.6787 | 290.2074 | 0.0013553
3075 | 1024.5 | 4180 | 0.05 | 2.8587 | 200 | 200 | 13.5 | 787.3 | 800 | 5.45 | 6.6773 | 289.8873 | 0.0013539
3076 | 1024.5 | 4180 | 0.05 | 2.8587 | 200 | 200 | 13.5 | 787.3 | 800 | 5.45 | 6.676 | 289.5676 | 0.0013524
3077 | 1024.5 | 4180 | 0.05 | 2.8587 | 200 | 200 | 13.5 | 787.3 | 800 | 5.45 | 6.6746 | 289.2481 | 0.0013509
3078 | 1024.5 | 4180 | 0.05 | 2.8587 | 200 | 200 | 13.5 | 787.3 | 800 | 5.45 | 6.6733 | 288.9291 | 0.0013494
3079 | 1024.5 | 4180 | 0.05 | 2.8587 | 200 | 200 | 13.5 | 787.3 | 800 | 5.45 | 6.6719 | 288.6104 | 0.0013479
3080 | 1024.5 | 4180 | 0.05 | 2.8587 | 200 | 200 | 13.5 | 787.3 | 800 | 5.45 | 6.6706 | 288.292 | 0.0013464
3081 | 1024.5 | 4180 | 0.05 | 2.8587 | 200 | 200 | 13.5 | 787.3 | 800 | 5.45 | 6.6692 | 287.974 | 0.0013449
3082 | 1024.5 | 4180 | 0.05 | 2.8587 | 200 | 200 | 13.5 | 787.3 | 800 | 5.45 | 6.6679 | 287.6563 | 0.0013434
3083 | 1024.5 | 4180 | 0.05 | 2.8587 | 200 | 200 | 13.5 | 787.3 | 800 | 5.45 | 6.6666 | 287.339 | 0.001342
3084 | 1024.5 | 4180 | 0.05 | 2.8587 | 200 | 200 | 13.5 | 787.3 | 800 | 5.45 | 6.6652 | 287.0221 | 0.0013405
3085 | 1024.5 | 4180 | 0.05 | 2.8587 | 200 | 200 | 13.5 | 787.3 | 800 | 5.45 | 6.6639 | 286.7055 | 0.001339
3086 | 1024.5 | 4180 | 0.05 | 2.8587 | 200 | 200 | 13.5 | 787.3 | 800 | 5.45 | 6.6625 | 286.3892 | 0.0013375
3087 | 1024.5 | 4180 | 0.05 | 2.8587 | 200 | 200 | 13.5 | 787.3 | 800 | 5.45 | 6.6612 | 286.0733 | 0.001336
3088 | 1024.5 | 4180 | 0.05 | 2.8587 | 200 | 200 | 13.5 | 787.3 | 800 | 5.45 | 6.6599 | 285.7577 | 0.0013346
3089 | 1024.5 | 4180 | 0.05 | 2.8587 | 200 | 200 | 13.5 | 787.3 | 800 | 5.45 | 6.6585 | 285.4425 | 0.0013331
3090 | 1024.5 | 4180 | 0.05 | 2.8587 | 200 | 200 | 13.5 | 787.3 | 800 | 5.45 | 6.6572 | 285.1277 | 0.0013316
3091 | 1024.5 | 4180 | 0.05 | 2.8587 | 200 | 200 | 13.5 | 787.3 | 800 | 5.45 | 6.6559 | 284.8132 | 0.0013302
3092 | 1024.5 | 4180 | 0.05 | 2.8587 | 200 | 200 | 13.5 | 787.3 | 800 | 5.45 | 6.6545 | 284.499 | 0.0013287
3093 | 1024.5 | 4180 | 0.05 | 2.8587 | 200 | 200 | 13.5 | 787.3 | 800 | 5.45 | 6.6532 | 284.1852 | 0.0013272
3094 | 1024.5 | 4180 | 0.05 | 2.8587 | 200 | 200 | 13.5 | 787.3 | 800 | 5.45 | 6.6519 | 283.8717 | 0.0013258
3095 | 1024.5 | 4180 | 0.05 | 2.8587 | 200 | 200 | 13.5 | 787.3 | 800 | 5.45 | 6.6505 | 283.5585 | 0.0013243
3096 | 1024.5 | 4180 | 0.05 | 2.8587 | 200 | 200 | 13.5 | 787.3 | 800 | 5.45 | 6.6492 | 283.2458 | 0.0013228
3097 | 1024.5 | 4180 | 0.05 | 2.8587 | 200 | 200 | 13.5 | 787.3 | 800 | 5.45 | 6.6479 | 282.9333 | 0.0013214
3098 | 1024.5 | 4180 | 0.05 | 2.8587 | 200 | 200 | 13.5 | 787.3 | 800 | 5.45 | 6.6466 | 282.6212 | 0.0013199
3099 | 1024.5 | 4180 | 0.05 | 2.8587 | 200 | 200 | 13.5 | 787.3 | 800 | 5.45 | 6.6453 | 282.3095 | 0.0013185
3100 | 1024.5 | 4180 | 0.05 | 2.8587 | 200 | 200 | 13.5 | 787.3 | 800 | 5.45 | 6.6439 | 281.9981 | 0.001317
3101 | 1024.5 | 4180 | 0.05 | 2.8587 | 200 | 200 | 13.5 | 787.3 | 800 | 5.45 | 6.6426 | 281.687 | 0.0013156
3102 | 1024.5 | 4180 | 0.05 | 2.8587 | 200 | 200 | 13.5 | 787.3 | 800 | 5.45 | 6.6413 | 281.3763 | 0.0013141
3103 | 1024.5 | 4180 | 0.05 | 2.8587 | 200 | 200 | 13.5 | 787.3 | 800 | 5.45 | 6.64 | 281.0659 | 0.0013127
3104 | 1024.5 | 4180 | 0.05 | 2.8587 | 200 | 200 | 13.5 | 787.3 | 800 | 5.45 | 6.6387 | 280.7559 | 0.0013112
3105 | 1024.5 | 4180 | 0.05 | 2.8587 | 200 | 200 | 13.5 | 787.3 | 800 | 5.45 | 6.6374 | 280.4462 | 0.0013098
3106 | 1024.5 | 4180 | 0.05 | 2.8587 | 200 | 200 | 13.5 | 787.3 | 800 | 5.45 | 6.6361 | 280.1368 | 0.0013083
3107 | 1024.5 | 4180 | 0.05 | 2.8587 | 200 | 200 | 13.5 | 787.3 | 800 | 5.45 | 6.6348 | 279.8278 | 0.0013069
3108 | 1024.5 | 4180 | 0.05 | 2.8587 | 200 | 200 | 13.5 | 787.3 | 800 | 5.45 | 6.6334 | 279.5191 | 0.0013054
3109 | 1024.5 | 4180 | 0.05 | 2.8587 | 200 | 200 | 13.5 | 787.3 | 800 | 5.45 | 6.6321 | 279.2108 | 0.001304
3110 | 1024.5 | 4180 | 0.05 | 2.8587 | 200 | 200 | 13.5 | 787.3 | 800 | 5.45 | 6.6308 | 278.9028 | 0.0013026
3111 | 1024.5 | 4180 | 0.05 | 2.8587 | 200 | 200 | 13.5 | 787.3 | 800 | 5.45 | 6.6295 | 278.5952 | 0.0013011
3112 | 1024.5 | 4180 | 0.05 | 2.8587 | 200 | 200 | 13.5 | 787.3 | 800 | 5.45 | 6.6282 | 278.2878 | 0.0012997
3113 | 1024.5 | 4180 | 0.05 | 2.8587 | 200 | 200 | 13.5 | 787.3 | 800 | 5.45 | 6.6269 | 277.9809 | 0.0012982
3114 | 1024.5 | 4180 | 0.05 | 2.8587 | 200 | 200 | 13.5 | 787.3 | 800 | 5.45 | 6.6256 | 277.6742 | 0.0012968
3115 | 1024.5 | 4180 | 0.05 | 2.8587 | 200 | 200 | 13.5 | 787.3 | 800 | 5.45 | 6.6243 | 277.3679 | 0.0012954
3116 | 1024.5 | 4180 | 0.05 | 2.8587 | 200 | 200 | 13.5 | 787.3 | 800 | 5.45 | 6.623 | 277.062 | 0.001294
3117 | 1024.5 | 4180 | 0.05 | 2.8587 | 200 | 200 | 13.5 | 787.3 | 800 | 5.45 | 6.6217 | 276.7564 | 0.0012925
3118 | 1024.5 | 4180 | 0.05 | 2.8587 | 200 | 200 | 13.5 | 787.3 | 800 | 5.45 | 6.6205 | 276.4511 | 0.0012911
3119 | 1024.5 | 4180 | 0.05 | 2.8587 | 200 | 200 | 13.5 | 787.3 | 800 | 5.45 | 6.6192 | 276.1461 | 0.0012897
3120 | 1024.5 | 4180 | 0.05 | 2.8587 | 200 | 200 | 13.5 | 787.3 | 800 | 5.45 | 6.6179 | 275.8415 | 0.0012883
3121 | 1024.5 | 4180 | 0.05 | 2.8587 | 200 | 200 | 13.5 | 787.3 | 800 | 5.45 | 6.6166 | 275.5372 | 0.0012868
3122 | 1024.5 | 4180 | 0.05 | 2.8587 | 200 | 200 | 13.5 | 787.3 | 800 | 5.45 | 6.6153 | 275.2333 | 0.0012854
3123 | 1024.5 | 4180 | 0.05 | 2.8587 | 200 | 200 | 13.5 | 787.3 | 800 | 5.45 | 6.614 | 274.9297 | 0.001284
3124 | 1024.5 | 4180 | 0.05 | 2.8587 | 200 | 200 | 13.5 | 787.3 | 800 | 5.45 | 6.6127 | 274.6264 | 0.0012826
3125 | 1024.5 | 4180 | 0.05 | 2.8587 | 200 | 200 | 13.5 | 787.3 | 800 | 5.45 | 6.6114 | 274.3235 | 0.0012812
3126 | 1024.5 | 4180 | 0.05 | 2.8587 | 200 | 200 | 13.5 | 787.3 | 800 | 5.45 | 6.6102 | 274.0209 | 0.0012798
3127 | 1024.5 | 4180 | 0.05 | 2.8587 | 200 | 200 | 13.5 | 787.3 | 800 | 5.45 | 6.6089 | 273.7186 | 0.0012783
3128 | 1024.5 | 4180 | 0.05 | 2.8587 | 200 | 200 | 13.5 | 787.3 | 800 | 5.45 | 6.6076 | 273.4167 | 0.0012769
3129 | 1024.5 | 4180 | 0.05 | 2.8587 | 200 | 200 | 13.5 | 787.3 | 800 | 5.45 | 6.6063 | 273.1151 | 0.0012755
3130 | 1024.5 | 4180 | 0.05 | 2.8587 | 200 | 200 | 13.5 | 787.3 | 800 | 5.45 | 6.6051 | 272.8138 | 0.0012741
3131 | 1024.5 | 4180 | 0.05 | 2.8587 | 200 | 200 | 13.5 | 787.3 | 800 | 5.45 | 6.6038 | 272.5129 | 0.0012727
3132 | 1024.5 | 4180 | 0.05 | 2.8587 | 200 | 200 | 13.5 | 787.3 | 800 | 5.45 | 6.6025 | 272.2123 | 0.0012713
3133 | 1024.5 | 4180 | 0.05 | 2.8587 | 200 | 200 | 13.5 | 787.3 | 800 | 5.45 | 6.6012 | 271.912 | 0.0012699
3134 | 1024.5 | 4180 | 0.05 | 2.8587 | 200 | 200 | 13.5 | 787.3 | 800 | 5.45 | 6.6 | 271.6121 | 0.0012685
3135 | 1024.5 | 4180 | 0.05 | 2.8587 | 200 | 200 | 13.5 | 787.3 | 800 | 5.45 | 6.5987 | 271.3125 | 0.0012671
3136 | 1024.5 | 4180 | 0.05 | 2.8587 | 200 | 200 | 13.5 | 787.3 | 800 | 5.45 | 6.5974 | 271.0132 | 0.0012657
3137 | 1024.5 | 4180 | 0.05 | 2.8587 | 200 | 200 | 13.5 | 787.3 | 800 | 5.45 | 6.5962 | 270.7143 | 0.0012643
3138 | 1024.5 | 4180 | 0.05 | 2.8587 | 200 | 200 | 13.5 | 787.3 | 800 | 5.45 | 6.5949 | 270.4156 | 0.0012629
3139 | 1024.5 | 4180 | 0.05 | 2.8587 | 200 | 200 | 13.5 | 787.3 | 800 | 5.45 | 6.5936 | 270.1173 | 0.0012615
3140 | 1024.5 | 4180 | 0.05 | 2.8587 | 200 | 200 | 13.5 | 787.3 | 800 | 5.45 | 6.5924 | 269.8194 | 0.0012601
3141 | 1024.5 | 4180 | 0.05 | 2.8587 | 200 | 200 | 13.5 | 787.3 | 800 | 5.45 | 6.5911 | 269.5218 | 0.0012587
3142 | 1024.5 | 4180 | 0.05 | 2.8587 | 200 | 200 | 13.5 | 787.3 | 800 | 5.45 | 6.5899 | 269.2245 | 0.0012574
3143 | 1024.5 | 4180 | 0.05 | 2.8587 | 200 | 200 | 13.5 | 787.3 | 800 | 5.45 | 6.5886 | 268.9275 | 0.001256
3144 | 1024.5 | 4180 | 0.05 | 2.8587 | 200 | 200 | 13.5 | 787.3 | 800 | 5.45 | 6.5873 | 268.6308 | 0.0012546
3145 | 1024.5 | 4180 | 0.05 | 2.8587 | 200 | 200 | 13.5 | 787.3 | 800 | 5.45 | 6.5861 | 268.3345 | 0.0012532
3146 | 1024.5 | 4180 | 0.05 | 2.8587 | 200 | 200 | 13.5 | 787.3 | 800 | 5.45 | 6.5848 | 268.0385 | 0.0012518
3147 | 1024.5 | 4180 | 0.05 | 2.8587 | 200 | 200 | 13.5 | 787.3 | 800 | 5.45 | 6.5836 | 267.7429 | 0.0012504
3148 | 1024.5 | 4180 | 0.05 | 2.8587 | 200 | 200 | 13.5 | 787.3 | 800 | 5.45 | 6.5823 | 267.4475 | 0.0012491
3149 | 1024.5 | 4180 | 0.05 | 2.8587 | 200 | 200 | 13.5 | 787.3 | 800 | 5.45 | 6.5811 | 267.1525 | 0.0012477
3150 | 1024.5 | 4180 | 0.05 | 2.8587 | 200 | 200 | 13.5 | 787.3 | 800 | 5.45 | 6.5798 | 266.8578 | 0.0012463
3151 | 1024.5 | 4180 | 0.05 | 2.8587 | 200 | 200 | 13.5 | 787.3 | 800 | 5.45 | 6.5786 | 266.5634 | 0.0012449
3152 | 1024.5 | 4180 | 0.05 | 2.8587 | 200 | 200 | 13.5 | 787.3 | 800 | 5.45 | 6.5773 | 266.2694 | 0.0012435
3153 | 1024.5 | 4180 | 0.05 | 2.8587 | 200 | 200 | 13.5 | 787.3 | 800 | 5.45 | 6.5761 | 265.9757 | 0.0012422
3154 | 1024.5 | 4180 | 0.05 | 2.8587 | 200 | 200 | 13.5 | 787.3 | 800 | 5.45 | 6.5749 | 265.6823 | 0.0012408
3155 | 1024.5 | 4180 | 0.05 | 2.8587 | 200 | 200 | 13.5 | 787.3 | 800 | 5.45 | 6.5736 | 265.3892 | 0.0012394
3156 | 1024.5 | 4180 | 0.05 | 2.8587 | 200 | 200 | 13.5 | 787.3 | 800 | 5.45 | 6.5724 | 265.0965 | 0.0012381
3157 | 1024.5 | 4180 | 0.05 | 2.8587 | 200 | 200 | 13.5 | 787.3 | 800 | 5.45 | 6.5711 | 264.8041 | 0.0012367
3158 | 1024.5 | 4180 | 0.05 | 2.8587 | 200 | 200 | 13.5 | 787.3 | 800 | 5.45 | 6.5699 | 264.512 | 0.0012353
3159 | 1024.5 | 4180 | 0.05 | 2.8587 | 200 | 200 | 13.5 | 787.3 | 800 | 5.45 | 6.5687 | 264.2202 | 0.001234
3160 | 1024.5 | 4180 | 0.05 | 2.8587 | 200 | 200 | 13.5 | 787.3 | 800 | 5.45 | 6.5674 | 263.9287 | 0.0012326
3161 | 1024.5 | 4180 | 0.05 | 2.8587 | 200 | 200 | 13.5 | 787.3 | 800 | 5.45 | 6.5662 | 263.6376 | 0.0012313
3162 | 1024.5 | 4180 | 0.05 | 2.8587 | 200 | 200 | 13.5 | 787.3 | 800 | 5.45 | 6.565 | 263.3468 | 0.0012299
3163 | 1024.5 | 4180 | 0.05 | 2.8587 | 200 | 200 | 13.5 | 787.3 | 800 | 5.45 | 6.5637 | 263.0563 | 0.0012285
3164 | 1024.5 | 4180 | 0.05 | 2.8587 | 200 | 200 | 13.5 | 787.3 | 800 | 5.45 | 6.5625 | 262.7661 | 0.0012272
3165 | 1024.5 | 4180 | 0.05 | 2.8587 | 200 | 200 | 13.5 | 787.3 | 800 | 5.45 | 6.5613 | 262.4763 | 0.0012258
3166 | 1024.5 | 4180 | 0.05 | 2.8587 | 200 | 200 | 13.5 | 787.3 | 800 | 5.45 | 6.5601 | 262.1867 | 0.0012245
3167 | 1024.5 | 4180 | 0.05 | 2.8587 | 200 | 200 | 13.5 | 787.3 | 800 | 5.45 | 6.5588 | 261.8975 | 0.0012231
3168 | 1024.5 | 4180 | 0.05 | 2.8587 | 200 | 200 | 13.5 | 787.3 | 800 | 5.45 | 6.5576 | 261.6086 | 0.0012218
3169 | 1024.5 | 4180 | 0.05 | 2.8587 | 200 | 200 | 13.5 | 787.3 | 800 | 5.45 | 6.5564 | 261.3201 | 0.0012204
3170 | 1024.5 | 4180 | 0.05 | 2.8587 | 200 | 200 | 13.5 | 787.3 | 800 | 5.45 | 6.5552 | 261.0318 | 0.0012191
3171 | 1024.5 | 4180 | 0.05 | 2.8587 | 200 | 200 | 13.5 | 787.3 | 800 | 5.45 | 6.554 | 260.7439 | 0.0012177
3172 | 1024.5 | 4180 | 0.05 | 2.8587 | 200 | 200 | 13.5 | 787.3 | 800 | 5.45 | 6.5527 | 260.4562 | 0.0012164
3173 | 1024.5 | 4180 | 0.05 | 2.8587 | 200 | 200 | 13.5 | 787.3 | 800 | 5.45 | 6.5515 | 260.1689 | 0.0012151
3174 | 1024.5 | 4180 | 0.05 | 2.8587 | 200 | 200 | 13.5 | 787.3 | 800 | 5.45 | 6.5503 | 259.882 | 0.0012137
3175 | 1024.5 | 4180 | 0.05 | 2.8587 | 200 | 200 | 13.5 | 787.3 | 800 | 5.45 | 6.5491 | 259.5953 | 0.0012124
3176 | 1024.5 | 4180 | 0.05 | 2.8587 | 200 | 200 | 13.5 | 787.3 | 800 | 5.45 | 6.5479 | 259.3089 | 0.001211
3177 | 1024.5 | 4180 | 0.05 | 2.8587 | 200 | 200 | 13.5 | 787.3 | 800 | 5.45 | 6.5467 | 259.0229 | 0.0012097
3178 | 1024.5 | 4180 | 0.05 | 2.8587 | 200 | 200 | 13.5 | 787.3 | 800 | 5.45 | 6.5455 | 258.7372 | 0.0012084
3179 | 1024.5 | 4180 | 0.05 | 2.8587 | 200 | 200 | 13.5 | 787.3 | 800 | 5.45 | 6.5442 | 258.4518 | 0.001207
3180 | 1024.5 | 4180 | 0.05 | 2.8587 | 200 | 200 | 13.5 | 787.3 | 800 | 5.45 | 6.543 | 258.1667 | 0.0012057
3181 | 1024.5 | 4180 | 0.05 | 2.8587 | 200 | 200 | 13.5 | 787.3 | 800 | 5.45 | 6.5418 | 257.8819 | 0.0012044
3182 | 1024.5 | 4180 | 0.05 | 2.8587 | 200 | 200 | 13.5 | 787.3 | 800 | 5.45 | 6.5406 | 257.5974 | 0.001203
3183 | 1024.5 | 4180 | 0.05 | 2.8587 | 200 | 200 | 13.5 | 787.3 | 800 | 5.45 | 6.5394 | 257.3133 | 0.0012017
3184 | 1024.5 | 4180 | 0.05 | 2.8587 | 200 | 200 | 13.5 | 787.3 | 800 | 5.45 | 6.5382 | 257.0295 | 0.0012004
3185 | 1024.5 | 4180 | 0.05 | 2.8587 | 200 | 200 | 13.5 | 787.3 | 800 | 5.45 | 6.537 | 256.7459 | 0.0011991
3186 | 1024.5 | 4180 | 0.05 | 2.8587 | 200 | 200 | 13.5 | 787.3 | 800 | 5.45 | 6.5358 | 256.4627 | 0.0011977
3187 | 1024.5 | 4180 | 0.05 | 2.8587 | 200 | 200 | 13.5 | 787.3 | 800 | 5.45 | 6.5346 | 256.1798 | 0.0011964
3188 | 1024.5 | 4180 | 0.05 | 2.8587 | 200 | 200 | 13.5 | 787.3 | 800 | 5.45 | 6.5334 | 255.8972 | 0.0011951
3189 | 1024.5 | 4180 | 0.05 | 2.8587 | 200 | 200 | 13.5 | 787.3 | 800 | 5.45 | 6.5322 | 255.615 | 0.0011938
3190 | 1024.5 | 4180 | 0.05 | 2.8587 | 200 | 200 | 13.5 | 787.3 | 800 | 5.45 | 6.531 | 255.333 | 0.0011925
3191 | 1024.5 | 4180 | 0.05 | 2.8587 | 200 | 200 | 13.5 | 787.3 | 800 | 5.45 | 6.5299 | 255.0513 | 0.0011912
3192 | 1024.5 | 4180 | 0.05 | 2.8587 | 200 | 200 | 13.5 | 787.3 | 800 | 5.45 | 6.5287 | 254.77 | 0.0011898
3193 | 1024.5 | 4180 | 0.05 | 2.8587 | 200 | 200 | 13.5 | 787.3 | 800 | 5.45 | 6.5275 | 254.489 | 0.0011885
3194 | 1024.5 | 4180 | 0.05 | 2.8587 | 200 | 200 | 13.5 | 787.3 | 800 | 5.45 | 6.5263 | 254.2083 | 0.0011872
3195 | 1024.5 | 4180 | 0.05 | 2.8587 | 200 | 200 | 13.5 | 787.3 | 800 | 5.45 | 6.5251 | 253.9278 | 0.0011859
3196 | 1024.5 | 4180 | 0.05 | 2.8587 | 200 | 200 | 13.5 | 787.3 | 800 | 5.45 | 6.5239 | 253.6477 | 0.0011846
3197 | 1024.5 | 4180 | 0.05 | 2.8587 | 200 | 200 | 13.5 | 787.3 | 800 | 5.45 | 6.5227 | 253.368 | 0.0011833
3198 | 1024.5 | 4180 | 0.05 | 2.8587 | 200 | 200 | 13.5 | 787.3 | 800 | 5.45 | 6.5215 | 253.0885 | 0.001182
3199 | 1024.5 | 4180 | 0.05 | 2.8587 | 200 | 200 | 13.5 | 787.3 | 800 | 5.45 | 6.5204 | 252.8093 | 0.0011807
3200 | 1024.5 | 4180 | 0.05 | 2.8587 | 200 | 200 | 13.5 | 787.3 | 800 | 5.45 | 6.5192 | 252.5304 | 0.0011794
3201 | 1024.5 | 4180 | 0.05 | 2.8587 | 200 | 200 | 13.5 | 787.3 | 800 | 5.45 | 6.518 | 252.2519 | 0.0011781
3202 | 1024.5 | 4180 | 0.05 | 2.8587 | 200 | 200 | 13.5 | 787.3 | 800 | 5.45 | 6.5168 | 251.9736 | 0.0011768
3203 | 1024.5 | 4180 | 0.05 | 2.8587 | 200 | 200 | 13.5 | 787.3 | 800 | 5.45 | 6.5156 | 251.6957 | 0.0011755
3204 | 1024.5 | 4180 | 0.05 | 2.8587 | 200 | 200 | 13.5 | 787.3 | 800 | 5.45 | 6.5145 | 251.418 | 0.0011742
3205 | 1024.5 | 4180 | 0.05 | 2.8587 | 200 | 200 | 13.5 | 787.3 | 800 | 5.45 | 6.5133 | 251.1407 | 0.0011729
3206 | 1024.5 | 4180 | 0.05 | 2.8587 | 200 | 200 | 13.5 | 787.3 | 800 | 5.45 | 6.5121 | 250.8637 | 0.0011716
3207 | 1024.5 | 4180 | 0.05 | 2.8587 | 200 | 200 | 13.5 | 787.3 | 800 | 5.45 | 6.5109 | 250.5869 | 0.0011703
3208 | 1024.5 | 4180 | 0.05 | 2.8587 | 200 | 200 | 13.5 | 787.3 | 800 | 5.45 | 6.5098 | 250.3105 | 0.001169
3209 | 1024.5 | 4180 | 0.05 | 2.8587 | 200 | 200 | 13.5 | 787.3 | 800 | 5.45 | 6.5086 | 250.0344 | 0.0011677
3210 | 1024.5 | 4180 | 0.05 | 2.8587 | 200 | 200 | 13.5 | 787.3 | 800 | 5.45 | 6.5074 | 249.7586 | 0.0011664
3211 | 1024.5 | 4180 | 0.05 | 2.8587 | 200 | 200 | 13.5 | 787.3 | 800 | 5.45 | 6.5063 | 249.4831 | 0.0011652
3212 | 1024.5 | 4180 | 0.05 | 2.8587 | 200 | 200 | 13.5 | 787.3 | 800 | 5.45 | 6.5051 | 249.2079 | 0.0011639
3213 | 1024.5 | 4180 | 0.05 | 2.8587 | 200 | 200 | 13.5 | 787.3 | 800 | 5.45 | 6.5039 | 248.933 | 0.0011626
3214 | 1024.5 | 4180 | 0.05 | 2.8587 | 200 | 200 | 13.5 | 787.3 | 800 | 5.45 | 6.5028 | 248.6584 | 0.0011613
3215 | 1024.5 | 4180 | 0.05 | 2.8587 | 200 | 200 | 13.5 | 787.3 | 800 | 5.45 | 6.5016 | 248.3841 | 0.00116
3216 | 1024.5 | 4180 | 0.05 | 2.8587 | 200 | 200 | 13.5 | 787.3 | 800 | 5.45 | 6.5005 | 248.1101 | 0.0011587
3217 | 1024.5 | 4180 | 0.05 | 2.8587 | 200 | 200 | 13.5 | 787.3 | 800 | 5.45 | 6.4993 | 247.8365 | 0.0011575
3218 | 1024.5 | 4180 | 0.05 | 2.8587 | 200 | 200 | 13.5 | 787.3 | 800 | 5.45 | 6.4981 | 247.5631 | 0.0011562
3219 | 1024.5 | 4180 | 0.05 | 2.8587 | 200 | 200 | 13.5 | 787.3 | 800 | 5.45 | 6.497 | 247.29 | 0.0011549
3220 | 1024.5 | 4180 | 0.05 | 2.8587 | 200 | 200 | 13.5 | 787.3 | 800 | 5.45 | 6.4958 | 247.0172 | 0.0011536
3221 | 1024.5 | 4180 | 0.05 | 2.8587 | 200 | 200 | 13.5 | 787.3 | 800 | 5.45 | 6.4947 | 246.7447 | 0.0011524
3222 | 1024.5 | 4180 | 0.05 | 2.8587 | 200 | 200 | 13.5 | 787.3 | 800 | 5.45 | 6.4935 | 246.4726 | 0.0011511
3223 | 1024.5 | 4180 | 0.05 | 2.8587 | 200 | 200 | 13.5 | 787.3 | 800 | 5.45 | 6.4924 | 246.2007 | 0.0011498
3224 | 1024.5 | 4180 | 0.05 | 2.8587 | 200 | 200 | 13.5 | 787.3 | 800 | 5.45 | 6.4912 | 245.9291 | 0.0011486
3225 | 1024.5 | 4180 | 0.05 | 2.8587 | 200 | 200 | 13.5 | 787.3 | 800 | 5.45 | 6.4901 | 245.6578 | 0.0011473
3226 | 1024.5 | 4180 | 0.05 | 2.8587 | 200 | 200 | 13.5 | 787.3 | 800 | 5.45 | 6.4889 | 245.3868 | 0.001146
3227 | 1024.5 | 4180 | 0.05 | 2.8587 | 200 | 200 | 13.5 | 787.3 | 800 | 5.45 | 6.4878 | 245.1162 | 0.0011448
3228 | 1024.5 | 4180 | 0.05 | 2.8587 | 200 | 200 | 13.5 | 787.3 | 800 | 5.45 | 6.4866 | 244.8458 | 0.0011435
3229 | 1024.5 | 4180 | 0.05 | 2.8587 | 200 | 200 | 13.5 | 787.3 | 800 | 5.45 | 6.4855 | 244.5757 | 0.0011422
3230 | 1024.5 | 4180 | 0.05 | 2.8587 | 200 | 200 | 13.5 | 787.3 | 800 | 5.45 | 6.4844 | 244.3059 | 0.001141
3231 | 1024.5 | 4180 | 0.05 | 2.8587 | 200 | 200 | 13.5 | 787.3 | 800 | 5.45 | 6.4832 | 244.0364 | 0.0011397
3232 | 1024.5 | 4180 | 0.05 | 2.8587 | 200 | 200 | 13.5 | 787.3 | 800 | 5.45 | 6.4821 | 243.7672 | 0.0011385
3233 | 1024.5 | 4180 | 0.05 | 2.8587 | 200 | 200 | 13.5 | 787.3 | 800 | 5.45 | 6.4809 | 243.4983 | 0.0011372
3234 | 1024.5 | 4180 | 0.05 | 2.8587 | 200 | 200 | 13.5 | 787.3 | 800 | 5.45 | 6.4798 | 243.2297 | 0.0011359
3235 | 1024.5 | 4180 | 0.05 | 2.8587 | 200 | 200 | 13.5 | 787.3 | 800 | 5.45 | 6.4787 | 242.9614 | 0.0011347
3236 | 1024.5 | 4180 | 0.05 | 2.8587 | 200 | 200 | 13.5 | 787.3 | 800 | 5.45 | 6.4775 | 242.6934 | 0.0011334
3237 | 1024.5 | 4180 | 0.05 | 2.8587 | 200 | 200 | 13.5 | 787.3 | 800 | 5.45 | 6.4764 | 242.4257 | 0.0011322
3238 | 1024.5 | 4180 | 0.05 | 2.8587 | 200 | 200 | 13.5 | 787.3 | 800 | 5.45 | 6.4753 | 242.1583 | 0.0011309
3239 | 1024.5 | 4180 | 0.05 | 2.8587 | 200 | 200 | 13.5 | 787.3 | 800 | 5.45 | 6.4741 | 241.8912 | 0.0011297
3240 | 1024.5 | 4180 | 0.05 | 2.8587 | 200 | 200 | 13.5 | 787.3 | 800 | 5.45 | 6.473 | 241.6244 | 0.0011285
3241 | 1024.5 | 4180 | 0.05 | 2.8587 | 200 | 200 | 13.5 | 787.3 | 800 | 5.45 | 6.4719 | 241.3578 | 0.0011272
3242 | 1024.5 | 4180 | 0.05 | 2.8587 | 200 | 200 | 13.5 | 787.3 | 800 | 5.45 | 6.4707 | 241.0916 | 0.001126
3243 | 1024.5 | 4180 | 0.05 | 2.8587 | 200 | 200 | 13.5 | 787.3 | 800 | 5.45 | 6.4696 | 240.8257 | 0.0011247
3244 | 1024.5 | 4180 | 0.05 | 2.8587 | 200 | 200 | 13.5 | 787.3 | 800 | 5.45 | 6.4685 | 240.56 | 0.0011235
3245 | 1024.5 | 4180 | 0.05 | 2.8587 | 200 | 200 | 13.5 | 787.3 | 800 | 5.45 | 6.4674 | 240.2947 | 0.0011222
3246 | 1024.5 | 4180 | 0.05 | 2.8587 | 200 | 200 | 13.5 | 787.3 | 800 | 5.45 | 6.4663 | 240.0296 | 0.001121
3247 | 1024.5 | 4180 | 0.05 | 2.8587 | 200 | 200 | 13.5 | 787.3 | 800 | 5.45 | 6.4651 | 239.7648 | 0.0011198
3248 | 1024.5 | 4180 | 0.05 | 2.8587 | 200 | 200 | 13.5 | 787.3 | 800 | 5.45 | 6.464 | 239.5003 | 0.0011185
3249 | 1024.5 | 4180 | 0.05 | 2.8587 | 200 | 200 | 13.5 | 787.3 | 800 | 5.45 | 6.4629 | 239.2362 | 0.0011173
3250 | 1024.5 | 4180 | 0.05 | 2.8587 | 200 | 200 | 13.5 | 787.3 | 800 | 5.45 | 6.4618 | 238.9723 | 0.0011161
3251 | 1024.5 | 4180 | 0.05 | 2.8587 | 200 | 200 | 13.5 | 787.3 | 800 | 5.45 | 6.4607 | 238.7087 | 0.0011148
3252 | 1024.5 | 4180 | 0.05 | 2.8587 | 200 | 200 | 13.5 | 787.3 | 800 | 5.45 | 6.4595 | 238.4453 | 0.0011136
3253 | 1024.5 | 4180 | 0.05 | 2.8587 | 200 | 200 | 13.5 | 787.3 | 800 | 5.45 | 6.4584 | 238.1823 | 0.0011124
3254 | 1024.5 | 4180 | 0.05 | 2.8587 | 200 | 200 | 13.5 | 787.3 | 800 | 5.45 | 6.4573 | 237.9196 | 0.0011111
3255 | 1024.5 | 4180 | 0.05 | 2.8587 | 200 | 200 | 13.5 | 787.3 | 800 | 5.45 | 6.4562 | 237.6571 | 0.0011099
3256 | 1024.5 | 4180 | 0.05 | 2.8587 | 200 | 200 | 13.5 | 787.3 | 800 | 5.45 | 6.4551 | 237.395 | 0.0011087
3257 | 1024.5 | 4180 | 0.05 | 2.8587 | 200 | 200 | 13.5 | 787.3 | 800 | 5.45 | 6.454 | 237.1331 | 0.0011075
3258 | 1024.5 | 4180 | 0.05 | 2.8587 | 200 | 200 | 13.5 | 787.3 | 800 | 5.45 | 6.4529 | 236.8716 | 0.0011063
3259 | 1024.5 | 4180 | 0.05 | 2.8587 | 200 | 200 | 13.5 | 787.3 | 800 | 5.45 | 6.4518 | 236.6103 | 0.001105
3260 | 1024.5 | 4180 | 0.05 | 2.8587 | 200 | 200 | 13.5 | 787.3 | 800 | 5.45 | 6.4507 | 236.3493 | 0.0011038
3261 | 1024.5 | 4180 | 0.05 | 2.8587 | 200 | 200 | 13.5 | 787.3 | 800 | 5.45 | 6.4496 | 236.0886 | 0.0011026
3262 | 1024.5 | 4180 | 0.05 | 2.8587 | 200 | 200 | 13.5 | 787.3 | 800 | 5.45 | 6.4485 | 235.8281 | 0.0011014
3263 | 1024.5 | 4180 | 0.05 | 2.8587 | 200 | 200 | 13.5 | 787.3 | 800 | 5.45 | 6.4474 | 235.568 | 0.0011002
3264 | 1024.5 | 4180 | 0.05 | 2.8587 | 200 | 200 | 13.5 | 787.3 | 800 | 5.45 | 6.4463 | 235.3081 | 0.001099
3265 | 1024.5 | 4180 | 0.05 | 2.8587 | 200 | 200 | 13.5 | 787.3 | 800 | 5.45 | 6.4452 | 235.0486 | 0.0010977
3266 | 1024.5 | 4180 | 0.05 | 2.8587 | 200 | 200 | 13.5 | 787.3 | 800 | 5.45 | 6.4441 | 234.7893 | 0.0010965
3267 | 1024.5 | 4180 | 0.05 | 2.8587 | 200 | 200 | 13.5 | 787.3 | 800 | 5.45 | 6.443 | 234.5303 | 0.0010953
3268 | 1024.5 | 4180 | 0.05 | 2.8587 | 200 | 200 | 13.5 | 787.3 | 800 | 5.45 | 6.4419 | 234.2716 | 0.0010941
3269 | 1024.5 | 4180 | 0.05 | 2.8587 | 200 | 200 | 13.5 | 787.3 | 800 | 5.45 | 6.4408 | 234.0132 | 0.0010929
3270 | 1024.5 | 4180 | 0.05 | 2.8587 | 200 | 200 | 13.5 | 787.3 | 800 | 5.45 | 6.4397 | 233.7551 | 0.0010917
3271 | 1024.5 | 4180 | 0.05 | 2.8587 | 200 | 200 | 13.5 | 787.3 | 800 | 5.45 | 6.4386 | 233.4972 | 0.0010905
3272 | 1024.5 | 4180 | 0.05 | 2.8587 | 200 | 200 | 13.5 | 787.3 | 800 | 5.45 | 6.4375 | 233.2396 | 0.0010893
3273 | 1024.5 | 4180 | 0.05 | 2.8587 | 200 | 200 | 13.5 | 787.3 | 800 | 5.45 | 6.4364 | 232.9824 | 0.0010881
3274 | 1024.5 | 4180 | 0.05 | 2.8587 | 200 | 200 | 13.5 | 787.3 | 800 | 5.45 | 6.4353 | 232.7254 | 0.0010869
3275 | 1024.5 | 4180 | 0.05 | 2.8587 | 200 | 200 | 13.5 | 787.3 | 800 | 5.45 | 6.4342 | 232.4687 | 0.0010857
3276 | 1024.5 | 4180 | 0.05 | 2.8587 | 200 | 200 | 13.5 | 787.3 | 800 | 5.45 | 6.4332 | 232.2122 | 0.0010845
3277 | 1024.5 | 4180 | 0.05 | 2.8587 | 200 | 200 | 13.5 | 787.3 | 800 | 5.45 | 6.4321 | 231.9561 | 0.0010833
3278 | 1024.5 | 4180 | 0.05 | 2.8587 | 200 | 200 | 13.5 | 787.3 | 800 | 5.45 | 6.431 | 231.7002 | 0.0010821
3279 | 1024.5 | 4180 | 0.05 | 2.8587 | 200 | 200 | 13.5 | 787.3 | 800 | 5.45 | 6.4299 | 231.4446 | 0.0010809
3280 | 1024.5 | 4180 | 0.05 | 2.8587 | 200 | 200 | 13.5 | 787.3 | 800 | 5.45 | 6.4288 | 231.1893 | 0.0010797
3281 | 1024.5 | 4180 | 0.05 | 2.8587 | 200 | 200 | 13.5 | 787.3 | 800 | 5.45 | 6.4277 | 230.9343 | 0.0010785
3282 | 1024.5 | 4180 | 0.05 | 2.8587 | 200 | 200 | 13.5 | 787.3 | 800 | 5.45 | 6.4267 | 230.6796 | 0.0010773
3283 | 1024.5 | 4180 | 0.05 | 2.8587 | 200 | 200 | 13.5 | 787.3 | 800 | 5.45 | 6.4256 | 230.4251 | 0.0010761
3284 | 1024.5 | 4180 | 0.05 | 2.8587 | 200 | 200 | 13.5 | 787.3 | 800 | 5.45 | 6.4245 | 230.1709 | 0.001075
3285 | 1024.5 | 4180 | 0.05 | 2.8587 | 200 | 200 | 13.5 | 787.3 | 800 | 5.45 | 6.4234 | 229.917 | 0.0010738
3286 | 1024.5 | 4180 | 0.05 | 2.8587 | 200 | 200 | 13.5 | 787.3 | 800 | 5.45 | 6.4224 | 229.6634 | 0.0010726
3287 | 1024.5 | 4180 | 0.05 | 2.8587 | 200 | 200 | 13.5 | 787.3 | 800 | 5.45 | 6.4213 | 229.4101 | 0.0010714
3288 | 1024.5 | 4180 | 0.05 | 2.8587 | 200 | 200 | 13.5 | 787.3 | 800 | 5.45 | 6.4202 | 229.157 | 0.0010702
3289 | 1024.5 | 4180 | 0.05 | 2.8587 | 200 | 200 | 13.5 | 787.3 | 800 | 5.45 | 6.4191 | 228.9043 | 0.001069
3290 | 1024.5 | 4180 | 0.05 | 2.8587 | 200 | 200 | 13.5 | 787.3 | 800 | 5.45 | 6.4181 | 228.6518 | 0.0010679
3291 | 1024.5 | 4180 | 0.05 | 2.8587 | 200 | 200 | 13.5 | 787.3 | 800 | 5.45 | 6.417 | 228.3995 | 0.0010667
3292 | 1024.5 | 4180 | 0.05 | 2.8587 | 200 | 200 | 13.5 | 787.3 | 800 | 5.45 | 6.4159 | 228.1476 | 0.0010655
3293 | 1024.5 | 4180 | 0.05 | 2.8587 | 200 | 200 | 13.5 | 787.3 | 800 | 5.45 | 6.4149 | 227.8959 | 0.0010643
3294 | 1024.5 | 4180 | 0.05 | 2.8587 | 200 | 200 | 13.5 | 787.3 | 800 | 5.45 | 6.4138 | 227.6445 | 0.0010632
3295 | 1024.5 | 4180 | 0.05 | 2.8587 | 200 | 200 | 13.5 | 787.3 | 800 | 5.45 | 6.4128 | 227.3934 | 0.001062
3296 | 1024.5 | 4180 | 0.05 | 2.8587 | 200 | 200 | 13.5 | 787.3 | 800 | 5.45 | 6.4117 | 227.1426 | 0.0010608
3297 | 1024.5 | 4180 | 0.05 | 2.8587 | 200 | 200 | 13.5 | 787.3 | 800 | 5.45 | 6.4106 | 226.892 | 0.0010596
3298 | 1024.5 | 4180 | 0.05 | 2.8587 | 200 | 200 | 13.5 | 787.3 | 800 | 5.45 | 6.4096 | 226.6418 | 0.0010585
3299 | 1024.5 | 4180 | 0.05 | 2.8587 | 200 | 200 | 13.5 | 787.3 | 800 | 5.45 | 6.4085 | 226.3918 | 0.0010573
3300 | 1024.5 | 4180 | 0.05 | 2.8587 | 200 | 200 | 13.5 | 787.3 | 800 | 5.45 | 6.4075 | 226.142 | 0.0010561
3301 | 1024.5 | 4180 | 0.05 | 2.8587 | 200 | 200 | 13.5 | 787.3 | 800 | 5.45 | 6.4064 | 225.8926 | 0.001055
3302 | 1024.5 | 4180 | 0.05 | 2.8587 | 200 | 200 | 13.5 | 787.3 | 800 | 5.45 | 6.4053 | 225.6434 | 0.0010538
3303 | 1024.5 | 4180 | 0.05 | 2.8587 | 200 | 200 | 13.5 | 787.3 | 800 | 5.45 | 6.4043 | 225.3945 | 0.0010527
3304 | 1024.5 | 4180 | 0.05 | 2.8587 | 200 | 200 | 13.5 | 787.3 | 800 | 5.45 | 6.4032 | 225.1459 | 0.0010515
3305 | 1024.5 | 4180 | 0.05 | 2.8587 | 200 | 200 | 13.5 | 787.3 | 800 | 5.45 | 6.4022 | 224.8975 | 0.0010503
3306 | 1024.5 | 4180 | 0.05 | 2.8587 | 200 | 200 | 13.5 | 787.3 | 800 | 5.45 | 6.4011 | 224.6494 | 0.0010492
3307 | 1024.5 | 4180 | 0.05 | 2.8587 | 200 | 200 | 13.5 | 787.3 | 800 | 5.45 | 6.4001 | 224.4016 | 0.001048
3308 | 1024.5 | 4180 | 0.05 | 2.8587 | 200 | 200 | 13.5 | 787.3 | 800 | 5.45 | 6.399 | 224.1541 | 0.0010469
3309 | 1024.5 | 4180 | 0.05 | 2.8587 | 200 | 200 | 13.5 | 787.3 | 800 | 5.45 | 6.398 | 223.9068 | 0.0010457
3310 | 1024.5 | 4180 | 0.05 | 2.8587 | 200 | 200 | 13.5 | 787.3 | 800 | 5.45 | 6.3969 | 223.6599 | 0.0010446
3311 | 1024.5 | 4180 | 0.05 | 2.8587 | 200 | 200 | 13.5 | 787.3 | 800 | 5.45 | 6.3959 | 223.4131 | 0.0010434
3312 | 1024.5 | 4180 | 0.05 | 2.8587 | 200 | 200 | 13.5 | 787.3 | 800 | 5.45 | 6.3949 | 223.1667 | 0.0010422
3313 | 1024.5 | 4180 | 0.05 | 2.8587 | 200 | 200 | 13.5 | 787.3 | 800 | 5.45 | 6.3938 | 222.9205 | 0.0010411
3314 | 1024.5 | 4180 | 0.05 | 2.8587 | 200 | 200 | 13.5 | 787.3 | 800 | 5.45 | 6.3928 | 222.6746 | 0.00104
3315 | 1024.5 | 4180 | 0.05 | 2.8587 | 200 | 200 | 13.5 | 787.3 | 800 | 5.45 | 6.3917 | 222.429 | 0.0010388
3316 | 1024.5 | 4180 | 0.05 | 2.8587 | 200 | 200 | 13.5 | 787.3 | 800 | 5.45 | 6.3907 | 222.1837 | 0.0010377
3317 | 1024.5 | 4180 | 0.05 | 2.8587 | 200 | 200 | 13.5 | 787.3 | 800 | 5.45 | 6.3897 | 221.9386 | 0.0010365
3318 | 1024.5 | 4180 | 0.05 | 2.8587 | 200 | 200 | 13.5 | 787.3 | 800 | 5.45 | 6.3886 | 221.6938 | 0.0010354
3319 | 1024.5 | 4180 | 0.05 | 2.8587 | 200 | 200 | 13.5 | 787.3 | 800 | 5.45 | 6.3876 | 221.4492 | 0.0010342
3320 | 1024.5 | 4180 | 0.05 | 2.8587 | 200 | 200 | 13.5 | 787.3 | 800 | 5.45 | 6.3866 | 221.2049 | 0.0010331
3321 | 1024.5 | 4180 | 0.05 | 2.8587 | 200 | 200 | 13.5 | 787.3 | 800 | 5.45 | 6.3855 | 220.9609 | 0.0010319
3322 | 1024.5 | 4180 | 0.05 | 2.8587 | 200 | 200 | 13.5 | 787.3 | 800 | 5.45 | 6.3845 | 220.7172 | 0.0010308
3323 | 1024.5 | 4180 | 0.05 | 2.8587 | 200 | 200 | 13.5 | 787.3 | 800 | 5.45 | 6.3835 | 220.4737 | 0.0010297
3324 | 1024.5 | 4180 | 0.05 | 2.8587 | 200 | 200 | 13.5 | 787.3 | 800 | 5.45 | 6.3824 | 220.2305 | 0.0010285
3325 | 1024.5 | 4180 | 0.05 | 2.8587 | 200 | 200 | 13.5 | 787.3 | 800 | 5.45 | 6.3814 | 219.9876 | 0.0010274
3326 | 1024.5 | 4180 | 0.05 | 2.8587 | 200 | 200 | 13.5 | 787.3 | 800 | 5.45 | 6.3804 | 219.7449 | 0.0010263
3327 | 1024.5 | 4180 | 0.05 | 2.8587 | 200 | 200 | 13.5 | 787.3 | 800 | 5.45 | 6.3793 | 219.5025 | 0.0010251
3328 | 1024.5 | 4180 | 0.05 | 2.8587 | 200 | 200 | 13.5 | 787.3 | 800 | 5.45 | 6.3783 | 219.2604 | 0.001024
3329 | 1024.5 | 4180 | 0.05 | 2.8587 | 200 | 200 | 13.5 | 787.3 | 800 | 5.45 | 6.3773 | 219.0185 | 0.0010229
3330 | 1024.5 | 4180 | 0.05 | 2.8587 | 200 | 200 | 13.5 | 787.3 | 800 | 5.45 | 6.3763 | 218.777 | 0.0010217
3331 | 1024.5 | 4180 | 0.05 | 2.8587 | 200 | 200 | 13.5 | 787.3 | 800 | 5.45 | 6.3752 | 218.5356 | 0.0010206
3332 | 1024.5 | 4180 | 0.05 | 2.8587 | 200 | 200 | 13.5 | 787.3 | 800 | 5.45 | 6.3742 | 218.2946 | 0.0010195
3333 | 1024.5 | 4180 | 0.05 | 2.8587 | 200 | 200 | 13.5 | 787.3 | 800 | 5.45 | 6.3732 | 218.0538 | 0.0010184
3334 | 1024.5 | 4180 | 0.05 | 2.8587 | 200 | 200 | 13.5 | 787.3 | 800 | 5.45 | 6.3722 | 217.8132 | 0.0010172
3335 | 1024.5 | 4180 | 0.05 | 2.8587 | 200 | 200 | 13.5 | 787.3 | 800 | 5.45 | 6.3712 | 217.573 | 0.0010161
3336 | 1024.5 | 4180 | 0.05 | 2.8587 | 200 | 200 | 13.5 | 787.3 | 800 | 5.45 | 6.3702 | 217.333 | 0.001015
3337 | 1024.5 | 4180 | 0.05 | 2.8587 | 200 | 200 | 13.5 | 787.3 | 800 | 5.45 | 6.3691 | 217.0932 | 0.0010139
3338 | 1024.5 | 4180 | 0.05 | 2.8587 | 200 | 200 | 13.5 | 787.3 | 800 | 5.45 | 6.3681 | 216.8538 | 0.0010128
3339 | 1024.5 | 4180 | 0.05 | 2.8587 | 200 | 200 | 13.5 | 787.3 | 800 | 5.45 | 6.3671 | 216.6146 | 0.0010116
3340 | 1024.5 | 4180 | 0.05 | 2.8587 | 200 | 200 | 13.5 | 787.3 | 800 | 5.45 | 6.3661 | 216.3756 | 0.0010105
3341 | 1024.5 | 4180 | 0.05 | 2.8587 | 200 | 200 | 13.5 | 787.3 | 800 | 5.45 | 6.3651 | 216.1369 | 0.0010094
3342 | 1024.5 | 4180 | 0.05 | 2.8587 | 200 | 200 | 13.5 | 787.3 | 800 | 5.45 | 6.3641 | 215.8985 | 0.0010083
3343 | 1024.5 | 4180 | 0.05 | 2.8587 | 200 | 200 | 13.5 | 787.3 | 800 | 5.45 | 6.3631 | 215.6604 | 0.0010072
3344 | 1024.5 | 4180 | 0.05 | 2.8587 | 200 | 200 | 13.5 | 787.3 | 800 | 5.45 | 6.3621 | 215.4225 | 0.0010061
3345 | 1024.5 | 4180 | 0.05 | 2.8587 | 200 | 200 | 13.5 | 787.3 | 800 | 5.45 | 6.3611 | 215.1849 | 0.001005
3346 | 1024.5 | 4180 | 0.05 | 2.8587 | 200 | 200 | 13.5 | 787.3 | 800 | 5.45 | 6.3601 | 214.9475 | 0.0010039
3347 | 1024.5 | 4180 | 0.05 | 2.8587 | 200 | 200 | 13.5 | 787.3 | 800 | 5.45 | 6.3591 | 214.7104 | 0.0010028
3348 | 1024.5 | 4180 | 0.05 | 2.8587 | 200 | 200 | 13.5 | 787.3 | 800 | 5.45 | 6.3581 | 214.4735 | 0.0010016
3349 | 1024.5 | 4180 | 0.05 | 2.8587 | 200 | 200 | 13.5 | 787.3 | 800 | 5.45 | 6.357 | 214.237 | 0.0010005
3350 | 1024.5 | 4180 | 0.05 | 2.8587 | 200 | 200 | 13.5 | 787.3 | 800 | 5.45 | 6.356 | 214.0006 | 0.00099944
3351 | 1024.5 | 4180 | 0.05 | 2.8587 | 200 | 200 | 13.5 | 787.3 | 800 | 5.45 | 6.355 | 213.7646 | 0.00099834
3352 | 1024.5 | 4180 | 0.05 | 2.8587 | 200 | 200 | 13.5 | 787.3 | 800 | 5.45 | 6.3541 | 213.5288 | 0.00099724
3353 | 1024.5 | 4180 | 0.05 | 2.8587 | 200 | 200 | 13.5 | 787.3 | 800 | 5.45 | 6.3531 | 213.2933 | 0.00099614
3354 | 1024.5 | 4180 | 0.05 | 2.8587 | 200 | 200 | 13.5 | 787.3 | 800 | 5.45 | 6.3521 | 213.058 | 0.00099504
3355 | 1024.5 | 4180 | 0.05 | 2.8587 | 200 | 200 | 13.5 | 787.3 | 800 | 5.45 | 6.3511 | 212.823 | 0.00099394
3356 | 1024.5 | 4180 | 0.05 | 2.8587 | 200 | 200 | 13.5 | 787.3 | 800 | 5.45 | 6.3501 | 212.5882 | 0.00099284
3357 | 1024.5 | 4180 | 0.05 | 2.8587 | 200 | 200 | 13.5 | 787.3 | 800 | 5.45 | 6.3491 | 212.3537 | 0.00099175
3358 | 1024.5 | 4180 | 0.05 | 2.8587 | 200 | 200 | 13.5 | 787.3 | 800 | 5.45 | 6.3481 | 212.1194 | 0.00099065
3359 | 1024.5 | 4180 | 0.05 | 2.8587 | 200 | 200 | 13.5 | 787.3 | 800 | 5.45 | 6.3471 | 211.8855 | 0.00098956
3360 | 1024.5 | 4180 | 0.05 | 2.8587 | 200 | 200 | 13.5 | 787.3 | 800 | 5.45 | 6.3461 | 211.6517 | 0.00098847
3361 | 1024.5 | 4180 | 0.05 | 2.8587 | 200 | 200 | 13.5 | 787.3 | 800 | 5.45 | 6.3451 | 211.4183 | 0.00098738
3362 | 1024.5 | 4180 | 0.05 | 2.8587 | 200 | 200 | 13.5 | 787.3 | 800 | 5.45 | 6.3441 | 211.1851 | 0.00098629
3363 | 1024.5 | 4180 | 0.05 | 2.8587 | 200 | 200 | 13.5 | 787.3 | 800 | 5.45 | 6.3431 | 210.9521 | 0.0009852
3364 | 1024.5 | 4180 | 0.05 | 2.8587 | 200 | 200 | 13.5 | 787.3 | 800 | 5.45 | 6.3422 | 210.7194 | 0.00098412
3365 | 1024.5 | 4180 | 0.05 | 2.8587 | 200 | 200 | 13.5 | 787.3 | 800 | 5.45 | 6.3412 | 210.487 | 0.00098303
3366 | 1024.5 | 4180 | 0.05 | 2.8587 | 200 | 200 | 13.5 | 787.3 | 800 | 5.45 | 6.3402 | 210.2548 | 0.00098195
3367 | 1024.5 | 4180 | 0.05 | 2.8587 | 200 | 200 | 13.5 | 787.3 | 800 | 5.45 | 6.3392 | 210.0229 | 0.00098086
3368 | 1024.5 | 4180 | 0.05 | 2.8587 | 200 | 200 | 13.5 | 787.3 | 800 | 5.45 | 6.3382 | 209.7912 | 0.00097978
3369 | 1024.5 | 4180 | 0.05 | 2.8587 | 200 | 200 | 13.5 | 787.3 | 800 | 5.45 | 6.3372 | 209.5598 | 0.0009787
3370 | 1024.5 | 4180 | 0.05 | 2.8587 | 200 | 200 | 13.5 | 787.3 | 800 | 5.45 | 6.3363 | 209.3286 | 0.00097762
3371 | 1024.5 | 4180 | 0.05 | 2.8587 | 200 | 200 | 13.5 | 787.3 | 800 | 5.45 | 6.3353 | 209.0977 | 0.00097654
3372 | 1024.5 | 4180 | 0.05 | 2.8587 | 200 | 200 | 13.5 | 787.3 | 800 | 5.45 | 6.3343 | 208.8671 | 0.00097547
3373 | 1024.5 | 4180 | 0.05 | 2.8587 | 200 | 200 | 13.5 | 787.3 | 800 | 5.45 | 6.3333 | 208.6367 | 0.00097439
3374 | 1024.5 | 4180 | 0.05 | 2.8587 | 200 | 200 | 13.5 | 787.3 | 800 | 5.45 | 6.3324 | 208.4065 | 0.00097331
3375 | 1024.5 | 4180 | 0.05 | 2.8587 | 200 | 200 | 13.5 | 787.3 | 800 | 5.45 | 6.3314 | 208.1766 | 0.00097224
3376 | 1024.5 | 4180 | 0.05 | 2.8587 | 200 | 200 | 13.5 | 787.3 | 800 | 5.45 | 6.3304 | 207.947 | 0.00097117
3377 | 1024.5 | 4180 | 0.05 | 2.8587 | 200 | 200 | 13.5 | 787.3 | 800 | 5.45 | 6.3294 | 207.7176 | 0.0009701
3378 | 1024.5 | 4180 | 0.05 | 2.8587 | 200 | 200 | 13.5 | 787.3 | 800 | 5.45 | 6.3285 | 207.4885 | 0.00096903
3379 | 1024.5 | 4180 | 0.05 | 2.8587 | 200 | 200 | 13.5 | 787.3 | 800 | 5.45 | 6.3275 | 207.2596 | 0.00096796
3380 | 1024.5 | 4180 | 0.05 | 2.8587 | 200 | 200 | 13.5 | 787.3 | 800 | 5.45 | 6.3265 | 207.031 | 0.00096689
3381 | 1024.5 | 4180 | 0.05 | 2.8587 | 200 | 200 | 13.5 | 787.3 | 800 | 5.45 | 6.3256 | 206.8026 | 0.00096582
3382 | 1024.5 | 4180 | 0.05 | 2.8587 | 200 | 200 | 13.5 | 787.3 | 800 | 5.45 | 6.3246 | 206.5745 | 0.00096476
3383 | 1024.5 | 4180 | 0.05 | 2.8587 | 200 | 200 | 13.5 | 787.3 | 800 | 5.45 | 6.3236 | 206.3466 | 0.00096369
3384 | 1024.5 | 4180 | 0.05 | 2.8587 | 200 | 200 | 13.5 | 787.3 | 800 | 5.45 | 6.3227 | 206.119 | 0.00096263
3385 | 1024.5 | 4180 | 0.05 | 2.8587 | 200 | 200 | 13.5 | 787.3 | 800 | 5.45 | 6.3217 | 205.8917 | 0.00096157
3386 | 1024.5 | 4180 | 0.05 | 2.8587 | 200 | 200 | 13.5 | 787.3 | 800 | 5.45 | 6.3208 | 205.6645 | 0.00096051
3387 | 1024.5 | 4180 | 0.05 | 2.8587 | 200 | 200 | 13.5 | 787.3 | 800 | 5.45 | 6.3198 | 205.4377 | 0.00095945
3388 | 1024.5 | 4180 | 0.05 | 2.8587 | 200 | 200 | 13.5 | 787.3 | 800 | 5.45 | 6.3188 | 205.2111 | 0.00095839
3389 | 1024.5 | 4180 | 0.05 | 2.8587 | 200 | 200 | 13.5 | 787.3 | 800 | 5.45 | 6.3179 | 204.9847 | 0.00095733
3390 | 1024.5 | 4180 | 0.05 | 2.8587 | 200 | 200 | 13.5 | 787.3 | 800 | 5.45 | 6.3169 | 204.7586 | 0.00095628
3391 | 1024.5 | 4180 | 0.05 | 2.8587 | 200 | 200 | 13.5 | 787.3 | 800 | 5.45 | 6.316 | 204.5327 | 0.00095522
3392 | 1024.5 | 4180 | 0.05 | 2.8587 | 200 | 200 | 13.5 | 787.3 | 800 | 5.45 | 6.315 | 204.3071 | 0.00095417
3393 | 1024.5 | 4180 | 0.05 | 2.8587 | 200 | 200 | 13.5 | 787.3 | 800 | 5.45 | 6.3141 | 204.0817 | 0.00095312
3394 | 1024.5 | 4180 | 0.05 | 2.8587 | 200 | 200 | 13.5 | 787.3 | 800 | 5.45 | 6.3131 | 203.8566 | 0.00095206
3395 | 1024.5 | 4180 | 0.05 | 2.8587 | 200 | 200 | 13.5 | 787.3 | 800 | 5.45 | 6.3121 | 203.6318 | 0.00095101
3396 | 1024.5 | 4180 | 0.05 | 2.8587 | 200 | 200 | 13.5 | 787.3 | 800 | 5.45 | 6.3112 | 203.4071 | 0.00094997
3397 | 1024.5 | 4180 | 0.05 | 2.8587 | 200 | 200 | 13.5 | 787.3 | 800 | 5.45 | 6.3102 | 203.1828 | 0.00094892
3398 | 1024.5 | 4180 | 0.05 | 2.8587 | 200 | 200 | 13.5 | 787.3 | 800 | 5.45 | 6.3093 | 202.9586 | 0.00094787
3399 | 1024.5 | 4180 | 0.05 | 2.8587 | 200 | 200 | 13.5 | 787.3 | 800 | 5.45 | 6.3084 | 202.7348 | 0.00094683
3400 | 1024.5 | 4180 | 0.05 | 2.8587 | 200 | 200 | 13.5 | 787.3 | 800 | 5.45 | 6.3074 | 202.5111 | 0.00094578
3401 | 1024.5 | 4180 | 0.05 | 2.8587 | 200 | 200 | 13.5 | 787.3 | 800 | 5.45 | 6.3065 | 202.2877 | 0.00094474
3402 | 1024.5 | 4180 | 0.05 | 2.8587 | 200 | 200 | 13.5 | 787.3 | 800 | 5.45 | 6.3055 | 202.0646 | 0.0009437
3403 | 1024.5 | 4180 | 0.05 | 2.8587 | 200 | 200 | 13.5 | 787.3 | 800 | 5.45 | 6.3046 | 201.8417 | 0.00094265
3404 | 1024.5 | 4180 | 0.05 | 2.8587 | 200 | 200 | 13.5 | 787.3 | 800 | 5.45 | 6.3036 | 201.6191 | 0.00094161
3405 | 1024.5 | 4180 | 0.05 | 2.8587 | 200 | 200 | 13.5 | 787.3 | 800 | 5.45 | 6.3027 | 201.3967 | 0.00094058
3406 | 1024.5 | 4180 | 0.05 | 2.8587 | 200 | 200 | 13.5 | 787.3 | 800 | 5.45 | 6.3017 | 201.1745 | 0.00093954
3407 | 1024.5 | 4180 | 0.05 | 2.8587 | 200 | 200 | 13.5 | 787.3 | 800 | 5.45 | 6.3008 | 200.9526 | 0.0009385
3408 | 1024.5 | 4180 | 0.05 | 2.8587 | 200 | 200 | 13.5 | 787.3 | 800 | 5.45 | 6.2999 | 200.7309 | 0.00093747
3409 | 1024.5 | 4180 | 0.05 | 2.8587 | 200 | 200 | 13.5 | 787.3 | 800 | 5.45 | 6.2989 | 200.5095 | 0.00093643
3410 | 1024.5 | 4180 | 0.05 | 2.8587 | 200 | 200 | 13.5 | 787.3 | 800 | 5.45 | 6.298 | 200.2883 | 0.0009354
3411 | 1024.5 | 4180 | 0.05 | 2.8587 | 200 | 200 | 13.5 | 787.3 | 800 | 5.45 | 6.2971 | 200.0674 | 0.00093437
3412 | 1024.5 | 4180 | 0.05 | 2.8587 | 200 | 200 | 13.5 | 787.3 | 800 | 5.45 | 6.2961 | 199.8467 | 0.00093334
3413 | 1024.5 | 4180 | 0.05 | 2.8587 | 200 | 200 | 13.5 | 787.3 | 800 | 5.45 | 6.2952 | 199.6263 | 0.00093231
3414 | 1024.5 | 4180 | 0.05 | 2.8587 | 200 | 200 | 13.5 | 787.3 | 800 | 5.45 | 6.2943 | 199.4061 | 0.00093128
3415 | 1024.5 | 4180 | 0.05 | 2.8587 | 200 | 200 | 13.5 | 787.3 | 800 | 5.45 | 6.2933 | 199.1861 | 0.00093025
3416 | 1024.5 | 4180 | 0.05 | 2.8587 | 200 | 200 | 13.5 | 787.3 | 800 | 5.45 | 6.2924 | 198.9664 | 0.00092923
3417 | 1024.5 | 4180 | 0.05 | 2.8587 | 200 | 200 | 13.5 | 787.3 | 800 | 5.45 | 6.2915 | 198.7469 | 0.0009282
3418 | 1024.5 | 4180 | 0.05 | 2.8587 | 200 | 200 | 13.5 | 787.3 | 800 | 5.45 | 6.2905 | 198.5277 | 0.00092718
3419 | 1024.5 | 4180 | 0.05 | 2.8587 | 200 | 200 | 13.5 | 787.3 | 800 | 5.45 | 6.2896 | 198.3087 | 0.00092615
3420 | 1024.5 | 4180 | 0.05 | 2.8587 | 200 | 200 | 13.5 | 787.3 | 800 | 5.45 | 6.2887 | 198.0899 | 0.00092513
3421 | 1024.5 | 4180 | 0.05 | 2.8587 | 200 | 200 | 13.5 | 787.3 | 800 | 5.45 | 6.2878 | 197.8714 | 0.00092411
3422 | 1024.5 | 4180 | 0.05 | 2.8587 | 200 | 200 | 13.5 | 787.3 | 800 | 5.45 | 6.2868 | 197.6532 | 0.00092309
3423 | 1024.5 | 4180 | 0.05 | 2.8587 | 200 | 200 | 13.5 | 787.3 | 800 | 5.45 | 6.2859 | 197.4351 | 0.00092207
3424 | 1024.5 | 4180 | 0.05 | 2.8587 | 200 | 200 | 13.5 | 787.3 | 800 | 5.45 | 6.285 | 197.2173 | 0.00092106
3425 | 1024.5 | 4180 | 0.05 | 2.8587 | 200 | 200 | 13.5 | 787.3 | 800 | 5.45 | 6.2841 | 196.9998 | 0.00092004
3426 | 1024.5 | 4180 | 0.05 | 2.8587 | 200 | 200 | 13.5 | 787.3 | 800 | 5.45 | 6.2831 | 196.7825 | 0.00091903
3427 | 1024.5 | 4180 | 0.05 | 2.8587 | 200 | 200 | 13.5 | 787.3 | 800 | 5.45 | 6.2822 | 196.5654 | 0.00091801
3428 | 1024.5 | 4180 | 0.05 | 2.8587 | 200 | 200 | 13.5 | 787.3 | 800 | 5.45 | 6.2813 | 196.3486 | 0.000917
3429 | 1024.5 | 4180 | 0.05 | 2.8587 | 200 | 200 | 13.5 | 787.3 | 800 | 5.45 | 6.2804 | 196.132 | 0.00091599
3430 | 1024.5 | 4180 | 0.05 | 2.8587 | 200 | 200 | 13.5 | 787.3 | 800 | 5.45 | 6.2795 | 195.9157 | 0.00091498
3431 | 1024.5 | 4180 | 0.05 | 2.8587 | 200 | 200 | 13.5 | 787.3 | 800 | 5.45 | 6.2786 | 195.6996 | 0.00091397
3432 | 1024.5 | 4180 | 0.05 | 2.8587 | 200 | 200 | 13.5 | 787.3 | 800 | 5.45 | 6.2777 | 195.4837 | 0.00091296
3433 | 1024.5 | 4180 | 0.05 | 2.8587 | 200 | 200 | 13.5 | 787.3 | 800 | 5.45 | 6.2767 | 195.268 | 0.00091195
3434 | 1024.5 | 4180 | 0.05 | 2.8587 | 200 | 200 | 13.5 | 787.3 | 800 | 5.45 | 6.2758 | 195.0527 | 0.00091095
3435 | 1024.5 | 4180 | 0.05 | 2.8587 | 200 | 200 | 13.5 | 787.3 | 800 | 5.45 | 6.2749 | 194.8375 | 0.00090994
3436 | 1024.5 | 4180 | 0.05 | 2.8587 | 200 | 200 | 13.5 | 787.3 | 800 | 5.45 | 6.274 | 194.6226 | 0.00090894
3437 | 1024.5 | 4180 | 0.05 | 2.8587 | 200 | 200 | 13.5 | 787.3 | 800 | 5.45 | 6.2731 | 194.4079 | 0.00090794
3438 | 1024.5 | 4180 | 0.05 | 2.8587 | 200 | 200 | 13.5 | 787.3 | 800 | 5.45 | 6.2722 | 194.1934 | 0.00090694
3439 | 1024.5 | 4180 | 0.05 | 2.8587 | 200 | 200 | 13.5 | 787.3 | 800 | 5.45 | 6.2713 | 193.9792 | 0.00090593
3440 | 1024.5 | 4180 | 0.05 | 2.8587 | 200 | 200 | 13.5 | 787.3 | 800 | 5.45 | 6.2704 | 193.7653 | 0.00090494
3441 | 1024.5 | 4180 | 0.05 | 2.8587 | 200 | 200 | 13.5 | 787.3 | 800 | 5.45 | 6.2695 | 193.5515 | 0.00090394
3442 | 1024.5 | 4180 | 0.05 | 2.8587 | 200 | 200 | 13.5 | 787.3 | 800 | 5.45 | 6.2686 | 193.338 | 0.00090294
3443 | 1024.5 | 4180 | 0.05 | 2.8587 | 200 | 200 | 13.5 | 787.3 | 800 | 5.45 | 6.2677 | 193.1248 | 0.00090194
3444 | 1024.5 | 4180 | 0.05 | 2.8587 | 200 | 200 | 13.5 | 787.3 | 800 | 5.45 | 6.2668 | 192.9117 | 0.00090095
3445 | 1024.5 | 4180 | 0.05 | 2.8587 | 200 | 200 | 13.5 | 787.3 | 800 | 5.45 | 6.2659 | 192.6989 | 0.00089996
3446 | 1024.5 | 4180 | 0.05 | 2.8587 | 200 | 200 | 13.5 | 787.3 | 800 | 5.45 | 6.265 | 192.4864 | 0.00089896
3447 | 1024.5 | 4180 | 0.05 | 2.8587 | 200 | 200 | 13.5 | 787.3 | 800 | 5.45 | 6.2641 | 192.274 | 0.00089797
3448 | 1024.5 | 4180 | 0.05 | 2.8587 | 200 | 200 | 13.5 | 787.3 | 800 | 5.45 | 6.2632 | 192.0619 | 0.00089698
3449 | 1024.5 | 4180 | 0.05 | 2.8587 | 200 | 200 | 13.5 | 787.3 | 800 | 5.45 | 6.2623 | 191.8501 | 0.00089599
3450 | 1024.5 | 4180 | 0.05 | 2.8587 | 200 | 200 | 13.5 | 787.3 | 800 | 5.45 | 6.2614 | 191.6385 | 0.000895
3451 | 1024.5 | 4180 | 0.05 | 2.8587 | 200 | 200 | 13.5 | 787.3 | 800 | 5.45 | 6.2605 | 191.4271 | 0.00089402
3452 | 1024.5 | 4180 | 0.05 | 2.8587 | 200 | 200 | 13.5 | 787.3 | 800 | 5.45 | 6.2596 | 191.2159 | 0.00089303
3453 | 1024.5 | 4180 | 0.05 | 2.8587 | 200 | 200 | 13.5 | 787.3 | 800 | 5.45 | 6.2587 | 191.005 | 0.00089204
3454 | 1024.5 | 4180 | 0.05 | 2.8587 | 200 | 200 | 13.5 | 787.3 | 800 | 5.45 | 6.2578 | 190.7943 | 0.00089106
3455 | 1024.5 | 4180 | 0.05 | 2.8587 | 200 | 200 | 13.5 | 787.3 | 800 | 5.45 | 6.2569 | 190.5838 | 0.00089008
3456 | 1024.5 | 4180 | 0.05 | 2.8587 | 200 | 200 | 13.5 | 787.3 | 800 | 5.45 | 6.256 | 190.3736 | 0.0008891
3457 | 1024.5 | 4180 | 0.05 | 2.8587 | 200 | 200 | 13.5 | 787.3 | 800 | 5.45 | 6.2551 | 190.1636 | 0.00088811
3458 | 1024.5 | 4180 | 0.05 | 2.8587 | 200 | 200 | 13.5 | 787.3 | 800 | 5.45 | 6.2542 | 189.9538 | 0.00088714
3459 | 1024.5 | 4180 | 0.05 | 2.8587 | 200 | 200 | 13.5 | 787.3 | 800 | 5.45 | 6.2534 | 189.7443 | 0.00088616
3460 | 1024.5 | 4180 | 0.05 | 2.8587 | 200 | 200 | 13.5 | 787.3 | 800 | 5.45 | 6.2525 | 189.535 | 0.00088518
3461 | 1024.5 | 4180 | 0.05 | 2.8587 | 200 | 200 | 13.5 | 787.3 | 800 | 5.45 | 6.2516 | 189.3259 | 0.0008842
3462 | 1024.5 | 4180 | 0.05 | 2.8587 | 200 | 200 | 13.5 | 787.3 | 800 | 5.45 | 6.2507 | 189.1171 | 0.00088323
3463 | 1024.5 | 4180 | 0.05 | 2.8587 | 200 | 200 | 13.5 | 787.3 | 800 | 5.45 | 6.2498 | 188.9085 | 0.00088225
3464 | 1024.5 | 4180 | 0.05 | 2.8587 | 200 | 200 | 13.5 | 787.3 | 800 | 5.45 | 6.2489 | 188.7001 | 0.00088128
3465 | 1024.5 | 4180 | 0.05 | 2.8587 | 200 | 200 | 13.5 | 787.3 | 800 | 5.45 | 6.248 | 188.4919 | 0.00088031
3466 | 1024.5 | 4180 | 0.05 | 2.8587 | 200 | 200 | 13.5 | 787.3 | 800 | 5.45 | 6.2472 | 188.284 | 0.00087934
3467 | 1024.5 | 4180 | 0.05 | 2.8587 | 200 | 200 | 13.5 | 787.3 | 800 | 5.45 | 6.2463 | 188.0763 | 0.00087837
3468 | 1024.5 | 4180 | 0.05 | 2.8587 | 200 | 200 | 13.5 | 787.3 | 800 | 5.45 | 6.2454 | 187.8689 | 0.0008774
3469 | 1024.5 | 4180 | 0.05 | 2.8587 | 200 | 200 | 13.5 | 787.3 | 800 | 5.45 | 6.2445 | 187.6616 | 0.00087643
3470 | 1024.5 | 4180 | 0.05 | 2.8587 | 200 | 200 | 13.5 | 787.3 | 800 | 5.45 | 6.2437 | 187.4546 | 0.00087546
3471 | 1024.5 | 4180 | 0.05 | 2.8587 | 200 | 200 | 13.5 | 787.3 | 800 | 5.45 | 6.2428 | 187.2479 | 0.0008745
3472 | 1024.5 | 4180 | 0.05 | 2.8587 | 200 | 200 | 13.5 | 787.3 | 800 | 5.45 | 6.2419 | 187.0413 | 0.00087353
3473 | 1024.5 | 4180 | 0.05 | 2.8587 | 200 | 200 | 13.5 | 787.3 | 800 | 5.45 | 6.241 | 186.835 | 0.00087257
3474 | 1024.5 | 4180 | 0.05 | 2.8587 | 200 | 200 | 13.5 | 787.3 | 800 | 5.45 | 6.2402 | 186.6289 | 0.00087161
3475 | 1024.5 | 4180 | 0.05 | 2.8587 | 200 | 200 | 13.5 | 787.3 | 800 | 5.45 | 6.2393 | 186.423 | 0.00087065
3476 | 1024.5 | 4180 | 0.05 | 2.8587 | 200 | 200 | 13.5 | 787.3 | 800 | 5.45 | 6.2384 | 186.2174 | 0.00086969
3477 | 1024.5 | 4180 | 0.05 | 2.8587 | 200 | 200 | 13.5 | 787.3 | 800 | 5.45 | 6.2375 | 186.012 | 0.00086873
3478 | 1024.5 | 4180 | 0.05 | 2.8587 | 200 | 200 | 13.5 | 787.3 | 800 | 5.45 | 6.2367 | 185.8068 | 0.00086777
3479 | 1024.5 | 4180 | 0.05 | 2.8587 | 200 | 200 | 13.5 | 787.3 | 800 | 5.45 | 6.2358 | 185.6018 | 0.00086681
3480 | 1024.5 | 4180 | 0.05 | 2.8587 | 200 | 200 | 13.5 | 787.3 | 800 | 5.45 | 6.2349 | 185.3971 | 0.00086585
3481 | 1024.5 | 4180 | 0.05 | 2.8587 | 200 | 200 | 13.5 | 787.3 | 800 | 5.45 | 6.2341 | 185.1926 | 0.0008649
3482 | 1024.5 | 4180 | 0.05 | 2.8587 | 200 | 200 | 13.5 | 787.3 | 800 | 5.45 | 6.2332 | 184.9883 | 0.00086394
3483 | 1024.5 | 4180 | 0.05 | 2.8587 | 200 | 200 | 13.5 | 787.3 | 800 | 5.45 | 6.2324 | 184.7843 | 0.00086299
3484 | 1024.5 | 4180 | 0.05 | 2.8587 | 200 | 200 | 13.5 | 787.3 | 800 | 5.45 | 6.2315 | 184.5804 | 0.00086204
3485 | 1024.5 | 4180 | 0.05 | 2.8587 | 200 | 200 | 13.5 | 787.3 | 800 | 5.45 | 6.2306 | 184.3768 | 0.00086109
3486 | 1024.5 | 4180 | 0.05 | 2.8587 | 200 | 200 | 13.5 | 787.3 | 800 | 5.45 | 6.2298 | 184.1734 | 0.00086014
3487 | 1024.5 | 4180 | 0.05 | 2.8587 | 200 | 200 | 13.5 | 787.3 | 800 | 5.45 | 6.2289 | 183.9703 | 0.00085919
3488 | 1024.5 | 4180 | 0.05 | 2.8587 | 200 | 200 | 13.5 | 787.3 | 800 | 5.45 | 6.228 | 183.7673 | 0.00085824
3489 | 1024.5 | 4180 | 0.05 | 2.8587 | 200 | 200 | 13.5 | 787.3 | 800 | 5.45 | 6.2272 | 183.5646 | 0.0008573
3490 | 1024.5 | 4180 | 0.05 | 2.8587 | 200 | 200 | 13.5 | 787.3 | 800 | 5.45 | 6.2263 | 183.3622 | 0.00085635
3491 | 1024.5 | 4180 | 0.05 | 2.8587 | 200 | 200 | 13.5 | 787.3 | 800 | 5.45 | 6.2255 | 183.1599 | 0.00085541
3492 | 1024.5 | 4180 | 0.05 | 2.8587 | 200 | 200 | 13.5 | 787.3 | 800 | 5.45 | 6.2246 | 182.9579 | 0.00085446
3493 | 1024.5 | 4180 | 0.05 | 2.8587 | 200 | 200 | 13.5 | 787.3 | 800 | 5.45 | 6.2238 | 182.756 | 0.00085352
3494 | 1024.5 | 4180 | 0.05 | 2.8587 | 200 | 200 | 13.5 | 787.3 | 800 | 5.45 | 6.2229 | 182.5544 | 0.00085258
3495 | 1024.5 | 4180 | 0.05 | 2.8587 | 200 | 200 | 13.5 | 787.3 | 800 | 5.45 | 6.2221 | 182.3531 | 0.00085164
3496 | 1024.5 | 4180 | 0.05 | 2.8587 | 200 | 200 | 13.5 | 787.3 | 800 | 5.45 | 6.2212 | 182.1519 | 0.0008507
3497 | 1024.5 | 4180 | 0.05 | 2.8587 | 200 | 200 | 13.5 | 787.3 | 800 | 5.45 | 6.2204 | 181.951 | 0.00084976
3498 | 1024.5 | 4180 | 0.05 | 2.8587 | 200 | 200 | 13.5 | 787.3 | 800 | 5.45 | 6.2195 | 181.7503 | 0.00084882
3499 | 1024.5 | 4180 | 0.05 | 2.8587 | 200 | 200 | 13.5 | 787.3 | 800 | 5.45 | 6.2187 | 181.5498 | 0.00084789
3500 | 1024.5 | 4180 | 0.05 | 2.8587 | 200 | 200 | 13.5 | 787.3 | 800 | 5.45 | 6.2178 | 181.3495 | 0.00084695
3501 | 1024.5 | 4180 | 0.05 | 2.8587 | 200 | 200 | 13.5 | 787.3 | 800 | 5.45 | 6.217 | 181.1495 | 0.00084602
3502 | 1024.5 | 4180 | 0.05 | 2.8587 | 200 | 200 | 13.5 | 787.3 | 800 | 5.45 | 6.2161 | 180.9497 | 0.00084508
3503 | 1024.5 | 4180 | 0.05 | 2.8587 | 200 | 200 | 13.5 | 787.3 | 800 | 5.45 | 6.2153 | 180.7501 | 0.00084415
3504 | 1024.5 | 4180 | 0.05 | 2.8587 | 200 | 200 | 13.5 | 787.3 | 800 | 5.45 | 6.2144 | 180.5507 | 0.00084322
3505 | 1024.5 | 4180 | 0.05 | 2.8587 | 200 | 200 | 13.5 | 787.3 | 800 | 5.45 | 6.2136 | 180.3515 | 0.00084229
3506 | 1024.5 | 4180 | 0.05 | 2.8587 | 200 | 200 | 13.5 | 787.3 | 800 | 5.45 | 6.2127 | 180.1526 | 0.00084136
3507 | 1024.5 | 4180 | 0.05 | 2.8587 | 200 | 200 | 13.5 | 787.3 | 800 | 5.45 | 6.2119 | 179.9539 | 0.00084043
3508 | 1024.5 | 4180 | 0.05 | 2.8587 | 200 | 200 | 13.5 | 787.3 | 800 | 5.45 | 6.2111 | 179.7554 | 0.00083951
3509 | 1024.5 | 4180 | 0.05 | 2.8587 | 200 | 200 | 13.5 | 787.3 | 800 | 5.45 | 6.2102 | 179.5571 | 0.00083858
3510 | 1024.5 | 4180 | 0.05 | 2.8587 | 200 | 200 | 13.5 | 787.3 | 800 | 5.45 | 6.2094 | 179.359 | 0.00083765
3511 | 1024.5 | 4180 | 0.05 | 2.8587 | 200 | 200 | 13.5 | 787.3 | 800 | 5.45 | 6.2085 | 179.1612 | 0.00083673
3512 | 1024.5 | 4180 | 0.05 | 2.8587 | 200 | 200 | 13.5 | 787.3 | 800 | 5.45 | 6.2077 | 178.9635 | 0.00083581
3513 | 1024.5 | 4180 | 0.05 | 2.8587 | 200 | 200 | 13.5 | 787.3 | 800 | 5.45 | 6.2069 | 178.7661 | 0.00083489
3514 | 1024.5 | 4180 | 0.05 | 2.8587 | 200 | 200 | 13.5 | 787.3 | 800 | 5.45 | 6.206 | 178.5689 | 0.00083396
3515 | 1024.5 | 4180 | 0.05 | 2.8587 | 200 | 200 | 13.5 | 787.3 | 800 | 5.45 | 6.2052 | 178.372 | 0.00083304
3516 | 1024.5 | 4180 | 0.05 | 2.8587 | 200 | 200 | 13.5 | 787.3 | 800 | 5.45 | 6.2044 | 178.1752 | 0.00083213
3517 | 1024.5 | 4180 | 0.05 | 2.8587 | 200 | 200 | 13.5 | 787.3 | 800 | 5.45 | 6.2035 | 177.9787 | 0.00083121
3518 | 1024.5 | 4180 | 0.05 | 2.8587 | 200 | 200 | 13.5 | 787.3 | 800 | 5.45 | 6.2027 | 177.7823 | 0.00083029
3519 | 1024.5 | 4180 | 0.05 | 2.8587 | 200 | 200 | 13.5 | 787.3 | 800 | 5.45 | 6.2019 | 177.5862 | 0.00082938
3520 | 1024.5 | 4180 | 0.05 | 2.8587 | 200 | 200 | 13.5 | 787.3 | 800 | 5.45 | 6.201 | 177.3903 | 0.00082846
3521 | 1024.5 | 4180 | 0.05 | 2.8587 | 200 | 200 | 13.5 | 787.3 | 800 | 5.45 | 6.2002 | 177.1947 | 0.00082755
3522 | 1024.5 | 4180 | 0.05 | 2.8587 | 200 | 200 | 13.5 | 787.3 | 800 | 5.45 | 6.1994 | 176.9992 | 0.00082663
3523 | 1024.5 | 4180 | 0.05 | 2.8587 | 200 | 200 | 13.5 | 787.3 | 800 | 5.45 | 6.1986 | 176.804 | 0.00082572
3524 | 1024.5 | 4180 | 0.05 | 2.8587 | 200 | 200 | 13.5 | 787.3 | 800 | 5.45 | 6.1977 | 176.6089 | 0.00082481
3525 | 1024.5 | 4180 | 0.05 | 2.8587 | 200 | 200 | 13.5 | 787.3 | 800 | 5.45 | 6.1969 | 176.4141 | 0.0008239
3526 | 1024.5 | 4180 | 0.05 | 2.8587 | 200 | 200 | 13.5 | 787.3 | 800 | 5.45 | 6.1961 | 176.2195 | 0.00082299
3527 | 1024.5 | 4180 | 0.05 | 2.8587 | 200 | 200 | 13.5 | 787.3 | 800 | 5.45 | 6.1953 | 176.0251 | 0.00082208
3528 | 1024.5 | 4180 | 0.05 | 2.8587 | 200 | 200 | 13.5 | 787.3 | 800 | 5.45 | 6.1944 | 175.831 | 0.00082118
3529 | 1024.5 | 4180 | 0.05 | 2.8587 | 200 | 200 | 13.5 | 787.3 | 800 | 5.45 | 6.1936 | 175.637 | 0.00082027
3530 | 1024.5 | 4180 | 0.05 | 2.8587 | 200 | 200 | 13.5 | 787.3 | 800 | 5.45 | 6.1928 | 175.4433 | 0.00081937
3531 | 1024.5 | 4180 | 0.05 | 2.8587 | 200 | 200 | 13.5 | 787.3 | 800 | 5.45 | 6.192 | 175.2498 | 0.00081846
3532 | 1024.5 | 4180 | 0.05 | 2.8587 | 200 | 200 | 13.5 | 787.3 | 800 | 5.45 | 6.1912 | 175.0564 | 0.00081756
3533 | 1024.5 | 4180 | 0.05 | 2.8587 | 200 | 200 | 13.5 | 787.3 | 800 | 5.45 | 6.1903 | 174.8633 | 0.00081666
3534 | 1024.5 | 4180 | 0.05 | 2.8587 | 200 | 200 | 13.5 | 787.3 | 800 | 5.45 | 6.1895 | 174.6705 | 0.00081576
3535 | 1024.5 | 4180 | 0.05 | 2.8587 | 200 | 200 | 13.5 | 787.3 | 800 | 5.45 | 6.1887 | 174.4778 | 0.00081486
3536 | 1024.5 | 4180 | 0.05 | 2.8587 | 200 | 200 | 13.5 | 787.3 | 800 | 5.45 | 6.1879 | 174.2853 | 0.00081396
3537 | 1024.5 | 4180 | 0.05 | 2.8587 | 200 | 200 | 13.5 | 787.3 | 800 | 5.45 | 6.1871 | 174.0931 | 0.00081306
3538 | 1024.5 | 4180 | 0.05 | 2.8587 | 200 | 200 | 13.5 | 787.3 | 800 | 5.45 | 6.1863 | 173.901 | 0.00081216
3539 | 1024.5 | 4180 | 0.05 | 2.8587 | 200 | 200 | 13.5 | 787.3 | 800 | 5.45 | 6.1855 | 173.7092 | 0.00081127
3540 | 1024.5 | 4180 | 0.05 | 2.8587 | 200 | 200 | 13.5 | 787.3 | 800 | 5.45 | 6.1846 | 173.5176 | 0.00081037
3541 | 1024.5 | 4180 | 0.05 | 2.8587 | 200 | 200 | 13.5 | 787.3 | 800 | 5.45 | 6.1838 | 173.3262 | 0.00080948
3542 | 1024.5 | 4180 | 0.05 | 2.8587 | 200 | 200 | 13.5 | 787.3 | 800 | 5.45 | 6.183 | 173.135 | 0.00080859
3543 | 1024.5 | 4180 | 0.05 | 2.8587 | 200 | 200 | 13.5 | 787.3 | 800 | 5.45 | 6.1822 | 172.944 | 0.00080769
3544 | 1024.5 | 4180 | 0.05 | 2.8587 | 200 | 200 | 13.5 | 787.3 | 800 | 5.45 | 6.1814 | 172.7532 | 0.0008068
3545 | 1024.5 | 4180 | 0.05 | 2.8587 | 200 | 200 | 13.5 | 787.3 | 800 | 5.45 | 6.1806 | 172.5627 | 0.00080591
3546 | 1024.5 | 4180 | 0.05 | 2.8587 | 200 | 200 | 13.5 | 787.3 | 800 | 5.45 | 6.1798 | 172.3723 | 0.00080502
3547 | 1024.5 | 4180 | 0.05 | 2.8587 | 200 | 200 | 13.5 | 787.3 | 800 | 5.45 | 6.179 | 172.1822 | 0.00080414
3548 | 1024.5 | 4180 | 0.05 | 2.8587 | 200 | 200 | 13.5 | 787.3 | 800 | 5.45 | 6.1782 | 171.9923 | 0.00080325
3549 | 1024.5 | 4180 | 0.05 | 2.8587 | 200 | 200 | 13.5 | 787.3 | 800 | 5.45 | 6.1774 | 171.8025 | 0.00080236
3550 | 1024.5 | 4180 | 0.05 | 2.8587 | 200 | 200 | 13.5 | 787.3 | 800 | 5.45 | 6.1766 | 171.613 | 0.00080148
3551 | 1024.5 | 4180 | 0.05 | 2.8587 | 200 | 200 | 13.5 | 787.3 | 800 | 5.45 | 6.1758 | 171.4237 | 0.00080059
3552 | 1024.5 | 4180 | 0.05 | 2.8587 | 200 | 200 | 13.5 | 787.3 | 800 | 5.45 | 6.175 | 171.2346 | 0.00079971
3553 | 1024.5 | 4180 | 0.05 | 2.8587 | 200 | 200 | 13.5 | 787.3 | 800 | 5.45 | 6.1742 | 171.0457 | 0.00079883
3554 | 1024.5 | 4180 | 0.05 | 2.8587 | 200 | 200 | 13.5 | 787.3 | 800 | 5.45 | 6.1734 | 170.8571 | 0.00079795
3555 | 1024.5 | 4180 | 0.05 | 2.8587 | 200 | 200 | 13.5 | 787.3 | 800 | 5.45 | 6.1726 | 170.6686 | 0.00079707
3556 | 1024.5 | 4180 | 0.05 | 2.8587 | 200 | 200 | 13.5 | 787.3 | 800 | 5.45 | 6.1718 | 170.4803 | 0.00079619
3557 | 1024.5 | 4180 | 0.05 | 2.8587 | 200 | 200 | 13.5 | 787.3 | 800 | 5.45 | 6.171 | 170.2923 | 0.00079531
3558 | 1024.5 | 4180 | 0.05 | 2.8587 | 200 | 200 | 13.5 | 787.3 | 800 | 5.45 | 6.1702 | 170.1044 | 0.00079443
3559 | 1024.5 | 4180 | 0.05 | 2.8587 | 200 | 200 | 13.5 | 787.3 | 800 | 5.45 | 6.1694 | 169.9168 | 0.00079356
3560 | 1024.5 | 4180 | 0.05 | 2.8587 | 200 | 200 | 13.5 | 787.3 | 800 | 5.45 | 6.1686 | 169.7294 | 0.00079268
3561 | 1024.5 | 4180 | 0.05 | 2.8587 | 200 | 200 | 13.5 | 787.3 | 800 | 5.45 | 6.1678 | 169.5422 | 0.00079181
3562 | 1024.5 | 4180 | 0.05 | 2.8587 | 200 | 200 | 13.5 | 787.3 | 800 | 5.45 | 6.167 | 169.3551 | 0.00079093
3563 | 1024.5 | 4180 | 0.05 | 2.8587 | 200 | 200 | 13.5 | 787.3 | 800 | 5.45 | 6.1662 | 169.1683 | 0.00079006
3564 | 1024.5 | 4180 | 0.05 | 2.8587 | 200 | 200 | 13.5 | 787.3 | 800 | 5.45 | 6.1654 | 168.9817 | 0.00078919
3565 | 1024.5 | 4180 | 0.05 | 2.8587 | 200 | 200 | 13.5 | 787.3 | 800 | 5.45 | 6.1647 | 168.7953 | 0.00078832
3566 | 1024.5 | 4180 | 0.05 | 2.8587 | 200 | 200 | 13.5 | 787.3 | 800 | 5.45 | 6.1639 | 168.6091 | 0.00078745
3567 | 1024.5 | 4180 | 0.05 | 2.8587 | 200 | 200 | 13.5 | 787.3 | 800 | 5.45 | 6.1631 | 168.4231 | 0.00078658
3568 | 1024.5 | 4180 | 0.05 | 2.8587 | 200 | 200 | 13.5 | 787.3 | 800 | 5.45 | 6.1623 | 168.2374 | 0.00078571
3569 | 1024.5 | 4180 | 0.05 | 2.8587 | 200 | 200 | 13.5 | 787.3 | 800 | 5.45 | 6.1615 | 168.0518 | 0.00078485
3570 | 1024.5 | 4180 | 0.05 | 2.8587 | 200 | 200 | 13.5 | 787.3 | 800 | 5.45 | 6.1607 | 167.8664 | 0.00078398
3571 | 1024.5 | 4180 | 0.05 | 2.8587 | 200 | 200 | 13.5 | 787.3 | 800 | 5.45 | 6.1599 | 167.6812 | 0.00078312
3572 | 1024.5 | 4180 | 0.05 | 2.8587 | 200 | 200 | 13.5 | 787.3 | 800 | 5.45 | 6.1592 | 167.4963 | 0.00078225
3573 | 1024.5 | 4180 | 0.05 | 2.8587 | 200 | 200 | 13.5 | 787.3 | 800 | 5.45 | 6.1584 | 167.3115 | 0.00078139
3574 | 1024.5 | 4180 | 0.05 | 2.8587 | 200 | 200 | 13.5 | 787.3 | 800 | 5.45 | 6.1576 | 167.1269 | 0.00078053
3575 | 1024.5 | 4180 | 0.05 | 2.8587 | 200 | 200 | 13.5 | 787.3 | 800 | 5.45 | 6.1568 | 166.9426 | 0.00077967
3576 | 1024.5 | 4180 | 0.05 | 2.8587 | 200 | 200 | 13.5 | 787.3 | 800 | 5.45 | 6.156 | 166.7584 | 0.00077881
3577 | 1024.5 | 4180 | 0.05 | 2.8587 | 200 | 200 | 13.5 | 787.3 | 800 | 5.45 | 6.1553 | 166.5745 | 0.00077795
3578 | 1024.5 | 4180 | 0.05 | 2.8587 | 200 | 200 | 13.5 | 787.3 | 800 | 5.45 | 6.1545 | 166.3907 | 0.00077709
3579 | 1024.5 | 4180 | 0.05 | 2.8587 | 200 | 200 | 13.5 | 787.3 | 800 | 5.45 | 6.1537 | 166.2072 | 0.00077623
3580 | 1024.5 | 4180 | 0.05 | 2.8587 | 200 | 200 | 13.5 | 787.3 | 800 | 5.45 | 6.1529 | 166.0239 | 0.00077538
3581 | 1024.5 | 4180 | 0.05 | 2.8587 | 200 | 200 | 13.5 | 787.3 | 800 | 5.45 | 6.1521 | 165.8407 | 0.00077452
3582 | 1024.5 | 4180 | 0.05 | 2.8587 | 200 | 200 | 13.5 | 787.3 | 800 | 5.45 | 6.1514 | 165.6578 | 0.00077367
3583 | 1024.5 | 4180 | 0.05 | 2.8587 | 200 | 200 | 13.5 | 787.3 | 800 | 5.45 | 6.1506 | 165.4751 | 0.00077281
3584 | 1024.5 | 4180 | 0.05 | 2.8587 | 200 | 200 | 13.5 | 787.3 | 800 | 5.45 | 6.1498 | 165.2925 | 0.00077196
3585 | 1024.5 | 4180 | 0.05 | 2.8587 | 200 | 200 | 13.5 | 787.3 | 800 | 5.45 | 6.1491 | 165.1102 | 0.00077111
3586 | 1024.5 | 4180 | 0.05 | 2.8587 | 200 | 200 | 13.5 | 787.3 | 800 | 5.45 | 6.1483 | 164.9281 | 0.00077026
3587 | 1024.5 | 4180 | 0.05 | 2.8587 | 200 | 200 | 13.5 | 787.3 | 800 | 5.45 | 6.1475 | 164.7461 | 0.00076941
3588 | 1024.5 | 4180 | 0.05 | 2.8587 | 200 | 200 | 13.5 | 787.3 | 800 | 5.45 | 6.1467 | 164.5644 | 0.00076856
3589 | 1024.5 | 4180 | 0.05 | 2.8587 | 200 | 200 | 13.5 | 787.3 | 800 | 5.45 | 6.146 | 164.3829 | 0.00076771
3590 | 1024.5 | 4180 | 0.05 | 2.8587 | 200 | 200 | 13.5 | 787.3 | 800 | 5.45 | 6.1452 | 164.2016 | 0.00076687
3591 | 1024.5 | 4180 | 0.05 | 2.8587 | 200 | 200 | 13.5 | 787.3 | 800 | 5.45 | 6.1444 | 164.0204 | 0.00076602
3592 | 1024.5 | 4180 | 0.05 | 2.8587 | 200 | 200 | 13.5 | 787.3 | 800 | 5.45 | 6.1437 | 163.8395 | 0.00076517
3593 | 1024.5 | 4180 | 0.05 | 2.8587 | 200 | 200 | 13.5 | 787.3 | 800 | 5.45 | 6.1429 | 163.6588 | 0.00076433
3594 | 1024.5 | 4180 | 0.05 | 2.8587 | 200 | 200 | 13.5 | 787.3 | 800 | 5.45 | 6.1421 | 163.4783 | 0.00076349
3595 | 1024.5 | 4180 | 0.05 | 2.8587 | 200 | 200 | 13.5 | 787.3 | 800 | 5.45 | 6.1414 | 163.2979 | 0.00076264
3596 | 1024.5 | 4180 | 0.05 | 2.8587 | 200 | 200 | 13.5 | 787.3 | 800 | 5.45 | 6.1406 | 163.1178 | 0.0007618
3597 | 1024.5 | 4180 | 0.05 | 2.8587 | 200 | 200 | 13.5 | 787.3 | 800 | 5.45 | 6.1399 | 162.9379 | 0.00076096
3598 | 1024.5 | 4180 | 0.05 | 2.8587 | 200 | 200 | 13.5 | 787.3 | 800 | 5.45 | 6.1391 | 162.7581 | 0.00076012
3599 | 1024.5 | 4180 | 0.05 | 2.8587 | 200 | 200 | 13.5 | 787.3 | 800 | 5.45 | 6.1383 | 162.5786 | 0.00075929
3600 | 1024.5 | 4180 | 0.05 | 2.8587 | 200 | 200 | 13.5 | 787.3 | 800 | 5.45 | 6.1376 | 162.3993 | 0.00075845
3601 | 1024.5 | 4180 | 0.05 | 2.8587 | 200 | 200 | 13.5 | 787.3 | 800 | 5.45 | 6.1368 | 162.2201 | 0.00075761
3602 | 1024.5 | 4180 | 0.05 | 2.8587 | 200 | 200 | 13.5 | 787.3 | 800 | 5.45 | 6.1361 | 162.0412 | 0.00075678
3603 | 1024.5 | 4180 | 0.05 | 2.8587 | 200 | 200 | 13.5 | 787.3 | 800 | 5.45 | 6.1353 | 161.8624 | 0.00075594
3604 | 1024.5 | 4180 | 0.05 | 2.8587 | 200 | 200 | 13.5 | 787.3 | 800 | 5.45 | 6.1345 | 161.6839 | 0.00075511
3605 | 1024.5 | 4180 | 0.05 | 2.8587 | 200 | 200 | 13.5 | 787.3 | 800 | 5.45 | 6.1338 | 161.5055 | 0.00075427
3606 | 1024.5 | 4180 | 0.05 | 2.8587 | 200 | 200 | 13.5 | 787.3 | 800 | 5.45 | 6.133 | 161.3274 | 0.00075344
3607 | 1024.5 | 4180 | 0.05 | 2.8587 | 200 | 200 | 13.5 | 787.3 | 800 | 5.45 | 6.1323 | 161.1494 | 0.00075261
3608 | 1024.5 | 4180 | 0.05 | 2.8587 | 200 | 200 | 13.5 | 787.3 | 800 | 5.45 | 6.1315 | 160.9717 | 0.00075178
3609 | 1024.5 | 4180 | 0.05 | 2.8587 | 200 | 200 | 13.5 | 787.3 | 800 | 5.45 | 6.1308 | 160.7941 | 0.00075095
3610 | 1024.5 | 4180 | 0.05 | 2.8587 | 200 | 200 | 13.5 | 787.3 | 800 | 5.45 | 6.13 | 160.6167 | 0.00075012
3611 | 1024.5 | 4180 | 0.05 | 2.8587 | 200 | 200 | 13.5 | 787.3 | 800 | 5.45 | 6.1293 | 160.4396 | 0.0007493
3612 | 1024.5 | 4180 | 0.05 | 2.8587 | 200 | 200 | 13.5 | 787.3 | 800 | 5.45 | 6.1285 | 160.2626 | 0.00074847
3613 | 1024.5 | 4180 | 0.05 | 2.8587 | 200 | 200 | 13.5 | 787.3 | 800 | 5.45 | 6.1278 | 160.0858 | 0.00074764
3614 | 1024.5 | 4180 | 0.05 | 2.8587 | 200 | 200 | 13.5 | 787.3 | 800 | 5.45 | 6.127 | 159.9092 | 0.00074682
3615 | 1024.5 | 4180 | 0.05 | 2.8587 | 200 | 200 | 13.5 | 787.3 | 800 | 5.45 | 6.1263 | 159.7328 | 0.000746
3616 | 1024.5 | 4180 | 0.05 | 2.8587 | 200 | 200 | 13.5 | 787.3 | 800 | 5.45 | 6.1255 | 159.5566 | 0.00074517
3617 | 1024.5 | 4180 | 0.05 | 2.8587 | 200 | 200 | 13.5 | 787.3 | 800 | 5.45 | 6.1248 | 159.3806 | 0.00074435
3618 | 1024.5 | 4180 | 0.05 | 2.8587 | 200 | 200 | 13.5 | 787.3 | 800 | 5.45 | 6.1241 | 159.2048 | 0.00074353
3619 | 1024.5 | 4180 | 0.05 | 2.8587 | 200 | 200 | 13.5 | 787.3 | 800 | 5.45 | 6.1233 | 159.0292 | 0.00074271
3620 | 1024.5 | 4180 | 0.05 | 2.8587 | 200 | 200 | 13.5 | 787.3 | 800 | 5.45 | 6.1226 | 158.8538 | 0.00074189
3621 | 1024.5 | 4180 | 0.05 | 2.8587 | 200 | 200 | 13.5 | 787.3 | 800 | 5.45 | 6.1218 | 158.6786 | 0.00074107
3622 | 1024.5 | 4180 | 0.05 | 2.8587 | 200 | 200 | 13.5 | 787.3 | 800 | 5.45 | 6.1211 | 158.5035 | 0.00074025
3623 | 1024.5 | 4180 | 0.05 | 2.8587 | 200 | 200 | 13.5 | 787.3 | 800 | 5.45 | 6.1203 | 158.3287 | 0.00073944
3624 | 1024.5 | 4180 | 0.05 | 2.8587 | 200 | 200 | 13.5 | 787.3 | 800 | 5.45 | 6.1196 | 158.154 | 0.00073862
3625 | 1024.5 | 4180 | 0.05 | 2.8587 | 200 | 200 | 13.5 | 787.3 | 800 | 5.45 | 6.1189 | 157.9796 | 0.00073781
3626 | 1024.5 | 4180 | 0.05 | 2.8587 | 200 | 200 | 13.5 | 787.3 | 800 | 5.45 | 6.1181 | 157.8053 | 0.00073699
3627 | 1024.5 | 4180 | 0.05 | 2.8587 | 200 | 200 | 13.5 | 787.3 | 800 | 5.45 | 6.1174 | 157.6312 | 0.00073618
3628 | 1024.5 | 4180 | 0.05 | 2.8587 | 200 | 200 | 13.5 | 787.3 | 800 | 5.45 | 6.1167 | 157.4574 | 0.00073537
3629 | 1024.5 | 4180 | 0.05 | 2.8587 | 200 | 200 | 13.5 | 787.3 | 800 | 5.45 | 6.1159 | 157.2837 | 0.00073456
3630 | 1024.5 | 4180 | 0.05 | 2.8587 | 200 | 200 | 13.5 | 787.3 | 800 | 5.45 | 6.1152 | 157.1102 | 0.00073375
3631 | 1024.5 | 4180 | 0.05 | 2.8587 | 200 | 200 | 13.5 | 787.3 | 800 | 5.45 | 6.1144 | 156.9369 | 0.00073294
3632 | 1024.5 | 4180 | 0.05 | 2.8587 | 200 | 200 | 13.5 | 787.3 | 800 | 5.45 | 6.1137 | 156.7638 | 0.00073213
3633 | 1024.5 | 4180 | 0.05 | 2.8587 | 200 | 200 | 13.5 | 787.3 | 800 | 5.45 | 6.113 | 156.5908 | 0.00073132
3634 | 1024.5 | 4180 | 0.05 | 2.8587 | 200 | 200 | 13.5 | 787.3 | 800 | 5.45 | 6.1123 | 156.4181 | 0.00073051
3635 | 1024.5 | 4180 | 0.05 | 2.8587 | 200 | 200 | 13.5 | 787.3 | 800 | 5.45 | 6.1115 | 156.2456 | 0.00072971
3636 | 1024.5 | 4180 | 0.05 | 2.8587 | 200 | 200 | 13.5 | 787.3 | 800 | 5.45 | 6.1108 | 156.0732 | 0.0007289
3637 | 1024.5 | 4180 | 0.05 | 2.8587 | 200 | 200 | 13.5 | 787.3 | 800 | 5.45 | 6.1101 | 155.9011 | 0.0007281
3638 | 1024.5 | 4180 | 0.05 | 2.8587 | 200 | 200 | 13.5 | 787.3 | 800 | 5.45 | 6.1093 | 155.7291 | 0.0007273
3639 | 1024.5 | 4180 | 0.05 | 2.8587 | 200 | 200 | 13.5 | 787.3 | 800 | 5.45 | 6.1086 | 155.5573 | 0.00072649
3640 | 1024.5 | 4180 | 0.05 | 2.8587 | 200 | 200 | 13.5 | 787.3 | 800 | 5.45 | 6.1079 | 155.3857 | 0.00072569
3641 | 1024.5 | 4180 | 0.05 | 2.8587 | 200 | 200 | 13.5 | 787.3 | 800 | 5.45 | 6.1072 | 155.2143 | 0.00072489
3642 | 1024.5 | 4180 | 0.05 | 2.8587 | 200 | 200 | 13.5 | 787.3 | 800 | 5.45 | 6.1064 | 155.0431 | 0.00072409
3643 | 1024.5 | 4180 | 0.05 | 2.8587 | 200 | 200 | 13.5 | 787.3 | 800 | 5.45 | 6.1057 | 154.8721 | 0.00072329
3644 | 1024.5 | 4180 | 0.05 | 2.8587 | 200 | 200 | 13.5 | 787.3 | 800 | 5.45 | 6.105 | 154.7012 | 0.0007225
3645 | 1024.5 | 4180 | 0.05 | 2.8587 | 200 | 200 | 13.5 | 787.3 | 800 | 5.45 | 6.1043 | 154.5306 | 0.0007217
3646 | 1024.5 | 4180 | 0.05 | 2.8587 | 200 | 200 | 13.5 | 787.3 | 800 | 5.45 | 6.1035 | 154.3601 | 0.0007209
3647 | 1024.5 | 4180 | 0.05 | 2.8587 | 200 | 200 | 13.5 | 787.3 | 800 | 5.45 | 6.1028 | 154.1899 | 0.00072011
3648 | 1024.5 | 4180 | 0.05 | 2.8587 | 200 | 200 | 13.5 | 787.3 | 800 | 5.45 | 6.1021 | 154.0198 | 0.00071931
3649 | 1024.5 | 4180 | 0.05 | 2.8587 | 200 | 200 | 13.5 | 787.3 | 800 | 5.45 | 6.1014 | 153.8499 | 0.00071852
3650 | 1024.5 | 4180 | 0.05 | 2.8587 | 200 | 200 | 13.5 | 787.3 | 800 | 5.45 | 6.1007 | 153.6802 | 0.00071773
3651 | 1024.5 | 4180 | 0.05 | 2.8587 | 200 | 200 | 13.5 | 787.3 | 800 | 5.45 | 6.0999 | 153.5107 | 0.00071694
3652 | 1024.5 | 4180 | 0.05 | 2.8587 | 200 | 200 | 13.5 | 787.3 | 800 | 5.45 | 6.0992 | 153.3413 | 0.00071614
3653 | 1024.5 | 4180 | 0.05 | 2.8587 | 200 | 200 | 13.5 | 787.3 | 800 | 5.45 | 6.0985 | 153.1722 | 0.00071536
3654 | 1024.5 | 4180 | 0.05 | 2.8587 | 200 | 200 | 13.5 | 787.3 | 800 | 5.45 | 6.0978 | 153.0032 | 0.00071457
3655 | 1024.5 | 4180 | 0.05 | 2.8587 | 200 | 200 | 13.5 | 787.3 | 800 | 5.45 | 6.0971 | 152.8344 | 0.00071378
3656 | 1024.5 | 4180 | 0.05 | 2.8587 | 200 | 200 | 13.5 | 787.3 | 800 | 5.45 | 6.0964 | 152.6658 | 0.00071299
3657 | 1024.5 | 4180 | 0.05 | 2.8587 | 200 | 200 | 13.5 | 787.3 | 800 | 5.45 | 6.0957 | 152.4974 | 0.0007122
3658 | 1024.5 | 4180 | 0.05 | 2.8587 | 200 | 200 | 13.5 | 787.3 | 800 | 5.45 | 6.0949 | 152.3292 | 0.00071142
3659 | 1024.5 | 4180 | 0.05 | 2.8587 | 200 | 200 | 13.5 | 787.3 | 800 | 5.45 | 6.0942 | 152.1612 | 0.00071063
3660 | 1024.5 | 4180 | 0.05 | 2.8587 | 200 | 200 | 13.5 | 787.3 | 800 | 5.45 | 6.0935 | 151.9934 | 0.00070985
3661 | 1024.5 | 4180 | 0.05 | 2.8587 | 200 | 200 | 13.5 | 787.3 | 800 | 5.45 | 6.0928 | 151.8257 | 0.00070907
3662 | 1024.5 | 4180 | 0.05 | 2.8587 | 200 | 200 | 13.5 | 787.3 | 800 | 5.45 | 6.0921 | 151.6582 | 0.00070828
3663 | 1024.5 | 4180 | 0.05 | 2.8587 | 200 | 200 | 13.5 | 787.3 | 800 | 5.45 | 6.0914 | 151.4909 | 0.0007075
3664 | 1024.5 | 4180 | 0.05 | 2.8587 | 200 | 200 | 13.5 | 787.3 | 800 | 5.45 | 6.0907 | 151.3238 | 0.00070672
3665 | 1024.5 | 4180 | 0.05 | 2.8587 | 200 | 200 | 13.5 | 787.3 | 800 | 5.45 | 6.09 | 151.1569 | 0.00070594
3666 | 1024.5 | 4180 | 0.05 | 2.8587 | 200 | 200 | 13.5 | 787.3 | 800 | 5.45 | 6.0893 | 150.9902 | 0.00070516
3667 | 1024.5 | 4180 | 0.05 | 2.8587 | 200 | 200 | 13.5 | 787.3 | 800 | 5.45 | 6.0886 | 150.8236 | 0.00070439
3668 | 1024.5 | 4180 | 0.05 | 2.8587 | 200 | 200 | 13.5 | 787.3 | 800 | 5.45 | 6.0879 | 150.6572 | 0.00070361
3669 | 1024.5 | 4180 | 0.05 | 2.8587 | 200 | 200 | 13.5 | 787.3 | 800 | 5.45 | 6.0872 | 150.4911 | 0.00070283
3670 | 1024.5 | 4180 | 0.05 | 2.8587 | 200 | 200 | 13.5 | 787.3 | 800 | 5.45 | 6.0865 | 150.325 | 0.00070206
3671 | 1024.5 | 4180 | 0.05 | 2.8587 | 200 | 200 | 13.5 | 787.3 | 800 | 5.45 | 6.0858 | 150.1592 | 0.00070128
3672 | 1024.5 | 4180 | 0.05 | 2.8587 | 200 | 200 | 13.5 | 787.3 | 800 | 5.45 | 6.0851 | 149.9936 | 0.00070051
3673 | 1024.5 | 4180 | 0.05 | 2.8587 | 200 | 200 | 13.5 | 787.3 | 800 | 5.45 | 6.0844 | 149.8281 | 0.00069974
3674 | 1024.5 | 4180 | 0.05 | 2.8587 | 200 | 200 | 13.5 | 787.3 | 800 | 5.45 | 6.0837 | 149.6629 | 0.00069897
3675 | 1024.5 | 4180 | 0.05 | 2.8587 | 200 | 200 | 13.5 | 787.3 | 800 | 5.45 | 6.083 | 149.4978 | 0.00069819
3676 | 1024.5 | 4180 | 0.05 | 2.8587 | 200 | 200 | 13.5 | 787.3 | 800 | 5.45 | 6.0823 | 149.3329 | 0.00069742
3677 | 1024.5 | 4180 | 0.05 | 2.8587 | 200 | 200 | 13.5 | 787.3 | 800 | 5.45 | 6.0816 | 149.1681 | 0.00069666
3678 | 1024.5 | 4180 | 0.05 | 2.8587 | 200 | 200 | 13.5 | 787.3 | 800 | 5.45 | 6.0809 | 149.0036 | 0.00069589
3679 | 1024.5 | 4180 | 0.05 | 2.8587 | 200 | 200 | 13.5 | 787.3 | 800 | 5.45 | 6.0802 | 148.8392 | 0.00069512
3680 | 1024.5 | 4180 | 0.05 | 2.8587 | 200 | 200 | 13.5 | 787.3 | 800 | 5.45 | 6.0795 | 148.6751 | 0.00069435
3681 | 1024.5 | 4180 | 0.05 | 2.8587 | 200 | 200 | 13.5 | 787.3 | 800 | 5.45 | 6.0788 | 148.5111 | 0.00069359
3682 | 1024.5 | 4180 | 0.05 | 2.8587 | 200 | 200 | 13.5 | 787.3 | 800 | 5.45 | 6.0781 | 148.3472 | 0.00069282
3683 | 1024.5 | 4180 | 0.05 | 2.8587 | 200 | 200 | 13.5 | 787.3 | 800 | 5.45 | 6.0774 | 148.1836 | 0.00069206
3684 | 1024.5 | 4180 | 0.05 | 2.8587 | 200 | 200 | 13.5 | 787.3 | 800 | 5.45 | 6.0767 | 148.0201 | 0.00069129
3685 | 1024.5 | 4180 | 0.05 | 2.8587 | 200 | 200 | 13.5 | 787.3 | 800 | 5.45 | 6.076 | 147.8569 | 0.00069053
3686 | 1024.5 | 4180 | 0.05 | 2.8587 | 200 | 200 | 13.5 | 787.3 | 800 | 5.45 | 6.0753 | 147.6938 | 0.00068977
3687 | 1024.5 | 4180 | 0.05 | 2.8587 | 200 | 200 | 13.5 | 787.3 | 800 | 5.45 | 6.0746 | 147.5309 | 0.00068901
3688 | 1024.5 | 4180 | 0.05 | 2.8587 | 200 | 200 | 13.5 | 787.3 | 800 | 5.45 | 6.0739 | 147.3681 | 0.00068825
3689 | 1024.5 | 4180 | 0.05 | 2.8587 | 200 | 200 | 13.5 | 787.3 | 800 | 5.45 | 6.0732 | 147.2056 | 0.00068749
3690 | 1024.5 | 4180 | 0.05 | 2.8587 | 200 | 200 | 13.5 | 787.3 | 800 | 5.45 | 6.0726 | 147.0432 | 0.00068673
3691 | 1024.5 | 4180 | 0.05 | 2.8587 | 200 | 200 | 13.5 | 787.3 | 800 | 5.45 | 6.0719 | 146.881 | 0.00068597
3692 | 1024.5 | 4180 | 0.05 | 2.8587 | 200 | 200 | 13.5 | 787.3 | 800 | 5.45 | 6.0712 | 146.719 | 0.00068522
3693 | 1024.5 | 4180 | 0.05 | 2.8587 | 200 | 200 | 13.5 | 787.3 | 800 | 5.45 | 6.0705 | 146.5571 | 0.00068446
3694 | 1024.5 | 4180 | 0.05 | 2.8587 | 200 | 200 | 13.5 | 787.3 | 800 | 5.45 | 6.0698 | 146.3954 | 0.00068371
3695 | 1024.5 | 4180 | 0.05 | 2.8587 | 200 | 200 | 13.5 | 787.3 | 800 | 5.45 | 6.0691 | 146.234 | 0.00068295
3696 | 1024.5 | 4180 | 0.05 | 2.8587 | 200 | 200 | 13.5 | 787.3 | 800 | 5.45 | 6.0685 | 146.0727 | 0.0006822
3697 | 1024.5 | 4180 | 0.05 | 2.8587 | 200 | 200 | 13.5 | 787.3 | 800 | 5.45 | 6.0678 | 145.9115 | 0.00068145
3698 | 1024.5 | 4180 | 0.05 | 2.8587 | 200 | 200 | 13.5 | 787.3 | 800 | 5.45 | 6.0671 | 145.7506 | 0.00068069
3699 | 1024.5 | 4180 | 0.05 | 2.8587 | 200 | 200 | 13.5 | 787.3 | 800 | 5.45 | 6.0664 | 145.5898 | 0.00067994
3700 | 1024.5 | 4180 | 0.05 | 2.8587 | 200 | 200 | 13.5 | 787.3 | 800 | 5.45 | 6.0657 | 145.4292 | 0.00067919
3701 | 1024.5 | 4180 | 0.05 | 2.8587 | 200 | 200 | 13.5 | 787.3 | 800 | 5.45 | 6.065 | 145.2688 | 0.00067844
3702 | 1024.5 | 4180 | 0.05 | 2.8587 | 200 | 200 | 13.5 | 787.3 | 800 | 5.45 | 6.0644 | 145.1085 | 0.0006777
3703 | 1024.5 | 4180 | 0.05 | 2.8587 | 200 | 200 | 13.5 | 787.3 | 800 | 5.45 | 6.0637 | 144.9485 | 0.00067695
3704 | 1024.5 | 4180 | 0.05 | 2.8587 | 200 | 200 | 13.5 | 787.3 | 800 | 5.45 | 6.063 | 144.7886 | 0.0006762
3705 | 1024.5 | 4180 | 0.05 | 2.8587 | 200 | 200 | 13.5 | 787.3 | 800 | 5.45 | 6.0623 | 144.6289 | 0.00067546
3706 | 1024.5 | 4180 | 0.05 | 2.8587 | 200 | 200 | 13.5 | 787.3 | 800 | 5.45 | 6.0617 | 144.4693 | 0.00067471
3707 | 1024.5 | 4180 | 0.05 | 2.8587 | 200 | 200 | 13.5 | 787.3 | 800 | 5.45 | 6.061 | 144.31 | 0.00067397
3708 | 1024.5 | 4180 | 0.05 | 2.8587 | 200 | 200 | 13.5 | 787.3 | 800 | 5.45 | 6.0603 | 144.1508 | 0.00067322
3709 | 1024.5 | 4180 | 0.05 | 2.8587 | 200 | 200 | 13.5 | 787.3 | 800 | 5.45 | 6.0596 | 143.9918 | 0.00067248
3710 | 1024.5 | 4180 | 0.05 | 2.8587 | 200 | 200 | 13.5 | 787.3 | 800 | 5.45 | 6.059 | 143.833 | 0.00067174
3711 | 1024.5 | 4180 | 0.05 | 2.8587 | 200 | 200 | 13.5 | 787.3 | 800 | 5.45 | 6.0583 | 143.6743 | 0.000671
3712 | 1024.5 | 4180 | 0.05 | 2.8587 | 200 | 200 | 13.5 | 787.3 | 800 | 5.45 | 6.0576 | 143.5158 | 0.00067026
3713 | 1024.5 | 4180 | 0.05 | 2.8587 | 200 | 200 | 13.5 | 787.3 | 800 | 5.45 | 6.057 | 143.3575 | 0.00066952
3714 | 1024.5 | 4180 | 0.05 | 2.8587 | 200 | 200 | 13.5 | 787.3 | 800 | 5.45 | 6.0563 | 143.1994 | 0.00066878
3715 | 1024.5 | 4180 | 0.05 | 2.8587 | 200 | 200 | 13.5 | 787.3 | 800 | 5.45 | 6.0556 | 143.0414 | 0.00066804
3716 | 1024.5 | 4180 | 0.05 | 2.8587 | 200 | 200 | 13.5 | 787.3 | 800 | 5.45 | 6.0549 | 142.8836 | 0.0006673
3717 | 1024.5 | 4180 | 0.05 | 2.8587 | 200 | 200 | 13.5 | 787.3 | 800 | 5.45 | 6.0543 | 142.726 | 0.00066657
3718 | 1024.5 | 4180 | 0.05 | 2.8587 | 200 | 200 | 13.5 | 787.3 | 800 | 5.45 | 6.0536 | 142.5686 | 0.00066583
3719 | 1024.5 | 4180 | 0.05 | 2.8587 | 200 | 200 | 13.5 | 787.3 | 800 | 5.45 | 6.0529 | 142.4113 | 0.0006651
3720 | 1024.5 | 4180 | 0.05 | 2.8587 | 200 | 200 | 13.5 | 787.3 | 800 | 5.45 | 6.0523 | 142.2542 | 0.00066437
3721 | 1024.5 | 4180 | 0.05 | 2.8587 | 200 | 200 | 13.5 | 787.3 | 800 | 5.45 | 6.0516 | 142.0973 | 0.00066363
3722 | 1024.5 | 4180 | 0.05 | 2.8587 | 200 | 200 | 13.5 | 787.3 | 800 | 5.45 | 6.051 | 141.9406 | 0.0006629
3723 | 1024.5 | 4180 | 0.05 | 2.8587 | 200 | 200 | 13.5 | 787.3 | 800 | 5.45 | 6.0503 | 141.784 | 0.00066217
3724 | 1024.5 | 4180 | 0.05 | 2.8587 | 200 | 200 | 13.5 | 787.3 | 800 | 5.45 | 6.0496 | 141.6276 | 0.00066144
3725 | 1024.5 | 4180 | 0.05 | 2.8587 | 200 | 200 | 13.5 | 787.3 | 800 | 5.45 | 6.049 | 141.4714 | 0.00066071
3726 | 1024.5 | 4180 | 0.05 | 2.8587 | 200 | 200 | 13.5 | 787.3 | 800 | 5.45 | 6.0483 | 141.3153 | 0.00065998
3727 | 1024.5 | 4180 | 0.05 | 2.8587 | 200 | 200 | 13.5 | 787.3 | 800 | 5.45 | 6.0476 | 141.1594 | 0.00065925
3728 | 1024.5 | 4180 | 0.05 | 2.8587 | 200 | 200 | 13.5 | 787.3 | 800 | 5.45 | 6.047 | 141.0037 | 0.00065853
3729 | 1024.5 | 4180 | 0.05 | 2.8587 | 200 | 200 | 13.5 | 787.3 | 800 | 5.45 | 6.0463 | 140.8482 | 0.0006578
3730 | 1024.5 | 4180 | 0.05 | 2.8587 | 200 | 200 | 13.5 | 787.3 | 800 | 5.45 | 6.0457 | 140.6928 | 0.00065707
3731 | 1024.5 | 4180 | 0.05 | 2.8587 | 200 | 200 | 13.5 | 787.3 | 800 | 5.45 | 6.045 | 140.5376 | 0.00065635
3732 | 1024.5 | 4180 | 0.05 | 2.8587 | 200 | 200 | 13.5 | 787.3 | 800 | 5.45 | 6.0444 | 140.3826 | 0.00065562
3733 | 1024.5 | 4180 | 0.05 | 2.8587 | 200 | 200 | 13.5 | 787.3 | 800 | 5.45 | 6.0437 | 140.2277 | 0.0006549
3734 | 1024.5 | 4180 | 0.05 | 2.8587 | 200 | 200 | 13.5 | 787.3 | 800 | 5.45 | 6.043 | 140.0731 | 0.00065418
3735 | 1024.5 | 4180 | 0.05 | 2.8587 | 200 | 200 | 13.5 | 787.3 | 800 | 5.45 | 6.0424 | 139.9185 | 0.00065346
3736 | 1024.5 | 4180 | 0.05 | 2.8587 | 200 | 200 | 13.5 | 787.3 | 800 | 5.45 | 6.0417 | 139.7642 | 0.00065274
3737 | 1024.5 | 4180 | 0.05 | 2.8587 | 200 | 200 | 13.5 | 787.3 | 800 | 5.45 | 6.0411 | 139.61 | 0.00065202
3738 | 1024.5 | 4180 | 0.05 | 2.8587 | 200 | 200 | 13.5 | 787.3 | 800 | 5.45 | 6.0404 | 139.456 | 0.0006513
3739 | 1024.5 | 4180 | 0.05 | 2.8587 | 200 | 200 | 13.5 | 787.3 | 800 | 5.45 | 6.0398 | 139.3022 | 0.00065058
3740 | 1024.5 | 4180 | 0.05 | 2.8587 | 200 | 200 | 13.5 | 787.3 | 800 | 5.45 | 6.0391 | 139.1485 | 0.00064986
3741 | 1024.5 | 4180 | 0.05 | 2.8587 | 200 | 200 | 13.5 | 787.3 | 800 | 5.45 | 6.0385 | 138.9951 | 0.00064914
3742 | 1024.5 | 4180 | 0.05 | 2.8587 | 200 | 200 | 13.5 | 787.3 | 800 | 5.45 | 6.0378 | 138.8417 | 0.00064843
3743 | 1024.5 | 4180 | 0.05 | 2.8587 | 200 | 200 | 13.5 | 787.3 | 800 | 5.45 | 6.0372 | 138.6886 | 0.00064771
3744 | 1024.5 | 4180 | 0.05 | 2.8587 | 200 | 200 | 13.5 | 787.3 | 800 | 5.45 | 6.0365 | 138.5356 | 0.000647
3745 | 1024.5 | 4180 | 0.05 | 2.8587 | 200 | 200 | 13.5 | 787.3 | 800 | 5.45 | 6.0359 | 138.3828 | 0.00064628
3746 | 1024.5 | 4180 | 0.05 | 2.8587 | 200 | 200 | 13.5 | 787.3 | 800 | 5.45 | 6.0352 | 138.2301 | 0.00064557
3747 | 1024.5 | 4180 | 0.05 | 2.8587 | 200 | 200 | 13.5 | 787.3 | 800 | 5.45 | 6.0346 | 138.0777 | 0.00064486
3748 | 1024.5 | 4180 | 0.05 | 2.8587 | 200 | 200 | 13.5 | 787.3 | 800 | 5.45 | 6.034 | 137.9253 | 0.00064415
3749 | 1024.5 | 4180 | 0.05 | 2.8587 | 200 | 200 | 13.5 | 787.3 | 800 | 5.45 | 6.0333 | 137.7732 | 0.00064344
3750 | 1024.5 | 4180 | 0.05 | 2.8587 | 200 | 200 | 13.5 | 787.3 | 800 | 5.45 | 6.0327 | 137.6212 | 0.00064273
3751 | 1024.5 | 4180 | 0.05 | 2.8587 | 200 | 200 | 13.5 | 787.3 | 800 | 5.45 | 6.032 | 137.4694 | 0.00064202
3752 | 1024.5 | 4180 | 0.05 | 2.8587 | 200 | 200 | 13.5 | 787.3 | 800 | 5.45 | 6.0314 | 137.3178 | 0.00064131
3753 | 1024.5 | 4180 | 0.05 | 2.8587 | 200 | 200 | 13.5 | 787.3 | 800 | 5.45 | 6.0307 | 137.1663 | 0.0006406
3754 | 1024.5 | 4180 | 0.05 | 2.8587 | 200 | 200 | 13.5 | 787.3 | 800 | 5.45 | 6.0301 | 137.015 | 0.0006399
3755 | 1024.5 | 4180 | 0.05 | 2.8587 | 200 | 200 | 13.5 | 787.3 | 800 | 5.45 | 6.0295 | 136.8639 | 0.00063919
3756 | 1024.5 | 4180 | 0.05 | 2.8587 | 200 | 200 | 13.5 | 787.3 | 800 | 5.45 | 6.0288 | 136.7129 | 0.00063849
3757 | 1024.5 | 4180 | 0.05 | 2.8587 | 200 | 200 | 13.5 | 787.3 | 800 | 5.45 | 6.0282 | 136.5621 | 0.00063778
3758 | 1024.5 | 4180 | 0.05 | 2.8587 | 200 | 200 | 13.5 | 787.3 | 800 | 5.45 | 6.0275 | 136.4115 | 0.00063708
3759 | 1024.5 | 4180 | 0.05 | 2.8587 | 200 | 200 | 13.5 | 787.3 | 800 | 5.45 | 6.0269 | 136.261 | 0.00063638
3760 | 1024.5 | 4180 | 0.05 | 2.8587 | 200 | 200 | 13.5 | 787.3 | 800 | 5.45 | 6.0263 | 136.1107 | 0.00063567
3761 | 1024.5 | 4180 | 0.05 | 2.8587 | 200 | 200 | 13.5 | 787.3 | 800 | 5.45 | 6.0256 | 135.9605 | 0.00063497
3762 | 1024.5 | 4180 | 0.05 | 2.8587 | 200 | 200 | 13.5 | 787.3 | 800 | 5.45 | 6.025 | 135.8106 | 0.00063427
3763 | 1024.5 | 4180 | 0.05 | 2.8587 | 200 | 200 | 13.5 | 787.3 | 800 | 5.45 | 6.0244 | 135.6607 | 0.00063357
3764 | 1024.5 | 4180 | 0.05 | 2.8587 | 200 | 200 | 13.5 | 787.3 | 800 | 5.45 | 6.0237 | 135.5111 | 0.00063287
3765 | 1024.5 | 4180 | 0.05 | 2.8587 | 200 | 200 | 13.5 | 787.3 | 800 | 5.45 | 6.0231 | 135.3616 | 0.00063217
3766 | 1024.5 | 4180 | 0.05 | 2.8587 | 200 | 200 | 13.5 | 787.3 | 800 | 5.45 | 6.0225 | 135.2123 | 0.00063148
3767 | 1024.5 | 4180 | 0.05 | 2.8587 | 200 | 200 | 13.5 | 787.3 | 800 | 5.45 | 6.0218 | 135.0632 | 0.00063078
3768 | 1024.5 | 4180 | 0.05 | 2.8587 | 200 | 200 | 13.5 | 787.3 | 800 | 5.45 | 6.0212 | 134.9142 | 0.00063009
3769 | 1024.5 | 4180 | 0.05 | 2.8587 | 200 | 200 | 13.5 | 787.3 | 800 | 5.45 | 6.0206 | 134.7654 | 0.00062939
3770 | 1024.5 | 4180 | 0.05 | 2.8587 | 200 | 200 | 13.5 | 787.3 | 800 | 5.45 | 6.0199 | 134.6167 | 0.0006287
3771 | 1024.5 | 4180 | 0.05 | 2.8587 | 200 | 200 | 13.5 | 787.3 | 800 | 5.45 | 6.0193 | 134.4682 | 0.000628
3772 | 1024.5 | 4180 | 0.05 | 2.8587 | 200 | 200 | 13.5 | 787.3 | 800 | 5.45 | 6.0187 | 134.3199 | 0.00062731
3773 | 1024.5 | 4180 | 0.05 | 2.8587 | 200 | 200 | 13.5 | 787.3 | 800 | 5.45 | 6.0181 | 134.1717 | 0.00062662
3774 | 1024.5 | 4180 | 0.05 | 2.8587 | 200 | 200 | 13.5 | 787.3 | 800 | 5.45 | 6.0174 | 134.0237 | 0.00062593
3775 | 1024.5 | 4180 | 0.05 | 2.8587 | 200 | 200 | 13.5 | 787.3 | 800 | 5.45 | 6.0168 | 133.8759 | 0.00062524
3776 | 1024.5 | 4180 | 0.05 | 2.8587 | 200 | 200 | 13.5 | 787.3 | 800 | 5.45 | 6.0162 | 133.7282 | 0.00062455
3777 | 1024.5 | 4180 | 0.05 | 2.8587 | 200 | 200 | 13.5 | 787.3 | 800 | 5.45 | 6.0156 | 133.5807 | 0.00062386
3778 | 1024.5 | 4180 | 0.05 | 2.8587 | 200 | 200 | 13.5 | 787.3 | 800 | 5.45 | 6.0149 | 133.4333 | 0.00062317
3779 | 1024.5 | 4180 | 0.05 | 2.8587 | 200 | 200 | 13.5 | 787.3 | 800 | 5.45 | 6.0143 | 133.2861 | 0.00062248
3780 | 1024.5 | 4180 | 0.05 | 2.8587 | 200 | 200 | 13.5 | 787.3 | 800 | 5.45 | 6.0137 | 133.1391 | 0.0006218
3781 | 1024.5 | 4180 | 0.05 | 2.8587 | 200 | 200 | 13.5 | 787.3 | 800 | 5.45 | 6.0131 | 132.9923 | 0.00062111
3782 | 1024.5 | 4180 | 0.05 | 2.8587 | 200 | 200 | 13.5 | 787.3 | 800 | 5.45 | 6.0124 | 132.8456 | 0.00062042
3783 | 1024.5 | 4180 | 0.05 | 2.8587 | 200 | 200 | 13.5 | 787.3 | 800 | 5.45 | 6.0118 | 132.699 | 0.00061974
3784 | 1024.5 | 4180 | 0.05 | 2.8587 | 200 | 200 | 13.5 | 787.3 | 800 | 5.45 | 6.0112 | 132.5526 | 0.00061906
3785 | 1024.5 | 4180 | 0.05 | 2.8587 | 200 | 200 | 13.5 | 787.3 | 800 | 5.45 | 6.0106 | 132.4064 | 0.00061837
3786 | 1024.5 | 4180 | 0.05 | 2.8587 | 200 | 200 | 13.5 | 787.3 | 800 | 5.45 | 6.01 | 132.2604 | 0.00061769
3787 | 1024.5 | 4180 | 0.05 | 2.8587 | 200 | 200 | 13.5 | 787.3 | 800 | 5.45 | 6.0094 | 132.1145 | 0.00061701
3788 | 1024.5 | 4180 | 0.05 | 2.8587 | 200 | 200 | 13.5 | 787.3 | 800 | 5.45 | 6.0087 | 131.9688 | 0.00061633
3789 | 1024.5 | 4180 | 0.05 | 2.8587 | 200 | 200 | 13.5 | 787.3 | 800 | 5.45 | 6.0081 | 131.8232 | 0.00061565
3790 | 1024.5 | 4180 | 0.05 | 2.8587 | 200 | 200 | 13.5 | 787.3 | 800 | 5.45 | 6.0075 | 131.6778 | 0.00061497
3791 | 1024.5 | 4180 | 0.05 | 2.8587 | 200 | 200 | 13.5 | 787.3 | 800 | 5.45 | 6.0069 | 131.5325 | 0.00061429
3792 | 1024.5 | 4180 | 0.05 | 2.8587 | 200 | 200 | 13.5 | 787.3 | 800 | 5.45 | 6.0063 | 131.3874 | 0.00061361
3793 | 1024.5 | 4180 | 0.05 | 2.8587 | 200 | 200 | 13.5 | 787.3 | 800 | 5.45 | 6.0057 | 131.2425 | 0.00061294
3794 | 1024.5 | 4180 | 0.05 | 2.8587 | 200 | 200 | 13.5 | 787.3 | 800 | 5.45 | 6.005 | 131.0977 | 0.00061226
3795 | 1024.5 | 4180 | 0.05 | 2.8587 | 200 | 200 | 13.5 | 787.3 | 800 | 5.45 | 6.0044 | 130.9531 | 0.00061159
3796 | 1024.5 | 4180 | 0.05 | 2.8587 | 200 | 200 | 13.5 | 787.3 | 800 | 5.45 | 6.0038 | 130.8087 | 0.00061091
3797 | 1024.5 | 4180 | 0.05 | 2.8587 | 200 | 200 | 13.5 | 787.3 | 800 | 5.45 | 6.0032 | 130.6644 | 0.00061024
3798 | 1024.5 | 4180 | 0.05 | 2.8587 | 200 | 200 | 13.5 | 787.3 | 800 | 5.45 | 6.0026 | 130.5202 | 0.00060956
3799 | 1024.5 | 4180 | 0.05 | 2.8587 | 200 | 200 | 13.5 | 787.3 | 800 | 5.45 | 6.002 | 130.3763 | 0.00060889
3800 | 1024.5 | 4180 | 0.05 | 2.8587 | 200 | 200 | 13.5 | 787.3 | 800 | 5.45 | 6.0014 | 130.2325 | 0.00060822
3801 | 1024.5 | 4180 | 0.05 | 2.8587 | 200 | 200 | 13.5 | 787.3 | 800 | 5.45 | 6.0008 | 130.0888 | 0.00060755
3802 | 1024.5 | 4180 | 0.05 | 2.8587 | 200 | 200 | 13.5 | 787.3 | 800 | 5.45 | 6.0002 | 129.9453 | 0.00060688
3803 | 1024.5 | 4180 | 0.05 | 2.8587 | 200 | 200 | 13.5 | 787.3 | 800 | 5.45 | 5.9996 | 129.802 | 0.00060621
3804 | 1024.5 | 4180 | 0.05 | 2.8587 | 200 | 200 | 13.5 | 787.3 | 800 | 5.45 | 5.999 | 129.6588 | 0.00060554
3805 | 1024.5 | 4180 | 0.05 | 2.8587 | 200 | 200 | 13.5 | 787.3 | 800 | 5.45 | 5.9984 | 129.5158 | 0.00060487
3806 | 1024.5 | 4180 | 0.05 | 2.8587 | 200 | 200 | 13.5 | 787.3 | 800 | 5.45 | 5.9977 | 129.3729 | 0.00060421
3807 | 1024.5 | 4180 | 0.05 | 2.8587 | 200 | 200 | 13.5 | 787.3 | 800 | 5.45 | 5.9971 | 129.2302 | 0.00060354
3808 | 1024.5 | 4180 | 0.05 | 2.8587 | 200 | 200 | 13.5 | 787.3 | 800 | 5.45 | 5.9965 | 129.0876 | 0.00060287
3809 | 1024.5 | 4180 | 0.05 | 2.8587 | 200 | 200 | 13.5 | 787.3 | 800 | 5.45 | 5.9959 | 128.9452 | 0.00060221
3810 | 1024.5 | 4180 | 0.05 | 2.8587 | 200 | 200 | 13.5 | 787.3 | 800 | 5.45 | 5.9953 | 128.803 | 0.00060154
3811 | 1024.5 | 4180 | 0.05 | 2.8587 | 200 | 200 | 13.5 | 787.3 | 800 | 5.45 | 5.9947 | 128.6609 | 0.00060088
3812 | 1024.5 | 4180 | 0.05 | 2.8587 | 200 | 200 | 13.5 | 787.3 | 800 | 5.45 | 5.9941 | 128.519 | 0.00060022
3813 | 1024.5 | 4180 | 0.05 | 2.8587 | 200 | 200 | 13.5 | 787.3 | 800 | 5.45 | 5.9935 | 128.3772 | 0.00059956
3814 | 1024.5 | 4180 | 0.05 | 2.8587 | 200 | 200 | 13.5 | 787.3 | 800 | 5.45 | 5.9929 | 128.2356 | 0.00059889
3815 | 1024.5 | 4180 | 0.05 | 2.8587 | 200 | 200 | 13.5 | 787.3 | 800 | 5.45 | 5.9923 | 128.0942 | 0.00059823
3816 | 1024.5 | 4180 | 0.05 | 2.8587 | 200 | 200 | 13.5 | 787.3 | 800 | 5.45 | 5.9917 | 127.9529 | 0.00059757
3817 | 1024.5 | 4180 | 0.05 | 2.8587 | 200 | 200 | 13.5 | 787.3 | 800 | 5.45 | 5.9911 | 127.8117 | 0.00059691
3818 | 1024.5 | 4180 | 0.05 | 2.8587 | 200 | 200 | 13.5 | 787.3 | 800 | 5.45 | 5.9905 | 127.6707 | 0.00059626
3819 | 1024.5 | 4180 | 0.05 | 2.8587 | 200 | 200 | 13.5 | 787.3 | 800 | 5.45 | 5.9899 | 127.5299 | 0.0005956
3820 | 1024.5 | 4180 | 0.05 | 2.8587 | 200 | 200 | 13.5 | 787.3 | 800 | 5.45 | 5.9893 | 127.3892 | 0.00059494
3821 | 1024.5 | 4180 | 0.05 | 2.8587 | 200 | 200 | 13.5 | 787.3 | 800 | 5.45 | 5.9888 | 127.2487 | 0.00059429
3822 | 1024.5 | 4180 | 0.05 | 2.8587 | 200 | 200 | 13.5 | 787.3 | 800 | 5.45 | 5.9882 | 127.1084 | 0.00059363
3823 | 1024.5 | 4180 | 0.05 | 2.8587 | 200 | 200 | 13.5 | 787.3 | 800 | 5.45 | 5.9876 | 126.9681 | 0.00059298
3824 | 1024.5 | 4180 | 0.05 | 2.8587 | 200 | 200 | 13.5 | 787.3 | 800 | 5.45 | 5.987 | 126.8281 | 0.00059232
3825 | 1024.5 | 4180 | 0.05 | 2.8587 | 200 | 200 | 13.5 | 787.3 | 800 | 5.45 | 5.9864 | 126.6882 | 0.00059167
3826 | 1024.5 | 4180 | 0.05 | 2.8587 | 200 | 200 | 13.5 | 787.3 | 800 | 5.45 | 5.9858 | 126.5484 | 0.00059102
3827 | 1024.5 | 4180 | 0.05 | 2.8587 | 200 | 200 | 13.5 | 787.3 | 800 | 5.45 | 5.9852 | 126.4088 | 0.00059036
3828 | 1024.5 | 4180 | 0.05 | 2.8587 | 200 | 200 | 13.5 | 787.3 | 800 | 5.45 | 5.9846 | 126.2694 | 0.00058971
3829 | 1024.5 | 4180 | 0.05 | 2.8587 | 200 | 200 | 13.5 | 787.3 | 800 | 5.45 | 5.984 | 126.1301 | 0.00058906
3830 | 1024.5 | 4180 | 0.05 | 2.8587 | 200 | 200 | 13.5 | 787.3 | 800 | 5.45 | 5.9834 | 125.991 | 0.00058841
3831 | 1024.5 | 4180 | 0.05 | 2.8587 | 200 | 200 | 13.5 | 787.3 | 800 | 5.45 | 5.9828 | 125.852 | 0.00058776
3832 | 1024.5 | 4180 | 0.05 | 2.8587 | 200 | 200 | 13.5 | 787.3 | 800 | 5.45 | 5.9823 | 125.7132 | 0.00058711
3833 | 1024.5 | 4180 | 0.05 | 2.8587 | 200 | 200 | 13.5 | 787.3 | 800 | 5.45 | 5.9817 | 125.5745 | 0.00058647
3834 | 1024.5 | 4180 | 0.05 | 2.8587 | 200 | 200 | 13.5 | 787.3 | 800 | 5.45 | 5.9811 | 125.436 | 0.00058582
3835 | 1024.5 | 4180 | 0.05 | 2.8587 | 200 | 200 | 13.5 | 787.3 | 800 | 5.45 | 5.9805 | 125.2976 | 0.00058517
3836 | 1024.5 | 4180 | 0.05 | 2.8587 | 200 | 200 | 13.5 | 787.3 | 800 | 5.45 | 5.9799 | 125.1594 | 0.00058453
3837 | 1024.5 | 4180 | 0.05 | 2.8587 | 200 | 200 | 13.5 | 787.3 | 800 | 5.45 | 5.9793 | 125.0214 | 0.00058388
3838 | 1024.5 | 4180 | 0.05 | 2.8587 | 200 | 200 | 13.5 | 787.3 | 800 | 5.45 | 5.9787 | 124.8835 | 0.00058324
3839 | 1024.5 | 4180 | 0.05 | 2.8587 | 200 | 200 | 13.5 | 787.3 | 800 | 5.45 | 5.9782 | 124.7457 | 0.0005826
3840 | 1024.5 | 4180 | 0.05 | 2.8587 | 200 | 200 | 13.5 | 787.3 | 800 | 5.45 | 5.9776 | 124.6081 | 0.00058195
3841 | 1024.5 | 4180 | 0.05 | 2.8587 | 200 | 200 | 13.5 | 787.3 | 800 | 5.45 | 5.977 | 124.4706 | 0.00058131
3842 | 1024.5 | 4180 | 0.05 | 2.8587 | 200 | 200 | 13.5 | 787.3 | 800 | 5.45 | 5.9764 | 124.3333 | 0.00058067
3843 | 1024.5 | 4180 | 0.05 | 2.8587 | 200 | 200 | 13.5 | 787.3 | 800 | 5.45 | 5.9758 | 124.1962 | 0.00058003
3844 | 1024.5 | 4180 | 0.05 | 2.8587 | 200 | 200 | 13.5 | 787.3 | 800 | 5.45 | 5.9752 | 124.0592 | 0.00057939
3845 | 1024.5 | 4180 | 0.05 | 2.8587 | 200 | 200 | 13.5 | 787.3 | 800 | 5.45 | 5.9747 | 123.9223 | 0.00057875
3846 | 1024.5 | 4180 | 0.05 | 2.8587 | 200 | 200 | 13.5 | 787.3 | 800 | 5.45 | 5.9741 | 123.7857 | 0.00057811
3847 | 1024.5 | 4180 | 0.05 | 2.8587 | 200 | 200 | 13.5 | 787.3 | 800 | 5.45 | 5.9735 | 123.6491 | 0.00057747
3848 | 1024.5 | 4180 | 0.05 | 2.8587 | 200 | 200 | 13.5 | 787.3 | 800 | 5.45 | 5.9729 | 123.5127 | 0.00057684
3849 | 1024.5 | 4180 | 0.05 | 2.8587 | 200 | 200 | 13.5 | 787.3 | 800 | 5.45 | 5.9724 | 123.3765 | 0.0005762
3850 | 1024.5 | 4180 | 0.05 | 2.8587 | 200 | 200 | 13.5 | 787.3 | 800 | 5.45 | 5.9718 | 123.2404 | 0.00057557
3851 | 1024.5 | 4180 | 0.05 | 2.8587 | 200 | 200 | 13.5 | 787.3 | 800 | 5.45 | 5.9712 | 123.1044 | 0.00057493
3852 | 1024.5 | 4180 | 0.05 | 2.8587 | 200 | 200 | 13.5 | 787.3 | 800 | 5.45 | 5.9706 | 122.9686 | 0.0005743
3853 | 1024.5 | 4180 | 0.05 | 2.8587 | 200 | 200 | 13.5 | 787.3 | 800 | 5.45 | 5.9701 | 122.833 | 0.00057366
3854 | 1024.5 | 4180 | 0.05 | 2.8587 | 200 | 200 | 13.5 | 787.3 | 800 | 5.45 | 5.9695 | 122.6975 | 0.00057303
3855 | 1024.5 | 4180 | 0.05 | 2.8587 | 200 | 200 | 13.5 | 787.3 | 800 | 5.45 | 5.9689 | 122.5622 | 0.0005724
3856 | 1024.5 | 4180 | 0.05 | 2.8587 | 200 | 200 | 13.5 | 787.3 | 800 | 5.45 | 5.9683 | 122.427 | 0.00057177
3857 | 1024.5 | 4180 | 0.05 | 2.8587 | 200 | 200 | 13.5 | 787.3 | 800 | 5.45 | 5.9678 | 122.2919 | 0.00057114
3858 | 1024.5 | 4180 | 0.05 | 2.8587 | 200 | 200 | 13.5 | 787.3 | 800 | 5.45 | 5.9672 | 122.157 | 0.00057051
3859 | 1024.5 | 4180 | 0.05 | 2.8587 | 200 | 200 | 13.5 | 787.3 | 800 | 5.45 | 5.9666 | 122.0223 | 0.00056988
3860 | 1024.5 | 4180 | 0.05 | 2.8587 | 200 | 200 | 13.5 | 787.3 | 800 | 5.45 | 5.9661 | 121.8877 | 0.00056925
3861 | 1024.5 | 4180 | 0.05 | 2.8587 | 200 | 200 | 13.5 | 787.3 | 800 | 5.45 | 5.9655 | 121.7532 | 0.00056862
3862 | 1024.5 | 4180 | 0.05 | 2.8587 | 200 | 200 | 13.5 | 787.3 | 800 | 5.45 | 5.9649 | 121.6189 | 0.00056799
3863 | 1024.5 | 4180 | 0.05 | 2.8587 | 200 | 200 | 13.5 | 787.3 | 800 | 5.45 | 5.9643 | 121.4848 | 0.00056737
3864 | 1024.5 | 4180 | 0.05 | 2.8587 | 200 | 200 | 13.5 | 787.3 | 800 | 5.45 | 5.9638 | 121.3508 | 0.00056674
3865 | 1024.5 | 4180 | 0.05 | 2.8587 | 200 | 200 | 13.5 | 787.3 | 800 | 5.45 | 5.9632 | 121.2169 | 0.00056612
3866 | 1024.5 | 4180 | 0.05 | 2.8587 | 200 | 200 | 13.5 | 787.3 | 800 | 5.45 | 5.9626 | 121.0832 | 0.00056549
3867 | 1024.5 | 4180 | 0.05 | 2.8587 | 200 | 200 | 13.5 | 787.3 | 800 | 5.45 | 5.9621 | 120.9496 | 0.00056487
3868 | 1024.5 | 4180 | 0.05 | 2.8587 | 200 | 200 | 13.5 | 787.3 | 800 | 5.45 | 5.9615 | 120.8162 | 0.00056424
3869 | 1024.5 | 4180 | 0.05 | 2.8587 | 200 | 200 | 13.5 | 787.3 | 800 | 5.45 | 5.961 | 120.6829 | 0.00056362
3870 | 1024.5 | 4180 | 0.05 | 2.8587 | 200 | 200 | 13.5 | 787.3 | 800 | 5.45 | 5.9604 | 120.5498 | 0.000563
3871 | 1024.5 | 4180 | 0.05 | 2.8587 | 200 | 200 | 13.5 | 787.3 | 800 | 5.45 | 5.9598 | 120.4168 | 0.00056238
3872 | 1024.5 | 4180 | 0.05 | 2.8587 | 200 | 200 | 13.5 | 787.3 | 800 | 5.45 | 5.9593 | 120.284 | 0.00056176
3873 | 1024.5 | 4180 | 0.05 | 2.8587 | 200 | 200 | 13.5 | 787.3 | 800 | 5.45 | 5.9587 | 120.1513 | 0.00056114
3874 | 1024.5 | 4180 | 0.05 | 2.8587 | 200 | 200 | 13.5 | 787.3 | 800 | 5.45 | 5.9581 | 120.0188 | 0.00056052
3875 | 1024.5 | 4180 | 0.05 | 2.8587 | 200 | 200 | 13.5 | 787.3 | 800 | 5.45 | 5.9576 | 119.8864 | 0.0005599
3876 | 1024.5 | 4180 | 0.05 | 2.8587 | 200 | 200 | 13.5 | 787.3 | 800 | 5.45 | 5.957 | 119.7542 | 0.00055928
3877 | 1024.5 | 4180 | 0.05 | 2.8587 | 200 | 200 | 13.5 | 787.3 | 800 | 5.45 | 5.9565 | 119.6221 | 0.00055867
3878 | 1024.5 | 4180 | 0.05 | 2.8587 | 200 | 200 | 13.5 | 787.3 | 800 | 5.45 | 5.9559 | 119.4901 | 0.00055805
3879 | 1024.5 | 4180 | 0.05 | 2.8587 | 200 | 200 | 13.5 | 787.3 | 800 | 5.45 | 5.9553 | 119.3583 | 0.00055744
3880 | 1024.5 | 4180 | 0.05 | 2.8587 | 200 | 200 | 13.5 | 787.3 | 800 | 5.45 | 5.9548 | 119.2266 | 0.00055682
3881 | 1024.5 | 4180 | 0.05 | 2.8587 | 200 | 200 | 13.5 | 787.3 | 800 | 5.45 | 5.9542 | 119.0951 | 0.00055621
3882 | 1024.5 | 4180 | 0.05 | 2.8587 | 200 | 200 | 13.5 | 787.3 | 800 | 5.45 | 5.9537 | 118.9637 | 0.00055559
3883 | 1024.5 | 4180 | 0.05 | 2.8587 | 200 | 200 | 13.5 | 787.3 | 800 | 5.45 | 5.9531 | 118.8325 | 0.00055498
3884 | 1024.5 | 4180 | 0.05 | 2.8587 | 200 | 200 | 13.5 | 787.3 | 800 | 5.45 | 5.9526 | 118.7014 | 0.00055437
3885 | 1024.5 | 4180 | 0.05 | 2.8587 | 200 | 200 | 13.5 | 787.3 | 800 | 5.45 | 5.952 | 118.5705 | 0.00055376
3886 | 1024.5 | 4180 | 0.05 | 2.8587 | 200 | 200 | 13.5 | 787.3 | 800 | 5.45 | 5.9515 | 118.4397 | 0.00055315
3887 | 1024.5 | 4180 | 0.05 | 2.8587 | 200 | 200 | 13.5 | 787.3 | 800 | 5.45 | 5.9509 | 118.3091 | 0.00055253
3888 | 1024.5 | 4180 | 0.05 | 2.8587 | 200 | 200 | 13.5 | 787.3 | 800 | 5.45 | 5.9504 | 118.1786 | 0.00055193
3889 | 1024.5 | 4180 | 0.05 | 2.8587 | 200 | 200 | 13.5 | 787.3 | 800 | 5.45 | 5.9498 | 118.0482 | 0.00055132
3890 | 1024.5 | 4180 | 0.05 | 2.8587 | 200 | 200 | 13.5 | 787.3 | 800 | 5.45 | 5.9492 | 117.918 | 0.00055071
3891 | 1024.5 | 4180 | 0.05 | 2.8587 | 200 | 200 | 13.5 | 787.3 | 800 | 5.45 | 5.9487 | 117.7879 | 0.0005501
3892 | 1024.5 | 4180 | 0.05 | 2.8587 | 200 | 200 | 13.5 | 787.3 | 800 | 5.45 | 5.9481 | 117.658 | 0.00054949
3893 | 1024.5 | 4180 | 0.05 | 2.8587 | 200 | 200 | 13.5 | 787.3 | 800 | 5.45 | 5.9476 | 117.5282 | 0.00054889
3894 | 1024.5 | 4180 | 0.05 | 2.8587 | 200 | 200 | 13.5 | 787.3 | 800 | 5.45 | 5.947 | 117.3986 | 0.00054828
3895 | 1024.5 | 4180 | 0.05 | 2.8587 | 200 | 200 | 13.5 | 787.3 | 800 | 5.45 | 5.9465 | 117.2691 | 0.00054768
3896 | 1024.5 | 4180 | 0.05 | 2.8587 | 200 | 200 | 13.5 | 787.3 | 800 | 5.45 | 5.946 | 117.1397 | 0.00054707
3897 | 1024.5 | 4180 | 0.05 | 2.8587 | 200 | 200 | 13.5 | 787.3 | 800 | 5.45 | 5.9454 | 117.0105 | 0.00054647
3898 | 1024.5 | 4180 | 0.05 | 2.8587 | 200 | 200 | 13.5 | 787.3 | 800 | 5.45 | 5.9449 | 116.8814 | 0.00054587
3899 | 1024.5 | 4180 | 0.05 | 2.8587 | 200 | 200 | 13.5 | 787.3 | 800 | 5.45 | 5.9443 | 116.7525 | 0.00054527
3900 | 1024.5 | 4180 | 0.05 | 2.8587 | 200 | 200 | 13.5 | 787.3 | 800 | 5.45 | 5.9438 | 116.6237 | 0.00054466
3901 | 1024.5 | 4180 | 0.05 | 2.8587 | 200 | 200 | 13.5 | 787.3 | 800 | 5.45 | 5.9432 | 116.4951 | 0.00054406
3902 | 1024.5 | 4180 | 0.05 | 2.8587 | 200 | 200 | 13.5 | 787.3 | 800 | 5.45 | 5.9427 | 116.3665 | 0.00054346
3903 | 1024.5 | 4180 | 0.05 | 2.8587 | 200 | 200 | 13.5 | 787.3 | 800 | 5.45 | 5.9421 | 116.2382 | 0.00054286
3904 | 1024.5 | 4180 | 0.05 | 2.8587 | 200 | 200 | 13.5 | 787.3 | 800 | 5.45 | 5.9416 | 116.11 | 0.00054226
3905 | 1024.5 | 4180 | 0.05 | 2.8587 | 200 | 200 | 13.5 | 787.3 | 800 | 5.45 | 5.9411 | 115.9819 | 0.00054167
3906 | 1024.5 | 4180 | 0.05 | 2.8587 | 200 | 200 | 13.5 | 787.3 | 800 | 5.45 | 5.9405 | 115.854 | 0.00054107
3907 | 1024.5 | 4180 | 0.05 | 2.8587 | 200 | 200 | 13.5 | 787.3 | 800 | 5.45 | 5.94 | 115.7262 | 0.00054047
3908 | 1024.5 | 4180 | 0.05 | 2.8587 | 200 | 200 | 13.5 | 787.3 | 800 | 5.45 | 5.9394 | 115.5985 | 0.00053988
3909 | 1024.5 | 4180 | 0.05 | 2.8587 | 200 | 200 | 13.5 | 787.3 | 800 | 5.45 | 5.9389 | 115.471 | 0.00053928
3910 | 1024.5 | 4180 | 0.05 | 2.8587 | 200 | 200 | 13.5 | 787.3 | 800 | 5.45 | 5.9383 | 115.3436 | 0.00053869
3911 | 1024.5 | 4180 | 0.05 | 2.8587 | 200 | 200 | 13.5 | 787.3 | 800 | 5.45 | 5.9378 | 115.2164 | 0.00053809
3912 | 1024.5 | 4180 | 0.05 | 2.8587 | 200 | 200 | 13.5 | 787.3 | 800 | 5.45 | 5.9373 | 115.0893 | 0.0005375
3913 | 1024.5 | 4180 | 0.05 | 2.8587 | 200 | 200 | 13.5 | 787.3 | 800 | 5.45 | 5.9367 | 114.9623 | 0.0005369
3914 | 1024.5 | 4180 | 0.05 | 2.8587 | 200 | 200 | 13.5 | 787.3 | 800 | 5.45 | 5.9362 | 114.8355 | 0.00053631
3915 | 1024.5 | 4180 | 0.05 | 2.8587 | 200 | 200 | 13.5 | 787.3 | 800 | 5.45 | 5.9357 | 114.7089 | 0.00053572
3916 | 1024.5 | 4180 | 0.05 | 2.8587 | 200 | 200 | 13.5 | 787.3 | 800 | 5.45 | 5.9351 | 114.5823 | 0.00053513
3917 | 1024.5 | 4180 | 0.05 | 2.8587 | 200 | 200 | 13.5 | 787.3 | 800 | 5.45 | 5.9346 | 114.4559 | 0.00053454
3918 | 1024.5 | 4180 | 0.05 | 2.8587 | 200 | 200 | 13.5 | 787.3 | 800 | 5.45 | 5.9341 | 114.3297 | 0.00053395
3919 | 1024.5 | 4180 | 0.05 | 2.8587 | 200 | 200 | 13.5 | 787.3 | 800 | 5.45 | 5.9335 | 114.2036 | 0.00053336
3920 | 1024.5 | 4180 | 0.05 | 2.8587 | 200 | 200 | 13.5 | 787.3 | 800 | 5.45 | 5.933 | 114.0776 | 0.00053277
3921 | 1024.5 | 4180 | 0.05 | 2.8587 | 200 | 200 | 13.5 | 787.3 | 800 | 5.45 | 5.9325 | 113.9517 | 0.00053219
3922 | 1024.5 | 4180 | 0.05 | 2.8587 | 200 | 200 | 13.5 | 787.3 | 800 | 5.45 | 5.9319 | 113.8261 | 0.0005316
3923 | 1024.5 | 4180 | 0.05 | 2.8587 | 200 | 200 | 13.5 | 787.3 | 800 | 5.45 | 5.9314 | 113.7005 | 0.00053101
3924 | 1024.5 | 4180 | 0.05 | 2.8587 | 200 | 200 | 13.5 | 787.3 | 800 | 5.45 | 5.9309 | 113.5751 | 0.00053043
3925 | 1024.5 | 4180 | 0.05 | 2.8587 | 200 | 200 | 13.5 | 787.3 | 800 | 5.45 | 5.9303 | 113.4498 | 0.00052984
3926 | 1024.5 | 4180 | 0.05 | 2.8587 | 200 | 200 | 13.5 | 787.3 | 800 | 5.45 | 5.9298 | 113.3246 | 0.00052926
3927 | 1024.5 | 4180 | 0.05 | 2.8587 | 200 | 200 | 13.5 | 787.3 | 800 | 5.45 | 5.9293 | 113.1996 | 0.00052867
3928 | 1024.5 | 4180 | 0.05 | 2.8587 | 200 | 200 | 13.5 | 787.3 | 800 | 5.45 | 5.9287 | 113.0748 | 0.00052809
3929 | 1024.5 | 4180 | 0.05 | 2.8587 | 200 | 200 | 13.5 | 787.3 | 800 | 5.45 | 5.9282 | 112.95 | 0.00052751
3930 | 1024.5 | 4180 | 0.05 | 2.8587 | 200 | 200 | 13.5 | 787.3 | 800 | 5.45 | 5.9277 | 112.8255 | 0.00052693
3931 | 1024.5 | 4180 | 0.05 | 2.8587 | 200 | 200 | 13.5 | 787.3 | 800 | 5.45 | 5.9272 | 112.701 | 0.00052634
3932 | 1024.5 | 4180 | 0.05 | 2.8587 | 200 | 200 | 13.5 | 787.3 | 800 | 5.45 | 5.9266 | 112.5767 | 0.00052576
3933 | 1024.5 | 4180 | 0.05 | 2.8587 | 200 | 200 | 13.5 | 787.3 | 800 | 5.45 | 5.9261 | 112.4525 | 0.00052518
3934 | 1024.5 | 4180 | 0.05 | 2.8587 | 200 | 200 | 13.5 | 787.3 | 800 | 5.45 | 5.9256 | 112.3285 | 0.0005246
3935 | 1024.5 | 4180 | 0.05 | 2.8587 | 200 | 200 | 13.5 | 787.3 | 800 | 5.45 | 5.9251 | 112.2045 | 0.00052403
3936 | 1024.5 | 4180 | 0.05 | 2.8587 | 200 | 200 | 13.5 | 787.3 | 800 | 5.45 | 5.9245 | 112.0808 | 0.00052345
3937 | 1024.5 | 4180 | 0.05 | 2.8587 | 200 | 200 | 13.5 | 787.3 | 800 | 5.45 | 5.924 | 111.9571 | 0.00052287
3938 | 1024.5 | 4180 | 0.05 | 2.8587 | 200 | 200 | 13.5 | 787.3 | 800 | 5.45 | 5.9235 | 111.8336 | 0.00052229
3939 | 1024.5 | 4180 | 0.05 | 2.8587 | 200 | 200 | 13.5 | 787.3 | 800 | 5.45 | 5.923 | 111.7103 | 0.00052172
3940 | 1024.5 | 4180 | 0.05 | 2.8587 | 200 | 200 | 13.5 | 787.3 | 800 | 5.45 | 5.9224 | 111.5871 | 0.00052114
3941 | 1024.5 | 4180 | 0.05 | 2.8587 | 200 | 200 | 13.5 | 787.3 | 800 | 5.45 | 5.9219 | 111.464 | 0.00052057
3942 | 1024.5 | 4180 | 0.05 | 2.8587 | 200 | 200 | 13.5 | 787.3 | 800 | 5.45 | 5.9214 | 111.341 | 0.00051999
3943 | 1024.5 | 4180 | 0.05 | 2.8587 | 200 | 200 | 13.5 | 787.3 | 800 | 5.45 | 5.9209 | 111.2182 | 0.00051942
3944 | 1024.5 | 4180 | 0.05 | 2.8587 | 200 | 200 | 13.5 | 787.3 | 800 | 5.45 | 5.9204 | 111.0955 | 0.00051885
3945 | 1024.5 | 4180 | 0.05 | 2.8587 | 200 | 200 | 13.5 | 787.3 | 800 | 5.45 | 5.9198 | 110.973 | 0.00051827
3946 | 1024.5 | 4180 | 0.05 | 2.8587 | 200 | 200 | 13.5 | 787.3 | 800 | 5.45 | 5.9193 | 110.8506 | 0.0005177
3947 | 1024.5 | 4180 | 0.05 | 2.8587 | 200 | 200 | 13.5 | 787.3 | 800 | 5.45 | 5.9188 | 110.7283 | 0.00051713
3948 | 1024.5 | 4180 | 0.05 | 2.8587 | 200 | 200 | 13.5 | 787.3 | 800 | 5.45 | 5.9183 | 110.6061 | 0.00051656
3949 | 1024.5 | 4180 | 0.05 | 2.8587 | 200 | 200 | 13.5 | 787.3 | 800 | 5.45 | 5.9178 | 110.4841 | 0.00051599
3950 | 1024.5 | 4180 | 0.05 | 2.8587 | 200 | 200 | 13.5 | 787.3 | 800 | 5.45 | 5.9173 | 110.3623 | 0.00051542
3951 | 1024.5 | 4180 | 0.05 | 2.8587 | 200 | 200 | 13.5 | 787.3 | 800 | 5.45 | 5.9167 | 110.2405 | 0.00051485
3952 | 1024.5 | 4180 | 0.05 | 2.8587 | 200 | 200 | 13.5 | 787.3 | 800 | 5.45 | 5.9162 | 110.1189 | 0.00051428
3953 | 1024.5 | 4180 | 0.05 | 2.8587 | 200 | 200 | 13.5 | 787.3 | 800 | 5.45 | 5.9157 | 109.9975 | 0.00051372
3954 | 1024.5 | 4180 | 0.05 | 2.8587 | 200 | 200 | 13.5 | 787.3 | 800 | 5.45 | 5.9152 | 109.8761 | 0.00051315
3955 | 1024.5 | 4180 | 0.05 | 2.8587 | 200 | 200 | 13.5 | 787.3 | 800 | 5.45 | 5.9147 | 109.7549 | 0.00051258
3956 | 1024.5 | 4180 | 0.05 | 2.8587 | 200 | 200 | 13.5 | 787.3 | 800 | 5.45 | 5.9142 | 109.6338 | 0.00051202
3957 | 1024.5 | 4180 | 0.05 | 2.8587 | 200 | 200 | 13.5 | 787.3 | 800 | 5.45 | 5.9137 | 109.5129 | 0.00051145
3958 | 1024.5 | 4180 | 0.05 | 2.8587 | 200 | 200 | 13.5 | 787.3 | 800 | 5.45 | 5.9132 | 109.3921 | 0.00051089
3959 | 1024.5 | 4180 | 0.05 | 2.8587 | 200 | 200 | 13.5 | 787.3 | 800 | 5.45 | 5.9126 | 109.2714 | 0.00051033
3960 | 1024.5 | 4180 | 0.05 | 2.8587 | 200 | 200 | 13.5 | 787.3 | 800 | 5.45 | 5.9121 | 109.1509 | 0.00050976
3961 | 1024.5 | 4180 | 0.05 | 2.8587 | 200 | 200 | 13.5 | 787.3 | 800 | 5.45 | 5.9116 | 109.0305 | 0.0005092
3962 | 1024.5 | 4180 | 0.05 | 2.8587 | 200 | 200 | 13.5 | 787.3 | 800 | 5.45 | 5.9111 | 108.9102 | 0.00050864
3963 | 1024.5 | 4180 | 0.05 | 2.8587 | 200 | 200 | 13.5 | 787.3 | 800 | 5.45 | 5.9106 | 108.7901 | 0.00050808
3964 | 1024.5 | 4180 | 0.05 | 2.8587 | 200 | 200 | 13.5 | 787.3 | 800 | 5.45 | 5.9101 | 108.6701 | 0.00050752
3965 | 1024.5 | 4180 | 0.05 | 2.8587 | 200 | 200 | 13.5 | 787.3 | 800 | 5.45 | 5.9096 | 108.5502 | 0.00050696
3966 | 1024.5 | 4180 | 0.05 | 2.8587 | 200 | 200 | 13.5 | 787.3 | 800 | 5.45 | 5.9091 | 108.4305 | 0.0005064
3967 | 1024.5 | 4180 | 0.05 | 2.8587 | 200 | 200 | 13.5 | 787.3 | 800 | 5.45 | 5.9086 | 108.3109 | 0.00050584
3968 | 1024.5 | 4180 | 0.05 | 2.8587 | 200 | 200 | 13.5 | 787.3 | 800 | 5.45 | 5.9081 | 108.1914 | 0.00050528
3969 | 1024.5 | 4180 | 0.05 | 2.8587 | 200 | 200 | 13.5 | 787.3 | 800 | 5.45 | 5.9076 | 108.0721 | 0.00050473
3970 | 1024.5 | 4180 | 0.05 | 2.8587 | 200 | 200 | 13.5 | 787.3 | 800 | 5.45 | 5.9071 | 107.9528 | 0.00050417
3971 | 1024.5 | 4180 | 0.05 | 2.8587 | 200 | 200 | 13.5 | 787.3 | 800 | 5.45 | 5.9066 | 107.8338 | 0.00050361
3972 | 1024.5 | 4180 | 0.05 | 2.8587 | 200 | 200 | 13.5 | 787.3 | 800 | 5.45 | 5.906 | 107.7148 | 0.00050306
3973 | 1024.5 | 4180 | 0.05 | 2.8587 | 200 | 200 | 13.5 | 787.3 | 800 | 5.45 | 5.9055 | 107.596 | 0.0005025
3974 | 1024.5 | 4180 | 0.05 | 2.8587 | 200 | 200 | 13.5 | 787.3 | 800 | 5.45 | 5.905 | 107.4773 | 0.00050195
3975 | 1024.5 | 4180 | 0.05 | 2.8587 | 200 | 200 | 13.5 | 787.3 | 800 | 5.45 | 5.9045 | 107.3588 | 0.00050139
3976 | 1024.5 | 4180 | 0.05 | 2.8587 | 200 | 200 | 13.5 | 787.3 | 800 | 5.45 | 5.904 | 107.2403 | 0.00050084
3977 | 1024.5 | 4180 | 0.05 | 2.8587 | 200 | 200 | 13.5 | 787.3 | 800 | 5.45 | 5.9035 | 107.122 | 0.00050029
3978 | 1024.5 | 4180 | 0.05 | 2.8587 | 200 | 200 | 13.5 | 787.3 | 800 | 5.45 | 5.903 | 107.0039 | 0.00049974
3979 | 1024.5 | 4180 | 0.05 | 2.8587 | 200 | 200 | 13.5 | 787.3 | 800 | 5.45 | 5.9025 | 106.8858 | 0.00049919
3980 | 1024.5 | 4180 | 0.05 | 2.8587 | 200 | 200 | 13.5 | 787.3 | 800 | 5.45 | 5.902 | 106.7679 | 0.00049863
3981 | 1024.5 | 4180 | 0.05 | 2.8587 | 200 | 200 | 13.5 | 787.3 | 800 | 5.45 | 5.9015 | 106.6502 | 0.00049808
3982 | 1024.5 | 4180 | 0.05 | 2.8587 | 200 | 200 | 13.5 | 787.3 | 800 | 5.45 | 5.901 | 106.5325 | 0.00049754
3983 | 1024.5 | 4180 | 0.05 | 2.8587 | 200 | 200 | 13.5 | 787.3 | 800 | 5.45 | 5.9005 | 106.415 | 0.00049699
3984 | 1024.5 | 4180 | 0.05 | 2.8587 | 200 | 200 | 13.5 | 787.3 | 800 | 5.45 | 5.9 | 106.2976 | 0.00049644
3985 | 1024.5 | 4180 | 0.05 | 2.8587 | 200 | 200 | 13.5 | 787.3 | 800 | 5.45 | 5.8996 | 106.1804 | 0.00049589
3986 | 1024.5 | 4180 | 0.05 | 2.8587 | 200 | 200 | 13.5 | 787.3 | 800 | 5.45 | 5.8991 | 106.0632 | 0.00049534
3987 | 1024.5 | 4180 | 0.05 | 2.8587 | 200 | 200 | 13.5 | 787.3 | 800 | 5.45 | 5.8986 | 105.9463 | 0.0004948
3988 | 1024.5 | 4180 | 0.05 | 2.8587 | 200 | 200 | 13.5 | 787.3 | 800 | 5.45 | 5.8981 | 105.8294 | 0.00049425
3989 | 1024.5 | 4180 | 0.05 | 2.8587 | 200 | 200 | 13.5 | 787.3 | 800 | 5.45 | 5.8976 | 105.7126 | 0.00049371
3990 | 1024.5 | 4180 | 0.05 | 2.8587 | 200 | 200 | 13.5 | 787.3 | 800 | 5.45 | 5.8971 | 105.596 | 0.00049316
3991 | 1024.5 | 4180 | 0.05 | 2.8587 | 200 | 200 | 13.5 | 787.3 | 800 | 5.45 | 5.8966 | 105.4796 | 0.00049262
3992 | 1024.5 | 4180 | 0.05 | 2.8587 | 200 | 200 | 13.5 | 787.3 | 800 | 5.45 | 5.8961 | 105.3632 | 0.00049207
3993 | 1024.5 | 4180 | 0.05 | 2.8587 | 200 | 200 | 13.5 | 787.3 | 800 | 5.45 | 5.8956 | 105.247 | 0.00049153
3994 | 1024.5 | 4180 | 0.05 | 2.8587 | 200 | 200 | 13.5 | 787.3 | 800 | 5.45 | 5.8951 | 105.1309 | 0.00049099
3995 | 1024.5 | 4180 | 0.05 | 2.8587 | 200 | 200 | 13.5 | 787.3 | 800 | 5.45 | 5.8946 | 105.0149 | 0.00049045
3996 | 1024.5 | 4180 | 0.05 | 2.8587 | 200 | 200 | 13.5 | 787.3 | 800 | 5.45 | 5.8941 | 104.8991 | 0.00048991
3997 | 1024.5 | 4180 | 0.05 | 2.8587 | 200 | 200 | 13.5 | 787.3 | 800 | 5.45 | 5.8936 | 104.7834 | 0.00048937
3998 | 1024.5 | 4180 | 0.05 | 2.8587 | 200 | 200 | 13.5 | 787.3 | 800 | 5.45 | 5.8931 | 104.6678 | 0.00048883
3999 | 1024.5 | 4180 | 0.05 | 2.8587 | 200 | 200 | 13.5 | 787.3 | 800 | 5.45 | 5.8927 | 104.5523 | 0.00048829
4000 | 1024.5 | 4180 | 0.05 | 2.8587 | 200 | 200 | 13.5 | 787.3 | 800 | 5.45 | 5.8922 | 104.437 | 0.00048775
4001 | 1024.5 | 4180 | 0.05 | 2.8587 | 200 | 200 | 13.5 | 787.3 | 800 | 5.45 | 5.8917 | 104.3218 | 0.00048721
4002 | 1024.5 | 4180 | 0.05 | 2.8587 | 200 | 200 | 13.5 | 787.3 | 800 | 5.45 | 5.8912 | 104.2067 | 0.00048667
4003 | 1024.5 | 4180 | 0.05 | 2.8587 | 200 | 200 | 13.5 | 787.3 | 800 | 5.45 | 5.8907 | 104.0918 | 0.00048614
4004 | 1024.5 | 4180 | 0.05 | 2.8587 | 200 | 200 | 13.5 | 787.3 | 800 | 5.45 | 5.8902 | 103.977 | 0.0004856
4005 | 1024.5 | 4180 | 0.05 | 2.8587 | 200 | 200 | 13.5 | 787.3 | 800 | 5.45 | 5.8897 | 103.8623 | 0.00048506
4006 | 1024.5 | 4180 | 0.05 | 2.8587 | 200 | 200 | 13.5 | 787.3 | 800 | 5.45 | 5.8893 | 103.7477 | 0.00048453
4007 | 1024.5 | 4180 | 0.05 | 2.8587 | 200 | 200 | 13.5 | 787.3 | 800 | 5.45 | 5.8888 | 103.6332 | 0.00048399
4008 | 1024.5 | 4180 | 0.05 | 2.8587 | 200 | 200 | 13.5 | 787.3 | 800 | 5.45 | 5.8883 | 103.5189 | 0.00048346
4009 | 1024.5 | 4180 | 0.05 | 2.8587 | 200 | 200 | 13.5 | 787.3 | 800 | 5.45 | 5.8878 | 103.4047 | 0.00048293
4010 | 1024.5 | 4180 | 0.05 | 2.8587 | 200 | 200 | 13.5 | 787.3 | 800 | 5.45 | 5.8873 | 103.2907 | 0.0004824
4011 | 1024.5 | 4180 | 0.05 | 2.8587 | 200 | 200 | 13.5 | 787.3 | 800 | 5.45 | 5.8868 | 103.1767 | 0.00048186
4012 | 1024.5 | 4180 | 0.05 | 2.8587 | 200 | 200 | 13.5 | 787.3 | 800 | 5.45 | 5.8864 | 103.0629 | 0.00048133
4013 | 1024.5 | 4180 | 0.05 | 2.8587 | 200 | 200 | 13.5 | 787.3 | 800 | 5.45 | 5.8859 | 102.9492 | 0.0004808
4014 | 1024.5 | 4180 | 0.05 | 2.8587 | 200 | 200 | 13.5 | 787.3 | 800 | 5.45 | 5.8854 | 102.8357 | 0.00048027
4015 | 1024.5 | 4180 | 0.05 | 2.8587 | 200 | 200 | 13.5 | 787.3 | 800 | 5.45 | 5.8849 | 102.7223 | 0.00047974
4016 | 1024.5 | 4180 | 0.05 | 2.8587 | 200 | 200 | 13.5 | 787.3 | 800 | 5.45 | 5.8844 | 102.6089 | 0.00047921
4017 | 1024.5 | 4180 | 0.05 | 2.8587 | 200 | 200 | 13.5 | 787.3 | 800 | 5.45 | 5.884 | 102.4958 | 0.00047868
4018 | 1024.5 | 4180 | 0.05 | 2.8587 | 200 | 200 | 13.5 | 787.3 | 800 | 5.45 | 5.8835 | 102.3827 | 0.00047815
4019 | 1024.5 | 4180 | 0.05 | 2.8587 | 200 | 200 | 13.5 | 787.3 | 800 | 5.45 | 5.883 | 102.2698 | 0.00047763
4020 | 1024.5 | 4180 | 0.05 | 2.8587 | 200 | 200 | 13.5 | 787.3 | 800 | 5.45 | 5.8825 | 102.1569 | 0.0004771
4021 | 1024.5 | 4180 | 0.05 | 2.8587 | 200 | 200 | 13.5 | 787.3 | 800 | 5.45 | 5.882 | 102.0443 | 0.00047657
4022 | 1024.5 | 4180 | 0.05 | 2.8587 | 200 | 200 | 13.5 | 787.3 | 800 | 5.45 | 5.8816 | 101.9317 | 0.00047605
4023 | 1024.5 | 4180 | 0.05 | 2.8587 | 200 | 200 | 13.5 | 787.3 | 800 | 5.45 | 5.8811 | 101.8193 | 0.00047552
4024 | 1024.5 | 4180 | 0.05 | 2.8587 | 200 | 200 | 13.5 | 787.3 | 800 | 5.45 | 5.8806 | 101.7069 | 0.000475
4025 | 1024.5 | 4180 | 0.05 | 2.8587 | 200 | 200 | 13.5 | 787.3 | 800 | 5.45 | 5.8801 | 101.5948 | 0.00047447
4026 | 1024.5 | 4180 | 0.05 | 2.8587 | 200 | 200 | 13.5 | 787.3 | 800 | 5.45 | 5.8797 | 101.4827 | 0.00047395
4027 | 1024.5 | 4180 | 0.05 | 2.8587 | 200 | 200 | 13.5 | 787.3 | 800 | 5.45 | 5.8792 | 101.3707 | 0.00047343
4028 | 1024.5 | 4180 | 0.05 | 2.8587 | 200 | 200 | 13.5 | 787.3 | 800 | 5.45 | 5.8787 | 101.2589 | 0.00047291
4029 | 1024.5 | 4180 | 0.05 | 2.8587 | 200 | 200 | 13.5 | 787.3 | 800 | 5.45 | 5.8782 | 101.1472 | 0.00047238
4030 | 1024.5 | 4180 | 0.05 | 2.8587 | 200 | 200 | 13.5 | 787.3 | 800 | 5.45 | 5.8778 | 101.0357 | 0.00047186
4031 | 1024.5 | 4180 | 0.05 | 2.8587 | 200 | 200 | 13.5 | 787.3 | 800 | 5.45 | 5.8773 | 100.9242 | 0.00047134
4032 | 1024.5 | 4180 | 0.05 | 2.8587 | 200 | 200 | 13.5 | 787.3 | 800 | 5.45 | 5.8768 | 100.8129 | 0.00047082
4033 | 1024.5 | 4180 | 0.05 | 2.8587 | 200 | 200 | 13.5 | 787.3 | 800 | 5.45 | 5.8764 | 100.7017 | 0.0004703
4034 | 1024.5 | 4180 | 0.05 | 2.8587 | 200 | 200 | 13.5 | 787.3 | 800 | 5.45 | 5.8759 | 100.5906 | 0.00046978
4035 | 1024.5 | 4180 | 0.05 | 2.8587 | 200 | 200 | 13.5 | 787.3 | 800 | 5.45 | 5.8754 | 100.4796 | 0.00046927
4036 | 1024.5 | 4180 | 0.05 | 2.8587 | 200 | 200 | 13.5 | 787.3 | 800 | 5.45 | 5.8749 | 100.3688 | 0.00046875
4037 | 1024.5 | 4180 | 0.05 | 2.8587 | 200 | 200 | 13.5 | 787.3 | 800 | 5.45 | 5.8745 | 100.2581 | 0.00046823
4038 | 1024.5 | 4180 | 0.05 | 2.8587 | 200 | 200 | 13.5 | 787.3 | 800 | 5.45 | 5.874 | 100.1475 | 0.00046772
4039 | 1024.5 | 4180 | 0.05 | 2.8587 | 200 | 200 | 13.5 | 787.3 | 800 | 5.45 | 5.8735 | 100.037 | 0.0004672
4040 | 1024.5 | 4180 | 0.05 | 2.8587 | 200 | 200 | 13.5 | 787.3 | 800 | 5.45 | 5.8731 | 99.9267 | 0.00046668
4041 | 1024.5 | 4180 | 0.05 | 2.8587 | 200 | 200 | 13.5 | 787.3 | 800 | 5.45 | 5.8726 | 99.8164 | 0.00046617
4042 | 1024.5 | 4180 | 0.05 | 2.8587 | 200 | 200 | 13.5 | 787.3 | 800 | 5.45 | 5.8721 | 99.7063 | 0.00046566
4043 | 1024.5 | 4180 | 0.05 | 2.8587 | 200 | 200 | 13.5 | 787.3 | 800 | 5.45 | 5.8717 | 99.5964 | 0.00046514
4044 | 1024.5 | 4180 | 0.05 | 2.8587 | 200 | 200 | 13.5 | 787.3 | 800 | 5.45 | 5.8712 | 99.4865 | 0.00046463
4045 | 1024.5 | 4180 | 0.05 | 2.8587 | 200 | 200 | 13.5 | 787.3 | 800 | 5.45 | 5.8707 | 99.3768 | 0.00046412
4046 | 1024.5 | 4180 | 0.05 | 2.8587 | 200 | 200 | 13.5 | 787.3 | 800 | 5.45 | 5.8703 | 99.2671 | 0.0004636
4047 | 1024.5 | 4180 | 0.05 | 2.8587 | 200 | 200 | 13.5 | 787.3 | 800 | 5.45 | 5.8698 | 99.1576 | 0.00046309
4048 | 1024.5 | 4180 | 0.05 | 2.8587 | 200 | 200 | 13.5 | 787.3 | 800 | 5.45 | 5.8694 | 99.0483 | 0.00046258
4049 | 1024.5 | 4180 | 0.05 | 2.8587 | 200 | 200 | 13.5 | 787.3 | 800 | 5.45 | 5.8689 | 98.939 | 0.00046207
4050 | 1024.5 | 4180 | 0.05 | 2.8587 | 200 | 200 | 13.5 | 787.3 | 800 | 5.45 | 5.8684 | 98.8299 | 0.00046156
4051 | 1024.5 | 4180 | 0.05 | 2.8587 | 200 | 200 | 13.5 | 787.3 | 800 | 5.45 | 5.868 | 98.7208 | 0.00046105
4052 | 1024.5 | 4180 | 0.05 | 2.8587 | 200 | 200 | 13.5 | 787.3 | 800 | 5.45 | 5.8675 | 98.6119 | 0.00046054
4053 | 1024.5 | 4180 | 0.05 | 2.8587 | 200 | 200 | 13.5 | 787.3 | 800 | 5.45 | 5.867 | 98.5032 | 0.00046004
4054 | 1024.5 | 4180 | 0.05 | 2.8587 | 200 | 200 | 13.5 | 787.3 | 800 | 5.45 | 5.8666 | 98.3945 | 0.00045953
4055 | 1024.5 | 4180 | 0.05 | 2.8587 | 200 | 200 | 13.5 | 787.3 | 800 | 5.45 | 5.8661 | 98.286 | 0.00045902
4056 | 1024.5 | 4180 | 0.05 | 2.8587 | 200 | 200 | 13.5 | 787.3 | 800 | 5.45 | 5.8657 | 98.1776 | 0.00045852
4057 | 1024.5 | 4180 | 0.05 | 2.8587 | 200 | 200 | 13.5 | 787.3 | 800 | 5.45 | 5.8652 | 98.0693 | 0.00045801
4058 | 1024.5 | 4180 | 0.05 | 2.8587 | 200 | 200 | 13.5 | 787.3 | 800 | 5.45 | 5.8648 | 97.9611 | 0.0004575
4059 | 1024.5 | 4180 | 0.05 | 2.8587 | 200 | 200 | 13.5 | 787.3 | 800 | 5.45 | 5.8643 | 97.853 | 0.000457
4060 | 1024.5 | 4180 | 0.05 | 2.8587 | 200 | 200 | 13.5 | 787.3 | 800 | 5.45 | 5.8638 | 97.7451 | 0.0004565
4061 | 1024.5 | 4180 | 0.05 | 2.8587 | 200 | 200 | 13.5 | 787.3 | 800 | 5.45 | 5.8634 | 97.6373 | 0.00045599
4062 | 1024.5 | 4180 | 0.05 | 2.8587 | 200 | 200 | 13.5 | 787.3 | 800 | 5.45 | 5.8629 | 97.5296 | 0.00045549
4063 | 1024.5 | 4180 | 0.05 | 2.8587 | 200 | 200 | 13.5 | 787.3 | 800 | 5.45 | 5.8625 | 97.422 | 0.00045499
4064 | 1024.5 | 4180 | 0.05 | 2.8587 | 200 | 200 | 13.5 | 787.3 | 800 | 5.45 | 5.862 | 97.3145 | 0.00045448
4065 | 1024.5 | 4180 | 0.05 | 2.8587 | 200 | 200 | 13.5 | 787.3 | 800 | 5.45 | 5.8616 | 97.2072 | 0.00045398
4066 | 1024.5 | 4180 | 0.05 | 2.8587 | 200 | 200 | 13.5 | 787.3 | 800 | 5.45 | 5.8611 | 97.0999 | 0.00045348
4067 | 1024.5 | 4180 | 0.05 | 2.8587 | 200 | 200 | 13.5 | 787.3 | 800 | 5.45 | 5.8607 | 96.9928 | 0.00045298
4068 | 1024.5 | 4180 | 0.05 | 2.8587 | 200 | 200 | 13.5 | 787.3 | 800 | 5.45 | 5.8602 | 96.8858 | 0.00045248
4069 | 1024.5 | 4180 | 0.05 | 2.8587 | 200 | 200 | 13.5 | 787.3 | 800 | 5.45 | 5.8597 | 96.779 | 0.00045198
4070 | 1024.5 | 4180 | 0.05 | 2.8587 | 200 | 200 | 13.5 | 787.3 | 800 | 5.45 | 5.8593 | 96.6722 | 0.00045149
4071 | 1024.5 | 4180 | 0.05 | 2.8587 | 200 | 200 | 13.5 | 787.3 | 800 | 5.45 | 5.8588 | 96.5656 | 0.00045099
4072 | 1024.5 | 4180 | 0.05 | 2.8587 | 200 | 200 | 13.5 | 787.3 | 800 | 5.45 | 5.8584 | 96.4591 | 0.00045049
4073 | 1024.5 | 4180 | 0.05 | 2.8587 | 200 | 200 | 13.5 | 787.3 | 800 | 5.45 | 5.8579 | 96.3527 | 0.00044999
4074 | 1024.5 | 4180 | 0.05 | 2.8587 | 200 | 200 | 13.5 | 787.3 | 800 | 5.45 | 5.8575 | 96.2464 | 0.0004495
4075 | 1024.5 | 4180 | 0.05 | 2.8587 | 200 | 200 | 13.5 | 787.3 | 800 | 5.45 | 5.857 | 96.1402 | 0.000449
4076 | 1024.5 | 4180 | 0.05 | 2.8587 | 200 | 200 | 13.5 | 787.3 | 800 | 5.45 | 5.8566 | 96.0342 | 0.00044851
4077 | 1024.5 | 4180 | 0.05 | 2.8587 | 200 | 200 | 13.5 | 787.3 | 800 | 5.45 | 5.8561 | 95.9282 | 0.00044801
4078 | 1024.5 | 4180 | 0.05 | 2.8587 | 200 | 200 | 13.5 | 787.3 | 800 | 5.45 | 5.8557 | 95.8224 | 0.00044752
4079 | 1024.5 | 4180 | 0.05 | 2.8587 | 200 | 200 | 13.5 | 787.3 | 800 | 5.45 | 5.8553 | 95.7167 | 0.00044702
4080 | 1024.5 | 4180 | 0.05 | 2.8587 | 200 | 200 | 13.5 | 787.3 | 800 | 5.45 | 5.8548 | 95.6111 | 0.00044653
4081 | 1024.5 | 4180 | 0.05 | 2.8587 | 200 | 200 | 13.5 | 787.3 | 800 | 5.45 | 5.8544 | 95.5057 | 0.00044604
4082 | 1024.5 | 4180 | 0.05 | 2.8587 | 200 | 200 | 13.5 | 787.3 | 800 | 5.45 | 5.8539 | 95.4003 | 0.00044554
4083 | 1024.5 | 4180 | 0.05 | 2.8587 | 200 | 200 | 13.5 | 787.3 | 800 | 5.45 | 5.8535 | 95.2951 | 0.00044505
4084 | 1024.5 | 4180 | 0.05 | 2.8587 | 200 | 200 | 13.5 | 787.3 | 800 | 5.45 | 5.853 | 95.19 | 0.00044456
4085 | 1024.5 | 4180 | 0.05 | 2.8587 | 200 | 200 | 13.5 | 787.3 | 800 | 5.45 | 5.8526 | 95.085 | 0.00044407
4086 | 1024.5 | 4180 | 0.05 | 2.8587 | 200 | 200 | 13.5 | 787.3 | 800 | 5.45 | 5.8521 | 94.9801 | 0.00044358
4087 | 1024.5 | 4180 | 0.05 | 2.8587 | 200 | 200 | 13.5 | 787.3 | 800 | 5.45 | 5.8517 | 94.8753 | 0.00044309
4088 | 1024.5 | 4180 | 0.05 | 2.8587 | 200 | 200 | 13.5 | 787.3 | 800 | 5.45 | 5.8512 | 94.7707 | 0.0004426
4089 | 1024.5 | 4180 | 0.05 | 2.8587 | 200 | 200 | 13.5 | 787.3 | 800 | 5.45 | 5.8508 | 94.6661 | 0.00044212
4090 | 1024.5 | 4180 | 0.05 | 2.8587 | 200 | 200 | 13.5 | 787.3 | 800 | 5.45 | 5.8504 | 94.5617 | 0.00044163
4091 | 1024.5 | 4180 | 0.05 | 2.8587 | 200 | 200 | 13.5 | 787.3 | 800 | 5.45 | 5.8499 | 94.4574 | 0.00044114
4092 | 1024.5 | 4180 | 0.05 | 2.8587 | 200 | 200 | 13.5 | 787.3 | 800 | 5.45 | 5.8495 | 94.3532 | 0.00044065
4093 | 1024.5 | 4180 | 0.05 | 2.8587 | 200 | 200 | 13.5 | 787.3 | 800 | 5.45 | 5.849 | 94.2491 | 0.00044017
4094 | 1024.5 | 4180 | 0.05 | 2.8587 | 200 | 200 | 13.5 | 787.3 | 800 | 5.45 | 5.8486 | 94.1451 | 0.00043968
4095 | 1024.5 | 4180 | 0.05 | 2.8587 | 200 | 200 | 13.5 | 787.3 | 800 | 5.45 | 5.8482 | 94.0413 | 0.0004392
4096 | 1024.5 | 4180 | 0.05 | 2.8587 | 200 | 200 | 13.5 | 787.3 | 800 | 5.45 | 5.8477 | 93.9376 | 0.00043871
4097 | 1024.5 | 4180 | 0.05 | 2.8587 | 200 | 200 | 13.5 | 787.3 | 800 | 5.45 | 5.8473 | 93.8339 | 0.00043823
4098 | 1024.5 | 4180 | 0.05 | 2.8587 | 200 | 200 | 13.5 | 787.3 | 800 | 5.45 | 5.8468 | 93.7304 | 0.00043775
4099 | 1024.5 | 4180 | 0.05 | 2.8587 | 200 | 200 | 13.5 | 787.3 | 800 | 5.45 | 5.8464 | 93.627 | 0.00043726
4100 | 1024.5 | 4180 | 0.05 | 2.8587 | 200 | 200 | 13.5 | 787.3 | 800 | 5.45 | 5.846 | 93.5238 | 0.00043678
4101 | 1024.5 | 4180 | 0.05 | 2.8587 | 200 | 200 | 13.5 | 787.3 | 800 | 5.45 | 5.8455 | 93.4206 | 0.0004363
4102 | 1024.5 | 4180 | 0.05 | 2.8587 | 200 | 200 | 13.5 | 787.3 | 800 | 5.45 | 5.8451 | 93.3175 | 0.00043582
4103 | 1024.5 | 4180 | 0.05 | 2.8587 | 200 | 200 | 13.5 | 787.3 | 800 | 5.45 | 5.8447 | 93.2146 | 0.00043534
4104 | 1024.5 | 4180 | 0.05 | 2.8587 | 200 | 200 | 13.5 | 787.3 | 800 | 5.45 | 5.8442 | 93.1118 | 0.00043486
4105 | 1024.5 | 4180 | 0.05 | 2.8587 | 200 | 200 | 13.5 | 787.3 | 800 | 5.45 | 5.8438 | 93.0091 | 0.00043438
4106 | 1024.5 | 4180 | 0.05 | 2.8587 | 200 | 200 | 13.5 | 787.3 | 800 | 5.45 | 5.8434 | 92.9065 | 0.0004339
4107 | 1024.5 | 4180 | 0.05 | 2.8587 | 200 | 200 | 13.5 | 787.3 | 800 | 5.45 | 5.8429 | 92.804 | 0.00043342
4108 | 1024.5 | 4180 | 0.05 | 2.8587 | 200 | 200 | 13.5 | 787.3 | 800 | 5.45 | 5.8425 | 92.7016 | 0.00043294
4109 | 1024.5 | 4180 | 0.05 | 2.8587 | 200 | 200 | 13.5 | 787.3 | 800 | 5.45 | 5.8421 | 92.5994 | 0.00043246
4110 | 1024.5 | 4180 | 0.05 | 2.8587 | 200 | 200 | 13.5 | 787.3 | 800 | 5.45 | 5.8416 | 92.4972 | 0.00043199
4111 | 1024.5 | 4180 | 0.05 | 2.8587 | 200 | 200 | 13.5 | 787.3 | 800 | 5.45 | 5.8412 | 92.3952 | 0.00043151
4112 | 1024.5 | 4180 | 0.05 | 2.8587 | 200 | 200 | 13.5 | 787.3 | 800 | 5.45 | 5.8408 | 92.2933 | 0.00043103
4113 | 1024.5 | 4180 | 0.05 | 2.8587 | 200 | 200 | 13.5 | 787.3 | 800 | 5.45 | 5.8403 | 92.1915 | 0.00043056
4114 | 1024.5 | 4180 | 0.05 | 2.8587 | 200 | 200 | 13.5 | 787.3 | 800 | 5.45 | 5.8399 | 92.0898 | 0.00043008
4115 | 1024.5 | 4180 | 0.05 | 2.8587 | 200 | 200 | 13.5 | 787.3 | 800 | 5.45 | 5.8395 | 91.9882 | 0.00042961
4116 | 1024.5 | 4180 | 0.05 | 2.8587 | 200 | 200 | 13.5 | 787.3 | 800 | 5.45 | 5.839 | 91.8867 | 0.00042914
4117 | 1024.5 | 4180 | 0.05 | 2.8587 | 200 | 200 | 13.5 | 787.3 | 800 | 5.45 | 5.8386 | 91.7854 | 0.00042866
4118 | 1024.5 | 4180 | 0.05 | 2.8587 | 200 | 200 | 13.5 | 787.3 | 800 | 5.45 | 5.8382 | 91.6841 | 0.00042819
4119 | 1024.5 | 4180 | 0.05 | 2.8587 | 200 | 200 | 13.5 | 787.3 | 800 | 5.45 | 5.8377 | 91.583 | 0.00042772
4120 | 1024.5 | 4180 | 0.05 | 2.8587 | 200 | 200 | 13.5 | 787.3 | 800 | 5.45 | 5.8373 | 91.482 | 0.00042725
4121 | 1024.5 | 4180 | 0.05 | 2.8587 | 200 | 200 | 13.5 | 787.3 | 800 | 5.45 | 5.8369 | 91.3811 | 0.00042677
4122 | 1024.5 | 4180 | 0.05 | 2.8587 | 200 | 200 | 13.5 | 787.3 | 800 | 5.45 | 5.8365 | 91.2803 | 0.0004263
4123 | 1024.5 | 4180 | 0.05 | 2.8587 | 200 | 200 | 13.5 | 787.3 | 800 | 5.45 | 5.836 | 91.1796 | 0.00042583
4124 | 1024.5 | 4180 | 0.05 | 2.8587 | 200 | 200 | 13.5 | 787.3 | 800 | 5.45 | 5.8356 | 91.079 | 0.00042536
4125 | 1024.5 | 4180 | 0.05 | 2.8587 | 200 | 200 | 13.5 | 787.3 | 800 | 5.45 | 5.8352 | 90.9785 | 0.00042489
4126 | 1024.5 | 4180 | 0.05 | 2.8587 | 200 | 200 | 13.5 | 787.3 | 800 | 5.45 | 5.8348 | 90.8782 | 0.00042443
4127 | 1024.5 | 4180 | 0.05 | 2.8587 | 200 | 200 | 13.5 | 787.3 | 800 | 5.45 | 5.8343 | 90.7779 | 0.00042396
4128 | 1024.5 | 4180 | 0.05 | 2.8587 | 200 | 200 | 13.5 | 787.3 | 800 | 5.45 | 5.8339 | 90.6778 | 0.00042349
4129 | 1024.5 | 4180 | 0.05 | 2.8587 | 200 | 200 | 13.5 | 787.3 | 800 | 5.45 | 5.8335 | 90.5778 | 0.00042302
4130 | 1024.5 | 4180 | 0.05 | 2.8587 | 200 | 200 | 13.5 | 787.3 | 800 | 5.45 | 5.8331 | 90.4778 | 0.00042256
4131 | 1024.5 | 4180 | 0.05 | 2.8587 | 200 | 200 | 13.5 | 787.3 | 800 | 5.45 | 5.8326 | 90.378 | 0.00042209
4132 | 1024.5 | 4180 | 0.05 | 2.8587 | 200 | 200 | 13.5 | 787.3 | 800 | 5.45 | 5.8322 | 90.2783 | 0.00042162
4133 | 1024.5 | 4180 | 0.05 | 2.8587 | 200 | 200 | 13.5 | 787.3 | 800 | 5.45 | 5.8318 | 90.1788 | 0.00042116
4134 | 1024.5 | 4180 | 0.05 | 2.8587 | 200 | 200 | 13.5 | 787.3 | 800 | 5.45 | 5.8314 | 90.0793 | 0.00042069
4135 | 1024.5 | 4180 | 0.05 | 2.8587 | 200 | 200 | 13.5 | 787.3 | 800 | 5.45 | 5.831 | 89.9799 | 0.00042023
4136 | 1024.5 | 4180 | 0.05 | 2.8587 | 200 | 200 | 13.5 | 787.3 | 800 | 5.45 | 5.8305 | 89.8807 | 0.00041977
4137 | 1024.5 | 4180 | 0.05 | 2.8587 | 200 | 200 | 13.5 | 787.3 | 800 | 5.45 | 5.8301 | 89.7815 | 0.0004193
4138 | 1024.5 | 4180 | 0.05 | 2.8587 | 200 | 200 | 13.5 | 787.3 | 800 | 5.45 | 5.8297 | 89.6825 | 0.00041884
4139 | 1024.5 | 4180 | 0.05 | 2.8587 | 200 | 200 | 13.5 | 787.3 | 800 | 5.45 | 5.8293 | 89.5836 | 0.00041838
4140 | 1024.5 | 4180 | 0.05 | 2.8587 | 200 | 200 | 13.5 | 787.3 | 800 | 5.45 | 5.8289 | 89.4847 | 0.00041792
4141 | 1024.5 | 4180 | 0.05 | 2.8587 | 200 | 200 | 13.5 | 787.3 | 800 | 5.45 | 5.8284 | 89.386 | 0.00041746
4142 | 1024.5 | 4180 | 0.05 | 2.8587 | 200 | 200 | 13.5 | 787.3 | 800 | 5.45 | 5.828 | 89.2874 | 0.000417
4143 | 1024.5 | 4180 | 0.05 | 2.8587 | 200 | 200 | 13.5 | 787.3 | 800 | 5.45 | 5.8276 | 89.1889 | 0.00041654
4144 | 1024.5 | 4180 | 0.05 | 2.8587 | 200 | 200 | 13.5 | 787.3 | 800 | 5.45 | 5.8272 | 89.0906 | 0.00041608
4145 | 1024.5 | 4180 | 0.05 | 2.8587 | 200 | 200 | 13.5 | 787.3 | 800 | 5.45 | 5.8268 | 88.9923 | 0.00041562
4146 | 1024.5 | 4180 | 0.05 | 2.8587 | 200 | 200 | 13.5 | 787.3 | 800 | 5.45 | 5.8264 | 88.8941 | 0.00041516
4147 | 1024.5 | 4180 | 0.05 | 2.8587 | 200 | 200 | 13.5 | 787.3 | 800 | 5.45 | 5.826 | 88.7961 | 0.0004147
4148 | 1024.5 | 4180 | 0.05 | 2.8587 | 200 | 200 | 13.5 | 787.3 | 800 | 5.45 | 5.8255 | 88.6981 | 0.00041424
4149 | 1024.5 | 4180 | 0.05 | 2.8587 | 200 | 200 | 13.5 | 787.3 | 800 | 5.45 | 5.8251 | 88.6003 | 0.00041379
4150 | 1024.5 | 4180 | 0.05 | 2.8587 | 200 | 200 | 13.5 | 787.3 | 800 | 5.45 | 5.8247 | 88.5025 | 0.00041333
4151 | 1024.5 | 4180 | 0.05 | 2.8587 | 200 | 200 | 13.5 | 787.3 | 800 | 5.45 | 5.8243 | 88.4049 | 0.00041287
4152 | 1024.5 | 4180 | 0.05 | 2.8587 | 200 | 200 | 13.5 | 787.3 | 800 | 5.45 | 5.8239 | 88.3074 | 0.00041242
4153 | 1024.5 | 4180 | 0.05 | 2.8587 | 200 | 200 | 13.5 | 787.3 | 800 | 5.45 | 5.8235 | 88.21 | 0.00041196
4154 | 1024.5 | 4180 | 0.05 | 2.8587 | 200 | 200 | 13.5 | 787.3 | 800 | 5.45 | 5.8231 | 88.1127 | 0.00041151
4155 | 1024.5 | 4180 | 0.05 | 2.8587 | 200 | 200 | 13.5 | 787.3 | 800 | 5.45 | 5.8226 | 88.0155 | 0.00041106
4156 | 1024.5 | 4180 | 0.05 | 2.8587 | 200 | 200 | 13.5 | 787.3 | 800 | 5.45 | 5.8222 | 87.9184 | 0.0004106
4157 | 1024.5 | 4180 | 0.05 | 2.8587 | 200 | 200 | 13.5 | 787.3 | 800 | 5.45 | 5.8218 | 87.8214 | 0.00041015
4158 | 1024.5 | 4180 | 0.05 | 2.8587 | 200 | 200 | 13.5 | 787.3 | 800 | 5.45 | 5.8214 | 87.7246 | 0.0004097
4159 | 1024.5 | 4180 | 0.05 | 2.8587 | 200 | 200 | 13.5 | 787.3 | 800 | 5.45 | 5.821 | 87.6278 | 0.00040925
4160 | 1024.5 | 4180 | 0.05 | 2.8587 | 200 | 200 | 13.5 | 787.3 | 800 | 5.45 | 5.8206 | 87.5311 | 0.00040879
4161 | 1024.5 | 4180 | 0.05 | 2.8587 | 200 | 200 | 13.5 | 787.3 | 800 | 5.45 | 5.8202 | 87.4346 | 0.00040834
4162 | 1024.5 | 4180 | 0.05 | 2.8587 | 200 | 200 | 13.5 | 787.3 | 800 | 5.45 | 5.8198 | 87.3381 | 0.00040789
4163 | 1024.5 | 4180 | 0.05 | 2.8587 | 200 | 200 | 13.5 | 787.3 | 800 | 5.45 | 5.8194 | 87.2418 | 0.00040744
4164 | 1024.5 | 4180 | 0.05 | 2.8587 | 200 | 200 | 13.5 | 787.3 | 800 | 5.45 | 5.819 | 87.1456 | 0.00040699
4165 | 1024.5 | 4180 | 0.05 | 2.8587 | 200 | 200 | 13.5 | 787.3 | 800 | 5.45 | 5.8186 | 87.0494 | 0.00040654
4166 | 1024.5 | 4180 | 0.05 | 2.8587 | 200 | 200 | 13.5 | 787.3 | 800 | 5.45 | 5.8181 | 86.9534 | 0.0004061
4167 | 1024.5 | 4180 | 0.05 | 2.8587 | 200 | 200 | 13.5 | 787.3 | 800 | 5.45 | 5.8177 | 86.8575 | 0.00040565
4168 | 1024.5 | 4180 | 0.05 | 2.8587 | 200 | 200 | 13.5 | 787.3 | 800 | 5.45 | 5.8173 | 86.7617 | 0.0004052
4169 | 1024.5 | 4180 | 0.05 | 2.8587 | 200 | 200 | 13.5 | 787.3 | 800 | 5.45 | 5.8169 | 86.666 | 0.00040475
4170 | 1024.5 | 4180 | 0.05 | 2.8587 | 200 | 200 | 13.5 | 787.3 | 800 | 5.45 | 5.8165 | 86.5704 | 0.00040431
4171 | 1024.5 | 4180 | 0.05 | 2.8587 | 200 | 200 | 13.5 | 787.3 | 800 | 5.45 | 5.8161 | 86.4749 | 0.00040386
4172 | 1024.5 | 4180 | 0.05 | 2.8587 | 200 | 200 | 13.5 | 787.3 | 800 | 5.45 | 5.8157 | 86.3795 | 0.00040342
4173 | 1024.5 | 4180 | 0.05 | 2.8587 | 200 | 200 | 13.5 | 787.3 | 800 | 5.45 | 5.8153 | 86.2842 | 0.00040297
4174 | 1024.5 | 4180 | 0.05 | 2.8587 | 200 | 200 | 13.5 | 787.3 | 800 | 5.45 | 5.8149 | 86.189 | 0.00040253
4175 | 1024.5 | 4180 | 0.05 | 2.8587 | 200 | 200 | 13.5 | 787.3 | 800 | 5.45 | 5.8145 | 86.094 | 0.00040208
4176 | 1024.5 | 4180 | 0.05 | 2.8587 | 200 | 200 | 13.5 | 787.3 | 800 | 5.45 | 5.8141 | 85.999 | 0.00040164
4177 | 1024.5 | 4180 | 0.05 | 2.8587 | 200 | 200 | 13.5 | 787.3 | 800 | 5.45 | 5.8137 | 85.9041 | 0.0004012
4178 | 1024.5 | 4180 | 0.05 | 2.8587 | 200 | 200 | 13.5 | 787.3 | 800 | 5.45 | 5.8133 | 85.8094 | 0.00040075
4179 | 1024.5 | 4180 | 0.05 | 2.8587 | 200 | 200 | 13.5 | 787.3 | 800 | 5.45 | 5.8129 | 85.7147 | 0.00040031
4180 | 1024.5 | 4180 | 0.05 | 2.8587 | 200 | 200 | 13.5 | 787.3 | 800 | 5.45 | 5.8125 | 85.6202 | 0.00039987
4181 | 1024.5 | 4180 | 0.05 | 2.8587 | 200 | 200 | 13.5 | 787.3 | 800 | 5.45 | 5.8121 | 85.5257 | 0.00039943
4182 | 1024.5 | 4180 | 0.05 | 2.8587 | 200 | 200 | 13.5 | 787.3 | 800 | 5.45 | 5.8117 | 85.4314 | 0.00039899
4183 | 1024.5 | 4180 | 0.05 | 2.8587 | 200 | 200 | 13.5 | 787.3 | 800 | 5.45 | 5.8113 | 85.3371 | 0.00039855
4184 | 1024.5 | 4180 | 0.05 | 2.8587 | 200 | 200 | 13.5 | 787.3 | 800 | 5.45 | 5.8109 | 85.243 | 0.00039811
4185 | 1024.5 | 4180 | 0.05 | 2.8587 | 200 | 200 | 13.5 | 787.3 | 800 | 5.45 | 5.8105 | 85.149 | 0.00039767
4186 | 1024.5 | 4180 | 0.05 | 2.8587 | 200 | 200 | 13.5 | 787.3 | 800 | 5.45 | 5.8101 | 85.055 | 0.00039723
4187 | 1024.5 | 4180 | 0.05 | 2.8587 | 200 | 200 | 13.5 | 787.3 | 800 | 5.45 | 5.8097 | 84.9612 | 0.00039679
4188 | 1024.5 | 4180 | 0.05 | 2.8587 | 200 | 200 | 13.5 | 787.3 | 800 | 5.45 | 5.8093 | 84.8675 | 0.00039635
4189 | 1024.5 | 4180 | 0.05 | 2.8587 | 200 | 200 | 13.5 | 787.3 | 800 | 5.45 | 5.8089 | 84.7739 | 0.00039592
4190 | 1024.5 | 4180 | 0.05 | 2.8587 | 200 | 200 | 13.5 | 787.3 | 800 | 5.45 | 5.8085 | 84.6804 | 0.00039548
4191 | 1024.5 | 4180 | 0.05 | 2.8587 | 200 | 200 | 13.5 | 787.3 | 800 | 5.45 | 5.8081 | 84.587 | 0.00039504
4192 | 1024.5 | 4180 | 0.05 | 2.8587 | 200 | 200 | 13.5 | 787.3 | 800 | 5.45 | 5.8077 | 84.4937 | 0.00039461
4193 | 1024.5 | 4180 | 0.05 | 2.8587 | 200 | 200 | 13.5 | 787.3 | 800 | 5.45 | 5.8073 | 84.4005 | 0.00039417
4194 | 1024.5 | 4180 | 0.05 | 2.8587 | 200 | 200 | 13.5 | 787.3 | 800 | 5.45 | 5.8069 | 84.3074 | 0.00039374
4195 | 1024.5 | 4180 | 0.05 | 2.8587 | 200 | 200 | 13.5 | 787.3 | 800 | 5.45 | 5.8066 | 84.2144 | 0.0003933
4196 | 1024.5 | 4180 | 0.05 | 2.8587 | 200 | 200 | 13.5 | 787.3 | 800 | 5.45 | 5.8062 | 84.1215 | 0.00039287
4197 | 1024.5 | 4180 | 0.05 | 2.8587 | 200 | 200 | 13.5 | 787.3 | 800 | 5.45 | 5.8058 | 84.0287 | 0.00039244
4198 | 1024.5 | 4180 | 0.05 | 2.8587 | 200 | 200 | 13.5 | 787.3 | 800 | 5.45 | 5.8054 | 83.936 | 0.000392
4199 | 1024.5 | 4180 | 0.05 | 2.8587 | 200 | 200 | 13.5 | 787.3 | 800 | 5.45 | 5.805 | 83.8434 | 0.00039157
4200 | 1024.5 | 4180 | 0.05 | 2.8587 | 200 | 200 | 13.5 | 787.3 | 800 | 5.45 | 5.8046 | 83.7509 | 0.00039114
4201 | 1024.5 | 4180 | 0.05 | 2.8587 | 200 | 200 | 13.5 | 787.3 | 800 | 5.45 | 5.8042 | 83.6585 | 0.00039071
4202 | 1024.5 | 4180 | 0.05 | 2.8587 | 200 | 200 | 13.5 | 787.3 | 800 | 5.45 | 5.8038 | 83.5662 | 0.00039028
4203 | 1024.5 | 4180 | 0.05 | 2.8587 | 200 | 200 | 13.5 | 787.3 | 800 | 5.45 | 5.8034 | 83.4741 | 0.00038985
4204 | 1024.5 | 4180 | 0.05 | 2.8587 | 200 | 200 | 13.5 | 787.3 | 800 | 5.45 | 5.803 | 83.382 | 0.00038942
4205 | 1024.5 | 4180 | 0.05 | 2.8587 | 200 | 200 | 13.5 | 787.3 | 800 | 5.45 | 5.8026 | 83.29 | 0.00038899
4206 | 1024.5 | 4180 | 0.05 | 2.8587 | 200 | 200 | 13.5 | 787.3 | 800 | 5.45 | 5.8022 | 83.1981 | 0.00038856
4207 | 1024.5 | 4180 | 0.05 | 2.8587 | 200 | 200 | 13.5 | 787.3 | 800 | 5.45 | 5.8019 | 83.1064 | 0.00038813
4208 | 1024.5 | 4180 | 0.05 | 2.8587 | 200 | 200 | 13.5 | 787.3 | 800 | 5.45 | 5.8015 | 83.0147 | 0.0003877
4209 | 1024.5 | 4180 | 0.05 | 2.8587 | 200 | 200 | 13.5 | 787.3 | 800 | 5.45 | 5.8011 | 82.9231 | 0.00038727
4210 | 1024.5 | 4180 | 0.05 | 2.8587 | 200 | 200 | 13.5 | 787.3 | 800 | 5.45 | 5.8007 | 82.8317 | 0.00038685
4211 | 1024.5 | 4180 | 0.05 | 2.8587 | 200 | 200 | 13.5 | 787.3 | 800 | 5.45 | 5.8003 | 82.7403 | 0.00038642
4212 | 1024.5 | 4180 | 0.05 | 2.8587 | 200 | 200 | 13.5 | 787.3 | 800 | 5.45 | 5.7999 | 82.649 | 0.00038599
4213 | 1024.5 | 4180 | 0.05 | 2.8587 | 200 | 200 | 13.5 | 787.3 | 800 | 5.45 | 5.7995 | 82.5578 | 0.00038557
4214 | 1024.5 | 4180 | 0.05 | 2.8587 | 200 | 200 | 13.5 | 787.3 | 800 | 5.45 | 5.7992 | 82.4668 | 0.00038514
4215 | 1024.5 | 4180 | 0.05 | 2.8587 | 200 | 200 | 13.5 | 787.3 | 800 | 5.45 | 5.7988 | 82.3758 | 0.00038472
4216 | 1024.5 | 4180 | 0.05 | 2.8587 | 200 | 200 | 13.5 | 787.3 | 800 | 5.45 | 5.7984 | 82.2849 | 0.00038429
4217 | 1024.5 | 4180 | 0.05 | 2.8587 | 200 | 200 | 13.5 | 787.3 | 800 | 5.45 | 5.798 | 82.1942 | 0.00038387
4218 | 1024.5 | 4180 | 0.05 | 2.8587 | 200 | 200 | 13.5 | 787.3 | 800 | 5.45 | 5.7976 | 82.1035 | 0.00038345
4219 | 1024.5 | 4180 | 0.05 | 2.8587 | 200 | 200 | 13.5 | 787.3 | 800 | 5.45 | 5.7972 | 82.0129 | 0.00038302
4220 | 1024.5 | 4180 | 0.05 | 2.8587 | 200 | 200 | 13.5 | 787.3 | 800 | 5.45 | 5.7968 | 81.9225 | 0.0003826
4221 | 1024.5 | 4180 | 0.05 | 2.8587 | 200 | 200 | 13.5 | 787.3 | 800 | 5.45 | 5.7965 | 81.8321 | 0.00038218
4222 | 1024.5 | 4180 | 0.05 | 2.8587 | 200 | 200 | 13.5 | 787.3 | 800 | 5.45 | 5.7961 | 81.7418 | 0.00038176
4223 | 1024.5 | 4180 | 0.05 | 2.8587 | 200 | 200 | 13.5 | 787.3 | 800 | 5.45 | 5.7957 | 81.6517 | 0.00038134
4224 | 1024.5 | 4180 | 0.05 | 2.8587 | 200 | 200 | 13.5 | 787.3 | 800 | 5.45 | 5.7953 | 81.5616 | 0.00038091
4225 | 1024.5 | 4180 | 0.05 | 2.8587 | 200 | 200 | 13.5 | 787.3 | 800 | 5.45 | 5.7949 | 81.4716 | 0.00038049
4226 | 1024.5 | 4180 | 0.05 | 2.8587 | 200 | 200 | 13.5 | 787.3 | 800 | 5.45 | 5.7946 | 81.3818 | 0.00038007
4227 | 1024.5 | 4180 | 0.05 | 2.8587 | 200 | 200 | 13.5 | 787.3 | 800 | 5.45 | 5.7942 | 81.292 | 0.00037966
4228 | 1024.5 | 4180 | 0.05 | 2.8587 | 200 | 200 | 13.5 | 787.3 | 800 | 5.45 | 5.7938 | 81.2023 | 0.00037924
4229 | 1024.5 | 4180 | 0.05 | 2.8587 | 200 | 200 | 13.5 | 787.3 | 800 | 5.45 | 5.7934 | 81.1128 | 0.00037882
4230 | 1024.5 | 4180 | 0.05 | 2.8587 | 200 | 200 | 13.5 | 787.3 | 800 | 5.45 | 5.793 | 81.0233 | 0.0003784
4231 | 1024.5 | 4180 | 0.05 | 2.8587 | 200 | 200 | 13.5 | 787.3 | 800 | 5.45 | 5.7927 | 80.9339 | 0.00037798
4232 | 1024.5 | 4180 | 0.05 | 2.8587 | 200 | 200 | 13.5 | 787.3 | 800 | 5.45 | 5.7923 | 80.8446 | 0.00037757
4233 | 1024.5 | 4180 | 0.05 | 2.8587 | 200 | 200 | 13.5 | 787.3 | 800 | 5.45 | 5.7919 | 80.7555 | 0.00037715
4234 | 1024.5 | 4180 | 0.05 | 2.8587 | 200 | 200 | 13.5 | 787.3 | 800 | 5.45 | 5.7915 | 80.6664 | 0.00037673
4235 | 1024.5 | 4180 | 0.05 | 2.8587 | 200 | 200 | 13.5 | 787.3 | 800 | 5.45 | 5.7912 | 80.5774 | 0.00037632
4236 | 1024.5 | 4180 | 0.05 | 2.8587 | 200 | 200 | 13.5 | 787.3 | 800 | 5.45 | 5.7908 | 80.4885 | 0.0003759
4237 | 1024.5 | 4180 | 0.05 | 2.8587 | 200 | 200 | 13.5 | 787.3 | 800 | 5.45 | 5.7904 | 80.3997 | 0.00037549
4238 | 1024.5 | 4180 | 0.05 | 2.8587 | 200 | 200 | 13.5 | 787.3 | 800 | 5.45 | 5.79 | 80.311 | 0.00037507
4239 | 1024.5 | 4180 | 0.05 | 2.8587 | 200 | 200 | 13.5 | 787.3 | 800 | 5.45 | 5.7897 | 80.2224 | 0.00037466
4240 | 1024.5 | 4180 | 0.05 | 2.8587 | 200 | 200 | 13.5 | 787.3 | 800 | 5.45 | 5.7893 | 80.134 | 0.00037425
4241 | 1024.5 | 4180 | 0.05 | 2.8587 | 200 | 200 | 13.5 | 787.3 | 800 | 5.45 | 5.7889 | 80.0456 | 0.00037383
4242 | 1024.5 | 4180 | 0.05 | 2.8587 | 200 | 200 | 13.5 | 787.3 | 800 | 5.45 | 5.7885 | 79.9573 | 0.00037342
4243 | 1024.5 | 4180 | 0.05 | 2.8587 | 200 | 200 | 13.5 | 787.3 | 800 | 5.45 | 5.7882 | 79.8691 | 0.00037301
4244 | 1024.5 | 4180 | 0.05 | 2.8587 | 200 | 200 | 13.5 | 787.3 | 800 | 5.45 | 5.7878 | 79.781 | 0.0003726
4245 | 1024.5 | 4180 | 0.05 | 2.8587 | 200 | 200 | 13.5 | 787.3 | 800 | 5.45 | 5.7874 | 79.693 | 0.00037219
4246 | 1024.5 | 4180 | 0.05 | 2.8587 | 200 | 200 | 13.5 | 787.3 | 800 | 5.45 | 5.787 | 79.6051 | 0.00037178
4247 | 1024.5 | 4180 | 0.05 | 2.8587 | 200 | 200 | 13.5 | 787.3 | 800 | 5.45 | 5.7867 | 79.5172 | 0.00037137
4248 | 1024.5 | 4180 | 0.05 | 2.8587 | 200 | 200 | 13.5 | 787.3 | 800 | 5.45 | 5.7863 | 79.4295 | 0.00037096
4249 | 1024.5 | 4180 | 0.05 | 2.8587 | 200 | 200 | 13.5 | 787.3 | 800 | 5.45 | 5.7859 | 79.3419 | 0.00037055
4250 | 1024.5 | 4180 | 0.05 | 2.8587 | 200 | 200 | 13.5 | 787.3 | 800 | 5.45 | 5.7856 | 79.2544 | 0.00037014
4251 | 1024.5 | 4180 | 0.05 | 2.8587 | 200 | 200 | 13.5 | 787.3 | 800 | 5.45 | 5.7852 | 79.167 | 0.00036973
4252 | 1024.5 | 4180 | 0.05 | 2.8587 | 200 | 200 | 13.5 | 787.3 | 800 | 5.45 | 5.7848 | 79.0796 | 0.00036932
4253 | 1024.5 | 4180 | 0.05 | 2.8587 | 200 | 200 | 13.5 | 787.3 | 800 | 5.45 | 5.7844 | 78.9924 | 0.00036892
4254 | 1024.5 | 4180 | 0.05 | 2.8587 | 200 | 200 | 13.5 | 787.3 | 800 | 5.45 | 5.7841 | 78.9053 | 0.00036851
4255 | 1024.5 | 4180 | 0.05 | 2.8587 | 200 | 200 | 13.5 | 787.3 | 800 | 5.45 | 5.7837 | 78.8182 | 0.0003681
4256 | 1024.5 | 4180 | 0.05 | 2.8587 | 200 | 200 | 13.5 | 787.3 | 800 | 5.45 | 5.7833 | 78.7313 | 0.0003677
4257 | 1024.5 | 4180 | 0.05 | 2.8587 | 200 | 200 | 13.5 | 787.3 | 800 | 5.45 | 5.783 | 78.6444 | 0.00036729
4258 | 1024.5 | 4180 | 0.05 | 2.8587 | 200 | 200 | 13.5 | 787.3 | 800 | 5.45 | 5.7826 | 78.5577 | 0.00036689
4259 | 1024.5 | 4180 | 0.05 | 2.8587 | 200 | 200 | 13.5 | 787.3 | 800 | 5.45 | 5.7822 | 78.471 | 0.00036648
4260 | 1024.5 | 4180 | 0.05 | 2.8587 | 200 | 200 | 13.5 | 787.3 | 800 | 5.45 | 5.7819 | 78.3845 | 0.00036608
4261 | 1024.5 | 4180 | 0.05 | 2.8587 | 200 | 200 | 13.5 | 787.3 | 800 | 5.45 | 5.7815 | 78.298 | 0.00036567
4262 | 1024.5 | 4180 | 0.05 | 2.8587 | 200 | 200 | 13.5 | 787.3 | 800 | 5.45 | 5.7811 | 78.2117 | 0.00036527
4263 | 1024.5 | 4180 | 0.05 | 2.8587 | 200 | 200 | 13.5 | 787.3 | 800 | 5.45 | 5.7808 | 78.1254 | 0.00036487
4264 | 1024.5 | 4180 | 0.05 | 2.8587 | 200 | 200 | 13.5 | 787.3 | 800 | 5.45 | 5.7804 | 78.0392 | 0.00036446
4265 | 1024.5 | 4180 | 0.05 | 2.8587 | 200 | 200 | 13.5 | 787.3 | 800 | 5.45 | 5.78 | 77.9531 | 0.00036406
4266 | 1024.5 | 4180 | 0.05 | 2.8587 | 200 | 200 | 13.5 | 787.3 | 800 | 5.45 | 5.7797 | 77.8671 | 0.00036366
4267 | 1024.5 | 4180 | 0.05 | 2.8587 | 200 | 200 | 13.5 | 787.3 | 800 | 5.45 | 5.7793 | 77.7812 | 0.00036326
4268 | 1024.5 | 4180 | 0.05 | 2.8587 | 200 | 200 | 13.5 | 787.3 | 800 | 5.45 | 5.779 | 77.6954 | 0.00036286
4269 | 1024.5 | 4180 | 0.05 | 2.8587 | 200 | 200 | 13.5 | 787.3 | 800 | 5.45 | 5.7786 | 77.6097 | 0.00036246
4270 | 1024.5 | 4180 | 0.05 | 2.8587 | 200 | 200 | 13.5 | 787.3 | 800 | 5.45 | 5.7782 | 77.5241 | 0.00036206
4271 | 1024.5 | 4180 | 0.05 | 2.8587 | 200 | 200 | 13.5 | 787.3 | 800 | 5.45 | 5.7779 | 77.4386 | 0.00036166
4272 | 1024.5 | 4180 | 0.05 | 2.8587 | 200 | 200 | 13.5 | 787.3 | 800 | 5.45 | 5.7775 | 77.3532 | 0.00036126
4273 | 1024.5 | 4180 | 0.05 | 2.8587 | 200 | 200 | 13.5 | 787.3 | 800 | 5.45 | 5.7771 | 77.2679 | 0.00036086
4274 | 1024.5 | 4180 | 0.05 | 2.8587 | 200 | 200 | 13.5 | 787.3 | 800 | 5.45 | 5.7768 | 77.1826 | 0.00036046
4275 | 1024.5 | 4180 | 0.05 | 2.8587 | 200 | 200 | 13.5 | 787.3 | 800 | 5.45 | 5.7764 | 77.0975 | 0.00036007
4276 | 1024.5 | 4180 | 0.05 | 2.8587 | 200 | 200 | 13.5 | 787.3 | 800 | 5.45 | 5.7761 | 77.0124 | 0.00035967
4277 | 1024.5 | 4180 | 0.05 | 2.8587 | 200 | 200 | 13.5 | 787.3 | 800 | 5.45 | 5.7757 | 76.9275 | 0.00035927
4278 | 1024.5 | 4180 | 0.05 | 2.8587 | 200 | 200 | 13.5 | 787.3 | 800 | 5.45 | 5.7753 | 76.8426 | 0.00035888
4279 | 1024.5 | 4180 | 0.05 | 2.8587 | 200 | 200 | 13.5 | 787.3 | 800 | 5.45 | 5.775 | 76.7579 | 0.00035848
4280 | 1024.5 | 4180 | 0.05 | 2.8587 | 200 | 200 | 13.5 | 787.3 | 800 | 5.45 | 5.7746 | 76.6732 | 0.00035808
4281 | 1024.5 | 4180 | 0.05 | 2.8587 | 200 | 200 | 13.5 | 787.3 | 800 | 5.45 | 5.7743 | 76.5886 | 0.00035769
4282 | 1024.5 | 4180 | 0.05 | 2.8587 | 200 | 200 | 13.5 | 787.3 | 800 | 5.45 | 5.7739 | 76.5041 | 0.00035729
4283 | 1024.5 | 4180 | 0.05 | 2.8587 | 200 | 200 | 13.5 | 787.3 | 800 | 5.45 | 5.7736 | 76.4198 | 0.0003569
4284 | 1024.5 | 4180 | 0.05 | 2.8587 | 200 | 200 | 13.5 | 787.3 | 800 | 5.45 | 5.7732 | 76.3355 | 0.00035651
4285 | 1024.5 | 4180 | 0.05 | 2.8587 | 200 | 200 | 13.5 | 787.3 | 800 | 5.45 | 5.7728 | 76.2513 | 0.00035611
4286 | 1024.5 | 4180 | 0.05 | 2.8587 | 200 | 200 | 13.5 | 787.3 | 800 | 5.45 | 5.7725 | 76.1671 | 0.00035572
4287 | 1024.5 | 4180 | 0.05 | 2.8587 | 200 | 200 | 13.5 | 787.3 | 800 | 5.45 | 5.7721 | 76.0831 | 0.00035533
4288 | 1024.5 | 4180 | 0.05 | 2.8587 | 200 | 200 | 13.5 | 787.3 | 800 | 5.45 | 5.7718 | 75.9992 | 0.00035494
4289 | 1024.5 | 4180 | 0.05 | 2.8587 | 200 | 200 | 13.5 | 787.3 | 800 | 5.45 | 5.7714 | 75.9154 | 0.00035455
4290 | 1024.5 | 4180 | 0.05 | 2.8587 | 200 | 200 | 13.5 | 787.3 | 800 | 5.45 | 5.7711 | 75.8316 | 0.00035415
4291 | 1024.5 | 4180 | 0.05 | 2.8587 | 200 | 200 | 13.5 | 787.3 | 800 | 5.45 | 5.7707 | 75.748 | 0.00035376
4292 | 1024.5 | 4180 | 0.05 | 2.8587 | 200 | 200 | 13.5 | 787.3 | 800 | 5.45 | 5.7704 | 75.6644 | 0.00035337
4293 | 1024.5 | 4180 | 0.05 | 2.8587 | 200 | 200 | 13.5 | 787.3 | 800 | 5.45 | 5.77 | 75.581 | 0.00035298
4294 | 1024.5 | 4180 | 0.05 | 2.8587 | 200 | 200 | 13.5 | 787.3 | 800 | 5.45 | 5.7696 | 75.4976 | 0.00035259
4295 | 1024.5 | 4180 | 0.05 | 2.8587 | 200 | 200 | 13.5 | 787.3 | 800 | 5.45 | 5.7693 | 75.4143 | 0.0003522
4296 | 1024.5 | 4180 | 0.05 | 2.8587 | 200 | 200 | 13.5 | 787.3 | 800 | 5.45 | 5.7689 | 75.3311 | 0.00035182
4297 | 1024.5 | 4180 | 0.05 | 2.8587 | 200 | 200 | 13.5 | 787.3 | 800 | 5.45 | 5.7686 | 75.248 | 0.00035143
4298 | 1024.5 | 4180 | 0.05 | 2.8587 | 200 | 200 | 13.5 | 787.3 | 800 | 5.45 | 5.7682 | 75.165 | 0.00035104
4299 | 1024.5 | 4180 | 0.05 | 2.8587 | 200 | 200 | 13.5 | 787.3 | 800 | 5.45 | 5.7679 | 75.0821 | 0.00035065
4300 | 1024.5 | 4180 | 0.05 | 2.8587 | 200 | 200 | 13.5 | 787.3 | 800 | 5.45 | 5.7675 | 74.9993 | 0.00035027
4301 | 1024.5 | 4180 | 0.05 | 2.8587 | 200 | 200 | 13.5 | 787.3 | 800 | 5.45 | 5.7672 | 74.9166 | 0.00034988
4302 | 1024.5 | 4180 | 0.05 | 2.8587 | 200 | 200 | 13.5 | 787.3 | 800 | 5.45 | 5.7668 | 74.8339 | 0.00034949
4303 | 1024.5 | 4180 | 0.05 | 2.8587 | 200 | 200 | 13.5 | 787.3 | 800 | 5.45 | 5.7665 | 74.7514 | 0.00034911
4304 | 1024.5 | 4180 | 0.05 | 2.8587 | 200 | 200 | 13.5 | 787.3 | 800 | 5.45 | 5.7661 | 74.6689 | 0.00034872
4305 | 1024.5 | 4180 | 0.05 | 2.8587 | 200 | 200 | 13.5 | 787.3 | 800 | 5.45 | 5.7658 | 74.5866 | 0.00034834
4306 | 1024.5 | 4180 | 0.05 | 2.8587 | 200 | 200 | 13.5 | 787.3 | 800 | 5.45 | 5.7654 | 74.5043 | 0.00034795
4307 | 1024.5 | 4180 | 0.05 | 2.8587 | 200 | 200 | 13.5 | 787.3 | 800 | 5.45 | 5.7651 | 74.4221 | 0.00034757
4308 | 1024.5 | 4180 | 0.05 | 2.8587 | 200 | 200 | 13.5 | 787.3 | 800 | 5.45 | 5.7647 | 74.34 | 0.00034719
4309 | 1024.5 | 4180 | 0.05 | 2.8587 | 200 | 200 | 13.5 | 787.3 | 800 | 5.45 | 5.7644 | 74.258 | 0.0003468
4310 | 1024.5 | 4180 | 0.05 | 2.8587 | 200 | 200 | 13.5 | 787.3 | 800 | 5.45 | 5.7641 | 74.1761 | 0.00034642
4311 | 1024.5 | 4180 | 0.05 | 2.8587 | 200 | 200 | 13.5 | 787.3 | 800 | 5.45 | 5.7637 | 74.0943 | 0.00034604
4312 | 1024.5 | 4180 | 0.05 | 2.8587 | 200 | 200 | 13.5 | 787.3 | 800 | 5.45 | 5.7634 | 74.0125 | 0.00034566
4313 | 1024.5 | 4180 | 0.05 | 2.8587 | 200 | 200 | 13.5 | 787.3 | 800 | 5.45 | 5.763 | 73.9309 | 0.00034528
4314 | 1024.5 | 4180 | 0.05 | 2.8587 | 200 | 200 | 13.5 | 787.3 | 800 | 5.45 | 5.7627 | 73.8493 | 0.0003449
4315 | 1024.5 | 4180 | 0.05 | 2.8587 | 200 | 200 | 13.5 | 787.3 | 800 | 5.45 | 5.7623 | 73.7679 | 0.00034452
4316 | 1024.5 | 4180 | 0.05 | 2.8587 | 200 | 200 | 13.5 | 787.3 | 800 | 5.45 | 5.762 | 73.6865 | 0.00034414
4317 | 1024.5 | 4180 | 0.05 | 2.8587 | 200 | 200 | 13.5 | 787.3 | 800 | 5.45 | 5.7616 | 73.6052 | 0.00034376
4318 | 1024.5 | 4180 | 0.05 | 2.8587 | 200 | 200 | 13.5 | 787.3 | 800 | 5.45 | 5.7613 | 73.524 | 0.00034338
4319 | 1024.5 | 4180 | 0.05 | 2.8587 | 200 | 200 | 13.5 | 787.3 | 800 | 5.45 | 5.7609 | 73.4429 | 0.000343
4320 | 1024.5 | 4180 | 0.05 | 2.8587 | 200 | 200 | 13.5 | 787.3 | 800 | 5.45 | 5.7606 | 73.3619 | 0.00034262
4321 | 1024.5 | 4180 | 0.05 | 2.8587 | 200 | 200 | 13.5 | 787.3 | 800 | 5.45 | 5.7603 | 73.281 | 0.00034224
4322 | 1024.5 | 4180 | 0.05 | 2.8587 | 200 | 200 | 13.5 | 787.3 | 800 | 5.45 | 5.7599 | 73.2002 | 0.00034186
4323 | 1024.5 | 4180 | 0.05 | 2.8587 | 200 | 200 | 13.5 | 787.3 | 800 | 5.45 | 5.7596 | 73.1194 | 0.00034149
4324 | 1024.5 | 4180 | 0.05 | 2.8587 | 200 | 200 | 13.5 | 787.3 | 800 | 5.45 | 5.7592 | 73.0388 | 0.00034111
4325 | 1024.5 | 4180 | 0.05 | 2.8587 | 200 | 200 | 13.5 | 787.3 | 800 | 5.45 | 5.7589 | 72.9582 | 0.00034073
4326 | 1024.5 | 4180 | 0.05 | 2.8587 | 200 | 200 | 13.5 | 787.3 | 800 | 5.45 | 5.7586 | 72.8777 | 0.00034036
4327 | 1024.5 | 4180 | 0.05 | 2.8587 | 200 | 200 | 13.5 | 787.3 | 800 | 5.45 | 5.7582 | 72.7973 | 0.00033998
4328 | 1024.5 | 4180 | 0.05 | 2.8587 | 200 | 200 | 13.5 | 787.3 | 800 | 5.45 | 5.7579 | 72.717 | 0.00033961
4329 | 1024.5 | 4180 | 0.05 | 2.8587 | 200 | 200 | 13.5 | 787.3 | 800 | 5.45 | 5.7575 | 72.6368 | 0.00033923
4330 | 1024.5 | 4180 | 0.05 | 2.8587 | 200 | 200 | 13.5 | 787.3 | 800 | 5.45 | 5.7572 | 72.5567 | 0.00033886
4331 | 1024.5 | 4180 | 0.05 | 2.8587 | 200 | 200 | 13.5 | 787.3 | 800 | 5.45 | 5.7569 | 72.4766 | 0.00033849
4332 | 1024.5 | 4180 | 0.05 | 2.8587 | 200 | 200 | 13.5 | 787.3 | 800 | 5.45 | 5.7565 | 72.3967 | 0.00033811
4333 | 1024.5 | 4180 | 0.05 | 2.8587 | 200 | 200 | 13.5 | 787.3 | 800 | 5.45 | 5.7562 | 72.3168 | 0.00033774
4334 | 1024.5 | 4180 | 0.05 | 2.8587 | 200 | 200 | 13.5 | 787.3 | 800 | 5.45 | 5.7558 | 72.2371 | 0.00033737
4335 | 1024.5 | 4180 | 0.05 | 2.8587 | 200 | 200 | 13.5 | 787.3 | 800 | 5.45 | 5.7555 | 72.1574 | 0.00033699
4336 | 1024.5 | 4180 | 0.05 | 2.8587 | 200 | 200 | 13.5 | 787.3 | 800 | 5.45 | 5.7552 | 72.0778 | 0.00033662
4337 | 1024.5 | 4180 | 0.05 | 2.8587 | 200 | 200 | 13.5 | 787.3 | 800 | 5.45 | 5.7548 | 71.9983 | 0.00033625
4338 | 1024.5 | 4180 | 0.05 | 2.8587 | 200 | 200 | 13.5 | 787.3 | 800 | 5.45 | 5.7545 | 71.9189 | 0.00033588
4339 | 1024.5 | 4180 | 0.05 | 2.8587 | 200 | 200 | 13.5 | 787.3 | 800 | 5.45 | 5.7542 | 71.8395 | 0.00033551
4340 | 1024.5 | 4180 | 0.05 | 2.8587 | 200 | 200 | 13.5 | 787.3 | 800 | 5.45 | 5.7538 | 71.7603 | 0.00033514
4341 | 1024.5 | 4180 | 0.05 | 2.8587 | 200 | 200 | 13.5 | 787.3 | 800 | 5.45 | 5.7535 | 71.6811 | 0.00033477
4342 | 1024.5 | 4180 | 0.05 | 2.8587 | 200 | 200 | 13.5 | 787.3 | 800 | 5.45 | 5.7532 | 71.6021 | 0.0003344
4343 | 1024.5 | 4180 | 0.05 | 2.8587 | 200 | 200 | 13.5 | 787.3 | 800 | 5.45 | 5.7528 | 71.5231 | 0.00033403
4344 | 1024.5 | 4180 | 0.05 | 2.8587 | 200 | 200 | 13.5 | 787.3 | 800 | 5.45 | 5.7525 | 71.4442 | 0.00033366
4345 | 1024.5 | 4180 | 0.05 | 2.8587 | 200 | 200 | 13.5 | 787.3 | 800 | 5.45 | 5.7522 | 71.3654 | 0.0003333
4346 | 1024.5 | 4180 | 0.05 | 2.8587 | 200 | 200 | 13.5 | 787.3 | 800 | 5.45 | 5.7518 | 71.2867 | 0.00033293
4347 | 1024.5 | 4180 | 0.05 | 2.8587 | 200 | 200 | 13.5 | 787.3 | 800 | 5.45 | 5.7515 | 71.208 | 0.00033256
4348 | 1024.5 | 4180 | 0.05 | 2.8587 | 200 | 200 | 13.5 | 787.3 | 800 | 5.45 | 5.7512 | 71.1295 | 0.00033219
4349 | 1024.5 | 4180 | 0.05 | 2.8587 | 200 | 200 | 13.5 | 787.3 | 800 | 5.45 | 5.7508 | 71.051 | 0.00033183
4350 | 1024.5 | 4180 | 0.05 | 2.8587 | 200 | 200 | 13.5 | 787.3 | 800 | 5.45 | 5.7505 | 70.9726 | 0.00033146
4351 | 1024.5 | 4180 | 0.05 | 2.8587 | 200 | 200 | 13.5 | 787.3 | 800 | 5.45 | 5.7502 | 70.8943 | 0.0003311
4352 | 1024.5 | 4180 | 0.05 | 2.8587 | 200 | 200 | 13.5 | 787.3 | 800 | 5.45 | 5.7498 | 70.8161 | 0.00033073
4353 | 1024.5 | 4180 | 0.05 | 2.8587 | 200 | 200 | 13.5 | 787.3 | 800 | 5.45 | 5.7495 | 70.738 | 0.00033037
4354 | 1024.5 | 4180 | 0.05 | 2.8587 | 200 | 200 | 13.5 | 787.3 | 800 | 5.45 | 5.7492 | 70.66 | 0.00033
4355 | 1024.5 | 4180 | 0.05 | 2.8587 | 200 | 200 | 13.5 | 787.3 | 800 | 5.45 | 5.7488 | 70.5821 | 0.00032964
4356 | 1024.5 | 4180 | 0.05 | 2.8587 | 200 | 200 | 13.5 | 787.3 | 800 | 5.45 | 5.7485 | 70.5042 | 0.00032927
4357 | 1024.5 | 4180 | 0.05 | 2.8587 | 200 | 200 | 13.5 | 787.3 | 800 | 5.45 | 5.7482 | 70.4264 | 0.00032891
4358 | 1024.5 | 4180 | 0.05 | 2.8587 | 200 | 200 | 13.5 | 787.3 | 800 | 5.45 | 5.7478 | 70.3487 | 0.00032855
4359 | 1024.5 | 4180 | 0.05 | 2.8587 | 200 | 200 | 13.5 | 787.3 | 800 | 5.45 | 5.7475 | 70.2711 | 0.00032819
4360 | 1024.5 | 4180 | 0.05 | 2.8587 | 200 | 200 | 13.5 | 787.3 | 800 | 5.45 | 5.7472 | 70.1936 | 0.00032782
4361 | 1024.5 | 4180 | 0.05 | 2.8587 | 200 | 200 | 13.5 | 787.3 | 800 | 5.45 | 5.7469 | 70.1162 | 0.00032746
4362 | 1024.5 | 4180 | 0.05 | 2.8587 | 200 | 200 | 13.5 | 787.3 | 800 | 5.45 | 5.7465 | 70.0389 | 0.0003271
4363 | 1024.5 | 4180 | 0.05 | 2.8587 | 200 | 200 | 13.5 | 787.3 | 800 | 5.45 | 5.7462 | 69.9616 | 0.00032674
4364 | 1024.5 | 4180 | 0.05 | 2.8587 | 200 | 200 | 13.5 | 787.3 | 800 | 5.45 | 5.7459 | 69.8844 | 0.00032638
4365 | 1024.5 | 4180 | 0.05 | 2.8587 | 200 | 200 | 13.5 | 787.3 | 800 | 5.45 | 5.7456 | 69.8073 | 0.00032602
4366 | 1024.5 | 4180 | 0.05 | 2.8587 | 200 | 200 | 13.5 | 787.3 | 800 | 5.45 | 5.7452 | 69.7303 | 0.00032566
4367 | 1024.5 | 4180 | 0.05 | 2.8587 | 200 | 200 | 13.5 | 787.3 | 800 | 5.45 | 5.7449 | 69.6534 | 0.0003253
4368 | 1024.5 | 4180 | 0.05 | 2.8587 | 200 | 200 | 13.5 | 787.3 | 800 | 5.45 | 5.7446 | 69.5766 | 0.00032494
4369 | 1024.5 | 4180 | 0.05 | 2.8587 | 200 | 200 | 13.5 | 787.3 | 800 | 5.45 | 5.7443 | 69.4998 | 0.00032458
4370 | 1024.5 | 4180 | 0.05 | 2.8587 | 200 | 200 | 13.5 | 787.3 | 800 | 5.45 | 5.7439 | 69.4232 | 0.00032422
4371 | 1024.5 | 4180 | 0.05 | 2.8587 | 200 | 200 | 13.5 | 787.3 | 800 | 5.45 | 5.7436 | 69.3466 | 0.00032387
4372 | 1024.5 | 4180 | 0.05 | 2.8587 | 200 | 200 | 13.5 | 787.3 | 800 | 5.45 | 5.7433 | 69.2701 | 0.00032351
4373 | 1024.5 | 4180 | 0.05 | 2.8587 | 200 | 200 | 13.5 | 787.3 | 800 | 5.45 | 5.743 | 69.1937 | 0.00032315
4374 | 1024.5 | 4180 | 0.05 | 2.8587 | 200 | 200 | 13.5 | 787.3 | 800 | 5.45 | 5.7426 | 69.1174 | 0.0003228
4375 | 1024.5 | 4180 | 0.05 | 2.8587 | 200 | 200 | 13.5 | 787.3 | 800 | 5.45 | 5.7423 | 69.0411 | 0.00032244
4376 | 1024.5 | 4180 | 0.05 | 2.8587 | 200 | 200 | 13.5 | 787.3 | 800 | 5.45 | 5.742 | 68.965 | 0.00032208
4377 | 1024.5 | 4180 | 0.05 | 2.8587 | 200 | 200 | 13.5 | 787.3 | 800 | 5.45 | 5.7417 | 68.8889 | 0.00032173
4378 | 1024.5 | 4180 | 0.05 | 2.8587 | 200 | 200 | 13.5 | 787.3 | 800 | 5.45 | 5.7413 | 68.8129 | 0.00032137
4379 | 1024.5 | 4180 | 0.05 | 2.8587 | 200 | 200 | 13.5 | 787.3 | 800 | 5.45 | 5.741 | 68.737 | 0.00032102
4380 | 1024.5 | 4180 | 0.05 | 2.8587 | 200 | 200 | 13.5 | 787.3 | 800 | 5.45 | 5.7407 | 68.6612 | 0.00032067
4381 | 1024.5 | 4180 | 0.05 | 2.8587 | 200 | 200 | 13.5 | 787.3 | 800 | 5.45 | 5.7404 | 68.5854 | 0.00032031
4382 | 1024.5 | 4180 | 0.05 | 2.8587 | 200 | 200 | 13.5 | 787.3 | 800 | 5.45 | 5.7401 | 68.5098 | 0.00031996
4383 | 1024.5 | 4180 | 0.05 | 2.8587 | 200 | 200 | 13.5 | 787.3 | 800 | 5.45 | 5.7397 | 68.4342 | 0.00031961
4384 | 1024.5 | 4180 | 0.05 | 2.8587 | 200 | 200 | 13.5 | 787.3 | 800 | 5.45 | 5.7394 | 68.3587 | 0.00031925
4385 | 1024.5 | 4180 | 0.05 | 2.8587 | 200 | 200 | 13.5 | 787.3 | 800 | 5.45 | 5.7391 | 68.2833 | 0.0003189
4386 | 1024.5 | 4180 | 0.05 | 2.8587 | 200 | 200 | 13.5 | 787.3 | 800 | 5.45 | 5.7388 | 68.208 | 0.00031855
4387 | 1024.5 | 4180 | 0.05 | 2.8587 | 200 | 200 | 13.5 | 787.3 | 800 | 5.45 | 5.7385 | 68.1328 | 0.0003182
4388 | 1024.5 | 4180 | 0.05 | 2.8587 | 200 | 200 | 13.5 | 787.3 | 800 | 5.45 | 5.7381 | 68.0576 | 0.00031785
4389 | 1024.5 | 4180 | 0.05 | 2.8587 | 200 | 200 | 13.5 | 787.3 | 800 | 5.45 | 5.7378 | 67.9825 | 0.0003175
4390 | 1024.5 | 4180 | 0.05 | 2.8587 | 200 | 200 | 13.5 | 787.3 | 800 | 5.45 | 5.7375 | 67.9075 | 0.00031715
4391 | 1024.5 | 4180 | 0.05 | 2.8587 | 200 | 200 | 13.5 | 787.3 | 800 | 5.45 | 5.7372 | 67.8326 | 0.0003168
4392 | 1024.5 | 4180 | 0.05 | 2.8587 | 200 | 200 | 13.5 | 787.3 | 800 | 5.45 | 5.7369 | 67.7578 | 0.00031645
4393 | 1024.5 | 4180 | 0.05 | 2.8587 | 200 | 200 | 13.5 | 787.3 | 800 | 5.45 | 5.7366 | 67.6831 | 0.0003161
4394 | 1024.5 | 4180 | 0.05 | 2.8587 | 200 | 200 | 13.5 | 787.3 | 800 | 5.45 | 5.7362 | 67.6084 | 0.00031575
4395 | 1024.5 | 4180 | 0.05 | 2.8587 | 200 | 200 | 13.5 | 787.3 | 800 | 5.45 | 5.7359 | 67.5338 | 0.0003154
4396 | 1024.5 | 4180 | 0.05 | 2.8587 | 200 | 200 | 13.5 | 787.3 | 800 | 5.45 | 5.7356 | 67.4593 | 0.00031505
4397 | 1024.5 | 4180 | 0.05 | 2.8587 | 200 | 200 | 13.5 | 787.3 | 800 | 5.45 | 5.7353 | 67.3849 | 0.00031471
4398 | 1024.5 | 4180 | 0.05 | 2.8587 | 200 | 200 | 13.5 | 787.3 | 800 | 5.45 | 5.735 | 67.3106 | 0.00031436
4399 | 1024.5 | 4180 | 0.05 | 2.8587 | 200 | 200 | 13.5 | 787.3 | 800 | 5.45 | 5.7347 | 67.2363 | 0.00031401
4400 | 1024.5 | 4180 | 0.05 | 2.8587 | 200 | 200 | 13.5 | 787.3 | 800 | 5.45 | 5.7344 | 67.1622 | 0.00031367
4401 | 1024.5 | 4180 | 0.05 | 2.8587 | 200 | 200 | 13.5 | 787.3 | 800 | 5.45 | 5.734 | 67.0881 | 0.00031332
4402 | 1024.5 | 4180 | 0.05 | 2.8587 | 200 | 200 | 13.5 | 787.3 | 800 | 5.45 | 5.7337 | 67.0141 | 0.00031297
4403 | 1024.5 | 4180 | 0.05 | 2.8587 | 200 | 200 | 13.5 | 787.3 | 800 | 5.45 | 5.7334 | 66.9402 | 0.00031263
4404 | 1024.5 | 4180 | 0.05 | 2.8587 | 200 | 200 | 13.5 | 787.3 | 800 | 5.45 | 5.7331 | 66.8663 | 0.00031228
4405 | 1024.5 | 4180 | 0.05 | 2.8587 | 200 | 200 | 13.5 | 787.3 | 800 | 5.45 | 5.7328 | 66.7926 | 0.00031194
4406 | 1024.5 | 4180 | 0.05 | 2.8587 | 200 | 200 | 13.5 | 787.3 | 800 | 5.45 | 5.7325 | 66.7189 | 0.0003116
4407 | 1024.5 | 4180 | 0.05 | 2.8587 | 200 | 200 | 13.5 | 787.3 | 800 | 5.45 | 5.7322 | 66.6453 | 0.00031125
4408 | 1024.5 | 4180 | 0.05 | 2.8587 | 200 | 200 | 13.5 | 787.3 | 800 | 5.45 | 5.7319 | 66.5718 | 0.00031091
4409 | 1024.5 | 4180 | 0.05 | 2.8587 | 200 | 200 | 13.5 | 787.3 | 800 | 5.45 | 5.7315 | 66.4983 | 0.00031057
4410 | 1024.5 | 4180 | 0.05 | 2.8587 | 200 | 200 | 13.5 | 787.3 | 800 | 5.45 | 5.7312 | 66.425 | 0.00031022
4411 | 1024.5 | 4180 | 0.05 | 2.8587 | 200 | 200 | 13.5 | 787.3 | 800 | 5.45 | 5.7309 | 66.3517 | 0.00030988
4412 | 1024.5 | 4180 | 0.05 | 2.8587 | 200 | 200 | 13.5 | 787.3 | 800 | 5.45 | 5.7306 | 66.2785 | 0.00030954
4413 | 1024.5 | 4180 | 0.05 | 2.8587 | 200 | 200 | 13.5 | 787.3 | 800 | 5.45 | 5.7303 | 66.2054 | 0.0003092
4414 | 1024.5 | 4180 | 0.05 | 2.8587 | 200 | 200 | 13.5 | 787.3 | 800 | 5.45 | 5.73 | 66.1324 | 0.00030886
4415 | 1024.5 | 4180 | 0.05 | 2.8587 | 200 | 200 | 13.5 | 787.3 | 800 | 5.45 | 5.7297 | 66.0594 | 0.00030852
4416 | 1024.5 | 4180 | 0.05 | 2.8587 | 200 | 200 | 13.5 | 787.3 | 800 | 5.45 | 5.7294 | 65.9866 | 0.00030817
4417 | 1024.5 | 4180 | 0.05 | 2.8587 | 200 | 200 | 13.5 | 787.3 | 800 | 5.45 | 5.7291 | 65.9138 | 0.00030783
4418 | 1024.5 | 4180 | 0.05 | 2.8587 | 200 | 200 | 13.5 | 787.3 | 800 | 5.45 | 5.7288 | 65.8411 | 0.0003075
4419 | 1024.5 | 4180 | 0.05 | 2.8587 | 200 | 200 | 13.5 | 787.3 | 800 | 5.45 | 5.7285 | 65.7684 | 0.00030716
4420 | 1024.5 | 4180 | 0.05 | 2.8587 | 200 | 200 | 13.5 | 787.3 | 800 | 5.45 | 5.7281 | 65.6959 | 0.00030682
4421 | 1024.5 | 4180 | 0.05 | 2.8587 | 200 | 200 | 13.5 | 787.3 | 800 | 5.45 | 5.7278 | 65.6234 | 0.00030648
4422 | 1024.5 | 4180 | 0.05 | 2.8587 | 200 | 200 | 13.5 | 787.3 | 800 | 5.45 | 5.7275 | 65.551 | 0.00030614
4423 | 1024.5 | 4180 | 0.05 | 2.8587 | 200 | 200 | 13.5 | 787.3 | 800 | 5.45 | 5.7272 | 65.4787 | 0.0003058
4424 | 1024.5 | 4180 | 0.05 | 2.8587 | 200 | 200 | 13.5 | 787.3 | 800 | 5.45 | 5.7269 | 65.4065 | 0.00030547
4425 | 1024.5 | 4180 | 0.05 | 2.8587 | 200 | 200 | 13.5 | 787.3 | 800 | 5.45 | 5.7266 | 65.3344 | 0.00030513
4426 | 1024.5 | 4180 | 0.05 | 2.8587 | 200 | 200 | 13.5 | 787.3 | 800 | 5.45 | 5.7263 | 65.2623 | 0.00030479
4427 | 1024.5 | 4180 | 0.05 | 2.8587 | 200 | 200 | 13.5 | 787.3 | 800 | 5.45 | 5.726 | 65.1903 | 0.00030446
4428 | 1024.5 | 4180 | 0.05 | 2.8587 | 200 | 200 | 13.5 | 787.3 | 800 | 5.45 | 5.7257 | 65.1184 | 0.00030412
4429 | 1024.5 | 4180 | 0.05 | 2.8587 | 200 | 200 | 13.5 | 787.3 | 800 | 5.45 | 5.7254 | 65.0466 | 0.00030378
4430 | 1024.5 | 4180 | 0.05 | 2.8587 | 200 | 200 | 13.5 | 787.3 | 800 | 5.45 | 5.7251 | 64.9748 | 0.00030345
4431 | 1024.5 | 4180 | 0.05 | 2.8587 | 200 | 200 | 13.5 | 787.3 | 800 | 5.45 | 5.7248 | 64.9031 | 0.00030311
4432 | 1024.5 | 4180 | 0.05 | 2.8587 | 200 | 200 | 13.5 | 787.3 | 800 | 5.45 | 5.7245 | 64.8315 | 0.00030278
4433 | 1024.5 | 4180 | 0.05 | 2.8587 | 200 | 200 | 13.5 | 787.3 | 800 | 5.45 | 5.7242 | 64.76 | 0.00030245
4434 | 1024.5 | 4180 | 0.05 | 2.8587 | 200 | 200 | 13.5 | 787.3 | 800 | 5.45 | 5.7239 | 64.6886 | 0.00030211
4435 | 1024.5 | 4180 | 0.05 | 2.8587 | 200 | 200 | 13.5 | 787.3 | 800 | 5.45 | 5.7236 | 64.6172 | 0.00030178
4436 | 1024.5 | 4180 | 0.05 | 2.8587 | 200 | 200 | 13.5 | 787.3 | 800 | 5.45 | 5.7233 | 64.546 | 0.00030145
4437 | 1024.5 | 4180 | 0.05 | 2.8587 | 200 | 200 | 13.5 | 787.3 | 800 | 5.45 | 5.723 | 64.4748 | 0.00030111
4438 | 1024.5 | 4180 | 0.05 | 2.8587 | 200 | 200 | 13.5 | 787.3 | 800 | 5.45 | 5.7227 | 64.4036 | 0.00030078
4439 | 1024.5 | 4180 | 0.05 | 2.8587 | 200 | 200 | 13.5 | 787.3 | 800 | 5.45 | 5.7224 | 64.3326 | 0.00030045
4440 | 1024.5 | 4180 | 0.05 | 2.8587 | 200 | 200 | 13.5 | 787.3 | 800 | 5.45 | 5.7221 | 64.2616 | 0.00030012
4441 | 1024.5 | 4180 | 0.05 | 2.8587 | 200 | 200 | 13.5 | 787.3 | 800 | 5.45 | 5.7218 | 64.1907 | 0.00029979
4442 | 1024.5 | 4180 | 0.05 | 2.8587 | 200 | 200 | 13.5 | 787.3 | 800 | 5.45 | 5.7215 | 64.1199 | 0.00029946
4443 | 1024.5 | 4180 | 0.05 | 2.8587 | 200 | 200 | 13.5 | 787.3 | 800 | 5.45 | 5.7212 | 64.0492 | 0.00029913
4444 | 1024.5 | 4180 | 0.05 | 2.8587 | 200 | 200 | 13.5 | 787.3 | 800 | 5.45 | 5.7209 | 63.9786 | 0.0002988
4445 | 1024.5 | 4180 | 0.05 | 2.8587 | 200 | 200 | 13.5 | 787.3 | 800 | 5.45 | 5.7206 | 63.908 | 0.00029847
4446 | 1024.5 | 4180 | 0.05 | 2.8587 | 200 | 200 | 13.5 | 787.3 | 800 | 5.45 | 5.7203 | 63.8375 | 0.00029814
4447 | 1024.5 | 4180 | 0.05 | 2.8587 | 200 | 200 | 13.5 | 787.3 | 800 | 5.45 | 5.72 | 63.7671 | 0.00029781
4448 | 1024.5 | 4180 | 0.05 | 2.8587 | 200 | 200 | 13.5 | 787.3 | 800 | 5.45 | 5.7197 | 63.6967 | 0.00029748
4449 | 1024.5 | 4180 | 0.05 | 2.8587 | 200 | 200 | 13.5 | 787.3 | 800 | 5.45 | 5.7194 | 63.6265 | 0.00029715
4450 | 1024.5 | 4180 | 0.05 | 2.8587 | 200 | 200 | 13.5 | 787.3 | 800 | 5.45 | 5.7191 | 63.5563 | 0.00029682
4451 | 1024.5 | 4180 | 0.05 | 2.8587 | 200 | 200 | 13.5 | 787.3 | 800 | 5.45 | 5.7188 | 63.4862 | 0.0002965
4452 | 1024.5 | 4180 | 0.05 | 2.8587 | 200 | 200 | 13.5 | 787.3 | 800 | 5.45 | 5.7185 | 63.4161 | 0.00029617
4453 | 1024.5 | 4180 | 0.05 | 2.8587 | 200 | 200 | 13.5 | 787.3 | 800 | 5.45 | 5.7182 | 63.3462 | 0.00029584
4454 | 1024.5 | 4180 | 0.05 | 2.8587 | 200 | 200 | 13.5 | 787.3 | 800 | 5.45 | 5.7179 | 63.2763 | 0.00029552
4455 | 1024.5 | 4180 | 0.05 | 2.8587 | 200 | 200 | 13.5 | 787.3 | 800 | 5.45 | 5.7176 | 63.2065 | 0.00029519
4456 | 1024.5 | 4180 | 0.05 | 2.8587 | 200 | 200 | 13.5 | 787.3 | 800 | 5.45 | 5.7173 | 63.1368 | 0.00029487
4457 | 1024.5 | 4180 | 0.05 | 2.8587 | 200 | 200 | 13.5 | 787.3 | 800 | 5.45 | 5.717 | 63.0672 | 0.00029454
4458 | 1024.5 | 4180 | 0.05 | 2.8587 | 200 | 200 | 13.5 | 787.3 | 800 | 5.45 | 5.7167 | 62.9976 | 0.00029422
4459 | 1024.5 | 4180 | 0.05 | 2.8587 | 200 | 200 | 13.5 | 787.3 | 800 | 5.45 | 5.7164 | 62.9281 | 0.00029389
4460 | 1024.5 | 4180 | 0.05 | 2.8587 | 200 | 200 | 13.5 | 787.3 | 800 | 5.45 | 5.7161 | 62.8587 | 0.00029357
4461 | 1024.5 | 4180 | 0.05 | 2.8587 | 200 | 200 | 13.5 | 787.3 | 800 | 5.45 | 5.7158 | 62.7893 | 0.00029324
4462 | 1024.5 | 4180 | 0.05 | 2.8587 | 200 | 200 | 13.5 | 787.3 | 800 | 5.45 | 5.7155 | 62.7201 | 0.00029292
4463 | 1024.5 | 4180 | 0.05 | 2.8587 | 200 | 200 | 13.5 | 787.3 | 800 | 5.45 | 5.7153 | 62.6509 | 0.0002926
4464 | 1024.5 | 4180 | 0.05 | 2.8587 | 200 | 200 | 13.5 | 787.3 | 800 | 5.45 | 5.715 | 62.5818 | 0.00029227
4465 | 1024.5 | 4180 | 0.05 | 2.8587 | 200 | 200 | 13.5 | 787.3 | 800 | 5.45 | 5.7147 | 62.5128 | 0.00029195
4466 | 1024.5 | 4180 | 0.05 | 2.8587 | 200 | 200 | 13.5 | 787.3 | 800 | 5.45 | 5.7144 | 62.4438 | 0.00029163
4467 | 1024.5 | 4180 | 0.05 | 2.8587 | 200 | 200 | 13.5 | 787.3 | 800 | 5.45 | 5.7141 | 62.3749 | 0.00029131
4468 | 1024.5 | 4180 | 0.05 | 2.8587 | 200 | 200 | 13.5 | 787.3 | 800 | 5.45 | 5.7138 | 62.3061 | 0.00029099
4469 | 1024.5 | 4180 | 0.05 | 2.8587 | 200 | 200 | 13.5 | 787.3 | 800 | 5.45 | 5.7135 | 62.2374 | 0.00029067
4470 | 1024.5 | 4180 | 0.05 | 2.8587 | 200 | 200 | 13.5 | 787.3 | 800 | 5.45 | 5.7132 | 62.1687 | 0.00029034
4471 | 1024.5 | 4180 | 0.05 | 2.8587 | 200 | 200 | 13.5 | 787.3 | 800 | 5.45 | 5.7129 | 62.1002 | 0.00029002
4472 | 1024.5 | 4180 | 0.05 | 2.8587 | 200 | 200 | 13.5 | 787.3 | 800 | 5.45 | 5.7126 | 62.0317 | 0.0002897
4473 | 1024.5 | 4180 | 0.05 | 2.8587 | 200 | 200 | 13.5 | 787.3 | 800 | 5.45 | 5.7123 | 61.9632 | 0.00028938
4474 | 1024.5 | 4180 | 0.05 | 2.8587 | 200 | 200 | 13.5 | 787.3 | 800 | 5.45 | 5.7121 | 61.8949 | 0.00028907
4475 | 1024.5 | 4180 | 0.05 | 2.8587 | 200 | 200 | 13.5 | 787.3 | 800 | 5.45 | 5.7118 | 61.8266 | 0.00028875
4476 | 1024.5 | 4180 | 0.05 | 2.8587 | 200 | 200 | 13.5 | 787.3 | 800 | 5.45 | 5.7115 | 61.7584 | 0.00028843
4477 | 1024.5 | 4180 | 0.05 | 2.8587 | 200 | 200 | 13.5 | 787.3 | 800 | 5.45 | 5.7112 | 61.6903 | 0.00028811
4478 | 1024.5 | 4180 | 0.05 | 2.8587 | 200 | 200 | 13.5 | 787.3 | 800 | 5.45 | 5.7109 | 61.6222 | 0.00028779
4479 | 1024.5 | 4180 | 0.05 | 2.8587 | 200 | 200 | 13.5 | 787.3 | 800 | 5.45 | 5.7106 | 61.5543 | 0.00028747
4480 | 1024.5 | 4180 | 0.05 | 2.8587 | 200 | 200 | 13.5 | 787.3 | 800 | 5.45 | 5.7103 | 61.4864 | 0.00028716
4481 | 1024.5 | 4180 | 0.05 | 2.8587 | 200 | 200 | 13.5 | 787.3 | 800 | 5.45 | 5.71 | 61.4185 | 0.00028684
4482 | 1024.5 | 4180 | 0.05 | 2.8587 | 200 | 200 | 13.5 | 787.3 | 800 | 5.45 | 5.7098 | 61.3508 | 0.00028652
4483 | 1024.5 | 4180 | 0.05 | 2.8587 | 200 | 200 | 13.5 | 787.3 | 800 | 5.45 | 5.7095 | 61.2831 | 0.00028621
4484 | 1024.5 | 4180 | 0.05 | 2.8587 | 200 | 200 | 13.5 | 787.3 | 800 | 5.45 | 5.7092 | 61.2155 | 0.00028589
4485 | 1024.5 | 4180 | 0.05 | 2.8587 | 200 | 200 | 13.5 | 787.3 | 800 | 5.45 | 5.7089 | 61.148 | 0.00028558
4486 | 1024.5 | 4180 | 0.05 | 2.8587 | 200 | 200 | 13.5 | 787.3 | 800 | 5.45 | 5.7086 | 61.0805 | 0.00028526
4487 | 1024.5 | 4180 | 0.05 | 2.8587 | 200 | 200 | 13.5 | 787.3 | 800 | 5.45 | 5.7083 | 61.0132 | 0.00028495
4488 | 1024.5 | 4180 | 0.05 | 2.8587 | 200 | 200 | 13.5 | 787.3 | 800 | 5.45 | 5.708 | 60.9459 | 0.00028463
4489 | 1024.5 | 4180 | 0.05 | 2.8587 | 200 | 200 | 13.5 | 787.3 | 800 | 5.45 | 5.7078 | 60.8786 | 0.00028432
4490 | 1024.5 | 4180 | 0.05 | 2.8587 | 200 | 200 | 13.5 | 787.3 | 800 | 5.45 | 5.7075 | 60.8115 | 0.00028401
4491 | 1024.5 | 4180 | 0.05 | 2.8587 | 200 | 200 | 13.5 | 787.3 | 800 | 5.45 | 5.7072 | 60.7444 | 0.00028369
4492 | 1024.5 | 4180 | 0.05 | 2.8587 | 200 | 200 | 13.5 | 787.3 | 800 | 5.45 | 5.7069 | 60.6774 | 0.00028338
4493 | 1024.5 | 4180 | 0.05 | 2.8587 | 200 | 200 | 13.5 | 787.3 | 800 | 5.45 | 5.7066 | 60.6105 | 0.00028307
4494 | 1024.5 | 4180 | 0.05 | 2.8587 | 200 | 200 | 13.5 | 787.3 | 800 | 5.45 | 5.7063 | 60.5436 | 0.00028275
4495 | 1024.5 | 4180 | 0.05 | 2.8587 | 200 | 200 | 13.5 | 787.3 | 800 | 5.45 | 5.7061 | 60.4768 | 0.00028244
4496 | 1024.5 | 4180 | 0.05 | 2.8587 | 200 | 200 | 13.5 | 787.3 | 800 | 5.45 | 5.7058 | 60.4101 | 0.00028213
4497 | 1024.5 | 4180 | 0.05 | 2.8587 | 200 | 200 | 13.5 | 787.3 | 800 | 5.45 | 5.7055 | 60.3435 | 0.00028182
4498 | 1024.5 | 4180 | 0.05 | 2.8587 | 200 | 200 | 13.5 | 787.3 | 800 | 5.45 | 5.7052 | 60.2769 | 0.00028151
4499 | 1024.5 | 4180 | 0.05 | 2.8587 | 200 | 200 | 13.5 | 787.3 | 800 | 5.45 | 5.7049 | 60.2104 | 0.0002812
4500 | 1024.5 | 4180 | 0.05 | 2.8587 | 200 | 200 | 13.5 | 787.3 | 800 | 5.45 | 5.7046 | 60.144 | 0.00028089
4501 | 1024.5 | 4180 | 0.05 | 2.8587 | 200 | 200 | 13.5 | 787.3 | 800 | 5.45 | 5.7044 | 60.0777 | 0.00028058
4502 | 1024.5 | 4180 | 0.05 | 2.8587 | 200 | 200 | 13.5 | 787.3 | 800 | 5.45 | 5.7041 | 60.0114 | 0.00028027
4503 | 1024.5 | 4180 | 0.05 | 2.8587 | 200 | 200 | 13.5 | 787.3 | 800 | 5.45 | 5.7038 | 59.9452 | 0.00027996
4504 | 1024.5 | 4180 | 0.05 | 2.8587 | 200 | 200 | 13.5 | 787.3 | 800 | 5.45 | 5.7035 | 59.8791 | 0.00027965
4505 | 1024.5 | 4180 | 0.05 | 2.8587 | 200 | 200 | 13.5 | 787.3 | 800 | 5.45 | 5.7032 | 59.813 | 0.00027934
4506 | 1024.5 | 4180 | 0.05 | 2.8587 | 200 | 200 | 13.5 | 787.3 | 800 | 5.45 | 5.703 | 59.747 | 0.00027903
4507 | 1024.5 | 4180 | 0.05 | 2.8587 | 200 | 200 | 13.5 | 787.3 | 800 | 5.45 | 5.7027 | 59.6811 | 0.00027873
4508 | 1024.5 | 4180 | 0.05 | 2.8587 | 200 | 200 | 13.5 | 787.3 | 800 | 5.45 | 5.7024 | 59.6153 | 0.00027842
4509 | 1024.5 | 4180 | 0.05 | 2.8587 | 200 | 200 | 13.5 | 787.3 | 800 | 5.45 | 5.7021 | 59.5495 | 0.00027811
4510 | 1024.5 | 4180 | 0.05 | 2.8587 | 200 | 200 | 13.5 | 787.3 | 800 | 5.45 | 5.7018 | 59.4838 | 0.00027781
4511 | 1024.5 | 4180 | 0.05 | 2.8587 | 200 | 200 | 13.5 | 787.3 | 800 | 5.45 | 5.7016 | 59.4182 | 0.0002775
4512 | 1024.5 | 4180 | 0.05 | 2.8587 | 200 | 200 | 13.5 | 787.3 | 800 | 5.45 | 5.7013 | 59.3527 | 0.00027719
4513 | 1024.5 | 4180 | 0.05 | 2.8587 | 200 | 200 | 13.5 | 787.3 | 800 | 5.45 | 5.701 | 59.2872 | 0.00027689
4514 | 1024.5 | 4180 | 0.05 | 2.8587 | 200 | 200 | 13.5 | 787.3 | 800 | 5.45 | 5.7007 | 59.2218 | 0.00027658
4515 | 1024.5 | 4180 | 0.05 | 2.8587 | 200 | 200 | 13.5 | 787.3 | 800 | 5.45 | 5.7005 | 59.1565 | 0.00027628
4516 | 1024.5 | 4180 | 0.05 | 2.8587 | 200 | 200 | 13.5 | 787.3 | 800 | 5.45 | 5.7002 | 59.0912 | 0.00027597
4517 | 1024.5 | 4180 | 0.05 | 2.8587 | 200 | 200 | 13.5 | 787.3 | 800 | 5.45 | 5.6999 | 59.0261 | 0.00027567
4518 | 1024.5 | 4180 | 0.05 | 2.8587 | 200 | 200 | 13.5 | 787.3 | 800 | 5.45 | 5.6996 | 58.961 | 0.00027536
4519 | 1024.5 | 4180 | 0.05 | 2.8587 | 200 | 200 | 13.5 | 787.3 | 800 | 5.45 | 5.6994 | 58.8959 | 0.00027506
4520 | 1024.5 | 4180 | 0.05 | 2.8587 | 200 | 200 | 13.5 | 787.3 | 800 | 5.45 | 5.6991 | 58.8309 | 0.00027476
4521 | 1024.5 | 4180 | 0.05 | 2.8587 | 200 | 200 | 13.5 | 787.3 | 800 | 5.45 | 5.6988 | 58.7661 | 0.00027445
4522 | 1024.5 | 4180 | 0.05 | 2.8587 | 200 | 200 | 13.5 | 787.3 | 800 | 5.45 | 5.6985 | 58.7012 | 0.00027415
4523 | 1024.5 | 4180 | 0.05 | 2.8587 | 200 | 200 | 13.5 | 787.3 | 800 | 5.45 | 5.6983 | 58.6365 | 0.00027385
4524 | 1024.5 | 4180 | 0.05 | 2.8587 | 200 | 200 | 13.5 | 787.3 | 800 | 5.45 | 5.698 | 58.5718 | 0.00027355
4525 | 1024.5 | 4180 | 0.05 | 2.8587 | 200 | 200 | 13.5 | 787.3 | 800 | 5.45 | 5.6977 | 58.5072 | 0.00027324
4526 | 1024.5 | 4180 | 0.05 | 2.8587 | 200 | 200 | 13.5 | 787.3 | 800 | 5.45 | 5.6974 | 58.4426 | 0.00027294
4527 | 1024.5 | 4180 | 0.05 | 2.8587 | 200 | 200 | 13.5 | 787.3 | 800 | 5.45 | 5.6972 | 58.3782 | 0.00027264
4528 | 1024.5 | 4180 | 0.05 | 2.8587 | 200 | 200 | 13.5 | 787.3 | 800 | 5.45 | 5.6969 | 58.3138 | 0.00027234
4529 | 1024.5 | 4180 | 0.05 | 2.8587 | 200 | 200 | 13.5 | 787.3 | 800 | 5.45 | 5.6966 | 58.2495 | 0.00027204
4530 | 1024.5 | 4180 | 0.05 | 2.8587 | 200 | 200 | 13.5 | 787.3 | 800 | 5.45 | 5.6963 | 58.1852 | 0.00027174
4531 | 1024.5 | 4180 | 0.05 | 2.8587 | 200 | 200 | 13.5 | 787.3 | 800 | 5.45 | 5.6961 | 58.121 | 0.00027144
4532 | 1024.5 | 4180 | 0.05 | 2.8587 | 200 | 200 | 13.5 | 787.3 | 800 | 5.45 | 5.6958 | 58.0569 | 0.00027114
4533 | 1024.5 | 4180 | 0.05 | 2.8587 | 200 | 200 | 13.5 | 787.3 | 800 | 5.45 | 5.6955 | 57.9929 | 0.00027084
4534 | 1024.5 | 4180 | 0.05 | 2.8587 | 200 | 200 | 13.5 | 787.3 | 800 | 5.45 | 5.6953 | 57.9289 | 0.00027054
4535 | 1024.5 | 4180 | 0.05 | 2.8587 | 200 | 200 | 13.5 | 787.3 | 800 | 5.45 | 5.695 | 57.865 | 0.00027025
4536 | 1024.5 | 4180 | 0.05 | 2.8587 | 200 | 200 | 13.5 | 787.3 | 800 | 5.45 | 5.6947 | 57.8012 | 0.00026995
4537 | 1024.5 | 4180 | 0.05 | 2.8587 | 200 | 200 | 13.5 | 787.3 | 800 | 5.45 | 5.6945 | 57.7374 | 0.00026965
4538 | 1024.5 | 4180 | 0.05 | 2.8587 | 200 | 200 | 13.5 | 787.3 | 800 | 5.45 | 5.6942 | 57.6737 | 0.00026935
4539 | 1024.5 | 4180 | 0.05 | 2.8587 | 200 | 200 | 13.5 | 787.3 | 800 | 5.45 | 5.6939 | 57.6101 | 0.00026905
4540 | 1024.5 | 4180 | 0.05 | 2.8587 | 200 | 200 | 13.5 | 787.3 | 800 | 5.45 | 5.6936 | 57.5466 | 0.00026876
4541 | 1024.5 | 4180 | 0.05 | 2.8587 | 200 | 200 | 13.5 | 787.3 | 800 | 5.45 | 5.6934 | 57.4831 | 0.00026846
4542 | 1024.5 | 4180 | 0.05 | 2.8587 | 200 | 200 | 13.5 | 787.3 | 800 | 5.45 | 5.6931 | 57.4197 | 0.00026817
4543 | 1024.5 | 4180 | 0.05 | 2.8587 | 200 | 200 | 13.5 | 787.3 | 800 | 5.45 | 5.6928 | 57.3563 | 0.00026787
4544 | 1024.5 | 4180 | 0.05 | 2.8587 | 200 | 200 | 13.5 | 787.3 | 800 | 5.45 | 5.6926 | 57.2931 | 0.00026757
4545 | 1024.5 | 4180 | 0.05 | 2.8587 | 200 | 200 | 13.5 | 787.3 | 800 | 5.45 | 5.6923 | 57.2299 | 0.00026728
4546 | 1024.5 | 4180 | 0.05 | 2.8587 | 200 | 200 | 13.5 | 787.3 | 800 | 5.45 | 5.692 | 57.1667 | 0.00026698
4547 | 1024.5 | 4180 | 0.05 | 2.8587 | 200 | 200 | 13.5 | 787.3 | 800 | 5.45 | 5.6918 | 57.1037 | 0.00026669
4548 | 1024.5 | 4180 | 0.05 | 2.8587 | 200 | 200 | 13.5 | 787.3 | 800 | 5.45 | 5.6915 | 57.0407 | 0.0002664
4549 | 1024.5 | 4180 | 0.05 | 2.8587 | 200 | 200 | 13.5 | 787.3 | 800 | 5.45 | 5.6912 | 56.9778 | 0.0002661
4550 | 1024.5 | 4180 | 0.05 | 2.8587 | 200 | 200 | 13.5 | 787.3 | 800 | 5.45 | 5.691 | 56.9149 | 0.00026581
4551 | 1024.5 | 4180 | 0.05 | 2.8587 | 200 | 200 | 13.5 | 787.3 | 800 | 5.45 | 5.6907 | 56.8521 | 0.00026551
4552 | 1024.5 | 4180 | 0.05 | 2.8587 | 200 | 200 | 13.5 | 787.3 | 800 | 5.45 | 5.6904 | 56.7894 | 0.00026522
4553 | 1024.5 | 4180 | 0.05 | 2.8587 | 200 | 200 | 13.5 | 787.3 | 800 | 5.45 | 5.6902 | 56.7268 | 0.00026493
4554 | 1024.5 | 4180 | 0.05 | 2.8587 | 200 | 200 | 13.5 | 787.3 | 800 | 5.45 | 5.6899 | 56.6642 | 0.00026464
4555 | 1024.5 | 4180 | 0.05 | 2.8587 | 200 | 200 | 13.5 | 787.3 | 800 | 5.45 | 5.6896 | 56.6017 | 0.00026435
4556 | 1024.5 | 4180 | 0.05 | 2.8587 | 200 | 200 | 13.5 | 787.3 | 800 | 5.45 | 5.6894 | 56.5393 | 0.00026405
4557 | 1024.5 | 4180 | 0.05 | 2.8587 | 200 | 200 | 13.5 | 787.3 | 800 | 5.45 | 5.6891 | 56.4769 | 0.00026376
4558 | 1024.5 | 4180 | 0.05 | 2.8587 | 200 | 200 | 13.5 | 787.3 | 800 | 5.45 | 5.6889 | 56.4146 | 0.00026347
4559 | 1024.5 | 4180 | 0.05 | 2.8587 | 200 | 200 | 13.5 | 787.3 | 800 | 5.45 | 5.6886 | 56.3524 | 0.00026318
4560 | 1024.5 | 4180 | 0.05 | 2.8587 | 200 | 200 | 13.5 | 787.3 | 800 | 5.45 | 5.6883 | 56.2902 | 0.00026289
4561 | 1024.5 | 4180 | 0.05 | 2.8587 | 200 | 200 | 13.5 | 787.3 | 800 | 5.45 | 5.6881 | 56.2281 | 0.0002626
4562 | 1024.5 | 4180 | 0.05 | 2.8587 | 200 | 200 | 13.5 | 787.3 | 800 | 5.45 | 5.6878 | 56.1661 | 0.00026231
4563 | 1024.5 | 4180 | 0.05 | 2.8587 | 200 | 200 | 13.5 | 787.3 | 800 | 5.45 | 5.6875 | 56.1041 | 0.00026202
4564 | 1024.5 | 4180 | 0.05 | 2.8587 | 200 | 200 | 13.5 | 787.3 | 800 | 5.45 | 5.6873 | 56.0423 | 0.00026173
4565 | 1024.5 | 4180 | 0.05 | 2.8587 | 200 | 200 | 13.5 | 787.3 | 800 | 5.45 | 5.687 | 55.9804 | 0.00026144
4566 | 1024.5 | 4180 | 0.05 | 2.8587 | 200 | 200 | 13.5 | 787.3 | 800 | 5.45 | 5.6868 | 55.9187 | 0.00026116
4567 | 1024.5 | 4180 | 0.05 | 2.8587 | 200 | 200 | 13.5 | 787.3 | 800 | 5.45 | 5.6865 | 55.857 | 0.00026087
4568 | 1024.5 | 4180 | 0.05 | 2.8587 | 200 | 200 | 13.5 | 787.3 | 800 | 5.45 | 5.6862 | 55.7954 | 0.00026058
4569 | 1024.5 | 4180 | 0.05 | 2.8587 | 200 | 200 | 13.5 | 787.3 | 800 | 5.45 | 5.686 | 55.7338 | 0.00026029
4570 | 1024.5 | 4180 | 0.05 | 2.8587 | 200 | 200 | 13.5 | 787.3 | 800 | 5.45 | 5.6857 | 55.6724 | 0.00026
4571 | 1024.5 | 4180 | 0.05 | 2.8587 | 200 | 200 | 13.5 | 787.3 | 800 | 5.45 | 5.6854 | 55.6109 | 0.00025972
4572 | 1024.5 | 4180 | 0.05 | 2.8587 | 200 | 200 | 13.5 | 787.3 | 800 | 5.45 | 5.6852 | 55.5496 | 0.00025943
4573 | 1024.5 | 4180 | 0.05 | 2.8587 | 200 | 200 | 13.5 | 787.3 | 800 | 5.45 | 5.6849 | 55.4883 | 0.00025915
4574 | 1024.5 | 4180 | 0.05 | 2.8587 | 200 | 200 | 13.5 | 787.3 | 800 | 5.45 | 5.6847 | 55.4271 | 0.00025886
4575 | 1024.5 | 4180 | 0.05 | 2.8587 | 200 | 200 | 13.5 | 787.3 | 800 | 5.45 | 5.6844 | 55.366 | 0.00025857
4576 | 1024.5 | 4180 | 0.05 | 2.8587 | 200 | 200 | 13.5 | 787.3 | 800 | 5.45 | 5.6842 | 55.3049 | 0.00025829
4577 | 1024.5 | 4180 | 0.05 | 2.8587 | 200 | 200 | 13.5 | 787.3 | 800 | 5.45 | 5.6839 | 55.2439 | 0.000258
4578 | 1024.5 | 4180 | 0.05 | 2.8587 | 200 | 200 | 13.5 | 787.3 | 800 | 5.45 | 5.6836 | 55.183 | 0.00025772
4579 | 1024.5 | 4180 | 0.05 | 2.8587 | 200 | 200 | 13.5 | 787.3 | 800 | 5.45 | 5.6834 | 55.1221 | 0.00025743
4580 | 1024.5 | 4180 | 0.05 | 2.8587 | 200 | 200 | 13.5 | 787.3 | 800 | 5.45 | 5.6831 | 55.0613 | 0.00025715
4581 | 1024.5 | 4180 | 0.05 | 2.8587 | 200 | 200 | 13.5 | 787.3 | 800 | 5.45 | 5.6829 | 55.0006 | 0.00025687
4582 | 1024.5 | 4180 | 0.05 | 2.8587 | 200 | 200 | 13.5 | 787.3 | 800 | 5.45 | 5.6826 | 54.9399 | 0.00025658
4583 | 1024.5 | 4180 | 0.05 | 2.8587 | 200 | 200 | 13.5 | 787.3 | 800 | 5.45 | 5.6824 | 54.8793 | 0.0002563
4584 | 1024.5 | 4180 | 0.05 | 2.8587 | 200 | 200 | 13.5 | 787.3 | 800 | 5.45 | 5.6821 | 54.8187 | 0.00025602
4585 | 1024.5 | 4180 | 0.05 | 2.8587 | 200 | 200 | 13.5 | 787.3 | 800 | 5.45 | 5.6818 | 54.7583 | 0.00025574
4586 | 1024.5 | 4180 | 0.05 | 2.8587 | 200 | 200 | 13.5 | 787.3 | 800 | 5.45 | 5.6816 | 54.6979 | 0.00025545
4587 | 1024.5 | 4180 | 0.05 | 2.8587 | 200 | 200 | 13.5 | 787.3 | 800 | 5.45 | 5.6813 | 54.6375 | 0.00025517
4588 | 1024.5 | 4180 | 0.05 | 2.8587 | 200 | 200 | 13.5 | 787.3 | 800 | 5.45 | 5.6811 | 54.5773 | 0.00025489
4589 | 1024.5 | 4180 | 0.05 | 2.8587 | 200 | 200 | 13.5 | 787.3 | 800 | 5.45 | 5.6808 | 54.5171 | 0.00025461
4590 | 1024.5 | 4180 | 0.05 | 2.8587 | 200 | 200 | 13.5 | 787.3 | 800 | 5.45 | 5.6806 | 54.4569 | 0.00025433
4591 | 1024.5 | 4180 | 0.05 | 2.8587 | 200 | 200 | 13.5 | 787.3 | 800 | 5.45 | 5.6803 | 54.3969 | 0.00025405
4592 | 1024.5 | 4180 | 0.05 | 2.8587 | 200 | 200 | 13.5 | 787.3 | 800 | 5.45 | 5.6801 | 54.3369 | 0.00025377
4593 | 1024.5 | 4180 | 0.05 | 2.8587 | 200 | 200 | 13.5 | 787.3 | 800 | 5.45 | 5.6798 | 54.2769 | 0.00025349
4594 | 1024.5 | 4180 | 0.05 | 2.8587 | 200 | 200 | 13.5 | 787.3 | 800 | 5.45 | 5.6795 | 54.217 | 0.00025321
4595 | 1024.5 | 4180 | 0.05 | 2.8587 | 200 | 200 | 13.5 | 787.3 | 800 | 5.45 | 5.6793 | 54.1572 | 0.00025293
4596 | 1024.5 | 4180 | 0.05 | 2.8587 | 200 | 200 | 13.5 | 787.3 | 800 | 5.45 | 5.679 | 54.0975 | 0.00025265
4597 | 1024.5 | 4180 | 0.05 | 2.8587 | 200 | 200 | 13.5 | 787.3 | 800 | 5.45 | 5.6788 | 54.0378 | 0.00025237
4598 | 1024.5 | 4180 | 0.05 | 2.8587 | 200 | 200 | 13.5 | 787.3 | 800 | 5.45 | 5.6785 | 53.9782 | 0.00025209
4599 | 1024.5 | 4180 | 0.05 | 2.8587 | 200 | 200 | 13.5 | 787.3 | 800 | 5.45 | 5.6783 | 53.9187 | 0.00025181
4600 | 1024.5 | 4180 | 0.05 | 2.8587 | 200 | 200 | 13.5 | 787.3 | 800 | 5.45 | 5.678 | 53.8592 | 0.00025154
4601 | 1024.5 | 4180 | 0.05 | 2.8587 | 200 | 200 | 13.5 | 787.3 | 800 | 5.45 | 5.6778 | 53.7998 | 0.00025126
4602 | 1024.5 | 4180 | 0.05 | 2.8587 | 200 | 200 | 13.5 | 787.3 | 800 | 5.45 | 5.6775 | 53.7404 | 0.00025098
4603 | 1024.5 | 4180 | 0.05 | 2.8587 | 200 | 200 | 13.5 | 787.3 | 800 | 5.45 | 5.6773 | 53.6812 | 0.00025071
4604 | 1024.5 | 4180 | 0.05 | 2.8587 | 200 | 200 | 13.5 | 787.3 | 800 | 5.45 | 5.677 | 53.6219 | 0.00025043
4605 | 1024.5 | 4180 | 0.05 | 2.8587 | 200 | 200 | 13.5 | 787.3 | 800 | 5.45 | 5.6768 | 53.5628 | 0.00025015
4606 | 1024.5 | 4180 | 0.05 | 2.8587 | 200 | 200 | 13.5 | 787.3 | 800 | 5.45 | 5.6765 | 53.5037 | 0.00024988
4607 | 1024.5 | 4180 | 0.05 | 2.8587 | 200 | 200 | 13.5 | 787.3 | 800 | 5.45 | 5.6763 | 53.4447 | 0.0002496
4608 | 1024.5 | 4180 | 0.05 | 2.8587 | 200 | 200 | 13.5 | 787.3 | 800 | 5.45 | 5.676 | 53.3857 | 0.00024933
4609 | 1024.5 | 4180 | 0.05 | 2.8587 | 200 | 200 | 13.5 | 787.3 | 800 | 5.45 | 5.6758 | 53.3269 | 0.00024905
4610 | 1024.5 | 4180 | 0.05 | 2.8587 | 200 | 200 | 13.5 | 787.3 | 800 | 5.45 | 5.6755 | 53.268 | 0.00024878
4611 | 1024.5 | 4180 | 0.05 | 2.8587 | 200 | 200 | 13.5 | 787.3 | 800 | 5.45 | 5.6753 | 53.2093 | 0.0002485
4612 | 1024.5 | 4180 | 0.05 | 2.8587 | 200 | 200 | 13.5 | 787.3 | 800 | 5.45 | 5.675 | 53.1506 | 0.00024823
4613 | 1024.5 | 4180 | 0.05 | 2.8587 | 200 | 200 | 13.5 | 787.3 | 800 | 5.45 | 5.6748 | 53.092 | 0.00024795
4614 | 1024.5 | 4180 | 0.05 | 2.8587 | 200 | 200 | 13.5 | 787.3 | 800 | 5.45 | 5.6745 | 53.0334 | 0.00024768
4615 | 1024.5 | 4180 | 0.05 | 2.8587 | 200 | 200 | 13.5 | 787.3 | 800 | 5.45 | 5.6743 | 52.9749 | 0.00024741
4616 | 1024.5 | 4180 | 0.05 | 2.8587 | 200 | 200 | 13.5 | 787.3 | 800 | 5.45 | 5.674 | 52.9165 | 0.00024713
4617 | 1024.5 | 4180 | 0.05 | 2.8587 | 200 | 200 | 13.5 | 787.3 | 800 | 5.45 | 5.6738 | 52.8581 | 0.00024686
4618 | 1024.5 | 4180 | 0.05 | 2.8587 | 200 | 200 | 13.5 | 787.3 | 800 | 5.45 | 5.6735 | 52.7998 | 0.00024659
4619 | 1024.5 | 4180 | 0.05 | 2.8587 | 200 | 200 | 13.5 | 787.3 | 800 | 5.45 | 5.6733 | 52.7415 | 0.00024632
4620 | 1024.5 | 4180 | 0.05 | 2.8587 | 200 | 200 | 13.5 | 787.3 | 800 | 5.45 | 5.6731 | 52.6834 | 0.00024605
4621 | 1024.5 | 4180 | 0.05 | 2.8587 | 200 | 200 | 13.5 | 787.3 | 800 | 5.45 | 5.6728 | 52.6252 | 0.00024577
4622 | 1024.5 | 4180 | 0.05 | 2.8587 | 200 | 200 | 13.5 | 787.3 | 800 | 5.45 | 5.6726 | 52.5672 | 0.0002455
4623 | 1024.5 | 4180 | 0.05 | 2.8587 | 200 | 200 | 13.5 | 787.3 | 800 | 5.45 | 5.6723 | 52.5092 | 0.00024523
4624 | 1024.5 | 4180 | 0.05 | 2.8587 | 200 | 200 | 13.5 | 787.3 | 800 | 5.45 | 5.6721 | 52.4513 | 0.00024496
4625 | 1024.5 | 4180 | 0.05 | 2.8587 | 200 | 200 | 13.5 | 787.3 | 800 | 5.45 | 5.6718 | 52.3934 | 0.00024469
4626 | 1024.5 | 4180 | 0.05 | 2.8587 | 200 | 200 | 13.5 | 787.3 | 800 | 5.45 | 5.6716 | 52.3356 | 0.00024442
4627 | 1024.5 | 4180 | 0.05 | 2.8587 | 200 | 200 | 13.5 | 787.3 | 800 | 5.45 | 5.6713 | 52.2779 | 0.00024415
4628 | 1024.5 | 4180 | 0.05 | 2.8587 | 200 | 200 | 13.5 | 787.3 | 800 | 5.45 | 5.6711 | 52.2202 | 0.00024388
4629 | 1024.5 | 4180 | 0.05 | 2.8587 | 200 | 200 | 13.5 | 787.3 | 800 | 5.45 | 5.6708 | 52.1626 | 0.00024361
4630 | 1024.5 | 4180 | 0.05 | 2.8587 | 200 | 200 | 13.5 | 787.3 | 800 | 5.45 | 5.6706 | 52.1051 | 0.00024334
4631 | 1024.5 | 4180 | 0.05 | 2.8587 | 200 | 200 | 13.5 | 787.3 | 800 | 5.45 | 5.6704 | 52.0476 | 0.00024308
4632 | 1024.5 | 4180 | 0.05 | 2.8587 | 200 | 200 | 13.5 | 787.3 | 800 | 5.45 | 5.6701 | 51.9902 | 0.00024281
4633 | 1024.5 | 4180 | 0.05 | 2.8587 | 200 | 200 | 13.5 | 787.3 | 800 | 5.45 | 5.6699 | 51.9329 | 0.00024254
4634 | 1024.5 | 4180 | 0.05 | 2.8587 | 200 | 200 | 13.5 | 787.3 | 800 | 5.45 | 5.6696 | 51.8756 | 0.00024227
4635 | 1024.5 | 4180 | 0.05 | 2.8587 | 200 | 200 | 13.5 | 787.3 | 800 | 5.45 | 5.6694 | 51.8183 | 0.00024201
4636 | 1024.5 | 4180 | 0.05 | 2.8587 | 200 | 200 | 13.5 | 787.3 | 800 | 5.45 | 5.6691 | 51.7612 | 0.00024174
4637 | 1024.5 | 4180 | 0.05 | 2.8587 | 200 | 200 | 13.5 | 787.3 | 800 | 5.45 | 5.6689 | 51.7041 | 0.00024147
4638 | 1024.5 | 4180 | 0.05 | 2.8587 | 200 | 200 | 13.5 | 787.3 | 800 | 5.45 | 5.6687 | 51.6471 | 0.00024121
4639 | 1024.5 | 4180 | 0.05 | 2.8587 | 200 | 200 | 13.5 | 787.3 | 800 | 5.45 | 5.6684 | 51.5901 | 0.00024094
4640 | 1024.5 | 4180 | 0.05 | 2.8587 | 200 | 200 | 13.5 | 787.3 | 800 | 5.45 | 5.6682 | 51.5332 | 0.00024067
4641 | 1024.5 | 4180 | 0.05 | 2.8587 | 200 | 200 | 13.5 | 787.3 | 800 | 5.45 | 5.6679 | 51.4763 | 0.00024041
4642 | 1024.5 | 4180 | 0.05 | 2.8587 | 200 | 200 | 13.5 | 787.3 | 800 | 5.45 | 5.6677 | 51.4196 | 0.00024014
4643 | 1024.5 | 4180 | 0.05 | 2.8587 | 200 | 200 | 13.5 | 787.3 | 800 | 5.45 | 5.6675 | 51.3628 | 0.00023988
4644 | 1024.5 | 4180 | 0.05 | 2.8587 | 200 | 200 | 13.5 | 787.3 | 800 | 5.45 | 5.6672 | 51.3062 | 0.00023961
4645 | 1024.5 | 4180 | 0.05 | 2.8587 | 200 | 200 | 13.5 | 787.3 | 800 | 5.45 | 5.667 | 51.2496 | 0.00023935
4646 | 1024.5 | 4180 | 0.05 | 2.8587 | 200 | 200 | 13.5 | 787.3 | 800 | 5.45 | 5.6667 | 51.193 | 0.00023909
4647 | 1024.5 | 4180 | 0.05 | 2.8587 | 200 | 200 | 13.5 | 787.3 | 800 | 5.45 | 5.6665 | 51.1366 | 0.00023882
4648 | 1024.5 | 4180 | 0.05 | 2.8587 | 200 | 200 | 13.5 | 787.3 | 800 | 5.45 | 5.6663 | 51.0802 | 0.00023856
4649 | 1024.5 | 4180 | 0.05 | 2.8587 | 200 | 200 | 13.5 | 787.3 | 800 | 5.45 | 5.666 | 51.0238 | 0.00023829
4650 | 1024.5 | 4180 | 0.05 | 2.8587 | 200 | 200 | 13.5 | 787.3 | 800 | 5.45 | 5.6658 | 50.9675 | 0.00023803
4651 | 1024.5 | 4180 | 0.05 | 2.8587 | 200 | 200 | 13.5 | 787.3 | 800 | 5.45 | 5.6656 | 50.9113 | 0.00023777
4652 | 1024.5 | 4180 | 0.05 | 2.8587 | 200 | 200 | 13.5 | 787.3 | 800 | 5.45 | 5.6653 | 50.8552 | 0.00023751
4653 | 1024.5 | 4180 | 0.05 | 2.8587 | 200 | 200 | 13.5 | 787.3 | 800 | 5.45 | 5.6651 | 50.7991 | 0.00023725
4654 | 1024.5 | 4180 | 0.05 | 2.8587 | 200 | 200 | 13.5 | 787.3 | 800 | 5.45 | 5.6648 | 50.743 | 0.00023698
4655 | 1024.5 | 4180 | 0.05 | 2.8587 | 200 | 200 | 13.5 | 787.3 | 800 | 5.45 | 5.6646 | 50.6871 | 0.00023672
4656 | 1024.5 | 4180 | 0.05 | 2.8587 | 200 | 200 | 13.5 | 787.3 | 800 | 5.45 | 5.6644 | 50.6311 | 0.00023646
4657 | 1024.5 | 4180 | 0.05 | 2.8587 | 200 | 200 | 13.5 | 787.3 | 800 | 5.45 | 5.6641 | 50.5753 | 0.0002362
4658 | 1024.5 | 4180 | 0.05 | 2.8587 | 200 | 200 | 13.5 | 787.3 | 800 | 5.45 | 5.6639 | 50.5195 | 0.00023594
4659 | 1024.5 | 4180 | 0.05 | 2.8587 | 200 | 200 | 13.5 | 787.3 | 800 | 5.45 | 5.6637 | 50.4638 | 0.00023568
4660 | 1024.5 | 4180 | 0.05 | 2.8587 | 200 | 200 | 13.5 | 787.3 | 800 | 5.45 | 5.6634 | 50.4081 | 0.00023542
4661 | 1024.5 | 4180 | 0.05 | 2.8587 | 200 | 200 | 13.5 | 787.3 | 800 | 5.45 | 5.6632 | 50.3525 | 0.00023516
4662 | 1024.5 | 4180 | 0.05 | 2.8587 | 200 | 200 | 13.5 | 787.3 | 800 | 5.45 | 5.663 | 50.297 | 0.0002349
4663 | 1024.5 | 4180 | 0.05 | 2.8587 | 200 | 200 | 13.5 | 787.3 | 800 | 5.45 | 5.6627 | 50.2415 | 0.00023464
4664 | 1024.5 | 4180 | 0.05 | 2.8587 | 200 | 200 | 13.5 | 787.3 | 800 | 5.45 | 5.6625 | 50.1861 | 0.00023438
4665 | 1024.5 | 4180 | 0.05 | 2.8587 | 200 | 200 | 13.5 | 787.3 | 800 | 5.45 | 5.6622 | 50.1307 | 0.00023412
4666 | 1024.5 | 4180 | 0.05 | 2.8587 | 200 | 200 | 13.5 | 787.3 | 800 | 5.45 | 5.662 | 50.0754 | 0.00023387
4667 | 1024.5 | 4180 | 0.05 | 2.8587 | 200 | 200 | 13.5 | 787.3 | 800 | 5.45 | 5.6618 | 50.0202 | 0.00023361
4668 | 1024.5 | 4180 | 0.05 | 2.8587 | 200 | 200 | 13.5 | 787.3 | 800 | 5.45 | 5.6615 | 49.965 | 0.00023335
4669 | 1024.5 | 4180 | 0.05 | 2.8587 | 200 | 200 | 13.5 | 787.3 | 800 | 5.45 | 5.6613 | 49.9099 | 0.00023309
4670 | 1024.5 | 4180 | 0.05 | 2.8587 | 200 | 200 | 13.5 | 787.3 | 800 | 5.45 | 5.6611 | 49.8548 | 0.00023284
4671 | 1024.5 | 4180 | 0.05 | 2.8587 | 200 | 200 | 13.5 | 787.3 | 800 | 5.45 | 5.6608 | 49.7998 | 0.00023258
4672 | 1024.5 | 4180 | 0.05 | 2.8587 | 200 | 200 | 13.5 | 787.3 | 800 | 5.45 | 5.6606 | 49.7449 | 0.00023232
4673 | 1024.5 | 4180 | 0.05 | 2.8587 | 200 | 200 | 13.5 | 787.3 | 800 | 5.45 | 5.6604 | 49.69 | 0.00023207
4674 | 1024.5 | 4180 | 0.05 | 2.8587 | 200 | 200 | 13.5 | 787.3 | 800 | 5.45 | 5.6601 | 49.6352 | 0.00023181
4675 | 1024.5 | 4180 | 0.05 | 2.8587 | 200 | 200 | 13.5 | 787.3 | 800 | 5.45 | 5.6599 | 49.5805 | 0.00023155
4676 | 1024.5 | 4180 | 0.05 | 2.8587 | 200 | 200 | 13.5 | 787.3 | 800 | 5.45 | 5.6597 | 49.5258 | 0.0002313
4677 | 1024.5 | 4180 | 0.05 | 2.8587 | 200 | 200 | 13.5 | 787.3 | 800 | 5.45 | 5.6595 | 49.4711 | 0.00023104
4678 | 1024.5 | 4180 | 0.05 | 2.8587 | 200 | 200 | 13.5 | 787.3 | 800 | 5.45 | 5.6592 | 49.4166 | 0.00023079
4679 | 1024.5 | 4180 | 0.05 | 2.8587 | 200 | 200 | 13.5 | 787.3 | 800 | 5.45 | 5.659 | 49.3621 | 0.00023053
4680 | 1024.5 | 4180 | 0.05 | 2.8587 | 200 | 200 | 13.5 | 787.3 | 800 | 5.45 | 5.6588 | 49.3076 | 0.00023028
4681 | 1024.5 | 4180 | 0.05 | 2.8587 | 200 | 200 | 13.5 | 787.3 | 800 | 5.45 | 5.6585 | 49.2532 | 0.00023003
4682 | 1024.5 | 4180 | 0.05 | 2.8587 | 200 | 200 | 13.5 | 787.3 | 800 | 5.45 | 5.6583 | 49.1989 | 0.00022977
4683 | 1024.5 | 4180 | 0.05 | 2.8587 | 200 | 200 | 13.5 | 787.3 | 800 | 5.45 | 5.6581 | 49.1446 | 0.00022952
4684 | 1024.5 | 4180 | 0.05 | 2.8587 | 200 | 200 | 13.5 | 787.3 | 800 | 5.45 | 5.6578 | 49.0904 | 0.00022927
4685 | 1024.5 | 4180 | 0.05 | 2.8587 | 200 | 200 | 13.5 | 787.3 | 800 | 5.45 | 5.6576 | 49.0363 | 0.00022901
4686 | 1024.5 | 4180 | 0.05 | 2.8587 | 200 | 200 | 13.5 | 787.3 | 800 | 5.45 | 5.6574 | 48.9822 | 0.00022876
4687 | 1024.5 | 4180 | 0.05 | 2.8587 | 200 | 200 | 13.5 | 787.3 | 800 | 5.45 | 5.6572 | 48.9281 | 0.00022851
4688 | 1024.5 | 4180 | 0.05 | 2.8587 | 200 | 200 | 13.5 | 787.3 | 800 | 5.45 | 5.6569 | 48.8742 | 0.00022826
4689 | 1024.5 | 4180 | 0.05 | 2.8587 | 200 | 200 | 13.5 | 787.3 | 800 | 5.45 | 5.6567 | 48.8203 | 0.000228
4690 | 1024.5 | 4180 | 0.05 | 2.8587 | 200 | 200 | 13.5 | 787.3 | 800 | 5.45 | 5.6565 | 48.7664 | 0.00022775
4691 | 1024.5 | 4180 | 0.05 | 2.8587 | 200 | 200 | 13.5 | 787.3 | 800 | 5.45 | 5.6562 | 48.7126 | 0.0002275
4692 | 1024.5 | 4180 | 0.05 | 2.8587 | 200 | 200 | 13.5 | 787.3 | 800 | 5.45 | 5.656 | 48.6589 | 0.00022725
4693 | 1024.5 | 4180 | 0.05 | 2.8587 | 200 | 200 | 13.5 | 787.3 | 800 | 5.45 | 5.6558 | 48.6052 | 0.000227
4694 | 1024.5 | 4180 | 0.05 | 2.8587 | 200 | 200 | 13.5 | 787.3 | 800 | 5.45 | 5.6556 | 48.5516 | 0.00022675
4695 | 1024.5 | 4180 | 0.05 | 2.8587 | 200 | 200 | 13.5 | 787.3 | 800 | 5.45 | 5.6553 | 48.498 | 0.0002265
4696 | 1024.5 | 4180 | 0.05 | 2.8587 | 200 | 200 | 13.5 | 787.3 | 800 | 5.45 | 5.6551 | 48.4445 | 0.00022625
4697 | 1024.5 | 4180 | 0.05 | 2.8587 | 200 | 200 | 13.5 | 787.3 | 800 | 5.45 | 5.6549 | 48.3911 | 0.000226
4698 | 1024.5 | 4180 | 0.05 | 2.8587 | 200 | 200 | 13.5 | 787.3 | 800 | 5.45 | 5.6547 | 48.3377 | 0.00022575
4699 | 1024.5 | 4180 | 0.05 | 2.8587 | 200 | 200 | 13.5 | 787.3 | 800 | 5.45 | 5.6544 | 48.2844 | 0.0002255
4700 | 1024.5 | 4180 | 0.05 | 2.8587 | 200 | 200 | 13.5 | 787.3 | 800 | 5.45 | 5.6542 | 48.2311 | 0.00022525
4701 | 1024.5 | 4180 | 0.05 | 2.8587 | 200 | 200 | 13.5 | 787.3 | 800 | 5.45 | 5.654 | 48.1779 | 0.000225
4702 | 1024.5 | 4180 | 0.05 | 2.8587 | 200 | 200 | 13.5 | 787.3 | 800 | 5.45 | 5.6538 | 48.1248 | 0.00022476
4703 | 1024.5 | 4180 | 0.05 | 2.8587 | 200 | 200 | 13.5 | 787.3 | 800 | 5.45 | 5.6535 | 48.0717 | 0.00022451
4704 | 1024.5 | 4180 | 0.05 | 2.8587 | 200 | 200 | 13.5 | 787.3 | 800 | 5.45 | 5.6533 | 48.0187 | 0.00022426
4705 | 1024.5 | 4180 | 0.05 | 2.8587 | 200 | 200 | 13.5 | 787.3 | 800 | 5.45 | 5.6531 | 47.9657 | 0.00022401
4706 | 1024.5 | 4180 | 0.05 | 2.8587 | 200 | 200 | 13.5 | 787.3 | 800 | 5.45 | 5.6529 | 47.9128 | 0.00022377
4707 | 1024.5 | 4180 | 0.05 | 2.8587 | 200 | 200 | 13.5 | 787.3 | 800 | 5.45 | 5.6526 | 47.8599 | 0.00022352
4708 | 1024.5 | 4180 | 0.05 | 2.8587 | 200 | 200 | 13.5 | 787.3 | 800 | 5.45 | 5.6524 | 47.8072 | 0.00022327
4709 | 1024.5 | 4180 | 0.05 | 2.8587 | 200 | 200 | 13.5 | 787.3 | 800 | 5.45 | 5.6522 | 47.7544 | 0.00022303
4710 | 1024.5 | 4180 | 0.05 | 2.8587 | 200 | 200 | 13.5 | 787.3 | 800 | 5.45 | 5.652 | 47.7017 | 0.00022278
4711 | 1024.5 | 4180 | 0.05 | 2.8587 | 200 | 200 | 13.5 | 787.3 | 800 | 5.45 | 5.6517 | 47.6491 | 0.00022253
4712 | 1024.5 | 4180 | 0.05 | 2.8587 | 200 | 200 | 13.5 | 787.3 | 800 | 5.45 | 5.6515 | 47.5966 | 0.00022229
4713 | 1024.5 | 4180 | 0.05 | 2.8587 | 200 | 200 | 13.5 | 787.3 | 800 | 5.45 | 5.6513 | 47.5441 | 0.00022204
4714 | 1024.5 | 4180 | 0.05 | 2.8587 | 200 | 200 | 13.5 | 787.3 | 800 | 5.45 | 5.6511 | 47.4916 | 0.0002218
4715 | 1024.5 | 4180 | 0.05 | 2.8587 | 200 | 200 | 13.5 | 787.3 | 800 | 5.45 | 5.6509 | 47.4392 | 0.00022155
4716 | 1024.5 | 4180 | 0.05 | 2.8587 | 200 | 200 | 13.5 | 787.3 | 800 | 5.45 | 5.6506 | 47.3869 | 0.00022131
4717 | 1024.5 | 4180 | 0.05 | 2.8587 | 200 | 200 | 13.5 | 787.3 | 800 | 5.45 | 5.6504 | 47.3346 | 0.00022107
4718 | 1024.5 | 4180 | 0.05 | 2.8587 | 200 | 200 | 13.5 | 787.3 | 800 | 5.45 | 5.6502 | 47.2824 | 0.00022082
4719 | 1024.5 | 4180 | 0.05 | 2.8587 | 200 | 200 | 13.5 | 787.3 | 800 | 5.45 | 5.65 | 47.2303 | 0.00022058
4720 | 1024.5 | 4180 | 0.05 | 2.8587 | 200 | 200 | 13.5 | 787.3 | 800 | 5.45 | 5.6497 | 47.1782 | 0.00022033
4721 | 1024.5 | 4180 | 0.05 | 2.8587 | 200 | 200 | 13.5 | 787.3 | 800 | 5.45 | 5.6495 | 47.1261 | 0.00022009
4722 | 1024.5 | 4180 | 0.05 | 2.8587 | 200 | 200 | 13.5 | 787.3 | 800 | 5.45 | 5.6493 | 47.0741 | 0.00021985
4723 | 1024.5 | 4180 | 0.05 | 2.8587 | 200 | 200 | 13.5 | 787.3 | 800 | 5.45 | 5.6491 | 47.0222 | 0.00021961
4724 | 1024.5 | 4180 | 0.05 | 2.8587 | 200 | 200 | 13.5 | 787.3 | 800 | 5.45 | 5.6489 | 46.9703 | 0.00021936
4725 | 1024.5 | 4180 | 0.05 | 2.8587 | 200 | 200 | 13.5 | 787.3 | 800 | 5.45 | 5.6486 | 46.9185 | 0.00021912
4726 | 1024.5 | 4180 | 0.05 | 2.8587 | 200 | 200 | 13.5 | 787.3 | 800 | 5.45 | 5.6484 | 46.8668 | 0.00021888
4727 | 1024.5 | 4180 | 0.05 | 2.8587 | 200 | 200 | 13.5 | 787.3 | 800 | 5.45 | 5.6482 | 46.8151 | 0.00021864
4728 | 1024.5 | 4180 | 0.05 | 2.8587 | 200 | 200 | 13.5 | 787.3 | 800 | 5.45 | 5.648 | 46.7634 | 0.0002184
4729 | 1024.5 | 4180 | 0.05 | 2.8587 | 200 | 200 | 13.5 | 787.3 | 800 | 5.45 | 5.6478 | 46.7119 | 0.00021816
4730 | 1024.5 | 4180 | 0.05 | 2.8587 | 200 | 200 | 13.5 | 787.3 | 800 | 5.45 | 5.6476 | 46.6603 | 0.00021792
4731 | 1024.5 | 4180 | 0.05 | 2.8587 | 200 | 200 | 13.5 | 787.3 | 800 | 5.45 | 5.6473 | 46.6089 | 0.00021768
4732 | 1024.5 | 4180 | 0.05 | 2.8587 | 200 | 200 | 13.5 | 787.3 | 800 | 5.45 | 5.6471 | 46.5574 | 0.00021744
4733 | 1024.5 | 4180 | 0.05 | 2.8587 | 200 | 200 | 13.5 | 787.3 | 800 | 5.45 | 5.6469 | 46.5061 | 0.0002172
4734 | 1024.5 | 4180 | 0.05 | 2.8587 | 200 | 200 | 13.5 | 787.3 | 800 | 5.45 | 5.6467 | 46.4548 | 0.00021696
4735 | 1024.5 | 4180 | 0.05 | 2.8587 | 200 | 200 | 13.5 | 787.3 | 800 | 5.45 | 5.6465 | 46.4035 | 0.00021672
4736 | 1024.5 | 4180 | 0.05 | 2.8587 | 200 | 200 | 13.5 | 787.3 | 800 | 5.45 | 5.6462 | 46.3524 | 0.00021648
4737 | 1024.5 | 4180 | 0.05 | 2.8587 | 200 | 200 | 13.5 | 787.3 | 800 | 5.45 | 5.646 | 46.3012 | 0.00021624
4738 | 1024.5 | 4180 | 0.05 | 2.8587 | 200 | 200 | 13.5 | 787.3 | 800 | 5.45 | 5.6458 | 46.2502 | 0.000216
4739 | 1024.5 | 4180 | 0.05 | 2.8587 | 200 | 200 | 13.5 | 787.3 | 800 | 5.45 | 5.6456 | 46.1991 | 0.00021576
4740 | 1024.5 | 4180 | 0.05 | 2.8587 | 200 | 200 | 13.5 | 787.3 | 800 | 5.45 | 5.6454 | 46.1482 | 0.00021552
4741 | 1024.5 | 4180 | 0.05 | 2.8587 | 200 | 200 | 13.5 | 787.3 | 800 | 5.45 | 5.6452 | 46.0973 | 0.00021529
4742 | 1024.5 | 4180 | 0.05 | 2.8587 | 200 | 200 | 13.5 | 787.3 | 800 | 5.45 | 5.645 | 46.0464 | 0.00021505
4743 | 1024.5 | 4180 | 0.05 | 2.8587 | 200 | 200 | 13.5 | 787.3 | 800 | 5.45 | 5.6447 | 45.9956 | 0.00021481
4744 | 1024.5 | 4180 | 0.05 | 2.8587 | 200 | 200 | 13.5 | 787.3 | 800 | 5.45 | 5.6445 | 45.9449 | 0.00021457
4745 | 1024.5 | 4180 | 0.05 | 2.8587 | 200 | 200 | 13.5 | 787.3 | 800 | 5.45 | 5.6443 | 45.8942 | 0.00021434
4746 | 1024.5 | 4180 | 0.05 | 2.8587 | 200 | 200 | 13.5 | 787.3 | 800 | 5.45 | 5.6441 | 45.8436 | 0.0002141
4747 | 1024.5 | 4180 | 0.05 | 2.8587 | 200 | 200 | 13.5 | 787.3 | 800 | 5.45 | 5.6439 | 45.793 | 0.00021387
4748 | 1024.5 | 4180 | 0.05 | 2.8587 | 200 | 200 | 13.5 | 787.3 | 800 | 5.45 | 5.6437 | 45.7425 | 0.00021363
4749 | 1024.5 | 4180 | 0.05 | 2.8587 | 200 | 200 | 13.5 | 787.3 | 800 | 5.45 | 5.6435 | 45.692 | 0.00021339
4750 | 1024.5 | 4180 | 0.05 | 2.8587 | 200 | 200 | 13.5 | 787.3 | 800 | 5.45 | 5.6432 | 45.6416 | 0.00021316
4751 | 1024.5 | 4180 | 0.05 | 2.8587 | 200 | 200 | 13.5 | 787.3 | 800 | 5.45 | 5.643 | 45.5913 | 0.00021292
4752 | 1024.5 | 4180 | 0.05 | 2.8587 | 200 | 200 | 13.5 | 787.3 | 800 | 5.45 | 5.6428 | 45.541 | 0.00021269
4753 | 1024.5 | 4180 | 0.05 | 2.8587 | 200 | 200 | 13.5 | 787.3 | 800 | 5.45 | 5.6426 | 45.4908 | 0.00021245
4754 | 1024.5 | 4180 | 0.05 | 2.8587 | 200 | 200 | 13.5 | 787.3 | 800 | 5.45 | 5.6424 | 45.4406 | 0.00021222
4755 | 1024.5 | 4180 | 0.05 | 2.8587 | 200 | 200 | 13.5 | 787.3 | 800 | 5.45 | 5.6422 | 45.3905 | 0.00021199
4756 | 1024.5 | 4180 | 0.05 | 2.8587 | 200 | 200 | 13.5 | 787.3 | 800 | 5.45 | 5.642 | 45.3404 | 0.00021175
4757 | 1024.5 | 4180 | 0.05 | 2.8587 | 200 | 200 | 13.5 | 787.3 | 800 | 5.45 | 5.6418 | 45.2904 | 0.00021152
4758 | 1024.5 | 4180 | 0.05 | 2.8587 | 200 | 200 | 13.5 | 787.3 | 800 | 5.45 | 5.6415 | 45.2404 | 0.00021128
4759 | 1024.5 | 4180 | 0.05 | 2.8587 | 200 | 200 | 13.5 | 787.3 | 800 | 5.45 | 5.6413 | 45.1905 | 0.00021105
4760 | 1024.5 | 4180 | 0.05 | 2.8587 | 200 | 200 | 13.5 | 787.3 | 800 | 5.45 | 5.6411 | 45.1407 | 0.00021082
4761 | 1024.5 | 4180 | 0.05 | 2.8587 | 200 | 200 | 13.5 | 787.3 | 800 | 5.45 | 5.6409 | 45.0909 | 0.00021059
4762 | 1024.5 | 4180 | 0.05 | 2.8587 | 200 | 200 | 13.5 | 787.3 | 800 | 5.45 | 5.6407 | 45.0411 | 0.00021035
4763 | 1024.5 | 4180 | 0.05 | 2.8587 | 200 | 200 | 13.5 | 787.3 | 800 | 5.45 | 5.6405 | 44.9915 | 0.00021012
4764 | 1024.5 | 4180 | 0.05 | 2.8587 | 200 | 200 | 13.5 | 787.3 | 800 | 5.45 | 5.6403 | 44.9418 | 0.00020989
4765 | 1024.5 | 4180 | 0.05 | 2.8587 | 200 | 200 | 13.5 | 787.3 | 800 | 5.45 | 5.6401 | 44.8923 | 0.00020966
4766 | 1024.5 | 4180 | 0.05 | 2.8587 | 200 | 200 | 13.5 | 787.3 | 800 | 5.45 | 5.6399 | 44.8427 | 0.00020943
4767 | 1024.5 | 4180 | 0.05 | 2.8587 | 200 | 200 | 13.5 | 787.3 | 800 | 5.45 | 5.6396 | 44.7933 | 0.0002092
4768 | 1024.5 | 4180 | 0.05 | 2.8587 | 200 | 200 | 13.5 | 787.3 | 800 | 5.45 | 5.6394 | 44.7439 | 0.00020897
4769 | 1024.5 | 4180 | 0.05 | 2.8587 | 200 | 200 | 13.5 | 787.3 | 800 | 5.45 | 5.6392 | 44.6945 | 0.00020874
4770 | 1024.5 | 4180 | 0.05 | 2.8587 | 200 | 200 | 13.5 | 787.3 | 800 | 5.45 | 5.639 | 44.6452 | 0.00020851
4771 | 1024.5 | 4180 | 0.05 | 2.8587 | 200 | 200 | 13.5 | 787.3 | 800 | 5.45 | 5.6388 | 44.596 | 0.00020828
4772 | 1024.5 | 4180 | 0.05 | 2.8587 | 200 | 200 | 13.5 | 787.3 | 800 | 5.45 | 5.6386 | 44.5468 | 0.00020805
4773 | 1024.5 | 4180 | 0.05 | 2.8587 | 200 | 200 | 13.5 | 787.3 | 800 | 5.45 | 5.6384 | 44.4976 | 0.00020782
4774 | 1024.5 | 4180 | 0.05 | 2.8587 | 200 | 200 | 13.5 | 787.3 | 800 | 5.45 | 5.6382 | 44.4485 | 0.00020759
4775 | 1024.5 | 4180 | 0.05 | 2.8587 | 200 | 200 | 13.5 | 787.3 | 800 | 5.45 | 5.638 | 44.3995 | 0.00020736
4776 | 1024.5 | 4180 | 0.05 | 2.8587 | 200 | 200 | 13.5 | 787.3 | 800 | 5.45 | 5.6378 | 44.3505 | 0.00020713
4777 | 1024.5 | 4180 | 0.05 | 2.8587 | 200 | 200 | 13.5 | 787.3 | 800 | 5.45 | 5.6376 | 44.3016 | 0.0002069
4778 | 1024.5 | 4180 | 0.05 | 2.8587 | 200 | 200 | 13.5 | 787.3 | 800 | 5.45 | 5.6374 | 44.2527 | 0.00020667
4779 | 1024.5 | 4180 | 0.05 | 2.8587 | 200 | 200 | 13.5 | 787.3 | 800 | 5.45 | 5.6372 | 44.2039 | 0.00020644
4780 | 1024.5 | 4180 | 0.05 | 2.8587 | 200 | 200 | 13.5 | 787.3 | 800 | 5.45 | 5.6369 | 44.1552 | 0.00020622
4781 | 1024.5 | 4180 | 0.05 | 2.8587 | 200 | 200 | 13.5 | 787.3 | 800 | 5.45 | 5.6367 | 44.1065 | 0.00020599
4782 | 1024.5 | 4180 | 0.05 | 2.8587 | 200 | 200 | 13.5 | 787.3 | 800 | 5.45 | 5.6365 | 44.0578 | 0.00020576
4783 | 1024.5 | 4180 | 0.05 | 2.8587 | 200 | 200 | 13.5 | 787.3 | 800 | 5.45 | 5.6363 | 44.0092 | 0.00020553
4784 | 1024.5 | 4180 | 0.05 | 2.8587 | 200 | 200 | 13.5 | 787.3 | 800 | 5.45 | 5.6361 | 43.9607 | 0.00020531
4785 | 1024.5 | 4180 | 0.05 | 2.8587 | 200 | 200 | 13.5 | 787.3 | 800 | 5.45 | 5.6359 | 43.9122 | 0.00020508
4786 | 1024.5 | 4180 | 0.05 | 2.8587 | 200 | 200 | 13.5 | 787.3 | 800 | 5.45 | 5.6357 | 43.8637 | 0.00020486
4787 | 1024.5 | 4180 | 0.05 | 2.8587 | 200 | 200 | 13.5 | 787.3 | 800 | 5.45 | 5.6355 | 43.8153 | 0.00020463
4788 | 1024.5 | 4180 | 0.05 | 2.8587 | 200 | 200 | 13.5 | 787.3 | 800 | 5.45 | 5.6353 | 43.767 | 0.0002044
4789 | 1024.5 | 4180 | 0.05 | 2.8587 | 200 | 200 | 13.5 | 787.3 | 800 | 5.45 | 5.6351 | 43.7187 | 0.00020418
4790 | 1024.5 | 4180 | 0.05 | 2.8587 | 200 | 200 | 13.5 | 787.3 | 800 | 5.45 | 5.6349 | 43.6705 | 0.00020395
4791 | 1024.5 | 4180 | 0.05 | 2.8587 | 200 | 200 | 13.5 | 787.3 | 800 | 5.45 | 5.6347 | 43.6223 | 0.00020373
4792 | 1024.5 | 4180 | 0.05 | 2.8587 | 200 | 200 | 13.5 | 787.3 | 800 | 5.45 | 5.6345 | 43.5742 | 0.0002035
4793 | 1024.5 | 4180 | 0.05 | 2.8587 | 200 | 200 | 13.5 | 787.3 | 800 | 5.45 | 5.6343 | 43.5262 | 0.00020328
4794 | 1024.5 | 4180 | 0.05 | 2.8587 | 200 | 200 | 13.5 | 787.3 | 800 | 5.45 | 5.6341 | 43.4781 | 0.00020305
4795 | 1024.5 | 4180 | 0.05 | 2.8587 | 200 | 200 | 13.5 | 787.3 | 800 | 5.45 | 5.6339 | 43.4302 | 0.00020283
4796 | 1024.5 | 4180 | 0.05 | 2.8587 | 200 | 200 | 13.5 | 787.3 | 800 | 5.45 | 5.6337 | 43.3823 | 0.00020261
4797 | 1024.5 | 4180 | 0.05 | 2.8587 | 200 | 200 | 13.5 | 787.3 | 800 | 5.45 | 5.6335 | 43.3344 | 0.00020238
4798 | 1024.5 | 4180 | 0.05 | 2.8587 | 200 | 200 | 13.5 | 787.3 | 800 | 5.45 | 5.6333 | 43.2866 | 0.00020216
4799 | 1024.5 | 4180 | 0.05 | 2.8587 | 200 | 200 | 13.5 | 787.3 | 800 | 5.45 | 5.6331 | 43.2389 | 0.00020194
4800 | 1024.5 | 4180 | 0.05 | 2.8587 | 200 | 200 | 13.5 | 787.3 | 800 | 5.45 | 5.6329 | 43.1912 | 0.00020171
4801 | 1024.5 | 4180 | 0.05 | 2.8587 | 200 | 200 | 13.5 | 787.3 | 800 | 5.45 | 5.6327 | 43.1435 | 0.00020149
4802 | 1024.5 | 4180 | 0.05 | 2.8587 | 200 | 200 | 13.5 | 787.3 | 800 | 5.45 | 5.6325 | 43.0959 | 0.00020127
4803 | 1024.5 | 4180 | 0.05 | 2.8587 | 200 | 200 | 13.5 | 787.3 | 800 | 5.45 | 5.6323 | 43.0484 | 0.00020105
4804 | 1024.5 | 4180 | 0.05 | 2.8587 | 200 | 200 | 13.5 | 787.3 | 800 | 5.45 | 5.6321 | 43.0009 | 0.00020083
4805 | 1024.5 | 4180 | 0.05 | 2.8587 | 200 | 200 | 13.5 | 787.3 | 800 | 5.45 | 5.6319 | 42.9535 | 0.0002006
4806 | 1024.5 | 4180 | 0.05 | 2.8587 | 200 | 200 | 13.5 | 787.3 | 800 | 5.45 | 5.6317 | 42.9061 | 0.00020038
4807 | 1024.5 | 4180 | 0.05 | 2.8587 | 200 | 200 | 13.5 | 787.3 | 800 | 5.45 | 5.6315 | 42.8588 | 0.00020016
4808 | 1024.5 | 4180 | 0.05 | 2.8587 | 200 | 200 | 13.5 | 787.3 | 800 | 5.45 | 5.6313 | 42.8115 | 0.00019994
4809 | 1024.5 | 4180 | 0.05 | 2.8587 | 200 | 200 | 13.5 | 787.3 | 800 | 5.45 | 5.6311 | 42.7643 | 0.00019972
4810 | 1024.5 | 4180 | 0.05 | 2.8587 | 200 | 200 | 13.5 | 787.3 | 800 | 5.45 | 5.6309 | 42.7171 | 0.0001995
4811 | 1024.5 | 4180 | 0.05 | 2.8587 | 200 | 200 | 13.5 | 787.3 | 800 | 5.45 | 5.6307 | 42.67 | 0.00019928
4812 | 1024.5 | 4180 | 0.05 | 2.8587 | 200 | 200 | 13.5 | 787.3 | 800 | 5.45 | 5.6305 | 42.6229 | 0.00019906
4813 | 1024.5 | 4180 | 0.05 | 2.8587 | 200 | 200 | 13.5 | 787.3 | 800 | 5.45 | 5.6303 | 42.5759 | 0.00019884
4814 | 1024.5 | 4180 | 0.05 | 2.8587 | 200 | 200 | 13.5 | 787.3 | 800 | 5.45 | 5.6301 | 42.5289 | 0.00019862
4815 | 1024.5 | 4180 | 0.05 | 2.8587 | 200 | 200 | 13.5 | 787.3 | 800 | 5.45 | 5.6299 | 42.482 | 0.0001984
4816 | 1024.5 | 4180 | 0.05 | 2.8587 | 200 | 200 | 13.5 | 787.3 | 800 | 5.45 | 5.6297 | 42.4352 | 0.00019818
4817 | 1024.5 | 4180 | 0.05 | 2.8587 | 200 | 200 | 13.5 | 787.3 | 800 | 5.45 | 5.6295 | 42.3884 | 0.00019796
4818 | 1024.5 | 4180 | 0.05 | 2.8587 | 200 | 200 | 13.5 | 787.3 | 800 | 5.45 | 5.6293 | 42.3416 | 0.00019775
4819 | 1024.5 | 4180 | 0.05 | 2.8587 | 200 | 200 | 13.5 | 787.3 | 800 | 5.45 | 5.6291 | 42.2949 | 0.00019753
4820 | 1024.5 | 4180 | 0.05 | 2.8587 | 200 | 200 | 13.5 | 787.3 | 800 | 5.45 | 5.6289 | 42.2482 | 0.00019731
4821 | 1024.5 | 4180 | 0.05 | 2.8587 | 200 | 200 | 13.5 | 787.3 | 800 | 5.45 | 5.6287 | 42.2016 | 0.00019709
4822 | 1024.5 | 4180 | 0.05 | 2.8587 | 200 | 200 | 13.5 | 787.3 | 800 | 5.45 | 5.6285 | 42.1551 | 0.00019688
4823 | 1024.5 | 4180 | 0.05 | 2.8587 | 200 | 200 | 13.5 | 787.3 | 800 | 5.45 | 5.6283 | 42.1086 | 0.00019666
4824 | 1024.5 | 4180 | 0.05 | 2.8587 | 200 | 200 | 13.5 | 787.3 | 800 | 5.45 | 5.6281 | 42.0621 | 0.00019644
4825 | 1024.5 | 4180 | 0.05 | 2.8587 | 200 | 200 | 13.5 | 787.3 | 800 | 5.45 | 5.6279 | 42.0157 | 0.00019622
4826 | 1024.5 | 4180 | 0.05 | 2.8587 | 200 | 200 | 13.5 | 787.3 | 800 | 5.45 | 5.6277 | 41.9694 | 0.00019601
4827 | 1024.5 | 4180 | 0.05 | 2.8587 | 200 | 200 | 13.5 | 787.3 | 800 | 5.45 | 5.6275 | 41.9231 | 0.00019579
4828 | 1024.5 | 4180 | 0.05 | 2.8587 | 200 | 200 | 13.5 | 787.3 | 800 | 5.45 | 5.6273 | 41.8768 | 0.00019558
4829 | 1024.5 | 4180 | 0.05 | 2.8587 | 200 | 200 | 13.5 | 787.3 | 800 | 5.45 | 5.6271 | 41.8307 | 0.00019536
4830 | 1024.5 | 4180 | 0.05 | 2.8587 | 200 | 200 | 13.5 | 787.3 | 800 | 5.45 | 5.6269 | 41.7845 | 0.00019514
4831 | 1024.5 | 4180 | 0.05 | 2.8587 | 200 | 200 | 13.5 | 787.3 | 800 | 5.45 | 5.6267 | 41.7384 | 0.00019493
4832 | 1024.5 | 4180 | 0.05 | 2.8587 | 200 | 200 | 13.5 | 787.3 | 800 | 5.45 | 5.6265 | 41.6924 | 0.00019471
4833 | 1024.5 | 4180 | 0.05 | 2.8587 | 200 | 200 | 13.5 | 787.3 | 800 | 5.45 | 5.6263 | 41.6464 | 0.0001945
4834 | 1024.5 | 4180 | 0.05 | 2.8587 | 200 | 200 | 13.5 | 787.3 | 800 | 5.45 | 5.6261 | 41.6005 | 0.00019429
4835 | 1024.5 | 4180 | 0.05 | 2.8587 | 200 | 200 | 13.5 | 787.3 | 800 | 5.45 | 5.6259 | 41.5546 | 0.00019407
4836 | 1024.5 | 4180 | 0.05 | 2.8587 | 200 | 200 | 13.5 | 787.3 | 800 | 5.45 | 5.6257 | 41.5087 | 0.00019386
4837 | 1024.5 | 4180 | 0.05 | 2.8587 | 200 | 200 | 13.5 | 787.3 | 800 | 5.45 | 5.6255 | 41.4629 | 0.00019364
4838 | 1024.5 | 4180 | 0.05 | 2.8587 | 200 | 200 | 13.5 | 787.3 | 800 | 5.45 | 5.6254 | 41.4172 | 0.00019343
4839 | 1024.5 | 4180 | 0.05 | 2.8587 | 200 | 200 | 13.5 | 787.3 | 800 | 5.45 | 5.6252 | 41.3715 | 0.00019322
4840 | 1024.5 | 4180 | 0.05 | 2.8587 | 200 | 200 | 13.5 | 787.3 | 800 | 5.45 | 5.625 | 41.3259 | 0.000193
4841 | 1024.5 | 4180 | 0.05 | 2.8587 | 200 | 200 | 13.5 | 787.3 | 800 | 5.45 | 5.6248 | 41.2803 | 0.00019279
4842 | 1024.5 | 4180 | 0.05 | 2.8587 | 200 | 200 | 13.5 | 787.3 | 800 | 5.45 | 5.6246 | 41.2348 | 0.00019258
4843 | 1024.5 | 4180 | 0.05 | 2.8587 | 200 | 200 | 13.5 | 787.3 | 800 | 5.45 | 5.6244 | 41.1893 | 0.00019236
4844 | 1024.5 | 4180 | 0.05 | 2.8587 | 200 | 200 | 13.5 | 787.3 | 800 | 5.45 | 5.6242 | 41.1438 | 0.00019215
4845 | 1024.5 | 4180 | 0.05 | 2.8587 | 200 | 200 | 13.5 | 787.3 | 800 | 5.45 | 5.624 | 41.0985 | 0.00019194
4846 | 1024.5 | 4180 | 0.05 | 2.8587 | 200 | 200 | 13.5 | 787.3 | 800 | 5.45 | 5.6238 | 41.0531 | 0.00019173
4847 | 1024.5 | 4180 | 0.05 | 2.8587 | 200 | 200 | 13.5 | 787.3 | 800 | 5.45 | 5.6236 | 41.0078 | 0.00019152
4848 | 1024.5 | 4180 | 0.05 | 2.8587 | 200 | 200 | 13.5 | 787.3 | 800 | 5.45 | 5.6234 | 40.9626 | 0.00019131
4849 | 1024.5 | 4180 | 0.05 | 2.8587 | 200 | 200 | 13.5 | 787.3 | 800 | 5.45 | 5.6232 | 40.9174 | 0.0001911
4850 | 1024.5 | 4180 | 0.05 | 2.8587 | 200 | 200 | 13.5 | 787.3 | 800 | 5.45 | 5.623 | 40.8723 | 0.00019088
4851 | 1024.5 | 4180 | 0.05 | 2.8587 | 200 | 200 | 13.5 | 787.3 | 800 | 5.45 | 5.6229 | 40.8272 | 0.00019067
4852 | 1024.5 | 4180 | 0.05 | 2.8587 | 200 | 200 | 13.5 | 787.3 | 800 | 5.45 | 5.6227 | 40.7822 | 0.00019046
4853 | 1024.5 | 4180 | 0.05 | 2.8587 | 200 | 200 | 13.5 | 787.3 | 800 | 5.45 | 5.6225 | 40.7372 | 0.00019025
4854 | 1024.5 | 4180 | 0.05 | 2.8587 | 200 | 200 | 13.5 | 787.3 | 800 | 5.45 | 5.6223 | 40.6922 | 0.00019004
4855 | 1024.5 | 4180 | 0.05 | 2.8587 | 200 | 200 | 13.5 | 787.3 | 800 | 5.45 | 5.6221 | 40.6473 | 0.00018983
4856 | 1024.5 | 4180 | 0.05 | 2.8587 | 200 | 200 | 13.5 | 787.3 | 800 | 5.45 | 5.6219 | 40.6025 | 0.00018962
4857 | 1024.5 | 4180 | 0.05 | 2.8587 | 200 | 200 | 13.5 | 787.3 | 800 | 5.45 | 5.6217 | 40.5577 | 0.00018942
4858 | 1024.5 | 4180 | 0.05 | 2.8587 | 200 | 200 | 13.5 | 787.3 | 800 | 5.45 | 5.6215 | 40.513 | 0.00018921
4859 | 1024.5 | 4180 | 0.05 | 2.8587 | 200 | 200 | 13.5 | 787.3 | 800 | 5.45 | 5.6213 | 40.4683 | 0.000189
4860 | 1024.5 | 4180 | 0.05 | 2.8587 | 200 | 200 | 13.5 | 787.3 | 800 | 5.45 | 5.6211 | 40.4237 | 0.00018879
4861 | 1024.5 | 4180 | 0.05 | 2.8587 | 200 | 200 | 13.5 | 787.3 | 800 | 5.45 | 5.621 | 40.3791 | 0.00018858
4862 | 1024.5 | 4180 | 0.05 | 2.8587 | 200 | 200 | 13.5 | 787.3 | 800 | 5.45 | 5.6208 | 40.3345 | 0.00018837
4863 | 1024.5 | 4180 | 0.05 | 2.8587 | 200 | 200 | 13.5 | 787.3 | 800 | 5.45 | 5.6206 | 40.29 | 0.00018817
4864 | 1024.5 | 4180 | 0.05 | 2.8587 | 200 | 200 | 13.5 | 787.3 | 800 | 5.45 | 5.6204 | 40.2456 | 0.00018796
4865 | 1024.5 | 4180 | 0.05 | 2.8587 | 200 | 200 | 13.5 | 787.3 | 800 | 5.45 | 5.6202 | 40.2012 | 0.00018775
4866 | 1024.5 | 4180 | 0.05 | 2.8587 | 200 | 200 | 13.5 | 787.3 | 800 | 5.45 | 5.62 | 40.1569 | 0.00018754
4867 | 1024.5 | 4180 | 0.05 | 2.8587 | 200 | 200 | 13.5 | 787.3 | 800 | 5.45 | 5.6198 | 40.1126 | 0.00018734
4868 | 1024.5 | 4180 | 0.05 | 2.8587 | 200 | 200 | 13.5 | 787.3 | 800 | 5.45 | 5.6196 | 40.0683 | 0.00018713
4869 | 1024.5 | 4180 | 0.05 | 2.8587 | 200 | 200 | 13.5 | 787.3 | 800 | 5.45 | 5.6195 | 40.0241 | 0.00018692
4870 | 1024.5 | 4180 | 0.05 | 2.8587 | 200 | 200 | 13.5 | 787.3 | 800 | 5.45 | 5.6193 | 39.98 | 0.00018672
4871 | 1024.5 | 4180 | 0.05 | 2.8587 | 200 | 200 | 13.5 | 787.3 | 800 | 5.45 | 5.6191 | 39.9359 | 0.00018651
4872 | 1024.5 | 4180 | 0.05 | 2.8587 | 200 | 200 | 13.5 | 787.3 | 800 | 5.45 | 5.6189 | 39.8918 | 0.00018631
4873 | 1024.5 | 4180 | 0.05 | 2.8587 | 200 | 200 | 13.5 | 787.3 | 800 | 5.45 | 5.6187 | 39.8478 | 0.0001861
4874 | 1024.5 | 4180 | 0.05 | 2.8587 | 200 | 200 | 13.5 | 787.3 | 800 | 5.45 | 5.6185 | 39.8038 | 0.00018589
4875 | 1024.5 | 4180 | 0.05 | 2.8587 | 200 | 200 | 13.5 | 787.3 | 800 | 5.45 | 5.6183 | 39.7599 | 0.00018569
4876 | 1024.5 | 4180 | 0.05 | 2.8587 | 200 | 200 | 13.5 | 787.3 | 800 | 5.45 | 5.6182 | 39.7161 | 0.00018548
4877 | 1024.5 | 4180 | 0.05 | 2.8587 | 200 | 200 | 13.5 | 787.3 | 800 | 5.45 | 5.618 | 39.6723 | 0.00018528
4878 | 1024.5 | 4180 | 0.05 | 2.8587 | 200 | 200 | 13.5 | 787.3 | 800 | 5.45 | 5.6178 | 39.6285 | 0.00018508
4879 | 1024.5 | 4180 | 0.05 | 2.8587 | 200 | 200 | 13.5 | 787.3 | 800 | 5.45 | 5.6176 | 39.5848 | 0.00018487
4880 | 1024.5 | 4180 | 0.05 | 2.8587 | 200 | 200 | 13.5 | 787.3 | 800 | 5.45 | 5.6174 | 39.5411 | 0.00018467
4881 | 1024.5 | 4180 | 0.05 | 2.8587 | 200 | 200 | 13.5 | 787.3 | 800 | 5.45 | 5.6172 | 39.4975 | 0.00018446
4882 | 1024.5 | 4180 | 0.05 | 2.8587 | 200 | 200 | 13.5 | 787.3 | 800 | 5.45 | 5.617 | 39.4539 | 0.00018426
4883 | 1024.5 | 4180 | 0.05 | 2.8587 | 200 | 200 | 13.5 | 787.3 | 800 | 5.45 | 5.6169 | 39.4104 | 0.00018406
4884 | 1024.5 | 4180 | 0.05 | 2.8587 | 200 | 200 | 13.5 | 787.3 | 800 | 5.45 | 5.6167 | 39.367 | 0.00018385
4885 | 1024.5 | 4180 | 0.05 | 2.8587 | 200 | 200 | 13.5 | 787.3 | 800 | 5.45 | 5.6165 | 39.3235 | 0.00018365
4886 | 1024.5 | 4180 | 0.05 | 2.8587 | 200 | 200 | 13.5 | 787.3 | 800 | 5.45 | 5.6163 | 39.2802 | 0.00018345
4887 | 1024.5 | 4180 | 0.05 | 2.8587 | 200 | 200 | 13.5 | 787.3 | 800 | 5.45 | 5.6161 | 39.2368 | 0.00018325
4888 | 1024.5 | 4180 | 0.05 | 2.8587 | 200 | 200 | 13.5 | 787.3 | 800 | 5.45 | 5.6159 | 39.1935 | 0.00018304
4889 | 1024.5 | 4180 | 0.05 | 2.8587 | 200 | 200 | 13.5 | 787.3 | 800 | 5.45 | 5.6158 | 39.1503 | 0.00018284
4890 | 1024.5 | 4180 | 0.05 | 2.8587 | 200 | 200 | 13.5 | 787.3 | 800 | 5.45 | 5.6156 | 39.1071 | 0.00018264
4891 | 1024.5 | 4180 | 0.05 | 2.8587 | 200 | 200 | 13.5 | 787.3 | 800 | 5.45 | 5.6154 | 39.064 | 0.00018244
4892 | 1024.5 | 4180 | 0.05 | 2.8587 | 200 | 200 | 13.5 | 787.3 | 800 | 5.45 | 5.6152 | 39.0209 | 0.00018224
4893 | 1024.5 | 4180 | 0.05 | 2.8587 | 200 | 200 | 13.5 | 787.3 | 800 | 5.45 | 5.615 | 38.9779 | 0.00018204
4894 | 1024.5 | 4180 | 0.05 | 2.8587 | 200 | 200 | 13.5 | 787.3 | 800 | 5.45 | 5.6148 | 38.9349 | 0.00018184
4895 | 1024.5 | 4180 | 0.05 | 2.8587 | 200 | 200 | 13.5 | 787.3 | 800 | 5.45 | 5.6147 | 38.8919 | 0.00018164
4896 | 1024.5 | 4180 | 0.05 | 2.8587 | 200 | 200 | 13.5 | 787.3 | 800 | 5.45 | 5.6145 | 38.849 | 0.00018144
4897 | 1024.5 | 4180 | 0.05 | 2.8587 | 200 | 200 | 13.5 | 787.3 | 800 | 5.45 | 5.6143 | 38.8062 | 0.00018124
4898 | 1024.5 | 4180 | 0.05 | 2.8587 | 200 | 200 | 13.5 | 787.3 | 800 | 5.45 | 5.6141 | 38.7633 | 0.00018104
4899 | 1024.5 | 4180 | 0.05 | 2.8587 | 200 | 200 | 13.5 | 787.3 | 800 | 5.45 | 5.6139 | 38.7206 | 0.00018084
4900 | 1024.5 | 4180 | 0.05 | 2.8587 | 200 | 200 | 13.5 | 787.3 | 800 | 5.45 | 5.6138 | 38.6779 | 0.00018064
4901 | 1024.5 | 4180 | 0.05 | 2.8587 | 200 | 200 | 13.5 | 787.3 | 800 | 5.45 | 5.6136 | 38.6352 | 0.00018044
4902 | 1024.5 | 4180 | 0.05 | 2.8587 | 200 | 200 | 13.5 | 787.3 | 800 | 5.45 | 5.6134 | 38.5926 | 0.00018024
4903 | 1024.5 | 4180 | 0.05 | 2.8587 | 200 | 200 | 13.5 | 787.3 | 800 | 5.45 | 5.6132 | 38.55 | 0.00018004
4904 | 1024.5 | 4180 | 0.05 | 2.8587 | 200 | 200 | 13.5 | 787.3 | 800 | 5.45 | 5.613 | 38.5075 | 0.00017984
4905 | 1024.5 | 4180 | 0.05 | 2.8587 | 200 | 200 | 13.5 | 787.3 | 800 | 5.45 | 5.6129 | 38.465 | 0.00017964
4906 | 1024.5 | 4180 | 0.05 | 2.8587 | 200 | 200 | 13.5 | 787.3 | 800 | 5.45 | 5.6127 | 38.4226 | 0.00017944
4907 | 1024.5 | 4180 | 0.05 | 2.8587 | 200 | 200 | 13.5 | 787.3 | 800 | 5.45 | 5.6125 | 38.3802 | 0.00017925
4908 | 1024.5 | 4180 | 0.05 | 2.8587 | 200 | 200 | 13.5 | 787.3 | 800 | 5.45 | 5.6123 | 38.3379 | 0.00017905
4909 | 1024.5 | 4180 | 0.05 | 2.8587 | 200 | 200 | 13.5 | 787.3 | 800 | 5.45 | 5.6121 | 38.2956 | 0.00017885
4910 | 1024.5 | 4180 | 0.05 | 2.8587 | 200 | 200 | 13.5 | 787.3 | 800 | 5.45 | 5.612 | 38.2533 | 0.00017865
4911 | 1024.5 | 4180 | 0.05 | 2.8587 | 200 | 200 | 13.5 | 787.3 | 800 | 5.45 | 5.6118 | 38.2111 | 0.00017846
4912 | 1024.5 | 4180 | 0.05 | 2.8587 | 200 | 200 | 13.5 | 787.3 | 800 | 5.45 | 5.6116 | 38.169 | 0.00017826
4913 | 1024.5 | 4180 | 0.05 | 2.8587 | 200 | 200 | 13.5 | 787.3 | 800 | 5.45 | 5.6114 | 38.1269 | 0.00017806
4914 | 1024.5 | 4180 | 0.05 | 2.8587 | 200 | 200 | 13.5 | 787.3 | 800 | 5.45 | 5.6112 | 38.0848 | 0.00017787
4915 | 1024.5 | 4180 | 0.05 | 2.8587 | 200 | 200 | 13.5 | 787.3 | 800 | 5.45 | 5.6111 | 38.0428 | 0.00017767
4916 | 1024.5 | 4180 | 0.05 | 2.8587 | 200 | 200 | 13.5 | 787.3 | 800 | 5.45 | 5.6109 | 38.0009 | 0.00017747
4917 | 1024.5 | 4180 | 0.05 | 2.8587 | 200 | 200 | 13.5 | 787.3 | 800 | 5.45 | 5.6107 | 37.9589 | 0.00017728
4918 | 1024.5 | 4180 | 0.05 | 2.8587 | 200 | 200 | 13.5 | 787.3 | 800 | 5.45 | 5.6105 | 37.9171 | 0.00017708
4919 | 1024.5 | 4180 | 0.05 | 2.8587 | 200 | 200 | 13.5 | 787.3 | 800 | 5.45 | 5.6104 | 37.8752 | 0.00017689
4920 | 1024.5 | 4180 | 0.05 | 2.8587 | 200 | 200 | 13.5 | 787.3 | 800 | 5.45 | 5.6102 | 37.8335 | 0.00017669
4921 | 1024.5 | 4180 | 0.05 | 2.8587 | 200 | 200 | 13.5 | 787.3 | 800 | 5.45 | 5.61 | 37.7917 | 0.0001765
4922 | 1024.5 | 4180 | 0.05 | 2.8587 | 200 | 200 | 13.5 | 787.3 | 800 | 5.45 | 5.6098 | 37.75 | 0.0001763
4923 | 1024.5 | 4180 | 0.05 | 2.8587 | 200 | 200 | 13.5 | 787.3 | 800 | 5.45 | 5.6097 | 37.7084 | 0.00017611
4924 | 1024.5 | 4180 | 0.05 | 2.8587 | 200 | 200 | 13.5 | 787.3 | 800 | 5.45 | 5.6095 | 37.6668 | 0.00017591
4925 | 1024.5 | 4180 | 0.05 | 2.8587 | 200 | 200 | 13.5 | 787.3 | 800 | 5.45 | 5.6093 | 37.6253 | 0.00017572
4926 | 1024.5 | 4180 | 0.05 | 2.8587 | 200 | 200 | 13.5 | 787.3 | 800 | 5.45 | 5.6091 | 37.5838 | 0.00017553
4927 | 1024.5 | 4180 | 0.05 | 2.8587 | 200 | 200 | 13.5 | 787.3 | 800 | 5.45 | 5.6089 | 37.5423 | 0.00017533
4928 | 1024.5 | 4180 | 0.05 | 2.8587 | 200 | 200 | 13.5 | 787.3 | 800 | 5.45 | 5.6088 | 37.5009 | 0.00017514
4929 | 1024.5 | 4180 | 0.05 | 2.8587 | 200 | 200 | 13.5 | 787.3 | 800 | 5.45 | 5.6086 | 37.4595 | 0.00017495
4930 | 1024.5 | 4180 | 0.05 | 2.8587 | 200 | 200 | 13.5 | 787.3 | 800 | 5.45 | 5.6084 | 37.4182 | 0.00017475
4931 | 1024.5 | 4180 | 0.05 | 2.8587 | 200 | 200 | 13.5 | 787.3 | 800 | 5.45 | 5.6082 | 37.3769 | 0.00017456
4932 | 1024.5 | 4180 | 0.05 | 2.8587 | 200 | 200 | 13.5 | 787.3 | 800 | 5.45 | 5.6081 | 37.3357 | 0.00017437
4933 | 1024.5 | 4180 | 0.05 | 2.8587 | 200 | 200 | 13.5 | 787.3 | 800 | 5.45 | 5.6079 | 37.2945 | 0.00017418
4934 | 1024.5 | 4180 | 0.05 | 2.8587 | 200 | 200 | 13.5 | 787.3 | 800 | 5.45 | 5.6077 | 37.2534 | 0.00017398
4935 | 1024.5 | 4180 | 0.05 | 2.8587 | 200 | 200 | 13.5 | 787.3 | 800 | 5.45 | 5.6076 | 37.2123 | 0.00017379
4936 | 1024.5 | 4180 | 0.05 | 2.8587 | 200 | 200 | 13.5 | 787.3 | 800 | 5.45 | 5.6074 | 37.1712 | 0.0001736
4937 | 1024.5 | 4180 | 0.05 | 2.8587 | 200 | 200 | 13.5 | 787.3 | 800 | 5.45 | 5.6072 | 37.1302 | 0.00017341
4938 | 1024.5 | 4180 | 0.05 | 2.8587 | 200 | 200 | 13.5 | 787.3 | 800 | 5.45 | 5.607 | 37.0893 | 0.00017322
4939 | 1024.5 | 4180 | 0.05 | 2.8587 | 200 | 200 | 13.5 | 787.3 | 800 | 5.45 | 5.6069 | 37.0484 | 0.00017303
4940 | 1024.5 | 4180 | 0.05 | 2.8587 | 200 | 200 | 13.5 | 787.3 | 800 | 5.45 | 5.6067 | 37.0075 | 0.00017283
4941 | 1024.5 | 4180 | 0.05 | 2.8587 | 200 | 200 | 13.5 | 787.3 | 800 | 5.45 | 5.6065 | 36.9667 | 0.00017264
4942 | 1024.5 | 4180 | 0.05 | 2.8587 | 200 | 200 | 13.5 | 787.3 | 800 | 5.45 | 5.6063 | 36.9259 | 0.00017245
4943 | 1024.5 | 4180 | 0.05 | 2.8587 | 200 | 200 | 13.5 | 787.3 | 800 | 5.45 | 5.6062 | 36.8852 | 0.00017226
4944 | 1024.5 | 4180 | 0.05 | 2.8587 | 200 | 200 | 13.5 | 787.3 | 800 | 5.45 | 5.606 | 36.8445 | 0.00017207
4945 | 1024.5 | 4180 | 0.05 | 2.8587 | 200 | 200 | 13.5 | 787.3 | 800 | 5.45 | 5.6058 | 36.8038 | 0.00017188
4946 | 1024.5 | 4180 | 0.05 | 2.8587 | 200 | 200 | 13.5 | 787.3 | 800 | 5.45 | 5.6057 | 36.7632 | 0.00017169
4947 | 1024.5 | 4180 | 0.05 | 2.8587 | 200 | 200 | 13.5 | 787.3 | 800 | 5.45 | 5.6055 | 36.7227 | 0.0001715
4948 | 1024.5 | 4180 | 0.05 | 2.8587 | 200 | 200 | 13.5 | 787.3 | 800 | 5.45 | 5.6053 | 36.6822 | 0.00017132
4949 | 1024.5 | 4180 | 0.05 | 2.8587 | 200 | 200 | 13.5 | 787.3 | 800 | 5.45 | 5.6051 | 36.6417 | 0.00017113
4950 | 1024.5 | 4180 | 0.05 | 2.8587 | 200 | 200 | 13.5 | 787.3 | 800 | 5.45 | 5.605 | 36.6013 | 0.00017094
4951 | 1024.5 | 4180 | 0.05 | 2.8587 | 200 | 200 | 13.5 | 787.3 | 800 | 5.45 | 5.6048 | 36.5609 | 0.00017075
4952 | 1024.5 | 4180 | 0.05 | 2.8587 | 200 | 200 | 13.5 | 787.3 | 800 | 5.45 | 5.6046 | 36.5206 | 0.00017056
4953 | 1024.5 | 4180 | 0.05 | 2.8587 | 200 | 200 | 13.5 | 787.3 | 800 | 5.45 | 5.6045 | 36.4803 | 0.00017037
4954 | 1024.5 | 4180 | 0.05 | 2.8587 | 200 | 200 | 13.5 | 787.3 | 800 | 5.45 | 5.6043 | 36.4401 | 0.00017018
4955 | 1024.5 | 4180 | 0.05 | 2.8587 | 200 | 200 | 13.5 | 787.3 | 800 | 5.45 | 5.6041 | 36.3999 | 0.00017
4956 | 1024.5 | 4180 | 0.05 | 2.8587 | 200 | 200 | 13.5 | 787.3 | 800 | 5.45 | 5.6039 | 36.3597 | 0.00016981
4957 | 1024.5 | 4180 | 0.05 | 2.8587 | 200 | 200 | 13.5 | 787.3 | 800 | 5.45 | 5.6038 | 36.3196 | 0.00016962
4958 | 1024.5 | 4180 | 0.05 | 2.8587 | 200 | 200 | 13.5 | 787.3 | 800 | 5.45 | 5.6036 | 36.2795 | 0.00016944
4959 | 1024.5 | 4180 | 0.05 | 2.8587 | 200 | 200 | 13.5 | 787.3 | 800 | 5.45 | 5.6034 | 36.2395 | 0.00016925
4960 | 1024.5 | 4180 | 0.05 | 2.8587 | 200 | 200 | 13.5 | 787.3 | 800 | 5.45 | 5.6033 | 36.1996 | 0.00016906
4961 | 1024.5 | 4180 | 0.05 | 2.8587 | 200 | 200 | 13.5 | 787.3 | 800 | 5.45 | 5.6031 | 36.1596 | 0.00016888
4962 | 1024.5 | 4180 | 0.05 | 2.8587 | 200 | 200 | 13.5 | 787.3 | 800 | 5.45 | 5.6029 | 36.1197 | 0.00016869
4963 | 1024.5 | 4180 | 0.05 | 2.8587 | 200 | 200 | 13.5 | 787.3 | 800 | 5.45 | 5.6028 | 36.0799 | 0.0001685
4964 | 1024.5 | 4180 | 0.05 | 2.8587 | 200 | 200 | 13.5 | 787.3 | 800 | 5.45 | 5.6026 | 36.0401 | 0.00016832
4965 | 1024.5 | 4180 | 0.05 | 2.8587 | 200 | 200 | 13.5 | 787.3 | 800 | 5.45 | 5.6024 | 36.0003 | 0.00016813
4966 | 1024.5 | 4180 | 0.05 | 2.8587 | 200 | 200 | 13.5 | 787.3 | 800 | 5.45 | 5.6023 | 35.9606 | 0.00016795
4967 | 1024.5 | 4180 | 0.05 | 2.8587 | 200 | 200 | 13.5 | 787.3 | 800 | 5.45 | 5.6021 | 35.921 | 0.00016776
4968 | 1024.5 | 4180 | 0.05 | 2.8587 | 200 | 200 | 13.5 | 787.3 | 800 | 5.45 | 5.6019 | 35.8813 | 0.00016758
4969 | 1024.5 | 4180 | 0.05 | 2.8587 | 200 | 200 | 13.5 | 787.3 | 800 | 5.45 | 5.6017 | 35.8418 | 0.00016739
4970 | 1024.5 | 4180 | 0.05 | 2.8587 | 200 | 200 | 13.5 | 787.3 | 800 | 5.45 | 5.6016 | 35.8022 | 0.00016721
4971 | 1024.5 | 4180 | 0.05 | 2.8587 | 200 | 200 | 13.5 | 787.3 | 800 | 5.45 | 5.6014 | 35.7627 | 0.00016702
4972 | 1024.5 | 4180 | 0.05 | 2.8587 | 200 | 200 | 13.5 | 787.3 | 800 | 5.45 | 5.6012 | 35.7233 | 0.00016684
4973 | 1024.5 | 4180 | 0.05 | 2.8587 | 200 | 200 | 13.5 | 787.3 | 800 | 5.45 | 5.6011 | 35.6839 | 0.00016665
4974 | 1024.5 | 4180 | 0.05 | 2.8587 | 200 | 200 | 13.5 | 787.3 | 800 | 5.45 | 5.6009 | 35.6445 | 0.00016647
4975 | 1024.5 | 4180 | 0.05 | 2.8587 | 200 | 200 | 13.5 | 787.3 | 800 | 5.45 | 5.6007 | 35.6052 | 0.00016629
4976 | 1024.5 | 4180 | 0.05 | 2.8587 | 200 | 200 | 13.5 | 787.3 | 800 | 5.45 | 5.6006 | 35.5659 | 0.0001661
4977 | 1024.5 | 4180 | 0.05 | 2.8587 | 200 | 200 | 13.5 | 787.3 | 800 | 5.45 | 5.6004 | 35.5267 | 0.00016592
4978 | 1024.5 | 4180 | 0.05 | 2.8587 | 200 | 200 | 13.5 | 787.3 | 800 | 5.45 | 5.6002 | 35.4875 | 0.00016574
4979 | 1024.5 | 4180 | 0.05 | 2.8587 | 200 | 200 | 13.5 | 787.3 | 800 | 5.45 | 5.6001 | 35.4484 | 0.00016555
4980 | 1024.5 | 4180 | 0.05 | 2.8587 | 200 | 200 | 13.5 | 787.3 | 800 | 5.45 | 5.5999 | 35.4092 | 0.00016537
4981 | 1024.5 | 4180 | 0.05 | 2.8587 | 200 | 200 | 13.5 | 787.3 | 800 | 5.45 | 5.5998 | 35.3702 | 0.00016519
4982 | 1024.5 | 4180 | 0.05 | 2.8587 | 200 | 200 | 13.5 | 787.3 | 800 | 5.45 | 5.5996 | 35.3312 | 0.00016501
4983 | 1024.5 | 4180 | 0.05 | 2.8587 | 200 | 200 | 13.5 | 787.3 | 800 | 5.45 | 5.5994 | 35.2922 | 0.00016482
4984 | 1024.5 | 4180 | 0.05 | 2.8587 | 200 | 200 | 13.5 | 787.3 | 800 | 5.45 | 5.5993 | 35.2533 | 0.00016464
4985 | 1024.5 | 4180 | 0.05 | 2.8587 | 200 | 200 | 13.5 | 787.3 | 800 | 5.45 | 5.5991 | 35.2144 | 0.00016446
4986 | 1024.5 | 4180 | 0.05 | 2.8587 | 200 | 200 | 13.5 | 787.3 | 800 | 5.45 | 5.5989 | 35.1755 | 0.00016428
4987 | 1024.5 | 4180 | 0.05 | 2.8587 | 200 | 200 | 13.5 | 787.3 | 800 | 5.45 | 5.5988 | 35.1367 | 0.0001641
4988 | 1024.5 | 4180 | 0.05 | 2.8587 | 200 | 200 | 13.5 | 787.3 | 800 | 5.45 | 5.5986 | 35.098 | 0.00016392
4989 | 1024.5 | 4180 | 0.05 | 2.8587 | 200 | 200 | 13.5 | 787.3 | 800 | 5.45 | 5.5984 | 35.0593 | 0.00016374
4990 | 1024.5 | 4180 | 0.05 | 2.8587 | 200 | 200 | 13.5 | 787.3 | 800 | 5.45 | 5.5983 | 35.0206 | 0.00016356
4991 | 1024.5 | 4180 | 0.05 | 2.8587 | 200 | 200 | 13.5 | 787.3 | 800 | 5.45 | 5.5981 | 34.982 | 0.00016338
4992 | 1024.5 | 4180 | 0.05 | 2.8587 | 200 | 200 | 13.5 | 787.3 | 800 | 5.45 | 5.5979 | 34.9434 | 0.00016319
4993 | 1024.5 | 4180 | 0.05 | 2.8587 | 200 | 200 | 13.5 | 787.3 | 800 | 5.45 | 5.5978 | 34.9048 | 0.00016301
4994 | 1024.5 | 4180 | 0.05 | 2.8587 | 200 | 200 | 13.5 | 787.3 | 800 | 5.45 | 5.5976 | 34.8663 | 0.00016284
4995 | 1024.5 | 4180 | 0.05 | 2.8587 | 200 | 200 | 13.5 | 787.3 | 800 | 5.45 | 5.5975 | 34.8279 | 0.00016266
4996 | 1024.5 | 4180 | 0.05 | 2.8587 | 200 | 200 | 13.5 | 787.3 | 800 | 5.45 | 5.5973 | 34.7894 | 0.00016248
4997 | 1024.5 | 4180 | 0.05 | 2.8587 | 200 | 200 | 13.5 | 787.3 | 800 | 5.45 | 5.5971 | 34.7511 | 0.0001623
4998 | 1024.5 | 4180 | 0.05 | 2.8587 | 200 | 200 | 13.5 | 787.3 | 800 | 5.45 | 5.597 | 34.7127 | 0.00016212
4999 | 1024.5 | 4180 | 0.05 | 2.8587 | 200 | 200 | 13.5 | 787.3 | 800 | 5.45 | 5.5968 | 34.6744 | 0.00016194
5000 | 1024.5 | 4180 | 0.05 | 2.8587 | 200 | 200 | 13.5 | 787.3 | 800 | 5.45 | 5.5966 | 34.6362 | 0.00016176
Rørdimensjon: 24"
D2= 610 mm |  | t = 5,5 mm |  | D1 = 599 mm
R2 = 304,8 mm |  |  |  | R1 = 303,3 mm
Areal per lengdeenhet |  |  |  | Total motstand (Rtot)
A = 2πR1 = | 1.8809 | m2/m |  | Rtot = | 0.0055314 | m°C/W
Lengde [m] | ρ [kg/m3] | Cp [J/(kg*°C)] | Volumstrøm [m3/s] | A [m2/m] | H1 [W/m2°C] | H2 [W/m2°C] | λ [W/m°C] | D1 [mm] | D2 [mm] | T0 [°C] | T1 [°C] | Q [J] | ∆T [°C]
0 | 1024.5 | 4180 | 0.05 | 2.8587 | 200 | 200 | 13.5 | 599 | 610 | 5.45 | 42 | 6607.7794 | 0.03086
1 | 1024.5 | 4180 | 0.05 | 2.8587 | 200 | 200 | 13.5 | 599 | 610 | 5.45 | 41.9691 | 6602.2003 | 0.030834
2 | 1024.5 | 4180 | 0.05 | 2.8587 | 200 | 200 | 13.5 | 599 | 610 | 5.45 | 41.9383 | 6596.6259 | 0.030808
3 | 1024.5 | 4180 | 0.05 | 2.8587 | 200 | 200 | 13.5 | 599 | 610 | 5.45 | 41.9075 | 6591.0562 | 0.030782
4 | 1024.5 | 4180 | 0.05 | 2.8587 | 200 | 200 | 13.5 | 599 | 610 | 5.45 | 41.8767 | 6585.4912 | 0.030756
5 | 1024.5 | 4180 | 0.05 | 2.8587 | 200 | 200 | 13.5 | 599 | 610 | 5.45 | 41.846 | 6579.9309 | 0.03073
6 | 1024.5 | 4180 | 0.05 | 2.8587 | 200 | 200 | 13.5 | 599 | 610 | 5.45 | 41.8152 | 6574.3753 | 0.030704
7 | 1024.5 | 4180 | 0.05 | 2.8587 | 200 | 200 | 13.5 | 599 | 610 | 5.45 | 41.7845 | 6568.8244 | 0.030678
8 | 1024.5 | 4180 | 0.05 | 2.8587 | 200 | 200 | 13.5 | 599 | 610 | 5.45 | 41.7538 | 6563.2781 | 0.030652
9 | 1024.5 | 4180 | 0.05 | 2.8587 | 200 | 200 | 13.5 | 599 | 610 | 5.45 | 41.7232 | 6557.7366 | 0.030626
10 | 1024.5 | 4180 | 0.05 | 2.8587 | 200 | 200 | 13.5 | 599 | 610 | 5.45 | 41.6926 | 6552.1997 | 0.030601
11 | 1024.5 | 4180 | 0.05 | 2.8587 | 200 | 200 | 13.5 | 599 | 610 | 5.45 | 41.662 | 6546.6675 | 0.030575
12 | 1024.5 | 4180 | 0.05 | 2.8587 | 200 | 200 | 13.5 | 599 | 610 | 5.45 | 41.6314 | 6541.14 | 0.030549
13 | 1024.5 | 4180 | 0.05 | 2.8587 | 200 | 200 | 13.5 | 599 | 610 | 5.45 | 41.6008 | 6535.6172 | 0.030523
14 | 1024.5 | 4180 | 0.05 | 2.8587 | 200 | 200 | 13.5 | 599 | 610 | 5.45 | 41.5703 | 6530.099 | 0.030497
15 | 1024.5 | 4180 | 0.05 | 2.8587 | 200 | 200 | 13.5 | 599 | 610 | 5.45 | 41.5398 | 6524.5854 | 0.030472
16 | 1024.5 | 4180 | 0.05 | 2.8587 | 200 | 200 | 13.5 | 599 | 610 | 5.45 | 41.5094 | 6519.0766 | 0.030446
17 | 1024.5 | 4180 | 0.05 | 2.8587 | 200 | 200 | 13.5 | 599 | 610 | 5.45 | 41.4789 | 6513.5724 | 0.03042
18 | 1024.5 | 4180 | 0.05 | 2.8587 | 200 | 200 | 13.5 | 599 | 610 | 5.45 | 41.4485 | 6508.0728 | 0.030394
19 | 1024.5 | 4180 | 0.05 | 2.8587 | 200 | 200 | 13.5 | 599 | 610 | 5.45 | 41.4181 | 6502.5778 | 0.030369
20 | 1024.5 | 4180 | 0.05 | 2.8587 | 200 | 200 | 13.5 | 599 | 610 | 5.45 | 41.3877 | 6497.0876 | 0.030343
21 | 1024.5 | 4180 | 0.05 | 2.8587 | 200 | 200 | 13.5 | 599 | 610 | 5.45 | 41.3574 | 6491.6019 | 0.030318
22 | 1024.5 | 4180 | 0.05 | 2.8587 | 200 | 200 | 13.5 | 599 | 610 | 5.45 | 41.3271 | 6486.1209 | 0.030292
23 | 1024.5 | 4180 | 0.05 | 2.8587 | 200 | 200 | 13.5 | 599 | 610 | 5.45 | 41.2968 | 6480.6445 | 0.030266
24 | 1024.5 | 4180 | 0.05 | 2.8587 | 200 | 200 | 13.5 | 599 | 610 | 5.45 | 41.2665 | 6475.1727 | 0.030241
25 | 1024.5 | 4180 | 0.05 | 2.8587 | 200 | 200 | 13.5 | 599 | 610 | 5.45 | 41.2363 | 6469.7055 | 0.030215
26 | 1024.5 | 4180 | 0.05 | 2.8587 | 200 | 200 | 13.5 | 599 | 610 | 5.45 | 41.206 | 6464.243 | 0.03019
27 | 1024.5 | 4180 | 0.05 | 2.8587 | 200 | 200 | 13.5 | 599 | 610 | 5.45 | 41.1759 | 6458.7851 | 0.030164
28 | 1024.5 | 4180 | 0.05 | 2.8587 | 200 | 200 | 13.5 | 599 | 610 | 5.45 | 41.1457 | 6453.3318 | 0.030139
29 | 1024.5 | 4180 | 0.05 | 2.8587 | 200 | 200 | 13.5 | 599 | 610 | 5.45 | 41.1156 | 6447.8831 | 0.030113
30 | 1024.5 | 4180 | 0.05 | 2.8587 | 200 | 200 | 13.5 | 599 | 610 | 5.45 | 41.0854 | 6442.4389 | 0.030088
31 | 1024.5 | 4180 | 0.05 | 2.8587 | 200 | 200 | 13.5 | 599 | 610 | 5.45 | 41.0554 | 6436.9994 | 0.030063
32 | 1024.5 | 4180 | 0.05 | 2.8587 | 200 | 200 | 13.5 | 599 | 610 | 5.45 | 41.0253 | 6431.5645 | 0.030037
33 | 1024.5 | 4180 | 0.05 | 2.8587 | 200 | 200 | 13.5 | 599 | 610 | 5.45 | 40.9953 | 6426.1342 | 0.030012
34 | 1024.5 | 4180 | 0.05 | 2.8587 | 200 | 200 | 13.5 | 599 | 610 | 5.45 | 40.9652 | 6420.7084 | 0.029986
35 | 1024.5 | 4180 | 0.05 | 2.8587 | 200 | 200 | 13.5 | 599 | 610 | 5.45 | 40.9353 | 6415.2873 | 0.029961
36 | 1024.5 | 4180 | 0.05 | 2.8587 | 200 | 200 | 13.5 | 599 | 610 | 5.45 | 40.9053 | 6409.8707 | 0.029936
37 | 1024.5 | 4180 | 0.05 | 2.8587 | 200 | 200 | 13.5 | 599 | 610 | 5.45 | 40.8754 | 6404.4586 | 0.029911
38 | 1024.5 | 4180 | 0.05 | 2.8587 | 200 | 200 | 13.5 | 599 | 610 | 5.45 | 40.8454 | 6399.0512 | 0.029885
39 | 1024.5 | 4180 | 0.05 | 2.8587 | 200 | 200 | 13.5 | 599 | 610 | 5.45 | 40.8156 | 6393.6483 | 0.02986
40 | 1024.5 | 4180 | 0.05 | 2.8587 | 200 | 200 | 13.5 | 599 | 610 | 5.45 | 40.7857 | 6388.25 | 0.029835
41 | 1024.5 | 4180 | 0.05 | 2.8587 | 200 | 200 | 13.5 | 599 | 610 | 5.45 | 40.7559 | 6382.8562 | 0.02981
42 | 1024.5 | 4180 | 0.05 | 2.8587 | 200 | 200 | 13.5 | 599 | 610 | 5.45 | 40.7261 | 6377.467 | 0.029784
43 | 1024.5 | 4180 | 0.05 | 2.8587 | 200 | 200 | 13.5 | 599 | 610 | 5.45 | 40.6963 | 6372.0824 | 0.029759
44 | 1024.5 | 4180 | 0.05 | 2.8587 | 200 | 200 | 13.5 | 599 | 610 | 5.45 | 40.6665 | 6366.7023 | 0.029734
45 | 1024.5 | 4180 | 0.05 | 2.8587 | 200 | 200 | 13.5 | 599 | 610 | 5.45 | 40.6368 | 6361.3267 | 0.029709
46 | 1024.5 | 4180 | 0.05 | 2.8587 | 200 | 200 | 13.5 | 599 | 610 | 5.45 | 40.6071 | 6355.9557 | 0.029684
47 | 1024.5 | 4180 | 0.05 | 2.8587 | 200 | 200 | 13.5 | 599 | 610 | 5.45 | 40.5774 | 6350.5892 | 0.029659
48 | 1024.5 | 4180 | 0.05 | 2.8587 | 200 | 200 | 13.5 | 599 | 610 | 5.45 | 40.5477 | 6345.2272 | 0.029634
49 | 1024.5 | 4180 | 0.05 | 2.8587 | 200 | 200 | 13.5 | 599 | 610 | 5.45 | 40.5181 | 6339.8698 | 0.029609
50 | 1024.5 | 4180 | 0.05 | 2.8587 | 200 | 200 | 13.5 | 599 | 610 | 5.45 | 40.4885 | 6334.5168 | 0.029584
51 | 1024.5 | 4180 | 0.05 | 2.8587 | 200 | 200 | 13.5 | 599 | 610 | 5.45 | 40.4589 | 6329.1685 | 0.029559
52 | 1024.5 | 4180 | 0.05 | 2.8587 | 200 | 200 | 13.5 | 599 | 610 | 5.45 | 40.4293 | 6323.8246 | 0.029534
53 | 1024.5 | 4180 | 0.05 | 2.8587 | 200 | 200 | 13.5 | 599 | 610 | 5.45 | 40.3998 | 6318.4852 | 0.029509
54 | 1024.5 | 4180 | 0.05 | 2.8587 | 200 | 200 | 13.5 | 599 | 610 | 5.45 | 40.3703 | 6313.1503 | 0.029484
55 | 1024.5 | 4180 | 0.05 | 2.8587 | 200 | 200 | 13.5 | 599 | 610 | 5.45 | 40.3408 | 6307.82 | 0.029459
56 | 1024.5 | 4180 | 0.05 | 2.8587 | 200 | 200 | 13.5 | 599 | 610 | 5.45 | 40.3114 | 6302.4941 | 0.029434
57 | 1024.5 | 4180 | 0.05 | 2.8587 | 200 | 200 | 13.5 | 599 | 610 | 5.45 | 40.2819 | 6297.1728 | 0.029409
58 | 1024.5 | 4180 | 0.05 | 2.8587 | 200 | 200 | 13.5 | 599 | 610 | 5.45 | 40.2525 | 6291.8559 | 0.029385
59 | 1024.5 | 4180 | 0.05 | 2.8587 | 200 | 200 | 13.5 | 599 | 610 | 5.45 | 40.2231 | 6286.5435 | 0.02936
60 | 1024.5 | 4180 | 0.05 | 2.8587 | 200 | 200 | 13.5 | 599 | 610 | 5.45 | 40.1938 | 6281.2357 | 0.029335
61 | 1024.5 | 4180 | 0.05 | 2.8587 | 200 | 200 | 13.5 | 599 | 610 | 5.45 | 40.1644 | 6275.9323 | 0.02931
62 | 1024.5 | 4180 | 0.05 | 2.8587 | 200 | 200 | 13.5 | 599 | 610 | 5.45 | 40.1351 | 6270.6333 | 0.029286
63 | 1024.5 | 4180 | 0.05 | 2.8587 | 200 | 200 | 13.5 | 599 | 610 | 5.45 | 40.1058 | 6265.3389 | 0.029261
64 | 1024.5 | 4180 | 0.05 | 2.8587 | 200 | 200 | 13.5 | 599 | 610 | 5.45 | 40.0766 | 6260.0489 | 0.029236
65 | 1024.5 | 4180 | 0.05 | 2.8587 | 200 | 200 | 13.5 | 599 | 610 | 5.45 | 40.0473 | 6254.7634 | 0.029211
66 | 1024.5 | 4180 | 0.05 | 2.8587 | 200 | 200 | 13.5 | 599 | 610 | 5.45 | 40.0181 | 6249.4823 | 0.029187
67 | 1024.5 | 4180 | 0.05 | 2.8587 | 200 | 200 | 13.5 | 599 | 610 | 5.45 | 39.9889 | 6244.2057 | 0.029162
68 | 1024.5 | 4180 | 0.05 | 2.8587 | 200 | 200 | 13.5 | 599 | 610 | 5.45 | 39.9598 | 6238.9336 | 0.029137
69 | 1024.5 | 4180 | 0.05 | 2.8587 | 200 | 200 | 13.5 | 599 | 610 | 5.45 | 39.9306 | 6233.6659 | 0.029113
70 | 1024.5 | 4180 | 0.05 | 2.8587 | 200 | 200 | 13.5 | 599 | 610 | 5.45 | 39.9015 | 6228.4026 | 0.029088
71 | 1024.5 | 4180 | 0.05 | 2.8587 | 200 | 200 | 13.5 | 599 | 610 | 5.45 | 39.8724 | 6223.1438 | 0.029064
72 | 1024.5 | 4180 | 0.05 | 2.8587 | 200 | 200 | 13.5 | 599 | 610 | 5.45 | 39.8434 | 6217.8895 | 0.029039
73 | 1024.5 | 4180 | 0.05 | 2.8587 | 200 | 200 | 13.5 | 599 | 610 | 5.45 | 39.8143 | 6212.6396 | 0.029015
74 | 1024.5 | 4180 | 0.05 | 2.8587 | 200 | 200 | 13.5 | 599 | 610 | 5.45 | 39.7853 | 6207.3941 | 0.02899
75 | 1024.5 | 4180 | 0.05 | 2.8587 | 200 | 200 | 13.5 | 599 | 610 | 5.45 | 39.7563 | 6202.153 | 0.028966
76 | 1024.5 | 4180 | 0.05 | 2.8587 | 200 | 200 | 13.5 | 599 | 610 | 5.45 | 39.7274 | 6196.9164 | 0.028941
77 | 1024.5 | 4180 | 0.05 | 2.8587 | 200 | 200 | 13.5 | 599 | 610 | 5.45 | 39.6984 | 6191.6841 | 0.028917
78 | 1024.5 | 4180 | 0.05 | 2.8587 | 200 | 200 | 13.5 | 599 | 610 | 5.45 | 39.6695 | 6186.4564 | 0.028892
79 | 1024.5 | 4180 | 0.05 | 2.8587 | 200 | 200 | 13.5 | 599 | 610 | 5.45 | 39.6406 | 6181.233 | 0.028868
80 | 1024.5 | 4180 | 0.05 | 2.8587 | 200 | 200 | 13.5 | 599 | 610 | 5.45 | 39.6118 | 6176.014 | 0.028844
81 | 1024.5 | 4180 | 0.05 | 2.8587 | 200 | 200 | 13.5 | 599 | 610 | 5.45 | 39.5829 | 6170.7994 | 0.028819
82 | 1024.5 | 4180 | 0.05 | 2.8587 | 200 | 200 | 13.5 | 599 | 610 | 5.45 | 39.5541 | 6165.5893 | 0.028795
83 | 1024.5 | 4180 | 0.05 | 2.8587 | 200 | 200 | 13.5 | 599 | 610 | 5.45 | 39.5253 | 6160.3835 | 0.028771
84 | 1024.5 | 4180 | 0.05 | 2.8587 | 200 | 200 | 13.5 | 599 | 610 | 5.45 | 39.4965 | 6155.1821 | 0.028746
85 | 1024.5 | 4180 | 0.05 | 2.8587 | 200 | 200 | 13.5 | 599 | 610 | 5.45 | 39.4678 | 6149.9852 | 0.028722
86 | 1024.5 | 4180 | 0.05 | 2.8587 | 200 | 200 | 13.5 | 599 | 610 | 5.45 | 39.4391 | 6144.7926 | 0.028698
87 | 1024.5 | 4180 | 0.05 | 2.8587 | 200 | 200 | 13.5 | 599 | 610 | 5.45 | 39.4104 | 6139.6044 | 0.028674
88 | 1024.5 | 4180 | 0.05 | 2.8587 | 200 | 200 | 13.5 | 599 | 610 | 5.45 | 39.3817 | 6134.4205 | 0.028649
89 | 1024.5 | 4180 | 0.05 | 2.8587 | 200 | 200 | 13.5 | 599 | 610 | 5.45 | 39.353 | 6129.2411 | 0.028625
90 | 1024.5 | 4180 | 0.05 | 2.8587 | 200 | 200 | 13.5 | 599 | 610 | 5.45 | 39.3244 | 6124.066 | 0.028601
91 | 1024.5 | 4180 | 0.05 | 2.8587 | 200 | 200 | 13.5 | 599 | 610 | 5.45 | 39.2958 | 6118.8953 | 0.028577
92 | 1024.5 | 4180 | 0.05 | 2.8587 | 200 | 200 | 13.5 | 599 | 610 | 5.45 | 39.2672 | 6113.729 | 0.028553
93 | 1024.5 | 4180 | 0.05 | 2.8587 | 200 | 200 | 13.5 | 599 | 610 | 5.45 | 39.2387 | 6108.567 | 0.028529
94 | 1024.5 | 4180 | 0.05 | 2.8587 | 200 | 200 | 13.5 | 599 | 610 | 5.45 | 39.2101 | 6103.4094 | 0.028505
95 | 1024.5 | 4180 | 0.05 | 2.8587 | 200 | 200 | 13.5 | 599 | 610 | 5.45 | 39.1816 | 6098.2561 | 0.02848
96 | 1024.5 | 4180 | 0.05 | 2.8587 | 200 | 200 | 13.5 | 599 | 610 | 5.45 | 39.1532 | 6093.1072 | 0.028456
97 | 1024.5 | 4180 | 0.05 | 2.8587 | 200 | 200 | 13.5 | 599 | 610 | 5.45 | 39.1247 | 6087.9626 | 0.028432
98 | 1024.5 | 4180 | 0.05 | 2.8587 | 200 | 200 | 13.5 | 599 | 610 | 5.45 | 39.0963 | 6082.8224 | 0.028408
99 | 1024.5 | 4180 | 0.05 | 2.8587 | 200 | 200 | 13.5 | 599 | 610 | 5.45 | 39.0679 | 6077.6865 | 0.028384
100 | 1024.5 | 4180 | 0.05 | 2.8587 | 200 | 200 | 13.5 | 599 | 610 | 5.45 | 39.0395 | 6072.555 | 0.02836
101 | 1024.5 | 4180 | 0.05 | 2.8587 | 200 | 200 | 13.5 | 599 | 610 | 5.45 | 39.0111 | 6067.4278 | 0.028337
102 | 1024.5 | 4180 | 0.05 | 2.8587 | 200 | 200 | 13.5 | 599 | 610 | 5.45 | 38.9828 | 6062.3049 | 0.028313
103 | 1024.5 | 4180 | 0.05 | 2.8587 | 200 | 200 | 13.5 | 599 | 610 | 5.45 | 38.9545 | 6057.1863 | 0.028289
104 | 1024.5 | 4180 | 0.05 | 2.8587 | 200 | 200 | 13.5 | 599 | 610 | 5.45 | 38.9262 | 6052.0721 | 0.028265
105 | 1024.5 | 4180 | 0.05 | 2.8587 | 200 | 200 | 13.5 | 599 | 610 | 5.45 | 38.8979 | 6046.9622 | 0.028241
106 | 1024.5 | 4180 | 0.05 | 2.8587 | 200 | 200 | 13.5 | 599 | 610 | 5.45 | 38.8697 | 6041.8566 | 0.028217
107 | 1024.5 | 4180 | 0.05 | 2.8587 | 200 | 200 | 13.5 | 599 | 610 | 5.45 | 38.8415 | 6036.7553 | 0.028193
108 | 1024.5 | 4180 | 0.05 | 2.8587 | 200 | 200 | 13.5 | 599 | 610 | 5.45 | 38.8133 | 6031.6583 | 0.028169
109 | 1024.5 | 4180 | 0.05 | 2.8587 | 200 | 200 | 13.5 | 599 | 610 | 5.45 | 38.7851 | 6026.5656 | 0.028146
110 | 1024.5 | 4180 | 0.05 | 2.8587 | 200 | 200 | 13.5 | 599 | 610 | 5.45 | 38.757 | 6021.4772 | 0.028122
111 | 1024.5 | 4180 | 0.05 | 2.8587 | 200 | 200 | 13.5 | 599 | 610 | 5.45 | 38.7288 | 6016.3931 | 0.028098
112 | 1024.5 | 4180 | 0.05 | 2.8587 | 200 | 200 | 13.5 | 599 | 610 | 5.45 | 38.7007 | 6011.3133 | 0.028074
113 | 1024.5 | 4180 | 0.05 | 2.8587 | 200 | 200 | 13.5 | 599 | 610 | 5.45 | 38.6727 | 6006.2378 | 0.028051
114 | 1024.5 | 4180 | 0.05 | 2.8587 | 200 | 200 | 13.5 | 599 | 610 | 5.45 | 38.6446 | 6001.1666 | 0.028027
115 | 1024.5 | 4180 | 0.05 | 2.8587 | 200 | 200 | 13.5 | 599 | 610 | 5.45 | 38.6166 | 5996.0997 | 0.028003
116 | 1024.5 | 4180 | 0.05 | 2.8587 | 200 | 200 | 13.5 | 599 | 610 | 5.45 | 38.5886 | 5991.037 | 0.02798
117 | 1024.5 | 4180 | 0.05 | 2.8587 | 200 | 200 | 13.5 | 599 | 610 | 5.45 | 38.5606 | 5985.9786 | 0.027956
118 | 1024.5 | 4180 | 0.05 | 2.8587 | 200 | 200 | 13.5 | 599 | 610 | 5.45 | 38.5326 | 5980.9245 | 0.027933
119 | 1024.5 | 4180 | 0.05 | 2.8587 | 200 | 200 | 13.5 | 599 | 610 | 5.45 | 38.5047 | 5975.8747 | 0.027909
120 | 1024.5 | 4180 | 0.05 | 2.8587 | 200 | 200 | 13.5 | 599 | 610 | 5.45 | 38.4768 | 5970.8291 | 0.027885
121 | 1024.5 | 4180 | 0.05 | 2.8587 | 200 | 200 | 13.5 | 599 | 610 | 5.45 | 38.4489 | 5965.7878 | 0.027862
122 | 1024.5 | 4180 | 0.05 | 2.8587 | 200 | 200 | 13.5 | 599 | 610 | 5.45 | 38.4211 | 5960.7507 | 0.027838
123 | 1024.5 | 4180 | 0.05 | 2.8587 | 200 | 200 | 13.5 | 599 | 610 | 5.45 | 38.3932 | 5955.7179 | 0.027815
124 | 1024.5 | 4180 | 0.05 | 2.8587 | 200 | 200 | 13.5 | 599 | 610 | 5.45 | 38.3654 | 5950.6893 | 0.027791
125 | 1024.5 | 4180 | 0.05 | 2.8587 | 200 | 200 | 13.5 | 599 | 610 | 5.45 | 38.3376 | 5945.665 | 0.027768
126 | 1024.5 | 4180 | 0.05 | 2.8587 | 200 | 200 | 13.5 | 599 | 610 | 5.45 | 38.3098 | 5940.6449 | 0.027744
127 | 1024.5 | 4180 | 0.05 | 2.8587 | 200 | 200 | 13.5 | 599 | 610 | 5.45 | 38.2821 | 5935.6291 | 0.027721
128 | 1024.5 | 4180 | 0.05 | 2.8587 | 200 | 200 | 13.5 | 599 | 610 | 5.45 | 38.2544 | 5930.6175 | 0.027698
129 | 1024.5 | 4180 | 0.05 | 2.8587 | 200 | 200 | 13.5 | 599 | 610 | 5.45 | 38.2267 | 5925.6101 | 0.027674
130 | 1024.5 | 4180 | 0.05 | 2.8587 | 200 | 200 | 13.5 | 599 | 610 | 5.45 | 38.199 | 5920.607 | 0.027651
131 | 1024.5 | 4180 | 0.05 | 2.8587 | 200 | 200 | 13.5 | 599 | 610 | 5.45 | 38.1714 | 5915.608 | 0.027627
132 | 1024.5 | 4180 | 0.05 | 2.8587 | 200 | 200 | 13.5 | 599 | 610 | 5.45 | 38.1437 | 5910.6133 | 0.027604
133 | 1024.5 | 4180 | 0.05 | 2.8587 | 200 | 200 | 13.5 | 599 | 610 | 5.45 | 38.1161 | 5905.6229 | 0.027581
134 | 1024.5 | 4180 | 0.05 | 2.8587 | 200 | 200 | 13.5 | 599 | 610 | 5.45 | 38.0885 | 5900.6366 | 0.027558
135 | 1024.5 | 4180 | 0.05 | 2.8587 | 200 | 200 | 13.5 | 599 | 610 | 5.45 | 38.061 | 5895.6545 | 0.027534
136 | 1024.5 | 4180 | 0.05 | 2.8587 | 200 | 200 | 13.5 | 599 | 610 | 5.45 | 38.0334 | 5890.6767 | 0.027511
137 | 1024.5 | 4180 | 0.05 | 2.8587 | 200 | 200 | 13.5 | 599 | 610 | 5.45 | 38.0059 | 5885.703 | 0.027488
138 | 1024.5 | 4180 | 0.05 | 2.8587 | 200 | 200 | 13.5 | 599 | 610 | 5.45 | 37.9784 | 5880.7336 | 0.027465
139 | 1024.5 | 4180 | 0.05 | 2.8587 | 200 | 200 | 13.5 | 599 | 610 | 5.45 | 37.951 | 5875.7683 | 0.027441
140 | 1024.5 | 4180 | 0.05 | 2.8587 | 200 | 200 | 13.5 | 599 | 610 | 5.45 | 37.9235 | 5870.8073 | 0.027418
141 | 1024.5 | 4180 | 0.05 | 2.8587 | 200 | 200 | 13.5 | 599 | 610 | 5.45 | 37.8961 | 5865.8504 | 0.027395
142 | 1024.5 | 4180 | 0.05 | 2.8587 | 200 | 200 | 13.5 | 599 | 610 | 5.45 | 37.8687 | 5860.8977 | 0.027372
143 | 1024.5 | 4180 | 0.05 | 2.8587 | 200 | 200 | 13.5 | 599 | 610 | 5.45 | 37.8414 | 5855.9492 | 0.027349
144 | 1024.5 | 4180 | 0.05 | 2.8587 | 200 | 200 | 13.5 | 599 | 610 | 5.45 | 37.814 | 5851.0049 | 0.027326
145 | 1024.5 | 4180 | 0.05 | 2.8587 | 200 | 200 | 13.5 | 599 | 610 | 5.45 | 37.7867 | 5846.0647 | 0.027303
146 | 1024.5 | 4180 | 0.05 | 2.8587 | 200 | 200 | 13.5 | 599 | 610 | 5.45 | 37.7594 | 5841.1288 | 0.02728
147 | 1024.5 | 4180 | 0.05 | 2.8587 | 200 | 200 | 13.5 | 599 | 610 | 5.45 | 37.7321 | 5836.1969 | 0.027257
148 | 1024.5 | 4180 | 0.05 | 2.8587 | 200 | 200 | 13.5 | 599 | 610 | 5.45 | 37.7048 | 5831.2693 | 0.027234
149 | 1024.5 | 4180 | 0.05 | 2.8587 | 200 | 200 | 13.5 | 599 | 610 | 5.45 | 37.6776 | 5826.3458 | 0.027211
150 | 1024.5 | 4180 | 0.05 | 2.8587 | 200 | 200 | 13.5 | 599 | 610 | 5.45 | 37.6504 | 5821.4265 | 0.027188
151 | 1024.5 | 4180 | 0.05 | 2.8587 | 200 | 200 | 13.5 | 599 | 610 | 5.45 | 37.6232 | 5816.5113 | 0.027165
152 | 1024.5 | 4180 | 0.05 | 2.8587 | 200 | 200 | 13.5 | 599 | 610 | 5.45 | 37.596 | 5811.6003 | 0.027142
153 | 1024.5 | 4180 | 0.05 | 2.8587 | 200 | 200 | 13.5 | 599 | 610 | 5.45 | 37.5689 | 5806.6934 | 0.027119
154 | 1024.5 | 4180 | 0.05 | 2.8587 | 200 | 200 | 13.5 | 599 | 610 | 5.45 | 37.5418 | 5801.7906 | 0.027096
155 | 1024.5 | 4180 | 0.05 | 2.8587 | 200 | 200 | 13.5 | 599 | 610 | 5.45 | 37.5147 | 5796.892 | 0.027073
156 | 1024.5 | 4180 | 0.05 | 2.8587 | 200 | 200 | 13.5 | 599 | 610 | 5.45 | 37.4876 | 5791.9976 | 0.02705
157 | 1024.5 | 4180 | 0.05 | 2.8587 | 200 | 200 | 13.5 | 599 | 610 | 5.45 | 37.4606 | 5787.1072 | 0.027027
158 | 1024.5 | 4180 | 0.05 | 2.8587 | 200 | 200 | 13.5 | 599 | 610 | 5.45 | 37.4335 | 5782.221 | 0.027005
159 | 1024.5 | 4180 | 0.05 | 2.8587 | 200 | 200 | 13.5 | 599 | 610 | 5.45 | 37.4065 | 5777.339 | 0.026982
160 | 1024.5 | 4180 | 0.05 | 2.8587 | 200 | 200 | 13.5 | 599 | 610 | 5.45 | 37.3796 | 5772.461 | 0.026959
161 | 1024.5 | 4180 | 0.05 | 2.8587 | 200 | 200 | 13.5 | 599 | 610 | 5.45 | 37.3526 | 5767.5872 | 0.026936
162 | 1024.5 | 4180 | 0.05 | 2.8587 | 200 | 200 | 13.5 | 599 | 610 | 5.45 | 37.3257 | 5762.7175 | 0.026913
163 | 1024.5 | 4180 | 0.05 | 2.8587 | 200 | 200 | 13.5 | 599 | 610 | 5.45 | 37.2987 | 5757.8518 | 0.026891
164 | 1024.5 | 4180 | 0.05 | 2.8587 | 200 | 200 | 13.5 | 599 | 610 | 5.45 | 37.2719 | 5752.9903 | 0.026868
165 | 1024.5 | 4180 | 0.05 | 2.8587 | 200 | 200 | 13.5 | 599 | 610 | 5.45 | 37.245 | 5748.1329 | 0.026845
166 | 1024.5 | 4180 | 0.05 | 2.8587 | 200 | 200 | 13.5 | 599 | 610 | 5.45 | 37.2181 | 5743.2797 | 0.026823
167 | 1024.5 | 4180 | 0.05 | 2.8587 | 200 | 200 | 13.5 | 599 | 610 | 5.45 | 37.1913 | 5738.4305 | 0.0268
168 | 1024.5 | 4180 | 0.05 | 2.8587 | 200 | 200 | 13.5 | 599 | 610 | 5.45 | 37.1645 | 5733.5854 | 0.026777
169 | 1024.5 | 4180 | 0.05 | 2.8587 | 200 | 200 | 13.5 | 599 | 610 | 5.45 | 37.1377 | 5728.7443 | 0.026755
170 | 1024.5 | 4180 | 0.05 | 2.8587 | 200 | 200 | 13.5 | 599 | 610 | 5.45 | 37.111 | 5723.9074 | 0.026732
171 | 1024.5 | 4180 | 0.05 | 2.8587 | 200 | 200 | 13.5 | 599 | 610 | 5.45 | 37.0843 | 5719.0746 | 0.02671
172 | 1024.5 | 4180 | 0.05 | 2.8587 | 200 | 200 | 13.5 | 599 | 610 | 5.45 | 37.0575 | 5714.2458 | 0.026687
173 | 1024.5 | 4180 | 0.05 | 2.8587 | 200 | 200 | 13.5 | 599 | 610 | 5.45 | 37.0309 | 5709.4211 | 0.026665
174 | 1024.5 | 4180 | 0.05 | 2.8587 | 200 | 200 | 13.5 | 599 | 610 | 5.45 | 37.0042 | 5704.6005 | 0.026642
175 | 1024.5 | 4180 | 0.05 | 2.8587 | 200 | 200 | 13.5 | 599 | 610 | 5.45 | 36.9776 | 5699.784 | 0.02662
176 | 1024.5 | 4180 | 0.05 | 2.8587 | 200 | 200 | 13.5 | 599 | 610 | 5.45 | 36.9509 | 5694.9715 | 0.026597
177 | 1024.5 | 4180 | 0.05 | 2.8587 | 200 | 200 | 13.5 | 599 | 610 | 5.45 | 36.9243 | 5690.1631 | 0.026575
178 | 1024.5 | 4180 | 0.05 | 2.8587 | 200 | 200 | 13.5 | 599 | 610 | 5.45 | 36.8978 | 5685.3587 | 0.026552
179 | 1024.5 | 4180 | 0.05 | 2.8587 | 200 | 200 | 13.5 | 599 | 610 | 5.45 | 36.8712 | 5680.5585 | 0.02653
180 | 1024.5 | 4180 | 0.05 | 2.8587 | 200 | 200 | 13.5 | 599 | 610 | 5.45 | 36.8447 | 5675.7622 | 0.026507
181 | 1024.5 | 4180 | 0.05 | 2.8587 | 200 | 200 | 13.5 | 599 | 610 | 5.45 | 36.8182 | 5670.97 | 0.026485
182 | 1024.5 | 4180 | 0.05 | 2.8587 | 200 | 200 | 13.5 | 599 | 610 | 5.45 | 36.7917 | 5666.1819 | 0.026463
183 | 1024.5 | 4180 | 0.05 | 2.8587 | 200 | 200 | 13.5 | 599 | 610 | 5.45 | 36.7652 | 5661.3978 | 0.02644
184 | 1024.5 | 4180 | 0.05 | 2.8587 | 200 | 200 | 13.5 | 599 | 610 | 5.45 | 36.7388 | 5656.6177 | 0.026418
185 | 1024.5 | 4180 | 0.05 | 2.8587 | 200 | 200 | 13.5 | 599 | 610 | 5.45 | 36.7124 | 5651.8417 | 0.026396
186 | 1024.5 | 4180 | 0.05 | 2.8587 | 200 | 200 | 13.5 | 599 | 610 | 5.45 | 36.686 | 5647.0697 | 0.026373
187 | 1024.5 | 4180 | 0.05 | 2.8587 | 200 | 200 | 13.5 | 599 | 610 | 5.45 | 36.6596 | 5642.3017 | 0.026351
188 | 1024.5 | 4180 | 0.05 | 2.8587 | 200 | 200 | 13.5 | 599 | 610 | 5.45 | 36.6332 | 5637.5378 | 0.026329
189 | 1024.5 | 4180 | 0.05 | 2.8587 | 200 | 200 | 13.5 | 599 | 610 | 5.45 | 36.6069 | 5632.7779 | 0.026307
190 | 1024.5 | 4180 | 0.05 | 2.8587 | 200 | 200 | 13.5 | 599 | 610 | 5.45 | 36.5806 | 5628.022 | 0.026284
191 | 1024.5 | 4180 | 0.05 | 2.8587 | 200 | 200 | 13.5 | 599 | 610 | 5.45 | 36.5543 | 5623.2701 | 0.026262
192 | 1024.5 | 4180 | 0.05 | 2.8587 | 200 | 200 | 13.5 | 599 | 610 | 5.45 | 36.5281 | 5618.5222 | 0.02624
193 | 1024.5 | 4180 | 0.05 | 2.8587 | 200 | 200 | 13.5 | 599 | 610 | 5.45 | 36.5018 | 5613.7784 | 0.026218
194 | 1024.5 | 4180 | 0.05 | 2.8587 | 200 | 200 | 13.5 | 599 | 610 | 5.45 | 36.4756 | 5609.0385 | 0.026196
195 | 1024.5 | 4180 | 0.05 | 2.8587 | 200 | 200 | 13.5 | 599 | 610 | 5.45 | 36.4494 | 5604.3026 | 0.026174
196 | 1024.5 | 4180 | 0.05 | 2.8587 | 200 | 200 | 13.5 | 599 | 610 | 5.45 | 36.4232 | 5599.5708 | 0.026151
197 | 1024.5 | 4180 | 0.05 | 2.8587 | 200 | 200 | 13.5 | 599 | 610 | 5.45 | 36.3971 | 5594.8429 | 0.026129
198 | 1024.5 | 4180 | 0.05 | 2.8587 | 200 | 200 | 13.5 | 599 | 610 | 5.45 | 36.371 | 5590.1191 | 0.026107
199 | 1024.5 | 4180 | 0.05 | 2.8587 | 200 | 200 | 13.5 | 599 | 610 | 5.45 | 36.3448 | 5585.3992 | 0.026085
200 | 1024.5 | 4180 | 0.05 | 2.8587 | 200 | 200 | 13.5 | 599 | 610 | 5.45 | 36.3188 | 5580.6833 | 0.026063
201 | 1024.5 | 4180 | 0.05 | 2.8587 | 200 | 200 | 13.5 | 599 | 610 | 5.45 | 36.2927 | 5575.9714 | 0.026041
202 | 1024.5 | 4180 | 0.05 | 2.8587 | 200 | 200 | 13.5 | 599 | 610 | 5.45 | 36.2667 | 5571.2634 | 0.026019
203 | 1024.5 | 4180 | 0.05 | 2.8587 | 200 | 200 | 13.5 | 599 | 610 | 5.45 | 36.2406 | 5566.5595 | 0.025997
204 | 1024.5 | 4180 | 0.05 | 2.8587 | 200 | 200 | 13.5 | 599 | 610 | 5.45 | 36.2146 | 5561.8595 | 0.025975
205 | 1024.5 | 4180 | 0.05 | 2.8587 | 200 | 200 | 13.5 | 599 | 610 | 5.45 | 36.1887 | 5557.1635 | 0.025953
206 | 1024.5 | 4180 | 0.05 | 2.8587 | 200 | 200 | 13.5 | 599 | 610 | 5.45 | 36.1627 | 5552.4714 | 0.025932
207 | 1024.5 | 4180 | 0.05 | 2.8587 | 200 | 200 | 13.5 | 599 | 610 | 5.45 | 36.1368 | 5547.7833 | 0.02591
208 | 1024.5 | 4180 | 0.05 | 2.8587 | 200 | 200 | 13.5 | 599 | 610 | 5.45 | 36.1109 | 5543.0992 | 0.025888
209 | 1024.5 | 4180 | 0.05 | 2.8587 | 200 | 200 | 13.5 | 599 | 610 | 5.45 | 36.085 | 5538.419 | 0.025866
210 | 1024.5 | 4180 | 0.05 | 2.8587 | 200 | 200 | 13.5 | 599 | 610 | 5.45 | 36.0591 | 5533.7428 | 0.025844
211 | 1024.5 | 4180 | 0.05 | 2.8587 | 200 | 200 | 13.5 | 599 | 610 | 5.45 | 36.0333 | 5529.0705 | 0.025822
212 | 1024.5 | 4180 | 0.05 | 2.8587 | 200 | 200 | 13.5 | 599 | 610 | 5.45 | 36.0075 | 5524.4022 | 0.0258
213 | 1024.5 | 4180 | 0.05 | 2.8587 | 200 | 200 | 13.5 | 599 | 610 | 5.45 | 35.9817 | 5519.7378 | 0.025779
214 | 1024.5 | 4180 | 0.05 | 2.8587 | 200 | 200 | 13.5 | 599 | 610 | 5.45 | 35.9559 | 5515.0773 | 0.025757
215 | 1024.5 | 4180 | 0.05 | 2.8587 | 200 | 200 | 13.5 | 599 | 610 | 5.45 | 35.9301 | 5510.4208 | 0.025735
216 | 1024.5 | 4180 | 0.05 | 2.8587 | 200 | 200 | 13.5 | 599 | 610 | 5.45 | 35.9044 | 5505.7682 | 0.025713
217 | 1024.5 | 4180 | 0.05 | 2.8587 | 200 | 200 | 13.5 | 599 | 610 | 5.45 | 35.8787 | 5501.1195 | 0.025692
218 | 1024.5 | 4180 | 0.05 | 2.8587 | 200 | 200 | 13.5 | 599 | 610 | 5.45 | 35.853 | 5496.4748 | 0.02567
219 | 1024.5 | 4180 | 0.05 | 2.8587 | 200 | 200 | 13.5 | 599 | 610 | 5.45 | 35.8273 | 5491.834 | 0.025648
220 | 1024.5 | 4180 | 0.05 | 2.8587 | 200 | 200 | 13.5 | 599 | 610 | 5.45 | 35.8017 | 5487.1971 | 0.025627
221 | 1024.5 | 4180 | 0.05 | 2.8587 | 200 | 200 | 13.5 | 599 | 610 | 5.45 | 35.776 | 5482.5641 | 0.025605
222 | 1024.5 | 4180 | 0.05 | 2.8587 | 200 | 200 | 13.5 | 599 | 610 | 5.45 | 35.7504 | 5477.9351 | 0.025583
223 | 1024.5 | 4180 | 0.05 | 2.8587 | 200 | 200 | 13.5 | 599 | 610 | 5.45 | 35.7248 | 5473.3099 | 0.025562
224 | 1024.5 | 4180 | 0.05 | 2.8587 | 200 | 200 | 13.5 | 599 | 610 | 5.45 | 35.6993 | 5468.6886 | 0.02554
225 | 1024.5 | 4180 | 0.05 | 2.8587 | 200 | 200 | 13.5 | 599 | 610 | 5.45 | 35.6737 | 5464.0713 | 0.025519
226 | 1024.5 | 4180 | 0.05 | 2.8587 | 200 | 200 | 13.5 | 599 | 610 | 5.45 | 35.6482 | 5459.4578 | 0.025497
227 | 1024.5 | 4180 | 0.05 | 2.8587 | 200 | 200 | 13.5 | 599 | 610 | 5.45 | 35.6227 | 5454.8483 | 0.025476
228 | 1024.5 | 4180 | 0.05 | 2.8587 | 200 | 200 | 13.5 | 599 | 610 | 5.45 | 35.5972 | 5450.2426 | 0.025454
229 | 1024.5 | 4180 | 0.05 | 2.8587 | 200 | 200 | 13.5 | 599 | 610 | 5.45 | 35.5718 | 5445.6408 | 0.025433
230 | 1024.5 | 4180 | 0.05 | 2.8587 | 200 | 200 | 13.5 | 599 | 610 | 5.45 | 35.5464 | 5441.0429 | 0.025411
231 | 1024.5 | 4180 | 0.05 | 2.8587 | 200 | 200 | 13.5 | 599 | 610 | 5.45 | 35.521 | 5436.4489 | 0.02539
232 | 1024.5 | 4180 | 0.05 | 2.8587 | 200 | 200 | 13.5 | 599 | 610 | 5.45 | 35.4956 | 5431.8588 | 0.025368
233 | 1024.5 | 4180 | 0.05 | 2.8587 | 200 | 200 | 13.5 | 599 | 610 | 5.45 | 35.4702 | 5427.2725 | 0.025347
234 | 1024.5 | 4180 | 0.05 | 2.8587 | 200 | 200 | 13.5 | 599 | 610 | 5.45 | 35.4448 | 5422.6901 | 0.025325
235 | 1024.5 | 4180 | 0.05 | 2.8587 | 200 | 200 | 13.5 | 599 | 610 | 5.45 | 35.4195 | 5418.1116 | 0.025304
236 | 1024.5 | 4180 | 0.05 | 2.8587 | 200 | 200 | 13.5 | 599 | 610 | 5.45 | 35.3942 | 5413.537 | 0.025283
237 | 1024.5 | 4180 | 0.05 | 2.8587 | 200 | 200 | 13.5 | 599 | 610 | 5.45 | 35.3689 | 5408.9662 | 0.025261
238 | 1024.5 | 4180 | 0.05 | 2.8587 | 200 | 200 | 13.5 | 599 | 610 | 5.45 | 35.3437 | 5404.3993 | 0.02524
239 | 1024.5 | 4180 | 0.05 | 2.8587 | 200 | 200 | 13.5 | 599 | 610 | 5.45 | 35.3184 | 5399.8362 | 0.025219
240 | 1024.5 | 4180 | 0.05 | 2.8587 | 200 | 200 | 13.5 | 599 | 610 | 5.45 | 35.2932 | 5395.277 | 0.025197
241 | 1024.5 | 4180 | 0.05 | 2.8587 | 200 | 200 | 13.5 | 599 | 610 | 5.45 | 35.268 | 5390.7216 | 0.025176
242 | 1024.5 | 4180 | 0.05 | 2.8587 | 200 | 200 | 13.5 | 599 | 610 | 5.45 | 35.2428 | 5386.1701 | 0.025155
243 | 1024.5 | 4180 | 0.05 | 2.8587 | 200 | 200 | 13.5 | 599 | 610 | 5.45 | 35.2177 | 5381.6224 | 0.025134
244 | 1024.5 | 4180 | 0.05 | 2.8587 | 200 | 200 | 13.5 | 599 | 610 | 5.45 | 35.1926 | 5377.0786 | 0.025112
245 | 1024.5 | 4180 | 0.05 | 2.8587 | 200 | 200 | 13.5 | 599 | 610 | 5.45 | 35.1674 | 5372.5386 | 0.025091
246 | 1024.5 | 4180 | 0.05 | 2.8587 | 200 | 200 | 13.5 | 599 | 610 | 5.45 | 35.1423 | 5368.0024 | 0.02507
247 | 1024.5 | 4180 | 0.05 | 2.8587 | 200 | 200 | 13.5 | 599 | 610 | 5.45 | 35.1173 | 5363.47 | 0.025049
248 | 1024.5 | 4180 | 0.05 | 2.8587 | 200 | 200 | 13.5 | 599 | 610 | 5.45 | 35.0922 | 5358.9415 | 0.025028
249 | 1024.5 | 4180 | 0.05 | 2.8587 | 200 | 200 | 13.5 | 599 | 610 | 5.45 | 35.0672 | 5354.4168 | 0.025007
250 | 1024.5 | 4180 | 0.05 | 2.8587 | 200 | 200 | 13.5 | 599 | 610 | 5.45 | 35.0422 | 5349.896 | 0.024985
251 | 1024.5 | 4180 | 0.05 | 2.8587 | 200 | 200 | 13.5 | 599 | 610 | 5.45 | 35.0172 | 5345.3789 | 0.024964
252 | 1024.5 | 4180 | 0.05 | 2.8587 | 200 | 200 | 13.5 | 599 | 610 | 5.45 | 34.9922 | 5340.8657 | 0.024943
253 | 1024.5 | 4180 | 0.05 | 2.8587 | 200 | 200 | 13.5 | 599 | 610 | 5.45 | 34.9673 | 5336.3562 | 0.024922
254 | 1024.5 | 4180 | 0.05 | 2.8587 | 200 | 200 | 13.5 | 599 | 610 | 5.45 | 34.9424 | 5331.8506 | 0.024901
255 | 1024.5 | 4180 | 0.05 | 2.8587 | 200 | 200 | 13.5 | 599 | 610 | 5.45 | 34.9175 | 5327.3488 | 0.02488
256 | 1024.5 | 4180 | 0.05 | 2.8587 | 200 | 200 | 13.5 | 599 | 610 | 5.45 | 34.8926 | 5322.8508 | 0.024859
257 | 1024.5 | 4180 | 0.05 | 2.8587 | 200 | 200 | 13.5 | 599 | 610 | 5.45 | 34.8677 | 5318.3566 | 0.024838
258 | 1024.5 | 4180 | 0.05 | 2.8587 | 200 | 200 | 13.5 | 599 | 610 | 5.45 | 34.8429 | 5313.8661 | 0.024817
259 | 1024.5 | 4180 | 0.05 | 2.8587 | 200 | 200 | 13.5 | 599 | 610 | 5.45 | 34.8181 | 5309.3795 | 0.024796
260 | 1024.5 | 4180 | 0.05 | 2.8587 | 200 | 200 | 13.5 | 599 | 610 | 5.45 | 34.7933 | 5304.8967 | 0.024775
261 | 1024.5 | 4180 | 0.05 | 2.8587 | 200 | 200 | 13.5 | 599 | 610 | 5.45 | 34.7685 | 5300.4176 | 0.024754
262 | 1024.5 | 4180 | 0.05 | 2.8587 | 200 | 200 | 13.5 | 599 | 610 | 5.45 | 34.7438 | 5295.9423 | 0.024733
263 | 1024.5 | 4180 | 0.05 | 2.8587 | 200 | 200 | 13.5 | 599 | 610 | 5.45 | 34.719 | 5291.4708 | 0.024713
264 | 1024.5 | 4180 | 0.05 | 2.8587 | 200 | 200 | 13.5 | 599 | 610 | 5.45 | 34.6943 | 5287.0031 | 0.024692
265 | 1024.5 | 4180 | 0.05 | 2.8587 | 200 | 200 | 13.5 | 599 | 610 | 5.45 | 34.6696 | 5282.5392 | 0.024671
266 | 1024.5 | 4180 | 0.05 | 2.8587 | 200 | 200 | 13.5 | 599 | 610 | 5.45 | 34.6449 | 5278.079 | 0.02465
267 | 1024.5 | 4180 | 0.05 | 2.8587 | 200 | 200 | 13.5 | 599 | 610 | 5.45 | 34.6203 | 5273.6226 | 0.024629
268 | 1024.5 | 4180 | 0.05 | 2.8587 | 200 | 200 | 13.5 | 599 | 610 | 5.45 | 34.5957 | 5269.1699 | 0.024608
269 | 1024.5 | 4180 | 0.05 | 2.8587 | 200 | 200 | 13.5 | 599 | 610 | 5.45 | 34.5711 | 5264.721 | 0.024588
270 | 1024.5 | 4180 | 0.05 | 2.8587 | 200 | 200 | 13.5 | 599 | 610 | 5.45 | 34.5465 | 5260.2759 | 0.024567
271 | 1024.5 | 4180 | 0.05 | 2.8587 | 200 | 200 | 13.5 | 599 | 610 | 5.45 | 34.5219 | 5255.8345 | 0.024546
272 | 1024.5 | 4180 | 0.05 | 2.8587 | 200 | 200 | 13.5 | 599 | 610 | 5.45 | 34.4974 | 5251.3968 | 0.024525
273 | 1024.5 | 4180 | 0.05 | 2.8587 | 200 | 200 | 13.5 | 599 | 610 | 5.45 | 34.4728 | 5246.963 | 0.024505
274 | 1024.5 | 4180 | 0.05 | 2.8587 | 200 | 200 | 13.5 | 599 | 610 | 5.45 | 34.4483 | 5242.5328 | 0.024484
275 | 1024.5 | 4180 | 0.05 | 2.8587 | 200 | 200 | 13.5 | 599 | 610 | 5.45 | 34.4238 | 5238.1064 | 0.024463
276 | 1024.5 | 4180 | 0.05 | 2.8587 | 200 | 200 | 13.5 | 599 | 610 | 5.45 | 34.3994 | 5233.6837 | 0.024443
277 | 1024.5 | 4180 | 0.05 | 2.8587 | 200 | 200 | 13.5 | 599 | 610 | 5.45 | 34.3749 | 5229.2648 | 0.024422
278 | 1024.5 | 4180 | 0.05 | 2.8587 | 200 | 200 | 13.5 | 599 | 610 | 5.45 | 34.3505 | 5224.8496 | 0.024401
279 | 1024.5 | 4180 | 0.05 | 2.8587 | 200 | 200 | 13.5 | 599 | 610 | 5.45 | 34.3261 | 5220.4381 | 0.024381
280 | 1024.5 | 4180 | 0.05 | 2.8587 | 200 | 200 | 13.5 | 599 | 610 | 5.45 | 34.3017 | 5216.0304 | 0.02436
281 | 1024.5 | 4180 | 0.05 | 2.8587 | 200 | 200 | 13.5 | 599 | 610 | 5.45 | 34.2774 | 5211.6264 | 0.02434
282 | 1024.5 | 4180 | 0.05 | 2.8587 | 200 | 200 | 13.5 | 599 | 610 | 5.45 | 34.253 | 5207.2261 | 0.024319
283 | 1024.5 | 4180 | 0.05 | 2.8587 | 200 | 200 | 13.5 | 599 | 610 | 5.45 | 34.2287 | 5202.8295 | 0.024299
284 | 1024.5 | 4180 | 0.05 | 2.8587 | 200 | 200 | 13.5 | 599 | 610 | 5.45 | 34.2044 | 5198.4366 | 0.024278
285 | 1024.5 | 4180 | 0.05 | 2.8587 | 200 | 200 | 13.5 | 599 | 610 | 5.45 | 34.1801 | 5194.0474 | 0.024258
286 | 1024.5 | 4180 | 0.05 | 2.8587 | 200 | 200 | 13.5 | 599 | 610 | 5.45 | 34.1559 | 5189.6619 | 0.024237
287 | 1024.5 | 4180 | 0.05 | 2.8587 | 200 | 200 | 13.5 | 599 | 610 | 5.45 | 34.1316 | 5185.2802 | 0.024217
288 | 1024.5 | 4180 | 0.05 | 2.8587 | 200 | 200 | 13.5 | 599 | 610 | 5.45 | 34.1074 | 5180.9021 | 0.024196
289 | 1024.5 | 4180 | 0.05 | 2.8587 | 200 | 200 | 13.5 | 599 | 610 | 5.45 | 34.0832 | 5176.5277 | 0.024176
290 | 1024.5 | 4180 | 0.05 | 2.8587 | 200 | 200 | 13.5 | 599 | 610 | 5.45 | 34.0591 | 5172.1571 | 0.024155
291 | 1024.5 | 4180 | 0.05 | 2.8587 | 200 | 200 | 13.5 | 599 | 610 | 5.45 | 34.0349 | 5167.7901 | 0.024135
292 | 1024.5 | 4180 | 0.05 | 2.8587 | 200 | 200 | 13.5 | 599 | 610 | 5.45 | 34.0108 | 5163.4268 | 0.024115
293 | 1024.5 | 4180 | 0.05 | 2.8587 | 200 | 200 | 13.5 | 599 | 610 | 5.45 | 33.9867 | 5159.0672 | 0.024094
294 | 1024.5 | 4180 | 0.05 | 2.8587 | 200 | 200 | 13.5 | 599 | 610 | 5.45 | 33.9626 | 5154.7112 | 0.024074
295 | 1024.5 | 4180 | 0.05 | 2.8587 | 200 | 200 | 13.5 | 599 | 610 | 5.45 | 33.9385 | 5150.359 | 0.024054
296 | 1024.5 | 4180 | 0.05 | 2.8587 | 200 | 200 | 13.5 | 599 | 610 | 5.45 | 33.9144 | 5146.0104 | 0.024033
297 | 1024.5 | 4180 | 0.05 | 2.8587 | 200 | 200 | 13.5 | 599 | 610 | 5.45 | 33.8904 | 5141.6655 | 0.024013
298 | 1024.5 | 4180 | 0.05 | 2.8587 | 200 | 200 | 13.5 | 599 | 610 | 5.45 | 33.8664 | 5137.3243 | 0.023993
299 | 1024.5 | 4180 | 0.05 | 2.8587 | 200 | 200 | 13.5 | 599 | 610 | 5.45 | 33.8424 | 5132.9867 | 0.023972
300 | 1024.5 | 4180 | 0.05 | 2.8587 | 200 | 200 | 13.5 | 599 | 610 | 5.45 | 33.8184 | 5128.6528 | 0.023952
301 | 1024.5 | 4180 | 0.05 | 2.8587 | 200 | 200 | 13.5 | 599 | 610 | 5.45 | 33.7945 | 5124.3225 | 0.023932
302 | 1024.5 | 4180 | 0.05 | 2.8587 | 200 | 200 | 13.5 | 599 | 610 | 5.45 | 33.7705 | 5119.9959 | 0.023912
303 | 1024.5 | 4180 | 0.05 | 2.8587 | 200 | 200 | 13.5 | 599 | 610 | 5.45 | 33.7466 | 5115.673 | 0.023892
304 | 1024.5 | 4180 | 0.05 | 2.8587 | 200 | 200 | 13.5 | 599 | 610 | 5.45 | 33.7227 | 5111.3537 | 0.023871
305 | 1024.5 | 4180 | 0.05 | 2.8587 | 200 | 200 | 13.5 | 599 | 610 | 5.45 | 33.6989 | 5107.038 | 0.023851
306 | 1024.5 | 4180 | 0.05 | 2.8587 | 200 | 200 | 13.5 | 599 | 610 | 5.45 | 33.675 | 5102.726 | 0.023831
307 | 1024.5 | 4180 | 0.05 | 2.8587 | 200 | 200 | 13.5 | 599 | 610 | 5.45 | 33.6512 | 5098.4177 | 0.023811
308 | 1024.5 | 4180 | 0.05 | 2.8587 | 200 | 200 | 13.5 | 599 | 610 | 5.45 | 33.6274 | 5094.113 | 0.023791
309 | 1024.5 | 4180 | 0.05 | 2.8587 | 200 | 200 | 13.5 | 599 | 610 | 5.45 | 33.6036 | 5089.8119 | 0.023771
310 | 1024.5 | 4180 | 0.05 | 2.8587 | 200 | 200 | 13.5 | 599 | 610 | 5.45 | 33.5798 | 5085.5144 | 0.023751
311 | 1024.5 | 4180 | 0.05 | 2.8587 | 200 | 200 | 13.5 | 599 | 610 | 5.45 | 33.5561 | 5081.2206 | 0.023731
312 | 1024.5 | 4180 | 0.05 | 2.8587 | 200 | 200 | 13.5 | 599 | 610 | 5.45 | 33.5323 | 5076.9304 | 0.023711
313 | 1024.5 | 4180 | 0.05 | 2.8587 | 200 | 200 | 13.5 | 599 | 610 | 5.45 | 33.5086 | 5072.6438 | 0.023691
314 | 1024.5 | 4180 | 0.05 | 2.8587 | 200 | 200 | 13.5 | 599 | 610 | 5.45 | 33.4849 | 5068.3608 | 0.023671
315 | 1024.5 | 4180 | 0.05 | 2.8587 | 200 | 200 | 13.5 | 599 | 610 | 5.45 | 33.4613 | 5064.0815 | 0.023651
316 | 1024.5 | 4180 | 0.05 | 2.8587 | 200 | 200 | 13.5 | 599 | 610 | 5.45 | 33.4376 | 5059.8058 | 0.023631
317 | 1024.5 | 4180 | 0.05 | 2.8587 | 200 | 200 | 13.5 | 599 | 610 | 5.45 | 33.414 | 5055.5336 | 0.023611
318 | 1024.5 | 4180 | 0.05 | 2.8587 | 200 | 200 | 13.5 | 599 | 610 | 5.45 | 33.3904 | 5051.2651 | 0.023591
319 | 1024.5 | 4180 | 0.05 | 2.8587 | 200 | 200 | 13.5 | 599 | 610 | 5.45 | 33.3668 | 5047.0002 | 0.023571
320 | 1024.5 | 4180 | 0.05 | 2.8587 | 200 | 200 | 13.5 | 599 | 610 | 5.45 | 33.3432 | 5042.7389 | 0.023551
321 | 1024.5 | 4180 | 0.05 | 2.8587 | 200 | 200 | 13.5 | 599 | 610 | 5.45 | 33.3196 | 5038.4812 | 0.023531
322 | 1024.5 | 4180 | 0.05 | 2.8587 | 200 | 200 | 13.5 | 599 | 610 | 5.45 | 33.2961 | 5034.2271 | 0.023511
323 | 1024.5 | 4180 | 0.05 | 2.8587 | 200 | 200 | 13.5 | 599 | 610 | 5.45 | 33.2726 | 5029.9765 | 0.023491
324 | 1024.5 | 4180 | 0.05 | 2.8587 | 200 | 200 | 13.5 | 599 | 610 | 5.45 | 33.2491 | 5025.7296 | 0.023472
325 | 1024.5 | 4180 | 0.05 | 2.8587 | 200 | 200 | 13.5 | 599 | 610 | 5.45 | 33.2256 | 5021.4862 | 0.023452
326 | 1024.5 | 4180 | 0.05 | 2.8587 | 200 | 200 | 13.5 | 599 | 610 | 5.45 | 33.2022 | 5017.2465 | 0.023432
327 | 1024.5 | 4180 | 0.05 | 2.8587 | 200 | 200 | 13.5 | 599 | 610 | 5.45 | 33.1788 | 5013.0103 | 0.023412
328 | 1024.5 | 4180 | 0.05 | 2.8587 | 200 | 200 | 13.5 | 599 | 610 | 5.45 | 33.1553 | 5008.7777 | 0.023392
329 | 1024.5 | 4180 | 0.05 | 2.8587 | 200 | 200 | 13.5 | 599 | 610 | 5.45 | 33.132 | 5004.5486 | 0.023373
330 | 1024.5 | 4180 | 0.05 | 2.8587 | 200 | 200 | 13.5 | 599 | 610 | 5.45 | 33.1086 | 5000.3232 | 0.023353
331 | 1024.5 | 4180 | 0.05 | 2.8587 | 200 | 200 | 13.5 | 599 | 610 | 5.45 | 33.0852 | 4996.1013 | 0.023333
332 | 1024.5 | 4180 | 0.05 | 2.8587 | 200 | 200 | 13.5 | 599 | 610 | 5.45 | 33.0619 | 4991.8829 | 0.023313
333 | 1024.5 | 4180 | 0.05 | 2.8587 | 200 | 200 | 13.5 | 599 | 610 | 5.45 | 33.0386 | 4987.6682 | 0.023294
334 | 1024.5 | 4180 | 0.05 | 2.8587 | 200 | 200 | 13.5 | 599 | 610 | 5.45 | 33.0153 | 4983.4569 | 0.023274
335 | 1024.5 | 4180 | 0.05 | 2.8587 | 200 | 200 | 13.5 | 599 | 610 | 5.45 | 32.992 | 4979.2493 | 0.023254
336 | 1024.5 | 4180 | 0.05 | 2.8587 | 200 | 200 | 13.5 | 599 | 610 | 5.45 | 32.9688 | 4975.0452 | 0.023235
337 | 1024.5 | 4180 | 0.05 | 2.8587 | 200 | 200 | 13.5 | 599 | 610 | 5.45 | 32.9455 | 4970.8446 | 0.023215
338 | 1024.5 | 4180 | 0.05 | 2.8587 | 200 | 200 | 13.5 | 599 | 610 | 5.45 | 32.9223 | 4966.6476 | 0.023196
339 | 1024.5 | 4180 | 0.05 | 2.8587 | 200 | 200 | 13.5 | 599 | 610 | 5.45 | 32.8991 | 4962.4541 | 0.023176
340 | 1024.5 | 4180 | 0.05 | 2.8587 | 200 | 200 | 13.5 | 599 | 610 | 5.45 | 32.8759 | 4958.2642 | 0.023156
341 | 1024.5 | 4180 | 0.05 | 2.8587 | 200 | 200 | 13.5 | 599 | 610 | 5.45 | 32.8528 | 4954.0778 | 0.023137
342 | 1024.5 | 4180 | 0.05 | 2.8587 | 200 | 200 | 13.5 | 599 | 610 | 5.45 | 32.8296 | 4949.895 | 0.023117
343 | 1024.5 | 4180 | 0.05 | 2.8587 | 200 | 200 | 13.5 | 599 | 610 | 5.45 | 32.8065 | 4945.7156 | 0.023098
344 | 1024.5 | 4180 | 0.05 | 2.8587 | 200 | 200 | 13.5 | 599 | 610 | 5.45 | 32.7834 | 4941.5399 | 0.023078
345 | 1024.5 | 4180 | 0.05 | 2.8587 | 200 | 200 | 13.5 | 599 | 610 | 5.45 | 32.7604 | 4937.3676 | 0.023059
346 | 1024.5 | 4180 | 0.05 | 2.8587 | 200 | 200 | 13.5 | 599 | 610 | 5.45 | 32.7373 | 4933.1988 | 0.023039
347 | 1024.5 | 4180 | 0.05 | 2.8587 | 200 | 200 | 13.5 | 599 | 610 | 5.45 | 32.7143 | 4929.0336 | 0.02302
348 | 1024.5 | 4180 | 0.05 | 2.8587 | 200 | 200 | 13.5 | 599 | 610 | 5.45 | 32.6912 | 4924.8719 | 0.023
349 | 1024.5 | 4180 | 0.05 | 2.8587 | 200 | 200 | 13.5 | 599 | 610 | 5.45 | 32.6682 | 4920.7137 | 0.022981
350 | 1024.5 | 4180 | 0.05 | 2.8587 | 200 | 200 | 13.5 | 599 | 610 | 5.45 | 32.6453 | 4916.559 | 0.022962
351 | 1024.5 | 4180 | 0.05 | 2.8587 | 200 | 200 | 13.5 | 599 | 610 | 5.45 | 32.6223 | 4912.4078 | 0.022942
352 | 1024.5 | 4180 | 0.05 | 2.8587 | 200 | 200 | 13.5 | 599 | 610 | 5.45 | 32.5993 | 4908.2602 | 0.022923
353 | 1024.5 | 4180 | 0.05 | 2.8587 | 200 | 200 | 13.5 | 599 | 610 | 5.45 | 32.5764 | 4904.116 | 0.022904
354 | 1024.5 | 4180 | 0.05 | 2.8587 | 200 | 200 | 13.5 | 599 | 610 | 5.45 | 32.5535 | 4899.9753 | 0.022884
355 | 1024.5 | 4180 | 0.05 | 2.8587 | 200 | 200 | 13.5 | 599 | 610 | 5.45 | 32.5306 | 4895.8382 | 0.022865
356 | 1024.5 | 4180 | 0.05 | 2.8587 | 200 | 200 | 13.5 | 599 | 610 | 5.45 | 32.5078 | 4891.7045 | 0.022846
357 | 1024.5 | 4180 | 0.05 | 2.8587 | 200 | 200 | 13.5 | 599 | 610 | 5.45 | 32.4849 | 4887.5743 | 0.022826
358 | 1024.5 | 4180 | 0.05 | 2.8587 | 200 | 200 | 13.5 | 599 | 610 | 5.45 | 32.4621 | 4883.4476 | 0.022807
359 | 1024.5 | 4180 | 0.05 | 2.8587 | 200 | 200 | 13.5 | 599 | 610 | 5.45 | 32.4393 | 4879.3244 | 0.022788
360 | 1024.5 | 4180 | 0.05 | 2.8587 | 200 | 200 | 13.5 | 599 | 610 | 5.45 | 32.4165 | 4875.2046 | 0.022769
361 | 1024.5 | 4180 | 0.05 | 2.8587 | 200 | 200 | 13.5 | 599 | 610 | 5.45 | 32.3937 | 4871.0884 | 0.022749
362 | 1024.5 | 4180 | 0.05 | 2.8587 | 200 | 200 | 13.5 | 599 | 610 | 5.45 | 32.371 | 4866.9756 | 0.02273
363 | 1024.5 | 4180 | 0.05 | 2.8587 | 200 | 200 | 13.5 | 599 | 610 | 5.45 | 32.3483 | 4862.8663 | 0.022711
364 | 1024.5 | 4180 | 0.05 | 2.8587 | 200 | 200 | 13.5 | 599 | 610 | 5.45 | 32.3255 | 4858.7604 | 0.022692
365 | 1024.5 | 4180 | 0.05 | 2.8587 | 200 | 200 | 13.5 | 599 | 610 | 5.45 | 32.3029 | 4854.6581 | 0.022673
366 | 1024.5 | 4180 | 0.05 | 2.8587 | 200 | 200 | 13.5 | 599 | 610 | 5.45 | 32.2802 | 4850.5591 | 0.022653
367 | 1024.5 | 4180 | 0.05 | 2.8587 | 200 | 200 | 13.5 | 599 | 610 | 5.45 | 32.2575 | 4846.4637 | 0.022634
368 | 1024.5 | 4180 | 0.05 | 2.8587 | 200 | 200 | 13.5 | 599 | 610 | 5.45 | 32.2349 | 4842.3717 | 0.022615
369 | 1024.5 | 4180 | 0.05 | 2.8587 | 200 | 200 | 13.5 | 599 | 610 | 5.45 | 32.2123 | 4838.2832 | 0.022596
370 | 1024.5 | 4180 | 0.05 | 2.8587 | 200 | 200 | 13.5 | 599 | 610 | 5.45 | 32.1897 | 4834.1981 | 0.022577
371 | 1024.5 | 4180 | 0.05 | 2.8587 | 200 | 200 | 13.5 | 599 | 610 | 5.45 | 32.1671 | 4830.1164 | 0.022558
372 | 1024.5 | 4180 | 0.05 | 2.8587 | 200 | 200 | 13.5 | 599 | 610 | 5.45 | 32.1446 | 4826.0383 | 0.022539
373 | 1024.5 | 4180 | 0.05 | 2.8587 | 200 | 200 | 13.5 | 599 | 610 | 5.45 | 32.122 | 4821.9635 | 0.02252
374 | 1024.5 | 4180 | 0.05 | 2.8587 | 200 | 200 | 13.5 | 599 | 610 | 5.45 | 32.0995 | 4817.8922 | 0.022501
375 | 1024.5 | 4180 | 0.05 | 2.8587 | 200 | 200 | 13.5 | 599 | 610 | 5.45 | 32.077 | 4813.8243 | 0.022482
376 | 1024.5 | 4180 | 0.05 | 2.8587 | 200 | 200 | 13.5 | 599 | 610 | 5.45 | 32.0545 | 4809.7599 | 0.022463
377 | 1024.5 | 4180 | 0.05 | 2.8587 | 200 | 200 | 13.5 | 599 | 610 | 5.45 | 32.032 | 4805.6989 | 0.022444
378 | 1024.5 | 4180 | 0.05 | 2.8587 | 200 | 200 | 13.5 | 599 | 610 | 5.45 | 32.0096 | 4801.6413 | 0.022425
379 | 1024.5 | 4180 | 0.05 | 2.8587 | 200 | 200 | 13.5 | 599 | 610 | 5.45 | 31.9872 | 4797.5872 | 0.022406
380 | 1024.5 | 4180 | 0.05 | 2.8587 | 200 | 200 | 13.5 | 599 | 610 | 5.45 | 31.9648 | 4793.5364 | 0.022387
381 | 1024.5 | 4180 | 0.05 | 2.8587 | 200 | 200 | 13.5 | 599 | 610 | 5.45 | 31.9424 | 4789.4891 | 0.022368
382 | 1024.5 | 4180 | 0.05 | 2.8587 | 200 | 200 | 13.5 | 599 | 610 | 5.45 | 31.92 | 4785.4453 | 0.022349
383 | 1024.5 | 4180 | 0.05 | 2.8587 | 200 | 200 | 13.5 | 599 | 610 | 5.45 | 31.8977 | 4781.4048 | 0.02233
384 | 1024.5 | 4180 | 0.05 | 2.8587 | 200 | 200 | 13.5 | 599 | 610 | 5.45 | 31.8753 | 4777.3677 | 0.022312
385 | 1024.5 | 4180 | 0.05 | 2.8587 | 200 | 200 | 13.5 | 599 | 610 | 5.45 | 31.853 | 4773.3341 | 0.022293
386 | 1024.5 | 4180 | 0.05 | 2.8587 | 200 | 200 | 13.5 | 599 | 610 | 5.45 | 31.8307 | 4769.3038 | 0.022274
387 | 1024.5 | 4180 | 0.05 | 2.8587 | 200 | 200 | 13.5 | 599 | 610 | 5.45 | 31.8085 | 4765.277 | 0.022255
388 | 1024.5 | 4180 | 0.05 | 2.8587 | 200 | 200 | 13.5 | 599 | 610 | 5.45 | 31.7862 | 4761.2535 | 0.022236
389 | 1024.5 | 4180 | 0.05 | 2.8587 | 200 | 200 | 13.5 | 599 | 610 | 5.45 | 31.764 | 4757.2335 | 0.022218
390 | 1024.5 | 4180 | 0.05 | 2.8587 | 200 | 200 | 13.5 | 599 | 610 | 5.45 | 31.7417 | 4753.2168 | 0.022199
391 | 1024.5 | 4180 | 0.05 | 2.8587 | 200 | 200 | 13.5 | 599 | 610 | 5.45 | 31.7195 | 4749.2036 | 0.02218
392 | 1024.5 | 4180 | 0.05 | 2.8587 | 200 | 200 | 13.5 | 599 | 610 | 5.45 | 31.6974 | 4745.1937 | 0.022161
393 | 1024.5 | 4180 | 0.05 | 2.8587 | 200 | 200 | 13.5 | 599 | 610 | 5.45 | 31.6752 | 4741.1872 | 0.022143
394 | 1024.5 | 4180 | 0.05 | 2.8587 | 200 | 200 | 13.5 | 599 | 610 | 5.45 | 31.6531 | 4737.1841 | 0.022124
395 | 1024.5 | 4180 | 0.05 | 2.8587 | 200 | 200 | 13.5 | 599 | 610 | 5.45 | 31.6309 | 4733.1844 | 0.022105
396 | 1024.5 | 4180 | 0.05 | 2.8587 | 200 | 200 | 13.5 | 599 | 610 | 5.45 | 31.6088 | 4729.188 | 0.022087
397 | 1024.5 | 4180 | 0.05 | 2.8587 | 200 | 200 | 13.5 | 599 | 610 | 5.45 | 31.5868 | 4725.195 | 0.022068
398 | 1024.5 | 4180 | 0.05 | 2.8587 | 200 | 200 | 13.5 | 599 | 610 | 5.45 | 31.5647 | 4721.2054 | 0.022049
399 | 1024.5 | 4180 | 0.05 | 2.8587 | 200 | 200 | 13.5 | 599 | 610 | 5.45 | 31.5426 | 4717.2192 | 0.022031
400 | 1024.5 | 4180 | 0.05 | 2.8587 | 200 | 200 | 13.5 | 599 | 610 | 5.45 | 31.5206 | 4713.2363 | 0.022012
401 | 1024.5 | 4180 | 0.05 | 2.8587 | 200 | 200 | 13.5 | 599 | 610 | 5.45 | 31.4986 | 4709.2568 | 0.021993
402 | 1024.5 | 4180 | 0.05 | 2.8587 | 200 | 200 | 13.5 | 599 | 610 | 5.45 | 31.4766 | 4705.2807 | 0.021975
403 | 1024.5 | 4180 | 0.05 | 2.8587 | 200 | 200 | 13.5 | 599 | 610 | 5.45 | 31.4546 | 4701.3079 | 0.021956
404 | 1024.5 | 4180 | 0.05 | 2.8587 | 200 | 200 | 13.5 | 599 | 610 | 5.45 | 31.4327 | 4697.3385 | 0.021938
405 | 1024.5 | 4180 | 0.05 | 2.8587 | 200 | 200 | 13.5 | 599 | 610 | 5.45 | 31.4107 | 4693.3724 | 0.021919
406 | 1024.5 | 4180 | 0.05 | 2.8587 | 200 | 200 | 13.5 | 599 | 610 | 5.45 | 31.3888 | 4689.4097 | 0.021901
407 | 1024.5 | 4180 | 0.05 | 2.8587 | 200 | 200 | 13.5 | 599 | 610 | 5.45 | 31.3669 | 4685.4503 | 0.021882
408 | 1024.5 | 4180 | 0.05 | 2.8587 | 200 | 200 | 13.5 | 599 | 610 | 5.45 | 31.345 | 4681.4942 | 0.021864
409 | 1024.5 | 4180 | 0.05 | 2.8587 | 200 | 200 | 13.5 | 599 | 610 | 5.45 | 31.3232 | 4677.5415 | 0.021845
410 | 1024.5 | 4180 | 0.05 | 2.8587 | 200 | 200 | 13.5 | 599 | 610 | 5.45 | 31.3013 | 4673.5921 | 0.021827
411 | 1024.5 | 4180 | 0.05 | 2.8587 | 200 | 200 | 13.5 | 599 | 610 | 5.45 | 31.2795 | 4669.6461 | 0.021808
412 | 1024.5 | 4180 | 0.05 | 2.8587 | 200 | 200 | 13.5 | 599 | 610 | 5.45 | 31.2577 | 4665.7034 | 0.02179
413 | 1024.5 | 4180 | 0.05 | 2.8587 | 200 | 200 | 13.5 | 599 | 610 | 5.45 | 31.2359 | 4661.764 | 0.021772
414 | 1024.5 | 4180 | 0.05 | 2.8587 | 200 | 200 | 13.5 | 599 | 610 | 5.45 | 31.2141 | 4657.828 | 0.021753
415 | 1024.5 | 4180 | 0.05 | 2.8587 | 200 | 200 | 13.5 | 599 | 610 | 5.45 | 31.1924 | 4653.8953 | 0.021735
416 | 1024.5 | 4180 | 0.05 | 2.8587 | 200 | 200 | 13.5 | 599 | 610 | 5.45 | 31.1706 | 4649.9659 | 0.021717
417 | 1024.5 | 4180 | 0.05 | 2.8587 | 200 | 200 | 13.5 | 599 | 610 | 5.45 | 31.1489 | 4646.0398 | 0.021698
418 | 1024.5 | 4180 | 0.05 | 2.8587 | 200 | 200 | 13.5 | 599 | 610 | 5.45 | 31.1272 | 4642.117 | 0.02168
419 | 1024.5 | 4180 | 0.05 | 2.8587 | 200 | 200 | 13.5 | 599 | 610 | 5.45 | 31.1055 | 4638.1976 | 0.021662
420 | 1024.5 | 4180 | 0.05 | 2.8587 | 200 | 200 | 13.5 | 599 | 610 | 5.45 | 31.0839 | 4634.2814 | 0.021643
421 | 1024.5 | 4180 | 0.05 | 2.8587 | 200 | 200 | 13.5 | 599 | 610 | 5.45 | 31.0622 | 4630.3686 | 0.021625
422 | 1024.5 | 4180 | 0.05 | 2.8587 | 200 | 200 | 13.5 | 599 | 610 | 5.45 | 31.0406 | 4626.459 | 0.021607
423 | 1024.5 | 4180 | 0.05 | 2.8587 | 200 | 200 | 13.5 | 599 | 610 | 5.45 | 31.019 | 4622.5528 | 0.021589
424 | 1024.5 | 4180 | 0.05 | 2.8587 | 200 | 200 | 13.5 | 599 | 610 | 5.45 | 30.9974 | 4618.6499 | 0.02157
425 | 1024.5 | 4180 | 0.05 | 2.8587 | 200 | 200 | 13.5 | 599 | 610 | 5.45 | 30.9758 | 4614.7502 | 0.021552
426 | 1024.5 | 4180 | 0.05 | 2.8587 | 200 | 200 | 13.5 | 599 | 610 | 5.45 | 30.9543 | 4610.8539 | 0.021534
427 | 1024.5 | 4180 | 0.05 | 2.8587 | 200 | 200 | 13.5 | 599 | 610 | 5.45 | 30.9328 | 4606.9608 | 0.021516
428 | 1024.5 | 4180 | 0.05 | 2.8587 | 200 | 200 | 13.5 | 599 | 610 | 5.45 | 30.9112 | 4603.071 | 0.021498
429 | 1024.5 | 4180 | 0.05 | 2.8587 | 200 | 200 | 13.5 | 599 | 610 | 5.45 | 30.8897 | 4599.1845 | 0.021479
430 | 1024.5 | 4180 | 0.05 | 2.8587 | 200 | 200 | 13.5 | 599 | 610 | 5.45 | 30.8683 | 4595.3013 | 0.021461
431 | 1024.5 | 4180 | 0.05 | 2.8587 | 200 | 200 | 13.5 | 599 | 610 | 5.45 | 30.8468 | 4591.4214 | 0.021443
432 | 1024.5 | 4180 | 0.05 | 2.8587 | 200 | 200 | 13.5 | 599 | 610 | 5.45 | 30.8254 | 4587.5447 | 0.021425
433 | 1024.5 | 4180 | 0.05 | 2.8587 | 200 | 200 | 13.5 | 599 | 610 | 5.45 | 30.8039 | 4583.6714 | 0.021407
434 | 1024.5 | 4180 | 0.05 | 2.8587 | 200 | 200 | 13.5 | 599 | 610 | 5.45 | 30.7825 | 4579.8012 | 0.021389
435 | 1024.5 | 4180 | 0.05 | 2.8587 | 200 | 200 | 13.5 | 599 | 610 | 5.45 | 30.7611 | 4575.9344 | 0.021371
436 | 1024.5 | 4180 | 0.05 | 2.8587 | 200 | 200 | 13.5 | 599 | 610 | 5.45 | 30.7398 | 4572.0708 | 0.021353
437 | 1024.5 | 4180 | 0.05 | 2.8587 | 200 | 200 | 13.5 | 599 | 610 | 5.45 | 30.7184 | 4568.2105 | 0.021335
438 | 1024.5 | 4180 | 0.05 | 2.8587 | 200 | 200 | 13.5 | 599 | 610 | 5.45 | 30.6971 | 4564.3535 | 0.021317
439 | 1024.5 | 4180 | 0.05 | 2.8587 | 200 | 200 | 13.5 | 599 | 610 | 5.45 | 30.6758 | 4560.4997 | 0.021299
440 | 1024.5 | 4180 | 0.05 | 2.8587 | 200 | 200 | 13.5 | 599 | 610 | 5.45 | 30.6545 | 4556.6491 | 0.021281
441 | 1024.5 | 4180 | 0.05 | 2.8587 | 200 | 200 | 13.5 | 599 | 610 | 5.45 | 30.6332 | 4552.8018 | 0.021263
442 | 1024.5 | 4180 | 0.05 | 2.8587 | 200 | 200 | 13.5 | 599 | 610 | 5.45 | 30.6119 | 4548.9578 | 0.021245
443 | 1024.5 | 4180 | 0.05 | 2.8587 | 200 | 200 | 13.5 | 599 | 610 | 5.45 | 30.5907 | 4545.117 | 0.021227
444 | 1024.5 | 4180 | 0.05 | 2.8587 | 200 | 200 | 13.5 | 599 | 610 | 5.45 | 30.5694 | 4541.2794 | 0.021209
445 | 1024.5 | 4180 | 0.05 | 2.8587 | 200 | 200 | 13.5 | 599 | 610 | 5.45 | 30.5482 | 4537.4451 | 0.021191
446 | 1024.5 | 4180 | 0.05 | 2.8587 | 200 | 200 | 13.5 | 599 | 610 | 5.45 | 30.527 | 4533.614 | 0.021173
447 | 1024.5 | 4180 | 0.05 | 2.8587 | 200 | 200 | 13.5 | 599 | 610 | 5.45 | 30.5059 | 4529.7862 | 0.021155
448 | 1024.5 | 4180 | 0.05 | 2.8587 | 200 | 200 | 13.5 | 599 | 610 | 5.45 | 30.4847 | 4525.9615 | 0.021137
449 | 1024.5 | 4180 | 0.05 | 2.8587 | 200 | 200 | 13.5 | 599 | 610 | 5.45 | 30.4636 | 4522.1402 | 0.02112
450 | 1024.5 | 4180 | 0.05 | 2.8587 | 200 | 200 | 13.5 | 599 | 610 | 5.45 | 30.4425 | 4518.322 | 0.021102
451 | 1024.5 | 4180 | 0.05 | 2.8587 | 200 | 200 | 13.5 | 599 | 610 | 5.45 | 30.4214 | 4514.5071 | 0.021084
452 | 1024.5 | 4180 | 0.05 | 2.8587 | 200 | 200 | 13.5 | 599 | 610 | 5.45 | 30.4003 | 4510.6954 | 0.021066
453 | 1024.5 | 4180 | 0.05 | 2.8587 | 200 | 200 | 13.5 | 599 | 610 | 5.45 | 30.3792 | 4506.8869 | 0.021048
454 | 1024.5 | 4180 | 0.05 | 2.8587 | 200 | 200 | 13.5 | 599 | 610 | 5.45 | 30.3582 | 4503.0816 | 0.021031
455 | 1024.5 | 4180 | 0.05 | 2.8587 | 200 | 200 | 13.5 | 599 | 610 | 5.45 | 30.3371 | 4499.2795 | 0.021013
456 | 1024.5 | 4180 | 0.05 | 2.8587 | 200 | 200 | 13.5 | 599 | 610 | 5.45 | 30.3161 | 4495.4807 | 0.020995
457 | 1024.5 | 4180 | 0.05 | 2.8587 | 200 | 200 | 13.5 | 599 | 610 | 5.45 | 30.2951 | 4491.685 | 0.020977
458 | 1024.5 | 4180 | 0.05 | 2.8587 | 200 | 200 | 13.5 | 599 | 610 | 5.45 | 30.2741 | 4487.8926 | 0.02096
459 | 1024.5 | 4180 | 0.05 | 2.8587 | 200 | 200 | 13.5 | 599 | 610 | 5.45 | 30.2532 | 4484.1033 | 0.020942
460 | 1024.5 | 4180 | 0.05 | 2.8587 | 200 | 200 | 13.5 | 599 | 610 | 5.45 | 30.2322 | 4480.3173 | 0.020924
461 | 1024.5 | 4180 | 0.05 | 2.8587 | 200 | 200 | 13.5 | 599 | 610 | 5.45 | 30.2113 | 4476.5344 | 0.020907
462 | 1024.5 | 4180 | 0.05 | 2.8587 | 200 | 200 | 13.5 | 599 | 610 | 5.45 | 30.1904 | 4472.7548 | 0.020889
463 | 1024.5 | 4180 | 0.05 | 2.8587 | 200 | 200 | 13.5 | 599 | 610 | 5.45 | 30.1695 | 4468.9783 | 0.020871
464 | 1024.5 | 4180 | 0.05 | 2.8587 | 200 | 200 | 13.5 | 599 | 610 | 5.45 | 30.1487 | 4465.205 | 0.020854
465 | 1024.5 | 4180 | 0.05 | 2.8587 | 200 | 200 | 13.5 | 599 | 610 | 5.45 | 30.1278 | 4461.435 | 0.020836
466 | 1024.5 | 4180 | 0.05 | 2.8587 | 200 | 200 | 13.5 | 599 | 610 | 5.45 | 30.107 | 4457.6681 | 0.020819
467 | 1024.5 | 4180 | 0.05 | 2.8587 | 200 | 200 | 13.5 | 599 | 610 | 5.45 | 30.0861 | 4453.9043 | 0.020801
468 | 1024.5 | 4180 | 0.05 | 2.8587 | 200 | 200 | 13.5 | 599 | 610 | 5.45 | 30.0653 | 4450.1438 | 0.020783
469 | 1024.5 | 4180 | 0.05 | 2.8587 | 200 | 200 | 13.5 | 599 | 610 | 5.45 | 30.0446 | 4446.3864 | 0.020766
470 | 1024.5 | 4180 | 0.05 | 2.8587 | 200 | 200 | 13.5 | 599 | 610 | 5.45 | 30.0238 | 4442.6322 | 0.020748
471 | 1024.5 | 4180 | 0.05 | 2.8587 | 200 | 200 | 13.5 | 599 | 610 | 5.45 | 30.003 | 4438.8812 | 0.020731
472 | 1024.5 | 4180 | 0.05 | 2.8587 | 200 | 200 | 13.5 | 599 | 610 | 5.45 | 29.9823 | 4435.1333 | 0.020713
473 | 1024.5 | 4180 | 0.05 | 2.8587 | 200 | 200 | 13.5 | 599 | 610 | 5.45 | 29.9616 | 4431.3886 | 0.020696
474 | 1024.5 | 4180 | 0.05 | 2.8587 | 200 | 200 | 13.5 | 599 | 610 | 5.45 | 29.9409 | 4427.6471 | 0.020678
475 | 1024.5 | 4180 | 0.05 | 2.8587 | 200 | 200 | 13.5 | 599 | 610 | 5.45 | 29.9202 | 4423.9087 | 0.020661
476 | 1024.5 | 4180 | 0.05 | 2.8587 | 200 | 200 | 13.5 | 599 | 610 | 5.45 | 29.8996 | 4420.1735 | 0.020643
477 | 1024.5 | 4180 | 0.05 | 2.8587 | 200 | 200 | 13.5 | 599 | 610 | 5.45 | 29.8789 | 4416.4414 | 0.020626
478 | 1024.5 | 4180 | 0.05 | 2.8587 | 200 | 200 | 13.5 | 599 | 610 | 5.45 | 29.8583 | 4412.7125 | 0.020609
479 | 1024.5 | 4180 | 0.05 | 2.8587 | 200 | 200 | 13.5 | 599 | 610 | 5.45 | 29.8377 | 4408.9868 | 0.020591
480 | 1024.5 | 4180 | 0.05 | 2.8587 | 200 | 200 | 13.5 | 599 | 610 | 5.45 | 29.8171 | 4405.2641 | 0.020574
481 | 1024.5 | 4180 | 0.05 | 2.8587 | 200 | 200 | 13.5 | 599 | 610 | 5.45 | 29.7965 | 4401.5447 | 0.020556
482 | 1024.5 | 4180 | 0.05 | 2.8587 | 200 | 200 | 13.5 | 599 | 610 | 5.45 | 29.776 | 4397.8283 | 0.020539
483 | 1024.5 | 4180 | 0.05 | 2.8587 | 200 | 200 | 13.5 | 599 | 610 | 5.45 | 29.7554 | 4394.1151 | 0.020522
484 | 1024.5 | 4180 | 0.05 | 2.8587 | 200 | 200 | 13.5 | 599 | 610 | 5.45 | 29.7349 | 4390.4051 | 0.020504
485 | 1024.5 | 4180 | 0.05 | 2.8587 | 200 | 200 | 13.5 | 599 | 610 | 5.45 | 29.7144 | 4386.6981 | 0.020487
486 | 1024.5 | 4180 | 0.05 | 2.8587 | 200 | 200 | 13.5 | 599 | 610 | 5.45 | 29.6939 | 4382.9943 | 0.02047
487 | 1024.5 | 4180 | 0.05 | 2.8587 | 200 | 200 | 13.5 | 599 | 610 | 5.45 | 29.6734 | 4379.2937 | 0.020452
488 | 1024.5 | 4180 | 0.05 | 2.8587 | 200 | 200 | 13.5 | 599 | 610 | 5.45 | 29.653 | 4375.5961 | 0.020435
489 | 1024.5 | 4180 | 0.05 | 2.8587 | 200 | 200 | 13.5 | 599 | 610 | 5.45 | 29.6326 | 4371.9017 | 0.020418
490 | 1024.5 | 4180 | 0.05 | 2.8587 | 200 | 200 | 13.5 | 599 | 610 | 5.45 | 29.6121 | 4368.2104 | 0.020401
491 | 1024.5 | 4180 | 0.05 | 2.8587 | 200 | 200 | 13.5 | 599 | 610 | 5.45 | 29.5917 | 4364.5222 | 0.020383
492 | 1024.5 | 4180 | 0.05 | 2.8587 | 200 | 200 | 13.5 | 599 | 610 | 5.45 | 29.5714 | 4360.8371 | 0.020366
493 | 1024.5 | 4180 | 0.05 | 2.8587 | 200 | 200 | 13.5 | 599 | 610 | 5.45 | 29.551 | 4357.1551 | 0.020349
494 | 1024.5 | 4180 | 0.05 | 2.8587 | 200 | 200 | 13.5 | 599 | 610 | 5.45 | 29.5306 | 4353.4763 | 0.020332
495 | 1024.5 | 4180 | 0.05 | 2.8587 | 200 | 200 | 13.5 | 599 | 610 | 5.45 | 29.5103 | 4349.8005 | 0.020315
496 | 1024.5 | 4180 | 0.05 | 2.8587 | 200 | 200 | 13.5 | 599 | 610 | 5.45 | 29.49 | 4346.1279 | 0.020298
497 | 1024.5 | 4180 | 0.05 | 2.8587 | 200 | 200 | 13.5 | 599 | 610 | 5.45 | 29.4697 | 4342.4583 | 0.02028
498 | 1024.5 | 4180 | 0.05 | 2.8587 | 200 | 200 | 13.5 | 599 | 610 | 5.45 | 29.4494 | 4338.7919 | 0.020263
499 | 1024.5 | 4180 | 0.05 | 2.8587 | 200 | 200 | 13.5 | 599 | 610 | 5.45 | 29.4292 | 4335.1285 | 0.020246
500 | 1024.5 | 4180 | 0.05 | 2.8587 | 200 | 200 | 13.5 | 599 | 610 | 5.45 | 29.4089 | 4331.4683 | 0.020229
501 | 1024.5 | 4180 | 0.05 | 2.8587 | 200 | 200 | 13.5 | 599 | 610 | 5.45 | 29.3887 | 4327.8111 | 0.020212
502 | 1024.5 | 4180 | 0.05 | 2.8587 | 200 | 200 | 13.5 | 599 | 610 | 5.45 | 29.3685 | 4324.157 | 0.020195
503 | 1024.5 | 4180 | 0.05 | 2.8587 | 200 | 200 | 13.5 | 599 | 610 | 5.45 | 29.3483 | 4320.506 | 0.020178
504 | 1024.5 | 4180 | 0.05 | 2.8587 | 200 | 200 | 13.5 | 599 | 610 | 5.45 | 29.3281 | 4316.8581 | 0.020161
505 | 1024.5 | 4180 | 0.05 | 2.8587 | 200 | 200 | 13.5 | 599 | 610 | 5.45 | 29.3079 | 4313.2133 | 0.020144
506 | 1024.5 | 4180 | 0.05 | 2.8587 | 200 | 200 | 13.5 | 599 | 610 | 5.45 | 29.2878 | 4309.5715 | 0.020127
507 | 1024.5 | 4180 | 0.05 | 2.8587 | 200 | 200 | 13.5 | 599 | 610 | 5.45 | 29.2677 | 4305.9329 | 0.02011
508 | 1024.5 | 4180 | 0.05 | 2.8587 | 200 | 200 | 13.5 | 599 | 610 | 5.45 | 29.2476 | 4302.2972 | 0.020093
509 | 1024.5 | 4180 | 0.05 | 2.8587 | 200 | 200 | 13.5 | 599 | 610 | 5.45 | 29.2275 | 4298.6647 | 0.020076
510 | 1024.5 | 4180 | 0.05 | 2.8587 | 200 | 200 | 13.5 | 599 | 610 | 5.45 | 29.2074 | 4295.0352 | 0.020059
511 | 1024.5 | 4180 | 0.05 | 2.8587 | 200 | 200 | 13.5 | 599 | 610 | 5.45 | 29.1873 | 4291.4088 | 0.020042
512 | 1024.5 | 4180 | 0.05 | 2.8587 | 200 | 200 | 13.5 | 599 | 610 | 5.45 | 29.1673 | 4287.7855 | 0.020025
513 | 1024.5 | 4180 | 0.05 | 2.8587 | 200 | 200 | 13.5 | 599 | 610 | 5.45 | 29.1473 | 4284.1652 | 0.020008
514 | 1024.5 | 4180 | 0.05 | 2.8587 | 200 | 200 | 13.5 | 599 | 610 | 5.45 | 29.1272 | 4280.548 | 0.019991
515 | 1024.5 | 4180 | 0.05 | 2.8587 | 200 | 200 | 13.5 | 599 | 610 | 5.45 | 29.1073 | 4276.9338 | 0.019974
516 | 1024.5 | 4180 | 0.05 | 2.8587 | 200 | 200 | 13.5 | 599 | 610 | 5.45 | 29.0873 | 4273.3227 | 0.019958
517 | 1024.5 | 4180 | 0.05 | 2.8587 | 200 | 200 | 13.5 | 599 | 610 | 5.45 | 29.0673 | 4269.7146 | 0.019941
518 | 1024.5 | 4180 | 0.05 | 2.8587 | 200 | 200 | 13.5 | 599 | 610 | 5.45 | 29.0474 | 4266.1096 | 0.019924
519 | 1024.5 | 4180 | 0.05 | 2.8587 | 200 | 200 | 13.5 | 599 | 610 | 5.45 | 29.0275 | 4262.5076 | 0.019907
520 | 1024.5 | 4180 | 0.05 | 2.8587 | 200 | 200 | 13.5 | 599 | 610 | 5.45 | 29.0076 | 4258.9086 | 0.01989
521 | 1024.5 | 4180 | 0.05 | 2.8587 | 200 | 200 | 13.5 | 599 | 610 | 5.45 | 28.9877 | 4255.3127 | 0.019873
522 | 1024.5 | 4180 | 0.05 | 2.8587 | 200 | 200 | 13.5 | 599 | 610 | 5.45 | 28.9678 | 4251.7199 | 0.019857
523 | 1024.5 | 4180 | 0.05 | 2.8587 | 200 | 200 | 13.5 | 599 | 610 | 5.45 | 28.9479 | 4248.13 | 0.01984
524 | 1024.5 | 4180 | 0.05 | 2.8587 | 200 | 200 | 13.5 | 599 | 610 | 5.45 | 28.9281 | 4244.5432 | 0.019823
525 | 1024.5 | 4180 | 0.05 | 2.8587 | 200 | 200 | 13.5 | 599 | 610 | 5.45 | 28.9083 | 4240.9594 | 0.019806
526 | 1024.5 | 4180 | 0.05 | 2.8587 | 200 | 200 | 13.5 | 599 | 610 | 5.45 | 28.8885 | 4237.3787 | 0.01979
527 | 1024.5 | 4180 | 0.05 | 2.8587 | 200 | 200 | 13.5 | 599 | 610 | 5.45 | 28.8687 | 4233.801 | 0.019773
528 | 1024.5 | 4180 | 0.05 | 2.8587 | 200 | 200 | 13.5 | 599 | 610 | 5.45 | 28.8489 | 4230.2263 | 0.019756
529 | 1024.5 | 4180 | 0.05 | 2.8587 | 200 | 200 | 13.5 | 599 | 610 | 5.45 | 28.8291 | 4226.6546 | 0.01974
530 | 1024.5 | 4180 | 0.05 | 2.8587 | 200 | 200 | 13.5 | 599 | 610 | 5.45 | 28.8094 | 4223.0859 | 0.019723
531 | 1024.5 | 4180 | 0.05 | 2.8587 | 200 | 200 | 13.5 | 599 | 610 | 5.45 | 28.7897 | 4219.5202 | 0.019706
532 | 1024.5 | 4180 | 0.05 | 2.8587 | 200 | 200 | 13.5 | 599 | 610 | 5.45 | 28.77 | 4215.9576 | 0.01969
533 | 1024.5 | 4180 | 0.05 | 2.8587 | 200 | 200 | 13.5 | 599 | 610 | 5.45 | 28.7503 | 4212.3979 | 0.019673
534 | 1024.5 | 4180 | 0.05 | 2.8587 | 200 | 200 | 13.5 | 599 | 610 | 5.45 | 28.7306 | 4208.8413 | 0.019656
535 | 1024.5 | 4180 | 0.05 | 2.8587 | 200 | 200 | 13.5 | 599 | 610 | 5.45 | 28.711 | 4205.2877 | 0.01964
536 | 1024.5 | 4180 | 0.05 | 2.8587 | 200 | 200 | 13.5 | 599 | 610 | 5.45 | 28.6913 | 4201.737 | 0.019623
537 | 1024.5 | 4180 | 0.05 | 2.8587 | 200 | 200 | 13.5 | 599 | 610 | 5.45 | 28.6717 | 4198.1894 | 0.019607
538 | 1024.5 | 4180 | 0.05 | 2.8587 | 200 | 200 | 13.5 | 599 | 610 | 5.45 | 28.6521 | 4194.6448 | 0.01959
539 | 1024.5 | 4180 | 0.05 | 2.8587 | 200 | 200 | 13.5 | 599 | 610 | 5.45 | 28.6325 | 4191.1031 | 0.019574
540 | 1024.5 | 4180 | 0.05 | 2.8587 | 200 | 200 | 13.5 | 599 | 610 | 5.45 | 28.6129 | 4187.5645 | 0.019557
541 | 1024.5 | 4180 | 0.05 | 2.8587 | 200 | 200 | 13.5 | 599 | 610 | 5.45 | 28.5934 | 4184.0288 | 0.019541
542 | 1024.5 | 4180 | 0.05 | 2.8587 | 200 | 200 | 13.5 | 599 | 610 | 5.45 | 28.5738 | 4180.4961 | 0.019524
543 | 1024.5 | 4180 | 0.05 | 2.8587 | 200 | 200 | 13.5 | 599 | 610 | 5.45 | 28.5543 | 4176.9664 | 0.019508
544 | 1024.5 | 4180 | 0.05 | 2.8587 | 200 | 200 | 13.5 | 599 | 610 | 5.45 | 28.5348 | 4173.4397 | 0.019491
545 | 1024.5 | 4180 | 0.05 | 2.8587 | 200 | 200 | 13.5 | 599 | 610 | 5.45 | 28.5153 | 4169.916 | 0.019475
546 | 1024.5 | 4180 | 0.05 | 2.8587 | 200 | 200 | 13.5 | 599 | 610 | 5.45 | 28.4958 | 4166.3952 | 0.019458
547 | 1024.5 | 4180 | 0.05 | 2.8587 | 200 | 200 | 13.5 | 599 | 610 | 5.45 | 28.4764 | 4162.8774 | 0.019442
548 | 1024.5 | 4180 | 0.05 | 2.8587 | 200 | 200 | 13.5 | 599 | 610 | 5.45 | 28.4569 | 4159.3626 | 0.019425
549 | 1024.5 | 4180 | 0.05 | 2.8587 | 200 | 200 | 13.5 | 599 | 610 | 5.45 | 28.4375 | 4155.8507 | 0.019409
550 | 1024.5 | 4180 | 0.05 | 2.8587 | 200 | 200 | 13.5 | 599 | 610 | 5.45 | 28.4181 | 4152.3418 | 0.019393
551 | 1024.5 | 4180 | 0.05 | 2.8587 | 200 | 200 | 13.5 | 599 | 610 | 5.45 | 28.3987 | 4148.8359 | 0.019376
552 | 1024.5 | 4180 | 0.05 | 2.8587 | 200 | 200 | 13.5 | 599 | 610 | 5.45 | 28.3793 | 4145.3329 | 0.01936
553 | 1024.5 | 4180 | 0.05 | 2.8587 | 200 | 200 | 13.5 | 599 | 610 | 5.45 | 28.36 | 4141.8329 | 0.019343
554 | 1024.5 | 4180 | 0.05 | 2.8587 | 200 | 200 | 13.5 | 599 | 610 | 5.45 | 28.3406 | 4138.3359 | 0.019327
555 | 1024.5 | 4180 | 0.05 | 2.8587 | 200 | 200 | 13.5 | 599 | 610 | 5.45 | 28.3213 | 4134.8418 | 0.019311
556 | 1024.5 | 4180 | 0.05 | 2.8587 | 200 | 200 | 13.5 | 599 | 610 | 5.45 | 28.302 | 4131.3506 | 0.019295
557 | 1024.5 | 4180 | 0.05 | 2.8587 | 200 | 200 | 13.5 | 599 | 610 | 5.45 | 28.2827 | 4127.8624 | 0.019278
558 | 1024.5 | 4180 | 0.05 | 2.8587 | 200 | 200 | 13.5 | 599 | 610 | 5.45 | 28.2634 | 4124.3772 | 0.019262
559 | 1024.5 | 4180 | 0.05 | 2.8587 | 200 | 200 | 13.5 | 599 | 610 | 5.45 | 28.2441 | 4120.8948 | 0.019246
560 | 1024.5 | 4180 | 0.05 | 2.8587 | 200 | 200 | 13.5 | 599 | 610 | 5.45 | 28.2249 | 4117.4155 | 0.019229
561 | 1024.5 | 4180 | 0.05 | 2.8587 | 200 | 200 | 13.5 | 599 | 610 | 5.45 | 28.2057 | 4113.939 | 0.019213
562 | 1024.5 | 4180 | 0.05 | 2.8587 | 200 | 200 | 13.5 | 599 | 610 | 5.45 | 28.1865 | 4110.4655 | 0.019197
563 | 1024.5 | 4180 | 0.05 | 2.8587 | 200 | 200 | 13.5 | 599 | 610 | 5.45 | 28.1673 | 4106.9949 | 0.019181
564 | 1024.5 | 4180 | 0.05 | 2.8587 | 200 | 200 | 13.5 | 599 | 610 | 5.45 | 28.1481 | 4103.5273 | 0.019165
565 | 1024.5 | 4180 | 0.05 | 2.8587 | 200 | 200 | 13.5 | 599 | 610 | 5.45 | 28.1289 | 4100.0626 | 0.019148
566 | 1024.5 | 4180 | 0.05 | 2.8587 | 200 | 200 | 13.5 | 599 | 610 | 5.45 | 28.1098 | 4096.6008 | 0.019132
567 | 1024.5 | 4180 | 0.05 | 2.8587 | 200 | 200 | 13.5 | 599 | 610 | 5.45 | 28.0906 | 4093.1419 | 0.019116
568 | 1024.5 | 4180 | 0.05 | 2.8587 | 200 | 200 | 13.5 | 599 | 610 | 5.45 | 28.0715 | 4089.686 | 0.0191
569 | 1024.5 | 4180 | 0.05 | 2.8587 | 200 | 200 | 13.5 | 599 | 610 | 5.45 | 28.0524 | 4086.233 | 0.019084
570 | 1024.5 | 4180 | 0.05 | 2.8587 | 200 | 200 | 13.5 | 599 | 610 | 5.45 | 28.0333 | 4082.7829 | 0.019068
571 | 1024.5 | 4180 | 0.05 | 2.8587 | 200 | 200 | 13.5 | 599 | 610 | 5.45 | 28.0143 | 4079.3357 | 0.019052
572 | 1024.5 | 4180 | 0.05 | 2.8587 | 200 | 200 | 13.5 | 599 | 610 | 5.45 | 27.9952 | 4075.8914 | 0.019036
573 | 1024.5 | 4180 | 0.05 | 2.8587 | 200 | 200 | 13.5 | 599 | 610 | 5.45 | 27.9762 | 4072.45 | 0.019019
574 | 1024.5 | 4180 | 0.05 | 2.8587 | 200 | 200 | 13.5 | 599 | 610 | 5.45 | 27.9572 | 4069.0115 | 0.019003
575 | 1024.5 | 4180 | 0.05 | 2.8587 | 200 | 200 | 13.5 | 599 | 610 | 5.45 | 27.9382 | 4065.576 | 0.018987
576 | 1024.5 | 4180 | 0.05 | 2.8587 | 200 | 200 | 13.5 | 599 | 610 | 5.45 | 27.9192 | 4062.1433 | 0.018971
577 | 1024.5 | 4180 | 0.05 | 2.8587 | 200 | 200 | 13.5 | 599 | 610 | 5.45 | 27.9002 | 4058.7135 | 0.018955
578 | 1024.5 | 4180 | 0.05 | 2.8587 | 200 | 200 | 13.5 | 599 | 610 | 5.45 | 27.8812 | 4055.2866 | 0.018939
579 | 1024.5 | 4180 | 0.05 | 2.8587 | 200 | 200 | 13.5 | 599 | 610 | 5.45 | 27.8623 | 4051.8627 | 0.018923
580 | 1024.5 | 4180 | 0.05 | 2.8587 | 200 | 200 | 13.5 | 599 | 610 | 5.45 | 27.8434 | 4048.4416 | 0.018907
581 | 1024.5 | 4180 | 0.05 | 2.8587 | 200 | 200 | 13.5 | 599 | 610 | 5.45 | 27.8245 | 4045.0234 | 0.018891
582 | 1024.5 | 4180 | 0.05 | 2.8587 | 200 | 200 | 13.5 | 599 | 610 | 5.45 | 27.8056 | 4041.608 | 0.018875
583 | 1024.5 | 4180 | 0.05 | 2.8587 | 200 | 200 | 13.5 | 599 | 610 | 5.45 | 27.7867 | 4038.1956 | 0.018859
584 | 1024.5 | 4180 | 0.05 | 2.8587 | 200 | 200 | 13.5 | 599 | 610 | 5.45 | 27.7679 | 4034.7861 | 0.018844
585 | 1024.5 | 4180 | 0.05 | 2.8587 | 200 | 200 | 13.5 | 599 | 610 | 5.45 | 27.749 | 4031.3794 | 0.018828
586 | 1024.5 | 4180 | 0.05 | 2.8587 | 200 | 200 | 13.5 | 599 | 610 | 5.45 | 27.7302 | 4027.9756 | 0.018812
587 | 1024.5 | 4180 | 0.05 | 2.8587 | 200 | 200 | 13.5 | 599 | 610 | 5.45 | 27.7114 | 4024.5747 | 0.018796
588 | 1024.5 | 4180 | 0.05 | 2.8587 | 200 | 200 | 13.5 | 599 | 610 | 5.45 | 27.6926 | 4021.1766 | 0.01878
589 | 1024.5 | 4180 | 0.05 | 2.8587 | 200 | 200 | 13.5 | 599 | 610 | 5.45 | 27.6738 | 4017.7814 | 0.018764
590 | 1024.5 | 4180 | 0.05 | 2.8587 | 200 | 200 | 13.5 | 599 | 610 | 5.45 | 27.655 | 4014.3891 | 0.018748
591 | 1024.5 | 4180 | 0.05 | 2.8587 | 200 | 200 | 13.5 | 599 | 610 | 5.45 | 27.6363 | 4010.9997 | 0.018732
592 | 1024.5 | 4180 | 0.05 | 2.8587 | 200 | 200 | 13.5 | 599 | 610 | 5.45 | 27.6175 | 4007.6131 | 0.018717
593 | 1024.5 | 4180 | 0.05 | 2.8587 | 200 | 200 | 13.5 | 599 | 610 | 5.45 | 27.5988 | 4004.2294 | 0.018701
594 | 1024.5 | 4180 | 0.05 | 2.8587 | 200 | 200 | 13.5 | 599 | 610 | 5.45 | 27.5801 | 4000.8485 | 0.018685
595 | 1024.5 | 4180 | 0.05 | 2.8587 | 200 | 200 | 13.5 | 599 | 610 | 5.45 | 27.5614 | 3997.4705 | 0.018669
596 | 1024.5 | 4180 | 0.05 | 2.8587 | 200 | 200 | 13.5 | 599 | 610 | 5.45 | 27.5428 | 3994.0953 | 0.018653
597 | 1024.5 | 4180 | 0.05 | 2.8587 | 200 | 200 | 13.5 | 599 | 610 | 5.45 | 27.5241 | 3990.723 | 0.018638
598 | 1024.5 | 4180 | 0.05 | 2.8587 | 200 | 200 | 13.5 | 599 | 610 | 5.45 | 27.5055 | 3987.3535 | 0.018622
599 | 1024.5 | 4180 | 0.05 | 2.8587 | 200 | 200 | 13.5 | 599 | 610 | 5.45 | 27.4869 | 3983.9869 | 0.018606
600 | 1024.5 | 4180 | 0.05 | 2.8587 | 200 | 200 | 13.5 | 599 | 610 | 5.45 | 27.4683 | 3980.6231 | 0.018591
601 | 1024.5 | 4180 | 0.05 | 2.8587 | 200 | 200 | 13.5 | 599 | 610 | 5.45 | 27.4497 | 3977.2622 | 0.018575
602 | 1024.5 | 4180 | 0.05 | 2.8587 | 200 | 200 | 13.5 | 599 | 610 | 5.45 | 27.4311 | 3973.9041 | 0.018559
603 | 1024.5 | 4180 | 0.05 | 2.8587 | 200 | 200 | 13.5 | 599 | 610 | 5.45 | 27.4125 | 3970.5488 | 0.018544
604 | 1024.5 | 4180 | 0.05 | 2.8587 | 200 | 200 | 13.5 | 599 | 610 | 5.45 | 27.394 | 3967.1964 | 0.018528
605 | 1024.5 | 4180 | 0.05 | 2.8587 | 200 | 200 | 13.5 | 599 | 610 | 5.45 | 27.3755 | 3963.8467 | 0.018512
606 | 1024.5 | 4180 | 0.05 | 2.8587 | 200 | 200 | 13.5 | 599 | 610 | 5.45 | 27.3569 | 3960.5 | 0.018497
607 | 1024.5 | 4180 | 0.05 | 2.8587 | 200 | 200 | 13.5 | 599 | 610 | 5.45 | 27.3385 | 3957.156 | 0.018481
608 | 1024.5 | 4180 | 0.05 | 2.8587 | 200 | 200 | 13.5 | 599 | 610 | 5.45 | 27.32 | 3953.8149 | 0.018465
609 | 1024.5 | 4180 | 0.05 | 2.8587 | 200 | 200 | 13.5 | 599 | 610 | 5.45 | 27.3015 | 3950.4766 | 0.01845
610 | 1024.5 | 4180 | 0.05 | 2.8587 | 200 | 200 | 13.5 | 599 | 610 | 5.45 | 27.2831 | 3947.1411 | 0.018434
611 | 1024.5 | 4180 | 0.05 | 2.8587 | 200 | 200 | 13.5 | 599 | 610 | 5.45 | 27.2646 | 3943.8084 | 0.018419
612 | 1024.5 | 4180 | 0.05 | 2.8587 | 200 | 200 | 13.5 | 599 | 610 | 5.45 | 27.2462 | 3940.4786 | 0.018403
613 | 1024.5 | 4180 | 0.05 | 2.8587 | 200 | 200 | 13.5 | 599 | 610 | 5.45 | 27.2278 | 3937.1515 | 0.018388
614 | 1024.5 | 4180 | 0.05 | 2.8587 | 200 | 200 | 13.5 | 599 | 610 | 5.45 | 27.2094 | 3933.8273 | 0.018372
615 | 1024.5 | 4180 | 0.05 | 2.8587 | 200 | 200 | 13.5 | 599 | 610 | 5.45 | 27.191 | 3930.5059 | 0.018357
616 | 1024.5 | 4180 | 0.05 | 2.8587 | 200 | 200 | 13.5 | 599 | 610 | 5.45 | 27.1727 | 3927.1872 | 0.018341
617 | 1024.5 | 4180 | 0.05 | 2.8587 | 200 | 200 | 13.5 | 599 | 610 | 5.45 | 27.1543 | 3923.8714 | 0.018326
618 | 1024.5 | 4180 | 0.05 | 2.8587 | 200 | 200 | 13.5 | 599 | 610 | 5.45 | 27.136 | 3920.5584 | 0.01831
619 | 1024.5 | 4180 | 0.05 | 2.8587 | 200 | 200 | 13.5 | 599 | 610 | 5.45 | 27.1177 | 3917.2481 | 0.018295
620 | 1024.5 | 4180 | 0.05 | 2.8587 | 200 | 200 | 13.5 | 599 | 610 | 5.45 | 27.0994 | 3913.9407 | 0.018279
621 | 1024.5 | 4180 | 0.05 | 2.8587 | 200 | 200 | 13.5 | 599 | 610 | 5.45 | 27.0811 | 3910.6361 | 0.018264
622 | 1024.5 | 4180 | 0.05 | 2.8587 | 200 | 200 | 13.5 | 599 | 610 | 5.45 | 27.0629 | 3907.3342 | 0.018248
623 | 1024.5 | 4180 | 0.05 | 2.8587 | 200 | 200 | 13.5 | 599 | 610 | 5.45 | 27.0446 | 3904.0352 | 0.018233
624 | 1024.5 | 4180 | 0.05 | 2.8587 | 200 | 200 | 13.5 | 599 | 610 | 5.45 | 27.0264 | 3900.7389 | 0.018217
625 | 1024.5 | 4180 | 0.05 | 2.8587 | 200 | 200 | 13.5 | 599 | 610 | 5.45 | 27.0082 | 3897.4454 | 0.018202
626 | 1024.5 | 4180 | 0.05 | 2.8587 | 200 | 200 | 13.5 | 599 | 610 | 5.45 | 26.99 | 3894.1547 | 0.018187
627 | 1024.5 | 4180 | 0.05 | 2.8587 | 200 | 200 | 13.5 | 599 | 610 | 5.45 | 26.9718 | 3890.8667 | 0.018171
628 | 1024.5 | 4180 | 0.05 | 2.8587 | 200 | 200 | 13.5 | 599 | 610 | 5.45 | 26.9536 | 3887.5816 | 0.018156
629 | 1024.5 | 4180 | 0.05 | 2.8587 | 200 | 200 | 13.5 | 599 | 610 | 5.45 | 26.9355 | 3884.2992 | 0.018141
630 | 1024.5 | 4180 | 0.05 | 2.8587 | 200 | 200 | 13.5 | 599 | 610 | 5.45 | 26.9173 | 3881.0196 | 0.018125
631 | 1024.5 | 4180 | 0.05 | 2.8587 | 200 | 200 | 13.5 | 599 | 610 | 5.45 | 26.8992 | 3877.7428 | 0.01811
632 | 1024.5 | 4180 | 0.05 | 2.8587 | 200 | 200 | 13.5 | 599 | 610 | 5.45 | 26.8811 | 3874.4687 | 0.018095
633 | 1024.5 | 4180 | 0.05 | 2.8587 | 200 | 200 | 13.5 | 599 | 610 | 5.45 | 26.863 | 3871.1974 | 0.01808
634 | 1024.5 | 4180 | 0.05 | 2.8587 | 200 | 200 | 13.5 | 599 | 610 | 5.45 | 26.8449 | 3867.9288 | 0.018064
635 | 1024.5 | 4180 | 0.05 | 2.8587 | 200 | 200 | 13.5 | 599 | 610 | 5.45 | 26.8268 | 3864.663 | 0.018049
636 | 1024.5 | 4180 | 0.05 | 2.8587 | 200 | 200 | 13.5 | 599 | 610 | 5.45 | 26.8088 | 3861.4 | 0.018034
637 | 1024.5 | 4180 | 0.05 | 2.8587 | 200 | 200 | 13.5 | 599 | 610 | 5.45 | 26.7908 | 3858.1397 | 0.018019
638 | 1024.5 | 4180 | 0.05 | 2.8587 | 200 | 200 | 13.5 | 599 | 610 | 5.45 | 26.7727 | 3854.8822 | 0.018003
639 | 1024.5 | 4180 | 0.05 | 2.8587 | 200 | 200 | 13.5 | 599 | 610 | 5.45 | 26.7547 | 3851.6274 | 0.017988
640 | 1024.5 | 4180 | 0.05 | 2.8587 | 200 | 200 | 13.5 | 599 | 610 | 5.45 | 26.7367 | 3848.3754 | 0.017973
641 | 1024.5 | 4180 | 0.05 | 2.8587 | 200 | 200 | 13.5 | 599 | 610 | 5.45 | 26.7188 | 3845.1261 | 0.017958
642 | 1024.5 | 4180 | 0.05 | 2.8587 | 200 | 200 | 13.5 | 599 | 610 | 5.45 | 26.7008 | 3841.8796 | 0.017943
643 | 1024.5 | 4180 | 0.05 | 2.8587 | 200 | 200 | 13.5 | 599 | 610 | 5.45 | 26.6829 | 3838.6358 | 0.017927
644 | 1024.5 | 4180 | 0.05 | 2.8587 | 200 | 200 | 13.5 | 599 | 610 | 5.45 | 26.6649 | 3835.3947 | 0.017912
645 | 1024.5 | 4180 | 0.05 | 2.8587 | 200 | 200 | 13.5 | 599 | 610 | 5.45 | 26.647 | 3832.1564 | 0.017897
646 | 1024.5 | 4180 | 0.05 | 2.8587 | 200 | 200 | 13.5 | 599 | 610 | 5.45 | 26.6291 | 3828.9208 | 0.017882
647 | 1024.5 | 4180 | 0.05 | 2.8587 | 200 | 200 | 13.5 | 599 | 610 | 5.45 | 26.6113 | 3825.6879 | 0.017867
648 | 1024.5 | 4180 | 0.05 | 2.8587 | 200 | 200 | 13.5 | 599 | 610 | 5.45 | 26.5934 | 3822.4578 | 0.017852
649 | 1024.5 | 4180 | 0.05 | 2.8587 | 200 | 200 | 13.5 | 599 | 610 | 5.45 | 26.5755 | 3819.2304 | 0.017837
650 | 1024.5 | 4180 | 0.05 | 2.8587 | 200 | 200 | 13.5 | 599 | 610 | 5.45 | 26.5577 | 3816.0057 | 0.017822
651 | 1024.5 | 4180 | 0.05 | 2.8587 | 200 | 200 | 13.5 | 599 | 610 | 5.45 | 26.5399 | 3812.7838 | 0.017807
652 | 1024.5 | 4180 | 0.05 | 2.8587 | 200 | 200 | 13.5 | 599 | 610 | 5.45 | 26.5221 | 3809.5646 | 0.017792
653 | 1024.5 | 4180 | 0.05 | 2.8587 | 200 | 200 | 13.5 | 599 | 610 | 5.45 | 26.5043 | 3806.348 | 0.017777
654 | 1024.5 | 4180 | 0.05 | 2.8587 | 200 | 200 | 13.5 | 599 | 610 | 5.45 | 26.4865 | 3803.1343 | 0.017762
655 | 1024.5 | 4180 | 0.05 | 2.8587 | 200 | 200 | 13.5 | 599 | 610 | 5.45 | 26.4687 | 3799.9232 | 0.017747
656 | 1024.5 | 4180 | 0.05 | 2.8587 | 200 | 200 | 13.5 | 599 | 610 | 5.45 | 26.451 | 3796.7148 | 0.017732
657 | 1024.5 | 4180 | 0.05 | 2.8587 | 200 | 200 | 13.5 | 599 | 610 | 5.45 | 26.4333 | 3793.5091 | 0.017717
658 | 1024.5 | 4180 | 0.05 | 2.8587 | 200 | 200 | 13.5 | 599 | 610 | 5.45 | 26.4155 | 3790.3062 | 0.017702
659 | 1024.5 | 4180 | 0.05 | 2.8587 | 200 | 200 | 13.5 | 599 | 610 | 5.45 | 26.3978 | 3787.1059 | 0.017687
660 | 1024.5 | 4180 | 0.05 | 2.8587 | 200 | 200 | 13.5 | 599 | 610 | 5.45 | 26.3802 | 3783.9084 | 0.017672
661 | 1024.5 | 4180 | 0.05 | 2.8587 | 200 | 200 | 13.5 | 599 | 610 | 5.45 | 26.3625 | 3780.7135 | 0.017657
662 | 1024.5 | 4180 | 0.05 | 2.8587 | 200 | 200 | 13.5 | 599 | 610 | 5.45 | 26.3448 | 3777.5214 | 0.017642
663 | 1024.5 | 4180 | 0.05 | 2.8587 | 200 | 200 | 13.5 | 599 | 610 | 5.45 | 26.3272 | 3774.3319 | 0.017627
664 | 1024.5 | 4180 | 0.05 | 2.8587 | 200 | 200 | 13.5 | 599 | 610 | 5.45 | 26.3096 | 3771.1451 | 0.017612
665 | 1024.5 | 4180 | 0.05 | 2.8587 | 200 | 200 | 13.5 | 599 | 610 | 5.45 | 26.2919 | 3767.9611 | 0.017597
666 | 1024.5 | 4180 | 0.05 | 2.8587 | 200 | 200 | 13.5 | 599 | 610 | 5.45 | 26.2743 | 3764.7797 | 0.017583
667 | 1024.5 | 4180 | 0.05 | 2.8587 | 200 | 200 | 13.5 | 599 | 610 | 5.45 | 26.2568 | 3761.601 | 0.017568
668 | 1024.5 | 4180 | 0.05 | 2.8587 | 200 | 200 | 13.5 | 599 | 610 | 5.45 | 26.2392 | 3758.425 | 0.017553
669 | 1024.5 | 4180 | 0.05 | 2.8587 | 200 | 200 | 13.5 | 599 | 610 | 5.45 | 26.2216 | 3755.2516 | 0.017538
670 | 1024.5 | 4180 | 0.05 | 2.8587 | 200 | 200 | 13.5 | 599 | 610 | 5.45 | 26.2041 | 3752.081 | 0.017523
671 | 1024.5 | 4180 | 0.05 | 2.8587 | 200 | 200 | 13.5 | 599 | 610 | 5.45 | 26.1866 | 3748.913 | 0.017508
672 | 1024.5 | 4180 | 0.05 | 2.8587 | 200 | 200 | 13.5 | 599 | 610 | 5.45 | 26.1691 | 3745.7477 | 0.017494
673 | 1024.5 | 4180 | 0.05 | 2.8587 | 200 | 200 | 13.5 | 599 | 610 | 5.45 | 26.1516 | 3742.5851 | 0.017479
674 | 1024.5 | 4180 | 0.05 | 2.8587 | 200 | 200 | 13.5 | 599 | 610 | 5.45 | 26.1341 | 3739.4251 | 0.017464
675 | 1024.5 | 4180 | 0.05 | 2.8587 | 200 | 200 | 13.5 | 599 | 610 | 5.45 | 26.1166 | 3736.2678 | 0.017449
676 | 1024.5 | 4180 | 0.05 | 2.8587 | 200 | 200 | 13.5 | 599 | 610 | 5.45 | 26.0992 | 3733.1132 | 0.017435
677 | 1024.5 | 4180 | 0.05 | 2.8587 | 200 | 200 | 13.5 | 599 | 610 | 5.45 | 26.0818 | 3729.9612 | 0.01742
678 | 1024.5 | 4180 | 0.05 | 2.8587 | 200 | 200 | 13.5 | 599 | 610 | 5.45 | 26.0643 | 3726.8119 | 0.017405
679 | 1024.5 | 4180 | 0.05 | 2.8587 | 200 | 200 | 13.5 | 599 | 610 | 5.45 | 26.0469 | 3723.6653 | 0.017391
680 | 1024.5 | 4180 | 0.05 | 2.8587 | 200 | 200 | 13.5 | 599 | 610 | 5.45 | 26.0295 | 3720.5213 | 0.017376
681 | 1024.5 | 4180 | 0.05 | 2.8587 | 200 | 200 | 13.5 | 599 | 610 | 5.45 | 26.0122 | 3717.38 | 0.017361
682 | 1024.5 | 4180 | 0.05 | 2.8587 | 200 | 200 | 13.5 | 599 | 610 | 5.45 | 25.9948 | 3714.2413 | 0.017347
683 | 1024.5 | 4180 | 0.05 | 2.8587 | 200 | 200 | 13.5 | 599 | 610 | 5.45 | 25.9775 | 3711.1053 | 0.017332
684 | 1024.5 | 4180 | 0.05 | 2.8587 | 200 | 200 | 13.5 | 599 | 610 | 5.45 | 25.9601 | 3707.9719 | 0.017317
685 | 1024.5 | 4180 | 0.05 | 2.8587 | 200 | 200 | 13.5 | 599 | 610 | 5.45 | 25.9428 | 3704.8412 | 0.017303
686 | 1024.5 | 4180 | 0.05 | 2.8587 | 200 | 200 | 13.5 | 599 | 610 | 5.45 | 25.9255 | 3701.7131 | 0.017288
687 | 1024.5 | 4180 | 0.05 | 2.8587 | 200 | 200 | 13.5 | 599 | 610 | 5.45 | 25.9082 | 3698.5876 | 0.017273
688 | 1024.5 | 4180 | 0.05 | 2.8587 | 200 | 200 | 13.5 | 599 | 610 | 5.45 | 25.8909 | 3695.4648 | 0.017259
689 | 1024.5 | 4180 | 0.05 | 2.8587 | 200 | 200 | 13.5 | 599 | 610 | 5.45 | 25.8737 | 3692.3446 | 0.017244
690 | 1024.5 | 4180 | 0.05 | 2.8587 | 200 | 200 | 13.5 | 599 | 610 | 5.45 | 25.8564 | 3689.2271 | 0.01723
691 | 1024.5 | 4180 | 0.05 | 2.8587 | 200 | 200 | 13.5 | 599 | 610 | 5.45 | 25.8392 | 3686.1122 | 0.017215
692 | 1024.5 | 4180 | 0.05 | 2.8587 | 200 | 200 | 13.5 | 599 | 610 | 5.45 | 25.822 | 3682.9999 | 0.017201
693 | 1024.5 | 4180 | 0.05 | 2.8587 | 200 | 200 | 13.5 | 599 | 610 | 5.45 | 25.8048 | 3679.8902 | 0.017186
694 | 1024.5 | 4180 | 0.05 | 2.8587 | 200 | 200 | 13.5 | 599 | 610 | 5.45 | 25.7876 | 3676.7832 | 0.017172
695 | 1024.5 | 4180 | 0.05 | 2.8587 | 200 | 200 | 13.5 | 599 | 610 | 5.45 | 25.7704 | 3673.6788 | 0.017157
696 | 1024.5 | 4180 | 0.05 | 2.8587 | 200 | 200 | 13.5 | 599 | 610 | 5.45 | 25.7533 | 3670.577 | 0.017143
697 | 1024.5 | 4180 | 0.05 | 2.8587 | 200 | 200 | 13.5 | 599 | 610 | 5.45 | 25.7361 | 3667.4779 | 0.017128
698 | 1024.5 | 4180 | 0.05 | 2.8587 | 200 | 200 | 13.5 | 599 | 610 | 5.45 | 25.719 | 3664.3813 | 0.017114
699 | 1024.5 | 4180 | 0.05 | 2.8587 | 200 | 200 | 13.5 | 599 | 610 | 5.45 | 25.7019 | 3661.2874 | 0.017099
700 | 1024.5 | 4180 | 0.05 | 2.8587 | 200 | 200 | 13.5 | 599 | 610 | 5.45 | 25.6848 | 3658.1961 | 0.017085
701 | 1024.5 | 4180 | 0.05 | 2.8587 | 200 | 200 | 13.5 | 599 | 610 | 5.45 | 25.6677 | 3655.1074 | 0.01707
702 | 1024.5 | 4180 | 0.05 | 2.8587 | 200 | 200 | 13.5 | 599 | 610 | 5.45 | 25.6506 | 3652.0213 | 0.017056
703 | 1024.5 | 4180 | 0.05 | 2.8587 | 200 | 200 | 13.5 | 599 | 610 | 5.45 | 25.6336 | 3648.9378 | 0.017042
704 | 1024.5 | 4180 | 0.05 | 2.8587 | 200 | 200 | 13.5 | 599 | 610 | 5.45 | 25.6165 | 3645.8569 | 0.017027
705 | 1024.5 | 4180 | 0.05 | 2.8587 | 200 | 200 | 13.5 | 599 | 610 | 5.45 | 25.5995 | 3642.7786 | 0.017013
706 | 1024.5 | 4180 | 0.05 | 2.8587 | 200 | 200 | 13.5 | 599 | 610 | 5.45 | 25.5825 | 3639.7029 | 0.016998
707 | 1024.5 | 4180 | 0.05 | 2.8587 | 200 | 200 | 13.5 | 599 | 610 | 5.45 | 25.5655 | 3636.6298 | 0.016984
708 | 1024.5 | 4180 | 0.05 | 2.8587 | 200 | 200 | 13.5 | 599 | 610 | 5.45 | 25.5485 | 3633.5593 | 0.01697
709 | 1024.5 | 4180 | 0.05 | 2.8587 | 200 | 200 | 13.5 | 599 | 610 | 5.45 | 25.5316 | 3630.4914 | 0.016955
710 | 1024.5 | 4180 | 0.05 | 2.8587 | 200 | 200 | 13.5 | 599 | 610 | 5.45 | 25.5146 | 3627.4261 | 0.016941
711 | 1024.5 | 4180 | 0.05 | 2.8587 | 200 | 200 | 13.5 | 599 | 610 | 5.45 | 25.4977 | 3624.3634 | 0.016927
712 | 1024.5 | 4180 | 0.05 | 2.8587 | 200 | 200 | 13.5 | 599 | 610 | 5.45 | 25.4807 | 3621.3032 | 0.016912
713 | 1024.5 | 4180 | 0.05 | 2.8587 | 200 | 200 | 13.5 | 599 | 610 | 5.45 | 25.4638 | 3618.2457 | 0.016898
714 | 1024.5 | 4180 | 0.05 | 2.8587 | 200 | 200 | 13.5 | 599 | 610 | 5.45 | 25.4469 | 3615.1907 | 0.016884
715 | 1024.5 | 4180 | 0.05 | 2.8587 | 200 | 200 | 13.5 | 599 | 610 | 5.45 | 25.43 | 3612.1383 | 0.01687
716 | 1024.5 | 4180 | 0.05 | 2.8587 | 200 | 200 | 13.5 | 599 | 610 | 5.45 | 25.4132 | 3609.0885 | 0.016855
717 | 1024.5 | 4180 | 0.05 | 2.8587 | 200 | 200 | 13.5 | 599 | 610 | 5.45 | 25.3963 | 3606.0412 | 0.016841
718 | 1024.5 | 4180 | 0.05 | 2.8587 | 200 | 200 | 13.5 | 599 | 610 | 5.45 | 25.3795 | 3602.9965 | 0.016827
719 | 1024.5 | 4180 | 0.05 | 2.8587 | 200 | 200 | 13.5 | 599 | 610 | 5.45 | 25.3626 | 3599.9544 | 0.016813
720 | 1024.5 | 4180 | 0.05 | 2.8587 | 200 | 200 | 13.5 | 599 | 610 | 5.45 | 25.3458 | 3596.9149 | 0.016799
721 | 1024.5 | 4180 | 0.05 | 2.8587 | 200 | 200 | 13.5 | 599 | 610 | 5.45 | 25.329 | 3593.8779 | 0.016784
722 | 1024.5 | 4180 | 0.05 | 2.8587 | 200 | 200 | 13.5 | 599 | 610 | 5.45 | 25.3122 | 3590.8435 | 0.01677
723 | 1024.5 | 4180 | 0.05 | 2.8587 | 200 | 200 | 13.5 | 599 | 610 | 5.45 | 25.2955 | 3587.8117 | 0.016756
724 | 1024.5 | 4180 | 0.05 | 2.8587 | 200 | 200 | 13.5 | 599 | 610 | 5.45 | 25.2787 | 3584.7824 | 0.016742
725 | 1024.5 | 4180 | 0.05 | 2.8587 | 200 | 200 | 13.5 | 599 | 610 | 5.45 | 25.262 | 3581.7557 | 0.016728
726 | 1024.5 | 4180 | 0.05 | 2.8587 | 200 | 200 | 13.5 | 599 | 610 | 5.45 | 25.2452 | 3578.7315 | 0.016714
727 | 1024.5 | 4180 | 0.05 | 2.8587 | 200 | 200 | 13.5 | 599 | 610 | 5.45 | 25.2285 | 3575.7099 | 0.0167
728 | 1024.5 | 4180 | 0.05 | 2.8587 | 200 | 200 | 13.5 | 599 | 610 | 5.45 | 25.2118 | 3572.6908 | 0.016685
729 | 1024.5 | 4180 | 0.05 | 2.8587 | 200 | 200 | 13.5 | 599 | 610 | 5.45 | 25.1952 | 3569.6743 | 0.016671
730 | 1024.5 | 4180 | 0.05 | 2.8587 | 200 | 200 | 13.5 | 599 | 610 | 5.45 | 25.1785 | 3566.6604 | 0.016657
731 | 1024.5 | 4180 | 0.05 | 2.8587 | 200 | 200 | 13.5 | 599 | 610 | 5.45 | 25.1618 | 3563.6489 | 0.016643
732 | 1024.5 | 4180 | 0.05 | 2.8587 | 200 | 200 | 13.5 | 599 | 610 | 5.45 | 25.1452 | 3560.6401 | 0.016629
733 | 1024.5 | 4180 | 0.05 | 2.8587 | 200 | 200 | 13.5 | 599 | 610 | 5.45 | 25.1285 | 3557.6337 | 0.016615
734 | 1024.5 | 4180 | 0.05 | 2.8587 | 200 | 200 | 13.5 | 599 | 610 | 5.45 | 25.1119 | 3554.6299 | 0.016601
735 | 1024.5 | 4180 | 0.05 | 2.8587 | 200 | 200 | 13.5 | 599 | 610 | 5.45 | 25.0953 | 3551.6287 | 0.016587
736 | 1024.5 | 4180 | 0.05 | 2.8587 | 200 | 200 | 13.5 | 599 | 610 | 5.45 | 25.0787 | 3548.6299 | 0.016573
737 | 1024.5 | 4180 | 0.05 | 2.8587 | 200 | 200 | 13.5 | 599 | 610 | 5.45 | 25.0622 | 3545.6337 | 0.016559
738 | 1024.5 | 4180 | 0.05 | 2.8587 | 200 | 200 | 13.5 | 599 | 610 | 5.45 | 25.0456 | 3542.6401 | 0.016545
739 | 1024.5 | 4180 | 0.05 | 2.8587 | 200 | 200 | 13.5 | 599 | 610 | 5.45 | 25.0291 | 3539.6489 | 0.016531
740 | 1024.5 | 4180 | 0.05 | 2.8587 | 200 | 200 | 13.5 | 599 | 610 | 5.45 | 25.0125 | 3536.6603 | 0.016517
741 | 1024.5 | 4180 | 0.05 | 2.8587 | 200 | 200 | 13.5 | 599 | 610 | 5.45 | 24.996 | 3533.6742 | 0.016503
742 | 1024.5 | 4180 | 0.05 | 2.8587 | 200 | 200 | 13.5 | 599 | 610 | 5.45 | 24.9795 | 3530.6906 | 0.016489
743 | 1024.5 | 4180 | 0.05 | 2.8587 | 200 | 200 | 13.5 | 599 | 610 | 5.45 | 24.963 | 3527.7096 | 0.016475
744 | 1024.5 | 4180 | 0.05 | 2.8587 | 200 | 200 | 13.5 | 599 | 610 | 5.45 | 24.9466 | 3524.7311 | 0.016461
745 | 1024.5 | 4180 | 0.05 | 2.8587 | 200 | 200 | 13.5 | 599 | 610 | 5.45 | 24.9301 | 3521.755 | 0.016448
746 | 1024.5 | 4180 | 0.05 | 2.8587 | 200 | 200 | 13.5 | 599 | 610 | 5.45 | 24.9136 | 3518.7815 | 0.016434
747 | 1024.5 | 4180 | 0.05 | 2.8587 | 200 | 200 | 13.5 | 599 | 610 | 5.45 | 24.8972 | 3515.8105 | 0.01642
748 | 1024.5 | 4180 | 0.05 | 2.8587 | 200 | 200 | 13.5 | 599 | 610 | 5.45 | 24.8808 | 3512.842 | 0.016406
749 | 1024.5 | 4180 | 0.05 | 2.8587 | 200 | 200 | 13.5 | 599 | 610 | 5.45 | 24.8644 | 3509.8761 | 0.016392
750 | 1024.5 | 4180 | 0.05 | 2.8587 | 200 | 200 | 13.5 | 599 | 610 | 5.45 | 24.848 | 3506.9126 | 0.016378
751 | 1024.5 | 4180 | 0.05 | 2.8587 | 200 | 200 | 13.5 | 599 | 610 | 5.45 | 24.8316 | 3503.9516 | 0.016364
752 | 1024.5 | 4180 | 0.05 | 2.8587 | 200 | 200 | 13.5 | 599 | 610 | 5.45 | 24.8152 | 3500.9931 | 0.016351
753 | 1024.5 | 4180 | 0.05 | 2.8587 | 200 | 200 | 13.5 | 599 | 610 | 5.45 | 24.7989 | 3498.0372 | 0.016337
754 | 1024.5 | 4180 | 0.05 | 2.8587 | 200 | 200 | 13.5 | 599 | 610 | 5.45 | 24.7826 | 3495.0837 | 0.016323
755 | 1024.5 | 4180 | 0.05 | 2.8587 | 200 | 200 | 13.5 | 599 | 610 | 5.45 | 24.7662 | 3492.1327 | 0.016309
756 | 1024.5 | 4180 | 0.05 | 2.8587 | 200 | 200 | 13.5 | 599 | 610 | 5.45 | 24.7499 | 3489.1842 | 0.016295
757 | 1024.5 | 4180 | 0.05 | 2.8587 | 200 | 200 | 13.5 | 599 | 610 | 5.45 | 24.7336 | 3486.2382 | 0.016282
758 | 1024.5 | 4180 | 0.05 | 2.8587 | 200 | 200 | 13.5 | 599 | 610 | 5.45 | 24.7174 | 3483.2947 | 0.016268
759 | 1024.5 | 4180 | 0.05 | 2.8587 | 200 | 200 | 13.5 | 599 | 610 | 5.45 | 24.7011 | 3480.3536 | 0.016254
760 | 1024.5 | 4180 | 0.05 | 2.8587 | 200 | 200 | 13.5 | 599 | 610 | 5.45 | 24.6848 | 3477.4151 | 0.01624
761 | 1024.5 | 4180 | 0.05 | 2.8587 | 200 | 200 | 13.5 | 599 | 610 | 5.45 | 24.6686 | 3474.479 | 0.016227
762 | 1024.5 | 4180 | 0.05 | 2.8587 | 200 | 200 | 13.5 | 599 | 610 | 5.45 | 24.6524 | 3471.5454 | 0.016213
763 | 1024.5 | 4180 | 0.05 | 2.8587 | 200 | 200 | 13.5 | 599 | 610 | 5.45 | 24.6362 | 3468.6143 | 0.016199
764 | 1024.5 | 4180 | 0.05 | 2.8587 | 200 | 200 | 13.5 | 599 | 610 | 5.45 | 24.62 | 3465.6857 | 0.016186
765 | 1024.5 | 4180 | 0.05 | 2.8587 | 200 | 200 | 13.5 | 599 | 610 | 5.45 | 24.6038 | 3462.7595 | 0.016172
766 | 1024.5 | 4180 | 0.05 | 2.8587 | 200 | 200 | 13.5 | 599 | 610 | 5.45 | 24.5876 | 3459.8358 | 0.016158
767 | 1024.5 | 4180 | 0.05 | 2.8587 | 200 | 200 | 13.5 | 599 | 610 | 5.45 | 24.5714 | 3456.9146 | 0.016145
768 | 1024.5 | 4180 | 0.05 | 2.8587 | 200 | 200 | 13.5 | 599 | 610 | 5.45 | 24.5553 | 3453.9958 | 0.016131
769 | 1024.5 | 4180 | 0.05 | 2.8587 | 200 | 200 | 13.5 | 599 | 610 | 5.45 | 24.5392 | 3451.0795 | 0.016117
770 | 1024.5 | 4180 | 0.05 | 2.8587 | 200 | 200 | 13.5 | 599 | 610 | 5.45 | 24.523 | 3448.1657 | 0.016104
771 | 1024.5 | 4180 | 0.05 | 2.8587 | 200 | 200 | 13.5 | 599 | 610 | 5.45 | 24.5069 | 3445.2543 | 0.01609
772 | 1024.5 | 4180 | 0.05 | 2.8587 | 200 | 200 | 13.5 | 599 | 610 | 5.45 | 24.4908 | 3442.3454 | 0.016077
773 | 1024.5 | 4180 | 0.05 | 2.8587 | 200 | 200 | 13.5 | 599 | 610 | 5.45 | 24.4748 | 3439.4389 | 0.016063
774 | 1024.5 | 4180 | 0.05 | 2.8587 | 200 | 200 | 13.5 | 599 | 610 | 5.45 | 24.4587 | 3436.5349 | 0.01605
775 | 1024.5 | 4180 | 0.05 | 2.8587 | 200 | 200 | 13.5 | 599 | 610 | 5.45 | 24.4427 | 3433.6334 | 0.016036
776 | 1024.5 | 4180 | 0.05 | 2.8587 | 200 | 200 | 13.5 | 599 | 610 | 5.45 | 24.4266 | 3430.7343 | 0.016022
777 | 1024.5 | 4180 | 0.05 | 2.8587 | 200 | 200 | 13.5 | 599 | 610 | 5.45 | 24.4106 | 3427.8376 | 0.016009
778 | 1024.5 | 4180 | 0.05 | 2.8587 | 200 | 200 | 13.5 | 599 | 610 | 5.45 | 24.3946 | 3424.9434 | 0.015995
779 | 1024.5 | 4180 | 0.05 | 2.8587 | 200 | 200 | 13.5 | 599 | 610 | 5.45 | 24.3786 | 3422.0516 | 0.015982
780 | 1024.5 | 4180 | 0.05 | 2.8587 | 200 | 200 | 13.5 | 599 | 610 | 5.45 | 24.3626 | 3419.1623 | 0.015968
781 | 1024.5 | 4180 | 0.05 | 2.8587 | 200 | 200 | 13.5 | 599 | 610 | 5.45 | 24.3466 | 3416.2754 | 0.015955
782 | 1024.5 | 4180 | 0.05 | 2.8587 | 200 | 200 | 13.5 | 599 | 610 | 5.45 | 24.3307 | 3413.391 | 0.015941
783 | 1024.5 | 4180 | 0.05 | 2.8587 | 200 | 200 | 13.5 | 599 | 610 | 5.45 | 24.3147 | 3410.509 | 0.015928
784 | 1024.5 | 4180 | 0.05 | 2.8587 | 200 | 200 | 13.5 | 599 | 610 | 5.45 | 24.2988 | 3407.6294 | 0.015915
785 | 1024.5 | 4180 | 0.05 | 2.8587 | 200 | 200 | 13.5 | 599 | 610 | 5.45 | 24.2829 | 3404.7522 | 0.015901
786 | 1024.5 | 4180 | 0.05 | 2.8587 | 200 | 200 | 13.5 | 599 | 610 | 5.45 | 24.267 | 3401.8775 | 0.015888
787 | 1024.5 | 4180 | 0.05 | 2.8587 | 200 | 200 | 13.5 | 599 | 610 | 5.45 | 24.2511 | 3399.0052 | 0.015874
788 | 1024.5 | 4180 | 0.05 | 2.8587 | 200 | 200 | 13.5 | 599 | 610 | 5.45 | 24.2352 | 3396.1353 | 0.015861
789 | 1024.5 | 4180 | 0.05 | 2.8587 | 200 | 200 | 13.5 | 599 | 610 | 5.45 | 24.2194 | 3393.2679 | 0.015847
790 | 1024.5 | 4180 | 0.05 | 2.8587 | 200 | 200 | 13.5 | 599 | 610 | 5.45 | 24.2035 | 3390.4029 | 0.015834
791 | 1024.5 | 4180 | 0.05 | 2.8587 | 200 | 200 | 13.5 | 599 | 610 | 5.45 | 24.1877 | 3387.5403 | 0.015821
792 | 1024.5 | 4180 | 0.05 | 2.8587 | 200 | 200 | 13.5 | 599 | 610 | 5.45 | 24.1719 | 3384.6801 | 0.015807
793 | 1024.5 | 4180 | 0.05 | 2.8587 | 200 | 200 | 13.5 | 599 | 610 | 5.45 | 24.1561 | 3381.8223 | 0.015794
794 | 1024.5 | 4180 | 0.05 | 2.8587 | 200 | 200 | 13.5 | 599 | 610 | 5.45 | 24.1403 | 3378.967 | 0.015781
795 | 1024.5 | 4180 | 0.05 | 2.8587 | 200 | 200 | 13.5 | 599 | 610 | 5.45 | 24.1245 | 3376.114 | 0.015767
796 | 1024.5 | 4180 | 0.05 | 2.8587 | 200 | 200 | 13.5 | 599 | 610 | 5.45 | 24.1087 | 3373.2635 | 0.015754
797 | 1024.5 | 4180 | 0.05 | 2.8587 | 200 | 200 | 13.5 | 599 | 610 | 5.45 | 24.093 | 3370.4153 | 0.015741
798 | 1024.5 | 4180 | 0.05 | 2.8587 | 200 | 200 | 13.5 | 599 | 610 | 5.45 | 24.0772 | 3367.5696 | 0.015727
799 | 1024.5 | 4180 | 0.05 | 2.8587 | 200 | 200 | 13.5 | 599 | 610 | 5.45 | 24.0615 | 3364.7263 | 0.015714
800 | 1024.5 | 4180 | 0.05 | 2.8587 | 200 | 200 | 13.5 | 599 | 610 | 5.45 | 24.0458 | 3361.8854 | 0.015701
801 | 1024.5 | 4180 | 0.05 | 2.8587 | 200 | 200 | 13.5 | 599 | 610 | 5.45 | 24.0301 | 3359.0468 | 0.015688
802 | 1024.5 | 4180 | 0.05 | 2.8587 | 200 | 200 | 13.5 | 599 | 610 | 5.45 | 24.0144 | 3356.2107 | 0.015674
803 | 1024.5 | 4180 | 0.05 | 2.8587 | 200 | 200 | 13.5 | 599 | 610 | 5.45 | 23.9987 | 3353.377 | 0.015661
804 | 1024.5 | 4180 | 0.05 | 2.8587 | 200 | 200 | 13.5 | 599 | 610 | 5.45 | 23.9831 | 3350.5456 | 0.015648
805 | 1024.5 | 4180 | 0.05 | 2.8587 | 200 | 200 | 13.5 | 599 | 610 | 5.45 | 23.9674 | 3347.7167 | 0.015635
806 | 1024.5 | 4180 | 0.05 | 2.8587 | 200 | 200 | 13.5 | 599 | 610 | 5.45 | 23.9518 | 3344.8901 | 0.015622
807 | 1024.5 | 4180 | 0.05 | 2.8587 | 200 | 200 | 13.5 | 599 | 610 | 5.45 | 23.9362 | 3342.0659 | 0.015608
808 | 1024.5 | 4180 | 0.05 | 2.8587 | 200 | 200 | 13.5 | 599 | 610 | 5.45 | 23.9206 | 3339.2442 | 0.015595
809 | 1024.5 | 4180 | 0.05 | 2.8587 | 200 | 200 | 13.5 | 599 | 610 | 5.45 | 23.905 | 3336.4247 | 0.015582
810 | 1024.5 | 4180 | 0.05 | 2.8587 | 200 | 200 | 13.5 | 599 | 610 | 5.45 | 23.8894 | 3333.6077 | 0.015569
811 | 1024.5 | 4180 | 0.05 | 2.8587 | 200 | 200 | 13.5 | 599 | 610 | 5.45 | 23.8738 | 3330.7931 | 0.015556
812 | 1024.5 | 4180 | 0.05 | 2.8587 | 200 | 200 | 13.5 | 599 | 610 | 5.45 | 23.8583 | 3327.9808 | 0.015543
813 | 1024.5 | 4180 | 0.05 | 2.8587 | 200 | 200 | 13.5 | 599 | 610 | 5.45 | 23.8427 | 3325.1709 | 0.015529
814 | 1024.5 | 4180 | 0.05 | 2.8587 | 200 | 200 | 13.5 | 599 | 610 | 5.45 | 23.8272 | 3322.3634 | 0.015516
815 | 1024.5 | 4180 | 0.05 | 2.8587 | 200 | 200 | 13.5 | 599 | 610 | 5.45 | 23.8117 | 3319.5582 | 0.015503
816 | 1024.5 | 4180 | 0.05 | 2.8587 | 200 | 200 | 13.5 | 599 | 610 | 5.45 | 23.7962 | 3316.7554 | 0.01549
817 | 1024.5 | 4180 | 0.05 | 2.8587 | 200 | 200 | 13.5 | 599 | 610 | 5.45 | 23.7807 | 3313.955 | 0.015477
818 | 1024.5 | 4180 | 0.05 | 2.8587 | 200 | 200 | 13.5 | 599 | 610 | 5.45 | 23.7652 | 3311.1569 | 0.015464
819 | 1024.5 | 4180 | 0.05 | 2.8587 | 200 | 200 | 13.5 | 599 | 610 | 5.45 | 23.7497 | 3308.3613 | 0.015451
820 | 1024.5 | 4180 | 0.05 | 2.8587 | 200 | 200 | 13.5 | 599 | 610 | 5.45 | 23.7343 | 3305.5679 | 0.015438
821 | 1024.5 | 4180 | 0.05 | 2.8587 | 200 | 200 | 13.5 | 599 | 610 | 5.45 | 23.7188 | 3302.7769 | 0.015425
822 | 1024.5 | 4180 | 0.05 | 2.8587 | 200 | 200 | 13.5 | 599 | 610 | 5.45 | 23.7034 | 3299.9883 | 0.015412
823 | 1024.5 | 4180 | 0.05 | 2.8587 | 200 | 200 | 13.5 | 599 | 610 | 5.45 | 23.688 | 3297.2021 | 0.015399
824 | 1024.5 | 4180 | 0.05 | 2.8587 | 200 | 200 | 13.5 | 599 | 610 | 5.45 | 23.6726 | 3294.4181 | 0.015386
825 | 1024.5 | 4180 | 0.05 | 2.8587 | 200 | 200 | 13.5 | 599 | 610 | 5.45 | 23.6572 | 3291.6366 | 0.015373
826 | 1024.5 | 4180 | 0.05 | 2.8587 | 200 | 200 | 13.5 | 599 | 610 | 5.45 | 23.6419 | 3288.8574 | 0.01536
827 | 1024.5 | 4180 | 0.05 | 2.8587 | 200 | 200 | 13.5 | 599 | 610 | 5.45 | 23.6265 | 3286.0805 | 0.015347
828 | 1024.5 | 4180 | 0.05 | 2.8587 | 200 | 200 | 13.5 | 599 | 610 | 5.45 | 23.6111 | 3283.306 | 0.015334
829 | 1024.5 | 4180 | 0.05 | 2.8587 | 200 | 200 | 13.5 | 599 | 610 | 5.45 | 23.5958 | 3280.5338 | 0.015321
830 | 1024.5 | 4180 | 0.05 | 2.8587 | 200 | 200 | 13.5 | 599 | 610 | 5.45 | 23.5805 | 3277.764 | 0.015308
831 | 1024.5 | 4180 | 0.05 | 2.8587 | 200 | 200 | 13.5 | 599 | 610 | 5.45 | 23.5652 | 3274.9965 | 0.015295
832 | 1024.5 | 4180 | 0.05 | 2.8587 | 200 | 200 | 13.5 | 599 | 610 | 5.45 | 23.5499 | 3272.2313 | 0.015282
833 | 1024.5 | 4180 | 0.05 | 2.8587 | 200 | 200 | 13.5 | 599 | 610 | 5.45 | 23.5346 | 3269.4685 | 0.015269
834 | 1024.5 | 4180 | 0.05 | 2.8587 | 200 | 200 | 13.5 | 599 | 610 | 5.45 | 23.5193 | 3266.708 | 0.015256
835 | 1024.5 | 4180 | 0.05 | 2.8587 | 200 | 200 | 13.5 | 599 | 610 | 5.45 | 23.5041 | 3263.9498 | 0.015244
836 | 1024.5 | 4180 | 0.05 | 2.8587 | 200 | 200 | 13.5 | 599 | 610 | 5.45 | 23.4888 | 3261.194 | 0.015231
837 | 1024.5 | 4180 | 0.05 | 2.8587 | 200 | 200 | 13.5 | 599 | 610 | 5.45 | 23.4736 | 3258.4405 | 0.015218
838 | 1024.5 | 4180 | 0.05 | 2.8587 | 200 | 200 | 13.5 | 599 | 610 | 5.45 | 23.4584 | 3255.6893 | 0.015205
839 | 1024.5 | 4180 | 0.05 | 2.8587 | 200 | 200 | 13.5 | 599 | 610 | 5.45 | 23.4432 | 3252.9404 | 0.015192
840 | 1024.5 | 4180 | 0.05 | 2.8587 | 200 | 200 | 13.5 | 599 | 610 | 5.45 | 23.428 | 3250.1939 | 0.015179
841 | 1024.5 | 4180 | 0.05 | 2.8587 | 200 | 200 | 13.5 | 599 | 610 | 5.45 | 23.4128 | 3247.4497 | 0.015166
842 | 1024.5 | 4180 | 0.05 | 2.8587 | 200 | 200 | 13.5 | 599 | 610 | 5.45 | 23.3976 | 3244.7078 | 0.015154
843 | 1024.5 | 4180 | 0.05 | 2.8587 | 200 | 200 | 13.5 | 599 | 610 | 5.45 | 23.3825 | 3241.9682 | 0.015141
844 | 1024.5 | 4180 | 0.05 | 2.8587 | 200 | 200 | 13.5 | 599 | 610 | 5.45 | 23.3673 | 3239.2309 | 0.015128
845 | 1024.5 | 4180 | 0.05 | 2.8587 | 200 | 200 | 13.5 | 599 | 610 | 5.45 | 23.3522 | 3236.4959 | 0.015115
846 | 1024.5 | 4180 | 0.05 | 2.8587 | 200 | 200 | 13.5 | 599 | 610 | 5.45 | 23.3371 | 3233.7633 | 0.015103
847 | 1024.5 | 4180 | 0.05 | 2.8587 | 200 | 200 | 13.5 | 599 | 610 | 5.45 | 23.322 | 3231.0329 | 0.01509
848 | 1024.5 | 4180 | 0.05 | 2.8587 | 200 | 200 | 13.5 | 599 | 610 | 5.45 | 23.3069 | 3228.3049 | 0.015077
849 | 1024.5 | 4180 | 0.05 | 2.8587 | 200 | 200 | 13.5 | 599 | 610 | 5.45 | 23.2918 | 3225.5791 | 0.015064
850 | 1024.5 | 4180 | 0.05 | 2.8587 | 200 | 200 | 13.5 | 599 | 610 | 5.45 | 23.2768 | 3222.8557 | 0.015052
851 | 1024.5 | 4180 | 0.05 | 2.8587 | 200 | 200 | 13.5 | 599 | 610 | 5.45 | 23.2617 | 3220.1346 | 0.015039
852 | 1024.5 | 4180 | 0.05 | 2.8587 | 200 | 200 | 13.5 | 599 | 610 | 5.45 | 23.2467 | 3217.4157 | 0.015026
853 | 1024.5 | 4180 | 0.05 | 2.8587 | 200 | 200 | 13.5 | 599 | 610 | 5.45 | 23.2317 | 3214.6992 | 0.015014
854 | 1024.5 | 4180 | 0.05 | 2.8587 | 200 | 200 | 13.5 | 599 | 610 | 5.45 | 23.2166 | 3211.9849 | 0.015001
855 | 1024.5 | 4180 | 0.05 | 2.8587 | 200 | 200 | 13.5 | 599 | 610 | 5.45 | 23.2016 | 3209.273 | 0.014988
856 | 1024.5 | 4180 | 0.05 | 2.8587 | 200 | 200 | 13.5 | 599 | 610 | 5.45 | 23.1867 | 3206.5633 | 0.014976
857 | 1024.5 | 4180 | 0.05 | 2.8587 | 200 | 200 | 13.5 | 599 | 610 | 5.45 | 23.1717 | 3203.8559 | 0.014963
858 | 1024.5 | 4180 | 0.05 | 2.8587 | 200 | 200 | 13.5 | 599 | 610 | 5.45 | 23.1567 | 3201.1508 | 0.01495
859 | 1024.5 | 4180 | 0.05 | 2.8587 | 200 | 200 | 13.5 | 599 | 610 | 5.45 | 23.1418 | 3198.448 | 0.014938
860 | 1024.5 | 4180 | 0.05 | 2.8587 | 200 | 200 | 13.5 | 599 | 610 | 5.45 | 23.1268 | 3195.7475 | 0.014925
861 | 1024.5 | 4180 | 0.05 | 2.8587 | 200 | 200 | 13.5 | 599 | 610 | 5.45 | 23.1119 | 3193.0492 | 0.014912
862 | 1024.5 | 4180 | 0.05 | 2.8587 | 200 | 200 | 13.5 | 599 | 610 | 5.45 | 23.097 | 3190.3532 | 0.0149
863 | 1024.5 | 4180 | 0.05 | 2.8587 | 200 | 200 | 13.5 | 599 | 610 | 5.45 | 23.0821 | 3187.6595 | 0.014887
864 | 1024.5 | 4180 | 0.05 | 2.8587 | 200 | 200 | 13.5 | 599 | 610 | 5.45 | 23.0672 | 3184.9681 | 0.014875
865 | 1024.5 | 4180 | 0.05 | 2.8587 | 200 | 200 | 13.5 | 599 | 610 | 5.45 | 23.0523 | 3182.279 | 0.014862
866 | 1024.5 | 4180 | 0.05 | 2.8587 | 200 | 200 | 13.5 | 599 | 610 | 5.45 | 23.0375 | 3179.5921 | 0.01485
867 | 1024.5 | 4180 | 0.05 | 2.8587 | 200 | 200 | 13.5 | 599 | 610 | 5.45 | 23.0226 | 3176.9075 | 0.014837
868 | 1024.5 | 4180 | 0.05 | 2.8587 | 200 | 200 | 13.5 | 599 | 610 | 5.45 | 23.0078 | 3174.2251 | 0.014824
869 | 1024.5 | 4180 | 0.05 | 2.8587 | 200 | 200 | 13.5 | 599 | 610 | 5.45 | 22.993 | 3171.5451 | 0.014812
870 | 1024.5 | 4180 | 0.05 | 2.8587 | 200 | 200 | 13.5 | 599 | 610 | 5.45 | 22.9781 | 3168.8672 | 0.014799
871 | 1024.5 | 4180 | 0.05 | 2.8587 | 200 | 200 | 13.5 | 599 | 610 | 5.45 | 22.9633 | 3166.1917 | 0.014787
872 | 1024.5 | 4180 | 0.05 | 2.8587 | 200 | 200 | 13.5 | 599 | 610 | 5.45 | 22.9486 | 3163.5184 | 0.014774
873 | 1024.5 | 4180 | 0.05 | 2.8587 | 200 | 200 | 13.5 | 599 | 610 | 5.45 | 22.9338 | 3160.8474 | 0.014762
874 | 1024.5 | 4180 | 0.05 | 2.8587 | 200 | 200 | 13.5 | 599 | 610 | 5.45 | 22.919 | 3158.1786 | 0.01475
875 | 1024.5 | 4180 | 0.05 | 2.8587 | 200 | 200 | 13.5 | 599 | 610 | 5.45 | 22.9043 | 3155.512 | 0.014737
876 | 1024.5 | 4180 | 0.05 | 2.8587 | 200 | 200 | 13.5 | 599 | 610 | 5.45 | 22.8895 | 3152.8478 | 0.014725
877 | 1024.5 | 4180 | 0.05 | 2.8587 | 200 | 200 | 13.5 | 599 | 610 | 5.45 | 22.8748 | 3150.1857 | 0.014712
878 | 1024.5 | 4180 | 0.05 | 2.8587 | 200 | 200 | 13.5 | 599 | 610 | 5.45 | 22.8601 | 3147.5259 | 0.0147
879 | 1024.5 | 4180 | 0.05 | 2.8587 | 200 | 200 | 13.5 | 599 | 610 | 5.45 | 22.8454 | 3144.8684 | 0.014687
880 | 1024.5 | 4180 | 0.05 | 2.8587 | 200 | 200 | 13.5 | 599 | 610 | 5.45 | 22.8307 | 3142.2131 | 0.014675
881 | 1024.5 | 4180 | 0.05 | 2.8587 | 200 | 200 | 13.5 | 599 | 610 | 5.45 | 22.816 | 3139.5601 | 0.014663
882 | 1024.5 | 4180 | 0.05 | 2.8587 | 200 | 200 | 13.5 | 599 | 610 | 5.45 | 22.8014 | 3136.9093 | 0.01465
883 | 1024.5 | 4180 | 0.05 | 2.8587 | 200 | 200 | 13.5 | 599 | 610 | 5.45 | 22.7867 | 3134.2607 | 0.014638
884 | 1024.5 | 4180 | 0.05 | 2.8587 | 200 | 200 | 13.5 | 599 | 610 | 5.45 | 22.7721 | 3131.6143 | 0.014625
885 | 1024.5 | 4180 | 0.05 | 2.8587 | 200 | 200 | 13.5 | 599 | 610 | 5.45 | 22.7575 | 3128.9702 | 0.014613
886 | 1024.5 | 4180 | 0.05 | 2.8587 | 200 | 200 | 13.5 | 599 | 610 | 5.45 | 22.7428 | 3126.3284 | 0.014601
887 | 1024.5 | 4180 | 0.05 | 2.8587 | 200 | 200 | 13.5 | 599 | 610 | 5.45 | 22.7282 | 3123.6887 | 0.014588
888 | 1024.5 | 4180 | 0.05 | 2.8587 | 200 | 200 | 13.5 | 599 | 610 | 5.45 | 22.7137 | 3121.0513 | 0.014576
889 | 1024.5 | 4180 | 0.05 | 2.8587 | 200 | 200 | 13.5 | 599 | 610 | 5.45 | 22.6991 | 3118.4161 | 0.014564
890 | 1024.5 | 4180 | 0.05 | 2.8587 | 200 | 200 | 13.5 | 599 | 610 | 5.45 | 22.6845 | 3115.7832 | 0.014552
891 | 1024.5 | 4180 | 0.05 | 2.8587 | 200 | 200 | 13.5 | 599 | 610 | 5.45 | 22.67 | 3113.1524 | 0.014539
892 | 1024.5 | 4180 | 0.05 | 2.8587 | 200 | 200 | 13.5 | 599 | 610 | 5.45 | 22.6554 | 3110.5239 | 0.014527
893 | 1024.5 | 4180 | 0.05 | 2.8587 | 200 | 200 | 13.5 | 599 | 610 | 5.45 | 22.6409 | 3107.8976 | 0.014515
894 | 1024.5 | 4180 | 0.05 | 2.8587 | 200 | 200 | 13.5 | 599 | 610 | 5.45 | 22.6264 | 3105.2736 | 0.014502
895 | 1024.5 | 4180 | 0.05 | 2.8587 | 200 | 200 | 13.5 | 599 | 610 | 5.45 | 22.6119 | 3102.6517 | 0.01449
896 | 1024.5 | 4180 | 0.05 | 2.8587 | 200 | 200 | 13.5 | 599 | 610 | 5.45 | 22.5974 | 3100.0321 | 0.014478
897 | 1024.5 | 4180 | 0.05 | 2.8587 | 200 | 200 | 13.5 | 599 | 610 | 5.45 | 22.5829 | 3097.4146 | 0.014466
898 | 1024.5 | 4180 | 0.05 | 2.8587 | 200 | 200 | 13.5 | 599 | 610 | 5.45 | 22.5684 | 3094.7994 | 0.014454
899 | 1024.5 | 4180 | 0.05 | 2.8587 | 200 | 200 | 13.5 | 599 | 610 | 5.45 | 22.554 | 3092.1864 | 0.014441
900 | 1024.5 | 4180 | 0.05 | 2.8587 | 200 | 200 | 13.5 | 599 | 610 | 5.45 | 22.5396 | 3089.5756 | 0.014429
901 | 1024.5 | 4180 | 0.05 | 2.8587 | 200 | 200 | 13.5 | 599 | 610 | 5.45 | 22.5251 | 3086.967 | 0.014417
902 | 1024.5 | 4180 | 0.05 | 2.8587 | 200 | 200 | 13.5 | 599 | 610 | 5.45 | 22.5107 | 3084.3605 | 0.014405
903 | 1024.5 | 4180 | 0.05 | 2.8587 | 200 | 200 | 13.5 | 599 | 610 | 5.45 | 22.4963 | 3081.7563 | 0.014393
904 | 1024.5 | 4180 | 0.05 | 2.8587 | 200 | 200 | 13.5 | 599 | 610 | 5.45 | 22.4819 | 3079.1543 | 0.01438
905 | 1024.5 | 4180 | 0.05 | 2.8587 | 200 | 200 | 13.5 | 599 | 610 | 5.45 | 22.4675 | 3076.5545 | 0.014368
906 | 1024.5 | 4180 | 0.05 | 2.8587 | 200 | 200 | 13.5 | 599 | 610 | 5.45 | 22.4532 | 3073.9569 | 0.014356
907 | 1024.5 | 4180 | 0.05 | 2.8587 | 200 | 200 | 13.5 | 599 | 610 | 5.45 | 22.4388 | 3071.3615 | 0.014344
908 | 1024.5 | 4180 | 0.05 | 2.8587 | 200 | 200 | 13.5 | 599 | 610 | 5.45 | 22.4245 | 3068.7683 | 0.014332
909 | 1024.5 | 4180 | 0.05 | 2.8587 | 200 | 200 | 13.5 | 599 | 610 | 5.45 | 22.4101 | 3066.1772 | 0.01432
910 | 1024.5 | 4180 | 0.05 | 2.8587 | 200 | 200 | 13.5 | 599 | 610 | 5.45 | 22.3958 | 3063.5884 | 0.014308
911 | 1024.5 | 4180 | 0.05 | 2.8587 | 200 | 200 | 13.5 | 599 | 610 | 5.45 | 22.3815 | 3061.0017 | 0.014296
912 | 1024.5 | 4180 | 0.05 | 2.8587 | 200 | 200 | 13.5 | 599 | 610 | 5.45 | 22.3672 | 3058.4172 | 0.014284
913 | 1024.5 | 4180 | 0.05 | 2.8587 | 200 | 200 | 13.5 | 599 | 610 | 5.45 | 22.3529 | 3055.8349 | 0.014272
914 | 1024.5 | 4180 | 0.05 | 2.8587 | 200 | 200 | 13.5 | 599 | 610 | 5.45 | 22.3386 | 3053.2548 | 0.01426
915 | 1024.5 | 4180 | 0.05 | 2.8587 | 200 | 200 | 13.5 | 599 | 610 | 5.45 | 22.3244 | 3050.6769 | 0.014247
916 | 1024.5 | 4180 | 0.05 | 2.8587 | 200 | 200 | 13.5 | 599 | 610 | 5.45 | 22.3101 | 3048.1011 | 0.014235
917 | 1024.5 | 4180 | 0.05 | 2.8587 | 200 | 200 | 13.5 | 599 | 610 | 5.45 | 22.2959 | 3045.5275 | 0.014223
918 | 1024.5 | 4180 | 0.05 | 2.8587 | 200 | 200 | 13.5 | 599 | 610 | 5.45 | 22.2817 | 3042.9561 | 0.014211
919 | 1024.5 | 4180 | 0.05 | 2.8587 | 200 | 200 | 13.5 | 599 | 610 | 5.45 | 22.2675 | 3040.3869 | 0.014199
920 | 1024.5 | 4180 | 0.05 | 2.8587 | 200 | 200 | 13.5 | 599 | 610 | 5.45 | 22.2533 | 3037.8198 | 0.014187
921 | 1024.5 | 4180 | 0.05 | 2.8587 | 200 | 200 | 13.5 | 599 | 610 | 5.45 | 22.2391 | 3035.2549 | 0.014175
922 | 1024.5 | 4180 | 0.05 | 2.8587 | 200 | 200 | 13.5 | 599 | 610 | 5.45 | 22.2249 | 3032.6921 | 0.014163
923 | 1024.5 | 4180 | 0.05 | 2.8587 | 200 | 200 | 13.5 | 599 | 610 | 5.45 | 22.2107 | 3030.1315 | 0.014152
924 | 1024.5 | 4180 | 0.05 | 2.8587 | 200 | 200 | 13.5 | 599 | 610 | 5.45 | 22.1966 | 3027.5731 | 0.01414
925 | 1024.5 | 4180 | 0.05 | 2.8587 | 200 | 200 | 13.5 | 599 | 610 | 5.45 | 22.1825 | 3025.0169 | 0.014128
926 | 1024.5 | 4180 | 0.05 | 2.8587 | 200 | 200 | 13.5 | 599 | 610 | 5.45 | 22.1683 | 3022.4628 | 0.014116
927 | 1024.5 | 4180 | 0.05 | 2.8587 | 200 | 200 | 13.5 | 599 | 610 | 5.45 | 22.1542 | 3019.9108 | 0.014104
928 | 1024.5 | 4180 | 0.05 | 2.8587 | 200 | 200 | 13.5 | 599 | 610 | 5.45 | 22.1401 | 3017.361 | 0.014092
929 | 1024.5 | 4180 | 0.05 | 2.8587 | 200 | 200 | 13.5 | 599 | 610 | 5.45 | 22.126 | 3014.8134 | 0.01408
930 | 1024.5 | 4180 | 0.05 | 2.8587 | 200 | 200 | 13.5 | 599 | 610 | 5.45 | 22.1119 | 3012.2679 | 0.014068
931 | 1024.5 | 4180 | 0.05 | 2.8587 | 200 | 200 | 13.5 | 599 | 610 | 5.45 | 22.0979 | 3009.7246 | 0.014056
932 | 1024.5 | 4180 | 0.05 | 2.8587 | 200 | 200 | 13.5 | 599 | 610 | 5.45 | 22.0838 | 3007.1834 | 0.014044
933 | 1024.5 | 4180 | 0.05 | 2.8587 | 200 | 200 | 13.5 | 599 | 610 | 5.45 | 22.0698 | 3004.6444 | 0.014032
934 | 1024.5 | 4180 | 0.05 | 2.8587 | 200 | 200 | 13.5 | 599 | 610 | 5.45 | 22.0557 | 3002.1075 | 0.014021
935 | 1024.5 | 4180 | 0.05 | 2.8587 | 200 | 200 | 13.5 | 599 | 610 | 5.45 | 22.0417 | 2999.5727 | 0.014009
936 | 1024.5 | 4180 | 0.05 | 2.8587 | 200 | 200 | 13.5 | 599 | 610 | 5.45 | 22.0277 | 2997.0401 | 0.013997
937 | 1024.5 | 4180 | 0.05 | 2.8587 | 200 | 200 | 13.5 | 599 | 610 | 5.45 | 22.0137 | 2994.5096 | 0.013985
938 | 1024.5 | 4180 | 0.05 | 2.8587 | 200 | 200 | 13.5 | 599 | 610 | 5.45 | 21.9997 | 2991.9813 | 0.013973
939 | 1024.5 | 4180 | 0.05 | 2.8587 | 200 | 200 | 13.5 | 599 | 610 | 5.45 | 21.9857 | 2989.4551 | 0.013962
940 | 1024.5 | 4180 | 0.05 | 2.8587 | 200 | 200 | 13.5 | 599 | 610 | 5.45 | 21.9718 | 2986.931 | 0.01395
941 | 1024.5 | 4180 | 0.05 | 2.8587 | 200 | 200 | 13.5 | 599 | 610 | 5.45 | 21.9578 | 2984.4091 | 0.013938
942 | 1024.5 | 4180 | 0.05 | 2.8587 | 200 | 200 | 13.5 | 599 | 610 | 5.45 | 21.9439 | 2981.8892 | 0.013926
943 | 1024.5 | 4180 | 0.05 | 2.8587 | 200 | 200 | 13.5 | 599 | 610 | 5.45 | 21.93 | 2979.3716 | 0.013914
944 | 1024.5 | 4180 | 0.05 | 2.8587 | 200 | 200 | 13.5 | 599 | 610 | 5.45 | 21.9161 | 2976.856 | 0.013903
945 | 1024.5 | 4180 | 0.05 | 2.8587 | 200 | 200 | 13.5 | 599 | 610 | 5.45 | 21.9022 | 2974.3426 | 0.013891
946 | 1024.5 | 4180 | 0.05 | 2.8587 | 200 | 200 | 13.5 | 599 | 610 | 5.45 | 21.8883 | 2971.8312 | 0.013879
947 | 1024.5 | 4180 | 0.05 | 2.8587 | 200 | 200 | 13.5 | 599 | 610 | 5.45 | 21.8744 | 2969.3221 | 0.013868
948 | 1024.5 | 4180 | 0.05 | 2.8587 | 200 | 200 | 13.5 | 599 | 610 | 5.45 | 21.8605 | 2966.815 | 0.013856
949 | 1024.5 | 4180 | 0.05 | 2.8587 | 200 | 200 | 13.5 | 599 | 610 | 5.45 | 21.8467 | 2964.31 | 0.013844
950 | 1024.5 | 4180 | 0.05 | 2.8587 | 200 | 200 | 13.5 | 599 | 610 | 5.45 | 21.8328 | 2961.8072 | 0.013832
951 | 1024.5 | 4180 | 0.05 | 2.8587 | 200 | 200 | 13.5 | 599 | 610 | 5.45 | 21.819 | 2959.3065 | 0.013821
952 | 1024.5 | 4180 | 0.05 | 2.8587 | 200 | 200 | 13.5 | 599 | 610 | 5.45 | 21.8052 | 2956.8078 | 0.013809
953 | 1024.5 | 4180 | 0.05 | 2.8587 | 200 | 200 | 13.5 | 599 | 610 | 5.45 | 21.7914 | 2954.3113 | 0.013797
954 | 1024.5 | 4180 | 0.05 | 2.8587 | 200 | 200 | 13.5 | 599 | 610 | 5.45 | 21.7776 | 2951.8169 | 0.013786
955 | 1024.5 | 4180 | 0.05 | 2.8587 | 200 | 200 | 13.5 | 599 | 610 | 5.45 | 21.7638 | 2949.3246 | 0.013774
956 | 1024.5 | 4180 | 0.05 | 2.8587 | 200 | 200 | 13.5 | 599 | 610 | 5.45 | 21.75 | 2946.8344 | 0.013763
957 | 1024.5 | 4180 | 0.05 | 2.8587 | 200 | 200 | 13.5 | 599 | 610 | 5.45 | 21.7362 | 2944.3464 | 0.013751
958 | 1024.5 | 4180 | 0.05 | 2.8587 | 200 | 200 | 13.5 | 599 | 610 | 5.45 | 21.7225 | 2941.8604 | 0.013739
959 | 1024.5 | 4180 | 0.05 | 2.8587 | 200 | 200 | 13.5 | 599 | 610 | 5.45 | 21.7087 | 2939.3765 | 0.013728
960 | 1024.5 | 4180 | 0.05 | 2.8587 | 200 | 200 | 13.5 | 599 | 610 | 5.45 | 21.695 | 2936.8947 | 0.013716
961 | 1024.5 | 4180 | 0.05 | 2.8587 | 200 | 200 | 13.5 | 599 | 610 | 5.45 | 21.6813 | 2934.415 | 0.013705
962 | 1024.5 | 4180 | 0.05 | 2.8587 | 200 | 200 | 13.5 | 599 | 610 | 5.45 | 21.6676 | 2931.9374 | 0.013693
963 | 1024.5 | 4180 | 0.05 | 2.8587 | 200 | 200 | 13.5 | 599 | 610 | 5.45 | 21.6539 | 2929.4619 | 0.013681
964 | 1024.5 | 4180 | 0.05 | 2.8587 | 200 | 200 | 13.5 | 599 | 610 | 5.45 | 21.6402 | 2926.9885 | 0.01367
965 | 1024.5 | 4180 | 0.05 | 2.8587 | 200 | 200 | 13.5 | 599 | 610 | 5.45 | 21.6266 | 2924.5171 | 0.013658
966 | 1024.5 | 4180 | 0.05 | 2.8587 | 200 | 200 | 13.5 | 599 | 610 | 5.45 | 21.6129 | 2922.0479 | 0.013647
967 | 1024.5 | 4180 | 0.05 | 2.8587 | 200 | 200 | 13.5 | 599 | 610 | 5.45 | 21.5992 | 2919.5807 | 0.013635
968 | 1024.5 | 4180 | 0.05 | 2.8587 | 200 | 200 | 13.5 | 599 | 610 | 5.45 | 21.5856 | 2917.1157 | 0.013624
969 | 1024.5 | 4180 | 0.05 | 2.8587 | 200 | 200 | 13.5 | 599 | 610 | 5.45 | 21.572 | 2914.6527 | 0.013612
970 | 1024.5 | 4180 | 0.05 | 2.8587 | 200 | 200 | 13.5 | 599 | 610 | 5.45 | 21.5584 | 2912.1917 | 0.013601
971 | 1024.5 | 4180 | 0.05 | 2.8587 | 200 | 200 | 13.5 | 599 | 610 | 5.45 | 21.5448 | 2909.7329 | 0.013589
972 | 1024.5 | 4180 | 0.05 | 2.8587 | 200 | 200 | 13.5 | 599 | 610 | 5.45 | 21.5312 | 2907.2761 | 0.013578
973 | 1024.5 | 4180 | 0.05 | 2.8587 | 200 | 200 | 13.5 | 599 | 610 | 5.45 | 21.5176 | 2904.8215 | 0.013566
974 | 1024.5 | 4180 | 0.05 | 2.8587 | 200 | 200 | 13.5 | 599 | 610 | 5.45 | 21.504 | 2902.3688 | 0.013555
975 | 1024.5 | 4180 | 0.05 | 2.8587 | 200 | 200 | 13.5 | 599 | 610 | 5.45 | 21.4905 | 2899.9183 | 0.013543
976 | 1024.5 | 4180 | 0.05 | 2.8587 | 200 | 200 | 13.5 | 599 | 610 | 5.45 | 21.4769 | 2897.4698 | 0.013532
977 | 1024.5 | 4180 | 0.05 | 2.8587 | 200 | 200 | 13.5 | 599 | 610 | 5.45 | 21.4634 | 2895.0234 | 0.013521
978 | 1024.5 | 4180 | 0.05 | 2.8587 | 200 | 200 | 13.5 | 599 | 610 | 5.45 | 21.4499 | 2892.5791 | 0.013509
979 | 1024.5 | 4180 | 0.05 | 2.8587 | 200 | 200 | 13.5 | 599 | 610 | 5.45 | 21.4364 | 2890.1368 | 0.013498
980 | 1024.5 | 4180 | 0.05 | 2.8587 | 200 | 200 | 13.5 | 599 | 610 | 5.45 | 21.4229 | 2887.6966 | 0.013486
981 | 1024.5 | 4180 | 0.05 | 2.8587 | 200 | 200 | 13.5 | 599 | 610 | 5.45 | 21.4094 | 2885.2584 | 0.013475
982 | 1024.5 | 4180 | 0.05 | 2.8587 | 200 | 200 | 13.5 | 599 | 610 | 5.45 | 21.3959 | 2882.8223 | 0.013464
983 | 1024.5 | 4180 | 0.05 | 2.8587 | 200 | 200 | 13.5 | 599 | 610 | 5.45 | 21.3825 | 2880.3883 | 0.013452
984 | 1024.5 | 4180 | 0.05 | 2.8587 | 200 | 200 | 13.5 | 599 | 610 | 5.45 | 21.369 | 2877.9563 | 0.013441
985 | 1024.5 | 4180 | 0.05 | 2.8587 | 200 | 200 | 13.5 | 599 | 610 | 5.45 | 21.3556 | 2875.5264 | 0.013429
986 | 1024.5 | 4180 | 0.05 | 2.8587 | 200 | 200 | 13.5 | 599 | 610 | 5.45 | 21.3421 | 2873.0985 | 0.013418
987 | 1024.5 | 4180 | 0.05 | 2.8587 | 200 | 200 | 13.5 | 599 | 610 | 5.45 | 21.3287 | 2870.6727 | 0.013407
988 | 1024.5 | 4180 | 0.05 | 2.8587 | 200 | 200 | 13.5 | 599 | 610 | 5.45 | 21.3153 | 2868.2489 | 0.013395
989 | 1024.5 | 4180 | 0.05 | 2.8587 | 200 | 200 | 13.5 | 599 | 610 | 5.45 | 21.3019 | 2865.8271 | 0.013384
990 | 1024.5 | 4180 | 0.05 | 2.8587 | 200 | 200 | 13.5 | 599 | 610 | 5.45 | 21.2885 | 2863.4074 | 0.013373
991 | 1024.5 | 4180 | 0.05 | 2.8587 | 200 | 200 | 13.5 | 599 | 610 | 5.45 | 21.2752 | 2860.9898 | 0.013362
992 | 1024.5 | 4180 | 0.05 | 2.8587 | 200 | 200 | 13.5 | 599 | 610 | 5.45 | 21.2618 | 2858.5742 | 0.01335
993 | 1024.5 | 4180 | 0.05 | 2.8587 | 200 | 200 | 13.5 | 599 | 610 | 5.45 | 21.2484 | 2856.1606 | 0.013339
994 | 1024.5 | 4180 | 0.05 | 2.8587 | 200 | 200 | 13.5 | 599 | 610 | 5.45 | 21.2351 | 2853.7491 | 0.013328
995 | 1024.5 | 4180 | 0.05 | 2.8587 | 200 | 200 | 13.5 | 599 | 610 | 5.45 | 21.2218 | 2851.3396 | 0.013317
996 | 1024.5 | 4180 | 0.05 | 2.8587 | 200 | 200 | 13.5 | 599 | 610 | 5.45 | 21.2085 | 2848.9321 | 0.013305
997 | 1024.5 | 4180 | 0.05 | 2.8587 | 200 | 200 | 13.5 | 599 | 610 | 5.45 | 21.1952 | 2846.5267 | 0.013294
998 | 1024.5 | 4180 | 0.05 | 2.8587 | 200 | 200 | 13.5 | 599 | 610 | 5.45 | 21.1819 | 2844.1233 | 0.013283
999 | 1024.5 | 4180 | 0.05 | 2.8587 | 200 | 200 | 13.5 | 599 | 610 | 5.45 | 21.1686 | 2841.722 | 0.013272
1000 | 1024.5 | 4180 | 0.05 | 2.8587 | 200 | 200 | 13.5 | 599 | 610 | 5.45 | 21.1553 | 2839.3226 | 0.01326
1001 | 1024.5 | 4180 | 0.05 | 2.8587 | 200 | 200 | 13.5 | 599 | 610 | 5.45 | 21.1421 | 2836.9253 | 0.013249
1002 | 1024.5 | 4180 | 0.05 | 2.8587 | 200 | 200 | 13.5 | 599 | 610 | 5.45 | 21.1288 | 2834.53 | 0.013238
1003 | 1024.5 | 4180 | 0.05 | 2.8587 | 200 | 200 | 13.5 | 599 | 610 | 5.45 | 21.1156 | 2832.1368 | 0.013227
1004 | 1024.5 | 4180 | 0.05 | 2.8587 | 200 | 200 | 13.5 | 599 | 610 | 5.45 | 21.1023 | 2829.7455 | 0.013216
1005 | 1024.5 | 4180 | 0.05 | 2.8587 | 200 | 200 | 13.5 | 599 | 610 | 5.45 | 21.0891 | 2827.3563 | 0.013205
1006 | 1024.5 | 4180 | 0.05 | 2.8587 | 200 | 200 | 13.5 | 599 | 610 | 5.45 | 21.0759 | 2824.9691 | 0.013193
1007 | 1024.5 | 4180 | 0.05 | 2.8587 | 200 | 200 | 13.5 | 599 | 610 | 5.45 | 21.0627 | 2822.5839 | 0.013182
1008 | 1024.5 | 4180 | 0.05 | 2.8587 | 200 | 200 | 13.5 | 599 | 610 | 5.45 | 21.0495 | 2820.2007 | 0.013171
1009 | 1024.5 | 4180 | 0.05 | 2.8587 | 200 | 200 | 13.5 | 599 | 610 | 5.45 | 21.0364 | 2817.8195 | 0.01316
1010 | 1024.5 | 4180 | 0.05 | 2.8587 | 200 | 200 | 13.5 | 599 | 610 | 5.45 | 21.0232 | 2815.4404 | 0.013149
1011 | 1024.5 | 4180 | 0.05 | 2.8587 | 200 | 200 | 13.5 | 599 | 610 | 5.45 | 21.0101 | 2813.0632 | 0.013138
1012 | 1024.5 | 4180 | 0.05 | 2.8587 | 200 | 200 | 13.5 | 599 | 610 | 5.45 | 20.9969 | 2810.6881 | 0.013127
1013 | 1024.5 | 4180 | 0.05 | 2.8587 | 200 | 200 | 13.5 | 599 | 610 | 5.45 | 20.9838 | 2808.3149 | 0.013116
1014 | 1024.5 | 4180 | 0.05 | 2.8587 | 200 | 200 | 13.5 | 599 | 610 | 5.45 | 20.9707 | 2805.9438 | 0.013105
1015 | 1024.5 | 4180 | 0.05 | 2.8587 | 200 | 200 | 13.5 | 599 | 610 | 5.45 | 20.9576 | 2803.5747 | 0.013093
1016 | 1024.5 | 4180 | 0.05 | 2.8587 | 200 | 200 | 13.5 | 599 | 610 | 5.45 | 20.9445 | 2801.2076 | 0.013082
1017 | 1024.5 | 4180 | 0.05 | 2.8587 | 200 | 200 | 13.5 | 599 | 610 | 5.45 | 20.9314 | 2798.8424 | 0.013071
1018 | 1024.5 | 4180 | 0.05 | 2.8587 | 200 | 200 | 13.5 | 599 | 610 | 5.45 | 20.9183 | 2796.4793 | 0.01306
1019 | 1024.5 | 4180 | 0.05 | 2.8587 | 200 | 200 | 13.5 | 599 | 610 | 5.45 | 20.9053 | 2794.1182 | 0.013049
1020 | 1024.5 | 4180 | 0.05 | 2.8587 | 200 | 200 | 13.5 | 599 | 610 | 5.45 | 20.8922 | 2791.759 | 0.013038
1021 | 1024.5 | 4180 | 0.05 | 2.8587 | 200 | 200 | 13.5 | 599 | 610 | 5.45 | 20.8792 | 2789.4019 | 0.013027
1022 | 1024.5 | 4180 | 0.05 | 2.8587 | 200 | 200 | 13.5 | 599 | 610 | 5.45 | 20.8662 | 2787.0467 | 0.013016
1023 | 1024.5 | 4180 | 0.05 | 2.8587 | 200 | 200 | 13.5 | 599 | 610 | 5.45 | 20.8531 | 2784.6935 | 0.013005
1024 | 1024.5 | 4180 | 0.05 | 2.8587 | 200 | 200 | 13.5 | 599 | 610 | 5.45 | 20.8401 | 2782.3423 | 0.012994
1025 | 1024.5 | 4180 | 0.05 | 2.8587 | 200 | 200 | 13.5 | 599 | 610 | 5.45 | 20.8271 | 2779.9931 | 0.012983
1026 | 1024.5 | 4180 | 0.05 | 2.8587 | 200 | 200 | 13.5 | 599 | 610 | 5.45 | 20.8142 | 2777.6459 | 0.012972
1027 | 1024.5 | 4180 | 0.05 | 2.8587 | 200 | 200 | 13.5 | 599 | 610 | 5.45 | 20.8012 | 2775.3007 | 0.012961
1028 | 1024.5 | 4180 | 0.05 | 2.8587 | 200 | 200 | 13.5 | 599 | 610 | 5.45 | 20.7882 | 2772.9574 | 0.01295
1029 | 1024.5 | 4180 | 0.05 | 2.8587 | 200 | 200 | 13.5 | 599 | 610 | 5.45 | 20.7753 | 2770.6161 | 0.01294
1030 | 1024.5 | 4180 | 0.05 | 2.8587 | 200 | 200 | 13.5 | 599 | 610 | 5.45 | 20.7623 | 2768.2768 | 0.012929
1031 | 1024.5 | 4180 | 0.05 | 2.8587 | 200 | 200 | 13.5 | 599 | 610 | 5.45 | 20.7494 | 2765.9395 | 0.012918
1032 | 1024.5 | 4180 | 0.05 | 2.8587 | 200 | 200 | 13.5 | 599 | 610 | 5.45 | 20.7365 | 2763.6042 | 0.012907
1033 | 1024.5 | 4180 | 0.05 | 2.8587 | 200 | 200 | 13.5 | 599 | 610 | 5.45 | 20.7236 | 2761.2708 | 0.012896
1034 | 1024.5 | 4180 | 0.05 | 2.8587 | 200 | 200 | 13.5 | 599 | 610 | 5.45 | 20.7107 | 2758.9394 | 0.012885
1035 | 1024.5 | 4180 | 0.05 | 2.8587 | 200 | 200 | 13.5 | 599 | 610 | 5.45 | 20.6978 | 2756.6099 | 0.012874
1036 | 1024.5 | 4180 | 0.05 | 2.8587 | 200 | 200 | 13.5 | 599 | 610 | 5.45 | 20.6849 | 2754.2824 | 0.012863
1037 | 1024.5 | 4180 | 0.05 | 2.8587 | 200 | 200 | 13.5 | 599 | 610 | 5.45 | 20.6721 | 2751.9569 | 0.012852
1038 | 1024.5 | 4180 | 0.05 | 2.8587 | 200 | 200 | 13.5 | 599 | 610 | 5.45 | 20.6592 | 2749.6334 | 0.012842
1039 | 1024.5 | 4180 | 0.05 | 2.8587 | 200 | 200 | 13.5 | 599 | 610 | 5.45 | 20.6464 | 2747.3118 | 0.012831
1040 | 1024.5 | 4180 | 0.05 | 2.8587 | 200 | 200 | 13.5 | 599 | 610 | 5.45 | 20.6335 | 2744.9922 | 0.01282
1041 | 1024.5 | 4180 | 0.05 | 2.8587 | 200 | 200 | 13.5 | 599 | 610 | 5.45 | 20.6207 | 2742.6745 | 0.012809
1042 | 1024.5 | 4180 | 0.05 | 2.8587 | 200 | 200 | 13.5 | 599 | 610 | 5.45 | 20.6079 | 2740.3588 | 0.012798
1043 | 1024.5 | 4180 | 0.05 | 2.8587 | 200 | 200 | 13.5 | 599 | 610 | 5.45 | 20.5951 | 2738.045 | 0.012787
1044 | 1024.5 | 4180 | 0.05 | 2.8587 | 200 | 200 | 13.5 | 599 | 610 | 5.45 | 20.5823 | 2735.7332 | 0.012777
1045 | 1024.5 | 4180 | 0.05 | 2.8587 | 200 | 200 | 13.5 | 599 | 610 | 5.45 | 20.5695 | 2733.4234 | 0.012766
1046 | 1024.5 | 4180 | 0.05 | 2.8587 | 200 | 200 | 13.5 | 599 | 610 | 5.45 | 20.5568 | 2731.1155 | 0.012755
1047 | 1024.5 | 4180 | 0.05 | 2.8587 | 200 | 200 | 13.5 | 599 | 610 | 5.45 | 20.544 | 2728.8095 | 0.012744
1048 | 1024.5 | 4180 | 0.05 | 2.8587 | 200 | 200 | 13.5 | 599 | 610 | 5.45 | 20.5313 | 2726.5055 | 0.012734
1049 | 1024.5 | 4180 | 0.05 | 2.8587 | 200 | 200 | 13.5 | 599 | 610 | 5.45 | 20.5185 | 2724.2035 | 0.012723
1050 | 1024.5 | 4180 | 0.05 | 2.8587 | 200 | 200 | 13.5 | 599 | 610 | 5.45 | 20.5058 | 2721.9034 | 0.012712
1051 | 1024.5 | 4180 | 0.05 | 2.8587 | 200 | 200 | 13.5 | 599 | 610 | 5.45 | 20.4931 | 2719.6052 | 0.012701
1052 | 1024.5 | 4180 | 0.05 | 2.8587 | 200 | 200 | 13.5 | 599 | 610 | 5.45 | 20.4804 | 2717.309 | 0.012691
1053 | 1024.5 | 4180 | 0.05 | 2.8587 | 200 | 200 | 13.5 | 599 | 610 | 5.45 | 20.4677 | 2715.0147 | 0.01268
1054 | 1024.5 | 4180 | 0.05 | 2.8587 | 200 | 200 | 13.5 | 599 | 610 | 5.45 | 20.455 | 2712.7223 | 0.012669
1055 | 1024.5 | 4180 | 0.05 | 2.8587 | 200 | 200 | 13.5 | 599 | 610 | 5.45 | 20.4424 | 2710.4319 | 0.012658
1056 | 1024.5 | 4180 | 0.05 | 2.8587 | 200 | 200 | 13.5 | 599 | 610 | 5.45 | 20.4297 | 2708.1434 | 0.012648
1057 | 1024.5 | 4180 | 0.05 | 2.8587 | 200 | 200 | 13.5 | 599 | 610 | 5.45 | 20.4171 | 2705.8568 | 0.012637
1058 | 1024.5 | 4180 | 0.05 | 2.8587 | 200 | 200 | 13.5 | 599 | 610 | 5.45 | 20.4044 | 2703.5722 | 0.012626
1059 | 1024.5 | 4180 | 0.05 | 2.8587 | 200 | 200 | 13.5 | 599 | 610 | 5.45 | 20.3918 | 2701.2895 | 0.012616
1060 | 1024.5 | 4180 | 0.05 | 2.8587 | 200 | 200 | 13.5 | 599 | 610 | 5.45 | 20.3792 | 2699.0088 | 0.012605
1061 | 1024.5 | 4180 | 0.05 | 2.8587 | 200 | 200 | 13.5 | 599 | 610 | 5.45 | 20.3666 | 2696.7299 | 0.012594
1062 | 1024.5 | 4180 | 0.05 | 2.8587 | 200 | 200 | 13.5 | 599 | 610 | 5.45 | 20.354 | 2694.453 | 0.012584
1063 | 1024.5 | 4180 | 0.05 | 2.8587 | 200 | 200 | 13.5 | 599 | 610 | 5.45 | 20.3414 | 2692.178 | 0.012573
1064 | 1024.5 | 4180 | 0.05 | 2.8587 | 200 | 200 | 13.5 | 599 | 610 | 5.45 | 20.3288 | 2689.9049 | 0.012563
1065 | 1024.5 | 4180 | 0.05 | 2.8587 | 200 | 200 | 13.5 | 599 | 610 | 5.45 | 20.3163 | 2687.6338 | 0.012552
1066 | 1024.5 | 4180 | 0.05 | 2.8587 | 200 | 200 | 13.5 | 599 | 610 | 5.45 | 20.3037 | 2685.3645 | 0.012541
1067 | 1024.5 | 4180 | 0.05 | 2.8587 | 200 | 200 | 13.5 | 599 | 610 | 5.45 | 20.2912 | 2683.0972 | 0.012531
1068 | 1024.5 | 4180 | 0.05 | 2.8587 | 200 | 200 | 13.5 | 599 | 610 | 5.45 | 20.2786 | 2680.8318 | 0.01252
1069 | 1024.5 | 4180 | 0.05 | 2.8587 | 200 | 200 | 13.5 | 599 | 610 | 5.45 | 20.2661 | 2678.5683 | 0.01251
1070 | 1024.5 | 4180 | 0.05 | 2.8587 | 200 | 200 | 13.5 | 599 | 610 | 5.45 | 20.2536 | 2676.3067 | 0.012499
1071 | 1024.5 | 4180 | 0.05 | 2.8587 | 200 | 200 | 13.5 | 599 | 610 | 5.45 | 20.2411 | 2674.0471 | 0.012489
1072 | 1024.5 | 4180 | 0.05 | 2.8587 | 200 | 200 | 13.5 | 599 | 610 | 5.45 | 20.2286 | 2671.7893 | 0.012478
1073 | 1024.5 | 4180 | 0.05 | 2.8587 | 200 | 200 | 13.5 | 599 | 610 | 5.45 | 20.2161 | 2669.5334 | 0.012467
1074 | 1024.5 | 4180 | 0.05 | 2.8587 | 200 | 200 | 13.5 | 599 | 610 | 5.45 | 20.2037 | 2667.2795 | 0.012457
1075 | 1024.5 | 4180 | 0.05 | 2.8587 | 200 | 200 | 13.5 | 599 | 610 | 5.45 | 20.1912 | 2665.0274 | 0.012446
1076 | 1024.5 | 4180 | 0.05 | 2.8587 | 200 | 200 | 13.5 | 599 | 610 | 5.45 | 20.1788 | 2662.7773 | 0.012436
1077 | 1024.5 | 4180 | 0.05 | 2.8587 | 200 | 200 | 13.5 | 599 | 610 | 5.45 | 20.1663 | 2660.529 | 0.012425
1078 | 1024.5 | 4180 | 0.05 | 2.8587 | 200 | 200 | 13.5 | 599 | 610 | 5.45 | 20.1539 | 2658.2827 | 0.012415
1079 | 1024.5 | 4180 | 0.05 | 2.8587 | 200 | 200 | 13.5 | 599 | 610 | 5.45 | 20.1415 | 2656.0382 | 0.012404
1080 | 1024.5 | 4180 | 0.05 | 2.8587 | 200 | 200 | 13.5 | 599 | 610 | 5.45 | 20.1291 | 2653.7957 | 0.012394
1081 | 1024.5 | 4180 | 0.05 | 2.8587 | 200 | 200 | 13.5 | 599 | 610 | 5.45 | 20.1167 | 2651.555 | 0.012383
1082 | 1024.5 | 4180 | 0.05 | 2.8587 | 200 | 200 | 13.5 | 599 | 610 | 5.45 | 20.1043 | 2649.3162 | 0.012373
1083 | 1024.5 | 4180 | 0.05 | 2.8587 | 200 | 200 | 13.5 | 599 | 610 | 5.45 | 20.0919 | 2647.0793 | 0.012363
1084 | 1024.5 | 4180 | 0.05 | 2.8587 | 200 | 200 | 13.5 | 599 | 610 | 5.45 | 20.0796 | 2644.8443 | 0.012352
1085 | 1024.5 | 4180 | 0.05 | 2.8587 | 200 | 200 | 13.5 | 599 | 610 | 5.45 | 20.0672 | 2642.6112 | 0.012342
1086 | 1024.5 | 4180 | 0.05 | 2.8587 | 200 | 200 | 13.5 | 599 | 610 | 5.45 | 20.0549 | 2640.38 | 0.012331
1087 | 1024.5 | 4180 | 0.05 | 2.8587 | 200 | 200 | 13.5 | 599 | 610 | 5.45 | 20.0426 | 2638.1507 | 0.012321
1088 | 1024.5 | 4180 | 0.05 | 2.8587 | 200 | 200 | 13.5 | 599 | 610 | 5.45 | 20.0302 | 2635.9232 | 0.01231
1089 | 1024.5 | 4180 | 0.05 | 2.8587 | 200 | 200 | 13.5 | 599 | 610 | 5.45 | 20.0179 | 2633.6976 | 0.0123
1090 | 1024.5 | 4180 | 0.05 | 2.8587 | 200 | 200 | 13.5 | 599 | 610 | 5.45 | 20.0056 | 2631.4739 | 0.01229
1091 | 1024.5 | 4180 | 0.05 | 2.8587 | 200 | 200 | 13.5 | 599 | 610 | 5.45 | 19.9933 | 2629.2521 | 0.012279
1092 | 1024.5 | 4180 | 0.05 | 2.8587 | 200 | 200 | 13.5 | 599 | 610 | 5.45 | 19.9811 | 2627.0322 | 0.012269
1093 | 1024.5 | 4180 | 0.05 | 2.8587 | 200 | 200 | 13.5 | 599 | 610 | 5.45 | 19.9688 | 2624.8141 | 0.012259
1094 | 1024.5 | 4180 | 0.05 | 2.8587 | 200 | 200 | 13.5 | 599 | 610 | 5.45 | 19.9565 | 2622.5979 | 0.012248
1095 | 1024.5 | 4180 | 0.05 | 2.8587 | 200 | 200 | 13.5 | 599 | 610 | 5.45 | 19.9443 | 2620.3836 | 0.012238
1096 | 1024.5 | 4180 | 0.05 | 2.8587 | 200 | 200 | 13.5 | 599 | 610 | 5.45 | 19.932 | 2618.1711 | 0.012228
1097 | 1024.5 | 4180 | 0.05 | 2.8587 | 200 | 200 | 13.5 | 599 | 610 | 5.45 | 19.9198 | 2615.9605 | 0.012217
1098 | 1024.5 | 4180 | 0.05 | 2.8587 | 200 | 200 | 13.5 | 599 | 610 | 5.45 | 19.9076 | 2613.7518 | 0.012207
1099 | 1024.5 | 4180 | 0.05 | 2.8587 | 200 | 200 | 13.5 | 599 | 610 | 5.45 | 19.8954 | 2611.5449 | 0.012197
1100 | 1024.5 | 4180 | 0.05 | 2.8587 | 200 | 200 | 13.5 | 599 | 610 | 5.45 | 19.8832 | 2609.3399 | 0.012186
1101 | 1024.5 | 4180 | 0.05 | 2.8587 | 200 | 200 | 13.5 | 599 | 610 | 5.45 | 19.871 | 2607.1368 | 0.012176
1102 | 1024.5 | 4180 | 0.05 | 2.8587 | 200 | 200 | 13.5 | 599 | 610 | 5.45 | 19.8588 | 2604.9355 | 0.012166
1103 | 1024.5 | 4180 | 0.05 | 2.8587 | 200 | 200 | 13.5 | 599 | 610 | 5.45 | 19.8467 | 2602.7361 | 0.012155
1104 | 1024.5 | 4180 | 0.05 | 2.8587 | 200 | 200 | 13.5 | 599 | 610 | 5.45 | 19.8345 | 2600.5386 | 0.012145
1105 | 1024.5 | 4180 | 0.05 | 2.8587 | 200 | 200 | 13.5 | 599 | 610 | 5.45 | 19.8224 | 2598.3429 | 0.012135
1106 | 1024.5 | 4180 | 0.05 | 2.8587 | 200 | 200 | 13.5 | 599 | 610 | 5.45 | 19.8102 | 2596.149 | 0.012125
1107 | 1024.5 | 4180 | 0.05 | 2.8587 | 200 | 200 | 13.5 | 599 | 610 | 5.45 | 19.7981 | 2593.957 | 0.012114
1108 | 1024.5 | 4180 | 0.05 | 2.8587 | 200 | 200 | 13.5 | 599 | 610 | 5.45 | 19.786 | 2591.7669 | 0.012104
1109 | 1024.5 | 4180 | 0.05 | 2.8587 | 200 | 200 | 13.5 | 599 | 610 | 5.45 | 19.7739 | 2589.5786 | 0.012094
1110 | 1024.5 | 4180 | 0.05 | 2.8587 | 200 | 200 | 13.5 | 599 | 610 | 5.45 | 19.7618 | 2587.3921 | 0.012084
1111 | 1024.5 | 4180 | 0.05 | 2.8587 | 200 | 200 | 13.5 | 599 | 610 | 5.45 | 19.7497 | 2585.2075 | 0.012074
1112 | 1024.5 | 4180 | 0.05 | 2.8587 | 200 | 200 | 13.5 | 599 | 610 | 5.45 | 19.7376 | 2583.0248 | 0.012063
1113 | 1024.5 | 4180 | 0.05 | 2.8587 | 200 | 200 | 13.5 | 599 | 610 | 5.45 | 19.7256 | 2580.8439 | 0.012053
1114 | 1024.5 | 4180 | 0.05 | 2.8587 | 200 | 200 | 13.5 | 599 | 610 | 5.45 | 19.7135 | 2578.6648 | 0.012043
1115 | 1024.5 | 4180 | 0.05 | 2.8587 | 200 | 200 | 13.5 | 599 | 610 | 5.45 | 19.7015 | 2576.4876 | 0.012033
1116 | 1024.5 | 4180 | 0.05 | 2.8587 | 200 | 200 | 13.5 | 599 | 610 | 5.45 | 19.6894 | 2574.3122 | 0.012023
1117 | 1024.5 | 4180 | 0.05 | 2.8587 | 200 | 200 | 13.5 | 599 | 610 | 5.45 | 19.6774 | 2572.1386 | 0.012013
1118 | 1024.5 | 4180 | 0.05 | 2.8587 | 200 | 200 | 13.5 | 599 | 610 | 5.45 | 19.6654 | 2569.9669 | 0.012002
1119 | 1024.5 | 4180 | 0.05 | 2.8587 | 200 | 200 | 13.5 | 599 | 610 | 5.45 | 19.6534 | 2567.797 | 0.011992
1120 | 1024.5 | 4180 | 0.05 | 2.8587 | 200 | 200 | 13.5 | 599 | 610 | 5.45 | 19.6414 | 2565.6289 | 0.011982
1121 | 1024.5 | 4180 | 0.05 | 2.8587 | 200 | 200 | 13.5 | 599 | 610 | 5.45 | 19.6294 | 2563.4627 | 0.011972
1122 | 1024.5 | 4180 | 0.05 | 2.8587 | 200 | 200 | 13.5 | 599 | 610 | 5.45 | 19.6175 | 2561.2983 | 0.011962
1123 | 1024.5 | 4180 | 0.05 | 2.8587 | 200 | 200 | 13.5 | 599 | 610 | 5.45 | 19.6055 | 2559.1358 | 0.011952
1124 | 1024.5 | 4180 | 0.05 | 2.8587 | 200 | 200 | 13.5 | 599 | 610 | 5.45 | 19.5935 | 2556.975 | 0.011942
1125 | 1024.5 | 4180 | 0.05 | 2.8587 | 200 | 200 | 13.5 | 599 | 610 | 5.45 | 19.5816 | 2554.8161 | 0.011932
1126 | 1024.5 | 4180 | 0.05 | 2.8587 | 200 | 200 | 13.5 | 599 | 610 | 5.45 | 19.5697 | 2552.659 | 0.011922
1127 | 1024.5 | 4180 | 0.05 | 2.8587 | 200 | 200 | 13.5 | 599 | 610 | 5.45 | 19.5578 | 2550.5037 | 0.011912
1128 | 1024.5 | 4180 | 0.05 | 2.8587 | 200 | 200 | 13.5 | 599 | 610 | 5.45 | 19.5458 | 2548.3503 | 0.011901
1129 | 1024.5 | 4180 | 0.05 | 2.8587 | 200 | 200 | 13.5 | 599 | 610 | 5.45 | 19.5339 | 2546.1986 | 0.011891
1130 | 1024.5 | 4180 | 0.05 | 2.8587 | 200 | 200 | 13.5 | 599 | 610 | 5.45 | 19.522 | 2544.0488 | 0.011881
1131 | 1024.5 | 4180 | 0.05 | 2.8587 | 200 | 200 | 13.5 | 599 | 610 | 5.45 | 19.5102 | 2541.9008 | 0.011871
1132 | 1024.5 | 4180 | 0.05 | 2.8587 | 200 | 200 | 13.5 | 599 | 610 | 5.45 | 19.4983 | 2539.7546 | 0.011861
1133 | 1024.5 | 4180 | 0.05 | 2.8587 | 200 | 200 | 13.5 | 599 | 610 | 5.45 | 19.4864 | 2537.6102 | 0.011851
1134 | 1024.5 | 4180 | 0.05 | 2.8587 | 200 | 200 | 13.5 | 599 | 610 | 5.45 | 19.4746 | 2535.4677 | 0.011841
1135 | 1024.5 | 4180 | 0.05 | 2.8587 | 200 | 200 | 13.5 | 599 | 610 | 5.45 | 19.4627 | 2533.3269 | 0.011831
1136 | 1024.5 | 4180 | 0.05 | 2.8587 | 200 | 200 | 13.5 | 599 | 610 | 5.45 | 19.4509 | 2531.1879 | 0.011821
1137 | 1024.5 | 4180 | 0.05 | 2.8587 | 200 | 200 | 13.5 | 599 | 610 | 5.45 | 19.4391 | 2529.0508 | 0.011811
1138 | 1024.5 | 4180 | 0.05 | 2.8587 | 200 | 200 | 13.5 | 599 | 610 | 5.45 | 19.4273 | 2526.9155 | 0.011801
1139 | 1024.5 | 4180 | 0.05 | 2.8587 | 200 | 200 | 13.5 | 599 | 610 | 5.45 | 19.4155 | 2524.7819 | 0.011791
1140 | 1024.5 | 4180 | 0.05 | 2.8587 | 200 | 200 | 13.5 | 599 | 610 | 5.45 | 19.4037 | 2522.6502 | 0.011781
1141 | 1024.5 | 4180 | 0.05 | 2.8587 | 200 | 200 | 13.5 | 599 | 610 | 5.45 | 19.3919 | 2520.5202 | 0.011772
1142 | 1024.5 | 4180 | 0.05 | 2.8587 | 200 | 200 | 13.5 | 599 | 610 | 5.45 | 19.3801 | 2518.3921 | 0.011762
1143 | 1024.5 | 4180 | 0.05 | 2.8587 | 200 | 200 | 13.5 | 599 | 610 | 5.45 | 19.3684 | 2516.2658 | 0.011752
1144 | 1024.5 | 4180 | 0.05 | 2.8587 | 200 | 200 | 13.5 | 599 | 610 | 5.45 | 19.3566 | 2514.1412 | 0.011742
1145 | 1024.5 | 4180 | 0.05 | 2.8587 | 200 | 200 | 13.5 | 599 | 610 | 5.45 | 19.3449 | 2512.0185 | 0.011732
1146 | 1024.5 | 4180 | 0.05 | 2.8587 | 200 | 200 | 13.5 | 599 | 610 | 5.45 | 19.3331 | 2509.8975 | 0.011722
1147 | 1024.5 | 4180 | 0.05 | 2.8587 | 200 | 200 | 13.5 | 599 | 610 | 5.45 | 19.3214 | 2507.7783 | 0.011712
1148 | 1024.5 | 4180 | 0.05 | 2.8587 | 200 | 200 | 13.5 | 599 | 610 | 5.45 | 19.3097 | 2505.6609 | 0.011702
1149 | 1024.5 | 4180 | 0.05 | 2.8587 | 200 | 200 | 13.5 | 599 | 610 | 5.45 | 19.298 | 2503.5454 | 0.011692
1150 | 1024.5 | 4180 | 0.05 | 2.8587 | 200 | 200 | 13.5 | 599 | 610 | 5.45 | 19.2863 | 2501.4315 | 0.011682
1151 | 1024.5 | 4180 | 0.05 | 2.8587 | 200 | 200 | 13.5 | 599 | 610 | 5.45 | 19.2746 | 2499.3195 | 0.011672
1152 | 1024.5 | 4180 | 0.05 | 2.8587 | 200 | 200 | 13.5 | 599 | 610 | 5.45 | 19.263 | 2497.2093 | 0.011663
1153 | 1024.5 | 4180 | 0.05 | 2.8587 | 200 | 200 | 13.5 | 599 | 610 | 5.45 | 19.2513 | 2495.1008 | 0.011653
1154 | 1024.5 | 4180 | 0.05 | 2.8587 | 200 | 200 | 13.5 | 599 | 610 | 5.45 | 19.2396 | 2492.9942 | 0.011643
1155 | 1024.5 | 4180 | 0.05 | 2.8587 | 200 | 200 | 13.5 | 599 | 610 | 5.45 | 19.228 | 2490.8893 | 0.011633
1156 | 1024.5 | 4180 | 0.05 | 2.8587 | 200 | 200 | 13.5 | 599 | 610 | 5.45 | 19.2164 | 2488.7861 | 0.011623
1157 | 1024.5 | 4180 | 0.05 | 2.8587 | 200 | 200 | 13.5 | 599 | 610 | 5.45 | 19.2047 | 2486.6848 | 0.011613
1158 | 1024.5 | 4180 | 0.05 | 2.8587 | 200 | 200 | 13.5 | 599 | 610 | 5.45 | 19.1931 | 2484.5852 | 0.011604
1159 | 1024.5 | 4180 | 0.05 | 2.8587 | 200 | 200 | 13.5 | 599 | 610 | 5.45 | 19.1815 | 2482.4874 | 0.011594
1160 | 1024.5 | 4180 | 0.05 | 2.8587 | 200 | 200 | 13.5 | 599 | 610 | 5.45 | 19.1699 | 2480.3914 | 0.011584
1161 | 1024.5 | 4180 | 0.05 | 2.8587 | 200 | 200 | 13.5 | 599 | 610 | 5.45 | 19.1584 | 2478.2971 | 0.011574
1162 | 1024.5 | 4180 | 0.05 | 2.8587 | 200 | 200 | 13.5 | 599 | 610 | 5.45 | 19.1468 | 2476.2046 | 0.011565
1163 | 1024.5 | 4180 | 0.05 | 2.8587 | 200 | 200 | 13.5 | 599 | 610 | 5.45 | 19.1352 | 2474.1139 | 0.011555
1164 | 1024.5 | 4180 | 0.05 | 2.8587 | 200 | 200 | 13.5 | 599 | 610 | 5.45 | 19.1237 | 2472.025 | 0.011545
1165 | 1024.5 | 4180 | 0.05 | 2.8587 | 200 | 200 | 13.5 | 599 | 610 | 5.45 | 19.1121 | 2469.9378 | 0.011535
1166 | 1024.5 | 4180 | 0.05 | 2.8587 | 200 | 200 | 13.5 | 599 | 610 | 5.45 | 19.1006 | 2467.8523 | 0.011526
1167 | 1024.5 | 4180 | 0.05 | 2.8587 | 200 | 200 | 13.5 | 599 | 610 | 5.45 | 19.0891 | 2465.7687 | 0.011516
1168 | 1024.5 | 4180 | 0.05 | 2.8587 | 200 | 200 | 13.5 | 599 | 610 | 5.45 | 19.0775 | 2463.6868 | 0.011506
1169 | 1024.5 | 4180 | 0.05 | 2.8587 | 200 | 200 | 13.5 | 599 | 610 | 5.45 | 19.066 | 2461.6066 | 0.011496
1170 | 1024.5 | 4180 | 0.05 | 2.8587 | 200 | 200 | 13.5 | 599 | 610 | 5.45 | 19.0545 | 2459.5282 | 0.011487
1171 | 1024.5 | 4180 | 0.05 | 2.8587 | 200 | 200 | 13.5 | 599 | 610 | 5.45 | 19.043 | 2457.4516 | 0.011477
1172 | 1024.5 | 4180 | 0.05 | 2.8587 | 200 | 200 | 13.5 | 599 | 610 | 5.45 | 19.0316 | 2455.3767 | 0.011467
1173 | 1024.5 | 4180 | 0.05 | 2.8587 | 200 | 200 | 13.5 | 599 | 610 | 5.45 | 19.0201 | 2453.3035 | 0.011458
1174 | 1024.5 | 4180 | 0.05 | 2.8587 | 200 | 200 | 13.5 | 599 | 610 | 5.45 | 19.0086 | 2451.2321 | 0.011448
1175 | 1024.5 | 4180 | 0.05 | 2.8587 | 200 | 200 | 13.5 | 599 | 610 | 5.45 | 18.9972 | 2449.1625 | 0.011438
1176 | 1024.5 | 4180 | 0.05 | 2.8587 | 200 | 200 | 13.5 | 599 | 610 | 5.45 | 18.9858 | 2447.0946 | 0.011429
1177 | 1024.5 | 4180 | 0.05 | 2.8587 | 200 | 200 | 13.5 | 599 | 610 | 5.45 | 18.9743 | 2445.0285 | 0.011419
1178 | 1024.5 | 4180 | 0.05 | 2.8587 | 200 | 200 | 13.5 | 599 | 610 | 5.45 | 18.9629 | 2442.9641 | 0.011409
1179 | 1024.5 | 4180 | 0.05 | 2.8587 | 200 | 200 | 13.5 | 599 | 610 | 5.45 | 18.9515 | 2440.9014 | 0.0114
1180 | 1024.5 | 4180 | 0.05 | 2.8587 | 200 | 200 | 13.5 | 599 | 610 | 5.45 | 18.9401 | 2438.8405 | 0.01139
1181 | 1024.5 | 4180 | 0.05 | 2.8587 | 200 | 200 | 13.5 | 599 | 610 | 5.45 | 18.9287 | 2436.7813 | 0.01138
1182 | 1024.5 | 4180 | 0.05 | 2.8587 | 200 | 200 | 13.5 | 599 | 610 | 5.45 | 18.9173 | 2434.7239 | 0.011371
1183 | 1024.5 | 4180 | 0.05 | 2.8587 | 200 | 200 | 13.5 | 599 | 610 | 5.45 | 18.906 | 2432.6682 | 0.011361
1184 | 1024.5 | 4180 | 0.05 | 2.8587 | 200 | 200 | 13.5 | 599 | 610 | 5.45 | 18.8946 | 2430.6142 | 0.011352
1185 | 1024.5 | 4180 | 0.05 | 2.8587 | 200 | 200 | 13.5 | 599 | 610 | 5.45 | 18.8832 | 2428.562 | 0.011342
1186 | 1024.5 | 4180 | 0.05 | 2.8587 | 200 | 200 | 13.5 | 599 | 610 | 5.45 | 18.8719 | 2426.5115 | 0.011332
1187 | 1024.5 | 4180 | 0.05 | 2.8587 | 200 | 200 | 13.5 | 599 | 610 | 5.45 | 18.8606 | 2424.4627 | 0.011323
1188 | 1024.5 | 4180 | 0.05 | 2.8587 | 200 | 200 | 13.5 | 599 | 610 | 5.45 | 18.8493 | 2422.4157 | 0.011313
1189 | 1024.5 | 4180 | 0.05 | 2.8587 | 200 | 200 | 13.5 | 599 | 610 | 5.45 | 18.8379 | 2420.3704 | 0.011304
1190 | 1024.5 | 4180 | 0.05 | 2.8587 | 200 | 200 | 13.5 | 599 | 610 | 5.45 | 18.8266 | 2418.3268 | 0.011294
1191 | 1024.5 | 4180 | 0.05 | 2.8587 | 200 | 200 | 13.5 | 599 | 610 | 5.45 | 18.8153 | 2416.285 | 0.011285
1192 | 1024.5 | 4180 | 0.05 | 2.8587 | 200 | 200 | 13.5 | 599 | 610 | 5.45 | 18.8041 | 2414.2448 | 0.011275
1193 | 1024.5 | 4180 | 0.05 | 2.8587 | 200 | 200 | 13.5 | 599 | 610 | 5.45 | 18.7928 | 2412.2064 | 0.011266
1194 | 1024.5 | 4180 | 0.05 | 2.8587 | 200 | 200 | 13.5 | 599 | 610 | 5.45 | 18.7815 | 2410.1697 | 0.011256
1195 | 1024.5 | 4180 | 0.05 | 2.8587 | 200 | 200 | 13.5 | 599 | 610 | 5.45 | 18.7703 | 2408.1348 | 0.011247
1196 | 1024.5 | 4180 | 0.05 | 2.8587 | 200 | 200 | 13.5 | 599 | 610 | 5.45 | 18.759 | 2406.1015 | 0.011237
1197 | 1024.5 | 4180 | 0.05 | 2.8587 | 200 | 200 | 13.5 | 599 | 610 | 5.45 | 18.7478 | 2404.07 | 0.011228
1198 | 1024.5 | 4180 | 0.05 | 2.8587 | 200 | 200 | 13.5 | 599 | 610 | 5.45 | 18.7365 | 2402.0402 | 0.011218
1199 | 1024.5 | 4180 | 0.05 | 2.8587 | 200 | 200 | 13.5 | 599 | 610 | 5.45 | 18.7253 | 2400.0121 | 0.011209
1200 | 1024.5 | 4180 | 0.05 | 2.8587 | 200 | 200 | 13.5 | 599 | 610 | 5.45 | 18.7141 | 2397.9857 | 0.011199
1201 | 1024.5 | 4180 | 0.05 | 2.8587 | 200 | 200 | 13.5 | 599 | 610 | 5.45 | 18.7029 | 2395.961 | 0.01119
1202 | 1024.5 | 4180 | 0.05 | 2.8587 | 200 | 200 | 13.5 | 599 | 610 | 5.45 | 18.6917 | 2393.938 | 0.01118
1203 | 1024.5 | 4180 | 0.05 | 2.8587 | 200 | 200 | 13.5 | 599 | 610 | 5.45 | 18.6806 | 2391.9168 | 0.011171
1204 | 1024.5 | 4180 | 0.05 | 2.8587 | 200 | 200 | 13.5 | 599 | 610 | 5.45 | 18.6694 | 2389.8972 | 0.011161
1205 | 1024.5 | 4180 | 0.05 | 2.8587 | 200 | 200 | 13.5 | 599 | 610 | 5.45 | 18.6582 | 2387.8793 | 0.011152
1206 | 1024.5 | 4180 | 0.05 | 2.8587 | 200 | 200 | 13.5 | 599 | 610 | 5.45 | 18.6471 | 2385.8632 | 0.011143
1207 | 1024.5 | 4180 | 0.05 | 2.8587 | 200 | 200 | 13.5 | 599 | 610 | 5.45 | 18.6359 | 2383.8488 | 0.011133
1208 | 1024.5 | 4180 | 0.05 | 2.8587 | 200 | 200 | 13.5 | 599 | 610 | 5.45 | 18.6248 | 2381.836 | 0.011124
1209 | 1024.5 | 4180 | 0.05 | 2.8587 | 200 | 200 | 13.5 | 599 | 610 | 5.45 | 18.6137 | 2379.825 | 0.011114
1210 | 1024.5 | 4180 | 0.05 | 2.8587 | 200 | 200 | 13.5 | 599 | 610 | 5.45 | 18.6026 | 2377.8156 | 0.011105
1211 | 1024.5 | 4180 | 0.05 | 2.8587 | 200 | 200 | 13.5 | 599 | 610 | 5.45 | 18.5914 | 2375.808 | 0.011096
1212 | 1024.5 | 4180 | 0.05 | 2.8587 | 200 | 200 | 13.5 | 599 | 610 | 5.45 | 18.5804 | 2373.802 | 0.011086
1213 | 1024.5 | 4180 | 0.05 | 2.8587 | 200 | 200 | 13.5 | 599 | 610 | 5.45 | 18.5693 | 2371.7978 | 0.011077
1214 | 1024.5 | 4180 | 0.05 | 2.8587 | 200 | 200 | 13.5 | 599 | 610 | 5.45 | 18.5582 | 2369.7952 | 0.011068
1215 | 1024.5 | 4180 | 0.05 | 2.8587 | 200 | 200 | 13.5 | 599 | 610 | 5.45 | 18.5471 | 2367.7943 | 0.011058
1216 | 1024.5 | 4180 | 0.05 | 2.8587 | 200 | 200 | 13.5 | 599 | 610 | 5.45 | 18.5361 | 2365.7951 | 0.011049
1217 | 1024.5 | 4180 | 0.05 | 2.8587 | 200 | 200 | 13.5 | 599 | 610 | 5.45 | 18.525 | 2363.7976 | 0.01104
1218 | 1024.5 | 4180 | 0.05 | 2.8587 | 200 | 200 | 13.5 | 599 | 610 | 5.45 | 18.514 | 2361.8018 | 0.01103
1219 | 1024.5 | 4180 | 0.05 | 2.8587 | 200 | 200 | 13.5 | 599 | 610 | 5.45 | 18.5029 | 2359.8077 | 0.011021
1220 | 1024.5 | 4180 | 0.05 | 2.8587 | 200 | 200 | 13.5 | 599 | 610 | 5.45 | 18.4919 | 2357.8152 | 0.011012
1221 | 1024.5 | 4180 | 0.05 | 2.8587 | 200 | 200 | 13.5 | 599 | 610 | 5.45 | 18.4809 | 2355.8245 | 0.011002
1222 | 1024.5 | 4180 | 0.05 | 2.8587 | 200 | 200 | 13.5 | 599 | 610 | 5.45 | 18.4699 | 2353.8354 | 0.010993
1223 | 1024.5 | 4180 | 0.05 | 2.8587 | 200 | 200 | 13.5 | 599 | 610 | 5.45 | 18.4589 | 2351.848 | 0.010984
1224 | 1024.5 | 4180 | 0.05 | 2.8587 | 200 | 200 | 13.5 | 599 | 610 | 5.45 | 18.4479 | 2349.8622 | 0.010974
1225 | 1024.5 | 4180 | 0.05 | 2.8587 | 200 | 200 | 13.5 | 599 | 610 | 5.45 | 18.437 | 2347.8782 | 0.010965
1226 | 1024.5 | 4180 | 0.05 | 2.8587 | 200 | 200 | 13.5 | 599 | 610 | 5.45 | 18.426 | 2345.8958 | 0.010956
1227 | 1024.5 | 4180 | 0.05 | 2.8587 | 200 | 200 | 13.5 | 599 | 610 | 5.45 | 18.415 | 2343.9151 | 0.010947
1228 | 1024.5 | 4180 | 0.05 | 2.8587 | 200 | 200 | 13.5 | 599 | 610 | 5.45 | 18.4041 | 2341.9361 | 0.010937
1229 | 1024.5 | 4180 | 0.05 | 2.8587 | 200 | 200 | 13.5 | 599 | 610 | 5.45 | 18.3932 | 2339.9587 | 0.010928
1230 | 1024.5 | 4180 | 0.05 | 2.8587 | 200 | 200 | 13.5 | 599 | 610 | 5.45 | 18.3822 | 2337.9831 | 0.010919
1231 | 1024.5 | 4180 | 0.05 | 2.8587 | 200 | 200 | 13.5 | 599 | 610 | 5.45 | 18.3713 | 2336.009 | 0.01091
1232 | 1024.5 | 4180 | 0.05 | 2.8587 | 200 | 200 | 13.5 | 599 | 610 | 5.45 | 18.3604 | 2334.0367 | 0.010901
1233 | 1024.5 | 4180 | 0.05 | 2.8587 | 200 | 200 | 13.5 | 599 | 610 | 5.45 | 18.3495 | 2332.066 | 0.010891
1234 | 1024.5 | 4180 | 0.05 | 2.8587 | 200 | 200 | 13.5 | 599 | 610 | 5.45 | 18.3386 | 2330.097 | 0.010882
1235 | 1024.5 | 4180 | 0.05 | 2.8587 | 200 | 200 | 13.5 | 599 | 610 | 5.45 | 18.3277 | 2328.1296 | 0.010873
1236 | 1024.5 | 4180 | 0.05 | 2.8587 | 200 | 200 | 13.5 | 599 | 610 | 5.45 | 18.3168 | 2326.1639 | 0.010864
1237 | 1024.5 | 4180 | 0.05 | 2.8587 | 200 | 200 | 13.5 | 599 | 610 | 5.45 | 18.306 | 2324.1999 | 0.010855
1238 | 1024.5 | 4180 | 0.05 | 2.8587 | 200 | 200 | 13.5 | 599 | 610 | 5.45 | 18.2951 | 2322.2375 | 0.010845
1239 | 1024.5 | 4180 | 0.05 | 2.8587 | 200 | 200 | 13.5 | 599 | 610 | 5.45 | 18.2843 | 2320.2768 | 0.010836
1240 | 1024.5 | 4180 | 0.05 | 2.8587 | 200 | 200 | 13.5 | 599 | 610 | 5.45 | 18.2734 | 2318.3177 | 0.010827
1241 | 1024.5 | 4180 | 0.05 | 2.8587 | 200 | 200 | 13.5 | 599 | 610 | 5.45 | 18.2626 | 2316.3603 | 0.010818
1242 | 1024.5 | 4180 | 0.05 | 2.8587 | 200 | 200 | 13.5 | 599 | 610 | 5.45 | 18.2518 | 2314.4045 | 0.010809
1243 | 1024.5 | 4180 | 0.05 | 2.8587 | 200 | 200 | 13.5 | 599 | 610 | 5.45 | 18.241 | 2312.4504 | 0.0108
1244 | 1024.5 | 4180 | 0.05 | 2.8587 | 200 | 200 | 13.5 | 599 | 610 | 5.45 | 18.2302 | 2310.498 | 0.010791
1245 | 1024.5 | 4180 | 0.05 | 2.8587 | 200 | 200 | 13.5 | 599 | 610 | 5.45 | 18.2194 | 2308.5471 | 0.010782
1246 | 1024.5 | 4180 | 0.05 | 2.8587 | 200 | 200 | 13.5 | 599 | 610 | 5.45 | 18.2086 | 2306.598 | 0.010772
1247 | 1024.5 | 4180 | 0.05 | 2.8587 | 200 | 200 | 13.5 | 599 | 610 | 5.45 | 18.1978 | 2304.6505 | 0.010763
1248 | 1024.5 | 4180 | 0.05 | 2.8587 | 200 | 200 | 13.5 | 599 | 610 | 5.45 | 18.1871 | 2302.7046 | 0.010754
1249 | 1024.5 | 4180 | 0.05 | 2.8587 | 200 | 200 | 13.5 | 599 | 610 | 5.45 | 18.1763 | 2300.7604 | 0.010745
1250 | 1024.5 | 4180 | 0.05 | 2.8587 | 200 | 200 | 13.5 | 599 | 610 | 5.45 | 18.1656 | 2298.8178 | 0.010736
1251 | 1024.5 | 4180 | 0.05 | 2.8587 | 200 | 200 | 13.5 | 599 | 610 | 5.45 | 18.1549 | 2296.8768 | 0.010727
1252 | 1024.5 | 4180 | 0.05 | 2.8587 | 200 | 200 | 13.5 | 599 | 610 | 5.45 | 18.1441 | 2294.9375 | 0.010718
1253 | 1024.5 | 4180 | 0.05 | 2.8587 | 200 | 200 | 13.5 | 599 | 610 | 5.45 | 18.1334 | 2292.9998 | 0.010709
1254 | 1024.5 | 4180 | 0.05 | 2.8587 | 200 | 200 | 13.5 | 599 | 610 | 5.45 | 18.1227 | 2291.0638 | 0.0107
1255 | 1024.5 | 4180 | 0.05 | 2.8587 | 200 | 200 | 13.5 | 599 | 610 | 5.45 | 18.112 | 2289.1294 | 0.010691
1256 | 1024.5 | 4180 | 0.05 | 2.8587 | 200 | 200 | 13.5 | 599 | 610 | 5.45 | 18.1013 | 2287.1966 | 0.010682
1257 | 1024.5 | 4180 | 0.05 | 2.8587 | 200 | 200 | 13.5 | 599 | 610 | 5.45 | 18.0906 | 2285.2655 | 0.010673
1258 | 1024.5 | 4180 | 0.05 | 2.8587 | 200 | 200 | 13.5 | 599 | 610 | 5.45 | 18.08 | 2283.336 | 0.010664
1259 | 1024.5 | 4180 | 0.05 | 2.8587 | 200 | 200 | 13.5 | 599 | 610 | 5.45 | 18.0693 | 2281.4081 | 0.010655
1260 | 1024.5 | 4180 | 0.05 | 2.8587 | 200 | 200 | 13.5 | 599 | 610 | 5.45 | 18.0586 | 2279.4818 | 0.010646
1261 | 1024.5 | 4180 | 0.05 | 2.8587 | 200 | 200 | 13.5 | 599 | 610 | 5.45 | 18.048 | 2277.5572 | 0.010637
1262 | 1024.5 | 4180 | 0.05 | 2.8587 | 200 | 200 | 13.5 | 599 | 610 | 5.45 | 18.0373 | 2275.6342 | 0.010628
1263 | 1024.5 | 4180 | 0.05 | 2.8587 | 200 | 200 | 13.5 | 599 | 610 | 5.45 | 18.0267 | 2273.7128 | 0.010619
1264 | 1024.5 | 4180 | 0.05 | 2.8587 | 200 | 200 | 13.5 | 599 | 610 | 5.45 | 18.0161 | 2271.7931 | 0.01061
1265 | 1024.5 | 4180 | 0.05 | 2.8587 | 200 | 200 | 13.5 | 599 | 610 | 5.45 | 18.0055 | 2269.8749 | 0.010601
1266 | 1024.5 | 4180 | 0.05 | 2.8587 | 200 | 200 | 13.5 | 599 | 610 | 5.45 | 17.9949 | 2267.9584 | 0.010592
1267 | 1024.5 | 4180 | 0.05 | 2.8587 | 200 | 200 | 13.5 | 599 | 610 | 5.45 | 17.9843 | 2266.0435 | 0.010583
1268 | 1024.5 | 4180 | 0.05 | 2.8587 | 200 | 200 | 13.5 | 599 | 610 | 5.45 | 17.9737 | 2264.1303 | 0.010574
1269 | 1024.5 | 4180 | 0.05 | 2.8587 | 200 | 200 | 13.5 | 599 | 610 | 5.45 | 17.9631 | 2262.2186 | 0.010565
1270 | 1024.5 | 4180 | 0.05 | 2.8587 | 200 | 200 | 13.5 | 599 | 610 | 5.45 | 17.9526 | 2260.3086 | 0.010556
1271 | 1024.5 | 4180 | 0.05 | 2.8587 | 200 | 200 | 13.5 | 599 | 610 | 5.45 | 17.942 | 2258.4001 | 0.010547
1272 | 1024.5 | 4180 | 0.05 | 2.8587 | 200 | 200 | 13.5 | 599 | 610 | 5.45 | 17.9315 | 2256.4933 | 0.010538
1273 | 1024.5 | 4180 | 0.05 | 2.8587 | 200 | 200 | 13.5 | 599 | 610 | 5.45 | 17.9209 | 2254.5881 | 0.01053
1274 | 1024.5 | 4180 | 0.05 | 2.8587 | 200 | 200 | 13.5 | 599 | 610 | 5.45 | 17.9104 | 2252.6845 | 0.010521
1275 | 1024.5 | 4180 | 0.05 | 2.8587 | 200 | 200 | 13.5 | 599 | 610 | 5.45 | 17.8999 | 2250.7825 | 0.010512
1276 | 1024.5 | 4180 | 0.05 | 2.8587 | 200 | 200 | 13.5 | 599 | 610 | 5.45 | 17.8894 | 2248.8821 | 0.010503
1277 | 1024.5 | 4180 | 0.05 | 2.8587 | 200 | 200 | 13.5 | 599 | 610 | 5.45 | 17.8789 | 2246.9833 | 0.010494
1278 | 1024.5 | 4180 | 0.05 | 2.8587 | 200 | 200 | 13.5 | 599 | 610 | 5.45 | 17.8684 | 2245.0861 | 0.010485
1279 | 1024.5 | 4180 | 0.05 | 2.8587 | 200 | 200 | 13.5 | 599 | 610 | 5.45 | 17.8579 | 2243.1905 | 0.010476
1280 | 1024.5 | 4180 | 0.05 | 2.8587 | 200 | 200 | 13.5 | 599 | 610 | 5.45 | 17.8474 | 2241.2965 | 0.010467
1281 | 1024.5 | 4180 | 0.05 | 2.8587 | 200 | 200 | 13.5 | 599 | 610 | 5.45 | 17.8369 | 2239.4042 | 0.010459
1282 | 1024.5 | 4180 | 0.05 | 2.8587 | 200 | 200 | 13.5 | 599 | 610 | 5.45 | 17.8265 | 2237.5134 | 0.01045
1283 | 1024.5 | 4180 | 0.05 | 2.8587 | 200 | 200 | 13.5 | 599 | 610 | 5.45 | 17.816 | 2235.6242 | 0.010441
1284 | 1024.5 | 4180 | 0.05 | 2.8587 | 200 | 200 | 13.5 | 599 | 610 | 5.45 | 17.8056 | 2233.7366 | 0.010432
1285 | 1024.5 | 4180 | 0.05 | 2.8587 | 200 | 200 | 13.5 | 599 | 610 | 5.45 | 17.7952 | 2231.8506 | 0.010423
1286 | 1024.5 | 4180 | 0.05 | 2.8587 | 200 | 200 | 13.5 | 599 | 610 | 5.45 | 17.7847 | 2229.9662 | 0.010415
1287 | 1024.5 | 4180 | 0.05 | 2.8587 | 200 | 200 | 13.5 | 599 | 610 | 5.45 | 17.7743 | 2228.0834 | 0.010406
1288 | 1024.5 | 4180 | 0.05 | 2.8587 | 200 | 200 | 13.5 | 599 | 610 | 5.45 | 17.7639 | 2226.2021 | 0.010397
1289 | 1024.5 | 4180 | 0.05 | 2.8587 | 200 | 200 | 13.5 | 599 | 610 | 5.45 | 17.7535 | 2224.3225 | 0.010388
1290 | 1024.5 | 4180 | 0.05 | 2.8587 | 200 | 200 | 13.5 | 599 | 610 | 5.45 | 17.7431 | 2222.4444 | 0.010379
1291 | 1024.5 | 4180 | 0.05 | 2.8587 | 200 | 200 | 13.5 | 599 | 610 | 5.45 | 17.7328 | 2220.568 | 0.010371
1292 | 1024.5 | 4180 | 0.05 | 2.8587 | 200 | 200 | 13.5 | 599 | 610 | 5.45 | 17.7224 | 2218.6931 | 0.010362
1293 | 1024.5 | 4180 | 0.05 | 2.8587 | 200 | 200 | 13.5 | 599 | 610 | 5.45 | 17.712 | 2216.8198 | 0.010353
1294 | 1024.5 | 4180 | 0.05 | 2.8587 | 200 | 200 | 13.5 | 599 | 610 | 5.45 | 17.7017 | 2214.9481 | 0.010344
1295 | 1024.5 | 4180 | 0.05 | 2.8587 | 200 | 200 | 13.5 | 599 | 610 | 5.45 | 17.6913 | 2213.0779 | 0.010336
1296 | 1024.5 | 4180 | 0.05 | 2.8587 | 200 | 200 | 13.5 | 599 | 610 | 5.45 | 17.681 | 2211.2094 | 0.010327
1297 | 1024.5 | 4180 | 0.05 | 2.8587 | 200 | 200 | 13.5 | 599 | 610 | 5.45 | 17.6707 | 2209.3424 | 0.010318
1298 | 1024.5 | 4180 | 0.05 | 2.8587 | 200 | 200 | 13.5 | 599 | 610 | 5.45 | 17.6603 | 2207.477 | 0.01031
1299 | 1024.5 | 4180 | 0.05 | 2.8587 | 200 | 200 | 13.5 | 599 | 610 | 5.45 | 17.65 | 2205.6132 | 0.010301
1300 | 1024.5 | 4180 | 0.05 | 2.8587 | 200 | 200 | 13.5 | 599 | 610 | 5.45 | 17.6397 | 2203.7509 | 0.010292
1301 | 1024.5 | 4180 | 0.05 | 2.8587 | 200 | 200 | 13.5 | 599 | 610 | 5.45 | 17.6294 | 2201.8902 | 0.010283
1302 | 1024.5 | 4180 | 0.05 | 2.8587 | 200 | 200 | 13.5 | 599 | 610 | 5.45 | 17.6192 | 2200.0311 | 0.010275
1303 | 1024.5 | 4180 | 0.05 | 2.8587 | 200 | 200 | 13.5 | 599 | 610 | 5.45 | 17.6089 | 2198.1736 | 0.010266
1304 | 1024.5 | 4180 | 0.05 | 2.8587 | 200 | 200 | 13.5 | 599 | 610 | 5.45 | 17.5986 | 2196.3176 | 0.010257
1305 | 1024.5 | 4180 | 0.05 | 2.8587 | 200 | 200 | 13.5 | 599 | 610 | 5.45 | 17.5884 | 2194.4632 | 0.010249
1306 | 1024.5 | 4180 | 0.05 | 2.8587 | 200 | 200 | 13.5 | 599 | 610 | 5.45 | 17.5781 | 2192.6103 | 0.01024
1307 | 1024.5 | 4180 | 0.05 | 2.8587 | 200 | 200 | 13.5 | 599 | 610 | 5.45 | 17.5679 | 2190.7591 | 0.010231
1308 | 1024.5 | 4180 | 0.05 | 2.8587 | 200 | 200 | 13.5 | 599 | 610 | 5.45 | 17.5576 | 2188.9094 | 0.010223
1309 | 1024.5 | 4180 | 0.05 | 2.8587 | 200 | 200 | 13.5 | 599 | 610 | 5.45 | 17.5474 | 2187.0612 | 0.010214
1310 | 1024.5 | 4180 | 0.05 | 2.8587 | 200 | 200 | 13.5 | 599 | 610 | 5.45 | 17.5372 | 2185.2146 | 0.010206
1311 | 1024.5 | 4180 | 0.05 | 2.8587 | 200 | 200 | 13.5 | 599 | 610 | 5.45 | 17.527 | 2183.3696 | 0.010197
1312 | 1024.5 | 4180 | 0.05 | 2.8587 | 200 | 200 | 13.5 | 599 | 610 | 5.45 | 17.5168 | 2181.5261 | 0.010188
1313 | 1024.5 | 4180 | 0.05 | 2.8587 | 200 | 200 | 13.5 | 599 | 610 | 5.45 | 17.5066 | 2179.6842 | 0.01018
1314 | 1024.5 | 4180 | 0.05 | 2.8587 | 200 | 200 | 13.5 | 599 | 610 | 5.45 | 17.4964 | 2177.8438 | 0.010171
1315 | 1024.5 | 4180 | 0.05 | 2.8587 | 200 | 200 | 13.5 | 599 | 610 | 5.45 | 17.4863 | 2176.005 | 0.010163
1316 | 1024.5 | 4180 | 0.05 | 2.8587 | 200 | 200 | 13.5 | 599 | 610 | 5.45 | 17.4761 | 2174.1678 | 0.010154
1317 | 1024.5 | 4180 | 0.05 | 2.8587 | 200 | 200 | 13.5 | 599 | 610 | 5.45 | 17.4659 | 2172.3321 | 0.010145
1318 | 1024.5 | 4180 | 0.05 | 2.8587 | 200 | 200 | 13.5 | 599 | 610 | 5.45 | 17.4558 | 2170.4979 | 0.010137
1319 | 1024.5 | 4180 | 0.05 | 2.8587 | 200 | 200 | 13.5 | 599 | 610 | 5.45 | 17.4457 | 2168.6653 | 0.010128
1320 | 1024.5 | 4180 | 0.05 | 2.8587 | 200 | 200 | 13.5 | 599 | 610 | 5.45 | 17.4355 | 2166.8342 | 0.01012
1321 | 1024.5 | 4180 | 0.05 | 2.8587 | 200 | 200 | 13.5 | 599 | 610 | 5.45 | 17.4254 | 2165.0047 | 0.010111
1322 | 1024.5 | 4180 | 0.05 | 2.8587 | 200 | 200 | 13.5 | 599 | 610 | 5.45 | 17.4153 | 2163.1768 | 0.010103
1323 | 1024.5 | 4180 | 0.05 | 2.8587 | 200 | 200 | 13.5 | 599 | 610 | 5.45 | 17.4052 | 2161.3503 | 0.010094
1324 | 1024.5 | 4180 | 0.05 | 2.8587 | 200 | 200 | 13.5 | 599 | 610 | 5.45 | 17.3951 | 2159.5254 | 0.010086
1325 | 1024.5 | 4180 | 0.05 | 2.8587 | 200 | 200 | 13.5 | 599 | 610 | 5.45 | 17.385 | 2157.7021 | 0.010077
1326 | 1024.5 | 4180 | 0.05 | 2.8587 | 200 | 200 | 13.5 | 599 | 610 | 5.45 | 17.3749 | 2155.8803 | 0.010069
1327 | 1024.5 | 4180 | 0.05 | 2.8587 | 200 | 200 | 13.5 | 599 | 610 | 5.45 | 17.3649 | 2154.06 | 0.01006
1328 | 1024.5 | 4180 | 0.05 | 2.8587 | 200 | 200 | 13.5 | 599 | 610 | 5.45 | 17.3548 | 2152.2413 | 0.010052
1329 | 1024.5 | 4180 | 0.05 | 2.8587 | 200 | 200 | 13.5 | 599 | 610 | 5.45 | 17.3448 | 2150.4241 | 0.010043
1330 | 1024.5 | 4180 | 0.05 | 2.8587 | 200 | 200 | 13.5 | 599 | 610 | 5.45 | 17.3347 | 2148.6085 | 0.010035
1331 | 1024.5 | 4180 | 0.05 | 2.8587 | 200 | 200 | 13.5 | 599 | 610 | 5.45 | 17.3247 | 2146.7943 | 0.010026
1332 | 1024.5 | 4180 | 0.05 | 2.8587 | 200 | 200 | 13.5 | 599 | 610 | 5.45 | 17.3147 | 2144.9817 | 0.010018
1333 | 1024.5 | 4180 | 0.05 | 2.8587 | 200 | 200 | 13.5 | 599 | 610 | 5.45 | 17.3046 | 2143.1707 | 0.010009
1334 | 1024.5 | 4180 | 0.05 | 2.8587 | 200 | 200 | 13.5 | 599 | 610 | 5.45 | 17.2946 | 2141.3611 | 0.010001
1335 | 1024.5 | 4180 | 0.05 | 2.8587 | 200 | 200 | 13.5 | 599 | 610 | 5.45 | 17.2846 | 2139.5531 | 0.0099923
1336 | 1024.5 | 4180 | 0.05 | 2.8587 | 200 | 200 | 13.5 | 599 | 610 | 5.45 | 17.2746 | 2137.7467 | 0.0099838
1337 | 1024.5 | 4180 | 0.05 | 2.8587 | 200 | 200 | 13.5 | 599 | 610 | 5.45 | 17.2647 | 2135.9417 | 0.0099754
1338 | 1024.5 | 4180 | 0.05 | 2.8587 | 200 | 200 | 13.5 | 599 | 610 | 5.45 | 17.2547 | 2134.1383 | 0.009967
1339 | 1024.5 | 4180 | 0.05 | 2.8587 | 200 | 200 | 13.5 | 599 | 610 | 5.45 | 17.2447 | 2132.3364 | 0.0099586
1340 | 1024.5 | 4180 | 0.05 | 2.8587 | 200 | 200 | 13.5 | 599 | 610 | 5.45 | 17.2348 | 2130.536 | 0.0099502
1341 | 1024.5 | 4180 | 0.05 | 2.8587 | 200 | 200 | 13.5 | 599 | 610 | 5.45 | 17.2248 | 2128.7371 | 0.0099418
1342 | 1024.5 | 4180 | 0.05 | 2.8587 | 200 | 200 | 13.5 | 599 | 610 | 5.45 | 17.2149 | 2126.9398 | 0.0099334
1343 | 1024.5 | 4180 | 0.05 | 2.8587 | 200 | 200 | 13.5 | 599 | 610 | 5.45 | 17.2049 | 2125.1439 | 0.009925
1344 | 1024.5 | 4180 | 0.05 | 2.8587 | 200 | 200 | 13.5 | 599 | 610 | 5.45 | 17.195 | 2123.3496 | 0.0099166
1345 | 1024.5 | 4180 | 0.05 | 2.8587 | 200 | 200 | 13.5 | 599 | 610 | 5.45 | 17.1851 | 2121.5568 | 0.0099082
1346 | 1024.5 | 4180 | 0.05 | 2.8587 | 200 | 200 | 13.5 | 599 | 610 | 5.45 | 17.1752 | 2119.7655 | 0.0098999
1347 | 1024.5 | 4180 | 0.05 | 2.8587 | 200 | 200 | 13.5 | 599 | 610 | 5.45 | 17.1653 | 2117.9758 | 0.0098915
1348 | 1024.5 | 4180 | 0.05 | 2.8587 | 200 | 200 | 13.5 | 599 | 610 | 5.45 | 17.1554 | 2116.1875 | 0.0098832
1349 | 1024.5 | 4180 | 0.05 | 2.8587 | 200 | 200 | 13.5 | 599 | 610 | 5.45 | 17.1455 | 2114.4008 | 0.0098748
1350 | 1024.5 | 4180 | 0.05 | 2.8587 | 200 | 200 | 13.5 | 599 | 610 | 5.45 | 17.1356 | 2112.6155 | 0.0098665
1351 | 1024.5 | 4180 | 0.05 | 2.8587 | 200 | 200 | 13.5 | 599 | 610 | 5.45 | 17.1258 | 2110.8318 | 0.0098581
1352 | 1024.5 | 4180 | 0.05 | 2.8587 | 200 | 200 | 13.5 | 599 | 610 | 5.45 | 17.1159 | 2109.0495 | 0.0098498
1353 | 1024.5 | 4180 | 0.05 | 2.8587 | 200 | 200 | 13.5 | 599 | 610 | 5.45 | 17.1061 | 2107.2688 | 0.0098415
1354 | 1024.5 | 4180 | 0.05 | 2.8587 | 200 | 200 | 13.5 | 599 | 610 | 5.45 | 17.0962 | 2105.4896 | 0.0098332
1355 | 1024.5 | 4180 | 0.05 | 2.8587 | 200 | 200 | 13.5 | 599 | 610 | 5.45 | 17.0864 | 2103.7119 | 0.0098249
1356 | 1024.5 | 4180 | 0.05 | 2.8587 | 200 | 200 | 13.5 | 599 | 610 | 5.45 | 17.0766 | 2101.9357 | 0.0098166
1357 | 1024.5 | 4180 | 0.05 | 2.8587 | 200 | 200 | 13.5 | 599 | 610 | 5.45 | 17.0667 | 2100.1609 | 0.0098083
1358 | 1024.5 | 4180 | 0.05 | 2.8587 | 200 | 200 | 13.5 | 599 | 610 | 5.45 | 17.0569 | 2098.3877 | 0.0098
1359 | 1024.5 | 4180 | 0.05 | 2.8587 | 200 | 200 | 13.5 | 599 | 610 | 5.45 | 17.0471 | 2096.616 | 0.0097918
1360 | 1024.5 | 4180 | 0.05 | 2.8587 | 200 | 200 | 13.5 | 599 | 610 | 5.45 | 17.0373 | 2094.8458 | 0.0097835
1361 | 1024.5 | 4180 | 0.05 | 2.8587 | 200 | 200 | 13.5 | 599 | 610 | 5.45 | 17.0276 | 2093.077 | 0.0097752
1362 | 1024.5 | 4180 | 0.05 | 2.8587 | 200 | 200 | 13.5 | 599 | 610 | 5.45 | 17.0178 | 2091.3098 | 0.009767
1363 | 1024.5 | 4180 | 0.05 | 2.8587 | 200 | 200 | 13.5 | 599 | 610 | 5.45 | 17.008 | 2089.5441 | 0.0097587
1364 | 1024.5 | 4180 | 0.05 | 2.8587 | 200 | 200 | 13.5 | 599 | 610 | 5.45 | 16.9983 | 2087.7798 | 0.0097505
1365 | 1024.5 | 4180 | 0.05 | 2.8587 | 200 | 200 | 13.5 | 599 | 610 | 5.45 | 16.9885 | 2086.017 | 0.0097423
1366 | 1024.5 | 4180 | 0.05 | 2.8587 | 200 | 200 | 13.5 | 599 | 610 | 5.45 | 16.9788 | 2084.2558 | 0.009734
1367 | 1024.5 | 4180 | 0.05 | 2.8587 | 200 | 200 | 13.5 | 599 | 610 | 5.45 | 16.969 | 2082.496 | 0.0097258
1368 | 1024.5 | 4180 | 0.05 | 2.8587 | 200 | 200 | 13.5 | 599 | 610 | 5.45 | 16.9593 | 2080.7377 | 0.0097176
1369 | 1024.5 | 4180 | 0.05 | 2.8587 | 200 | 200 | 13.5 | 599 | 610 | 5.45 | 16.9496 | 2078.9809 | 0.0097094
1370 | 1024.5 | 4180 | 0.05 | 2.8587 | 200 | 200 | 13.5 | 599 | 610 | 5.45 | 16.9399 | 2077.2255 | 0.0097012
1371 | 1024.5 | 4180 | 0.05 | 2.8587 | 200 | 200 | 13.5 | 599 | 610 | 5.45 | 16.9302 | 2075.4717 | 0.009693
1372 | 1024.5 | 4180 | 0.05 | 2.8587 | 200 | 200 | 13.5 | 599 | 610 | 5.45 | 16.9205 | 2073.7193 | 0.0096848
1373 | 1024.5 | 4180 | 0.05 | 2.8587 | 200 | 200 | 13.5 | 599 | 610 | 5.45 | 16.9108 | 2071.9684 | 0.0096766
1374 | 1024.5 | 4180 | 0.05 | 2.8587 | 200 | 200 | 13.5 | 599 | 610 | 5.45 | 16.9011 | 2070.219 | 0.0096685
1375 | 1024.5 | 4180 | 0.05 | 2.8587 | 200 | 200 | 13.5 | 599 | 610 | 5.45 | 16.8915 | 2068.471 | 0.0096603
1376 | 1024.5 | 4180 | 0.05 | 2.8587 | 200 | 200 | 13.5 | 599 | 610 | 5.45 | 16.8818 | 2066.7246 | 0.0096522
1377 | 1024.5 | 4180 | 0.05 | 2.8587 | 200 | 200 | 13.5 | 599 | 610 | 5.45 | 16.8721 | 2064.9796 | 0.009644
1378 | 1024.5 | 4180 | 0.05 | 2.8587 | 200 | 200 | 13.5 | 599 | 610 | 5.45 | 16.8625 | 2063.2361 | 0.0096359
1379 | 1024.5 | 4180 | 0.05 | 2.8587 | 200 | 200 | 13.5 | 599 | 610 | 5.45 | 16.8529 | 2061.494 | 0.0096277
1380 | 1024.5 | 4180 | 0.05 | 2.8587 | 200 | 200 | 13.5 | 599 | 610 | 5.45 | 16.8432 | 2059.7535 | 0.0096196
1381 | 1024.5 | 4180 | 0.05 | 2.8587 | 200 | 200 | 13.5 | 599 | 610 | 5.45 | 16.8336 | 2058.0144 | 0.0096115
1382 | 1024.5 | 4180 | 0.05 | 2.8587 | 200 | 200 | 13.5 | 599 | 610 | 5.45 | 16.824 | 2056.2767 | 0.0096034
1383 | 1024.5 | 4180 | 0.05 | 2.8587 | 200 | 200 | 13.5 | 599 | 610 | 5.45 | 16.8144 | 2054.5406 | 0.0095953
1384 | 1024.5 | 4180 | 0.05 | 2.8587 | 200 | 200 | 13.5 | 599 | 610 | 5.45 | 16.8048 | 2052.8059 | 0.0095872
1385 | 1024.5 | 4180 | 0.05 | 2.8587 | 200 | 200 | 13.5 | 599 | 610 | 5.45 | 16.7952 | 2051.0726 | 0.0095791
1386 | 1024.5 | 4180 | 0.05 | 2.8587 | 200 | 200 | 13.5 | 599 | 610 | 5.45 | 16.7856 | 2049.3408 | 0.009571
1387 | 1024.5 | 4180 | 0.05 | 2.8587 | 200 | 200 | 13.5 | 599 | 610 | 5.45 | 16.7761 | 2047.6105 | 0.0095629
1388 | 1024.5 | 4180 | 0.05 | 2.8587 | 200 | 200 | 13.5 | 599 | 610 | 5.45 | 16.7665 | 2045.8817 | 0.0095548
1389 | 1024.5 | 4180 | 0.05 | 2.8587 | 200 | 200 | 13.5 | 599 | 610 | 5.45 | 16.757 | 2044.1543 | 0.0095467
1390 | 1024.5 | 4180 | 0.05 | 2.8587 | 200 | 200 | 13.5 | 599 | 610 | 5.45 | 16.7474 | 2042.4284 | 0.0095387
1391 | 1024.5 | 4180 | 0.05 | 2.8587 | 200 | 200 | 13.5 | 599 | 610 | 5.45 | 16.7379 | 2040.7039 | 0.0095306
1392 | 1024.5 | 4180 | 0.05 | 2.8587 | 200 | 200 | 13.5 | 599 | 610 | 5.45 | 16.7283 | 2038.9809 | 0.0095226
1393 | 1024.5 | 4180 | 0.05 | 2.8587 | 200 | 200 | 13.5 | 599 | 610 | 5.45 | 16.7188 | 2037.2593 | 0.0095145
1394 | 1024.5 | 4180 | 0.05 | 2.8587 | 200 | 200 | 13.5 | 599 | 610 | 5.45 | 16.7093 | 2035.5392 | 0.0095065
1395 | 1024.5 | 4180 | 0.05 | 2.8587 | 200 | 200 | 13.5 | 599 | 610 | 5.45 | 16.6998 | 2033.8205 | 0.0094985
1396 | 1024.5 | 4180 | 0.05 | 2.8587 | 200 | 200 | 13.5 | 599 | 610 | 5.45 | 16.6903 | 2032.1033 | 0.0094905
1397 | 1024.5 | 4180 | 0.05 | 2.8587 | 200 | 200 | 13.5 | 599 | 610 | 5.45 | 16.6808 | 2030.3876 | 0.0094825
1398 | 1024.5 | 4180 | 0.05 | 2.8587 | 200 | 200 | 13.5 | 599 | 610 | 5.45 | 16.6713 | 2028.6733 | 0.0094744
1399 | 1024.5 | 4180 | 0.05 | 2.8587 | 200 | 200 | 13.5 | 599 | 610 | 5.45 | 16.6618 | 2026.9604 | 0.0094664
1400 | 1024.5 | 4180 | 0.05 | 2.8587 | 200 | 200 | 13.5 | 599 | 610 | 5.45 | 16.6524 | 2025.249 | 0.0094585
1401 | 1024.5 | 4180 | 0.05 | 2.8587 | 200 | 200 | 13.5 | 599 | 610 | 5.45 | 16.6429 | 2023.539 | 0.0094505
1402 | 1024.5 | 4180 | 0.05 | 2.8587 | 200 | 200 | 13.5 | 599 | 610 | 5.45 | 16.6335 | 2021.8305 | 0.0094425
1403 | 1024.5 | 4180 | 0.05 | 2.8587 | 200 | 200 | 13.5 | 599 | 610 | 5.45 | 16.624 | 2020.1234 | 0.0094345
1404 | 1024.5 | 4180 | 0.05 | 2.8587 | 200 | 200 | 13.5 | 599 | 610 | 5.45 | 16.6146 | 2018.4178 | 0.0094266
1405 | 1024.5 | 4180 | 0.05 | 2.8587 | 200 | 200 | 13.5 | 599 | 610 | 5.45 | 16.6052 | 2016.7136 | 0.0094186
1406 | 1024.5 | 4180 | 0.05 | 2.8587 | 200 | 200 | 13.5 | 599 | 610 | 5.45 | 16.5957 | 2015.0108 | 0.0094106
1407 | 1024.5 | 4180 | 0.05 | 2.8587 | 200 | 200 | 13.5 | 599 | 610 | 5.45 | 16.5863 | 2013.3095 | 0.0094027
1408 | 1024.5 | 4180 | 0.05 | 2.8587 | 200 | 200 | 13.5 | 599 | 610 | 5.45 | 16.5769 | 2011.6096 | 0.0093948
1409 | 1024.5 | 4180 | 0.05 | 2.8587 | 200 | 200 | 13.5 | 599 | 610 | 5.45 | 16.5675 | 2009.9111 | 0.0093868
1410 | 1024.5 | 4180 | 0.05 | 2.8587 | 200 | 200 | 13.5 | 599 | 610 | 5.45 | 16.5582 | 2008.2141 | 0.0093789
1411 | 1024.5 | 4180 | 0.05 | 2.8587 | 200 | 200 | 13.5 | 599 | 610 | 5.45 | 16.5488 | 2006.5185 | 0.009371
1412 | 1024.5 | 4180 | 0.05 | 2.8587 | 200 | 200 | 13.5 | 599 | 610 | 5.45 | 16.5394 | 2004.8244 | 0.0093631
1413 | 1024.5 | 4180 | 0.05 | 2.8587 | 200 | 200 | 13.5 | 599 | 610 | 5.45 | 16.53 | 2003.1317 | 0.0093552
1414 | 1024.5 | 4180 | 0.05 | 2.8587 | 200 | 200 | 13.5 | 599 | 610 | 5.45 | 16.5207 | 2001.4404 | 0.0093473
1415 | 1024.5 | 4180 | 0.05 | 2.8587 | 200 | 200 | 13.5 | 599 | 610 | 5.45 | 16.5113 | 1999.7505 | 0.0093394
1416 | 1024.5 | 4180 | 0.05 | 2.8587 | 200 | 200 | 13.5 | 599 | 610 | 5.45 | 16.502 | 1998.0621 | 0.0093315
1417 | 1024.5 | 4180 | 0.05 | 2.8587 | 200 | 200 | 13.5 | 599 | 610 | 5.45 | 16.4927 | 1996.375 | 0.0093236
1418 | 1024.5 | 4180 | 0.05 | 2.8587 | 200 | 200 | 13.5 | 599 | 610 | 5.45 | 16.4833 | 1994.6894 | 0.0093157
1419 | 1024.5 | 4180 | 0.05 | 2.8587 | 200 | 200 | 13.5 | 599 | 610 | 5.45 | 16.474 | 1993.0053 | 0.0093079
1420 | 1024.5 | 4180 | 0.05 | 2.8587 | 200 | 200 | 13.5 | 599 | 610 | 5.45 | 16.4647 | 1991.3225 | 0.0093
1421 | 1024.5 | 4180 | 0.05 | 2.8587 | 200 | 200 | 13.5 | 599 | 610 | 5.45 | 16.4554 | 1989.6412 | 0.0092922
1422 | 1024.5 | 4180 | 0.05 | 2.8587 | 200 | 200 | 13.5 | 599 | 610 | 5.45 | 16.4461 | 1987.9613 | 0.0092843
1423 | 1024.5 | 4180 | 0.05 | 2.8587 | 200 | 200 | 13.5 | 599 | 610 | 5.45 | 16.4368 | 1986.2828 | 0.0092765
1424 | 1024.5 | 4180 | 0.05 | 2.8587 | 200 | 200 | 13.5 | 599 | 610 | 5.45 | 16.4276 | 1984.6058 | 0.0092686
1425 | 1024.5 | 4180 | 0.05 | 2.8587 | 200 | 200 | 13.5 | 599 | 610 | 5.45 | 16.4183 | 1982.9301 | 0.0092608
1426 | 1024.5 | 4180 | 0.05 | 2.8587 | 200 | 200 | 13.5 | 599 | 610 | 5.45 | 16.409 | 1981.2559 | 0.009253
1427 | 1024.5 | 4180 | 0.05 | 2.8587 | 200 | 200 | 13.5 | 599 | 610 | 5.45 | 16.3998 | 1979.583 | 0.0092452
1428 | 1024.5 | 4180 | 0.05 | 2.8587 | 200 | 200 | 13.5 | 599 | 610 | 5.45 | 16.3905 | 1977.9116 | 0.0092374
1429 | 1024.5 | 4180 | 0.05 | 2.8587 | 200 | 200 | 13.5 | 599 | 610 | 5.45 | 16.3813 | 1976.2416 | 0.0092296
1430 | 1024.5 | 4180 | 0.05 | 2.8587 | 200 | 200 | 13.5 | 599 | 610 | 5.45 | 16.3721 | 1974.573 | 0.0092218
1431 | 1024.5 | 4180 | 0.05 | 2.8587 | 200 | 200 | 13.5 | 599 | 610 | 5.45 | 16.3629 | 1972.9058 | 0.009214
1432 | 1024.5 | 4180 | 0.05 | 2.8587 | 200 | 200 | 13.5 | 599 | 610 | 5.45 | 16.3536 | 1971.2401 | 0.0092062
1433 | 1024.5 | 4180 | 0.05 | 2.8587 | 200 | 200 | 13.5 | 599 | 610 | 5.45 | 16.3444 | 1969.5757 | 0.0091984
1434 | 1024.5 | 4180 | 0.05 | 2.8587 | 200 | 200 | 13.5 | 599 | 610 | 5.45 | 16.3352 | 1967.9127 | 0.0091907
1435 | 1024.5 | 4180 | 0.05 | 2.8587 | 200 | 200 | 13.5 | 599 | 610 | 5.45 | 16.326 | 1966.2512 | 0.0091829
1436 | 1024.5 | 4180 | 0.05 | 2.8587 | 200 | 200 | 13.5 | 599 | 610 | 5.45 | 16.3169 | 1964.591 | 0.0091752
1437 | 1024.5 | 4180 | 0.05 | 2.8587 | 200 | 200 | 13.5 | 599 | 610 | 5.45 | 16.3077 | 1962.9323 | 0.0091674
1438 | 1024.5 | 4180 | 0.05 | 2.8587 | 200 | 200 | 13.5 | 599 | 610 | 5.45 | 16.2985 | 1961.2749 | 0.0091597
1439 | 1024.5 | 4180 | 0.05 | 2.8587 | 200 | 200 | 13.5 | 599 | 610 | 5.45 | 16.2894 | 1959.619 | 0.0091519
1440 | 1024.5 | 4180 | 0.05 | 2.8587 | 200 | 200 | 13.5 | 599 | 610 | 5.45 | 16.2802 | 1957.9644 | 0.0091442
1441 | 1024.5 | 4180 | 0.05 | 2.8587 | 200 | 200 | 13.5 | 599 | 610 | 5.45 | 16.2711 | 1956.3112 | 0.0091365
1442 | 1024.5 | 4180 | 0.05 | 2.8587 | 200 | 200 | 13.5 | 599 | 610 | 5.45 | 16.2619 | 1954.6595 | 0.0091288
1443 | 1024.5 | 4180 | 0.05 | 2.8587 | 200 | 200 | 13.5 | 599 | 610 | 5.45 | 16.2528 | 1953.0091 | 0.0091211
1444 | 1024.5 | 4180 | 0.05 | 2.8587 | 200 | 200 | 13.5 | 599 | 610 | 5.45 | 16.2437 | 1951.3601 | 0.0091134
1445 | 1024.5 | 4180 | 0.05 | 2.8587 | 200 | 200 | 13.5 | 599 | 610 | 5.45 | 16.2346 | 1949.7126 | 0.0091057
1446 | 1024.5 | 4180 | 0.05 | 2.8587 | 200 | 200 | 13.5 | 599 | 610 | 5.45 | 16.2255 | 1948.0664 | 0.009098
1447 | 1024.5 | 4180 | 0.05 | 2.8587 | 200 | 200 | 13.5 | 599 | 610 | 5.45 | 16.2164 | 1946.4216 | 0.0090903
1448 | 1024.5 | 4180 | 0.05 | 2.8587 | 200 | 200 | 13.5 | 599 | 610 | 5.45 | 16.2073 | 1944.7782 | 0.0090826
1449 | 1024.5 | 4180 | 0.05 | 2.8587 | 200 | 200 | 13.5 | 599 | 610 | 5.45 | 16.1982 | 1943.1361 | 0.009075
1450 | 1024.5 | 4180 | 0.05 | 2.8587 | 200 | 200 | 13.5 | 599 | 610 | 5.45 | 16.1891 | 1941.4955 | 0.0090673
1451 | 1024.5 | 4180 | 0.05 | 2.8587 | 200 | 200 | 13.5 | 599 | 610 | 5.45 | 16.18 | 1939.8562 | 0.0090596
1452 | 1024.5 | 4180 | 0.05 | 2.8587 | 200 | 200 | 13.5 | 599 | 610 | 5.45 | 16.171 | 1938.2184 | 0.009052
1453 | 1024.5 | 4180 | 0.05 | 2.8587 | 200 | 200 | 13.5 | 599 | 610 | 5.45 | 16.1619 | 1936.5819 | 0.0090444
1454 | 1024.5 | 4180 | 0.05 | 2.8587 | 200 | 200 | 13.5 | 599 | 610 | 5.45 | 16.1529 | 1934.9468 | 0.0090367
1455 | 1024.5 | 4180 | 0.05 | 2.8587 | 200 | 200 | 13.5 | 599 | 610 | 5.45 | 16.1438 | 1933.313 | 0.0090291
1456 | 1024.5 | 4180 | 0.05 | 2.8587 | 200 | 200 | 13.5 | 599 | 610 | 5.45 | 16.1348 | 1931.6807 | 0.0090215
1457 | 1024.5 | 4180 | 0.05 | 2.8587 | 200 | 200 | 13.5 | 599 | 610 | 5.45 | 16.1258 | 1930.0497 | 0.0090138
1458 | 1024.5 | 4180 | 0.05 | 2.8587 | 200 | 200 | 13.5 | 599 | 610 | 5.45 | 16.1168 | 1928.4201 | 0.0090062
1459 | 1024.5 | 4180 | 0.05 | 2.8587 | 200 | 200 | 13.5 | 599 | 610 | 5.45 | 16.1078 | 1926.7919 | 0.0089986
1460 | 1024.5 | 4180 | 0.05 | 2.8587 | 200 | 200 | 13.5 | 599 | 610 | 5.45 | 16.0988 | 1925.1651 | 0.008991
1461 | 1024.5 | 4180 | 0.05 | 2.8587 | 200 | 200 | 13.5 | 599 | 610 | 5.45 | 16.0898 | 1923.5396 | 0.0089834
1462 | 1024.5 | 4180 | 0.05 | 2.8587 | 200 | 200 | 13.5 | 599 | 610 | 5.45 | 16.0808 | 1921.9155 | 0.0089759
1463 | 1024.5 | 4180 | 0.05 | 2.8587 | 200 | 200 | 13.5 | 599 | 610 | 5.45 | 16.0718 | 1920.2928 | 0.0089683
1464 | 1024.5 | 4180 | 0.05 | 2.8587 | 200 | 200 | 13.5 | 599 | 610 | 5.45 | 16.0629 | 1918.6715 | 0.0089607
1465 | 1024.5 | 4180 | 0.05 | 2.8587 | 200 | 200 | 13.5 | 599 | 610 | 5.45 | 16.0539 | 1917.0515 | 0.0089531
1466 | 1024.5 | 4180 | 0.05 | 2.8587 | 200 | 200 | 13.5 | 599 | 610 | 5.45 | 16.0449 | 1915.4329 | 0.0089456
1467 | 1024.5 | 4180 | 0.05 | 2.8587 | 200 | 200 | 13.5 | 599 | 610 | 5.45 | 16.036 | 1913.8156 | 0.008938
1468 | 1024.5 | 4180 | 0.05 | 2.8587 | 200 | 200 | 13.5 | 599 | 610 | 5.45 | 16.0271 | 1912.1997 | 0.0089305
1469 | 1024.5 | 4180 | 0.05 | 2.8587 | 200 | 200 | 13.5 | 599 | 610 | 5.45 | 16.0181 | 1910.5852 | 0.0089229
1470 | 1024.5 | 4180 | 0.05 | 2.8587 | 200 | 200 | 13.5 | 599 | 610 | 5.45 | 16.0092 | 1908.972 | 0.0089154
1471 | 1024.5 | 4180 | 0.05 | 2.8587 | 200 | 200 | 13.5 | 599 | 610 | 5.45 | 16.0003 | 1907.3603 | 0.0089079
1472 | 1024.5 | 4180 | 0.05 | 2.8587 | 200 | 200 | 13.5 | 599 | 610 | 5.45 | 15.9914 | 1905.7498 | 0.0089004
1473 | 1024.5 | 4180 | 0.05 | 2.8587 | 200 | 200 | 13.5 | 599 | 610 | 5.45 | 15.9825 | 1904.1407 | 0.0088928
1474 | 1024.5 | 4180 | 0.05 | 2.8587 | 200 | 200 | 13.5 | 599 | 610 | 5.45 | 15.9736 | 1902.533 | 0.0088853
1475 | 1024.5 | 4180 | 0.05 | 2.8587 | 200 | 200 | 13.5 | 599 | 610 | 5.45 | 15.9647 | 1900.9267 | 0.0088778
1476 | 1024.5 | 4180 | 0.05 | 2.8587 | 200 | 200 | 13.5 | 599 | 610 | 5.45 | 15.9558 | 1899.3217 | 0.0088703
1477 | 1024.5 | 4180 | 0.05 | 2.8587 | 200 | 200 | 13.5 | 599 | 610 | 5.45 | 15.947 | 1897.718 | 0.0088629
1478 | 1024.5 | 4180 | 0.05 | 2.8587 | 200 | 200 | 13.5 | 599 | 610 | 5.45 | 15.9381 | 1896.1157 | 0.0088554
1479 | 1024.5 | 4180 | 0.05 | 2.8587 | 200 | 200 | 13.5 | 599 | 610 | 5.45 | 15.9292 | 1894.5148 | 0.0088479
1480 | 1024.5 | 4180 | 0.05 | 2.8587 | 200 | 200 | 13.5 | 599 | 610 | 5.45 | 15.9204 | 1892.9152 | 0.0088404
1481 | 1024.5 | 4180 | 0.05 | 2.8587 | 200 | 200 | 13.5 | 599 | 610 | 5.45 | 15.9116 | 1891.317 | 0.008833
1482 | 1024.5 | 4180 | 0.05 | 2.8587 | 200 | 200 | 13.5 | 599 | 610 | 5.45 | 15.9027 | 1889.7201 | 0.0088255
1483 | 1024.5 | 4180 | 0.05 | 2.8587 | 200 | 200 | 13.5 | 599 | 610 | 5.45 | 15.8939 | 1888.1245 | 0.008818
1484 | 1024.5 | 4180 | 0.05 | 2.8587 | 200 | 200 | 13.5 | 599 | 610 | 5.45 | 15.8851 | 1886.5304 | 0.0088106
1485 | 1024.5 | 4180 | 0.05 | 2.8587 | 200 | 200 | 13.5 | 599 | 610 | 5.45 | 15.8763 | 1884.9375 | 0.0088032
1486 | 1024.5 | 4180 | 0.05 | 2.8587 | 200 | 200 | 13.5 | 599 | 610 | 5.45 | 15.8675 | 1883.346 | 0.0087957
1487 | 1024.5 | 4180 | 0.05 | 2.8587 | 200 | 200 | 13.5 | 599 | 610 | 5.45 | 15.8587 | 1881.7559 | 0.0087883
1488 | 1024.5 | 4180 | 0.05 | 2.8587 | 200 | 200 | 13.5 | 599 | 610 | 5.45 | 15.8499 | 1880.167 | 0.0087809
1489 | 1024.5 | 4180 | 0.05 | 2.8587 | 200 | 200 | 13.5 | 599 | 610 | 5.45 | 15.8411 | 1878.5796 | 0.0087735
1490 | 1024.5 | 4180 | 0.05 | 2.8587 | 200 | 200 | 13.5 | 599 | 610 | 5.45 | 15.8323 | 1876.9934 | 0.0087661
1491 | 1024.5 | 4180 | 0.05 | 2.8587 | 200 | 200 | 13.5 | 599 | 610 | 5.45 | 15.8236 | 1875.4086 | 0.0087587
1492 | 1024.5 | 4180 | 0.05 | 2.8587 | 200 | 200 | 13.5 | 599 | 610 | 5.45 | 15.8148 | 1873.8252 | 0.0087513
1493 | 1024.5 | 4180 | 0.05 | 2.8587 | 200 | 200 | 13.5 | 599 | 610 | 5.45 | 15.806 | 1872.2431 | 0.0087439
1494 | 1024.5 | 4180 | 0.05 | 2.8587 | 200 | 200 | 13.5 | 599 | 610 | 5.45 | 15.7973 | 1870.6623 | 0.0087365
1495 | 1024.5 | 4180 | 0.05 | 2.8587 | 200 | 200 | 13.5 | 599 | 610 | 5.45 | 15.7886 | 1869.0828 | 0.0087291
1496 | 1024.5 | 4180 | 0.05 | 2.8587 | 200 | 200 | 13.5 | 599 | 610 | 5.45 | 15.7798 | 1867.5047 | 0.0087217
1497 | 1024.5 | 4180 | 0.05 | 2.8587 | 200 | 200 | 13.5 | 599 | 610 | 5.45 | 15.7711 | 1865.9279 | 0.0087144
1498 | 1024.5 | 4180 | 0.05 | 2.8587 | 200 | 200 | 13.5 | 599 | 610 | 5.45 | 15.7624 | 1864.3525 | 0.008707
1499 | 1024.5 | 4180 | 0.05 | 2.8587 | 200 | 200 | 13.5 | 599 | 610 | 5.45 | 15.7537 | 1862.7784 | 0.0086997
1500 | 1024.5 | 4180 | 0.05 | 2.8587 | 200 | 200 | 13.5 | 599 | 610 | 5.45 | 15.745 | 1861.2056 | 0.0086923
1501 | 1024.5 | 4180 | 0.05 | 2.8587 | 200 | 200 | 13.5 | 599 | 610 | 5.45 | 15.7363 | 1859.6341 | 0.008685
1502 | 1024.5 | 4180 | 0.05 | 2.8587 | 200 | 200 | 13.5 | 599 | 610 | 5.45 | 15.7276 | 1858.064 | 0.0086777
1503 | 1024.5 | 4180 | 0.05 | 2.8587 | 200 | 200 | 13.5 | 599 | 610 | 5.45 | 15.7189 | 1856.4952 | 0.0086703
1504 | 1024.5 | 4180 | 0.05 | 2.8587 | 200 | 200 | 13.5 | 599 | 610 | 5.45 | 15.7103 | 1854.9277 | 0.008663
1505 | 1024.5 | 4180 | 0.05 | 2.8587 | 200 | 200 | 13.5 | 599 | 610 | 5.45 | 15.7016 | 1853.3615 | 0.0086557
1506 | 1024.5 | 4180 | 0.05 | 2.8587 | 200 | 200 | 13.5 | 599 | 610 | 5.45 | 15.693 | 1851.7967 | 0.0086484
1507 | 1024.5 | 4180 | 0.05 | 2.8587 | 200 | 200 | 13.5 | 599 | 610 | 5.45 | 15.6843 | 1850.2332 | 0.0086411
1508 | 1024.5 | 4180 | 0.05 | 2.8587 | 200 | 200 | 13.5 | 599 | 610 | 5.45 | 15.6757 | 1848.671 | 0.0086338
1509 | 1024.5 | 4180 | 0.05 | 2.8587 | 200 | 200 | 13.5 | 599 | 610 | 5.45 | 15.667 | 1847.1101 | 0.0086265
1510 | 1024.5 | 4180 | 0.05 | 2.8587 | 200 | 200 | 13.5 | 599 | 610 | 5.45 | 15.6584 | 1845.5505 | 0.0086192
1511 | 1024.5 | 4180 | 0.05 | 2.8587 | 200 | 200 | 13.5 | 599 | 610 | 5.45 | 15.6498 | 1843.9923 | 0.0086119
1512 | 1024.5 | 4180 | 0.05 | 2.8587 | 200 | 200 | 13.5 | 599 | 610 | 5.45 | 15.6412 | 1842.4353 | 0.0086047
1513 | 1024.5 | 4180 | 0.05 | 2.8587 | 200 | 200 | 13.5 | 599 | 610 | 5.45 | 15.6326 | 1840.8797 | 0.0085974
1514 | 1024.5 | 4180 | 0.05 | 2.8587 | 200 | 200 | 13.5 | 599 | 610 | 5.45 | 15.624 | 1839.3254 | 0.0085901
1515 | 1024.5 | 4180 | 0.05 | 2.8587 | 200 | 200 | 13.5 | 599 | 610 | 5.45 | 15.6154 | 1837.7724 | 0.0085829
1516 | 1024.5 | 4180 | 0.05 | 2.8587 | 200 | 200 | 13.5 | 599 | 610 | 5.45 | 15.6068 | 1836.2208 | 0.0085756
1517 | 1024.5 | 4180 | 0.05 | 2.8587 | 200 | 200 | 13.5 | 599 | 610 | 5.45 | 15.5982 | 1834.6704 | 0.0085684
1518 | 1024.5 | 4180 | 0.05 | 2.8587 | 200 | 200 | 13.5 | 599 | 610 | 5.45 | 15.5897 | 1833.1213 | 0.0085612
1519 | 1024.5 | 4180 | 0.05 | 2.8587 | 200 | 200 | 13.5 | 599 | 610 | 5.45 | 15.5811 | 1831.5736 | 0.0085539
1520 | 1024.5 | 4180 | 0.05 | 2.8587 | 200 | 200 | 13.5 | 599 | 610 | 5.45 | 15.5725 | 1830.0271 | 0.0085467
1521 | 1024.5 | 4180 | 0.05 | 2.8587 | 200 | 200 | 13.5 | 599 | 610 | 5.45 | 15.564 | 1828.482 | 0.0085395
1522 | 1024.5 | 4180 | 0.05 | 2.8587 | 200 | 200 | 13.5 | 599 | 610 | 5.45 | 15.5555 | 1826.9382 | 0.0085323
1523 | 1024.5 | 4180 | 0.05 | 2.8587 | 200 | 200 | 13.5 | 599 | 610 | 5.45 | 15.5469 | 1825.3956 | 0.0085251
1524 | 1024.5 | 4180 | 0.05 | 2.8587 | 200 | 200 | 13.5 | 599 | 610 | 5.45 | 15.5384 | 1823.8544 | 0.0085179
1525 | 1024.5 | 4180 | 0.05 | 2.8587 | 200 | 200 | 13.5 | 599 | 610 | 5.45 | 15.5299 | 1822.3145 | 0.0085107
1526 | 1024.5 | 4180 | 0.05 | 2.8587 | 200 | 200 | 13.5 | 599 | 610 | 5.45 | 15.5214 | 1820.7759 | 0.0085035
1527 | 1024.5 | 4180 | 0.05 | 2.8587 | 200 | 200 | 13.5 | 599 | 610 | 5.45 | 15.5129 | 1819.2385 | 0.0084963
1528 | 1024.5 | 4180 | 0.05 | 2.8587 | 200 | 200 | 13.5 | 599 | 610 | 5.45 | 15.5044 | 1817.7025 | 0.0084892
1529 | 1024.5 | 4180 | 0.05 | 2.8587 | 200 | 200 | 13.5 | 599 | 610 | 5.45 | 15.4959 | 1816.1678 | 0.008482
1530 | 1024.5 | 4180 | 0.05 | 2.8587 | 200 | 200 | 13.5 | 599 | 610 | 5.45 | 15.4874 | 1814.6343 | 0.0084748
1531 | 1024.5 | 4180 | 0.05 | 2.8587 | 200 | 200 | 13.5 | 599 | 610 | 5.45 | 15.4789 | 1813.1022 | 0.0084677
1532 | 1024.5 | 4180 | 0.05 | 2.8587 | 200 | 200 | 13.5 | 599 | 610 | 5.45 | 15.4705 | 1811.5713 | 0.0084605
1533 | 1024.5 | 4180 | 0.05 | 2.8587 | 200 | 200 | 13.5 | 599 | 610 | 5.45 | 15.462 | 1810.0418 | 0.0084534
1534 | 1024.5 | 4180 | 0.05 | 2.8587 | 200 | 200 | 13.5 | 599 | 610 | 5.45 | 15.4535 | 1808.5135 | 0.0084462
1535 | 1024.5 | 4180 | 0.05 | 2.8587 | 200 | 200 | 13.5 | 599 | 610 | 5.45 | 15.4451 | 1806.9865 | 0.0084391
1536 | 1024.5 | 4180 | 0.05 | 2.8587 | 200 | 200 | 13.5 | 599 | 610 | 5.45 | 15.4367 | 1805.4609 | 0.008432
1537 | 1024.5 | 4180 | 0.05 | 2.8587 | 200 | 200 | 13.5 | 599 | 610 | 5.45 | 15.4282 | 1803.9365 | 0.0084249
1538 | 1024.5 | 4180 | 0.05 | 2.8587 | 200 | 200 | 13.5 | 599 | 610 | 5.45 | 15.4198 | 1802.4133 | 0.0084178
1539 | 1024.5 | 4180 | 0.05 | 2.8587 | 200 | 200 | 13.5 | 599 | 610 | 5.45 | 15.4114 | 1800.8915 | 0.0084106
1540 | 1024.5 | 4180 | 0.05 | 2.8587 | 200 | 200 | 13.5 | 599 | 610 | 5.45 | 15.403 | 1799.371 | 0.0084035
1541 | 1024.5 | 4180 | 0.05 | 2.8587 | 200 | 200 | 13.5 | 599 | 610 | 5.45 | 15.3946 | 1797.8517 | 0.0083964
1542 | 1024.5 | 4180 | 0.05 | 2.8587 | 200 | 200 | 13.5 | 599 | 610 | 5.45 | 15.3862 | 1796.3338 | 0.0083894
1543 | 1024.5 | 4180 | 0.05 | 2.8587 | 200 | 200 | 13.5 | 599 | 610 | 5.45 | 15.3778 | 1794.8171 | 0.0083823
1544 | 1024.5 | 4180 | 0.05 | 2.8587 | 200 | 200 | 13.5 | 599 | 610 | 5.45 | 15.3694 | 1793.3017 | 0.0083752
1545 | 1024.5 | 4180 | 0.05 | 2.8587 | 200 | 200 | 13.5 | 599 | 610 | 5.45 | 15.361 | 1791.7875 | 0.0083681
1546 | 1024.5 | 4180 | 0.05 | 2.8587 | 200 | 200 | 13.5 | 599 | 610 | 5.45 | 15.3527 | 1790.2747 | 0.0083611
1547 | 1024.5 | 4180 | 0.05 | 2.8587 | 200 | 200 | 13.5 | 599 | 610 | 5.45 | 15.3443 | 1788.7631 | 0.008354
1548 | 1024.5 | 4180 | 0.05 | 2.8587 | 200 | 200 | 13.5 | 599 | 610 | 5.45 | 15.3359 | 1787.2528 | 0.0083469
1549 | 1024.5 | 4180 | 0.05 | 2.8587 | 200 | 200 | 13.5 | 599 | 610 | 5.45 | 15.3276 | 1785.7438 | 0.0083399
1550 | 1024.5 | 4180 | 0.05 | 2.8587 | 200 | 200 | 13.5 | 599 | 610 | 5.45 | 15.3193 | 1784.236 | 0.0083329
1551 | 1024.5 | 4180 | 0.05 | 2.8587 | 200 | 200 | 13.5 | 599 | 610 | 5.45 | 15.3109 | 1782.7296 | 0.0083258
1552 | 1024.5 | 4180 | 0.05 | 2.8587 | 200 | 200 | 13.5 | 599 | 610 | 5.45 | 15.3026 | 1781.2244 | 0.0083188
1553 | 1024.5 | 4180 | 0.05 | 2.8587 | 200 | 200 | 13.5 | 599 | 610 | 5.45 | 15.2943 | 1779.7204 | 0.0083118
1554 | 1024.5 | 4180 | 0.05 | 2.8587 | 200 | 200 | 13.5 | 599 | 610 | 5.45 | 15.286 | 1778.2178 | 0.0083048
1555 | 1024.5 | 4180 | 0.05 | 2.8587 | 200 | 200 | 13.5 | 599 | 610 | 5.45 | 15.2777 | 1776.7164 | 0.0082977
1556 | 1024.5 | 4180 | 0.05 | 2.8587 | 200 | 200 | 13.5 | 599 | 610 | 5.45 | 15.2694 | 1775.2162 | 0.0082907
1557 | 1024.5 | 4180 | 0.05 | 2.8587 | 200 | 200 | 13.5 | 599 | 610 | 5.45 | 15.2611 | 1773.7174 | 0.0082837
1558 | 1024.5 | 4180 | 0.05 | 2.8587 | 200 | 200 | 13.5 | 599 | 610 | 5.45 | 15.2528 | 1772.2198 | 0.0082767
1559 | 1024.5 | 4180 | 0.05 | 2.8587 | 200 | 200 | 13.5 | 599 | 610 | 5.45 | 15.2445 | 1770.7234 | 0.0082698
1560 | 1024.5 | 4180 | 0.05 | 2.8587 | 200 | 200 | 13.5 | 599 | 610 | 5.45 | 15.2362 | 1769.2284 | 0.0082628
1561 | 1024.5 | 4180 | 0.05 | 2.8587 | 200 | 200 | 13.5 | 599 | 610 | 5.45 | 15.228 | 1767.7346 | 0.0082558
1562 | 1024.5 | 4180 | 0.05 | 2.8587 | 200 | 200 | 13.5 | 599 | 610 | 5.45 | 15.2197 | 1766.242 | 0.0082488
1563 | 1024.5 | 4180 | 0.05 | 2.8587 | 200 | 200 | 13.5 | 599 | 610 | 5.45 | 15.2115 | 1764.7508 | 0.0082419
1564 | 1024.5 | 4180 | 0.05 | 2.8587 | 200 | 200 | 13.5 | 599 | 610 | 5.45 | 15.2032 | 1763.2607 | 0.0082349
1565 | 1024.5 | 4180 | 0.05 | 2.8587 | 200 | 200 | 13.5 | 599 | 610 | 5.45 | 15.195 | 1761.772 | 0.0082279
1566 | 1024.5 | 4180 | 0.05 | 2.8587 | 200 | 200 | 13.5 | 599 | 610 | 5.45 | 15.1868 | 1760.2845 | 0.008221
1567 | 1024.5 | 4180 | 0.05 | 2.8587 | 200 | 200 | 13.5 | 599 | 610 | 5.45 | 15.1785 | 1758.7982 | 0.0082141
1568 | 1024.5 | 4180 | 0.05 | 2.8587 | 200 | 200 | 13.5 | 599 | 610 | 5.45 | 15.1703 | 1757.3132 | 0.0082071
1569 | 1024.5 | 4180 | 0.05 | 2.8587 | 200 | 200 | 13.5 | 599 | 610 | 5.45 | 15.1621 | 1755.8295 | 0.0082002
1570 | 1024.5 | 4180 | 0.05 | 2.8587 | 200 | 200 | 13.5 | 599 | 610 | 5.45 | 15.1539 | 1754.347 | 0.0081933
1571 | 1024.5 | 4180 | 0.05 | 2.8587 | 200 | 200 | 13.5 | 599 | 610 | 5.45 | 15.1457 | 1752.8657 | 0.0081864
1572 | 1024.5 | 4180 | 0.05 | 2.8587 | 200 | 200 | 13.5 | 599 | 610 | 5.45 | 15.1375 | 1751.3857 | 0.0081794
1573 | 1024.5 | 4180 | 0.05 | 2.8587 | 200 | 200 | 13.5 | 599 | 610 | 5.45 | 15.1294 | 1749.907 | 0.0081725
1574 | 1024.5 | 4180 | 0.05 | 2.8587 | 200 | 200 | 13.5 | 599 | 610 | 5.45 | 15.1212 | 1748.4295 | 0.0081656
1575 | 1024.5 | 4180 | 0.05 | 2.8587 | 200 | 200 | 13.5 | 599 | 610 | 5.45 | 15.113 | 1746.9533 | 0.0081587
1576 | 1024.5 | 4180 | 0.05 | 2.8587 | 200 | 200 | 13.5 | 599 | 610 | 5.45 | 15.1049 | 1745.4783 | 0.0081519
1577 | 1024.5 | 4180 | 0.05 | 2.8587 | 200 | 200 | 13.5 | 599 | 610 | 5.45 | 15.0967 | 1744.0045 | 0.008145
1578 | 1024.5 | 4180 | 0.05 | 2.8587 | 200 | 200 | 13.5 | 599 | 610 | 5.45 | 15.0886 | 1742.532 | 0.0081381
1579 | 1024.5 | 4180 | 0.05 | 2.8587 | 200 | 200 | 13.5 | 599 | 610 | 5.45 | 15.0804 | 1741.0607 | 0.0081312
1580 | 1024.5 | 4180 | 0.05 | 2.8587 | 200 | 200 | 13.5 | 599 | 610 | 5.45 | 15.0723 | 1739.5907 | 0.0081244
1581 | 1024.5 | 4180 | 0.05 | 2.8587 | 200 | 200 | 13.5 | 599 | 610 | 5.45 | 15.0642 | 1738.1219 | 0.0081175
1582 | 1024.5 | 4180 | 0.05 | 2.8587 | 200 | 200 | 13.5 | 599 | 610 | 5.45 | 15.0561 | 1736.6544 | 0.0081106
1583 | 1024.5 | 4180 | 0.05 | 2.8587 | 200 | 200 | 13.5 | 599 | 610 | 5.45 | 15.0479 | 1735.1881 | 0.0081038
1584 | 1024.5 | 4180 | 0.05 | 2.8587 | 200 | 200 | 13.5 | 599 | 610 | 5.45 | 15.0398 | 1733.723 | 0.008097
1585 | 1024.5 | 4180 | 0.05 | 2.8587 | 200 | 200 | 13.5 | 599 | 610 | 5.45 | 15.0317 | 1732.2592 | 0.0080901
1586 | 1024.5 | 4180 | 0.05 | 2.8587 | 200 | 200 | 13.5 | 599 | 610 | 5.45 | 15.0237 | 1730.7966 | 0.0080833
1587 | 1024.5 | 4180 | 0.05 | 2.8587 | 200 | 200 | 13.5 | 599 | 610 | 5.45 | 15.0156 | 1729.3353 | 0.0080765
1588 | 1024.5 | 4180 | 0.05 | 2.8587 | 200 | 200 | 13.5 | 599 | 610 | 5.45 | 15.0075 | 1727.8751 | 0.0080696
1589 | 1024.5 | 4180 | 0.05 | 2.8587 | 200 | 200 | 13.5 | 599 | 610 | 5.45 | 14.9994 | 1726.4162 | 0.0080628
1590 | 1024.5 | 4180 | 0.05 | 2.8587 | 200 | 200 | 13.5 | 599 | 610 | 5.45 | 14.9914 | 1724.9586 | 0.008056
1591 | 1024.5 | 4180 | 0.05 | 2.8587 | 200 | 200 | 13.5 | 599 | 610 | 5.45 | 14.9833 | 1723.5022 | 0.0080492
1592 | 1024.5 | 4180 | 0.05 | 2.8587 | 200 | 200 | 13.5 | 599 | 610 | 5.45 | 14.9753 | 1722.047 | 0.0080424
1593 | 1024.5 | 4180 | 0.05 | 2.8587 | 200 | 200 | 13.5 | 599 | 610 | 5.45 | 14.9672 | 1720.593 | 0.0080356
1594 | 1024.5 | 4180 | 0.05 | 2.8587 | 200 | 200 | 13.5 | 599 | 610 | 5.45 | 14.9592 | 1719.1403 | 0.0080288
1595 | 1024.5 | 4180 | 0.05 | 2.8587 | 200 | 200 | 13.5 | 599 | 610 | 5.45 | 14.9512 | 1717.6887 | 0.0080221
1596 | 1024.5 | 4180 | 0.05 | 2.8587 | 200 | 200 | 13.5 | 599 | 610 | 5.45 | 14.9431 | 1716.2385 | 0.0080153
1597 | 1024.5 | 4180 | 0.05 | 2.8587 | 200 | 200 | 13.5 | 599 | 610 | 5.45 | 14.9351 | 1714.7894 | 0.0080085
1598 | 1024.5 | 4180 | 0.05 | 2.8587 | 200 | 200 | 13.5 | 599 | 610 | 5.45 | 14.9271 | 1713.3416 | 0.0080018
1599 | 1024.5 | 4180 | 0.05 | 2.8587 | 200 | 200 | 13.5 | 599 | 610 | 5.45 | 14.9191 | 1711.8949 | 0.007995
1600 | 1024.5 | 4180 | 0.05 | 2.8587 | 200 | 200 | 13.5 | 599 | 610 | 5.45 | 14.9111 | 1710.4495 | 0.0079883
1601 | 1024.5 | 4180 | 0.05 | 2.8587 | 200 | 200 | 13.5 | 599 | 610 | 5.45 | 14.9031 | 1709.0054 | 0.0079815
1602 | 1024.5 | 4180 | 0.05 | 2.8587 | 200 | 200 | 13.5 | 599 | 610 | 5.45 | 14.8951 | 1707.5624 | 0.0079748
1603 | 1024.5 | 4180 | 0.05 | 2.8587 | 200 | 200 | 13.5 | 599 | 610 | 5.45 | 14.8872 | 1706.1207 | 0.007968
1604 | 1024.5 | 4180 | 0.05 | 2.8587 | 200 | 200 | 13.5 | 599 | 610 | 5.45 | 14.8792 | 1704.6801 | 0.0079613
1605 | 1024.5 | 4180 | 0.05 | 2.8587 | 200 | 200 | 13.5 | 599 | 610 | 5.45 | 14.8712 | 1703.2408 | 0.0079546
1606 | 1024.5 | 4180 | 0.05 | 2.8587 | 200 | 200 | 13.5 | 599 | 610 | 5.45 | 14.8633 | 1701.8028 | 0.0079479
1607 | 1024.5 | 4180 | 0.05 | 2.8587 | 200 | 200 | 13.5 | 599 | 610 | 5.45 | 14.8553 | 1700.3659 | 0.0079412
1608 | 1024.5 | 4180 | 0.05 | 2.8587 | 200 | 200 | 13.5 | 599 | 610 | 5.45 | 14.8474 | 1698.9302 | 0.0079345
1609 | 1024.5 | 4180 | 0.05 | 2.8587 | 200 | 200 | 13.5 | 599 | 610 | 5.45 | 14.8395 | 1697.4958 | 0.0079278
1610 | 1024.5 | 4180 | 0.05 | 2.8587 | 200 | 200 | 13.5 | 599 | 610 | 5.45 | 14.8315 | 1696.0625 | 0.0079211
1611 | 1024.5 | 4180 | 0.05 | 2.8587 | 200 | 200 | 13.5 | 599 | 610 | 5.45 | 14.8236 | 1694.6305 | 0.0079144
1612 | 1024.5 | 4180 | 0.05 | 2.8587 | 200 | 200 | 13.5 | 599 | 610 | 5.45 | 14.8157 | 1693.1997 | 0.0079077
1613 | 1024.5 | 4180 | 0.05 | 2.8587 | 200 | 200 | 13.5 | 599 | 610 | 5.45 | 14.8078 | 1691.7701 | 0.007901
1614 | 1024.5 | 4180 | 0.05 | 2.8587 | 200 | 200 | 13.5 | 599 | 610 | 5.45 | 14.7999 | 1690.3417 | 0.0078943
1615 | 1024.5 | 4180 | 0.05 | 2.8587 | 200 | 200 | 13.5 | 599 | 610 | 5.45 | 14.792 | 1688.9145 | 0.0078877
1616 | 1024.5 | 4180 | 0.05 | 2.8587 | 200 | 200 | 13.5 | 599 | 610 | 5.45 | 14.7841 | 1687.4885 | 0.007881
1617 | 1024.5 | 4180 | 0.05 | 2.8587 | 200 | 200 | 13.5 | 599 | 610 | 5.45 | 14.7762 | 1686.0637 | 0.0078744
1618 | 1024.5 | 4180 | 0.05 | 2.8587 | 200 | 200 | 13.5 | 599 | 610 | 5.45 | 14.7683 | 1684.6401 | 0.0078677
1619 | 1024.5 | 4180 | 0.05 | 2.8587 | 200 | 200 | 13.5 | 599 | 610 | 5.45 | 14.7605 | 1683.2177 | 0.0078611
1620 | 1024.5 | 4180 | 0.05 | 2.8587 | 200 | 200 | 13.5 | 599 | 610 | 5.45 | 14.7526 | 1681.7965 | 0.0078544
1621 | 1024.5 | 4180 | 0.05 | 2.8587 | 200 | 200 | 13.5 | 599 | 610 | 5.45 | 14.7448 | 1680.3765 | 0.0078478
1622 | 1024.5 | 4180 | 0.05 | 2.8587 | 200 | 200 | 13.5 | 599 | 610 | 5.45 | 14.7369 | 1678.9578 | 0.0078412
1623 | 1024.5 | 4180 | 0.05 | 2.8587 | 200 | 200 | 13.5 | 599 | 610 | 5.45 | 14.7291 | 1677.5402 | 0.0078346
1624 | 1024.5 | 4180 | 0.05 | 2.8587 | 200 | 200 | 13.5 | 599 | 610 | 5.45 | 14.7212 | 1676.1238 | 0.0078279
1625 | 1024.5 | 4180 | 0.05 | 2.8587 | 200 | 200 | 13.5 | 599 | 610 | 5.45 | 14.7134 | 1674.7086 | 0.0078213
1626 | 1024.5 | 4180 | 0.05 | 2.8587 | 200 | 200 | 13.5 | 599 | 610 | 5.45 | 14.7056 | 1673.2946 | 0.0078147
1627 | 1024.5 | 4180 | 0.05 | 2.8587 | 200 | 200 | 13.5 | 599 | 610 | 5.45 | 14.6978 | 1671.8818 | 0.0078081
1628 | 1024.5 | 4180 | 0.05 | 2.8587 | 200 | 200 | 13.5 | 599 | 610 | 5.45 | 14.69 | 1670.4702 | 0.0078015
1629 | 1024.5 | 4180 | 0.05 | 2.8587 | 200 | 200 | 13.5 | 599 | 610 | 5.45 | 14.6822 | 1669.0597 | 0.007795
1630 | 1024.5 | 4180 | 0.05 | 2.8587 | 200 | 200 | 13.5 | 599 | 610 | 5.45 | 14.6744 | 1667.6505 | 0.0077884
1631 | 1024.5 | 4180 | 0.05 | 2.8587 | 200 | 200 | 13.5 | 599 | 610 | 5.45 | 14.6666 | 1666.2425 | 0.0077818
1632 | 1024.5 | 4180 | 0.05 | 2.8587 | 200 | 200 | 13.5 | 599 | 610 | 5.45 | 14.6588 | 1664.8356 | 0.0077752
1633 | 1024.5 | 4180 | 0.05 | 2.8587 | 200 | 200 | 13.5 | 599 | 610 | 5.45 | 14.651 | 1663.43 | 0.0077687
1634 | 1024.5 | 4180 | 0.05 | 2.8587 | 200 | 200 | 13.5 | 599 | 610 | 5.45 | 14.6433 | 1662.0255 | 0.0077621
1635 | 1024.5 | 4180 | 0.05 | 2.8587 | 200 | 200 | 13.5 | 599 | 610 | 5.45 | 14.6355 | 1660.6222 | 0.0077555
1636 | 1024.5 | 4180 | 0.05 | 2.8587 | 200 | 200 | 13.5 | 599 | 610 | 5.45 | 14.6277 | 1659.2201 | 0.007749
1637 | 1024.5 | 4180 | 0.05 | 2.8587 | 200 | 200 | 13.5 | 599 | 610 | 5.45 | 14.62 | 1657.8192 | 0.0077425
1638 | 1024.5 | 4180 | 0.05 | 2.8587 | 200 | 200 | 13.5 | 599 | 610 | 5.45 | 14.6123 | 1656.4194 | 0.0077359
1639 | 1024.5 | 4180 | 0.05 | 2.8587 | 200 | 200 | 13.5 | 599 | 610 | 5.45 | 14.6045 | 1655.0209 | 0.0077294
1640 | 1024.5 | 4180 | 0.05 | 2.8587 | 200 | 200 | 13.5 | 599 | 610 | 5.45 | 14.5968 | 1653.6235 | 0.0077229
1641 | 1024.5 | 4180 | 0.05 | 2.8587 | 200 | 200 | 13.5 | 599 | 610 | 5.45 | 14.5891 | 1652.2273 | 0.0077163
1642 | 1024.5 | 4180 | 0.05 | 2.8587 | 200 | 200 | 13.5 | 599 | 610 | 5.45 | 14.5813 | 1650.8323 | 0.0077098
1643 | 1024.5 | 4180 | 0.05 | 2.8587 | 200 | 200 | 13.5 | 599 | 610 | 5.45 | 14.5736 | 1649.4384 | 0.0077033
1644 | 1024.5 | 4180 | 0.05 | 2.8587 | 200 | 200 | 13.5 | 599 | 610 | 5.45 | 14.5659 | 1648.0458 | 0.0076968
1645 | 1024.5 | 4180 | 0.05 | 2.8587 | 200 | 200 | 13.5 | 599 | 610 | 5.45 | 14.5582 | 1646.6543 | 0.0076903
1646 | 1024.5 | 4180 | 0.05 | 2.8587 | 200 | 200 | 13.5 | 599 | 610 | 5.45 | 14.5505 | 1645.264 | 0.0076838
1647 | 1024.5 | 4180 | 0.05 | 2.8587 | 200 | 200 | 13.5 | 599 | 610 | 5.45 | 14.5429 | 1643.8748 | 0.0076773
1648 | 1024.5 | 4180 | 0.05 | 2.8587 | 200 | 200 | 13.5 | 599 | 610 | 5.45 | 14.5352 | 1642.4869 | 0.0076709
1649 | 1024.5 | 4180 | 0.05 | 2.8587 | 200 | 200 | 13.5 | 599 | 610 | 5.45 | 14.5275 | 1641.1001 | 0.0076644
1650 | 1024.5 | 4180 | 0.05 | 2.8587 | 200 | 200 | 13.5 | 599 | 610 | 5.45 | 14.5198 | 1639.7145 | 0.0076579
1651 | 1024.5 | 4180 | 0.05 | 2.8587 | 200 | 200 | 13.5 | 599 | 610 | 5.45 | 14.5122 | 1638.33 | 0.0076514
1652 | 1024.5 | 4180 | 0.05 | 2.8587 | 200 | 200 | 13.5 | 599 | 610 | 5.45 | 14.5045 | 1636.9467 | 0.007645
1653 | 1024.5 | 4180 | 0.05 | 2.8587 | 200 | 200 | 13.5 | 599 | 610 | 5.45 | 14.4969 | 1635.5646 | 0.0076385
1654 | 1024.5 | 4180 | 0.05 | 2.8587 | 200 | 200 | 13.5 | 599 | 610 | 5.45 | 14.4893 | 1634.1837 | 0.0076321
1655 | 1024.5 | 4180 | 0.05 | 2.8587 | 200 | 200 | 13.5 | 599 | 610 | 5.45 | 14.4816 | 1632.8039 | 0.0076256
1656 | 1024.5 | 4180 | 0.05 | 2.8587 | 200 | 200 | 13.5 | 599 | 610 | 5.45 | 14.474 | 1631.4253 | 0.0076192
1657 | 1024.5 | 4180 | 0.05 | 2.8587 | 200 | 200 | 13.5 | 599 | 610 | 5.45 | 14.4664 | 1630.0478 | 0.0076128
1658 | 1024.5 | 4180 | 0.05 | 2.8587 | 200 | 200 | 13.5 | 599 | 610 | 5.45 | 14.4588 | 1628.6715 | 0.0076063
1659 | 1024.5 | 4180 | 0.05 | 2.8587 | 200 | 200 | 13.5 | 599 | 610 | 5.45 | 14.4512 | 1627.2964 | 0.0075999
1660 | 1024.5 | 4180 | 0.05 | 2.8587 | 200 | 200 | 13.5 | 599 | 610 | 5.45 | 14.4436 | 1625.9224 | 0.0075935
1661 | 1024.5 | 4180 | 0.05 | 2.8587 | 200 | 200 | 13.5 | 599 | 610 | 5.45 | 14.436 | 1624.5496 | 0.0075871
1662 | 1024.5 | 4180 | 0.05 | 2.8587 | 200 | 200 | 13.5 | 599 | 610 | 5.45 | 14.4284 | 1623.178 | 0.0075807
1663 | 1024.5 | 4180 | 0.05 | 2.8587 | 200 | 200 | 13.5 | 599 | 610 | 5.45 | 14.4208 | 1621.8075 | 0.0075743
1664 | 1024.5 | 4180 | 0.05 | 2.8587 | 200 | 200 | 13.5 | 599 | 610 | 5.45 | 14.4132 | 1620.4381 | 0.0075679
1665 | 1024.5 | 4180 | 0.05 | 2.8587 | 200 | 200 | 13.5 | 599 | 610 | 5.45 | 14.4057 | 1619.07 | 0.0075615
1666 | 1024.5 | 4180 | 0.05 | 2.8587 | 200 | 200 | 13.5 | 599 | 610 | 5.45 | 14.3981 | 1617.7029 | 0.0075551
1667 | 1024.5 | 4180 | 0.05 | 2.8587 | 200 | 200 | 13.5 | 599 | 610 | 5.45 | 14.3905 | 1616.3371 | 0.0075487
1668 | 1024.5 | 4180 | 0.05 | 2.8587 | 200 | 200 | 13.5 | 599 | 610 | 5.45 | 14.383 | 1614.9724 | 0.0075424
1669 | 1024.5 | 4180 | 0.05 | 2.8587 | 200 | 200 | 13.5 | 599 | 610 | 5.45 | 14.3754 | 1613.6088 | 0.007536
1670 | 1024.5 | 4180 | 0.05 | 2.8587 | 200 | 200 | 13.5 | 599 | 610 | 5.45 | 14.3679 | 1612.2464 | 0.0075296
1671 | 1024.5 | 4180 | 0.05 | 2.8587 | 200 | 200 | 13.5 | 599 | 610 | 5.45 | 14.3604 | 1610.8851 | 0.0075233
1672 | 1024.5 | 4180 | 0.05 | 2.8587 | 200 | 200 | 13.5 | 599 | 610 | 5.45 | 14.3529 | 1609.525 | 0.0075169
1673 | 1024.5 | 4180 | 0.05 | 2.8587 | 200 | 200 | 13.5 | 599 | 610 | 5.45 | 14.3453 | 1608.166 | 0.0075106
1674 | 1024.5 | 4180 | 0.05 | 2.8587 | 200 | 200 | 13.5 | 599 | 610 | 5.45 | 14.3378 | 1606.8082 | 0.0075042
1675 | 1024.5 | 4180 | 0.05 | 2.8587 | 200 | 200 | 13.5 | 599 | 610 | 5.45 | 14.3303 | 1605.4516 | 0.0074979
1676 | 1024.5 | 4180 | 0.05 | 2.8587 | 200 | 200 | 13.5 | 599 | 610 | 5.45 | 14.3228 | 1604.096 | 0.0074916
1677 | 1024.5 | 4180 | 0.05 | 2.8587 | 200 | 200 | 13.5 | 599 | 610 | 5.45 | 14.3153 | 1602.7417 | 0.0074852
1678 | 1024.5 | 4180 | 0.05 | 2.8587 | 200 | 200 | 13.5 | 599 | 610 | 5.45 | 14.3079 | 1601.3884 | 0.0074789
1679 | 1024.5 | 4180 | 0.05 | 2.8587 | 200 | 200 | 13.5 | 599 | 610 | 5.45 | 14.3004 | 1600.0363 | 0.0074726
1680 | 1024.5 | 4180 | 0.05 | 2.8587 | 200 | 200 | 13.5 | 599 | 610 | 5.45 | 14.2929 | 1598.6854 | 0.0074663
1681 | 1024.5 | 4180 | 0.05 | 2.8587 | 200 | 200 | 13.5 | 599 | 610 | 5.45 | 14.2854 | 1597.3356 | 0.00746
1682 | 1024.5 | 4180 | 0.05 | 2.8587 | 200 | 200 | 13.5 | 599 | 610 | 5.45 | 14.278 | 1595.9869 | 0.0074537
1683 | 1024.5 | 4180 | 0.05 | 2.8587 | 200 | 200 | 13.5 | 599 | 610 | 5.45 | 14.2705 | 1594.6394 | 0.0074474
1684 | 1024.5 | 4180 | 0.05 | 2.8587 | 200 | 200 | 13.5 | 599 | 610 | 5.45 | 14.2631 | 1593.293 | 0.0074411
1685 | 1024.5 | 4180 | 0.05 | 2.8587 | 200 | 200 | 13.5 | 599 | 610 | 5.45 | 14.2556 | 1591.9477 | 0.0074348
1686 | 1024.5 | 4180 | 0.05 | 2.8587 | 200 | 200 | 13.5 | 599 | 610 | 5.45 | 14.2482 | 1590.6036 | 0.0074285
1687 | 1024.5 | 4180 | 0.05 | 2.8587 | 200 | 200 | 13.5 | 599 | 610 | 5.45 | 14.2408 | 1589.2606 | 0.0074223
1688 | 1024.5 | 4180 | 0.05 | 2.8587 | 200 | 200 | 13.5 | 599 | 610 | 5.45 | 14.2333 | 1587.9187 | 0.007416
1689 | 1024.5 | 4180 | 0.05 | 2.8587 | 200 | 200 | 13.5 | 599 | 610 | 5.45 | 14.2259 | 1586.578 | 0.0074097
1690 | 1024.5 | 4180 | 0.05 | 2.8587 | 200 | 200 | 13.5 | 599 | 610 | 5.45 | 14.2185 | 1585.2384 | 0.0074035
1691 | 1024.5 | 4180 | 0.05 | 2.8587 | 200 | 200 | 13.5 | 599 | 610 | 5.45 | 14.2111 | 1583.9 | 0.0073972
1692 | 1024.5 | 4180 | 0.05 | 2.8587 | 200 | 200 | 13.5 | 599 | 610 | 5.45 | 14.2037 | 1582.5627 | 0.007391
1693 | 1024.5 | 4180 | 0.05 | 2.8587 | 200 | 200 | 13.5 | 599 | 610 | 5.45 | 14.1963 | 1581.2265 | 0.0073848
1694 | 1024.5 | 4180 | 0.05 | 2.8587 | 200 | 200 | 13.5 | 599 | 610 | 5.45 | 14.1889 | 1579.8914 | 0.0073785
1695 | 1024.5 | 4180 | 0.05 | 2.8587 | 200 | 200 | 13.5 | 599 | 610 | 5.45 | 14.1816 | 1578.5574 | 0.0073723
1696 | 1024.5 | 4180 | 0.05 | 2.8587 | 200 | 200 | 13.5 | 599 | 610 | 5.45 | 14.1742 | 1577.2246 | 0.0073661
1697 | 1024.5 | 4180 | 0.05 | 2.8587 | 200 | 200 | 13.5 | 599 | 610 | 5.45 | 14.1668 | 1575.8929 | 0.0073598
1698 | 1024.5 | 4180 | 0.05 | 2.8587 | 200 | 200 | 13.5 | 599 | 610 | 5.45 | 14.1595 | 1574.5624 | 0.0073536
1699 | 1024.5 | 4180 | 0.05 | 2.8587 | 200 | 200 | 13.5 | 599 | 610 | 5.45 | 14.1521 | 1573.2329 | 0.0073474
1700 | 1024.5 | 4180 | 0.05 | 2.8587 | 200 | 200 | 13.5 | 599 | 610 | 5.45 | 14.1448 | 1571.9046 | 0.0073412
1701 | 1024.5 | 4180 | 0.05 | 2.8587 | 200 | 200 | 13.5 | 599 | 610 | 5.45 | 14.1374 | 1570.5774 | 0.007335
1702 | 1024.5 | 4180 | 0.05 | 2.8587 | 200 | 200 | 13.5 | 599 | 610 | 5.45 | 14.1301 | 1569.2513 | 0.0073288
1703 | 1024.5 | 4180 | 0.05 | 2.8587 | 200 | 200 | 13.5 | 599 | 610 | 5.45 | 14.1228 | 1567.9264 | 0.0073226
1704 | 1024.5 | 4180 | 0.05 | 2.8587 | 200 | 200 | 13.5 | 599 | 610 | 5.45 | 14.1154 | 1566.6025 | 0.0073165
1705 | 1024.5 | 4180 | 0.05 | 2.8587 | 200 | 200 | 13.5 | 599 | 610 | 5.45 | 14.1081 | 1565.2798 | 0.0073103
1706 | 1024.5 | 4180 | 0.05 | 2.8587 | 200 | 200 | 13.5 | 599 | 610 | 5.45 | 14.1008 | 1563.9582 | 0.0073041
1707 | 1024.5 | 4180 | 0.05 | 2.8587 | 200 | 200 | 13.5 | 599 | 610 | 5.45 | 14.0935 | 1562.6377 | 0.0072979
1708 | 1024.5 | 4180 | 0.05 | 2.8587 | 200 | 200 | 13.5 | 599 | 610 | 5.45 | 14.0862 | 1561.3183 | 0.0072918
1709 | 1024.5 | 4180 | 0.05 | 2.8587 | 200 | 200 | 13.5 | 599 | 610 | 5.45 | 14.0789 | 1560.0001 | 0.0072856
1710 | 1024.5 | 4180 | 0.05 | 2.8587 | 200 | 200 | 13.5 | 599 | 610 | 5.45 | 14.0716 | 1558.6829 | 0.0072795
1711 | 1024.5 | 4180 | 0.05 | 2.8587 | 200 | 200 | 13.5 | 599 | 610 | 5.45 | 14.0644 | 1557.3669 | 0.0072733
1712 | 1024.5 | 4180 | 0.05 | 2.8587 | 200 | 200 | 13.5 | 599 | 610 | 5.45 | 14.0571 | 1556.052 | 0.0072672
1713 | 1024.5 | 4180 | 0.05 | 2.8587 | 200 | 200 | 13.5 | 599 | 610 | 5.45 | 14.0498 | 1554.7382 | 0.007261
1714 | 1024.5 | 4180 | 0.05 | 2.8587 | 200 | 200 | 13.5 | 599 | 610 | 5.45 | 14.0426 | 1553.4254 | 0.0072549
1715 | 1024.5 | 4180 | 0.05 | 2.8587 | 200 | 200 | 13.5 | 599 | 610 | 5.45 | 14.0353 | 1552.1139 | 0.0072488
1716 | 1024.5 | 4180 | 0.05 | 2.8587 | 200 | 200 | 13.5 | 599 | 610 | 5.45 | 14.0281 | 1550.8034 | 0.0072427
1717 | 1024.5 | 4180 | 0.05 | 2.8587 | 200 | 200 | 13.5 | 599 | 610 | 5.45 | 14.0208 | 1549.494 | 0.0072366
1718 | 1024.5 | 4180 | 0.05 | 2.8587 | 200 | 200 | 13.5 | 599 | 610 | 5.45 | 14.0136 | 1548.1857 | 0.0072304
1719 | 1024.5 | 4180 | 0.05 | 2.8587 | 200 | 200 | 13.5 | 599 | 610 | 5.45 | 14.0063 | 1546.8785 | 0.0072243
1720 | 1024.5 | 4180 | 0.05 | 2.8587 | 200 | 200 | 13.5 | 599 | 610 | 5.45 | 13.9991 | 1545.5725 | 0.0072182
1721 | 1024.5 | 4180 | 0.05 | 2.8587 | 200 | 200 | 13.5 | 599 | 610 | 5.45 | 13.9919 | 1544.2675 | 0.0072121
1722 | 1024.5 | 4180 | 0.05 | 2.8587 | 200 | 200 | 13.5 | 599 | 610 | 5.45 | 13.9847 | 1542.9636 | 0.0072061
1723 | 1024.5 | 4180 | 0.05 | 2.8587 | 200 | 200 | 13.5 | 599 | 610 | 5.45 | 13.9775 | 1541.6609 | 0.0072
1724 | 1024.5 | 4180 | 0.05 | 2.8587 | 200 | 200 | 13.5 | 599 | 610 | 5.45 | 13.9703 | 1540.3592 | 0.0071939
1725 | 1024.5 | 4180 | 0.05 | 2.8587 | 200 | 200 | 13.5 | 599 | 610 | 5.45 | 13.9631 | 1539.0586 | 0.0071878
1726 | 1024.5 | 4180 | 0.05 | 2.8587 | 200 | 200 | 13.5 | 599 | 610 | 5.45 | 13.9559 | 1537.7592 | 0.0071817
1727 | 1024.5 | 4180 | 0.05 | 2.8587 | 200 | 200 | 13.5 | 599 | 610 | 5.45 | 13.9487 | 1536.4608 | 0.0071757
1728 | 1024.5 | 4180 | 0.05 | 2.8587 | 200 | 200 | 13.5 | 599 | 610 | 5.45 | 13.9415 | 1535.1635 | 0.0071696
1729 | 1024.5 | 4180 | 0.05 | 2.8587 | 200 | 200 | 13.5 | 599 | 610 | 5.45 | 13.9344 | 1533.8674 | 0.0071636
1730 | 1024.5 | 4180 | 0.05 | 2.8587 | 200 | 200 | 13.5 | 599 | 610 | 5.45 | 13.9272 | 1532.5723 | 0.0071575
1731 | 1024.5 | 4180 | 0.05 | 2.8587 | 200 | 200 | 13.5 | 599 | 610 | 5.45 | 13.92 | 1531.2783 | 0.0071515
1732 | 1024.5 | 4180 | 0.05 | 2.8587 | 200 | 200 | 13.5 | 599 | 610 | 5.45 | 13.9129 | 1529.9854 | 0.0071454
1733 | 1024.5 | 4180 | 0.05 | 2.8587 | 200 | 200 | 13.5 | 599 | 610 | 5.45 | 13.9058 | 1528.6936 | 0.0071394
1734 | 1024.5 | 4180 | 0.05 | 2.8587 | 200 | 200 | 13.5 | 599 | 610 | 5.45 | 13.8986 | 1527.4029 | 0.0071334
1735 | 1024.5 | 4180 | 0.05 | 2.8587 | 200 | 200 | 13.5 | 599 | 610 | 5.45 | 13.8915 | 1526.1132 | 0.0071274
1736 | 1024.5 | 4180 | 0.05 | 2.8587 | 200 | 200 | 13.5 | 599 | 610 | 5.45 | 13.8844 | 1524.8247 | 0.0071213
1737 | 1024.5 | 4180 | 0.05 | 2.8587 | 200 | 200 | 13.5 | 599 | 610 | 5.45 | 13.8772 | 1523.5373 | 0.0071153
1738 | 1024.5 | 4180 | 0.05 | 2.8587 | 200 | 200 | 13.5 | 599 | 610 | 5.45 | 13.8701 | 1522.2509 | 0.0071093
1739 | 1024.5 | 4180 | 0.05 | 2.8587 | 200 | 200 | 13.5 | 599 | 610 | 5.45 | 13.863 | 1520.9656 | 0.0071033
1740 | 1024.5 | 4180 | 0.05 | 2.8587 | 200 | 200 | 13.5 | 599 | 610 | 5.45 | 13.8559 | 1519.6814 | 0.0070973
1741 | 1024.5 | 4180 | 0.05 | 2.8587 | 200 | 200 | 13.5 | 599 | 610 | 5.45 | 13.8488 | 1518.3983 | 0.0070913
1742 | 1024.5 | 4180 | 0.05 | 2.8587 | 200 | 200 | 13.5 | 599 | 610 | 5.45 | 13.8417 | 1517.1163 | 0.0070853
1743 | 1024.5 | 4180 | 0.05 | 2.8587 | 200 | 200 | 13.5 | 599 | 610 | 5.45 | 13.8346 | 1515.8354 | 0.0070794
1744 | 1024.5 | 4180 | 0.05 | 2.8587 | 200 | 200 | 13.5 | 599 | 610 | 5.45 | 13.8276 | 1514.5555 | 0.0070734
1745 | 1024.5 | 4180 | 0.05 | 2.8587 | 200 | 200 | 13.5 | 599 | 610 | 5.45 | 13.8205 | 1513.2767 | 0.0070674
1746 | 1024.5 | 4180 | 0.05 | 2.8587 | 200 | 200 | 13.5 | 599 | 610 | 5.45 | 13.8134 | 1511.999 | 0.0070614
1747 | 1024.5 | 4180 | 0.05 | 2.8587 | 200 | 200 | 13.5 | 599 | 610 | 5.45 | 13.8063 | 1510.7224 | 0.0070555
1748 | 1024.5 | 4180 | 0.05 | 2.8587 | 200 | 200 | 13.5 | 599 | 610 | 5.45 | 13.7993 | 1509.4469 | 0.0070495
1749 | 1024.5 | 4180 | 0.05 | 2.8587 | 200 | 200 | 13.5 | 599 | 610 | 5.45 | 13.7922 | 1508.1724 | 0.0070436
1750 | 1024.5 | 4180 | 0.05 | 2.8587 | 200 | 200 | 13.5 | 599 | 610 | 5.45 | 13.7852 | 1506.899 | 0.0070376
1751 | 1024.5 | 4180 | 0.05 | 2.8587 | 200 | 200 | 13.5 | 599 | 610 | 5.45 | 13.7782 | 1505.6267 | 0.0070317
1752 | 1024.5 | 4180 | 0.05 | 2.8587 | 200 | 200 | 13.5 | 599 | 610 | 5.45 | 13.7711 | 1504.3555 | 0.0070257
1753 | 1024.5 | 4180 | 0.05 | 2.8587 | 200 | 200 | 13.5 | 599 | 610 | 5.45 | 13.7641 | 1503.0853 | 0.0070198
1754 | 1024.5 | 4180 | 0.05 | 2.8587 | 200 | 200 | 13.5 | 599 | 610 | 5.45 | 13.7571 | 1501.8162 | 0.0070139
1755 | 1024.5 | 4180 | 0.05 | 2.8587 | 200 | 200 | 13.5 | 599 | 610 | 5.45 | 13.7501 | 1500.5482 | 0.007008
1756 | 1024.5 | 4180 | 0.05 | 2.8587 | 200 | 200 | 13.5 | 599 | 610 | 5.45 | 13.7431 | 1499.2812 | 0.007002
1757 | 1024.5 | 4180 | 0.05 | 2.8587 | 200 | 200 | 13.5 | 599 | 610 | 5.45 | 13.7361 | 1498.0153 | 0.0069961
1758 | 1024.5 | 4180 | 0.05 | 2.8587 | 200 | 200 | 13.5 | 599 | 610 | 5.45 | 13.7291 | 1496.7505 | 0.0069902
1759 | 1024.5 | 4180 | 0.05 | 2.8587 | 200 | 200 | 13.5 | 599 | 610 | 5.45 | 13.7221 | 1495.4868 | 0.0069843
1760 | 1024.5 | 4180 | 0.05 | 2.8587 | 200 | 200 | 13.5 | 599 | 610 | 5.45 | 13.7151 | 1494.2241 | 0.0069784
1761 | 1024.5 | 4180 | 0.05 | 2.8587 | 200 | 200 | 13.5 | 599 | 610 | 5.45 | 13.7081 | 1492.9625 | 0.0069725
1762 | 1024.5 | 4180 | 0.05 | 2.8587 | 200 | 200 | 13.5 | 599 | 610 | 5.45 | 13.7011 | 1491.702 | 0.0069666
1763 | 1024.5 | 4180 | 0.05 | 2.8587 | 200 | 200 | 13.5 | 599 | 610 | 5.45 | 13.6942 | 1490.4425 | 0.0069608
1764 | 1024.5 | 4180 | 0.05 | 2.8587 | 200 | 200 | 13.5 | 599 | 610 | 5.45 | 13.6872 | 1489.1841 | 0.0069549
1765 | 1024.5 | 4180 | 0.05 | 2.8587 | 200 | 200 | 13.5 | 599 | 610 | 5.45 | 13.6803 | 1487.9267 | 0.006949
1766 | 1024.5 | 4180 | 0.05 | 2.8587 | 200 | 200 | 13.5 | 599 | 610 | 5.45 | 13.6733 | 1486.6704 | 0.0069431
1767 | 1024.5 | 4180 | 0.05 | 2.8587 | 200 | 200 | 13.5 | 599 | 610 | 5.45 | 13.6664 | 1485.4152 | 0.0069373
1768 | 1024.5 | 4180 | 0.05 | 2.8587 | 200 | 200 | 13.5 | 599 | 610 | 5.45 | 13.6594 | 1484.161 | 0.0069314
1769 | 1024.5 | 4180 | 0.05 | 2.8587 | 200 | 200 | 13.5 | 599 | 610 | 5.45 | 13.6525 | 1482.9079 | 0.0069256
1770 | 1024.5 | 4180 | 0.05 | 2.8587 | 200 | 200 | 13.5 | 599 | 610 | 5.45 | 13.6456 | 1481.6558 | 0.0069197
1771 | 1024.5 | 4180 | 0.05 | 2.8587 | 200 | 200 | 13.5 | 599 | 610 | 5.45 | 13.6387 | 1480.4048 | 0.0069139
1772 | 1024.5 | 4180 | 0.05 | 2.8587 | 200 | 200 | 13.5 | 599 | 610 | 5.45 | 13.6317 | 1479.1549 | 0.006908
1773 | 1024.5 | 4180 | 0.05 | 2.8587 | 200 | 200 | 13.5 | 599 | 610 | 5.45 | 13.6248 | 1477.906 | 0.0069022
1774 | 1024.5 | 4180 | 0.05 | 2.8587 | 200 | 200 | 13.5 | 599 | 610 | 5.45 | 13.6179 | 1476.6582 | 0.0068964
1775 | 1024.5 | 4180 | 0.05 | 2.8587 | 200 | 200 | 13.5 | 599 | 610 | 5.45 | 13.611 | 1475.4114 | 0.0068906
1776 | 1024.5 | 4180 | 0.05 | 2.8587 | 200 | 200 | 13.5 | 599 | 610 | 5.45 | 13.6041 | 1474.1656 | 0.0068847
1777 | 1024.5 | 4180 | 0.05 | 2.8587 | 200 | 200 | 13.5 | 599 | 610 | 5.45 | 13.5973 | 1472.921 | 0.0068789
1778 | 1024.5 | 4180 | 0.05 | 2.8587 | 200 | 200 | 13.5 | 599 | 610 | 5.45 | 13.5904 | 1471.6773 | 0.0068731
1779 | 1024.5 | 4180 | 0.05 | 2.8587 | 200 | 200 | 13.5 | 599 | 610 | 5.45 | 13.5835 | 1470.4348 | 0.0068673
1780 | 1024.5 | 4180 | 0.05 | 2.8587 | 200 | 200 | 13.5 | 599 | 610 | 5.45 | 13.5766 | 1469.1932 | 0.0068615
1781 | 1024.5 | 4180 | 0.05 | 2.8587 | 200 | 200 | 13.5 | 599 | 610 | 5.45 | 13.5698 | 1467.9528 | 0.0068557
1782 | 1024.5 | 4180 | 0.05 | 2.8587 | 200 | 200 | 13.5 | 599 | 610 | 5.45 | 13.5629 | 1466.7133 | 0.0068499
1783 | 1024.5 | 4180 | 0.05 | 2.8587 | 200 | 200 | 13.5 | 599 | 610 | 5.45 | 13.5561 | 1465.475 | 0.0068442
1784 | 1024.5 | 4180 | 0.05 | 2.8587 | 200 | 200 | 13.5 | 599 | 610 | 5.45 | 13.5492 | 1464.2376 | 0.0068384
1785 | 1024.5 | 4180 | 0.05 | 2.8587 | 200 | 200 | 13.5 | 599 | 610 | 5.45 | 13.5424 | 1463.0013 | 0.0068326
1786 | 1024.5 | 4180 | 0.05 | 2.8587 | 200 | 200 | 13.5 | 599 | 610 | 5.45 | 13.5356 | 1461.7661 | 0.0068268
1787 | 1024.5 | 4180 | 0.05 | 2.8587 | 200 | 200 | 13.5 | 599 | 610 | 5.45 | 13.5287 | 1460.5319 | 0.0068211
1788 | 1024.5 | 4180 | 0.05 | 2.8587 | 200 | 200 | 13.5 | 599 | 610 | 5.45 | 13.5219 | 1459.2987 | 0.0068153
1789 | 1024.5 | 4180 | 0.05 | 2.8587 | 200 | 200 | 13.5 | 599 | 610 | 5.45 | 13.5151 | 1458.0666 | 0.0068096
1790 | 1024.5 | 4180 | 0.05 | 2.8587 | 200 | 200 | 13.5 | 599 | 610 | 5.45 | 13.5083 | 1456.8355 | 0.0068038
1791 | 1024.5 | 4180 | 0.05 | 2.8587 | 200 | 200 | 13.5 | 599 | 610 | 5.45 | 13.5015 | 1455.6055 | 0.0067981
1792 | 1024.5 | 4180 | 0.05 | 2.8587 | 200 | 200 | 13.5 | 599 | 610 | 5.45 | 13.4947 | 1454.3765 | 0.0067923
1793 | 1024.5 | 4180 | 0.05 | 2.8587 | 200 | 200 | 13.5 | 599 | 610 | 5.45 | 13.4879 | 1453.1485 | 0.0067866
1794 | 1024.5 | 4180 | 0.05 | 2.8587 | 200 | 200 | 13.5 | 599 | 610 | 5.45 | 13.4811 | 1451.9216 | 0.0067809
1795 | 1024.5 | 4180 | 0.05 | 2.8587 | 200 | 200 | 13.5 | 599 | 610 | 5.45 | 13.4743 | 1450.6957 | 0.0067751
1796 | 1024.5 | 4180 | 0.05 | 2.8587 | 200 | 200 | 13.5 | 599 | 610 | 5.45 | 13.4675 | 1449.4708 | 0.0067694
1797 | 1024.5 | 4180 | 0.05 | 2.8587 | 200 | 200 | 13.5 | 599 | 610 | 5.45 | 13.4608 | 1448.247 | 0.0067637
1798 | 1024.5 | 4180 | 0.05 | 2.8587 | 200 | 200 | 13.5 | 599 | 610 | 5.45 | 13.454 | 1447.0242 | 0.006758
1799 | 1024.5 | 4180 | 0.05 | 2.8587 | 200 | 200 | 13.5 | 599 | 610 | 5.45 | 13.4473 | 1445.8024 | 0.0067523
1800 | 1024.5 | 4180 | 0.05 | 2.8587 | 200 | 200 | 13.5 | 599 | 610 | 5.45 | 13.4405 | 1444.5817 | 0.0067466
1801 | 1024.5 | 4180 | 0.05 | 2.8587 | 200 | 200 | 13.5 | 599 | 610 | 5.45 | 13.4338 | 1443.362 | 0.0067409
1802 | 1024.5 | 4180 | 0.05 | 2.8587 | 200 | 200 | 13.5 | 599 | 610 | 5.45 | 13.427 | 1442.1433 | 0.0067352
1803 | 1024.5 | 4180 | 0.05 | 2.8587 | 200 | 200 | 13.5 | 599 | 610 | 5.45 | 13.4203 | 1440.9257 | 0.0067295
1804 | 1024.5 | 4180 | 0.05 | 2.8587 | 200 | 200 | 13.5 | 599 | 610 | 5.45 | 13.4135 | 1439.7091 | 0.0067238
1805 | 1024.5 | 4180 | 0.05 | 2.8587 | 200 | 200 | 13.5 | 599 | 610 | 5.45 | 13.4068 | 1438.4935 | 0.0067181
1806 | 1024.5 | 4180 | 0.05 | 2.8587 | 200 | 200 | 13.5 | 599 | 610 | 5.45 | 13.4001 | 1437.2789 | 0.0067125
1807 | 1024.5 | 4180 | 0.05 | 2.8587 | 200 | 200 | 13.5 | 599 | 610 | 5.45 | 13.3934 | 1436.0654 | 0.0067068
1808 | 1024.5 | 4180 | 0.05 | 2.8587 | 200 | 200 | 13.5 | 599 | 610 | 5.45 | 13.3867 | 1434.8529 | 0.0067011
1809 | 1024.5 | 4180 | 0.05 | 2.8587 | 200 | 200 | 13.5 | 599 | 610 | 5.45 | 13.38 | 1433.6414 | 0.0066955
1810 | 1024.5 | 4180 | 0.05 | 2.8587 | 200 | 200 | 13.5 | 599 | 610 | 5.45 | 13.3733 | 1432.431 | 0.0066898
1811 | 1024.5 | 4180 | 0.05 | 2.8587 | 200 | 200 | 13.5 | 599 | 610 | 5.45 | 13.3666 | 1431.2215 | 0.0066842
1812 | 1024.5 | 4180 | 0.05 | 2.8587 | 200 | 200 | 13.5 | 599 | 610 | 5.45 | 13.3599 | 1430.0131 | 0.0066785
1813 | 1024.5 | 4180 | 0.05 | 2.8587 | 200 | 200 | 13.5 | 599 | 610 | 5.45 | 13.3532 | 1428.8057 | 0.0066729
1814 | 1024.5 | 4180 | 0.05 | 2.8587 | 200 | 200 | 13.5 | 599 | 610 | 5.45 | 13.3466 | 1427.5993 | 0.0066673
1815 | 1024.5 | 4180 | 0.05 | 2.8587 | 200 | 200 | 13.5 | 599 | 610 | 5.45 | 13.3399 | 1426.394 | 0.0066616
1816 | 1024.5 | 4180 | 0.05 | 2.8587 | 200 | 200 | 13.5 | 599 | 610 | 5.45 | 13.3332 | 1425.1896 | 0.006656
1817 | 1024.5 | 4180 | 0.05 | 2.8587 | 200 | 200 | 13.5 | 599 | 610 | 5.45 | 13.3266 | 1423.9863 | 0.0066504
1818 | 1024.5 | 4180 | 0.05 | 2.8587 | 200 | 200 | 13.5 | 599 | 610 | 5.45 | 13.3199 | 1422.784 | 0.0066448
1819 | 1024.5 | 4180 | 0.05 | 2.8587 | 200 | 200 | 13.5 | 599 | 610 | 5.45 | 13.3133 | 1421.5827 | 0.0066392
1820 | 1024.5 | 4180 | 0.05 | 2.8587 | 200 | 200 | 13.5 | 599 | 610 | 5.45 | 13.3066 | 1420.3824 | 0.0066336
1821 | 1024.5 | 4180 | 0.05 | 2.8587 | 200 | 200 | 13.5 | 599 | 610 | 5.45 | 13.3 | 1419.1832 | 0.006628
1822 | 1024.5 | 4180 | 0.05 | 2.8587 | 200 | 200 | 13.5 | 599 | 610 | 5.45 | 13.2934 | 1417.9849 | 0.0066224
1823 | 1024.5 | 4180 | 0.05 | 2.8587 | 200 | 200 | 13.5 | 599 | 610 | 5.45 | 13.2868 | 1416.7877 | 0.0066168
1824 | 1024.5 | 4180 | 0.05 | 2.8587 | 200 | 200 | 13.5 | 599 | 610 | 5.45 | 13.2801 | 1415.5914 | 0.0066112
1825 | 1024.5 | 4180 | 0.05 | 2.8587 | 200 | 200 | 13.5 | 599 | 610 | 5.45 | 13.2735 | 1414.3962 | 0.0066056
1826 | 1024.5 | 4180 | 0.05 | 2.8587 | 200 | 200 | 13.5 | 599 | 610 | 5.45 | 13.2669 | 1413.202 | 0.0066
1827 | 1024.5 | 4180 | 0.05 | 2.8587 | 200 | 200 | 13.5 | 599 | 610 | 5.45 | 13.2603 | 1412.0088 | 0.0065945
1828 | 1024.5 | 4180 | 0.05 | 2.8587 | 200 | 200 | 13.5 | 599 | 610 | 5.45 | 13.2537 | 1410.8166 | 0.0065889
1829 | 1024.5 | 4180 | 0.05 | 2.8587 | 200 | 200 | 13.5 | 599 | 610 | 5.45 | 13.2471 | 1409.6254 | 0.0065833
1830 | 1024.5 | 4180 | 0.05 | 2.8587 | 200 | 200 | 13.5 | 599 | 610 | 5.45 | 13.2406 | 1408.4352 | 0.0065778
1831 | 1024.5 | 4180 | 0.05 | 2.8587 | 200 | 200 | 13.5 | 599 | 610 | 5.45 | 13.234 | 1407.2461 | 0.0065722
1832 | 1024.5 | 4180 | 0.05 | 2.8587 | 200 | 200 | 13.5 | 599 | 610 | 5.45 | 13.2274 | 1406.0579 | 0.0065667
1833 | 1024.5 | 4180 | 0.05 | 2.8587 | 200 | 200 | 13.5 | 599 | 610 | 5.45 | 13.2208 | 1404.8707 | 0.0065611
1834 | 1024.5 | 4180 | 0.05 | 2.8587 | 200 | 200 | 13.5 | 599 | 610 | 5.45 | 13.2143 | 1403.6846 | 0.0065556
1835 | 1024.5 | 4180 | 0.05 | 2.8587 | 200 | 200 | 13.5 | 599 | 610 | 5.45 | 13.2077 | 1402.4994 | 0.00655
1836 | 1024.5 | 4180 | 0.05 | 2.8587 | 200 | 200 | 13.5 | 599 | 610 | 5.45 | 13.2012 | 1401.3152 | 0.0065445
1837 | 1024.5 | 4180 | 0.05 | 2.8587 | 200 | 200 | 13.5 | 599 | 610 | 5.45 | 13.1946 | 1400.1321 | 0.006539
1838 | 1024.5 | 4180 | 0.05 | 2.8587 | 200 | 200 | 13.5 | 599 | 610 | 5.45 | 13.1881 | 1398.9499 | 0.0065335
1839 | 1024.5 | 4180 | 0.05 | 2.8587 | 200 | 200 | 13.5 | 599 | 610 | 5.45 | 13.1816 | 1397.7687 | 0.006528
1840 | 1024.5 | 4180 | 0.05 | 2.8587 | 200 | 200 | 13.5 | 599 | 610 | 5.45 | 13.175 | 1396.5885 | 0.0065224
1841 | 1024.5 | 4180 | 0.05 | 2.8587 | 200 | 200 | 13.5 | 599 | 610 | 5.45 | 13.1685 | 1395.4094 | 0.0065169
1842 | 1024.5 | 4180 | 0.05 | 2.8587 | 200 | 200 | 13.5 | 599 | 610 | 5.45 | 13.162 | 1394.2312 | 0.0065114
1843 | 1024.5 | 4180 | 0.05 | 2.8587 | 200 | 200 | 13.5 | 599 | 610 | 5.45 | 13.1555 | 1393.054 | 0.0065059
1844 | 1024.5 | 4180 | 0.05 | 2.8587 | 200 | 200 | 13.5 | 599 | 610 | 5.45 | 13.149 | 1391.8778 | 0.0065004
1845 | 1024.5 | 4180 | 0.05 | 2.8587 | 200 | 200 | 13.5 | 599 | 610 | 5.45 | 13.1425 | 1390.7026 | 0.006495
1846 | 1024.5 | 4180 | 0.05 | 2.8587 | 200 | 200 | 13.5 | 599 | 610 | 5.45 | 13.136 | 1389.5284 | 0.0064895
1847 | 1024.5 | 4180 | 0.05 | 2.8587 | 200 | 200 | 13.5 | 599 | 610 | 5.45 | 13.1295 | 1388.3552 | 0.006484
1848 | 1024.5 | 4180 | 0.05 | 2.8587 | 200 | 200 | 13.5 | 599 | 610 | 5.45 | 13.123 | 1387.183 | 0.0064785
1849 | 1024.5 | 4180 | 0.05 | 2.8587 | 200 | 200 | 13.5 | 599 | 610 | 5.45 | 13.1165 | 1386.0117 | 0.006473
1850 | 1024.5 | 4180 | 0.05 | 2.8587 | 200 | 200 | 13.5 | 599 | 610 | 5.45 | 13.1101 | 1384.8415 | 0.0064676
1851 | 1024.5 | 4180 | 0.05 | 2.8587 | 200 | 200 | 13.5 | 599 | 610 | 5.45 | 13.1036 | 1383.6722 | 0.0064621
1852 | 1024.5 | 4180 | 0.05 | 2.8587 | 200 | 200 | 13.5 | 599 | 610 | 5.45 | 13.0971 | 1382.504 | 0.0064567
1853 | 1024.5 | 4180 | 0.05 | 2.8587 | 200 | 200 | 13.5 | 599 | 610 | 5.45 | 13.0907 | 1381.3367 | 0.0064512
1854 | 1024.5 | 4180 | 0.05 | 2.8587 | 200 | 200 | 13.5 | 599 | 610 | 5.45 | 13.0842 | 1380.1704 | 0.0064458
1855 | 1024.5 | 4180 | 0.05 | 2.8587 | 200 | 200 | 13.5 | 599 | 610 | 5.45 | 13.0778 | 1379.0051 | 0.0064403
1856 | 1024.5 | 4180 | 0.05 | 2.8587 | 200 | 200 | 13.5 | 599 | 610 | 5.45 | 13.0713 | 1377.8407 | 0.0064349
1857 | 1024.5 | 4180 | 0.05 | 2.8587 | 200 | 200 | 13.5 | 599 | 610 | 5.45 | 13.0649 | 1376.6774 | 0.0064295
1858 | 1024.5 | 4180 | 0.05 | 2.8587 | 200 | 200 | 13.5 | 599 | 610 | 5.45 | 13.0585 | 1375.515 | 0.006424
1859 | 1024.5 | 4180 | 0.05 | 2.8587 | 200 | 200 | 13.5 | 599 | 610 | 5.45 | 13.052 | 1374.3537 | 0.0064186
1860 | 1024.5 | 4180 | 0.05 | 2.8587 | 200 | 200 | 13.5 | 599 | 610 | 5.45 | 13.0456 | 1373.1932 | 0.0064132
1861 | 1024.5 | 4180 | 0.05 | 2.8587 | 200 | 200 | 13.5 | 599 | 610 | 5.45 | 13.0392 | 1372.0338 | 0.0064078
1862 | 1024.5 | 4180 | 0.05 | 2.8587 | 200 | 200 | 13.5 | 599 | 610 | 5.45 | 13.0328 | 1370.8754 | 0.0064024
1863 | 1024.5 | 4180 | 0.05 | 2.8587 | 200 | 200 | 13.5 | 599 | 610 | 5.45 | 13.0264 | 1369.7179 | 0.0063969
1864 | 1024.5 | 4180 | 0.05 | 2.8587 | 200 | 200 | 13.5 | 599 | 610 | 5.45 | 13.02 | 1368.5614 | 0.0063915
1865 | 1024.5 | 4180 | 0.05 | 2.8587 | 200 | 200 | 13.5 | 599 | 610 | 5.45 | 13.0136 | 1367.4059 | 0.0063862
1866 | 1024.5 | 4180 | 0.05 | 2.8587 | 200 | 200 | 13.5 | 599 | 610 | 5.45 | 13.0072 | 1366.2514 | 0.0063808
1867 | 1024.5 | 4180 | 0.05 | 2.8587 | 200 | 200 | 13.5 | 599 | 610 | 5.45 | 13.0008 | 1365.0978 | 0.0063754
1868 | 1024.5 | 4180 | 0.05 | 2.8587 | 200 | 200 | 13.5 | 599 | 610 | 5.45 | 12.9945 | 1363.9452 | 0.00637
1869 | 1024.5 | 4180 | 0.05 | 2.8587 | 200 | 200 | 13.5 | 599 | 610 | 5.45 | 12.9881 | 1362.7936 | 0.0063646
1870 | 1024.5 | 4180 | 0.05 | 2.8587 | 200 | 200 | 13.5 | 599 | 610 | 5.45 | 12.9817 | 1361.643 | 0.0063592
1871 | 1024.5 | 4180 | 0.05 | 2.8587 | 200 | 200 | 13.5 | 599 | 610 | 5.45 | 12.9754 | 1360.4933 | 0.0063539
1872 | 1024.5 | 4180 | 0.05 | 2.8587 | 200 | 200 | 13.5 | 599 | 610 | 5.45 | 12.969 | 1359.3446 | 0.0063485
1873 | 1024.5 | 4180 | 0.05 | 2.8587 | 200 | 200 | 13.5 | 599 | 610 | 5.45 | 12.9627 | 1358.1969 | 0.0063431
1874 | 1024.5 | 4180 | 0.05 | 2.8587 | 200 | 200 | 13.5 | 599 | 610 | 5.45 | 12.9563 | 1357.0501 | 0.0063378
1875 | 1024.5 | 4180 | 0.05 | 2.8587 | 200 | 200 | 13.5 | 599 | 610 | 5.45 | 12.95 | 1355.9043 | 0.0063324
1876 | 1024.5 | 4180 | 0.05 | 2.8587 | 200 | 200 | 13.5 | 599 | 610 | 5.45 | 12.9437 | 1354.7595 | 0.0063271
1877 | 1024.5 | 4180 | 0.05 | 2.8587 | 200 | 200 | 13.5 | 599 | 610 | 5.45 | 12.9373 | 1353.6156 | 0.0063217
1878 | 1024.5 | 4180 | 0.05 | 2.8587 | 200 | 200 | 13.5 | 599 | 610 | 5.45 | 12.931 | 1352.4728 | 0.0063164
1879 | 1024.5 | 4180 | 0.05 | 2.8587 | 200 | 200 | 13.5 | 599 | 610 | 5.45 | 12.9247 | 1351.3308 | 0.0063111
1880 | 1024.5 | 4180 | 0.05 | 2.8587 | 200 | 200 | 13.5 | 599 | 610 | 5.45 | 12.9184 | 1350.1899 | 0.0063057
1881 | 1024.5 | 4180 | 0.05 | 2.8587 | 200 | 200 | 13.5 | 599 | 610 | 5.45 | 12.9121 | 1349.0499 | 0.0063004
1882 | 1024.5 | 4180 | 0.05 | 2.8587 | 200 | 200 | 13.5 | 599 | 610 | 5.45 | 12.9058 | 1347.9108 | 0.0062951
1883 | 1024.5 | 4180 | 0.05 | 2.8587 | 200 | 200 | 13.5 | 599 | 610 | 5.45 | 12.8995 | 1346.7728 | 0.0062898
1884 | 1024.5 | 4180 | 0.05 | 2.8587 | 200 | 200 | 13.5 | 599 | 610 | 5.45 | 12.8932 | 1345.6356 | 0.0062845
1885 | 1024.5 | 4180 | 0.05 | 2.8587 | 200 | 200 | 13.5 | 599 | 610 | 5.45 | 12.8869 | 1344.4995 | 0.0062792
1886 | 1024.5 | 4180 | 0.05 | 2.8587 | 200 | 200 | 13.5 | 599 | 610 | 5.45 | 12.8806 | 1343.3643 | 0.0062739
1887 | 1024.5 | 4180 | 0.05 | 2.8587 | 200 | 200 | 13.5 | 599 | 610 | 5.45 | 12.8744 | 1342.2301 | 0.0062686
1888 | 1024.5 | 4180 | 0.05 | 2.8587 | 200 | 200 | 13.5 | 599 | 610 | 5.45 | 12.8681 | 1341.0968 | 0.0062633
1889 | 1024.5 | 4180 | 0.05 | 2.8587 | 200 | 200 | 13.5 | 599 | 610 | 5.45 | 12.8618 | 1339.9645 | 0.006258
1890 | 1024.5 | 4180 | 0.05 | 2.8587 | 200 | 200 | 13.5 | 599 | 610 | 5.45 | 12.8556 | 1338.8331 | 0.0062527
1891 | 1024.5 | 4180 | 0.05 | 2.8587 | 200 | 200 | 13.5 | 599 | 610 | 5.45 | 12.8493 | 1337.7027 | 0.0062474
1892 | 1024.5 | 4180 | 0.05 | 2.8587 | 200 | 200 | 13.5 | 599 | 610 | 5.45 | 12.8431 | 1336.5732 | 0.0062422
1893 | 1024.5 | 4180 | 0.05 | 2.8587 | 200 | 200 | 13.5 | 599 | 610 | 5.45 | 12.8368 | 1335.4447 | 0.0062369
1894 | 1024.5 | 4180 | 0.05 | 2.8587 | 200 | 200 | 13.5 | 599 | 610 | 5.45 | 12.8306 | 1334.3172 | 0.0062316
1895 | 1024.5 | 4180 | 0.05 | 2.8587 | 200 | 200 | 13.5 | 599 | 610 | 5.45 | 12.8244 | 1333.1906 | 0.0062264
1896 | 1024.5 | 4180 | 0.05 | 2.8587 | 200 | 200 | 13.5 | 599 | 610 | 5.45 | 12.8181 | 1332.0649 | 0.0062211
1897 | 1024.5 | 4180 | 0.05 | 2.8587 | 200 | 200 | 13.5 | 599 | 610 | 5.45 | 12.8119 | 1330.9402 | 0.0062158
1898 | 1024.5 | 4180 | 0.05 | 2.8587 | 200 | 200 | 13.5 | 599 | 610 | 5.45 | 12.8057 | 1329.8165 | 0.0062106
1899 | 1024.5 | 4180 | 0.05 | 2.8587 | 200 | 200 | 13.5 | 599 | 610 | 5.45 | 12.7995 | 1328.6937 | 0.0062054
1900 | 1024.5 | 4180 | 0.05 | 2.8587 | 200 | 200 | 13.5 | 599 | 610 | 5.45 | 12.7933 | 1327.5718 | 0.0062001
1901 | 1024.5 | 4180 | 0.05 | 2.8587 | 200 | 200 | 13.5 | 599 | 610 | 5.45 | 12.7871 | 1326.4509 | 0.0061949
1902 | 1024.5 | 4180 | 0.05 | 2.8587 | 200 | 200 | 13.5 | 599 | 610 | 5.45 | 12.7809 | 1325.331 | 0.0061897
1903 | 1024.5 | 4180 | 0.05 | 2.8587 | 200 | 200 | 13.5 | 599 | 610 | 5.45 | 12.7747 | 1324.212 | 0.0061844
1904 | 1024.5 | 4180 | 0.05 | 2.8587 | 200 | 200 | 13.5 | 599 | 610 | 5.45 | 12.7685 | 1323.0939 | 0.0061792
1905 | 1024.5 | 4180 | 0.05 | 2.8587 | 200 | 200 | 13.5 | 599 | 610 | 5.45 | 12.7623 | 1321.9768 | 0.006174
1906 | 1024.5 | 4180 | 0.05 | 2.8587 | 200 | 200 | 13.5 | 599 | 610 | 5.45 | 12.7562 | 1320.8606 | 0.0061688
1907 | 1024.5 | 4180 | 0.05 | 2.8587 | 200 | 200 | 13.5 | 599 | 610 | 5.45 | 12.75 | 1319.7454 | 0.0061636
1908 | 1024.5 | 4180 | 0.05 | 2.8587 | 200 | 200 | 13.5 | 599 | 610 | 5.45 | 12.7438 | 1318.6311 | 0.0061584
1909 | 1024.5 | 4180 | 0.05 | 2.8587 | 200 | 200 | 13.5 | 599 | 610 | 5.45 | 12.7377 | 1317.5177 | 0.0061532
1910 | 1024.5 | 4180 | 0.05 | 2.8587 | 200 | 200 | 13.5 | 599 | 610 | 5.45 | 12.7315 | 1316.4053 | 0.006148
1911 | 1024.5 | 4180 | 0.05 | 2.8587 | 200 | 200 | 13.5 | 599 | 610 | 5.45 | 12.7254 | 1315.2938 | 0.0061428
1912 | 1024.5 | 4180 | 0.05 | 2.8587 | 200 | 200 | 13.5 | 599 | 610 | 5.45 | 12.7192 | 1314.1833 | 0.0061376
1913 | 1024.5 | 4180 | 0.05 | 2.8587 | 200 | 200 | 13.5 | 599 | 610 | 5.45 | 12.7131 | 1313.0737 | 0.0061324
1914 | 1024.5 | 4180 | 0.05 | 2.8587 | 200 | 200 | 13.5 | 599 | 610 | 5.45 | 12.7069 | 1311.965 | 0.0061272
1915 | 1024.5 | 4180 | 0.05 | 2.8587 | 200 | 200 | 13.5 | 599 | 610 | 5.45 | 12.7008 | 1310.8573 | 0.0061221
1916 | 1024.5 | 4180 | 0.05 | 2.8587 | 200 | 200 | 13.5 | 599 | 610 | 5.45 | 12.6947 | 1309.7505 | 0.0061169
1917 | 1024.5 | 4180 | 0.05 | 2.8587 | 200 | 200 | 13.5 | 599 | 610 | 5.45 | 12.6886 | 1308.6447 | 0.0061117
1918 | 1024.5 | 4180 | 0.05 | 2.8587 | 200 | 200 | 13.5 | 599 | 610 | 5.45 | 12.6825 | 1307.5397 | 0.0061066
1919 | 1024.5 | 4180 | 0.05 | 2.8587 | 200 | 200 | 13.5 | 599 | 610 | 5.45 | 12.6764 | 1306.4357 | 0.0061014
1920 | 1024.5 | 4180 | 0.05 | 2.8587 | 200 | 200 | 13.5 | 599 | 610 | 5.45 | 12.6703 | 1305.3327 | 0.0060963
1921 | 1024.5 | 4180 | 0.05 | 2.8587 | 200 | 200 | 13.5 | 599 | 610 | 5.45 | 12.6642 | 1304.2306 | 0.0060911
1922 | 1024.5 | 4180 | 0.05 | 2.8587 | 200 | 200 | 13.5 | 599 | 610 | 5.45 | 12.6581 | 1303.1294 | 0.006086
1923 | 1024.5 | 4180 | 0.05 | 2.8587 | 200 | 200 | 13.5 | 599 | 610 | 5.45 | 12.652 | 1302.0291 | 0.0060808
1924 | 1024.5 | 4180 | 0.05 | 2.8587 | 200 | 200 | 13.5 | 599 | 610 | 5.45 | 12.6459 | 1300.9298 | 0.0060757
1925 | 1024.5 | 4180 | 0.05 | 2.8587 | 200 | 200 | 13.5 | 599 | 610 | 5.45 | 12.6398 | 1299.8314 | 0.0060706
1926 | 1024.5 | 4180 | 0.05 | 2.8587 | 200 | 200 | 13.5 | 599 | 610 | 5.45 | 12.6338 | 1298.7339 | 0.0060654
1927 | 1024.5 | 4180 | 0.05 | 2.8587 | 200 | 200 | 13.5 | 599 | 610 | 5.45 | 12.6277 | 1297.6373 | 0.0060603
1928 | 1024.5 | 4180 | 0.05 | 2.8587 | 200 | 200 | 13.5 | 599 | 610 | 5.45 | 12.6216 | 1296.5417 | 0.0060552
1929 | 1024.5 | 4180 | 0.05 | 2.8587 | 200 | 200 | 13.5 | 599 | 610 | 5.45 | 12.6156 | 1295.447 | 0.0060501
1930 | 1024.5 | 4180 | 0.05 | 2.8587 | 200 | 200 | 13.5 | 599 | 610 | 5.45 | 12.6095 | 1294.3532 | 0.006045
1931 | 1024.5 | 4180 | 0.05 | 2.8587 | 200 | 200 | 13.5 | 599 | 610 | 5.45 | 12.6035 | 1293.2604 | 0.0060399
1932 | 1024.5 | 4180 | 0.05 | 2.8587 | 200 | 200 | 13.5 | 599 | 610 | 5.45 | 12.5974 | 1292.1684 | 0.0060348
1933 | 1024.5 | 4180 | 0.05 | 2.8587 | 200 | 200 | 13.5 | 599 | 610 | 5.45 | 12.5914 | 1291.0774 | 0.0060297
1934 | 1024.5 | 4180 | 0.05 | 2.8587 | 200 | 200 | 13.5 | 599 | 610 | 5.45 | 12.5854 | 1289.9873 | 0.0060246
1935 | 1024.5 | 4180 | 0.05 | 2.8587 | 200 | 200 | 13.5 | 599 | 610 | 5.45 | 12.5794 | 1288.8982 | 0.0060195
1936 | 1024.5 | 4180 | 0.05 | 2.8587 | 200 | 200 | 13.5 | 599 | 610 | 5.45 | 12.5733 | 1287.8099 | 0.0060144
1937 | 1024.5 | 4180 | 0.05 | 2.8587 | 200 | 200 | 13.5 | 599 | 610 | 5.45 | 12.5673 | 1286.7226 | 0.0060093
1938 | 1024.5 | 4180 | 0.05 | 2.8587 | 200 | 200 | 13.5 | 599 | 610 | 5.45 | 12.5613 | 1285.6362 | 0.0060043
1939 | 1024.5 | 4180 | 0.05 | 2.8587 | 200 | 200 | 13.5 | 599 | 610 | 5.45 | 12.5553 | 1284.5507 | 0.0059992
1940 | 1024.5 | 4180 | 0.05 | 2.8587 | 200 | 200 | 13.5 | 599 | 610 | 5.45 | 12.5493 | 1283.4661 | 0.0059941
1941 | 1024.5 | 4180 | 0.05 | 2.8587 | 200 | 200 | 13.5 | 599 | 610 | 5.45 | 12.5433 | 1282.3824 | 0.0059891
1942 | 1024.5 | 4180 | 0.05 | 2.8587 | 200 | 200 | 13.5 | 599 | 610 | 5.45 | 12.5373 | 1281.2997 | 0.005984
1943 | 1024.5 | 4180 | 0.05 | 2.8587 | 200 | 200 | 13.5 | 599 | 610 | 5.45 | 12.5313 | 1280.2178 | 0.005979
1944 | 1024.5 | 4180 | 0.05 | 2.8587 | 200 | 200 | 13.5 | 599 | 610 | 5.45 | 12.5254 | 1279.1369 | 0.0059739
1945 | 1024.5 | 4180 | 0.05 | 2.8587 | 200 | 200 | 13.5 | 599 | 610 | 5.45 | 12.5194 | 1278.0569 | 0.0059689
1946 | 1024.5 | 4180 | 0.05 | 2.8587 | 200 | 200 | 13.5 | 599 | 610 | 5.45 | 12.5134 | 1276.9778 | 0.0059638
1947 | 1024.5 | 4180 | 0.05 | 2.8587 | 200 | 200 | 13.5 | 599 | 610 | 5.45 | 12.5075 | 1275.8996 | 0.0059588
1948 | 1024.5 | 4180 | 0.05 | 2.8587 | 200 | 200 | 13.5 | 599 | 610 | 5.45 | 12.5015 | 1274.8224 | 0.0059538
1949 | 1024.5 | 4180 | 0.05 | 2.8587 | 200 | 200 | 13.5 | 599 | 610 | 5.45 | 12.4955 | 1273.746 | 0.0059487
1950 | 1024.5 | 4180 | 0.05 | 2.8587 | 200 | 200 | 13.5 | 599 | 610 | 5.45 | 12.4896 | 1272.6705 | 0.0059437
1951 | 1024.5 | 4180 | 0.05 | 2.8587 | 200 | 200 | 13.5 | 599 | 610 | 5.45 | 12.4837 | 1271.596 | 0.0059387
1952 | 1024.5 | 4180 | 0.05 | 2.8587 | 200 | 200 | 13.5 | 599 | 610 | 5.45 | 12.4777 | 1270.5223 | 0.0059337
1953 | 1024.5 | 4180 | 0.05 | 2.8587 | 200 | 200 | 13.5 | 599 | 610 | 5.45 | 12.4718 | 1269.4496 | 0.0059287
1954 | 1024.5 | 4180 | 0.05 | 2.8587 | 200 | 200 | 13.5 | 599 | 610 | 5.45 | 12.4659 | 1268.3778 | 0.0059237
1955 | 1024.5 | 4180 | 0.05 | 2.8587 | 200 | 200 | 13.5 | 599 | 610 | 5.45 | 12.4599 | 1267.3069 | 0.0059187
1956 | 1024.5 | 4180 | 0.05 | 2.8587 | 200 | 200 | 13.5 | 599 | 610 | 5.45 | 12.454 | 1266.2368 | 0.0059137
1957 | 1024.5 | 4180 | 0.05 | 2.8587 | 200 | 200 | 13.5 | 599 | 610 | 5.45 | 12.4481 | 1265.1677 | 0.0059087
1958 | 1024.5 | 4180 | 0.05 | 2.8587 | 200 | 200 | 13.5 | 599 | 610 | 5.45 | 12.4422 | 1264.0995 | 0.0059037
1959 | 1024.5 | 4180 | 0.05 | 2.8587 | 200 | 200 | 13.5 | 599 | 610 | 5.45 | 12.4363 | 1263.0322 | 0.0058987
1960 | 1024.5 | 4180 | 0.05 | 2.8587 | 200 | 200 | 13.5 | 599 | 610 | 5.45 | 12.4304 | 1261.9658 | 0.0058937
1961 | 1024.5 | 4180 | 0.05 | 2.8587 | 200 | 200 | 13.5 | 599 | 610 | 5.45 | 12.4245 | 1260.9003 | 0.0058887
1962 | 1024.5 | 4180 | 0.05 | 2.8587 | 200 | 200 | 13.5 | 599 | 610 | 5.45 | 12.4186 | 1259.8357 | 0.0058838
1963 | 1024.5 | 4180 | 0.05 | 2.8587 | 200 | 200 | 13.5 | 599 | 610 | 5.45 | 12.4127 | 1258.772 | 0.0058788
1964 | 1024.5 | 4180 | 0.05 | 2.8587 | 200 | 200 | 13.5 | 599 | 610 | 5.45 | 12.4068 | 1257.7091 | 0.0058738
1965 | 1024.5 | 4180 | 0.05 | 2.8587 | 200 | 200 | 13.5 | 599 | 610 | 5.45 | 12.401 | 1256.6472 | 0.0058689
1966 | 1024.5 | 4180 | 0.05 | 2.8587 | 200 | 200 | 13.5 | 599 | 610 | 5.45 | 12.3951 | 1255.5862 | 0.0058639
1967 | 1024.5 | 4180 | 0.05 | 2.8587 | 200 | 200 | 13.5 | 599 | 610 | 5.45 | 12.3892 | 1254.5261 | 0.005859
1968 | 1024.5 | 4180 | 0.05 | 2.8587 | 200 | 200 | 13.5 | 599 | 610 | 5.45 | 12.3834 | 1253.4669 | 0.005854
1969 | 1024.5 | 4180 | 0.05 | 2.8587 | 200 | 200 | 13.5 | 599 | 610 | 5.45 | 12.3775 | 1252.4085 | 0.0058491
1970 | 1024.5 | 4180 | 0.05 | 2.8587 | 200 | 200 | 13.5 | 599 | 610 | 5.45 | 12.3717 | 1251.3511 | 0.0058441
1971 | 1024.5 | 4180 | 0.05 | 2.8587 | 200 | 200 | 13.5 | 599 | 610 | 5.45 | 12.3658 | 1250.2945 | 0.0058392
1972 | 1024.5 | 4180 | 0.05 | 2.8587 | 200 | 200 | 13.5 | 599 | 610 | 5.45 | 12.36 | 1249.2389 | 0.0058343
1973 | 1024.5 | 4180 | 0.05 | 2.8587 | 200 | 200 | 13.5 | 599 | 610 | 5.45 | 12.3542 | 1248.1841 | 0.0058294
1974 | 1024.5 | 4180 | 0.05 | 2.8587 | 200 | 200 | 13.5 | 599 | 610 | 5.45 | 12.3483 | 1247.1302 | 0.0058244
1975 | 1024.5 | 4180 | 0.05 | 2.8587 | 200 | 200 | 13.5 | 599 | 610 | 5.45 | 12.3425 | 1246.0773 | 0.0058195
1976 | 1024.5 | 4180 | 0.05 | 2.8587 | 200 | 200 | 13.5 | 599 | 610 | 5.45 | 12.3367 | 1245.0252 | 0.0058146
1977 | 1024.5 | 4180 | 0.05 | 2.8587 | 200 | 200 | 13.5 | 599 | 610 | 5.45 | 12.3309 | 1243.974 | 0.0058097
1978 | 1024.5 | 4180 | 0.05 | 2.8587 | 200 | 200 | 13.5 | 599 | 610 | 5.45 | 12.3251 | 1242.9236 | 0.0058048
1979 | 1024.5 | 4180 | 0.05 | 2.8587 | 200 | 200 | 13.5 | 599 | 610 | 5.45 | 12.3193 | 1241.8742 | 0.0057999
1980 | 1024.5 | 4180 | 0.05 | 2.8587 | 200 | 200 | 13.5 | 599 | 610 | 5.45 | 12.3135 | 1240.8257 | 0.005795
1981 | 1024.5 | 4180 | 0.05 | 2.8587 | 200 | 200 | 13.5 | 599 | 610 | 5.45 | 12.3077 | 1239.778 | 0.0057901
1982 | 1024.5 | 4180 | 0.05 | 2.8587 | 200 | 200 | 13.5 | 599 | 610 | 5.45 | 12.3019 | 1238.7312 | 0.0057852
1983 | 1024.5 | 4180 | 0.05 | 2.8587 | 200 | 200 | 13.5 | 599 | 610 | 5.45 | 12.2961 | 1237.6853 | 0.0057803
1984 | 1024.5 | 4180 | 0.05 | 2.8587 | 200 | 200 | 13.5 | 599 | 610 | 5.45 | 12.2903 | 1236.6403 | 0.0057754
1985 | 1024.5 | 4180 | 0.05 | 2.8587 | 200 | 200 | 13.5 | 599 | 610 | 5.45 | 12.2845 | 1235.5962 | 0.0057706
1986 | 1024.5 | 4180 | 0.05 | 2.8587 | 200 | 200 | 13.5 | 599 | 610 | 5.45 | 12.2788 | 1234.5529 | 0.0057657
1987 | 1024.5 | 4180 | 0.05 | 2.8587 | 200 | 200 | 13.5 | 599 | 610 | 5.45 | 12.273 | 1233.5106 | 0.0057608
1988 | 1024.5 | 4180 | 0.05 | 2.8587 | 200 | 200 | 13.5 | 599 | 610 | 5.45 | 12.2672 | 1232.4691 | 0.005756
1989 | 1024.5 | 4180 | 0.05 | 2.8587 | 200 | 200 | 13.5 | 599 | 610 | 5.45 | 12.2615 | 1231.4285 | 0.0057511
1990 | 1024.5 | 4180 | 0.05 | 2.8587 | 200 | 200 | 13.5 | 599 | 610 | 5.45 | 12.2557 | 1230.3888 | 0.0057462
1991 | 1024.5 | 4180 | 0.05 | 2.8587 | 200 | 200 | 13.5 | 599 | 610 | 5.45 | 12.25 | 1229.3499 | 0.0057414
1992 | 1024.5 | 4180 | 0.05 | 2.8587 | 200 | 200 | 13.5 | 599 | 610 | 5.45 | 12.2442 | 1228.3119 | 0.0057365
1993 | 1024.5 | 4180 | 0.05 | 2.8587 | 200 | 200 | 13.5 | 599 | 610 | 5.45 | 12.2385 | 1227.2748 | 0.0057317
1994 | 1024.5 | 4180 | 0.05 | 2.8587 | 200 | 200 | 13.5 | 599 | 610 | 5.45 | 12.2328 | 1226.2386 | 0.0057269
1995 | 1024.5 | 4180 | 0.05 | 2.8587 | 200 | 200 | 13.5 | 599 | 610 | 5.45 | 12.227 | 1225.2033 | 0.005722
1996 | 1024.5 | 4180 | 0.05 | 2.8587 | 200 | 200 | 13.5 | 599 | 610 | 5.45 | 12.2213 | 1224.1688 | 0.0057172
1997 | 1024.5 | 4180 | 0.05 | 2.8587 | 200 | 200 | 13.5 | 599 | 610 | 5.45 | 12.2156 | 1223.1352 | 0.0057124
1998 | 1024.5 | 4180 | 0.05 | 2.8587 | 200 | 200 | 13.5 | 599 | 610 | 5.45 | 12.2099 | 1222.1025 | 0.0057075
1999 | 1024.5 | 4180 | 0.05 | 2.8587 | 200 | 200 | 13.5 | 599 | 610 | 5.45 | 12.2042 | 1221.0706 | 0.0057027
2000 | 1024.5 | 4180 | 0.05 | 2.8587 | 200 | 200 | 13.5 | 599 | 610 | 5.45 | 12.1985 | 1220.0397 | 0.0056979
2001 | 1024.5 | 4180 | 0.05 | 2.8587 | 200 | 200 | 13.5 | 599 | 610 | 5.45 | 12.1928 | 1219.0096 | 0.0056931
2002 | 1024.5 | 4180 | 0.05 | 2.8587 | 200 | 200 | 13.5 | 599 | 610 | 5.45 | 12.1871 | 1217.9803 | 0.0056883
2003 | 1024.5 | 4180 | 0.05 | 2.8587 | 200 | 200 | 13.5 | 599 | 610 | 5.45 | 12.1814 | 1216.9519 | 0.0056835
2004 | 1024.5 | 4180 | 0.05 | 2.8587 | 200 | 200 | 13.5 | 599 | 610 | 5.45 | 12.1757 | 1215.9244 | 0.0056787
2005 | 1024.5 | 4180 | 0.05 | 2.8587 | 200 | 200 | 13.5 | 599 | 610 | 5.45 | 12.17 | 1214.8978 | 0.0056739
2006 | 1024.5 | 4180 | 0.05 | 2.8587 | 200 | 200 | 13.5 | 599 | 610 | 5.45 | 12.1644 | 1213.872 | 0.0056691
2007 | 1024.5 | 4180 | 0.05 | 2.8587 | 200 | 200 | 13.5 | 599 | 610 | 5.45 | 12.1587 | 1212.8471 | 0.0056643
2008 | 1024.5 | 4180 | 0.05 | 2.8587 | 200 | 200 | 13.5 | 599 | 610 | 5.45 | 12.153 | 1211.8231 | 0.0056595
2009 | 1024.5 | 4180 | 0.05 | 2.8587 | 200 | 200 | 13.5 | 599 | 610 | 5.45 | 12.1474 | 1210.7999 | 0.0056548
2010 | 1024.5 | 4180 | 0.05 | 2.8587 | 200 | 200 | 13.5 | 599 | 610 | 5.45 | 12.1417 | 1209.7776 | 0.00565
2011 | 1024.5 | 4180 | 0.05 | 2.8587 | 200 | 200 | 13.5 | 599 | 610 | 5.45 | 12.1361 | 1208.7562 | 0.0056452
2012 | 1024.5 | 4180 | 0.05 | 2.8587 | 200 | 200 | 13.5 | 599 | 610 | 5.45 | 12.1304 | 1207.7356 | 0.0056404
2013 | 1024.5 | 4180 | 0.05 | 2.8587 | 200 | 200 | 13.5 | 599 | 610 | 5.45 | 12.1248 | 1206.7159 | 0.0056357
2014 | 1024.5 | 4180 | 0.05 | 2.8587 | 200 | 200 | 13.5 | 599 | 610 | 5.45 | 12.1191 | 1205.697 | 0.0056309
2015 | 1024.5 | 4180 | 0.05 | 2.8587 | 200 | 200 | 13.5 | 599 | 610 | 5.45 | 12.1135 | 1204.679 | 0.0056262
2016 | 1024.5 | 4180 | 0.05 | 2.8587 | 200 | 200 | 13.5 | 599 | 610 | 5.45 | 12.1079 | 1203.6619 | 0.0056214
2017 | 1024.5 | 4180 | 0.05 | 2.8587 | 200 | 200 | 13.5 | 599 | 610 | 5.45 | 12.1023 | 1202.6456 | 0.0056167
2018 | 1024.5 | 4180 | 0.05 | 2.8587 | 200 | 200 | 13.5 | 599 | 610 | 5.45 | 12.0966 | 1201.6301 | 0.0056119
2019 | 1024.5 | 4180 | 0.05 | 2.8587 | 200 | 200 | 13.5 | 599 | 610 | 5.45 | 12.091 | 1200.6156 | 0.0056072
2020 | 1024.5 | 4180 | 0.05 | 2.8587 | 200 | 200 | 13.5 | 599 | 610 | 5.45 | 12.0854 | 1199.6019 | 0.0056025
2021 | 1024.5 | 4180 | 0.05 | 2.8587 | 200 | 200 | 13.5 | 599 | 610 | 5.45 | 12.0798 | 1198.589 | 0.0055977
2022 | 1024.5 | 4180 | 0.05 | 2.8587 | 200 | 200 | 13.5 | 599 | 610 | 5.45 | 12.0742 | 1197.577 | 0.005593
2023 | 1024.5 | 4180 | 0.05 | 2.8587 | 200 | 200 | 13.5 | 599 | 610 | 5.45 | 12.0686 | 1196.5659 | 0.0055883
2024 | 1024.5 | 4180 | 0.05 | 2.8587 | 200 | 200 | 13.5 | 599 | 610 | 5.45 | 12.063 | 1195.5556 | 0.0055836
2025 | 1024.5 | 4180 | 0.05 | 2.8587 | 200 | 200 | 13.5 | 599 | 610 | 5.45 | 12.0575 | 1194.5461 | 0.0055788
2026 | 1024.5 | 4180 | 0.05 | 2.8587 | 200 | 200 | 13.5 | 599 | 610 | 5.45 | 12.0519 | 1193.5376 | 0.0055741
2027 | 1024.5 | 4180 | 0.05 | 2.8587 | 200 | 200 | 13.5 | 599 | 610 | 5.45 | 12.0463 | 1192.5298 | 0.0055694
2028 | 1024.5 | 4180 | 0.05 | 2.8587 | 200 | 200 | 13.5 | 599 | 610 | 5.45 | 12.0407 | 1191.5229 | 0.0055647
2029 | 1024.5 | 4180 | 0.05 | 2.8587 | 200 | 200 | 13.5 | 599 | 610 | 5.45 | 12.0352 | 1190.5169 | 0.00556
2030 | 1024.5 | 4180 | 0.05 | 2.8587 | 200 | 200 | 13.5 | 599 | 610 | 5.45 | 12.0296 | 1189.5117 | 0.0055553
2031 | 1024.5 | 4180 | 0.05 | 2.8587 | 200 | 200 | 13.5 | 599 | 610 | 5.45 | 12.0241 | 1188.5074 | 0.0055506
2032 | 1024.5 | 4180 | 0.05 | 2.8587 | 200 | 200 | 13.5 | 599 | 610 | 5.45 | 12.0185 | 1187.5039 | 0.005546
2033 | 1024.5 | 4180 | 0.05 | 2.8587 | 200 | 200 | 13.5 | 599 | 610 | 5.45 | 12.013 | 1186.5013 | 0.0055413
2034 | 1024.5 | 4180 | 0.05 | 2.8587 | 200 | 200 | 13.5 | 599 | 610 | 5.45 | 12.0074 | 1185.4995 | 0.0055366
2035 | 1024.5 | 4180 | 0.05 | 2.8587 | 200 | 200 | 13.5 | 599 | 610 | 5.45 | 12.0019 | 1184.4985 | 0.0055319
2036 | 1024.5 | 4180 | 0.05 | 2.8587 | 200 | 200 | 13.5 | 599 | 610 | 5.45 | 11.9964 | 1183.4984 | 0.0055273
2037 | 1024.5 | 4180 | 0.05 | 2.8587 | 200 | 200 | 13.5 | 599 | 610 | 5.45 | 11.9908 | 1182.4992 | 0.0055226
2038 | 1024.5 | 4180 | 0.05 | 2.8587 | 200 | 200 | 13.5 | 599 | 610 | 5.45 | 11.9853 | 1181.5007 | 0.0055179
2039 | 1024.5 | 4180 | 0.05 | 2.8587 | 200 | 200 | 13.5 | 599 | 610 | 5.45 | 11.9798 | 1180.5032 | 0.0055133
2040 | 1024.5 | 4180 | 0.05 | 2.8587 | 200 | 200 | 13.5 | 599 | 610 | 5.45 | 11.9743 | 1179.5064 | 0.0055086
2041 | 1024.5 | 4180 | 0.05 | 2.8587 | 200 | 200 | 13.5 | 599 | 610 | 5.45 | 11.9688 | 1178.5106 | 0.005504
2042 | 1024.5 | 4180 | 0.05 | 2.8587 | 200 | 200 | 13.5 | 599 | 610 | 5.45 | 11.9633 | 1177.5155 | 0.0054993
2043 | 1024.5 | 4180 | 0.05 | 2.8587 | 200 | 200 | 13.5 | 599 | 610 | 5.45 | 11.9578 | 1176.5213 | 0.0054947
2044 | 1024.5 | 4180 | 0.05 | 2.8587 | 200 | 200 | 13.5 | 599 | 610 | 5.45 | 11.9523 | 1175.5279 | 0.00549
2045 | 1024.5 | 4180 | 0.05 | 2.8587 | 200 | 200 | 13.5 | 599 | 610 | 5.45 | 11.9468 | 1174.5354 | 0.0054854
2046 | 1024.5 | 4180 | 0.05 | 2.8587 | 200 | 200 | 13.5 | 599 | 610 | 5.45 | 11.9413 | 1173.5437 | 0.0054808
2047 | 1024.5 | 4180 | 0.05 | 2.8587 | 200 | 200 | 13.5 | 599 | 610 | 5.45 | 11.9358 | 1172.5529 | 0.0054761
2048 | 1024.5 | 4180 | 0.05 | 2.8587 | 200 | 200 | 13.5 | 599 | 610 | 5.45 | 11.9303 | 1171.5628 | 0.0054715
2049 | 1024.5 | 4180 | 0.05 | 2.8587 | 200 | 200 | 13.5 | 599 | 610 | 5.45 | 11.9249 | 1170.5737 | 0.0054669
2050 | 1024.5 | 4180 | 0.05 | 2.8587 | 200 | 200 | 13.5 | 599 | 610 | 5.45 | 11.9194 | 1169.5853 | 0.0054623
2051 | 1024.5 | 4180 | 0.05 | 2.8587 | 200 | 200 | 13.5 | 599 | 610 | 5.45 | 11.9139 | 1168.5978 | 0.0054577
2052 | 1024.5 | 4180 | 0.05 | 2.8587 | 200 | 200 | 13.5 | 599 | 610 | 5.45 | 11.9085 | 1167.6111 | 0.0054531
2053 | 1024.5 | 4180 | 0.05 | 2.8587 | 200 | 200 | 13.5 | 599 | 610 | 5.45 | 11.903 | 1166.6253 | 0.0054485
2054 | 1024.5 | 4180 | 0.05 | 2.8587 | 200 | 200 | 13.5 | 599 | 610 | 5.45 | 11.8976 | 1165.6403 | 0.0054439
2055 | 1024.5 | 4180 | 0.05 | 2.8587 | 200 | 200 | 13.5 | 599 | 610 | 5.45 | 11.8921 | 1164.6561 | 0.0054393
2056 | 1024.5 | 4180 | 0.05 | 2.8587 | 200 | 200 | 13.5 | 599 | 610 | 5.45 | 11.8867 | 1163.6728 | 0.0054347
2057 | 1024.5 | 4180 | 0.05 | 2.8587 | 200 | 200 | 13.5 | 599 | 610 | 5.45 | 11.8813 | 1162.6902 | 0.0054301
2058 | 1024.5 | 4180 | 0.05 | 2.8587 | 200 | 200 | 13.5 | 599 | 610 | 5.45 | 11.8758 | 1161.7085 | 0.0054255
2059 | 1024.5 | 4180 | 0.05 | 2.8587 | 200 | 200 | 13.5 | 599 | 610 | 5.45 | 11.8704 | 1160.7277 | 0.0054209
2060 | 1024.5 | 4180 | 0.05 | 2.8587 | 200 | 200 | 13.5 | 599 | 610 | 5.45 | 11.865 | 1159.7477 | 0.0054163
2061 | 1024.5 | 4180 | 0.05 | 2.8587 | 200 | 200 | 13.5 | 599 | 610 | 5.45 | 11.8596 | 1158.7684 | 0.0054118
2062 | 1024.5 | 4180 | 0.05 | 2.8587 | 200 | 200 | 13.5 | 599 | 610 | 5.45 | 11.8542 | 1157.7901 | 0.0054072
2063 | 1024.5 | 4180 | 0.05 | 2.8587 | 200 | 200 | 13.5 | 599 | 610 | 5.45 | 11.8487 | 1156.8125 | 0.0054026
2064 | 1024.5 | 4180 | 0.05 | 2.8587 | 200 | 200 | 13.5 | 599 | 610 | 5.45 | 11.8433 | 1155.8358 | 0.0053981
2065 | 1024.5 | 4180 | 0.05 | 2.8587 | 200 | 200 | 13.5 | 599 | 610 | 5.45 | 11.8379 | 1154.8599 | 0.0053935
2066 | 1024.5 | 4180 | 0.05 | 2.8587 | 200 | 200 | 13.5 | 599 | 610 | 5.45 | 11.8326 | 1153.8848 | 0.005389
2067 | 1024.5 | 4180 | 0.05 | 2.8587 | 200 | 200 | 13.5 | 599 | 610 | 5.45 | 11.8272 | 1152.9106 | 0.0053844
2068 | 1024.5 | 4180 | 0.05 | 2.8587 | 200 | 200 | 13.5 | 599 | 610 | 5.45 | 11.8218 | 1151.9371 | 0.0053799
2069 | 1024.5 | 4180 | 0.05 | 2.8587 | 200 | 200 | 13.5 | 599 | 610 | 5.45 | 11.8164 | 1150.9645 | 0.0053753
2070 | 1024.5 | 4180 | 0.05 | 2.8587 | 200 | 200 | 13.5 | 599 | 610 | 5.45 | 11.811 | 1149.9927 | 0.0053708
2071 | 1024.5 | 4180 | 0.05 | 2.8587 | 200 | 200 | 13.5 | 599 | 610 | 5.45 | 11.8057 | 1149.0218 | 0.0053662
2072 | 1024.5 | 4180 | 0.05 | 2.8587 | 200 | 200 | 13.5 | 599 | 610 | 5.45 | 11.8003 | 1148.0516 | 0.0053617
2073 | 1024.5 | 4180 | 0.05 | 2.8587 | 200 | 200 | 13.5 | 599 | 610 | 5.45 | 11.7949 | 1147.0823 | 0.0053572
2074 | 1024.5 | 4180 | 0.05 | 2.8587 | 200 | 200 | 13.5 | 599 | 610 | 5.45 | 11.7896 | 1146.1138 | 0.0053527
2075 | 1024.5 | 4180 | 0.05 | 2.8587 | 200 | 200 | 13.5 | 599 | 610 | 5.45 | 11.7842 | 1145.1461 | 0.0053481
2076 | 1024.5 | 4180 | 0.05 | 2.8587 | 200 | 200 | 13.5 | 599 | 610 | 5.45 | 11.7789 | 1144.1792 | 0.0053436
2077 | 1024.5 | 4180 | 0.05 | 2.8587 | 200 | 200 | 13.5 | 599 | 610 | 5.45 | 11.7735 | 1143.2131 | 0.0053391
2078 | 1024.5 | 4180 | 0.05 | 2.8587 | 200 | 200 | 13.5 | 599 | 610 | 5.45 | 11.7682 | 1142.2479 | 0.0053346
2079 | 1024.5 | 4180 | 0.05 | 2.8587 | 200 | 200 | 13.5 | 599 | 610 | 5.45 | 11.7628 | 1141.2835 | 0.0053301
2080 | 1024.5 | 4180 | 0.05 | 2.8587 | 200 | 200 | 13.5 | 599 | 610 | 5.45 | 11.7575 | 1140.3199 | 0.0053256
2081 | 1024.5 | 4180 | 0.05 | 2.8587 | 200 | 200 | 13.5 | 599 | 610 | 5.45 | 11.7522 | 1139.3571 | 0.0053211
2082 | 1024.5 | 4180 | 0.05 | 2.8587 | 200 | 200 | 13.5 | 599 | 610 | 5.45 | 11.7469 | 1138.3951 | 0.0053166
2083 | 1024.5 | 4180 | 0.05 | 2.8587 | 200 | 200 | 13.5 | 599 | 610 | 5.45 | 11.7416 | 1137.4339 | 0.0053121
2084 | 1024.5 | 4180 | 0.05 | 2.8587 | 200 | 200 | 13.5 | 599 | 610 | 5.45 | 11.7362 | 1136.4735 | 0.0053076
2085 | 1024.5 | 4180 | 0.05 | 2.8587 | 200 | 200 | 13.5 | 599 | 610 | 5.45 | 11.7309 | 1135.514 | 0.0053032
2086 | 1024.5 | 4180 | 0.05 | 2.8587 | 200 | 200 | 13.5 | 599 | 610 | 5.45 | 11.7256 | 1134.5552 | 0.0052987
2087 | 1024.5 | 4180 | 0.05 | 2.8587 | 200 | 200 | 13.5 | 599 | 610 | 5.45 | 11.7203 | 1133.5973 | 0.0052942
2088 | 1024.5 | 4180 | 0.05 | 2.8587 | 200 | 200 | 13.5 | 599 | 610 | 5.45 | 11.715 | 1132.6402 | 0.0052897
2089 | 1024.5 | 4180 | 0.05 | 2.8587 | 200 | 200 | 13.5 | 599 | 610 | 5.45 | 11.7097 | 1131.6839 | 0.0052853
2090 | 1024.5 | 4180 | 0.05 | 2.8587 | 200 | 200 | 13.5 | 599 | 610 | 5.45 | 11.7045 | 1130.7283 | 0.0052808
2091 | 1024.5 | 4180 | 0.05 | 2.8587 | 200 | 200 | 13.5 | 599 | 610 | 5.45 | 11.6992 | 1129.7736 | 0.0052763
2092 | 1024.5 | 4180 | 0.05 | 2.8587 | 200 | 200 | 13.5 | 599 | 610 | 5.45 | 11.6939 | 1128.8197 | 0.0052719
2093 | 1024.5 | 4180 | 0.05 | 2.8587 | 200 | 200 | 13.5 | 599 | 610 | 5.45 | 11.6886 | 1127.8666 | 0.0052674
2094 | 1024.5 | 4180 | 0.05 | 2.8587 | 200 | 200 | 13.5 | 599 | 610 | 5.45 | 11.6834 | 1126.9144 | 0.005263
2095 | 1024.5 | 4180 | 0.05 | 2.8587 | 200 | 200 | 13.5 | 599 | 610 | 5.45 | 11.6781 | 1125.9629 | 0.0052585
2096 | 1024.5 | 4180 | 0.05 | 2.8587 | 200 | 200 | 13.5 | 599 | 610 | 5.45 | 11.6728 | 1125.0122 | 0.0052541
2097 | 1024.5 | 4180 | 0.05 | 2.8587 | 200 | 200 | 13.5 | 599 | 610 | 5.45 | 11.6676 | 1124.0623 | 0.0052497
2098 | 1024.5 | 4180 | 0.05 | 2.8587 | 200 | 200 | 13.5 | 599 | 610 | 5.45 | 11.6623 | 1123.1133 | 0.0052452
2099 | 1024.5 | 4180 | 0.05 | 2.8587 | 200 | 200 | 13.5 | 599 | 610 | 5.45 | 11.6571 | 1122.165 | 0.0052408
2100 | 1024.5 | 4180 | 0.05 | 2.8587 | 200 | 200 | 13.5 | 599 | 610 | 5.45 | 11.6519 | 1121.2175 | 0.0052364
2101 | 1024.5 | 4180 | 0.05 | 2.8587 | 200 | 200 | 13.5 | 599 | 610 | 5.45 | 11.6466 | 1120.2708 | 0.005232
2102 | 1024.5 | 4180 | 0.05 | 2.8587 | 200 | 200 | 13.5 | 599 | 610 | 5.45 | 11.6414 | 1119.325 | 0.0052275
2103 | 1024.5 | 4180 | 0.05 | 2.8587 | 200 | 200 | 13.5 | 599 | 610 | 5.45 | 11.6362 | 1118.3799 | 0.0052231
2104 | 1024.5 | 4180 | 0.05 | 2.8587 | 200 | 200 | 13.5 | 599 | 610 | 5.45 | 11.6309 | 1117.4356 | 0.0052187
2105 | 1024.5 | 4180 | 0.05 | 2.8587 | 200 | 200 | 13.5 | 599 | 610 | 5.45 | 11.6257 | 1116.4921 | 0.0052143
2106 | 1024.5 | 4180 | 0.05 | 2.8587 | 200 | 200 | 13.5 | 599 | 610 | 5.45 | 11.6205 | 1115.5494 | 0.0052099
2107 | 1024.5 | 4180 | 0.05 | 2.8587 | 200 | 200 | 13.5 | 599 | 610 | 5.45 | 11.6153 | 1114.6076 | 0.0052055
2108 | 1024.5 | 4180 | 0.05 | 2.8587 | 200 | 200 | 13.5 | 599 | 610 | 5.45 | 11.6101 | 1113.6665 | 0.0052011
2109 | 1024.5 | 4180 | 0.05 | 2.8587 | 200 | 200 | 13.5 | 599 | 610 | 5.45 | 11.6049 | 1112.7262 | 0.0051967
2110 | 1024.5 | 4180 | 0.05 | 2.8587 | 200 | 200 | 13.5 | 599 | 610 | 5.45 | 11.5997 | 1111.7867 | 0.0051923
2111 | 1024.5 | 4180 | 0.05 | 2.8587 | 200 | 200 | 13.5 | 599 | 610 | 5.45 | 11.5945 | 1110.848 | 0.005188
2112 | 1024.5 | 4180 | 0.05 | 2.8587 | 200 | 200 | 13.5 | 599 | 610 | 5.45 | 11.5893 | 1109.91 | 0.0051836
2113 | 1024.5 | 4180 | 0.05 | 2.8587 | 200 | 200 | 13.5 | 599 | 610 | 5.45 | 11.5841 | 1108.9729 | 0.0051792
2114 | 1024.5 | 4180 | 0.05 | 2.8587 | 200 | 200 | 13.5 | 599 | 610 | 5.45 | 11.5789 | 1108.0366 | 0.0051748
2115 | 1024.5 | 4180 | 0.05 | 2.8587 | 200 | 200 | 13.5 | 599 | 610 | 5.45 | 11.5738 | 1107.101 | 0.0051705
2116 | 1024.5 | 4180 | 0.05 | 2.8587 | 200 | 200 | 13.5 | 599 | 610 | 5.45 | 11.5686 | 1106.1663 | 0.0051661
2117 | 1024.5 | 4180 | 0.05 | 2.8587 | 200 | 200 | 13.5 | 599 | 610 | 5.45 | 11.5634 | 1105.2323 | 0.0051617
2118 | 1024.5 | 4180 | 0.05 | 2.8587 | 200 | 200 | 13.5 | 599 | 610 | 5.45 | 11.5583 | 1104.2991 | 0.0051574
2119 | 1024.5 | 4180 | 0.05 | 2.8587 | 200 | 200 | 13.5 | 599 | 610 | 5.45 | 11.5531 | 1103.3668 | 0.005153
2120 | 1024.5 | 4180 | 0.05 | 2.8587 | 200 | 200 | 13.5 | 599 | 610 | 5.45 | 11.548 | 1102.4352 | 0.0051487
2121 | 1024.5 | 4180 | 0.05 | 2.8587 | 200 | 200 | 13.5 | 599 | 610 | 5.45 | 11.5428 | 1101.5043 | 0.0051443
2122 | 1024.5 | 4180 | 0.05 | 2.8587 | 200 | 200 | 13.5 | 599 | 610 | 5.45 | 11.5377 | 1100.5743 | 0.00514
2123 | 1024.5 | 4180 | 0.05 | 2.8587 | 200 | 200 | 13.5 | 599 | 610 | 5.45 | 11.5325 | 1099.6451 | 0.0051356
2124 | 1024.5 | 4180 | 0.05 | 2.8587 | 200 | 200 | 13.5 | 599 | 610 | 5.45 | 11.5274 | 1098.7166 | 0.0051313
2125 | 1024.5 | 4180 | 0.05 | 2.8587 | 200 | 200 | 13.5 | 599 | 610 | 5.45 | 11.5223 | 1097.7889 | 0.005127
2126 | 1024.5 | 4180 | 0.05 | 2.8587 | 200 | 200 | 13.5 | 599 | 610 | 5.45 | 11.5171 | 1096.862 | 0.0051226
2127 | 1024.5 | 4180 | 0.05 | 2.8587 | 200 | 200 | 13.5 | 599 | 610 | 5.45 | 11.512 | 1095.9359 | 0.0051183
2128 | 1024.5 | 4180 | 0.05 | 2.8587 | 200 | 200 | 13.5 | 599 | 610 | 5.45 | 11.5069 | 1095.0106 | 0.005114
2129 | 1024.5 | 4180 | 0.05 | 2.8587 | 200 | 200 | 13.5 | 599 | 610 | 5.45 | 11.5018 | 1094.0861 | 0.0051097
2130 | 1024.5 | 4180 | 0.05 | 2.8587 | 200 | 200 | 13.5 | 599 | 610 | 5.45 | 11.4967 | 1093.1623 | 0.0051054
2131 | 1024.5 | 4180 | 0.05 | 2.8587 | 200 | 200 | 13.5 | 599 | 610 | 5.45 | 11.4916 | 1092.2393 | 0.005101
2132 | 1024.5 | 4180 | 0.05 | 2.8587 | 200 | 200 | 13.5 | 599 | 610 | 5.45 | 11.4865 | 1091.3171 | 0.0050967
2133 | 1024.5 | 4180 | 0.05 | 2.8587 | 200 | 200 | 13.5 | 599 | 610 | 5.45 | 11.4814 | 1090.3957 | 0.0050924
2134 | 1024.5 | 4180 | 0.05 | 2.8587 | 200 | 200 | 13.5 | 599 | 610 | 5.45 | 11.4763 | 1089.475 | 0.0050881
2135 | 1024.5 | 4180 | 0.05 | 2.8587 | 200 | 200 | 13.5 | 599 | 610 | 5.45 | 11.4712 | 1088.5552 | 0.0050838
2136 | 1024.5 | 4180 | 0.05 | 2.8587 | 200 | 200 | 13.5 | 599 | 610 | 5.45 | 11.4661 | 1087.6361 | 0.0050796
2137 | 1024.5 | 4180 | 0.05 | 2.8587 | 200 | 200 | 13.5 | 599 | 610 | 5.45 | 11.461 | 1086.7177 | 0.0050753
2138 | 1024.5 | 4180 | 0.05 | 2.8587 | 200 | 200 | 13.5 | 599 | 610 | 5.45 | 11.456 | 1085.8002 | 0.005071
2139 | 1024.5 | 4180 | 0.05 | 2.8587 | 200 | 200 | 13.5 | 599 | 610 | 5.45 | 11.4509 | 1084.8834 | 0.0050667
2140 | 1024.5 | 4180 | 0.05 | 2.8587 | 200 | 200 | 13.5 | 599 | 610 | 5.45 | 11.4458 | 1083.9674 | 0.0050624
2141 | 1024.5 | 4180 | 0.05 | 2.8587 | 200 | 200 | 13.5 | 599 | 610 | 5.45 | 11.4408 | 1083.0522 | 0.0050581
2142 | 1024.5 | 4180 | 0.05 | 2.8587 | 200 | 200 | 13.5 | 599 | 610 | 5.45 | 11.4357 | 1082.1378 | 0.0050539
2143 | 1024.5 | 4180 | 0.05 | 2.8587 | 200 | 200 | 13.5 | 599 | 610 | 5.45 | 11.4306 | 1081.2241 | 0.0050496
2144 | 1024.5 | 4180 | 0.05 | 2.8587 | 200 | 200 | 13.5 | 599 | 610 | 5.45 | 11.4256 | 1080.3112 | 0.0050453
2145 | 1024.5 | 4180 | 0.05 | 2.8587 | 200 | 200 | 13.5 | 599 | 610 | 5.45 | 11.4205 | 1079.3991 | 0.0050411
2146 | 1024.5 | 4180 | 0.05 | 2.8587 | 200 | 200 | 13.5 | 599 | 610 | 5.45 | 11.4155 | 1078.4877 | 0.0050368
2147 | 1024.5 | 4180 | 0.05 | 2.8587 | 200 | 200 | 13.5 | 599 | 610 | 5.45 | 11.4105 | 1077.5771 | 0.0050326
2148 | 1024.5 | 4180 | 0.05 | 2.8587 | 200 | 200 | 13.5 | 599 | 610 | 5.45 | 11.4054 | 1076.6673 | 0.0050283
2149 | 1024.5 | 4180 | 0.05 | 2.8587 | 200 | 200 | 13.5 | 599 | 610 | 5.45 | 11.4004 | 1075.7582 | 0.0050241
2150 | 1024.5 | 4180 | 0.05 | 2.8587 | 200 | 200 | 13.5 | 599 | 610 | 5.45 | 11.3954 | 1074.8499 | 0.0050198
2151 | 1024.5 | 4180 | 0.05 | 2.8587 | 200 | 200 | 13.5 | 599 | 610 | 5.45 | 11.3904 | 1073.9424 | 0.0050156
2152 | 1024.5 | 4180 | 0.05 | 2.8587 | 200 | 200 | 13.5 | 599 | 610 | 5.45 | 11.3853 | 1073.0356 | 0.0050114
2153 | 1024.5 | 4180 | 0.05 | 2.8587 | 200 | 200 | 13.5 | 599 | 610 | 5.45 | 11.3803 | 1072.1297 | 0.0050071
2154 | 1024.5 | 4180 | 0.05 | 2.8587 | 200 | 200 | 13.5 | 599 | 610 | 5.45 | 11.3753 | 1071.2244 | 0.0050029
2155 | 1024.5 | 4180 | 0.05 | 2.8587 | 200 | 200 | 13.5 | 599 | 610 | 5.45 | 11.3703 | 1070.32 | 0.0049987
2156 | 1024.5 | 4180 | 0.05 | 2.8587 | 200 | 200 | 13.5 | 599 | 610 | 5.45 | 11.3653 | 1069.4163 | 0.0049945
2157 | 1024.5 | 4180 | 0.05 | 2.8587 | 200 | 200 | 13.5 | 599 | 610 | 5.45 | 11.3603 | 1068.5133 | 0.0049902
2158 | 1024.5 | 4180 | 0.05 | 2.8587 | 200 | 200 | 13.5 | 599 | 610 | 5.45 | 11.3553 | 1067.6112 | 0.004986
2159 | 1024.5 | 4180 | 0.05 | 2.8587 | 200 | 200 | 13.5 | 599 | 610 | 5.45 | 11.3504 | 1066.7097 | 0.0049818
2160 | 1024.5 | 4180 | 0.05 | 2.8587 | 200 | 200 | 13.5 | 599 | 610 | 5.45 | 11.3454 | 1065.8091 | 0.0049776
2161 | 1024.5 | 4180 | 0.05 | 2.8587 | 200 | 200 | 13.5 | 599 | 610 | 5.45 | 11.3404 | 1064.9092 | 0.0049734
2162 | 1024.5 | 4180 | 0.05 | 2.8587 | 200 | 200 | 13.5 | 599 | 610 | 5.45 | 11.3354 | 1064.0101 | 0.0049692
2163 | 1024.5 | 4180 | 0.05 | 2.8587 | 200 | 200 | 13.5 | 599 | 610 | 5.45 | 11.3305 | 1063.1117 | 0.004965
2164 | 1024.5 | 4180 | 0.05 | 2.8587 | 200 | 200 | 13.5 | 599 | 610 | 5.45 | 11.3255 | 1062.2141 | 0.0049608
2165 | 1024.5 | 4180 | 0.05 | 2.8587 | 200 | 200 | 13.5 | 599 | 610 | 5.45 | 11.3205 | 1061.3172 | 0.0049566
2166 | 1024.5 | 4180 | 0.05 | 2.8587 | 200 | 200 | 13.5 | 599 | 610 | 5.45 | 11.3156 | 1060.4211 | 0.0049525
2167 | 1024.5 | 4180 | 0.05 | 2.8587 | 200 | 200 | 13.5 | 599 | 610 | 5.45 | 11.3106 | 1059.5258 | 0.0049483
2168 | 1024.5 | 4180 | 0.05 | 2.8587 | 200 | 200 | 13.5 | 599 | 610 | 5.45 | 11.3057 | 1058.6312 | 0.0049441
2169 | 1024.5 | 4180 | 0.05 | 2.8587 | 200 | 200 | 13.5 | 599 | 610 | 5.45 | 11.3007 | 1057.7374 | 0.0049399
2170 | 1024.5 | 4180 | 0.05 | 2.8587 | 200 | 200 | 13.5 | 599 | 610 | 5.45 | 11.2958 | 1056.8443 | 0.0049357
2171 | 1024.5 | 4180 | 0.05 | 2.8587 | 200 | 200 | 13.5 | 599 | 610 | 5.45 | 11.2908 | 1055.952 | 0.0049316
2172 | 1024.5 | 4180 | 0.05 | 2.8587 | 200 | 200 | 13.5 | 599 | 610 | 5.45 | 11.2859 | 1055.0604 | 0.0049274
2173 | 1024.5 | 4180 | 0.05 | 2.8587 | 200 | 200 | 13.5 | 599 | 610 | 5.45 | 11.281 | 1054.1696 | 0.0049233
2174 | 1024.5 | 4180 | 0.05 | 2.8587 | 200 | 200 | 13.5 | 599 | 610 | 5.45 | 11.2761 | 1053.2795 | 0.0049191
2175 | 1024.5 | 4180 | 0.05 | 2.8587 | 200 | 200 | 13.5 | 599 | 610 | 5.45 | 11.2711 | 1052.3902 | 0.0049149
2176 | 1024.5 | 4180 | 0.05 | 2.8587 | 200 | 200 | 13.5 | 599 | 610 | 5.45 | 11.2662 | 1051.5017 | 0.0049108
2177 | 1024.5 | 4180 | 0.05 | 2.8587 | 200 | 200 | 13.5 | 599 | 610 | 5.45 | 11.2613 | 1050.6139 | 0.0049066
2178 | 1024.5 | 4180 | 0.05 | 2.8587 | 200 | 200 | 13.5 | 599 | 610 | 5.45 | 11.2564 | 1049.7268 | 0.0049025
2179 | 1024.5 | 4180 | 0.05 | 2.8587 | 200 | 200 | 13.5 | 599 | 610 | 5.45 | 11.2515 | 1048.8405 | 0.0048984
2180 | 1024.5 | 4180 | 0.05 | 2.8587 | 200 | 200 | 13.5 | 599 | 610 | 5.45 | 11.2466 | 1047.9549 | 0.0048942
2181 | 1024.5 | 4180 | 0.05 | 2.8587 | 200 | 200 | 13.5 | 599 | 610 | 5.45 | 11.2417 | 1047.0701 | 0.0048901
2182 | 1024.5 | 4180 | 0.05 | 2.8587 | 200 | 200 | 13.5 | 599 | 610 | 5.45 | 11.2368 | 1046.186 | 0.004886
2183 | 1024.5 | 4180 | 0.05 | 2.8587 | 200 | 200 | 13.5 | 599 | 610 | 5.45 | 11.2319 | 1045.3027 | 0.0048818
2184 | 1024.5 | 4180 | 0.05 | 2.8587 | 200 | 200 | 13.5 | 599 | 610 | 5.45 | 11.2271 | 1044.4202 | 0.0048777
2185 | 1024.5 | 4180 | 0.05 | 2.8587 | 200 | 200 | 13.5 | 599 | 610 | 5.45 | 11.2222 | 1043.5383 | 0.0048736
2186 | 1024.5 | 4180 | 0.05 | 2.8587 | 200 | 200 | 13.5 | 599 | 610 | 5.45 | 11.2173 | 1042.6572 | 0.0048695
2187 | 1024.5 | 4180 | 0.05 | 2.8587 | 200 | 200 | 13.5 | 599 | 610 | 5.45 | 11.2124 | 1041.7769 | 0.0048654
2188 | 1024.5 | 4180 | 0.05 | 2.8587 | 200 | 200 | 13.5 | 599 | 610 | 5.45 | 11.2076 | 1040.8973 | 0.0048613
2189 | 1024.5 | 4180 | 0.05 | 2.8587 | 200 | 200 | 13.5 | 599 | 610 | 5.45 | 11.2027 | 1040.0184 | 0.0048572
2190 | 1024.5 | 4180 | 0.05 | 2.8587 | 200 | 200 | 13.5 | 599 | 610 | 5.45 | 11.1979 | 1039.1403 | 0.0048531
2191 | 1024.5 | 4180 | 0.05 | 2.8587 | 200 | 200 | 13.5 | 599 | 610 | 5.45 | 11.193 | 1038.263 | 0.004849
2192 | 1024.5 | 4180 | 0.05 | 2.8587 | 200 | 200 | 13.5 | 599 | 610 | 5.45 | 11.1882 | 1037.3863 | 0.0048449
2193 | 1024.5 | 4180 | 0.05 | 2.8587 | 200 | 200 | 13.5 | 599 | 610 | 5.45 | 11.1833 | 1036.5104 | 0.0048408
2194 | 1024.5 | 4180 | 0.05 | 2.8587 | 200 | 200 | 13.5 | 599 | 610 | 5.45 | 11.1785 | 1035.6353 | 0.0048367
2195 | 1024.5 | 4180 | 0.05 | 2.8587 | 200 | 200 | 13.5 | 599 | 610 | 5.45 | 11.1736 | 1034.7609 | 0.0048326
2196 | 1024.5 | 4180 | 0.05 | 2.8587 | 200 | 200 | 13.5 | 599 | 610 | 5.45 | 11.1688 | 1033.8872 | 0.0048285
2197 | 1024.5 | 4180 | 0.05 | 2.8587 | 200 | 200 | 13.5 | 599 | 610 | 5.45 | 11.164 | 1033.0143 | 0.0048245
2198 | 1024.5 | 4180 | 0.05 | 2.8587 | 200 | 200 | 13.5 | 599 | 610 | 5.45 | 11.1591 | 1032.1421 | 0.0048204
2199 | 1024.5 | 4180 | 0.05 | 2.8587 | 200 | 200 | 13.5 | 599 | 610 | 5.45 | 11.1543 | 1031.2706 | 0.0048163
2200 | 1024.5 | 4180 | 0.05 | 2.8587 | 200 | 200 | 13.5 | 599 | 610 | 5.45 | 11.1495 | 1030.3999 | 0.0048122
2201 | 1024.5 | 4180 | 0.05 | 2.8587 | 200 | 200 | 13.5 | 599 | 610 | 5.45 | 11.1447 | 1029.5299 | 0.0048082
2202 | 1024.5 | 4180 | 0.05 | 2.8587 | 200 | 200 | 13.5 | 599 | 610 | 5.45 | 11.1399 | 1028.6606 | 0.0048041
2203 | 1024.5 | 4180 | 0.05 | 2.8587 | 200 | 200 | 13.5 | 599 | 610 | 5.45 | 11.1351 | 1027.7921 | 0.0048001
2204 | 1024.5 | 4180 | 0.05 | 2.8587 | 200 | 200 | 13.5 | 599 | 610 | 5.45 | 11.1303 | 1026.9243 | 0.004796
2205 | 1024.5 | 4180 | 0.05 | 2.8587 | 200 | 200 | 13.5 | 599 | 610 | 5.45 | 11.1255 | 1026.0572 | 0.004792
2206 | 1024.5 | 4180 | 0.05 | 2.8587 | 200 | 200 | 13.5 | 599 | 610 | 5.45 | 11.1207 | 1025.1909 | 0.0047879
2207 | 1024.5 | 4180 | 0.05 | 2.8587 | 200 | 200 | 13.5 | 599 | 610 | 5.45 | 11.1159 | 1024.3253 | 0.0047839
2208 | 1024.5 | 4180 | 0.05 | 2.8587 | 200 | 200 | 13.5 | 599 | 610 | 5.45 | 11.1111 | 1023.4604 | 0.0047798
2209 | 1024.5 | 4180 | 0.05 | 2.8587 | 200 | 200 | 13.5 | 599 | 610 | 5.45 | 11.1063 | 1022.5963 | 0.0047758
2210 | 1024.5 | 4180 | 0.05 | 2.8587 | 200 | 200 | 13.5 | 599 | 610 | 5.45 | 11.1016 | 1021.7329 | 0.0047718
2211 | 1024.5 | 4180 | 0.05 | 2.8587 | 200 | 200 | 13.5 | 599 | 610 | 5.45 | 11.0968 | 1020.8702 | 0.0047677
2212 | 1024.5 | 4180 | 0.05 | 2.8587 | 200 | 200 | 13.5 | 599 | 610 | 5.45 | 11.092 | 1020.0083 | 0.0047637
2213 | 1024.5 | 4180 | 0.05 | 2.8587 | 200 | 200 | 13.5 | 599 | 610 | 5.45 | 11.0873 | 1019.1471 | 0.0047597
2214 | 1024.5 | 4180 | 0.05 | 2.8587 | 200 | 200 | 13.5 | 599 | 610 | 5.45 | 11.0825 | 1018.2866 | 0.0047557
2215 | 1024.5 | 4180 | 0.05 | 2.8587 | 200 | 200 | 13.5 | 599 | 610 | 5.45 | 11.0778 | 1017.4268 | 0.0047517
2216 | 1024.5 | 4180 | 0.05 | 2.8587 | 200 | 200 | 13.5 | 599 | 610 | 5.45 | 11.073 | 1016.5678 | 0.0047476
2217 | 1024.5 | 4180 | 0.05 | 2.8587 | 200 | 200 | 13.5 | 599 | 610 | 5.45 | 11.0683 | 1015.7095 | 0.0047436
2218 | 1024.5 | 4180 | 0.05 | 2.8587 | 200 | 200 | 13.5 | 599 | 610 | 5.45 | 11.0635 | 1014.8519 | 0.0047396
2219 | 1024.5 | 4180 | 0.05 | 2.8587 | 200 | 200 | 13.5 | 599 | 610 | 5.45 | 11.0588 | 1013.995 | 0.0047356
2220 | 1024.5 | 4180 | 0.05 | 2.8587 | 200 | 200 | 13.5 | 599 | 610 | 5.45 | 11.054 | 1013.1389 | 0.0047316
2221 | 1024.5 | 4180 | 0.05 | 2.8587 | 200 | 200 | 13.5 | 599 | 610 | 5.45 | 11.0493 | 1012.2834 | 0.0047276
2222 | 1024.5 | 4180 | 0.05 | 2.8587 | 200 | 200 | 13.5 | 599 | 610 | 5.45 | 11.0446 | 1011.4287 | 0.0047236
2223 | 1024.5 | 4180 | 0.05 | 2.8587 | 200 | 200 | 13.5 | 599 | 610 | 5.45 | 11.0399 | 1010.5748 | 0.0047197
2224 | 1024.5 | 4180 | 0.05 | 2.8587 | 200 | 200 | 13.5 | 599 | 610 | 5.45 | 11.0351 | 1009.7215 | 0.0047157
2225 | 1024.5 | 4180 | 0.05 | 2.8587 | 200 | 200 | 13.5 | 599 | 610 | 5.45 | 11.0304 | 1008.869 | 0.0047117
2226 | 1024.5 | 4180 | 0.05 | 2.8587 | 200 | 200 | 13.5 | 599 | 610 | 5.45 | 11.0257 | 1008.0172 | 0.0047077
2227 | 1024.5 | 4180 | 0.05 | 2.8587 | 200 | 200 | 13.5 | 599 | 610 | 5.45 | 11.021 | 1007.1661 | 0.0047037
2228 | 1024.5 | 4180 | 0.05 | 2.8587 | 200 | 200 | 13.5 | 599 | 610 | 5.45 | 11.0163 | 1006.3157 | 0.0046998
2229 | 1024.5 | 4180 | 0.05 | 2.8587 | 200 | 200 | 13.5 | 599 | 610 | 5.45 | 11.0116 | 1005.466 | 0.0046958
2230 | 1024.5 | 4180 | 0.05 | 2.8587 | 200 | 200 | 13.5 | 599 | 610 | 5.45 | 11.0069 | 1004.6171 | 0.0046918
2231 | 1024.5 | 4180 | 0.05 | 2.8587 | 200 | 200 | 13.5 | 599 | 610 | 5.45 | 11.0022 | 1003.7689 | 0.0046879
2232 | 1024.5 | 4180 | 0.05 | 2.8587 | 200 | 200 | 13.5 | 599 | 610 | 5.45 | 10.9975 | 1002.9214 | 0.0046839
2233 | 1024.5 | 4180 | 0.05 | 2.8587 | 200 | 200 | 13.5 | 599 | 610 | 5.45 | 10.9928 | 1002.0746 | 0.00468
2234 | 1024.5 | 4180 | 0.05 | 2.8587 | 200 | 200 | 13.5 | 599 | 610 | 5.45 | 10.9882 | 1001.2285 | 0.004676
2235 | 1024.5 | 4180 | 0.05 | 2.8587 | 200 | 200 | 13.5 | 599 | 610 | 5.45 | 10.9835 | 1000.3831 | 0.0046721
2236 | 1024.5 | 4180 | 0.05 | 2.8587 | 200 | 200 | 13.5 | 599 | 610 | 5.45 | 10.9788 | 999.5385 | 0.0046681
2237 | 1024.5 | 4180 | 0.05 | 2.8587 | 200 | 200 | 13.5 | 599 | 610 | 5.45 | 10.9741 | 998.6946 | 0.0046642
2238 | 1024.5 | 4180 | 0.05 | 2.8587 | 200 | 200 | 13.5 | 599 | 610 | 5.45 | 10.9695 | 997.8513 | 0.0046602
2239 | 1024.5 | 4180 | 0.05 | 2.8587 | 200 | 200 | 13.5 | 599 | 610 | 5.45 | 10.9648 | 997.0088 | 0.0046563
2240 | 1024.5 | 4180 | 0.05 | 2.8587 | 200 | 200 | 13.5 | 599 | 610 | 5.45 | 10.9602 | 996.167 | 0.0046524
2241 | 1024.5 | 4180 | 0.05 | 2.8587 | 200 | 200 | 13.5 | 599 | 610 | 5.45 | 10.9555 | 995.3259 | 0.0046484
2242 | 1024.5 | 4180 | 0.05 | 2.8587 | 200 | 200 | 13.5 | 599 | 610 | 5.45 | 10.9509 | 994.4855 | 0.0046445
2243 | 1024.5 | 4180 | 0.05 | 2.8587 | 200 | 200 | 13.5 | 599 | 610 | 5.45 | 10.9462 | 993.6459 | 0.0046406
2244 | 1024.5 | 4180 | 0.05 | 2.8587 | 200 | 200 | 13.5 | 599 | 610 | 5.45 | 10.9416 | 992.8069 | 0.0046367
2245 | 1024.5 | 4180 | 0.05 | 2.8587 | 200 | 200 | 13.5 | 599 | 610 | 5.45 | 10.9369 | 991.9687 | 0.0046328
2246 | 1024.5 | 4180 | 0.05 | 2.8587 | 200 | 200 | 13.5 | 599 | 610 | 5.45 | 10.9323 | 991.1311 | 0.0046288
2247 | 1024.5 | 4180 | 0.05 | 2.8587 | 200 | 200 | 13.5 | 599 | 610 | 5.45 | 10.9277 | 990.2943 | 0.0046249
2248 | 1024.5 | 4180 | 0.05 | 2.8587 | 200 | 200 | 13.5 | 599 | 610 | 5.45 | 10.923 | 989.4582 | 0.004621
2249 | 1024.5 | 4180 | 0.05 | 2.8587 | 200 | 200 | 13.5 | 599 | 610 | 5.45 | 10.9184 | 988.6227 | 0.0046171
2250 | 1024.5 | 4180 | 0.05 | 2.8587 | 200 | 200 | 13.5 | 599 | 610 | 5.45 | 10.9138 | 987.788 | 0.0046132
2251 | 1024.5 | 4180 | 0.05 | 2.8587 | 200 | 200 | 13.5 | 599 | 610 | 5.45 | 10.9092 | 986.954 | 0.0046093
2252 | 1024.5 | 4180 | 0.05 | 2.8587 | 200 | 200 | 13.5 | 599 | 610 | 5.45 | 10.9046 | 986.1207 | 0.0046054
2253 | 1024.5 | 4180 | 0.05 | 2.8587 | 200 | 200 | 13.5 | 599 | 610 | 5.45 | 10.9 | 985.2881 | 0.0046016
2254 | 1024.5 | 4180 | 0.05 | 2.8587 | 200 | 200 | 13.5 | 599 | 610 | 5.45 | 10.8954 | 984.4562 | 0.0045977
2255 | 1024.5 | 4180 | 0.05 | 2.8587 | 200 | 200 | 13.5 | 599 | 610 | 5.45 | 10.8908 | 983.625 | 0.0045938
2256 | 1024.5 | 4180 | 0.05 | 2.8587 | 200 | 200 | 13.5 | 599 | 610 | 5.45 | 10.8862 | 982.7945 | 0.0045899
2257 | 1024.5 | 4180 | 0.05 | 2.8587 | 200 | 200 | 13.5 | 599 | 610 | 5.45 | 10.8816 | 981.9647 | 0.004586
2258 | 1024.5 | 4180 | 0.05 | 2.8587 | 200 | 200 | 13.5 | 599 | 610 | 5.45 | 10.877 | 981.1356 | 0.0045822
2259 | 1024.5 | 4180 | 0.05 | 2.8587 | 200 | 200 | 13.5 | 599 | 610 | 5.45 | 10.8724 | 980.3072 | 0.0045783
2260 | 1024.5 | 4180 | 0.05 | 2.8587 | 200 | 200 | 13.5 | 599 | 610 | 5.45 | 10.8679 | 979.4795 | 0.0045744
2261 | 1024.5 | 4180 | 0.05 | 2.8587 | 200 | 200 | 13.5 | 599 | 610 | 5.45 | 10.8633 | 978.6525 | 0.0045706
2262 | 1024.5 | 4180 | 0.05 | 2.8587 | 200 | 200 | 13.5 | 599 | 610 | 5.45 | 10.8587 | 977.8262 | 0.0045667
2263 | 1024.5 | 4180 | 0.05 | 2.8587 | 200 | 200 | 13.5 | 599 | 610 | 5.45 | 10.8541 | 977.0006 | 0.0045629
2264 | 1024.5 | 4180 | 0.05 | 2.8587 | 200 | 200 | 13.5 | 599 | 610 | 5.45 | 10.8496 | 976.1757 | 0.004559
2265 | 1024.5 | 4180 | 0.05 | 2.8587 | 200 | 200 | 13.5 | 599 | 610 | 5.45 | 10.845 | 975.3515 | 0.0045552
2266 | 1024.5 | 4180 | 0.05 | 2.8587 | 200 | 200 | 13.5 | 599 | 610 | 5.45 | 10.8405 | 974.5279 | 0.0045513
2267 | 1024.5 | 4180 | 0.05 | 2.8587 | 200 | 200 | 13.5 | 599 | 610 | 5.45 | 10.8359 | 973.7051 | 0.0045475
2268 | 1024.5 | 4180 | 0.05 | 2.8587 | 200 | 200 | 13.5 | 599 | 610 | 5.45 | 10.8314 | 972.883 | 0.0045436
2269 | 1024.5 | 4180 | 0.05 | 2.8587 | 200 | 200 | 13.5 | 599 | 610 | 5.45 | 10.8268 | 972.0616 | 0.0045398
2270 | 1024.5 | 4180 | 0.05 | 2.8587 | 200 | 200 | 13.5 | 599 | 610 | 5.45 | 10.8223 | 971.2408 | 0.004536
2271 | 1024.5 | 4180 | 0.05 | 2.8587 | 200 | 200 | 13.5 | 599 | 610 | 5.45 | 10.8177 | 970.4208 | 0.0045321
2272 | 1024.5 | 4180 | 0.05 | 2.8587 | 200 | 200 | 13.5 | 599 | 610 | 5.45 | 10.8132 | 969.6014 | 0.0045283
2273 | 1024.5 | 4180 | 0.05 | 2.8587 | 200 | 200 | 13.5 | 599 | 610 | 5.45 | 10.8087 | 968.7828 | 0.0045245
2274 | 1024.5 | 4180 | 0.05 | 2.8587 | 200 | 200 | 13.5 | 599 | 610 | 5.45 | 10.8042 | 967.9648 | 0.0045207
2275 | 1024.5 | 4180 | 0.05 | 2.8587 | 200 | 200 | 13.5 | 599 | 610 | 5.45 | 10.7996 | 967.1475 | 0.0045168
2276 | 1024.5 | 4180 | 0.05 | 2.8587 | 200 | 200 | 13.5 | 599 | 610 | 5.45 | 10.7951 | 966.331 | 0.004513
2277 | 1024.5 | 4180 | 0.05 | 2.8587 | 200 | 200 | 13.5 | 599 | 610 | 5.45 | 10.7906 | 965.5151 | 0.0045092
2278 | 1024.5 | 4180 | 0.05 | 2.8587 | 200 | 200 | 13.5 | 599 | 610 | 5.45 | 10.7861 | 964.6998 | 0.0045054
2279 | 1024.5 | 4180 | 0.05 | 2.8587 | 200 | 200 | 13.5 | 599 | 610 | 5.45 | 10.7816 | 963.8853 | 0.0045016
2280 | 1024.5 | 4180 | 0.05 | 2.8587 | 200 | 200 | 13.5 | 599 | 610 | 5.45 | 10.7771 | 963.0715 | 0.0044978
2281 | 1024.5 | 4180 | 0.05 | 2.8587 | 200 | 200 | 13.5 | 599 | 610 | 5.45 | 10.7726 | 962.2583 | 0.004494
2282 | 1024.5 | 4180 | 0.05 | 2.8587 | 200 | 200 | 13.5 | 599 | 610 | 5.45 | 10.7681 | 961.4459 | 0.0044902
2283 | 1024.5 | 4180 | 0.05 | 2.8587 | 200 | 200 | 13.5 | 599 | 610 | 5.45 | 10.7636 | 960.6341 | 0.0044864
2284 | 1024.5 | 4180 | 0.05 | 2.8587 | 200 | 200 | 13.5 | 599 | 610 | 5.45 | 10.7591 | 959.823 | 0.0044826
2285 | 1024.5 | 4180 | 0.05 | 2.8587 | 200 | 200 | 13.5 | 599 | 610 | 5.45 | 10.7546 | 959.0126 | 0.0044788
2286 | 1024.5 | 4180 | 0.05 | 2.8587 | 200 | 200 | 13.5 | 599 | 610 | 5.45 | 10.7502 | 958.2029 | 0.0044751
2287 | 1024.5 | 4180 | 0.05 | 2.8587 | 200 | 200 | 13.5 | 599 | 610 | 5.45 | 10.7457 | 957.3939 | 0.0044713
2288 | 1024.5 | 4180 | 0.05 | 2.8587 | 200 | 200 | 13.5 | 599 | 610 | 5.45 | 10.7412 | 956.5855 | 0.0044675
2289 | 1024.5 | 4180 | 0.05 | 2.8587 | 200 | 200 | 13.5 | 599 | 610 | 5.45 | 10.7368 | 955.7778 | 0.0044637
2290 | 1024.5 | 4180 | 0.05 | 2.8587 | 200 | 200 | 13.5 | 599 | 610 | 5.45 | 10.7323 | 954.9709 | 0.00446
2291 | 1024.5 | 4180 | 0.05 | 2.8587 | 200 | 200 | 13.5 | 599 | 610 | 5.45 | 10.7278 | 954.1646 | 0.0044562
2292 | 1024.5 | 4180 | 0.05 | 2.8587 | 200 | 200 | 13.5 | 599 | 610 | 5.45 | 10.7234 | 953.3589 | 0.0044524
2293 | 1024.5 | 4180 | 0.05 | 2.8587 | 200 | 200 | 13.5 | 599 | 610 | 5.45 | 10.7189 | 952.554 | 0.0044487
2294 | 1024.5 | 4180 | 0.05 | 2.8587 | 200 | 200 | 13.5 | 599 | 610 | 5.45 | 10.7145 | 951.7497 | 0.0044449
2295 | 1024.5 | 4180 | 0.05 | 2.8587 | 200 | 200 | 13.5 | 599 | 610 | 5.45 | 10.71 | 950.9461 | 0.0044412
2296 | 1024.5 | 4180 | 0.05 | 2.8587 | 200 | 200 | 13.5 | 599 | 610 | 5.45 | 10.7056 | 950.1432 | 0.0044374
2297 | 1024.5 | 4180 | 0.05 | 2.8587 | 200 | 200 | 13.5 | 599 | 610 | 5.45 | 10.7011 | 949.341 | 0.0044337
2298 | 1024.5 | 4180 | 0.05 | 2.8587 | 200 | 200 | 13.5 | 599 | 610 | 5.45 | 10.6967 | 948.5394 | 0.0044299
2299 | 1024.5 | 4180 | 0.05 | 2.8587 | 200 | 200 | 13.5 | 599 | 610 | 5.45 | 10.6923 | 947.7386 | 0.0044262
2300 | 1024.5 | 4180 | 0.05 | 2.8587 | 200 | 200 | 13.5 | 599 | 610 | 5.45 | 10.6879 | 946.9384 | 0.0044225
2301 | 1024.5 | 4180 | 0.05 | 2.8587 | 200 | 200 | 13.5 | 599 | 610 | 5.45 | 10.6834 | 946.1388 | 0.0044187
2302 | 1024.5 | 4180 | 0.05 | 2.8587 | 200 | 200 | 13.5 | 599 | 610 | 5.45 | 10.679 | 945.34 | 0.004415
2303 | 1024.5 | 4180 | 0.05 | 2.8587 | 200 | 200 | 13.5 | 599 | 610 | 5.45 | 10.6746 | 944.5418 | 0.0044113
2304 | 1024.5 | 4180 | 0.05 | 2.8587 | 200 | 200 | 13.5 | 599 | 610 | 5.45 | 10.6702 | 943.7443 | 0.0044075
2305 | 1024.5 | 4180 | 0.05 | 2.8587 | 200 | 200 | 13.5 | 599 | 610 | 5.45 | 10.6658 | 942.9475 | 0.0044038
2306 | 1024.5 | 4180 | 0.05 | 2.8587 | 200 | 200 | 13.5 | 599 | 610 | 5.45 | 10.6614 | 942.1513 | 0.0044001
2307 | 1024.5 | 4180 | 0.05 | 2.8587 | 200 | 200 | 13.5 | 599 | 610 | 5.45 | 10.657 | 941.3558 | 0.0043964
2308 | 1024.5 | 4180 | 0.05 | 2.8587 | 200 | 200 | 13.5 | 599 | 610 | 5.45 | 10.6526 | 940.561 | 0.0043927
2309 | 1024.5 | 4180 | 0.05 | 2.8587 | 200 | 200 | 13.5 | 599 | 610 | 5.45 | 10.6482 | 939.7669 | 0.004389
2310 | 1024.5 | 4180 | 0.05 | 2.8587 | 200 | 200 | 13.5 | 599 | 610 | 5.45 | 10.6438 | 938.9734 | 0.0043853
2311 | 1024.5 | 4180 | 0.05 | 2.8587 | 200 | 200 | 13.5 | 599 | 610 | 5.45 | 10.6394 | 938.1806 | 0.0043816
2312 | 1024.5 | 4180 | 0.05 | 2.8587 | 200 | 200 | 13.5 | 599 | 610 | 5.45 | 10.635 | 937.3885 | 0.0043779
2313 | 1024.5 | 4180 | 0.05 | 2.8587 | 200 | 200 | 13.5 | 599 | 610 | 5.45 | 10.6307 | 936.597 | 0.0043742
2314 | 1024.5 | 4180 | 0.05 | 2.8587 | 200 | 200 | 13.5 | 599 | 610 | 5.45 | 10.6263 | 935.8062 | 0.0043705
2315 | 1024.5 | 4180 | 0.05 | 2.8587 | 200 | 200 | 13.5 | 599 | 610 | 5.45 | 10.6219 | 935.0161 | 0.0043668
2316 | 1024.5 | 4180 | 0.05 | 2.8587 | 200 | 200 | 13.5 | 599 | 610 | 5.45 | 10.6175 | 934.2267 | 0.0043631
2317 | 1024.5 | 4180 | 0.05 | 2.8587 | 200 | 200 | 13.5 | 599 | 610 | 5.45 | 10.6132 | 933.4379 | 0.0043594
2318 | 1024.5 | 4180 | 0.05 | 2.8587 | 200 | 200 | 13.5 | 599 | 610 | 5.45 | 10.6088 | 932.6497 | 0.0043557
2319 | 1024.5 | 4180 | 0.05 | 2.8587 | 200 | 200 | 13.5 | 599 | 610 | 5.45 | 10.6045 | 931.8623 | 0.004352
2320 | 1024.5 | 4180 | 0.05 | 2.8587 | 200 | 200 | 13.5 | 599 | 610 | 5.45 | 10.6001 | 931.0755 | 0.0043484
2321 | 1024.5 | 4180 | 0.05 | 2.8587 | 200 | 200 | 13.5 | 599 | 610 | 5.45 | 10.5958 | 930.2894 | 0.0043447
2322 | 1024.5 | 4180 | 0.05 | 2.8587 | 200 | 200 | 13.5 | 599 | 610 | 5.45 | 10.5914 | 929.5039 | 0.004341
2323 | 1024.5 | 4180 | 0.05 | 2.8587 | 200 | 200 | 13.5 | 599 | 610 | 5.45 | 10.5871 | 928.7191 | 0.0043374
2324 | 1024.5 | 4180 | 0.05 | 2.8587 | 200 | 200 | 13.5 | 599 | 610 | 5.45 | 10.5827 | 927.9349 | 0.0043337
2325 | 1024.5 | 4180 | 0.05 | 2.8587 | 200 | 200 | 13.5 | 599 | 610 | 5.45 | 10.5784 | 927.1515 | 0.00433
2326 | 1024.5 | 4180 | 0.05 | 2.8587 | 200 | 200 | 13.5 | 599 | 610 | 5.45 | 10.5741 | 926.3687 | 0.0043264
2327 | 1024.5 | 4180 | 0.05 | 2.8587 | 200 | 200 | 13.5 | 599 | 610 | 5.45 | 10.5698 | 925.5865 | 0.0043227
2328 | 1024.5 | 4180 | 0.05 | 2.8587 | 200 | 200 | 13.5 | 599 | 610 | 5.45 | 10.5654 | 924.805 | 0.0043191
2329 | 1024.5 | 4180 | 0.05 | 2.8587 | 200 | 200 | 13.5 | 599 | 610 | 5.45 | 10.5611 | 924.0242 | 0.0043154
2330 | 1024.5 | 4180 | 0.05 | 2.8587 | 200 | 200 | 13.5 | 599 | 610 | 5.45 | 10.5568 | 923.244 | 0.0043118
2331 | 1024.5 | 4180 | 0.05 | 2.8587 | 200 | 200 | 13.5 | 599 | 610 | 5.45 | 10.5525 | 922.4645 | 0.0043082
2332 | 1024.5 | 4180 | 0.05 | 2.8587 | 200 | 200 | 13.5 | 599 | 610 | 5.45 | 10.5482 | 921.6856 | 0.0043045
2333 | 1024.5 | 4180 | 0.05 | 2.8587 | 200 | 200 | 13.5 | 599 | 610 | 5.45 | 10.5439 | 920.9074 | 0.0043009
2334 | 1024.5 | 4180 | 0.05 | 2.8587 | 200 | 200 | 13.5 | 599 | 610 | 5.45 | 10.5396 | 920.1299 | 0.0042973
2335 | 1024.5 | 4180 | 0.05 | 2.8587 | 200 | 200 | 13.5 | 599 | 610 | 5.45 | 10.5353 | 919.353 | 0.0042936
2336 | 1024.5 | 4180 | 0.05 | 2.8587 | 200 | 200 | 13.5 | 599 | 610 | 5.45 | 10.531 | 918.5767 | 0.00429
2337 | 1024.5 | 4180 | 0.05 | 2.8587 | 200 | 200 | 13.5 | 599 | 610 | 5.45 | 10.5267 | 917.8012 | 0.0042864
2338 | 1024.5 | 4180 | 0.05 | 2.8587 | 200 | 200 | 13.5 | 599 | 610 | 5.45 | 10.5224 | 917.0262 | 0.0042828
2339 | 1024.5 | 4180 | 0.05 | 2.8587 | 200 | 200 | 13.5 | 599 | 610 | 5.45 | 10.5181 | 916.252 | 0.0042791
2340 | 1024.5 | 4180 | 0.05 | 2.8587 | 200 | 200 | 13.5 | 599 | 610 | 5.45 | 10.5138 | 915.4784 | 0.0042755
2341 | 1024.5 | 4180 | 0.05 | 2.8587 | 200 | 200 | 13.5 | 599 | 610 | 5.45 | 10.5096 | 914.7054 | 0.0042719
2342 | 1024.5 | 4180 | 0.05 | 2.8587 | 200 | 200 | 13.5 | 599 | 610 | 5.45 | 10.5053 | 913.9331 | 0.0042683
2343 | 1024.5 | 4180 | 0.05 | 2.8587 | 200 | 200 | 13.5 | 599 | 610 | 5.45 | 10.501 | 913.1614 | 0.0042647
2344 | 1024.5 | 4180 | 0.05 | 2.8587 | 200 | 200 | 13.5 | 599 | 610 | 5.45 | 10.4968 | 912.3904 | 0.0042611
2345 | 1024.5 | 4180 | 0.05 | 2.8587 | 200 | 200 | 13.5 | 599 | 610 | 5.45 | 10.4925 | 911.6201 | 0.0042575
2346 | 1024.5 | 4180 | 0.05 | 2.8587 | 200 | 200 | 13.5 | 599 | 610 | 5.45 | 10.4882 | 910.8504 | 0.0042539
2347 | 1024.5 | 4180 | 0.05 | 2.8587 | 200 | 200 | 13.5 | 599 | 610 | 5.45 | 10.484 | 910.0813 | 0.0042503
2348 | 1024.5 | 4180 | 0.05 | 2.8587 | 200 | 200 | 13.5 | 599 | 610 | 5.45 | 10.4797 | 909.3129 | 0.0042467
2349 | 1024.5 | 4180 | 0.05 | 2.8587 | 200 | 200 | 13.5 | 599 | 610 | 5.45 | 10.4755 | 908.5451 | 0.0042431
2350 | 1024.5 | 4180 | 0.05 | 2.8587 | 200 | 200 | 13.5 | 599 | 610 | 5.45 | 10.4712 | 907.778 | 0.0042396
2351 | 1024.5 | 4180 | 0.05 | 2.8587 | 200 | 200 | 13.5 | 599 | 610 | 5.45 | 10.467 | 907.0116 | 0.004236
2352 | 1024.5 | 4180 | 0.05 | 2.8587 | 200 | 200 | 13.5 | 599 | 610 | 5.45 | 10.4628 | 906.2458 | 0.0042324
2353 | 1024.5 | 4180 | 0.05 | 2.8587 | 200 | 200 | 13.5 | 599 | 610 | 5.45 | 10.4585 | 905.4806 | 0.0042288
2354 | 1024.5 | 4180 | 0.05 | 2.8587 | 200 | 200 | 13.5 | 599 | 610 | 5.45 | 10.4543 | 904.7161 | 0.0042253
2355 | 1024.5 | 4180 | 0.05 | 2.8587 | 200 | 200 | 13.5 | 599 | 610 | 5.45 | 10.4501 | 903.9522 | 0.0042217
2356 | 1024.5 | 4180 | 0.05 | 2.8587 | 200 | 200 | 13.5 | 599 | 610 | 5.45 | 10.4459 | 903.189 | 0.0042181
2357 | 1024.5 | 4180 | 0.05 | 2.8587 | 200 | 200 | 13.5 | 599 | 610 | 5.45 | 10.4416 | 902.4264 | 0.0042146
2358 | 1024.5 | 4180 | 0.05 | 2.8587 | 200 | 200 | 13.5 | 599 | 610 | 5.45 | 10.4374 | 901.6644 | 0.004211
2359 | 1024.5 | 4180 | 0.05 | 2.8587 | 200 | 200 | 13.5 | 599 | 610 | 5.45 | 10.4332 | 900.9031 | 0.0042075
2360 | 1024.5 | 4180 | 0.05 | 2.8587 | 200 | 200 | 13.5 | 599 | 610 | 5.45 | 10.429 | 900.1425 | 0.0042039
2361 | 1024.5 | 4180 | 0.05 | 2.8587 | 200 | 200 | 13.5 | 599 | 610 | 5.45 | 10.4248 | 899.3825 | 0.0042004
2362 | 1024.5 | 4180 | 0.05 | 2.8587 | 200 | 200 | 13.5 | 599 | 610 | 5.45 | 10.4206 | 898.6231 | 0.0041968
2363 | 1024.5 | 4180 | 0.05 | 2.8587 | 200 | 200 | 13.5 | 599 | 610 | 5.45 | 10.4164 | 897.8644 | 0.0041933
2364 | 1024.5 | 4180 | 0.05 | 2.8587 | 200 | 200 | 13.5 | 599 | 610 | 5.45 | 10.4122 | 897.1063 | 0.0041897
2365 | 1024.5 | 4180 | 0.05 | 2.8587 | 200 | 200 | 13.5 | 599 | 610 | 5.45 | 10.408 | 896.3488 | 0.0041862
2366 | 1024.5 | 4180 | 0.05 | 2.8587 | 200 | 200 | 13.5 | 599 | 610 | 5.45 | 10.4038 | 895.592 | 0.0041827
2367 | 1024.5 | 4180 | 0.05 | 2.8587 | 200 | 200 | 13.5 | 599 | 610 | 5.45 | 10.3997 | 894.8359 | 0.0041791
2368 | 1024.5 | 4180 | 0.05 | 2.8587 | 200 | 200 | 13.5 | 599 | 610 | 5.45 | 10.3955 | 894.0803 | 0.0041756
2369 | 1024.5 | 4180 | 0.05 | 2.8587 | 200 | 200 | 13.5 | 599 | 610 | 5.45 | 10.3913 | 893.3254 | 0.0041721
2370 | 1024.5 | 4180 | 0.05 | 2.8587 | 200 | 200 | 13.5 | 599 | 610 | 5.45 | 10.3871 | 892.5712 | 0.0041685
2371 | 1024.5 | 4180 | 0.05 | 2.8587 | 200 | 200 | 13.5 | 599 | 610 | 5.45 | 10.383 | 891.8176 | 0.004165
2372 | 1024.5 | 4180 | 0.05 | 2.8587 | 200 | 200 | 13.5 | 599 | 610 | 5.45 | 10.3788 | 891.0646 | 0.0041615
2373 | 1024.5 | 4180 | 0.05 | 2.8587 | 200 | 200 | 13.5 | 599 | 610 | 5.45 | 10.3746 | 890.3122 | 0.004158
2374 | 1024.5 | 4180 | 0.05 | 2.8587 | 200 | 200 | 13.5 | 599 | 610 | 5.45 | 10.3705 | 889.5605 | 0.0041545
2375 | 1024.5 | 4180 | 0.05 | 2.8587 | 200 | 200 | 13.5 | 599 | 610 | 5.45 | 10.3663 | 888.8094 | 0.004151
2376 | 1024.5 | 4180 | 0.05 | 2.8587 | 200 | 200 | 13.5 | 599 | 610 | 5.45 | 10.3622 | 888.059 | 0.0041475
2377 | 1024.5 | 4180 | 0.05 | 2.8587 | 200 | 200 | 13.5 | 599 | 610 | 5.45 | 10.358 | 887.3092 | 0.004144
2378 | 1024.5 | 4180 | 0.05 | 2.8587 | 200 | 200 | 13.5 | 599 | 610 | 5.45 | 10.3539 | 886.56 | 0.0041405
2379 | 1024.5 | 4180 | 0.05 | 2.8587 | 200 | 200 | 13.5 | 599 | 610 | 5.45 | 10.3497 | 885.8114 | 0.004137
2380 | 1024.5 | 4180 | 0.05 | 2.8587 | 200 | 200 | 13.5 | 599 | 610 | 5.45 | 10.3456 | 885.0635 | 0.0041335
2381 | 1024.5 | 4180 | 0.05 | 2.8587 | 200 | 200 | 13.5 | 599 | 610 | 5.45 | 10.3415 | 884.3163 | 0.00413
2382 | 1024.5 | 4180 | 0.05 | 2.8587 | 200 | 200 | 13.5 | 599 | 610 | 5.45 | 10.3373 | 883.5696 | 0.0041265
2383 | 1024.5 | 4180 | 0.05 | 2.8587 | 200 | 200 | 13.5 | 599 | 610 | 5.45 | 10.3332 | 882.8236 | 0.004123
2384 | 1024.5 | 4180 | 0.05 | 2.8587 | 200 | 200 | 13.5 | 599 | 610 | 5.45 | 10.3291 | 882.0782 | 0.0041195
2385 | 1024.5 | 4180 | 0.05 | 2.8587 | 200 | 200 | 13.5 | 599 | 610 | 5.45 | 10.325 | 881.3334 | 0.0041161
2386 | 1024.5 | 4180 | 0.05 | 2.8587 | 200 | 200 | 13.5 | 599 | 610 | 5.45 | 10.3209 | 880.5893 | 0.0041126
2387 | 1024.5 | 4180 | 0.05 | 2.8587 | 200 | 200 | 13.5 | 599 | 610 | 5.45 | 10.3167 | 879.8458 | 0.0041091
2388 | 1024.5 | 4180 | 0.05 | 2.8587 | 200 | 200 | 13.5 | 599 | 610 | 5.45 | 10.3126 | 879.1029 | 0.0041056
2389 | 1024.5 | 4180 | 0.05 | 2.8587 | 200 | 200 | 13.5 | 599 | 610 | 5.45 | 10.3085 | 878.3607 | 0.0041022
2390 | 1024.5 | 4180 | 0.05 | 2.8587 | 200 | 200 | 13.5 | 599 | 610 | 5.45 | 10.3044 | 877.619 | 0.0040987
2391 | 1024.5 | 4180 | 0.05 | 2.8587 | 200 | 200 | 13.5 | 599 | 610 | 5.45 | 10.3003 | 876.878 | 0.0040953
2392 | 1024.5 | 4180 | 0.05 | 2.8587 | 200 | 200 | 13.5 | 599 | 610 | 5.45 | 10.2962 | 876.1377 | 0.0040918
2393 | 1024.5 | 4180 | 0.05 | 2.8587 | 200 | 200 | 13.5 | 599 | 610 | 5.45 | 10.2921 | 875.3979 | 0.0040883
2394 | 1024.5 | 4180 | 0.05 | 2.8587 | 200 | 200 | 13.5 | 599 | 610 | 5.45 | 10.2881 | 874.6588 | 0.0040849
2395 | 1024.5 | 4180 | 0.05 | 2.8587 | 200 | 200 | 13.5 | 599 | 610 | 5.45 | 10.284 | 873.9203 | 0.0040814
2396 | 1024.5 | 4180 | 0.05 | 2.8587 | 200 | 200 | 13.5 | 599 | 610 | 5.45 | 10.2799 | 873.1824 | 0.004078
2397 | 1024.5 | 4180 | 0.05 | 2.8587 | 200 | 200 | 13.5 | 599 | 610 | 5.45 | 10.2758 | 872.4452 | 0.0040746
2398 | 1024.5 | 4180 | 0.05 | 2.8587 | 200 | 200 | 13.5 | 599 | 610 | 5.45 | 10.2717 | 871.7086 | 0.0040711
2399 | 1024.5 | 4180 | 0.05 | 2.8587 | 200 | 200 | 13.5 | 599 | 610 | 5.45 | 10.2677 | 870.9726 | 0.0040677
2400 | 1024.5 | 4180 | 0.05 | 2.8587 | 200 | 200 | 13.5 | 599 | 610 | 5.45 | 10.2636 | 870.2372 | 0.0040642
2401 | 1024.5 | 4180 | 0.05 | 2.8587 | 200 | 200 | 13.5 | 599 | 610 | 5.45 | 10.2595 | 869.5024 | 0.0040608
2402 | 1024.5 | 4180 | 0.05 | 2.8587 | 200 | 200 | 13.5 | 599 | 610 | 5.45 | 10.2555 | 868.7683 | 0.0040574
2403 | 1024.5 | 4180 | 0.05 | 2.8587 | 200 | 200 | 13.5 | 599 | 610 | 5.45 | 10.2514 | 868.0347 | 0.004054
2404 | 1024.5 | 4180 | 0.05 | 2.8587 | 200 | 200 | 13.5 | 599 | 610 | 5.45 | 10.2474 | 867.3018 | 0.0040505
2405 | 1024.5 | 4180 | 0.05 | 2.8587 | 200 | 200 | 13.5 | 599 | 610 | 5.45 | 10.2433 | 866.5696 | 0.0040471
2406 | 1024.5 | 4180 | 0.05 | 2.8587 | 200 | 200 | 13.5 | 599 | 610 | 5.45 | 10.2393 | 865.8379 | 0.0040437
2407 | 1024.5 | 4180 | 0.05 | 2.8587 | 200 | 200 | 13.5 | 599 | 610 | 5.45 | 10.2352 | 865.1068 | 0.0040403
2408 | 1024.5 | 4180 | 0.05 | 2.8587 | 200 | 200 | 13.5 | 599 | 610 | 5.45 | 10.2312 | 864.3764 | 0.0040369
2409 | 1024.5 | 4180 | 0.05 | 2.8587 | 200 | 200 | 13.5 | 599 | 610 | 5.45 | 10.2271 | 863.6466 | 0.0040335
2410 | 1024.5 | 4180 | 0.05 | 2.8587 | 200 | 200 | 13.5 | 599 | 610 | 5.45 | 10.2231 | 862.9174 | 0.0040301
2411 | 1024.5 | 4180 | 0.05 | 2.8587 | 200 | 200 | 13.5 | 599 | 610 | 5.45 | 10.2191 | 862.1888 | 0.0040267
2412 | 1024.5 | 4180 | 0.05 | 2.8587 | 200 | 200 | 13.5 | 599 | 610 | 5.45 | 10.215 | 861.4608 | 0.0040233
2413 | 1024.5 | 4180 | 0.05 | 2.8587 | 200 | 200 | 13.5 | 599 | 610 | 5.45 | 10.211 | 860.7335 | 0.0040199
2414 | 1024.5 | 4180 | 0.05 | 2.8587 | 200 | 200 | 13.5 | 599 | 610 | 5.45 | 10.207 | 860.0068 | 0.0040165
2415 | 1024.5 | 4180 | 0.05 | 2.8587 | 200 | 200 | 13.5 | 599 | 610 | 5.45 | 10.203 | 859.2806 | 0.0040131
2416 | 1024.5 | 4180 | 0.05 | 2.8587 | 200 | 200 | 13.5 | 599 | 610 | 5.45 | 10.199 | 858.5551 | 0.0040097
2417 | 1024.5 | 4180 | 0.05 | 2.8587 | 200 | 200 | 13.5 | 599 | 610 | 5.45 | 10.195 | 857.8302 | 0.0040063
2418 | 1024.5 | 4180 | 0.05 | 2.8587 | 200 | 200 | 13.5 | 599 | 610 | 5.45 | 10.191 | 857.1059 | 0.0040029
2419 | 1024.5 | 4180 | 0.05 | 2.8587 | 200 | 200 | 13.5 | 599 | 610 | 5.45 | 10.187 | 856.3822 | 0.0039995
2420 | 1024.5 | 4180 | 0.05 | 2.8587 | 200 | 200 | 13.5 | 599 | 610 | 5.45 | 10.183 | 855.6592 | 0.0039962
2421 | 1024.5 | 4180 | 0.05 | 2.8587 | 200 | 200 | 13.5 | 599 | 610 | 5.45 | 10.179 | 854.9367 | 0.0039928
2422 | 1024.5 | 4180 | 0.05 | 2.8587 | 200 | 200 | 13.5 | 599 | 610 | 5.45 | 10.175 | 854.2149 | 0.0039894
2423 | 1024.5 | 4180 | 0.05 | 2.8587 | 200 | 200 | 13.5 | 599 | 610 | 5.45 | 10.171 | 853.4936 | 0.003986
2424 | 1024.5 | 4180 | 0.05 | 2.8587 | 200 | 200 | 13.5 | 599 | 610 | 5.45 | 10.167 | 852.773 | 0.0039827
2425 | 1024.5 | 4180 | 0.05 | 2.8587 | 200 | 200 | 13.5 | 599 | 610 | 5.45 | 10.163 | 852.053 | 0.0039793
2426 | 1024.5 | 4180 | 0.05 | 2.8587 | 200 | 200 | 13.5 | 599 | 610 | 5.45 | 10.159 | 851.3336 | 0.003976
2427 | 1024.5 | 4180 | 0.05 | 2.8587 | 200 | 200 | 13.5 | 599 | 610 | 5.45 | 10.1551 | 850.6148 | 0.0039726
2428 | 1024.5 | 4180 | 0.05 | 2.8587 | 200 | 200 | 13.5 | 599 | 610 | 5.45 | 10.1511 | 849.8966 | 0.0039692
2429 | 1024.5 | 4180 | 0.05 | 2.8587 | 200 | 200 | 13.5 | 599 | 610 | 5.45 | 10.1471 | 849.179 | 0.0039659
2430 | 1024.5 | 4180 | 0.05 | 2.8587 | 200 | 200 | 13.5 | 599 | 610 | 5.45 | 10.1431 | 848.462 | 0.0039625
2431 | 1024.5 | 4180 | 0.05 | 2.8587 | 200 | 200 | 13.5 | 599 | 610 | 5.45 | 10.1392 | 847.7456 | 0.0039592
2432 | 1024.5 | 4180 | 0.05 | 2.8587 | 200 | 200 | 13.5 | 599 | 610 | 5.45 | 10.1352 | 847.0299 | 0.0039559
2433 | 1024.5 | 4180 | 0.05 | 2.8587 | 200 | 200 | 13.5 | 599 | 610 | 5.45 | 10.1313 | 846.3147 | 0.0039525
2434 | 1024.5 | 4180 | 0.05 | 2.8587 | 200 | 200 | 13.5 | 599 | 610 | 5.45 | 10.1273 | 845.6001 | 0.0039492
2435 | 1024.5 | 4180 | 0.05 | 2.8587 | 200 | 200 | 13.5 | 599 | 610 | 5.45 | 10.1234 | 844.8862 | 0.0039458
2436 | 1024.5 | 4180 | 0.05 | 2.8587 | 200 | 200 | 13.5 | 599 | 610 | 5.45 | 10.1194 | 844.1728 | 0.0039425
2437 | 1024.5 | 4180 | 0.05 | 2.8587 | 200 | 200 | 13.5 | 599 | 610 | 5.45 | 10.1155 | 843.4601 | 0.0039392
2438 | 1024.5 | 4180 | 0.05 | 2.8587 | 200 | 200 | 13.5 | 599 | 610 | 5.45 | 10.1115 | 842.7479 | 0.0039359
2439 | 1024.5 | 4180 | 0.05 | 2.8587 | 200 | 200 | 13.5 | 599 | 610 | 5.45 | 10.1076 | 842.0364 | 0.0039325
2440 | 1024.5 | 4180 | 0.05 | 2.8587 | 200 | 200 | 13.5 | 599 | 610 | 5.45 | 10.1037 | 841.3254 | 0.0039292
2441 | 1024.5 | 4180 | 0.05 | 2.8587 | 200 | 200 | 13.5 | 599 | 610 | 5.45 | 10.0997 | 840.615 | 0.0039259
2442 | 1024.5 | 4180 | 0.05 | 2.8587 | 200 | 200 | 13.5 | 599 | 610 | 5.45 | 10.0958 | 839.9053 | 0.0039226
2443 | 1024.5 | 4180 | 0.05 | 2.8587 | 200 | 200 | 13.5 | 599 | 610 | 5.45 | 10.0919 | 839.1961 | 0.0039193
2444 | 1024.5 | 4180 | 0.05 | 2.8587 | 200 | 200 | 13.5 | 599 | 610 | 5.45 | 10.088 | 838.4876 | 0.003916
2445 | 1024.5 | 4180 | 0.05 | 2.8587 | 200 | 200 | 13.5 | 599 | 610 | 5.45 | 10.0841 | 837.7796 | 0.0039127
2446 | 1024.5 | 4180 | 0.05 | 2.8587 | 200 | 200 | 13.5 | 599 | 610 | 5.45 | 10.0801 | 837.0723 | 0.0039094
2447 | 1024.5 | 4180 | 0.05 | 2.8587 | 200 | 200 | 13.5 | 599 | 610 | 5.45 | 10.0762 | 836.3655 | 0.0039061
2448 | 1024.5 | 4180 | 0.05 | 2.8587 | 200 | 200 | 13.5 | 599 | 610 | 5.45 | 10.0723 | 835.6593 | 0.0039028
2449 | 1024.5 | 4180 | 0.05 | 2.8587 | 200 | 200 | 13.5 | 599 | 610 | 5.45 | 10.0684 | 834.9538 | 0.0038995
2450 | 1024.5 | 4180 | 0.05 | 2.8587 | 200 | 200 | 13.5 | 599 | 610 | 5.45 | 10.0645 | 834.2488 | 0.0038962
2451 | 1024.5 | 4180 | 0.05 | 2.8587 | 200 | 200 | 13.5 | 599 | 610 | 5.45 | 10.0606 | 833.5444 | 0.0038929
2452 | 1024.5 | 4180 | 0.05 | 2.8587 | 200 | 200 | 13.5 | 599 | 610 | 5.45 | 10.0567 | 832.8406 | 0.0038896
2453 | 1024.5 | 4180 | 0.05 | 2.8587 | 200 | 200 | 13.5 | 599 | 610 | 5.45 | 10.0529 | 832.1375 | 0.0038863
2454 | 1024.5 | 4180 | 0.05 | 2.8587 | 200 | 200 | 13.5 | 599 | 610 | 5.45 | 10.049 | 831.4349 | 0.003883
2455 | 1024.5 | 4180 | 0.05 | 2.8587 | 200 | 200 | 13.5 | 599 | 610 | 5.45 | 10.0451 | 830.7329 | 0.0038797
2456 | 1024.5 | 4180 | 0.05 | 2.8587 | 200 | 200 | 13.5 | 599 | 610 | 5.45 | 10.0412 | 830.0314 | 0.0038765
2457 | 1024.5 | 4180 | 0.05 | 2.8587 | 200 | 200 | 13.5 | 599 | 610 | 5.45 | 10.0373 | 829.3306 | 0.0038732
2458 | 1024.5 | 4180 | 0.05 | 2.8587 | 200 | 200 | 13.5 | 599 | 610 | 5.45 | 10.0335 | 828.6304 | 0.0038699
2459 | 1024.5 | 4180 | 0.05 | 2.8587 | 200 | 200 | 13.5 | 599 | 610 | 5.45 | 10.0296 | 827.9308 | 0.0038667
2460 | 1024.5 | 4180 | 0.05 | 2.8587 | 200 | 200 | 13.5 | 599 | 610 | 5.45 | 10.0257 | 827.2317 | 0.0038634
2461 | 1024.5 | 4180 | 0.05 | 2.8587 | 200 | 200 | 13.5 | 599 | 610 | 5.45 | 10.0219 | 826.5333 | 0.0038601
2462 | 1024.5 | 4180 | 0.05 | 2.8587 | 200 | 200 | 13.5 | 599 | 610 | 5.45 | 10.018 | 825.8354 | 0.0038569
2463 | 1024.5 | 4180 | 0.05 | 2.8587 | 200 | 200 | 13.5 | 599 | 610 | 5.45 | 10.0141 | 825.1381 | 0.0038536
2464 | 1024.5 | 4180 | 0.05 | 2.8587 | 200 | 200 | 13.5 | 599 | 610 | 5.45 | 10.0103 | 824.4415 | 0.0038504
2465 | 1024.5 | 4180 | 0.05 | 2.8587 | 200 | 200 | 13.5 | 599 | 610 | 5.45 | 10.0064 | 823.7454 | 0.0038471
2466 | 1024.5 | 4180 | 0.05 | 2.8587 | 200 | 200 | 13.5 | 599 | 610 | 5.45 | 10.0026 | 823.0498 | 0.0038439
2467 | 1024.5 | 4180 | 0.05 | 2.8587 | 200 | 200 | 13.5 | 599 | 610 | 5.45 | 9.9987 | 822.3549 | 0.0038406
2468 | 1024.5 | 4180 | 0.05 | 2.8587 | 200 | 200 | 13.5 | 599 | 610 | 5.45 | 9.9949 | 821.6606 | 0.0038374
2469 | 1024.5 | 4180 | 0.05 | 2.8587 | 200 | 200 | 13.5 | 599 | 610 | 5.45 | 9.9911 | 820.9668 | 0.0038341
2470 | 1024.5 | 4180 | 0.05 | 2.8587 | 200 | 200 | 13.5 | 599 | 610 | 5.45 | 9.9872 | 820.2737 | 0.0038309
2471 | 1024.5 | 4180 | 0.05 | 2.8587 | 200 | 200 | 13.5 | 599 | 610 | 5.45 | 9.9834 | 819.5811 | 0.0038277
2472 | 1024.5 | 4180 | 0.05 | 2.8587 | 200 | 200 | 13.5 | 599 | 610 | 5.45 | 9.9796 | 818.8891 | 0.0038244
2473 | 1024.5 | 4180 | 0.05 | 2.8587 | 200 | 200 | 13.5 | 599 | 610 | 5.45 | 9.9757 | 818.1977 | 0.0038212
2474 | 1024.5 | 4180 | 0.05 | 2.8587 | 200 | 200 | 13.5 | 599 | 610 | 5.45 | 9.9719 | 817.5069 | 0.003818
2475 | 1024.5 | 4180 | 0.05 | 2.8587 | 200 | 200 | 13.5 | 599 | 610 | 5.45 | 9.9681 | 816.8166 | 0.0038148
2476 | 1024.5 | 4180 | 0.05 | 2.8587 | 200 | 200 | 13.5 | 599 | 610 | 5.45 | 9.9643 | 816.127 | 0.0038115
2477 | 1024.5 | 4180 | 0.05 | 2.8587 | 200 | 200 | 13.5 | 599 | 610 | 5.45 | 9.9605 | 815.4379 | 0.0038083
2478 | 1024.5 | 4180 | 0.05 | 2.8587 | 200 | 200 | 13.5 | 599 | 610 | 5.45 | 9.9567 | 814.7494 | 0.0038051
2479 | 1024.5 | 4180 | 0.05 | 2.8587 | 200 | 200 | 13.5 | 599 | 610 | 5.45 | 9.9529 | 814.0615 | 0.0038019
2480 | 1024.5 | 4180 | 0.05 | 2.8587 | 200 | 200 | 13.5 | 599 | 610 | 5.45 | 9.9491 | 813.3742 | 0.0037987
2481 | 1024.5 | 4180 | 0.05 | 2.8587 | 200 | 200 | 13.5 | 599 | 610 | 5.45 | 9.9453 | 812.6874 | 0.0037955
2482 | 1024.5 | 4180 | 0.05 | 2.8587 | 200 | 200 | 13.5 | 599 | 610 | 5.45 | 9.9415 | 812.0012 | 0.0037923
2483 | 1024.5 | 4180 | 0.05 | 2.8587 | 200 | 200 | 13.5 | 599 | 610 | 5.45 | 9.9377 | 811.3156 | 0.0037891
2484 | 1024.5 | 4180 | 0.05 | 2.8587 | 200 | 200 | 13.5 | 599 | 610 | 5.45 | 9.9339 | 810.6306 | 0.0037859
2485 | 1024.5 | 4180 | 0.05 | 2.8587 | 200 | 200 | 13.5 | 599 | 610 | 5.45 | 9.9301 | 809.9462 | 0.0037827
2486 | 1024.5 | 4180 | 0.05 | 2.8587 | 200 | 200 | 13.5 | 599 | 610 | 5.45 | 9.9263 | 809.2623 | 0.0037795
2487 | 1024.5 | 4180 | 0.05 | 2.8587 | 200 | 200 | 13.5 | 599 | 610 | 5.45 | 9.9225 | 808.579 | 0.0037763
2488 | 1024.5 | 4180 | 0.05 | 2.8587 | 200 | 200 | 13.5 | 599 | 610 | 5.45 | 9.9188 | 807.8963 | 0.0037731
2489 | 1024.5 | 4180 | 0.05 | 2.8587 | 200 | 200 | 13.5 | 599 | 610 | 5.45 | 9.915 | 807.2142 | 0.0037699
2490 | 1024.5 | 4180 | 0.05 | 2.8587 | 200 | 200 | 13.5 | 599 | 610 | 5.45 | 9.9112 | 806.5327 | 0.0037667
2491 | 1024.5 | 4180 | 0.05 | 2.8587 | 200 | 200 | 13.5 | 599 | 610 | 5.45 | 9.9075 | 805.8517 | 0.0037635
2492 | 1024.5 | 4180 | 0.05 | 2.8587 | 200 | 200 | 13.5 | 599 | 610 | 5.45 | 9.9037 | 805.1713 | 0.0037604
2493 | 1024.5 | 4180 | 0.05 | 2.8587 | 200 | 200 | 13.5 | 599 | 610 | 5.45 | 9.8999 | 804.4915 | 0.0037572
2494 | 1024.5 | 4180 | 0.05 | 2.8587 | 200 | 200 | 13.5 | 599 | 610 | 5.45 | 9.8962 | 803.8122 | 0.003754
2495 | 1024.5 | 4180 | 0.05 | 2.8587 | 200 | 200 | 13.5 | 599 | 610 | 5.45 | 9.8924 | 803.1335 | 0.0037508
2496 | 1024.5 | 4180 | 0.05 | 2.8587 | 200 | 200 | 13.5 | 599 | 610 | 5.45 | 9.8887 | 802.4554 | 0.0037477
2497 | 1024.5 | 4180 | 0.05 | 2.8587 | 200 | 200 | 13.5 | 599 | 610 | 5.45 | 9.8849 | 801.7779 | 0.0037445
2498 | 1024.5 | 4180 | 0.05 | 2.8587 | 200 | 200 | 13.5 | 599 | 610 | 5.45 | 9.8812 | 801.1009 | 0.0037414
2499 | 1024.5 | 4180 | 0.05 | 2.8587 | 200 | 200 | 13.5 | 599 | 610 | 5.45 | 9.8774 | 800.4245 | 0.0037382
2500 | 1024.5 | 4180 | 0.05 | 2.8587 | 200 | 200 | 13.5 | 599 | 610 | 5.45 | 9.8737 | 799.7487 | 0.003735
2501 | 1024.5 | 4180 | 0.05 | 2.8587 | 200 | 200 | 13.5 | 599 | 610 | 5.45 | 9.87 | 799.0735 | 0.0037319
2502 | 1024.5 | 4180 | 0.05 | 2.8587 | 200 | 200 | 13.5 | 599 | 610 | 5.45 | 9.8662 | 798.3988 | 0.0037287
2503 | 1024.5 | 4180 | 0.05 | 2.8587 | 200 | 200 | 13.5 | 599 | 610 | 5.45 | 9.8625 | 797.7247 | 0.0037256
2504 | 1024.5 | 4180 | 0.05 | 2.8587 | 200 | 200 | 13.5 | 599 | 610 | 5.45 | 9.8588 | 797.0511 | 0.0037224
2505 | 1024.5 | 4180 | 0.05 | 2.8587 | 200 | 200 | 13.5 | 599 | 610 | 5.45 | 9.8551 | 796.3782 | 0.0037193
2506 | 1024.5 | 4180 | 0.05 | 2.8587 | 200 | 200 | 13.5 | 599 | 610 | 5.45 | 9.8513 | 795.7058 | 0.0037162
2507 | 1024.5 | 4180 | 0.05 | 2.8587 | 200 | 200 | 13.5 | 599 | 610 | 5.45 | 9.8476 | 795.0339 | 0.003713
2508 | 1024.5 | 4180 | 0.05 | 2.8587 | 200 | 200 | 13.5 | 599 | 610 | 5.45 | 9.8439 | 794.3627 | 0.0037099
2509 | 1024.5 | 4180 | 0.05 | 2.8587 | 200 | 200 | 13.5 | 599 | 610 | 5.45 | 9.8402 | 793.692 | 0.0037068
2510 | 1024.5 | 4180 | 0.05 | 2.8587 | 200 | 200 | 13.5 | 599 | 610 | 5.45 | 9.8365 | 793.0218 | 0.0037036
2511 | 1024.5 | 4180 | 0.05 | 2.8587 | 200 | 200 | 13.5 | 599 | 610 | 5.45 | 9.8328 | 792.3523 | 0.0037005
2512 | 1024.5 | 4180 | 0.05 | 2.8587 | 200 | 200 | 13.5 | 599 | 610 | 5.45 | 9.8291 | 791.6833 | 0.0036974
2513 | 1024.5 | 4180 | 0.05 | 2.8587 | 200 | 200 | 13.5 | 599 | 610 | 5.45 | 9.8254 | 791.0148 | 0.0036943
2514 | 1024.5 | 4180 | 0.05 | 2.8587 | 200 | 200 | 13.5 | 599 | 610 | 5.45 | 9.8217 | 790.3469 | 0.0036911
2515 | 1024.5 | 4180 | 0.05 | 2.8587 | 200 | 200 | 13.5 | 599 | 610 | 5.45 | 9.818 | 789.6796 | 0.003688
2516 | 1024.5 | 4180 | 0.05 | 2.8587 | 200 | 200 | 13.5 | 599 | 610 | 5.45 | 9.8143 | 789.0129 | 0.0036849
2517 | 1024.5 | 4180 | 0.05 | 2.8587 | 200 | 200 | 13.5 | 599 | 610 | 5.45 | 9.8106 | 788.3467 | 0.0036818
2518 | 1024.5 | 4180 | 0.05 | 2.8587 | 200 | 200 | 13.5 | 599 | 610 | 5.45 | 9.8069 | 787.6811 | 0.0036787
2519 | 1024.5 | 4180 | 0.05 | 2.8587 | 200 | 200 | 13.5 | 599 | 610 | 5.45 | 9.8033 | 787.016 | 0.0036756
2520 | 1024.5 | 4180 | 0.05 | 2.8587 | 200 | 200 | 13.5 | 599 | 610 | 5.45 | 9.7996 | 786.3515 | 0.0036725
2521 | 1024.5 | 4180 | 0.05 | 2.8587 | 200 | 200 | 13.5 | 599 | 610 | 5.45 | 9.7959 | 785.6876 | 0.0036694
2522 | 1024.5 | 4180 | 0.05 | 2.8587 | 200 | 200 | 13.5 | 599 | 610 | 5.45 | 9.7923 | 785.0242 | 0.0036663
2523 | 1024.5 | 4180 | 0.05 | 2.8587 | 200 | 200 | 13.5 | 599 | 610 | 5.45 | 9.7886 | 784.3614 | 0.0036632
2524 | 1024.5 | 4180 | 0.05 | 2.8587 | 200 | 200 | 13.5 | 599 | 610 | 5.45 | 9.7849 | 783.6991 | 0.0036601
2525 | 1024.5 | 4180 | 0.05 | 2.8587 | 200 | 200 | 13.5 | 599 | 610 | 5.45 | 9.7813 | 783.0374 | 0.003657
2526 | 1024.5 | 4180 | 0.05 | 2.8587 | 200 | 200 | 13.5 | 599 | 610 | 5.45 | 9.7776 | 782.3763 | 0.0036539
2527 | 1024.5 | 4180 | 0.05 | 2.8587 | 200 | 200 | 13.5 | 599 | 610 | 5.45 | 9.774 | 781.7157 | 0.0036508
2528 | 1024.5 | 4180 | 0.05 | 2.8587 | 200 | 200 | 13.5 | 599 | 610 | 5.45 | 9.7703 | 781.0557 | 0.0036477
2529 | 1024.5 | 4180 | 0.05 | 2.8587 | 200 | 200 | 13.5 | 599 | 610 | 5.45 | 9.7667 | 780.3962 | 0.0036447
2530 | 1024.5 | 4180 | 0.05 | 2.8587 | 200 | 200 | 13.5 | 599 | 610 | 5.45 | 9.763 | 779.7373 | 0.0036416
2531 | 1024.5 | 4180 | 0.05 | 2.8587 | 200 | 200 | 13.5 | 599 | 610 | 5.45 | 9.7594 | 779.079 | 0.0036385
2532 | 1024.5 | 4180 | 0.05 | 2.8587 | 200 | 200 | 13.5 | 599 | 610 | 5.45 | 9.7557 | 778.4212 | 0.0036354
2533 | 1024.5 | 4180 | 0.05 | 2.8587 | 200 | 200 | 13.5 | 599 | 610 | 5.45 | 9.7521 | 777.7639 | 0.0036324
2534 | 1024.5 | 4180 | 0.05 | 2.8587 | 200 | 200 | 13.5 | 599 | 610 | 5.45 | 9.7485 | 777.1073 | 0.0036293
2535 | 1024.5 | 4180 | 0.05 | 2.8587 | 200 | 200 | 13.5 | 599 | 610 | 5.45 | 9.7448 | 776.4511 | 0.0036262
2536 | 1024.5 | 4180 | 0.05 | 2.8587 | 200 | 200 | 13.5 | 599 | 610 | 5.45 | 9.7412 | 775.7955 | 0.0036232
2537 | 1024.5 | 4180 | 0.05 | 2.8587 | 200 | 200 | 13.5 | 599 | 610 | 5.45 | 9.7376 | 775.1405 | 0.0036201
2538 | 1024.5 | 4180 | 0.05 | 2.8587 | 200 | 200 | 13.5 | 599 | 610 | 5.45 | 9.734 | 774.4861 | 0.0036171
2539 | 1024.5 | 4180 | 0.05 | 2.8587 | 200 | 200 | 13.5 | 599 | 610 | 5.45 | 9.7303 | 773.8321 | 0.003614
2540 | 1024.5 | 4180 | 0.05 | 2.8587 | 200 | 200 | 13.5 | 599 | 610 | 5.45 | 9.7267 | 773.1788 | 0.003611
2541 | 1024.5 | 4180 | 0.05 | 2.8587 | 200 | 200 | 13.5 | 599 | 610 | 5.45 | 9.7231 | 772.526 | 0.0036079
2542 | 1024.5 | 4180 | 0.05 | 2.8587 | 200 | 200 | 13.5 | 599 | 610 | 5.45 | 9.7195 | 771.8737 | 0.0036049
2543 | 1024.5 | 4180 | 0.05 | 2.8587 | 200 | 200 | 13.5 | 599 | 610 | 5.45 | 9.7159 | 771.222 | 0.0036018
2544 | 1024.5 | 4180 | 0.05 | 2.8587 | 200 | 200 | 13.5 | 599 | 610 | 5.45 | 9.7123 | 770.5708 | 0.0035988
2545 | 1024.5 | 4180 | 0.05 | 2.8587 | 200 | 200 | 13.5 | 599 | 610 | 5.45 | 9.7087 | 769.9202 | 0.0035957
2546 | 1024.5 | 4180 | 0.05 | 2.8587 | 200 | 200 | 13.5 | 599 | 610 | 5.45 | 9.7051 | 769.2701 | 0.0035927
2547 | 1024.5 | 4180 | 0.05 | 2.8587 | 200 | 200 | 13.5 | 599 | 610 | 5.45 | 9.7015 | 768.6206 | 0.0035897
2548 | 1024.5 | 4180 | 0.05 | 2.8587 | 200 | 200 | 13.5 | 599 | 610 | 5.45 | 9.6979 | 767.9717 | 0.0035866
2549 | 1024.5 | 4180 | 0.05 | 2.8587 | 200 | 200 | 13.5 | 599 | 610 | 5.45 | 9.6943 | 767.3232 | 0.0035836
2550 | 1024.5 | 4180 | 0.05 | 2.8587 | 200 | 200 | 13.5 | 599 | 610 | 5.45 | 9.6908 | 766.6754 | 0.0035806
2551 | 1024.5 | 4180 | 0.05 | 2.8587 | 200 | 200 | 13.5 | 599 | 610 | 5.45 | 9.6872 | 766.028 | 0.0035776
2552 | 1024.5 | 4180 | 0.05 | 2.8587 | 200 | 200 | 13.5 | 599 | 610 | 5.45 | 9.6836 | 765.3813 | 0.0035745
2553 | 1024.5 | 4180 | 0.05 | 2.8587 | 200 | 200 | 13.5 | 599 | 610 | 5.45 | 9.68 | 764.735 | 0.0035715
2554 | 1024.5 | 4180 | 0.05 | 2.8587 | 200 | 200 | 13.5 | 599 | 610 | 5.45 | 9.6765 | 764.0894 | 0.0035685
2555 | 1024.5 | 4180 | 0.05 | 2.8587 | 200 | 200 | 13.5 | 599 | 610 | 5.45 | 9.6729 | 763.4442 | 0.0035655
2556 | 1024.5 | 4180 | 0.05 | 2.8587 | 200 | 200 | 13.5 | 599 | 610 | 5.45 | 9.6693 | 762.7996 | 0.0035625
2557 | 1024.5 | 4180 | 0.05 | 2.8587 | 200 | 200 | 13.5 | 599 | 610 | 5.45 | 9.6658 | 762.1556 | 0.0035595
2558 | 1024.5 | 4180 | 0.05 | 2.8587 | 200 | 200 | 13.5 | 599 | 610 | 5.45 | 9.6622 | 761.5121 | 0.0035565
2559 | 1024.5 | 4180 | 0.05 | 2.8587 | 200 | 200 | 13.5 | 599 | 610 | 5.45 | 9.6586 | 760.8691 | 0.0035535
2560 | 1024.5 | 4180 | 0.05 | 2.8587 | 200 | 200 | 13.5 | 599 | 610 | 5.45 | 9.6551 | 760.2267 | 0.0035505
2561 | 1024.5 | 4180 | 0.05 | 2.8587 | 200 | 200 | 13.5 | 599 | 610 | 5.45 | 9.6515 | 759.5848 | 0.0035475
2562 | 1024.5 | 4180 | 0.05 | 2.8587 | 200 | 200 | 13.5 | 599 | 610 | 5.45 | 9.648 | 758.9435 | 0.0035445
2563 | 1024.5 | 4180 | 0.05 | 2.8587 | 200 | 200 | 13.5 | 599 | 610 | 5.45 | 9.6444 | 758.3027 | 0.0035415
2564 | 1024.5 | 4180 | 0.05 | 2.8587 | 200 | 200 | 13.5 | 599 | 610 | 5.45 | 9.6409 | 757.6624 | 0.0035385
2565 | 1024.5 | 4180 | 0.05 | 2.8587 | 200 | 200 | 13.5 | 599 | 610 | 5.45 | 9.6374 | 757.0227 | 0.0035355
2566 | 1024.5 | 4180 | 0.05 | 2.8587 | 200 | 200 | 13.5 | 599 | 610 | 5.45 | 9.6338 | 756.3835 | 0.0035325
2567 | 1024.5 | 4180 | 0.05 | 2.8587 | 200 | 200 | 13.5 | 599 | 610 | 5.45 | 9.6303 | 755.7449 | 0.0035295
2568 | 1024.5 | 4180 | 0.05 | 2.8587 | 200 | 200 | 13.5 | 599 | 610 | 5.45 | 9.6268 | 755.1068 | 0.0035266
2569 | 1024.5 | 4180 | 0.05 | 2.8587 | 200 | 200 | 13.5 | 599 | 610 | 5.45 | 9.6232 | 754.4692 | 0.0035236
2570 | 1024.5 | 4180 | 0.05 | 2.8587 | 200 | 200 | 13.5 | 599 | 610 | 5.45 | 9.6197 | 753.8322 | 0.0035206
2571 | 1024.5 | 4180 | 0.05 | 2.8587 | 200 | 200 | 13.5 | 599 | 610 | 5.45 | 9.6162 | 753.1957 | 0.0035176
2572 | 1024.5 | 4180 | 0.05 | 2.8587 | 200 | 200 | 13.5 | 599 | 610 | 5.45 | 9.6127 | 752.5598 | 0.0035147
2573 | 1024.5 | 4180 | 0.05 | 2.8587 | 200 | 200 | 13.5 | 599 | 610 | 5.45 | 9.6092 | 751.9244 | 0.0035117
2574 | 1024.5 | 4180 | 0.05 | 2.8587 | 200 | 200 | 13.5 | 599 | 610 | 5.45 | 9.6057 | 751.2895 | 0.0035087
2575 | 1024.5 | 4180 | 0.05 | 2.8587 | 200 | 200 | 13.5 | 599 | 610 | 5.45 | 9.6021 | 750.6552 | 0.0035058
2576 | 1024.5 | 4180 | 0.05 | 2.8587 | 200 | 200 | 13.5 | 599 | 610 | 5.45 | 9.5986 | 750.0214 | 0.0035028
2577 | 1024.5 | 4180 | 0.05 | 2.8587 | 200 | 200 | 13.5 | 599 | 610 | 5.45 | 9.5951 | 749.3881 | 0.0034998
2578 | 1024.5 | 4180 | 0.05 | 2.8587 | 200 | 200 | 13.5 | 599 | 610 | 5.45 | 9.5916 | 748.7554 | 0.0034969
2579 | 1024.5 | 4180 | 0.05 | 2.8587 | 200 | 200 | 13.5 | 599 | 610 | 5.45 | 9.5881 | 748.1232 | 0.0034939
2580 | 1024.5 | 4180 | 0.05 | 2.8587 | 200 | 200 | 13.5 | 599 | 610 | 5.45 | 9.5846 | 747.4916 | 0.003491
2581 | 1024.5 | 4180 | 0.05 | 2.8587 | 200 | 200 | 13.5 | 599 | 610 | 5.45 | 9.5812 | 746.8604 | 0.003488
2582 | 1024.5 | 4180 | 0.05 | 2.8587 | 200 | 200 | 13.5 | 599 | 610 | 5.45 | 9.5777 | 746.2298 | 0.0034851
2583 | 1024.5 | 4180 | 0.05 | 2.8587 | 200 | 200 | 13.5 | 599 | 610 | 5.45 | 9.5742 | 745.5998 | 0.0034822
2584 | 1024.5 | 4180 | 0.05 | 2.8587 | 200 | 200 | 13.5 | 599 | 610 | 5.45 | 9.5707 | 744.9702 | 0.0034792
2585 | 1024.5 | 4180 | 0.05 | 2.8587 | 200 | 200 | 13.5 | 599 | 610 | 5.45 | 9.5672 | 744.3412 | 0.0034763
2586 | 1024.5 | 4180 | 0.05 | 2.8587 | 200 | 200 | 13.5 | 599 | 610 | 5.45 | 9.5637 | 743.7128 | 0.0034733
2587 | 1024.5 | 4180 | 0.05 | 2.8587 | 200 | 200 | 13.5 | 599 | 610 | 5.45 | 9.5603 | 743.0848 | 0.0034704
2588 | 1024.5 | 4180 | 0.05 | 2.8587 | 200 | 200 | 13.5 | 599 | 610 | 5.45 | 9.5568 | 742.4574 | 0.0034675
2589 | 1024.5 | 4180 | 0.05 | 2.8587 | 200 | 200 | 13.5 | 599 | 610 | 5.45 | 9.5533 | 741.8306 | 0.0034645
2590 | 1024.5 | 4180 | 0.05 | 2.8587 | 200 | 200 | 13.5 | 599 | 610 | 5.45 | 9.5499 | 741.2042 | 0.0034616
2591 | 1024.5 | 4180 | 0.05 | 2.8587 | 200 | 200 | 13.5 | 599 | 610 | 5.45 | 9.5464 | 740.5784 | 0.0034587
2592 | 1024.5 | 4180 | 0.05 | 2.8587 | 200 | 200 | 13.5 | 599 | 610 | 5.45 | 9.5429 | 739.9531 | 0.0034558
2593 | 1024.5 | 4180 | 0.05 | 2.8587 | 200 | 200 | 13.5 | 599 | 610 | 5.45 | 9.5395 | 739.3283 | 0.0034529
2594 | 1024.5 | 4180 | 0.05 | 2.8587 | 200 | 200 | 13.5 | 599 | 610 | 5.45 | 9.536 | 738.7041 | 0.0034499
2595 | 1024.5 | 4180 | 0.05 | 2.8587 | 200 | 200 | 13.5 | 599 | 610 | 5.45 | 9.5326 | 738.0804 | 0.003447
2596 | 1024.5 | 4180 | 0.05 | 2.8587 | 200 | 200 | 13.5 | 599 | 610 | 5.45 | 9.5291 | 737.4572 | 0.0034441
2597 | 1024.5 | 4180 | 0.05 | 2.8587 | 200 | 200 | 13.5 | 599 | 610 | 5.45 | 9.5257 | 736.8346 | 0.0034412
2598 | 1024.5 | 4180 | 0.05 | 2.8587 | 200 | 200 | 13.5 | 599 | 610 | 5.45 | 9.5223 | 736.2124 | 0.0034383
2599 | 1024.5 | 4180 | 0.05 | 2.8587 | 200 | 200 | 13.5 | 599 | 610 | 5.45 | 9.5188 | 735.5908 | 0.0034354
2600 | 1024.5 | 4180 | 0.05 | 2.8587 | 200 | 200 | 13.5 | 599 | 610 | 5.45 | 9.5154 | 734.9698 | 0.0034325
2601 | 1024.5 | 4180 | 0.05 | 2.8587 | 200 | 200 | 13.5 | 599 | 610 | 5.45 | 9.5119 | 734.3492 | 0.0034296
2602 | 1024.5 | 4180 | 0.05 | 2.8587 | 200 | 200 | 13.5 | 599 | 610 | 5.45 | 9.5085 | 733.7292 | 0.0034267
2603 | 1024.5 | 4180 | 0.05 | 2.8587 | 200 | 200 | 13.5 | 599 | 610 | 5.45 | 9.5051 | 733.1097 | 0.0034238
2604 | 1024.5 | 4180 | 0.05 | 2.8587 | 200 | 200 | 13.5 | 599 | 610 | 5.45 | 9.5017 | 732.4907 | 0.0034209
2605 | 1024.5 | 4180 | 0.05 | 2.8587 | 200 | 200 | 13.5 | 599 | 610 | 5.45 | 9.4982 | 731.8722 | 0.003418
2606 | 1024.5 | 4180 | 0.05 | 2.8587 | 200 | 200 | 13.5 | 599 | 610 | 5.45 | 9.4948 | 731.2543 | 0.0034152
2607 | 1024.5 | 4180 | 0.05 | 2.8587 | 200 | 200 | 13.5 | 599 | 610 | 5.45 | 9.4914 | 730.6369 | 0.0034123
2608 | 1024.5 | 4180 | 0.05 | 2.8587 | 200 | 200 | 13.5 | 599 | 610 | 5.45 | 9.488 | 730.02 | 0.0034094
2609 | 1024.5 | 4180 | 0.05 | 2.8587 | 200 | 200 | 13.5 | 599 | 610 | 5.45 | 9.4846 | 729.4036 | 0.0034065
2610 | 1024.5 | 4180 | 0.05 | 2.8587 | 200 | 200 | 13.5 | 599 | 610 | 5.45 | 9.4812 | 728.7878 | 0.0034036
2611 | 1024.5 | 4180 | 0.05 | 2.8587 | 200 | 200 | 13.5 | 599 | 610 | 5.45 | 9.4778 | 728.1724 | 0.0034008
2612 | 1024.5 | 4180 | 0.05 | 2.8587 | 200 | 200 | 13.5 | 599 | 610 | 5.45 | 9.4744 | 727.5576 | 0.0033979
2613 | 1024.5 | 4180 | 0.05 | 2.8587 | 200 | 200 | 13.5 | 599 | 610 | 5.45 | 9.471 | 726.9433 | 0.003395
2614 | 1024.5 | 4180 | 0.05 | 2.8587 | 200 | 200 | 13.5 | 599 | 610 | 5.45 | 9.4676 | 726.3295 | 0.0033922
2615 | 1024.5 | 4180 | 0.05 | 2.8587 | 200 | 200 | 13.5 | 599 | 610 | 5.45 | 9.4642 | 725.7163 | 0.0033893
2616 | 1024.5 | 4180 | 0.05 | 2.8587 | 200 | 200 | 13.5 | 599 | 610 | 5.45 | 9.4608 | 725.1035 | 0.0033864
2617 | 1024.5 | 4180 | 0.05 | 2.8587 | 200 | 200 | 13.5 | 599 | 610 | 5.45 | 9.4574 | 724.4913 | 0.0033836
2618 | 1024.5 | 4180 | 0.05 | 2.8587 | 200 | 200 | 13.5 | 599 | 610 | 5.45 | 9.454 | 723.8796 | 0.0033807
2619 | 1024.5 | 4180 | 0.05 | 2.8587 | 200 | 200 | 13.5 | 599 | 610 | 5.45 | 9.4507 | 723.2684 | 0.0033779
2620 | 1024.5 | 4180 | 0.05 | 2.8587 | 200 | 200 | 13.5 | 599 | 610 | 5.45 | 9.4473 | 722.6577 | 0.003375
2621 | 1024.5 | 4180 | 0.05 | 2.8587 | 200 | 200 | 13.5 | 599 | 610 | 5.45 | 9.4439 | 722.0476 | 0.0033722
2622 | 1024.5 | 4180 | 0.05 | 2.8587 | 200 | 200 | 13.5 | 599 | 610 | 5.45 | 9.4405 | 721.4379 | 0.0033693
2623 | 1024.5 | 4180 | 0.05 | 2.8587 | 200 | 200 | 13.5 | 599 | 610 | 5.45 | 9.4372 | 720.8288 | 0.0033665
2624 | 1024.5 | 4180 | 0.05 | 2.8587 | 200 | 200 | 13.5 | 599 | 610 | 5.45 | 9.4338 | 720.2202 | 0.0033636
2625 | 1024.5 | 4180 | 0.05 | 2.8587 | 200 | 200 | 13.5 | 599 | 610 | 5.45 | 9.4304 | 719.6121 | 0.0033608
2626 | 1024.5 | 4180 | 0.05 | 2.8587 | 200 | 200 | 13.5 | 599 | 610 | 5.45 | 9.4271 | 719.0045 | 0.0033579
2627 | 1024.5 | 4180 | 0.05 | 2.8587 | 200 | 200 | 13.5 | 599 | 610 | 5.45 | 9.4237 | 718.3974 | 0.0033551
2628 | 1024.5 | 4180 | 0.05 | 2.8587 | 200 | 200 | 13.5 | 599 | 610 | 5.45 | 9.4204 | 717.7909 | 0.0033523
2629 | 1024.5 | 4180 | 0.05 | 2.8587 | 200 | 200 | 13.5 | 599 | 610 | 5.45 | 9.417 | 717.1848 | 0.0033494
2630 | 1024.5 | 4180 | 0.05 | 2.8587 | 200 | 200 | 13.5 | 599 | 610 | 5.45 | 9.4137 | 716.5793 | 0.0033466
2631 | 1024.5 | 4180 | 0.05 | 2.8587 | 200 | 200 | 13.5 | 599 | 610 | 5.45 | 9.4103 | 715.9743 | 0.0033438
2632 | 1024.5 | 4180 | 0.05 | 2.8587 | 200 | 200 | 13.5 | 599 | 610 | 5.45 | 9.407 | 715.3697 | 0.003341
2633 | 1024.5 | 4180 | 0.05 | 2.8587 | 200 | 200 | 13.5 | 599 | 610 | 5.45 | 9.4036 | 714.7657 | 0.0033381
2634 | 1024.5 | 4180 | 0.05 | 2.8587 | 200 | 200 | 13.5 | 599 | 610 | 5.45 | 9.4003 | 714.1622 | 0.0033353
2635 | 1024.5 | 4180 | 0.05 | 2.8587 | 200 | 200 | 13.5 | 599 | 610 | 5.45 | 9.397 | 713.5593 | 0.0033325
2636 | 1024.5 | 4180 | 0.05 | 2.8587 | 200 | 200 | 13.5 | 599 | 610 | 5.45 | 9.3936 | 712.9568 | 0.0033297
2637 | 1024.5 | 4180 | 0.05 | 2.8587 | 200 | 200 | 13.5 | 599 | 610 | 5.45 | 9.3903 | 712.3548 | 0.0033269
2638 | 1024.5 | 4180 | 0.05 | 2.8587 | 200 | 200 | 13.5 | 599 | 610 | 5.45 | 9.387 | 711.7534 | 0.0033241
2639 | 1024.5 | 4180 | 0.05 | 2.8587 | 200 | 200 | 13.5 | 599 | 610 | 5.45 | 9.3836 | 711.1524 | 0.0033213
2640 | 1024.5 | 4180 | 0.05 | 2.8587 | 200 | 200 | 13.5 | 599 | 610 | 5.45 | 9.3803 | 710.552 | 0.0033185
2641 | 1024.5 | 4180 | 0.05 | 2.8587 | 200 | 200 | 13.5 | 599 | 610 | 5.45 | 9.377 | 709.952 | 0.0033157
2642 | 1024.5 | 4180 | 0.05 | 2.8587 | 200 | 200 | 13.5 | 599 | 610 | 5.45 | 9.3737 | 709.3526 | 0.0033129
2643 | 1024.5 | 4180 | 0.05 | 2.8587 | 200 | 200 | 13.5 | 599 | 610 | 5.45 | 9.3704 | 708.7537 | 0.0033101
2644 | 1024.5 | 4180 | 0.05 | 2.8587 | 200 | 200 | 13.5 | 599 | 610 | 5.45 | 9.3671 | 708.1552 | 0.0033073
2645 | 1024.5 | 4180 | 0.05 | 2.8587 | 200 | 200 | 13.5 | 599 | 610 | 5.45 | 9.3638 | 707.5573 | 0.0033045
2646 | 1024.5 | 4180 | 0.05 | 2.8587 | 200 | 200 | 13.5 | 599 | 610 | 5.45 | 9.3604 | 706.9599 | 0.0033017
2647 | 1024.5 | 4180 | 0.05 | 2.8587 | 200 | 200 | 13.5 | 599 | 610 | 5.45 | 9.3571 | 706.363 | 0.0032989
2648 | 1024.5 | 4180 | 0.05 | 2.8587 | 200 | 200 | 13.5 | 599 | 610 | 5.45 | 9.3538 | 705.7666 | 0.0032961
2649 | 1024.5 | 4180 | 0.05 | 2.8587 | 200 | 200 | 13.5 | 599 | 610 | 5.45 | 9.3506 | 705.1707 | 0.0032933
2650 | 1024.5 | 4180 | 0.05 | 2.8587 | 200 | 200 | 13.5 | 599 | 610 | 5.45 | 9.3473 | 704.5753 | 0.0032906
2651 | 1024.5 | 4180 | 0.05 | 2.8587 | 200 | 200 | 13.5 | 599 | 610 | 5.45 | 9.344 | 703.9804 | 0.0032878
2652 | 1024.5 | 4180 | 0.05 | 2.8587 | 200 | 200 | 13.5 | 599 | 610 | 5.45 | 9.3407 | 703.3861 | 0.003285
2653 | 1024.5 | 4180 | 0.05 | 2.8587 | 200 | 200 | 13.5 | 599 | 610 | 5.45 | 9.3374 | 702.7922 | 0.0032822
2654 | 1024.5 | 4180 | 0.05 | 2.8587 | 200 | 200 | 13.5 | 599 | 610 | 5.45 | 9.3341 | 702.1988 | 0.0032795
2655 | 1024.5 | 4180 | 0.05 | 2.8587 | 200 | 200 | 13.5 | 599 | 610 | 5.45 | 9.3308 | 701.6059 | 0.0032767
2656 | 1024.5 | 4180 | 0.05 | 2.8587 | 200 | 200 | 13.5 | 599 | 610 | 5.45 | 9.3276 | 701.0135 | 0.0032739
2657 | 1024.5 | 4180 | 0.05 | 2.8587 | 200 | 200 | 13.5 | 599 | 610 | 5.45 | 9.3243 | 700.4216 | 0.0032712
2658 | 1024.5 | 4180 | 0.05 | 2.8587 | 200 | 200 | 13.5 | 599 | 610 | 5.45 | 9.321 | 699.8302 | 0.0032684
2659 | 1024.5 | 4180 | 0.05 | 2.8587 | 200 | 200 | 13.5 | 599 | 610 | 5.45 | 9.3177 | 699.2394 | 0.0032656
2660 | 1024.5 | 4180 | 0.05 | 2.8587 | 200 | 200 | 13.5 | 599 | 610 | 5.45 | 9.3145 | 698.649 | 0.0032629
2661 | 1024.5 | 4180 | 0.05 | 2.8587 | 200 | 200 | 13.5 | 599 | 610 | 5.45 | 9.3112 | 698.0591 | 0.0032601
2662 | 1024.5 | 4180 | 0.05 | 2.8587 | 200 | 200 | 13.5 | 599 | 610 | 5.45 | 9.308 | 697.4697 | 0.0032574
2663 | 1024.5 | 4180 | 0.05 | 2.8587 | 200 | 200 | 13.5 | 599 | 610 | 5.45 | 9.3047 | 696.8808 | 0.0032546
2664 | 1024.5 | 4180 | 0.05 | 2.8587 | 200 | 200 | 13.5 | 599 | 610 | 5.45 | 9.3014 | 696.2924 | 0.0032519
2665 | 1024.5 | 4180 | 0.05 | 2.8587 | 200 | 200 | 13.5 | 599 | 610 | 5.45 | 9.2982 | 695.7045 | 0.0032491
2666 | 1024.5 | 4180 | 0.05 | 2.8587 | 200 | 200 | 13.5 | 599 | 610 | 5.45 | 9.2949 | 695.1171 | 0.0032464
2667 | 1024.5 | 4180 | 0.05 | 2.8587 | 200 | 200 | 13.5 | 599 | 610 | 5.45 | 9.2917 | 694.5302 | 0.0032436
2668 | 1024.5 | 4180 | 0.05 | 2.8587 | 200 | 200 | 13.5 | 599 | 610 | 5.45 | 9.2885 | 693.9438 | 0.0032409
2669 | 1024.5 | 4180 | 0.05 | 2.8587 | 200 | 200 | 13.5 | 599 | 610 | 5.45 | 9.2852 | 693.3579 | 0.0032382
2670 | 1024.5 | 4180 | 0.05 | 2.8587 | 200 | 200 | 13.5 | 599 | 610 | 5.45 | 9.282 | 692.7725 | 0.0032354
2671 | 1024.5 | 4180 | 0.05 | 2.8587 | 200 | 200 | 13.5 | 599 | 610 | 5.45 | 9.2787 | 692.1875 | 0.0032327
2672 | 1024.5 | 4180 | 0.05 | 2.8587 | 200 | 200 | 13.5 | 599 | 610 | 5.45 | 9.2755 | 691.6031 | 0.00323
2673 | 1024.5 | 4180 | 0.05 | 2.8587 | 200 | 200 | 13.5 | 599 | 610 | 5.45 | 9.2723 | 691.0192 | 0.0032272
2674 | 1024.5 | 4180 | 0.05 | 2.8587 | 200 | 200 | 13.5 | 599 | 610 | 5.45 | 9.269 | 690.4357 | 0.0032245
2675 | 1024.5 | 4180 | 0.05 | 2.8587 | 200 | 200 | 13.5 | 599 | 610 | 5.45 | 9.2658 | 689.8528 | 0.0032218
2676 | 1024.5 | 4180 | 0.05 | 2.8587 | 200 | 200 | 13.5 | 599 | 610 | 5.45 | 9.2626 | 689.2703 | 0.0032191
2677 | 1024.5 | 4180 | 0.05 | 2.8587 | 200 | 200 | 13.5 | 599 | 610 | 5.45 | 9.2594 | 688.6883 | 0.0032164
2678 | 1024.5 | 4180 | 0.05 | 2.8587 | 200 | 200 | 13.5 | 599 | 610 | 5.45 | 9.2562 | 688.1069 | 0.0032136
2679 | 1024.5 | 4180 | 0.05 | 2.8587 | 200 | 200 | 13.5 | 599 | 610 | 5.45 | 9.253 | 687.5259 | 0.0032109
2680 | 1024.5 | 4180 | 0.05 | 2.8587 | 200 | 200 | 13.5 | 599 | 610 | 5.45 | 9.2497 | 686.9454 | 0.0032082
2681 | 1024.5 | 4180 | 0.05 | 2.8587 | 200 | 200 | 13.5 | 599 | 610 | 5.45 | 9.2465 | 686.3654 | 0.0032055
2682 | 1024.5 | 4180 | 0.05 | 2.8587 | 200 | 200 | 13.5 | 599 | 610 | 5.45 | 9.2433 | 685.7859 | 0.0032028
2683 | 1024.5 | 4180 | 0.05 | 2.8587 | 200 | 200 | 13.5 | 599 | 610 | 5.45 | 9.2401 | 685.2068 | 0.0032001
2684 | 1024.5 | 4180 | 0.05 | 2.8587 | 200 | 200 | 13.5 | 599 | 610 | 5.45 | 9.2369 | 684.6283 | 0.0031974
2685 | 1024.5 | 4180 | 0.05 | 2.8587 | 200 | 200 | 13.5 | 599 | 610 | 5.45 | 9.2337 | 684.0502 | 0.0031947
2686 | 1024.5 | 4180 | 0.05 | 2.8587 | 200 | 200 | 13.5 | 599 | 610 | 5.45 | 9.2305 | 683.4727 | 0.003192
2687 | 1024.5 | 4180 | 0.05 | 2.8587 | 200 | 200 | 13.5 | 599 | 610 | 5.45 | 9.2273 | 682.8956 | 0.0031893
2688 | 1024.5 | 4180 | 0.05 | 2.8587 | 200 | 200 | 13.5 | 599 | 610 | 5.45 | 9.2242 | 682.319 | 0.0031866
2689 | 1024.5 | 4180 | 0.05 | 2.8587 | 200 | 200 | 13.5 | 599 | 610 | 5.45 | 9.221 | 681.7429 | 0.0031839
2690 | 1024.5 | 4180 | 0.05 | 2.8587 | 200 | 200 | 13.5 | 599 | 610 | 5.45 | 9.2178 | 681.1673 | 0.0031812
2691 | 1024.5 | 4180 | 0.05 | 2.8587 | 200 | 200 | 13.5 | 599 | 610 | 5.45 | 9.2146 | 680.5922 | 0.0031785
2692 | 1024.5 | 4180 | 0.05 | 2.8587 | 200 | 200 | 13.5 | 599 | 610 | 5.45 | 9.2114 | 680.0175 | 0.0031759
2693 | 1024.5 | 4180 | 0.05 | 2.8587 | 200 | 200 | 13.5 | 599 | 610 | 5.45 | 9.2082 | 679.4434 | 0.0031732
2694 | 1024.5 | 4180 | 0.05 | 2.8587 | 200 | 200 | 13.5 | 599 | 610 | 5.45 | 9.2051 | 678.8697 | 0.0031705
2695 | 1024.5 | 4180 | 0.05 | 2.8587 | 200 | 200 | 13.5 | 599 | 610 | 5.45 | 9.2019 | 678.2965 | 0.0031678
2696 | 1024.5 | 4180 | 0.05 | 2.8587 | 200 | 200 | 13.5 | 599 | 610 | 5.45 | 9.1987 | 677.7238 | 0.0031652
2697 | 1024.5 | 4180 | 0.05 | 2.8587 | 200 | 200 | 13.5 | 599 | 610 | 5.45 | 9.1956 | 677.1516 | 0.0031625
2698 | 1024.5 | 4180 | 0.05 | 2.8587 | 200 | 200 | 13.5 | 599 | 610 | 5.45 | 9.1924 | 676.5799 | 0.0031598
2699 | 1024.5 | 4180 | 0.05 | 2.8587 | 200 | 200 | 13.5 | 599 | 610 | 5.45 | 9.1892 | 676.0086 | 0.0031571
2700 | 1024.5 | 4180 | 0.05 | 2.8587 | 200 | 200 | 13.5 | 599 | 610 | 5.45 | 9.1861 | 675.4378 | 0.0031545
2701 | 1024.5 | 4180 | 0.05 | 2.8587 | 200 | 200 | 13.5 | 599 | 610 | 5.45 | 9.1829 | 674.8676 | 0.0031518
2702 | 1024.5 | 4180 | 0.05 | 2.8587 | 200 | 200 | 13.5 | 599 | 610 | 5.45 | 9.1798 | 674.2978 | 0.0031492
2703 | 1024.5 | 4180 | 0.05 | 2.8587 | 200 | 200 | 13.5 | 599 | 610 | 5.45 | 9.1766 | 673.7284 | 0.0031465
2704 | 1024.5 | 4180 | 0.05 | 2.8587 | 200 | 200 | 13.5 | 599 | 610 | 5.45 | 9.1735 | 673.1596 | 0.0031438
2705 | 1024.5 | 4180 | 0.05 | 2.8587 | 200 | 200 | 13.5 | 599 | 610 | 5.45 | 9.1703 | 672.5912 | 0.0031412
2706 | 1024.5 | 4180 | 0.05 | 2.8587 | 200 | 200 | 13.5 | 599 | 610 | 5.45 | 9.1672 | 672.0233 | 0.0031385
2707 | 1024.5 | 4180 | 0.05 | 2.8587 | 200 | 200 | 13.5 | 599 | 610 | 5.45 | 9.1641 | 671.4559 | 0.0031359
2708 | 1024.5 | 4180 | 0.05 | 2.8587 | 200 | 200 | 13.5 | 599 | 610 | 5.45 | 9.1609 | 670.889 | 0.0031332
2709 | 1024.5 | 4180 | 0.05 | 2.8587 | 200 | 200 | 13.5 | 599 | 610 | 5.45 | 9.1578 | 670.3225 | 0.0031306
2710 | 1024.5 | 4180 | 0.05 | 2.8587 | 200 | 200 | 13.5 | 599 | 610 | 5.45 | 9.1547 | 669.7566 | 0.0031279
2711 | 1024.5 | 4180 | 0.05 | 2.8587 | 200 | 200 | 13.5 | 599 | 610 | 5.45 | 9.1515 | 669.1911 | 0.0031253
2712 | 1024.5 | 4180 | 0.05 | 2.8587 | 200 | 200 | 13.5 | 599 | 610 | 5.45 | 9.1484 | 668.6261 | 0.0031227
2713 | 1024.5 | 4180 | 0.05 | 2.8587 | 200 | 200 | 13.5 | 599 | 610 | 5.45 | 9.1453 | 668.0615 | 0.00312
2714 | 1024.5 | 4180 | 0.05 | 2.8587 | 200 | 200 | 13.5 | 599 | 610 | 5.45 | 9.1422 | 667.4975 | 0.0031174
2715 | 1024.5 | 4180 | 0.05 | 2.8587 | 200 | 200 | 13.5 | 599 | 610 | 5.45 | 9.1391 | 666.9339 | 0.0031148
2716 | 1024.5 | 4180 | 0.05 | 2.8587 | 200 | 200 | 13.5 | 599 | 610 | 5.45 | 9.1359 | 666.3708 | 0.0031121
2717 | 1024.5 | 4180 | 0.05 | 2.8587 | 200 | 200 | 13.5 | 599 | 610 | 5.45 | 9.1328 | 665.8081 | 0.0031095
2718 | 1024.5 | 4180 | 0.05 | 2.8587 | 200 | 200 | 13.5 | 599 | 610 | 5.45 | 9.1297 | 665.246 | 0.0031069
2719 | 1024.5 | 4180 | 0.05 | 2.8587 | 200 | 200 | 13.5 | 599 | 610 | 5.45 | 9.1266 | 664.6843 | 0.0031043
2720 | 1024.5 | 4180 | 0.05 | 2.8587 | 200 | 200 | 13.5 | 599 | 610 | 5.45 | 9.1235 | 664.1231 | 0.0031016
2721 | 1024.5 | 4180 | 0.05 | 2.8587 | 200 | 200 | 13.5 | 599 | 610 | 5.45 | 9.1204 | 663.5624 | 0.003099
2722 | 1024.5 | 4180 | 0.05 | 2.8587 | 200 | 200 | 13.5 | 599 | 610 | 5.45 | 9.1173 | 663.0021 | 0.0030964
2723 | 1024.5 | 4180 | 0.05 | 2.8587 | 200 | 200 | 13.5 | 599 | 610 | 5.45 | 9.1142 | 662.4423 | 0.0030938
2724 | 1024.5 | 4180 | 0.05 | 2.8587 | 200 | 200 | 13.5 | 599 | 610 | 5.45 | 9.1111 | 661.883 | 0.0030912
2725 | 1024.5 | 4180 | 0.05 | 2.8587 | 200 | 200 | 13.5 | 599 | 610 | 5.45 | 9.108 | 661.3241 | 0.0030886
2726 | 1024.5 | 4180 | 0.05 | 2.8587 | 200 | 200 | 13.5 | 599 | 610 | 5.45 | 9.1049 | 660.7658 | 0.003086
2727 | 1024.5 | 4180 | 0.05 | 2.8587 | 200 | 200 | 13.5 | 599 | 610 | 5.45 | 9.1018 | 660.2079 | 0.0030833
2728 | 1024.5 | 4180 | 0.05 | 2.8587 | 200 | 200 | 13.5 | 599 | 610 | 5.45 | 9.0988 | 659.6504 | 0.0030807
2729 | 1024.5 | 4180 | 0.05 | 2.8587 | 200 | 200 | 13.5 | 599 | 610 | 5.45 | 9.0957 | 659.0935 | 0.0030781
2730 | 1024.5 | 4180 | 0.05 | 2.8587 | 200 | 200 | 13.5 | 599 | 610 | 5.45 | 9.0926 | 658.537 | 0.0030755
2731 | 1024.5 | 4180 | 0.05 | 2.8587 | 200 | 200 | 13.5 | 599 | 610 | 5.45 | 9.0895 | 657.981 | 0.0030729
2732 | 1024.5 | 4180 | 0.05 | 2.8587 | 200 | 200 | 13.5 | 599 | 610 | 5.45 | 9.0865 | 657.4254 | 0.0030704
2733 | 1024.5 | 4180 | 0.05 | 2.8587 | 200 | 200 | 13.5 | 599 | 610 | 5.45 | 9.0834 | 656.8703 | 0.0030678
2734 | 1024.5 | 4180 | 0.05 | 2.8587 | 200 | 200 | 13.5 | 599 | 610 | 5.45 | 9.0803 | 656.3157 | 0.0030652
2735 | 1024.5 | 4180 | 0.05 | 2.8587 | 200 | 200 | 13.5 | 599 | 610 | 5.45 | 9.0773 | 655.7616 | 0.0030626
2736 | 1024.5 | 4180 | 0.05 | 2.8587 | 200 | 200 | 13.5 | 599 | 610 | 5.45 | 9.0742 | 655.2079 | 0.00306
2737 | 1024.5 | 4180 | 0.05 | 2.8587 | 200 | 200 | 13.5 | 599 | 610 | 5.45 | 9.0711 | 654.6547 | 0.0030574
2738 | 1024.5 | 4180 | 0.05 | 2.8587 | 200 | 200 | 13.5 | 599 | 610 | 5.45 | 9.0681 | 654.1019 | 0.0030548
2739 | 1024.5 | 4180 | 0.05 | 2.8587 | 200 | 200 | 13.5 | 599 | 610 | 5.45 | 9.065 | 653.5497 | 0.0030523
2740 | 1024.5 | 4180 | 0.05 | 2.8587 | 200 | 200 | 13.5 | 599 | 610 | 5.45 | 9.062 | 652.9979 | 0.0030497
2741 | 1024.5 | 4180 | 0.05 | 2.8587 | 200 | 200 | 13.5 | 599 | 610 | 5.45 | 9.0589 | 652.4465 | 0.0030471
2742 | 1024.5 | 4180 | 0.05 | 2.8587 | 200 | 200 | 13.5 | 599 | 610 | 5.45 | 9.0559 | 651.8956 | 0.0030445
2743 | 1024.5 | 4180 | 0.05 | 2.8587 | 200 | 200 | 13.5 | 599 | 610 | 5.45 | 9.0528 | 651.3452 | 0.003042
2744 | 1024.5 | 4180 | 0.05 | 2.8587 | 200 | 200 | 13.5 | 599 | 610 | 5.45 | 9.0498 | 650.7953 | 0.0030394
2745 | 1024.5 | 4180 | 0.05 | 2.8587 | 200 | 200 | 13.5 | 599 | 610 | 5.45 | 9.0467 | 650.2458 | 0.0030368
2746 | 1024.5 | 4180 | 0.05 | 2.8587 | 200 | 200 | 13.5 | 599 | 610 | 5.45 | 9.0437 | 649.6968 | 0.0030343
2747 | 1024.5 | 4180 | 0.05 | 2.8587 | 200 | 200 | 13.5 | 599 | 610 | 5.45 | 9.0407 | 649.1482 | 0.0030317
2748 | 1024.5 | 4180 | 0.05 | 2.8587 | 200 | 200 | 13.5 | 599 | 610 | 5.45 | 9.0376 | 648.6001 | 0.0030291
2749 | 1024.5 | 4180 | 0.05 | 2.8587 | 200 | 200 | 13.5 | 599 | 610 | 5.45 | 9.0346 | 648.0525 | 0.0030266
2750 | 1024.5 | 4180 | 0.05 | 2.8587 | 200 | 200 | 13.5 | 599 | 610 | 5.45 | 9.0316 | 647.5053 | 0.003024
2751 | 1024.5 | 4180 | 0.05 | 2.8587 | 200 | 200 | 13.5 | 599 | 610 | 5.45 | 9.0286 | 646.9586 | 0.0030215
2752 | 1024.5 | 4180 | 0.05 | 2.8587 | 200 | 200 | 13.5 | 599 | 610 | 5.45 | 9.0255 | 646.4124 | 0.0030189
2753 | 1024.5 | 4180 | 0.05 | 2.8587 | 200 | 200 | 13.5 | 599 | 610 | 5.45 | 9.0225 | 645.8666 | 0.0030164
2754 | 1024.5 | 4180 | 0.05 | 2.8587 | 200 | 200 | 13.5 | 599 | 610 | 5.45 | 9.0195 | 645.3213 | 0.0030138
2755 | 1024.5 | 4180 | 0.05 | 2.8587 | 200 | 200 | 13.5 | 599 | 610 | 5.45 | 9.0165 | 644.7764 | 0.0030113
2756 | 1024.5 | 4180 | 0.05 | 2.8587 | 200 | 200 | 13.5 | 599 | 610 | 5.45 | 9.0135 | 644.232 | 0.0030087
2757 | 1024.5 | 4180 | 0.05 | 2.8587 | 200 | 200 | 13.5 | 599 | 610 | 5.45 | 9.0105 | 643.6881 | 0.0030062
2758 | 1024.5 | 4180 | 0.05 | 2.8587 | 200 | 200 | 13.5 | 599 | 610 | 5.45 | 9.0075 | 643.1446 | 0.0030037
2759 | 1024.5 | 4180 | 0.05 | 2.8587 | 200 | 200 | 13.5 | 599 | 610 | 5.45 | 9.0045 | 642.6016 | 0.0030011
2760 | 1024.5 | 4180 | 0.05 | 2.8587 | 200 | 200 | 13.5 | 599 | 610 | 5.45 | 9.0015 | 642.059 | 0.0029986
2761 | 1024.5 | 4180 | 0.05 | 2.8587 | 200 | 200 | 13.5 | 599 | 610 | 5.45 | 8.9985 | 641.5169 | 0.0029961
2762 | 1024.5 | 4180 | 0.05 | 2.8587 | 200 | 200 | 13.5 | 599 | 610 | 5.45 | 8.9955 | 640.9753 | 0.0029935
2763 | 1024.5 | 4180 | 0.05 | 2.8587 | 200 | 200 | 13.5 | 599 | 610 | 5.45 | 8.9925 | 640.4341 | 0.002991
2764 | 1024.5 | 4180 | 0.05 | 2.8587 | 200 | 200 | 13.5 | 599 | 610 | 5.45 | 8.9895 | 639.8933 | 0.0029885
2765 | 1024.5 | 4180 | 0.05 | 2.8587 | 200 | 200 | 13.5 | 599 | 610 | 5.45 | 8.9865 | 639.3531 | 0.0029859
2766 | 1024.5 | 4180 | 0.05 | 2.8587 | 200 | 200 | 13.5 | 599 | 610 | 5.45 | 8.9835 | 638.8132 | 0.0029834
2767 | 1024.5 | 4180 | 0.05 | 2.8587 | 200 | 200 | 13.5 | 599 | 610 | 5.45 | 8.9805 | 638.2739 | 0.0029809
2768 | 1024.5 | 4180 | 0.05 | 2.8587 | 200 | 200 | 13.5 | 599 | 610 | 5.45 | 8.9775 | 637.735 | 0.0029784
2769 | 1024.5 | 4180 | 0.05 | 2.8587 | 200 | 200 | 13.5 | 599 | 610 | 5.45 | 8.9746 | 637.1965 | 0.0029759
2770 | 1024.5 | 4180 | 0.05 | 2.8587 | 200 | 200 | 13.5 | 599 | 610 | 5.45 | 8.9716 | 636.6585 | 0.0029734
2771 | 1024.5 | 4180 | 0.05 | 2.8587 | 200 | 200 | 13.5 | 599 | 610 | 5.45 | 8.9686 | 636.1209 | 0.0029709
2772 | 1024.5 | 4180 | 0.05 | 2.8587 | 200 | 200 | 13.5 | 599 | 610 | 5.45 | 8.9656 | 635.5839 | 0.0029683
2773 | 1024.5 | 4180 | 0.05 | 2.8587 | 200 | 200 | 13.5 | 599 | 610 | 5.45 | 8.9627 | 635.0472 | 0.0029658
2774 | 1024.5 | 4180 | 0.05 | 2.8587 | 200 | 200 | 13.5 | 599 | 610 | 5.45 | 8.9597 | 634.511 | 0.0029633
2775 | 1024.5 | 4180 | 0.05 | 2.8587 | 200 | 200 | 13.5 | 599 | 610 | 5.45 | 8.9567 | 633.9753 | 0.0029608
2776 | 1024.5 | 4180 | 0.05 | 2.8587 | 200 | 200 | 13.5 | 599 | 610 | 5.45 | 8.9538 | 633.44 | 0.0029583
2777 | 1024.5 | 4180 | 0.05 | 2.8587 | 200 | 200 | 13.5 | 599 | 610 | 5.45 | 8.9508 | 632.9052 | 0.0029558
2778 | 1024.5 | 4180 | 0.05 | 2.8587 | 200 | 200 | 13.5 | 599 | 610 | 5.45 | 8.9479 | 632.3708 | 0.0029533
2779 | 1024.5 | 4180 | 0.05 | 2.8587 | 200 | 200 | 13.5 | 599 | 610 | 5.45 | 8.9449 | 631.8369 | 0.0029508
2780 | 1024.5 | 4180 | 0.05 | 2.8587 | 200 | 200 | 13.5 | 599 | 610 | 5.45 | 8.942 | 631.3034 | 0.0029484
2781 | 1024.5 | 4180 | 0.05 | 2.8587 | 200 | 200 | 13.5 | 599 | 610 | 5.45 | 8.939 | 630.7704 | 0.0029459
2782 | 1024.5 | 4180 | 0.05 | 2.8587 | 200 | 200 | 13.5 | 599 | 610 | 5.45 | 8.9361 | 630.2378 | 0.0029434
2783 | 1024.5 | 4180 | 0.05 | 2.8587 | 200 | 200 | 13.5 | 599 | 610 | 5.45 | 8.9331 | 629.7057 | 0.0029409
2784 | 1024.5 | 4180 | 0.05 | 2.8587 | 200 | 200 | 13.5 | 599 | 610 | 5.45 | 8.9302 | 629.174 | 0.0029384
2785 | 1024.5 | 4180 | 0.05 | 2.8587 | 200 | 200 | 13.5 | 599 | 610 | 5.45 | 8.9272 | 628.6428 | 0.0029359
2786 | 1024.5 | 4180 | 0.05 | 2.8587 | 200 | 200 | 13.5 | 599 | 610 | 5.45 | 8.9243 | 628.112 | 0.0029335
2787 | 1024.5 | 4180 | 0.05 | 2.8587 | 200 | 200 | 13.5 | 599 | 610 | 5.45 | 8.9214 | 627.5817 | 0.002931
2788 | 1024.5 | 4180 | 0.05 | 2.8587 | 200 | 200 | 13.5 | 599 | 610 | 5.45 | 8.9184 | 627.0518 | 0.0029285
2789 | 1024.5 | 4180 | 0.05 | 2.8587 | 200 | 200 | 13.5 | 599 | 610 | 5.45 | 8.9155 | 626.5223 | 0.002926
2790 | 1024.5 | 4180 | 0.05 | 2.8587 | 200 | 200 | 13.5 | 599 | 610 | 5.45 | 8.9126 | 625.9934 | 0.0029236
2791 | 1024.5 | 4180 | 0.05 | 2.8587 | 200 | 200 | 13.5 | 599 | 610 | 5.45 | 8.9097 | 625.4648 | 0.0029211
2792 | 1024.5 | 4180 | 0.05 | 2.8587 | 200 | 200 | 13.5 | 599 | 610 | 5.45 | 8.9067 | 624.9367 | 0.0029186
2793 | 1024.5 | 4180 | 0.05 | 2.8587 | 200 | 200 | 13.5 | 599 | 610 | 5.45 | 8.9038 | 624.4091 | 0.0029162
2794 | 1024.5 | 4180 | 0.05 | 2.8587 | 200 | 200 | 13.5 | 599 | 610 | 5.45 | 8.9009 | 623.8819 | 0.0029137
2795 | 1024.5 | 4180 | 0.05 | 2.8587 | 200 | 200 | 13.5 | 599 | 610 | 5.45 | 8.898 | 623.3551 | 0.0029112
2796 | 1024.5 | 4180 | 0.05 | 2.8587 | 200 | 200 | 13.5 | 599 | 610 | 5.45 | 8.8951 | 622.8288 | 0.0029088
2797 | 1024.5 | 4180 | 0.05 | 2.8587 | 200 | 200 | 13.5 | 599 | 610 | 5.45 | 8.8922 | 622.3029 | 0.0029063
2798 | 1024.5 | 4180 | 0.05 | 2.8587 | 200 | 200 | 13.5 | 599 | 610 | 5.45 | 8.8893 | 621.7775 | 0.0029039
2799 | 1024.5 | 4180 | 0.05 | 2.8587 | 200 | 200 | 13.5 | 599 | 610 | 5.45 | 8.8864 | 621.2525 | 0.0029014
2800 | 1024.5 | 4180 | 0.05 | 2.8587 | 200 | 200 | 13.5 | 599 | 610 | 5.45 | 8.8835 | 620.728 | 0.002899
2801 | 1024.5 | 4180 | 0.05 | 2.8587 | 200 | 200 | 13.5 | 599 | 610 | 5.45 | 8.8806 | 620.2039 | 0.0028965
2802 | 1024.5 | 4180 | 0.05 | 2.8587 | 200 | 200 | 13.5 | 599 | 610 | 5.45 | 8.8777 | 619.6802 | 0.0028941
2803 | 1024.5 | 4180 | 0.05 | 2.8587 | 200 | 200 | 13.5 | 599 | 610 | 5.45 | 8.8748 | 619.157 | 0.0028916
2804 | 1024.5 | 4180 | 0.05 | 2.8587 | 200 | 200 | 13.5 | 599 | 610 | 5.45 | 8.8719 | 618.6342 | 0.0028892
2805 | 1024.5 | 4180 | 0.05 | 2.8587 | 200 | 200 | 13.5 | 599 | 610 | 5.45 | 8.869 | 618.1119 | 0.0028867
2806 | 1024.5 | 4180 | 0.05 | 2.8587 | 200 | 200 | 13.5 | 599 | 610 | 5.45 | 8.8661 | 617.59 | 0.0028843
2807 | 1024.5 | 4180 | 0.05 | 2.8587 | 200 | 200 | 13.5 | 599 | 610 | 5.45 | 8.8632 | 617.0686 | 0.0028819
2808 | 1024.5 | 4180 | 0.05 | 2.8587 | 200 | 200 | 13.5 | 599 | 610 | 5.45 | 8.8603 | 616.5476 | 0.0028794
2809 | 1024.5 | 4180 | 0.05 | 2.8587 | 200 | 200 | 13.5 | 599 | 610 | 5.45 | 8.8575 | 616.027 | 0.002877
2810 | 1024.5 | 4180 | 0.05 | 2.8587 | 200 | 200 | 13.5 | 599 | 610 | 5.45 | 8.8546 | 615.5069 | 0.0028746
2811 | 1024.5 | 4180 | 0.05 | 2.8587 | 200 | 200 | 13.5 | 599 | 610 | 5.45 | 8.8517 | 614.9872 | 0.0028722
2812 | 1024.5 | 4180 | 0.05 | 2.8587 | 200 | 200 | 13.5 | 599 | 610 | 5.45 | 8.8488 | 614.4679 | 0.0028697
2813 | 1024.5 | 4180 | 0.05 | 2.8587 | 200 | 200 | 13.5 | 599 | 610 | 5.45 | 8.846 | 613.9491 | 0.0028673
2814 | 1024.5 | 4180 | 0.05 | 2.8587 | 200 | 200 | 13.5 | 599 | 610 | 5.45 | 8.8431 | 613.4308 | 0.0028649
2815 | 1024.5 | 4180 | 0.05 | 2.8587 | 200 | 200 | 13.5 | 599 | 610 | 5.45 | 8.8402 | 612.9128 | 0.0028625
2816 | 1024.5 | 4180 | 0.05 | 2.8587 | 200 | 200 | 13.5 | 599 | 610 | 5.45 | 8.8374 | 612.3953 | 0.00286
2817 | 1024.5 | 4180 | 0.05 | 2.8587 | 200 | 200 | 13.5 | 599 | 610 | 5.45 | 8.8345 | 611.8783 | 0.0028576
2818 | 1024.5 | 4180 | 0.05 | 2.8587 | 200 | 200 | 13.5 | 599 | 610 | 5.45 | 8.8317 | 611.3616 | 0.0028552
2819 | 1024.5 | 4180 | 0.05 | 2.8587 | 200 | 200 | 13.5 | 599 | 610 | 5.45 | 8.8288 | 610.8454 | 0.0028528
2820 | 1024.5 | 4180 | 0.05 | 2.8587 | 200 | 200 | 13.5 | 599 | 610 | 5.45 | 8.826 | 610.3297 | 0.0028504
2821 | 1024.5 | 4180 | 0.05 | 2.8587 | 200 | 200 | 13.5 | 599 | 610 | 5.45 | 8.8231 | 609.8144 | 0.002848
2822 | 1024.5 | 4180 | 0.05 | 2.8587 | 200 | 200 | 13.5 | 599 | 610 | 5.45 | 8.8203 | 609.2995 | 0.0028456
2823 | 1024.5 | 4180 | 0.05 | 2.8587 | 200 | 200 | 13.5 | 599 | 610 | 5.45 | 8.8174 | 608.785 | 0.0028432
2824 | 1024.5 | 4180 | 0.05 | 2.8587 | 200 | 200 | 13.5 | 599 | 610 | 5.45 | 8.8146 | 608.271 | 0.0028408
2825 | 1024.5 | 4180 | 0.05 | 2.8587 | 200 | 200 | 13.5 | 599 | 610 | 5.45 | 8.8117 | 607.7575 | 0.0028384
2826 | 1024.5 | 4180 | 0.05 | 2.8587 | 200 | 200 | 13.5 | 599 | 610 | 5.45 | 8.8089 | 607.2443 | 0.002836
2827 | 1024.5 | 4180 | 0.05 | 2.8587 | 200 | 200 | 13.5 | 599 | 610 | 5.45 | 8.8061 | 606.7316 | 0.0028336
2828 | 1024.5 | 4180 | 0.05 | 2.8587 | 200 | 200 | 13.5 | 599 | 610 | 5.45 | 8.8032 | 606.2193 | 0.0028312
2829 | 1024.5 | 4180 | 0.05 | 2.8587 | 200 | 200 | 13.5 | 599 | 610 | 5.45 | 8.8004 | 605.7075 | 0.0028288
2830 | 1024.5 | 4180 | 0.05 | 2.8587 | 200 | 200 | 13.5 | 599 | 610 | 5.45 | 8.7976 | 605.1961 | 0.0028264
2831 | 1024.5 | 4180 | 0.05 | 2.8587 | 200 | 200 | 13.5 | 599 | 610 | 5.45 | 8.7947 | 604.6851 | 0.002824
2832 | 1024.5 | 4180 | 0.05 | 2.8587 | 200 | 200 | 13.5 | 599 | 610 | 5.45 | 8.7919 | 604.1745 | 0.0028217
2833 | 1024.5 | 4180 | 0.05 | 2.8587 | 200 | 200 | 13.5 | 599 | 610 | 5.45 | 8.7891 | 603.6644 | 0.0028193
2834 | 1024.5 | 4180 | 0.05 | 2.8587 | 200 | 200 | 13.5 | 599 | 610 | 5.45 | 8.7863 | 603.1547 | 0.0028169
2835 | 1024.5 | 4180 | 0.05 | 2.8587 | 200 | 200 | 13.5 | 599 | 610 | 5.45 | 8.7834 | 602.6455 | 0.0028145
2836 | 1024.5 | 4180 | 0.05 | 2.8587 | 200 | 200 | 13.5 | 599 | 610 | 5.45 | 8.7806 | 602.1366 | 0.0028121
2837 | 1024.5 | 4180 | 0.05 | 2.8587 | 200 | 200 | 13.5 | 599 | 610 | 5.45 | 8.7778 | 601.6282 | 0.0028098
2838 | 1024.5 | 4180 | 0.05 | 2.8587 | 200 | 200 | 13.5 | 599 | 610 | 5.45 | 8.775 | 601.1203 | 0.0028074
2839 | 1024.5 | 4180 | 0.05 | 2.8587 | 200 | 200 | 13.5 | 599 | 610 | 5.45 | 8.7722 | 600.6127 | 0.002805
2840 | 1024.5 | 4180 | 0.05 | 2.8587 | 200 | 200 | 13.5 | 599 | 610 | 5.45 | 8.7694 | 600.1056 | 0.0028027
2841 | 1024.5 | 4180 | 0.05 | 2.8587 | 200 | 200 | 13.5 | 599 | 610 | 5.45 | 8.7666 | 599.5989 | 0.0028003
2842 | 1024.5 | 4180 | 0.05 | 2.8587 | 200 | 200 | 13.5 | 599 | 610 | 5.45 | 8.7638 | 599.0927 | 0.0027979
2843 | 1024.5 | 4180 | 0.05 | 2.8587 | 200 | 200 | 13.5 | 599 | 610 | 5.45 | 8.761 | 598.5868 | 0.0027956
2844 | 1024.5 | 4180 | 0.05 | 2.8587 | 200 | 200 | 13.5 | 599 | 610 | 5.45 | 8.7582 | 598.0814 | 0.0027932
2845 | 1024.5 | 4180 | 0.05 | 2.8587 | 200 | 200 | 13.5 | 599 | 610 | 5.45 | 8.7554 | 597.5765 | 0.0027908
2846 | 1024.5 | 4180 | 0.05 | 2.8587 | 200 | 200 | 13.5 | 599 | 610 | 5.45 | 8.7526 | 597.0719 | 0.0027885
2847 | 1024.5 | 4180 | 0.05 | 2.8587 | 200 | 200 | 13.5 | 599 | 610 | 5.45 | 8.7498 | 596.5678 | 0.0027861
2848 | 1024.5 | 4180 | 0.05 | 2.8587 | 200 | 200 | 13.5 | 599 | 610 | 5.45 | 8.747 | 596.0641 | 0.0027838
2849 | 1024.5 | 4180 | 0.05 | 2.8587 | 200 | 200 | 13.5 | 599 | 610 | 5.45 | 8.7443 | 595.5608 | 0.0027814
2850 | 1024.5 | 4180 | 0.05 | 2.8587 | 200 | 200 | 13.5 | 599 | 610 | 5.45 | 8.7415 | 595.058 | 0.0027791
2851 | 1024.5 | 4180 | 0.05 | 2.8587 | 200 | 200 | 13.5 | 599 | 610 | 5.45 | 8.7387 | 594.5555 | 0.0027767
2852 | 1024.5 | 4180 | 0.05 | 2.8587 | 200 | 200 | 13.5 | 599 | 610 | 5.45 | 8.7359 | 594.0535 | 0.0027744
2853 | 1024.5 | 4180 | 0.05 | 2.8587 | 200 | 200 | 13.5 | 599 | 610 | 5.45 | 8.7331 | 593.552 | 0.002772
2854 | 1024.5 | 4180 | 0.05 | 2.8587 | 200 | 200 | 13.5 | 599 | 610 | 5.45 | 8.7304 | 593.0508 | 0.0027697
2855 | 1024.5 | 4180 | 0.05 | 2.8587 | 200 | 200 | 13.5 | 599 | 610 | 5.45 | 8.7276 | 592.5501 | 0.0027674
2856 | 1024.5 | 4180 | 0.05 | 2.8587 | 200 | 200 | 13.5 | 599 | 610 | 5.45 | 8.7248 | 592.0498 | 0.002765
2857 | 1024.5 | 4180 | 0.05 | 2.8587 | 200 | 200 | 13.5 | 599 | 610 | 5.45 | 8.7221 | 591.5499 | 0.0027627
2858 | 1024.5 | 4180 | 0.05 | 2.8587 | 200 | 200 | 13.5 | 599 | 610 | 5.45 | 8.7193 | 591.0504 | 0.0027604
2859 | 1024.5 | 4180 | 0.05 | 2.8587 | 200 | 200 | 13.5 | 599 | 610 | 5.45 | 8.7166 | 590.5514 | 0.002758
2860 | 1024.5 | 4180 | 0.05 | 2.8587 | 200 | 200 | 13.5 | 599 | 610 | 5.45 | 8.7138 | 590.0528 | 0.0027557
2861 | 1024.5 | 4180 | 0.05 | 2.8587 | 200 | 200 | 13.5 | 599 | 610 | 5.45 | 8.711 | 589.5546 | 0.0027534
2862 | 1024.5 | 4180 | 0.05 | 2.8587 | 200 | 200 | 13.5 | 599 | 610 | 5.45 | 8.7083 | 589.0568 | 0.0027511
2863 | 1024.5 | 4180 | 0.05 | 2.8587 | 200 | 200 | 13.5 | 599 | 610 | 5.45 | 8.7055 | 588.5595 | 0.0027487
2864 | 1024.5 | 4180 | 0.05 | 2.8587 | 200 | 200 | 13.5 | 599 | 610 | 5.45 | 8.7028 | 588.0625 | 0.0027464
2865 | 1024.5 | 4180 | 0.05 | 2.8587 | 200 | 200 | 13.5 | 599 | 610 | 5.45 | 8.7 | 587.566 | 0.0027441
2866 | 1024.5 | 4180 | 0.05 | 2.8587 | 200 | 200 | 13.5 | 599 | 610 | 5.45 | 8.6973 | 587.0699 | 0.0027418
2867 | 1024.5 | 4180 | 0.05 | 2.8587 | 200 | 200 | 13.5 | 599 | 610 | 5.45 | 8.6946 | 586.5742 | 0.0027395
2868 | 1024.5 | 4180 | 0.05 | 2.8587 | 200 | 200 | 13.5 | 599 | 610 | 5.45 | 8.6918 | 586.079 | 0.0027371
2869 | 1024.5 | 4180 | 0.05 | 2.8587 | 200 | 200 | 13.5 | 599 | 610 | 5.45 | 8.6891 | 585.5841 | 0.0027348
2870 | 1024.5 | 4180 | 0.05 | 2.8587 | 200 | 200 | 13.5 | 599 | 610 | 5.45 | 8.6863 | 585.0897 | 0.0027325
2871 | 1024.5 | 4180 | 0.05 | 2.8587 | 200 | 200 | 13.5 | 599 | 610 | 5.45 | 8.6836 | 584.5957 | 0.0027302
2872 | 1024.5 | 4180 | 0.05 | 2.8587 | 200 | 200 | 13.5 | 599 | 610 | 5.45 | 8.6809 | 584.1021 | 0.0027279
2873 | 1024.5 | 4180 | 0.05 | 2.8587 | 200 | 200 | 13.5 | 599 | 610 | 5.45 | 8.6782 | 583.6089 | 0.0027256
2874 | 1024.5 | 4180 | 0.05 | 2.8587 | 200 | 200 | 13.5 | 599 | 610 | 5.45 | 8.6754 | 583.1162 | 0.0027233
2875 | 1024.5 | 4180 | 0.05 | 2.8587 | 200 | 200 | 13.5 | 599 | 610 | 5.45 | 8.6727 | 582.6238 | 0.002721
2876 | 1024.5 | 4180 | 0.05 | 2.8587 | 200 | 200 | 13.5 | 599 | 610 | 5.45 | 8.67 | 582.1319 | 0.0027187
2877 | 1024.5 | 4180 | 0.05 | 2.8587 | 200 | 200 | 13.5 | 599 | 610 | 5.45 | 8.6673 | 581.6404 | 0.0027164
2878 | 1024.5 | 4180 | 0.05 | 2.8587 | 200 | 200 | 13.5 | 599 | 610 | 5.45 | 8.6645 | 581.1493 | 0.0027141
2879 | 1024.5 | 4180 | 0.05 | 2.8587 | 200 | 200 | 13.5 | 599 | 610 | 5.45 | 8.6618 | 580.6586 | 0.0027118
2880 | 1024.5 | 4180 | 0.05 | 2.8587 | 200 | 200 | 13.5 | 599 | 610 | 5.45 | 8.6591 | 580.1684 | 0.0027095
2881 | 1024.5 | 4180 | 0.05 | 2.8587 | 200 | 200 | 13.5 | 599 | 610 | 5.45 | 8.6564 | 579.6785 | 0.0027073
2882 | 1024.5 | 4180 | 0.05 | 2.8587 | 200 | 200 | 13.5 | 599 | 610 | 5.45 | 8.6537 | 579.1891 | 0.002705
2883 | 1024.5 | 4180 | 0.05 | 2.8587 | 200 | 200 | 13.5 | 599 | 610 | 5.45 | 8.651 | 578.7001 | 0.0027027
2884 | 1024.5 | 4180 | 0.05 | 2.8587 | 200 | 200 | 13.5 | 599 | 610 | 5.45 | 8.6483 | 578.2115 | 0.0027004
2885 | 1024.5 | 4180 | 0.05 | 2.8587 | 200 | 200 | 13.5 | 599 | 610 | 5.45 | 8.6456 | 577.7233 | 0.0026981
2886 | 1024.5 | 4180 | 0.05 | 2.8587 | 200 | 200 | 13.5 | 599 | 610 | 5.45 | 8.6429 | 577.2355 | 0.0026958
2887 | 1024.5 | 4180 | 0.05 | 2.8587 | 200 | 200 | 13.5 | 599 | 610 | 5.45 | 8.6402 | 576.7481 | 0.0026936
2888 | 1024.5 | 4180 | 0.05 | 2.8587 | 200 | 200 | 13.5 | 599 | 610 | 5.45 | 8.6375 | 576.2611 | 0.0026913
2889 | 1024.5 | 4180 | 0.05 | 2.8587 | 200 | 200 | 13.5 | 599 | 610 | 5.45 | 8.6348 | 575.7746 | 0.002689
2890 | 1024.5 | 4180 | 0.05 | 2.8587 | 200 | 200 | 13.5 | 599 | 610 | 5.45 | 8.6321 | 575.2884 | 0.0026868
2891 | 1024.5 | 4180 | 0.05 | 2.8587 | 200 | 200 | 13.5 | 599 | 610 | 5.45 | 8.6294 | 574.8027 | 0.0026845
2892 | 1024.5 | 4180 | 0.05 | 2.8587 | 200 | 200 | 13.5 | 599 | 610 | 5.45 | 8.6268 | 574.3174 | 0.0026822
2893 | 1024.5 | 4180 | 0.05 | 2.8587 | 200 | 200 | 13.5 | 599 | 610 | 5.45 | 8.6241 | 573.8325 | 0.00268
2894 | 1024.5 | 4180 | 0.05 | 2.8587 | 200 | 200 | 13.5 | 599 | 610 | 5.45 | 8.6214 | 573.348 | 0.0026777
2895 | 1024.5 | 4180 | 0.05 | 2.8587 | 200 | 200 | 13.5 | 599 | 610 | 5.45 | 8.6187 | 572.8639 | 0.0026754
2896 | 1024.5 | 4180 | 0.05 | 2.8587 | 200 | 200 | 13.5 | 599 | 610 | 5.45 | 8.616 | 572.3802 | 0.0026732
2897 | 1024.5 | 4180 | 0.05 | 2.8587 | 200 | 200 | 13.5 | 599 | 610 | 5.45 | 8.6134 | 571.8969 | 0.0026709
2898 | 1024.5 | 4180 | 0.05 | 2.8587 | 200 | 200 | 13.5 | 599 | 610 | 5.45 | 8.6107 | 571.4141 | 0.0026687
2899 | 1024.5 | 4180 | 0.05 | 2.8587 | 200 | 200 | 13.5 | 599 | 610 | 5.45 | 8.608 | 570.9316 | 0.0026664
2900 | 1024.5 | 4180 | 0.05 | 2.8587 | 200 | 200 | 13.5 | 599 | 610 | 5.45 | 8.6054 | 570.4495 | 0.0026642
2901 | 1024.5 | 4180 | 0.05 | 2.8587 | 200 | 200 | 13.5 | 599 | 610 | 5.45 | 8.6027 | 569.9679 | 0.0026619
2902 | 1024.5 | 4180 | 0.05 | 2.8587 | 200 | 200 | 13.5 | 599 | 610 | 5.45 | 8.6 | 569.4867 | 0.0026597
2903 | 1024.5 | 4180 | 0.05 | 2.8587 | 200 | 200 | 13.5 | 599 | 610 | 5.45 | 8.5974 | 569.0058 | 0.0026574
2904 | 1024.5 | 4180 | 0.05 | 2.8587 | 200 | 200 | 13.5 | 599 | 610 | 5.45 | 8.5947 | 568.5254 | 0.0026552
2905 | 1024.5 | 4180 | 0.05 | 2.8587 | 200 | 200 | 13.5 | 599 | 610 | 5.45 | 8.5921 | 568.0454 | 0.0026529
2906 | 1024.5 | 4180 | 0.05 | 2.8587 | 200 | 200 | 13.5 | 599 | 610 | 5.45 | 8.5894 | 567.5658 | 0.0026507
2907 | 1024.5 | 4180 | 0.05 | 2.8587 | 200 | 200 | 13.5 | 599 | 610 | 5.45 | 8.5868 | 567.0866 | 0.0026484
2908 | 1024.5 | 4180 | 0.05 | 2.8587 | 200 | 200 | 13.5 | 599 | 610 | 5.45 | 8.5841 | 566.6077 | 0.0026462
2909 | 1024.5 | 4180 | 0.05 | 2.8587 | 200 | 200 | 13.5 | 599 | 610 | 5.45 | 8.5815 | 566.1293 | 0.002644
2910 | 1024.5 | 4180 | 0.05 | 2.8587 | 200 | 200 | 13.5 | 599 | 610 | 5.45 | 8.5788 | 565.6513 | 0.0026417
2911 | 1024.5 | 4180 | 0.05 | 2.8587 | 200 | 200 | 13.5 | 599 | 610 | 5.45 | 8.5762 | 565.1738 | 0.0026395
2912 | 1024.5 | 4180 | 0.05 | 2.8587 | 200 | 200 | 13.5 | 599 | 610 | 5.45 | 8.5735 | 564.6966 | 0.0026373
2913 | 1024.5 | 4180 | 0.05 | 2.8587 | 200 | 200 | 13.5 | 599 | 610 | 5.45 | 8.5709 | 564.2198 | 0.0026351
2914 | 1024.5 | 4180 | 0.05 | 2.8587 | 200 | 200 | 13.5 | 599 | 610 | 5.45 | 8.5683 | 563.7434 | 0.0026328
2915 | 1024.5 | 4180 | 0.05 | 2.8587 | 200 | 200 | 13.5 | 599 | 610 | 5.45 | 8.5656 | 563.2674 | 0.0026306
2916 | 1024.5 | 4180 | 0.05 | 2.8587 | 200 | 200 | 13.5 | 599 | 610 | 5.45 | 8.563 | 562.7918 | 0.0026284
2917 | 1024.5 | 4180 | 0.05 | 2.8587 | 200 | 200 | 13.5 | 599 | 610 | 5.45 | 8.5604 | 562.3166 | 0.0026262
2918 | 1024.5 | 4180 | 0.05 | 2.8587 | 200 | 200 | 13.5 | 599 | 610 | 5.45 | 8.5577 | 561.8419 | 0.002624
2919 | 1024.5 | 4180 | 0.05 | 2.8587 | 200 | 200 | 13.5 | 599 | 610 | 5.45 | 8.5551 | 561.3675 | 0.0026217
2920 | 1024.5 | 4180 | 0.05 | 2.8587 | 200 | 200 | 13.5 | 599 | 610 | 5.45 | 8.5525 | 560.8935 | 0.0026195
2921 | 1024.5 | 4180 | 0.05 | 2.8587 | 200 | 200 | 13.5 | 599 | 610 | 5.45 | 8.5499 | 560.4199 | 0.0026173
2922 | 1024.5 | 4180 | 0.05 | 2.8587 | 200 | 200 | 13.5 | 599 | 610 | 5.45 | 8.5473 | 559.9468 | 0.0026151
2923 | 1024.5 | 4180 | 0.05 | 2.8587 | 200 | 200 | 13.5 | 599 | 610 | 5.45 | 8.5447 | 559.474 | 0.0026129
2924 | 1024.5 | 4180 | 0.05 | 2.8587 | 200 | 200 | 13.5 | 599 | 610 | 5.45 | 8.542 | 559.0016 | 0.0026107
2925 | 1024.5 | 4180 | 0.05 | 2.8587 | 200 | 200 | 13.5 | 599 | 610 | 5.45 | 8.5394 | 558.5296 | 0.0026085
2926 | 1024.5 | 4180 | 0.05 | 2.8587 | 200 | 200 | 13.5 | 599 | 610 | 5.45 | 8.5368 | 558.058 | 0.0026063
2927 | 1024.5 | 4180 | 0.05 | 2.8587 | 200 | 200 | 13.5 | 599 | 610 | 5.45 | 8.5342 | 557.5869 | 0.0026041
2928 | 1024.5 | 4180 | 0.05 | 2.8587 | 200 | 200 | 13.5 | 599 | 610 | 5.45 | 8.5316 | 557.1161 | 0.0026019
2929 | 1024.5 | 4180 | 0.05 | 2.8587 | 200 | 200 | 13.5 | 599 | 610 | 5.45 | 8.529 | 556.6457 | 0.0025997
2930 | 1024.5 | 4180 | 0.05 | 2.8587 | 200 | 200 | 13.5 | 599 | 610 | 5.45 | 8.5264 | 556.1757 | 0.0025975
2931 | 1024.5 | 4180 | 0.05 | 2.8587 | 200 | 200 | 13.5 | 599 | 610 | 5.45 | 8.5238 | 555.7061 | 0.0025953
2932 | 1024.5 | 4180 | 0.05 | 2.8587 | 200 | 200 | 13.5 | 599 | 610 | 5.45 | 8.5212 | 555.2369 | 0.0025931
2933 | 1024.5 | 4180 | 0.05 | 2.8587 | 200 | 200 | 13.5 | 599 | 610 | 5.45 | 8.5186 | 554.7681 | 0.0025909
2934 | 1024.5 | 4180 | 0.05 | 2.8587 | 200 | 200 | 13.5 | 599 | 610 | 5.45 | 8.516 | 554.2997 | 0.0025887
2935 | 1024.5 | 4180 | 0.05 | 2.8587 | 200 | 200 | 13.5 | 599 | 610 | 5.45 | 8.5134 | 553.8317 | 0.0025865
2936 | 1024.5 | 4180 | 0.05 | 2.8587 | 200 | 200 | 13.5 | 599 | 610 | 5.45 | 8.5109 | 553.3641 | 0.0025844
2937 | 1024.5 | 4180 | 0.05 | 2.8587 | 200 | 200 | 13.5 | 599 | 610 | 5.45 | 8.5083 | 552.8969 | 0.0025822
2938 | 1024.5 | 4180 | 0.05 | 2.8587 | 200 | 200 | 13.5 | 599 | 610 | 5.45 | 8.5057 | 552.43 | 0.00258
2939 | 1024.5 | 4180 | 0.05 | 2.8587 | 200 | 200 | 13.5 | 599 | 610 | 5.45 | 8.5031 | 551.9636 | 0.0025778
2940 | 1024.5 | 4180 | 0.05 | 2.8587 | 200 | 200 | 13.5 | 599 | 610 | 5.45 | 8.5005 | 551.4976 | 0.0025756
2941 | 1024.5 | 4180 | 0.05 | 2.8587 | 200 | 200 | 13.5 | 599 | 610 | 5.45 | 8.498 | 551.0319 | 0.0025735
2942 | 1024.5 | 4180 | 0.05 | 2.8587 | 200 | 200 | 13.5 | 599 | 610 | 5.45 | 8.4954 | 550.5667 | 0.0025713
2943 | 1024.5 | 4180 | 0.05 | 2.8587 | 200 | 200 | 13.5 | 599 | 610 | 5.45 | 8.4928 | 550.1018 | 0.0025691
2944 | 1024.5 | 4180 | 0.05 | 2.8587 | 200 | 200 | 13.5 | 599 | 610 | 5.45 | 8.4902 | 549.6374 | 0.002567
2945 | 1024.5 | 4180 | 0.05 | 2.8587 | 200 | 200 | 13.5 | 599 | 610 | 5.45 | 8.4877 | 549.1733 | 0.0025648
2946 | 1024.5 | 4180 | 0.05 | 2.8587 | 200 | 200 | 13.5 | 599 | 610 | 5.45 | 8.4851 | 548.7096 | 0.0025626
2947 | 1024.5 | 4180 | 0.05 | 2.8587 | 200 | 200 | 13.5 | 599 | 610 | 5.45 | 8.4825 | 548.2463 | 0.0025605
2948 | 1024.5 | 4180 | 0.05 | 2.8587 | 200 | 200 | 13.5 | 599 | 610 | 5.45 | 8.48 | 547.7834 | 0.0025583
2949 | 1024.5 | 4180 | 0.05 | 2.8587 | 200 | 200 | 13.5 | 599 | 610 | 5.45 | 8.4774 | 547.3209 | 0.0025561
2950 | 1024.5 | 4180 | 0.05 | 2.8587 | 200 | 200 | 13.5 | 599 | 610 | 5.45 | 8.4749 | 546.8588 | 0.002554
2951 | 1024.5 | 4180 | 0.05 | 2.8587 | 200 | 200 | 13.5 | 599 | 610 | 5.45 | 8.4723 | 546.3971 | 0.0025518
2952 | 1024.5 | 4180 | 0.05 | 2.8587 | 200 | 200 | 13.5 | 599 | 610 | 5.45 | 8.4698 | 545.9357 | 0.0025497
2953 | 1024.5 | 4180 | 0.05 | 2.8587 | 200 | 200 | 13.5 | 599 | 610 | 5.45 | 8.4672 | 545.4748 | 0.0025475
2954 | 1024.5 | 4180 | 0.05 | 2.8587 | 200 | 200 | 13.5 | 599 | 610 | 5.45 | 8.4647 | 545.0142 | 0.0025454
2955 | 1024.5 | 4180 | 0.05 | 2.8587 | 200 | 200 | 13.5 | 599 | 610 | 5.45 | 8.4621 | 544.554 | 0.0025432
2956 | 1024.5 | 4180 | 0.05 | 2.8587 | 200 | 200 | 13.5 | 599 | 610 | 5.45 | 8.4596 | 544.0943 | 0.0025411
2957 | 1024.5 | 4180 | 0.05 | 2.8587 | 200 | 200 | 13.5 | 599 | 610 | 5.45 | 8.457 | 543.6349 | 0.0025389
2958 | 1024.5 | 4180 | 0.05 | 2.8587 | 200 | 200 | 13.5 | 599 | 610 | 5.45 | 8.4545 | 543.1759 | 0.0025368
2959 | 1024.5 | 4180 | 0.05 | 2.8587 | 200 | 200 | 13.5 | 599 | 610 | 5.45 | 8.452 | 542.7173 | 0.0025346
2960 | 1024.5 | 4180 | 0.05 | 2.8587 | 200 | 200 | 13.5 | 599 | 610 | 5.45 | 8.4494 | 542.259 | 0.0025325
2961 | 1024.5 | 4180 | 0.05 | 2.8587 | 200 | 200 | 13.5 | 599 | 610 | 5.45 | 8.4469 | 541.8012 | 0.0025304
2962 | 1024.5 | 4180 | 0.05 | 2.8587 | 200 | 200 | 13.5 | 599 | 610 | 5.45 | 8.4444 | 541.3437 | 0.0025282
2963 | 1024.5 | 4180 | 0.05 | 2.8587 | 200 | 200 | 13.5 | 599 | 610 | 5.45 | 8.4418 | 540.8867 | 0.0025261
2964 | 1024.5 | 4180 | 0.05 | 2.8587 | 200 | 200 | 13.5 | 599 | 610 | 5.45 | 8.4393 | 540.43 | 0.002524
2965 | 1024.5 | 4180 | 0.05 | 2.8587 | 200 | 200 | 13.5 | 599 | 610 | 5.45 | 8.4368 | 539.9737 | 0.0025218
2966 | 1024.5 | 4180 | 0.05 | 2.8587 | 200 | 200 | 13.5 | 599 | 610 | 5.45 | 8.4343 | 539.5178 | 0.0025197
2967 | 1024.5 | 4180 | 0.05 | 2.8587 | 200 | 200 | 13.5 | 599 | 610 | 5.45 | 8.4317 | 539.0622 | 0.0025176
2968 | 1024.5 | 4180 | 0.05 | 2.8587 | 200 | 200 | 13.5 | 599 | 610 | 5.45 | 8.4292 | 538.6071 | 0.0025154
2969 | 1024.5 | 4180 | 0.05 | 2.8587 | 200 | 200 | 13.5 | 599 | 610 | 5.45 | 8.4267 | 538.1523 | 0.0025133
2970 | 1024.5 | 4180 | 0.05 | 2.8587 | 200 | 200 | 13.5 | 599 | 610 | 5.45 | 8.4242 | 537.6979 | 0.0025112
2971 | 1024.5 | 4180 | 0.05 | 2.8587 | 200 | 200 | 13.5 | 599 | 610 | 5.45 | 8.4217 | 537.244 | 0.0025091
2972 | 1024.5 | 4180 | 0.05 | 2.8587 | 200 | 200 | 13.5 | 599 | 610 | 5.45 | 8.4192 | 536.7903 | 0.002507
2973 | 1024.5 | 4180 | 0.05 | 2.8587 | 200 | 200 | 13.5 | 599 | 610 | 5.45 | 8.4167 | 536.3371 | 0.0025048
2974 | 1024.5 | 4180 | 0.05 | 2.8587 | 200 | 200 | 13.5 | 599 | 610 | 5.45 | 8.4142 | 535.8843 | 0.0025027
2975 | 1024.5 | 4180 | 0.05 | 2.8587 | 200 | 200 | 13.5 | 599 | 610 | 5.45 | 8.4117 | 535.4318 | 0.0025006
2976 | 1024.5 | 4180 | 0.05 | 2.8587 | 200 | 200 | 13.5 | 599 | 610 | 5.45 | 8.4092 | 534.9797 | 0.0024985
2977 | 1024.5 | 4180 | 0.05 | 2.8587 | 200 | 200 | 13.5 | 599 | 610 | 5.45 | 8.4067 | 534.528 | 0.0024964
2978 | 1024.5 | 4180 | 0.05 | 2.8587 | 200 | 200 | 13.5 | 599 | 610 | 5.45 | 8.4042 | 534.0767 | 0.0024943
2979 | 1024.5 | 4180 | 0.05 | 2.8587 | 200 | 200 | 13.5 | 599 | 610 | 5.45 | 8.4017 | 533.6258 | 0.0024922
2980 | 1024.5 | 4180 | 0.05 | 2.8587 | 200 | 200 | 13.5 | 599 | 610 | 5.45 | 8.3992 | 533.1752 | 0.0024901
2981 | 1024.5 | 4180 | 0.05 | 2.8587 | 200 | 200 | 13.5 | 599 | 610 | 5.45 | 8.3967 | 532.7251 | 0.002488
2982 | 1024.5 | 4180 | 0.05 | 2.8587 | 200 | 200 | 13.5 | 599 | 610 | 5.45 | 8.3942 | 532.2753 | 0.0024859
2983 | 1024.5 | 4180 | 0.05 | 2.8587 | 200 | 200 | 13.5 | 599 | 610 | 5.45 | 8.3917 | 531.8259 | 0.0024838
2984 | 1024.5 | 4180 | 0.05 | 2.8587 | 200 | 200 | 13.5 | 599 | 610 | 5.45 | 8.3892 | 531.3768 | 0.0024817
2985 | 1024.5 | 4180 | 0.05 | 2.8587 | 200 | 200 | 13.5 | 599 | 610 | 5.45 | 8.3868 | 530.9282 | 0.0024796
2986 | 1024.5 | 4180 | 0.05 | 2.8587 | 200 | 200 | 13.5 | 599 | 610 | 5.45 | 8.3843 | 530.4799 | 0.0024775
2987 | 1024.5 | 4180 | 0.05 | 2.8587 | 200 | 200 | 13.5 | 599 | 610 | 5.45 | 8.3818 | 530.032 | 0.0024754
2988 | 1024.5 | 4180 | 0.05 | 2.8587 | 200 | 200 | 13.5 | 599 | 610 | 5.45 | 8.3793 | 529.5845 | 0.0024733
2989 | 1024.5 | 4180 | 0.05 | 2.8587 | 200 | 200 | 13.5 | 599 | 610 | 5.45 | 8.3768 | 529.1373 | 0.0024712
2990 | 1024.5 | 4180 | 0.05 | 2.8587 | 200 | 200 | 13.5 | 599 | 610 | 5.45 | 8.3744 | 528.6906 | 0.0024691
2991 | 1024.5 | 4180 | 0.05 | 2.8587 | 200 | 200 | 13.5 | 599 | 610 | 5.45 | 8.3719 | 528.2442 | 0.002467
2992 | 1024.5 | 4180 | 0.05 | 2.8587 | 200 | 200 | 13.5 | 599 | 610 | 5.45 | 8.3694 | 527.7982 | 0.002465
2993 | 1024.5 | 4180 | 0.05 | 2.8587 | 200 | 200 | 13.5 | 599 | 610 | 5.45 | 8.367 | 527.3525 | 0.0024629
2994 | 1024.5 | 4180 | 0.05 | 2.8587 | 200 | 200 | 13.5 | 599 | 610 | 5.45 | 8.3645 | 526.9073 | 0.0024608
2995 | 1024.5 | 4180 | 0.05 | 2.8587 | 200 | 200 | 13.5 | 599 | 610 | 5.45 | 8.3621 | 526.4624 | 0.0024587
2996 | 1024.5 | 4180 | 0.05 | 2.8587 | 200 | 200 | 13.5 | 599 | 610 | 5.45 | 8.3596 | 526.0179 | 0.0024566
2997 | 1024.5 | 4180 | 0.05 | 2.8587 | 200 | 200 | 13.5 | 599 | 610 | 5.45 | 8.3571 | 525.5738 | 0.0024546
2998 | 1024.5 | 4180 | 0.05 | 2.8587 | 200 | 200 | 13.5 | 599 | 610 | 5.45 | 8.3547 | 525.13 | 0.0024525
2999 | 1024.5 | 4180 | 0.05 | 2.8587 | 200 | 200 | 13.5 | 599 | 610 | 5.45 | 8.3522 | 524.6866 | 0.0024504
3000 | 1024.5 | 4180 | 0.05 | 2.8587 | 200 | 200 | 13.5 | 599 | 610 | 5.45 | 8.3498 | 524.2436 | 0.0024484
3001 | 1024.5 | 4180 | 0.05 | 2.8587 | 200 | 200 | 13.5 | 599 | 610 | 5.45 | 8.3473 | 523.801 | 0.0024463
3002 | 1024.5 | 4180 | 0.05 | 2.8587 | 200 | 200 | 13.5 | 599 | 610 | 5.45 | 8.3449 | 523.3587 | 0.0024442
3003 | 1024.5 | 4180 | 0.05 | 2.8587 | 200 | 200 | 13.5 | 599 | 610 | 5.45 | 8.3424 | 522.9168 | 0.0024422
3004 | 1024.5 | 4180 | 0.05 | 2.8587 | 200 | 200 | 13.5 | 599 | 610 | 5.45 | 8.34 | 522.4753 | 0.0024401
3005 | 1024.5 | 4180 | 0.05 | 2.8587 | 200 | 200 | 13.5 | 599 | 610 | 5.45 | 8.3376 | 522.0342 | 0.002438
3006 | 1024.5 | 4180 | 0.05 | 2.8587 | 200 | 200 | 13.5 | 599 | 610 | 5.45 | 8.3351 | 521.5934 | 0.002436
3007 | 1024.5 | 4180 | 0.05 | 2.8587 | 200 | 200 | 13.5 | 599 | 610 | 5.45 | 8.3327 | 521.153 | 0.0024339
3008 | 1024.5 | 4180 | 0.05 | 2.8587 | 200 | 200 | 13.5 | 599 | 610 | 5.45 | 8.3303 | 520.713 | 0.0024319
3009 | 1024.5 | 4180 | 0.05 | 2.8587 | 200 | 200 | 13.5 | 599 | 610 | 5.45 | 8.3278 | 520.2734 | 0.0024298
3010 | 1024.5 | 4180 | 0.05 | 2.8587 | 200 | 200 | 13.5 | 599 | 610 | 5.45 | 8.3254 | 519.8341 | 0.0024278
3011 | 1024.5 | 4180 | 0.05 | 2.8587 | 200 | 200 | 13.5 | 599 | 610 | 5.45 | 8.323 | 519.3952 | 0.0024257
3012 | 1024.5 | 4180 | 0.05 | 2.8587 | 200 | 200 | 13.5 | 599 | 610 | 5.45 | 8.3205 | 518.9566 | 0.0024237
3013 | 1024.5 | 4180 | 0.05 | 2.8587 | 200 | 200 | 13.5 | 599 | 610 | 5.45 | 8.3181 | 518.5185 | 0.0024216
3014 | 1024.5 | 4180 | 0.05 | 2.8587 | 200 | 200 | 13.5 | 599 | 610 | 5.45 | 8.3157 | 518.0807 | 0.0024196
3015 | 1024.5 | 4180 | 0.05 | 2.8587 | 200 | 200 | 13.5 | 599 | 610 | 5.45 | 8.3133 | 517.6432 | 0.0024175
3016 | 1024.5 | 4180 | 0.05 | 2.8587 | 200 | 200 | 13.5 | 599 | 610 | 5.45 | 8.3109 | 517.2062 | 0.0024155
3017 | 1024.5 | 4180 | 0.05 | 2.8587 | 200 | 200 | 13.5 | 599 | 610 | 5.45 | 8.3084 | 516.7695 | 0.0024135
3018 | 1024.5 | 4180 | 0.05 | 2.8587 | 200 | 200 | 13.5 | 599 | 610 | 5.45 | 8.306 | 516.3332 | 0.0024114
3019 | 1024.5 | 4180 | 0.05 | 2.8587 | 200 | 200 | 13.5 | 599 | 610 | 5.45 | 8.3036 | 515.8972 | 0.0024094
3020 | 1024.5 | 4180 | 0.05 | 2.8587 | 200 | 200 | 13.5 | 599 | 610 | 5.45 | 8.3012 | 515.4616 | 0.0024073
3021 | 1024.5 | 4180 | 0.05 | 2.8587 | 200 | 200 | 13.5 | 599 | 610 | 5.45 | 8.2988 | 515.0264 | 0.0024053
3022 | 1024.5 | 4180 | 0.05 | 2.8587 | 200 | 200 | 13.5 | 599 | 610 | 5.45 | 8.2964 | 514.5916 | 0.0024033
3023 | 1024.5 | 4180 | 0.05 | 2.8587 | 200 | 200 | 13.5 | 599 | 610 | 5.45 | 8.294 | 514.1571 | 0.0024013
3024 | 1024.5 | 4180 | 0.05 | 2.8587 | 200 | 200 | 13.5 | 599 | 610 | 5.45 | 8.2916 | 513.723 | 0.0023992
3025 | 1024.5 | 4180 | 0.05 | 2.8587 | 200 | 200 | 13.5 | 599 | 610 | 5.45 | 8.2892 | 513.2892 | 0.0023972
3026 | 1024.5 | 4180 | 0.05 | 2.8587 | 200 | 200 | 13.5 | 599 | 610 | 5.45 | 8.2868 | 512.8558 | 0.0023952
3027 | 1024.5 | 4180 | 0.05 | 2.8587 | 200 | 200 | 13.5 | 599 | 610 | 5.45 | 8.2844 | 512.4228 | 0.0023932
3028 | 1024.5 | 4180 | 0.05 | 2.8587 | 200 | 200 | 13.5 | 599 | 610 | 5.45 | 8.282 | 511.9902 | 0.0023911
3029 | 1024.5 | 4180 | 0.05 | 2.8587 | 200 | 200 | 13.5 | 599 | 610 | 5.45 | 8.2796 | 511.5579 | 0.0023891
3030 | 1024.5 | 4180 | 0.05 | 2.8587 | 200 | 200 | 13.5 | 599 | 610 | 5.45 | 8.2772 | 511.126 | 0.0023871
3031 | 1024.5 | 4180 | 0.05 | 2.8587 | 200 | 200 | 13.5 | 599 | 610 | 5.45 | 8.2748 | 510.6944 | 0.0023851
3032 | 1024.5 | 4180 | 0.05 | 2.8587 | 200 | 200 | 13.5 | 599 | 610 | 5.45 | 8.2724 | 510.2632 | 0.0023831
3033 | 1024.5 | 4180 | 0.05 | 2.8587 | 200 | 200 | 13.5 | 599 | 610 | 5.45 | 8.2701 | 509.8324 | 0.0023811
3034 | 1024.5 | 4180 | 0.05 | 2.8587 | 200 | 200 | 13.5 | 599 | 610 | 5.45 | 8.2677 | 509.4019 | 0.002379
3035 | 1024.5 | 4180 | 0.05 | 2.8587 | 200 | 200 | 13.5 | 599 | 610 | 5.45 | 8.2653 | 508.9718 | 0.002377
3036 | 1024.5 | 4180 | 0.05 | 2.8587 | 200 | 200 | 13.5 | 599 | 610 | 5.45 | 8.2629 | 508.5421 | 0.002375
3037 | 1024.5 | 4180 | 0.05 | 2.8587 | 200 | 200 | 13.5 | 599 | 610 | 5.45 | 8.2606 | 508.1127 | 0.002373
3038 | 1024.5 | 4180 | 0.05 | 2.8587 | 200 | 200 | 13.5 | 599 | 610 | 5.45 | 8.2582 | 507.6837 | 0.002371
3039 | 1024.5 | 4180 | 0.05 | 2.8587 | 200 | 200 | 13.5 | 599 | 610 | 5.45 | 8.2558 | 507.255 | 0.002369
3040 | 1024.5 | 4180 | 0.05 | 2.8587 | 200 | 200 | 13.5 | 599 | 610 | 5.45 | 8.2534 | 506.8267 | 0.002367
3041 | 1024.5 | 4180 | 0.05 | 2.8587 | 200 | 200 | 13.5 | 599 | 610 | 5.45 | 8.2511 | 506.3988 | 0.002365
3042 | 1024.5 | 4180 | 0.05 | 2.8587 | 200 | 200 | 13.5 | 599 | 610 | 5.45 | 8.2487 | 505.9713 | 0.002363
3043 | 1024.5 | 4180 | 0.05 | 2.8587 | 200 | 200 | 13.5 | 599 | 610 | 5.45 | 8.2463 | 505.544 | 0.002361
3044 | 1024.5 | 4180 | 0.05 | 2.8587 | 200 | 200 | 13.5 | 599 | 610 | 5.45 | 8.244 | 505.1172 | 0.002359
3045 | 1024.5 | 4180 | 0.05 | 2.8587 | 200 | 200 | 13.5 | 599 | 610 | 5.45 | 8.2416 | 504.6907 | 0.002357
3046 | 1024.5 | 4180 | 0.05 | 2.8587 | 200 | 200 | 13.5 | 599 | 610 | 5.45 | 8.2393 | 504.2646 | 0.0023551
3047 | 1024.5 | 4180 | 0.05 | 2.8587 | 200 | 200 | 13.5 | 599 | 610 | 5.45 | 8.2369 | 503.8388 | 0.0023531
3048 | 1024.5 | 4180 | 0.05 | 2.8587 | 200 | 200 | 13.5 | 599 | 610 | 5.45 | 8.2346 | 503.4134 | 0.0023511
3049 | 1024.5 | 4180 | 0.05 | 2.8587 | 200 | 200 | 13.5 | 599 | 610 | 5.45 | 8.2322 | 502.9884 | 0.0023491
3050 | 1024.5 | 4180 | 0.05 | 2.8587 | 200 | 200 | 13.5 | 599 | 610 | 5.45 | 8.2299 | 502.5637 | 0.0023471
3051 | 1024.5 | 4180 | 0.05 | 2.8587 | 200 | 200 | 13.5 | 599 | 610 | 5.45 | 8.2275 | 502.1394 | 0.0023451
3052 | 1024.5 | 4180 | 0.05 | 2.8587 | 200 | 200 | 13.5 | 599 | 610 | 5.45 | 8.2252 | 501.7154 | 0.0023431
3053 | 1024.5 | 4180 | 0.05 | 2.8587 | 200 | 200 | 13.5 | 599 | 610 | 5.45 | 8.2228 | 501.2918 | 0.0023412
3054 | 1024.5 | 4180 | 0.05 | 2.8587 | 200 | 200 | 13.5 | 599 | 610 | 5.45 | 8.2205 | 500.8685 | 0.0023392
3055 | 1024.5 | 4180 | 0.05 | 2.8587 | 200 | 200 | 13.5 | 599 | 610 | 5.45 | 8.2181 | 500.4456 | 0.0023372
3056 | 1024.5 | 4180 | 0.05 | 2.8587 | 200 | 200 | 13.5 | 599 | 610 | 5.45 | 8.2158 | 500.0231 | 0.0023352
3057 | 1024.5 | 4180 | 0.05 | 2.8587 | 200 | 200 | 13.5 | 599 | 610 | 5.45 | 8.2135 | 499.6009 | 0.0023333
3058 | 1024.5 | 4180 | 0.05 | 2.8587 | 200 | 200 | 13.5 | 599 | 610 | 5.45 | 8.2111 | 499.1791 | 0.0023313
3059 | 1024.5 | 4180 | 0.05 | 2.8587 | 200 | 200 | 13.5 | 599 | 610 | 5.45 | 8.2088 | 498.7576 | 0.0023293
3060 | 1024.5 | 4180 | 0.05 | 2.8587 | 200 | 200 | 13.5 | 599 | 610 | 5.45 | 8.2065 | 498.3365 | 0.0023274
3061 | 1024.5 | 4180 | 0.05 | 2.8587 | 200 | 200 | 13.5 | 599 | 610 | 5.45 | 8.2042 | 497.9158 | 0.0023254
3062 | 1024.5 | 4180 | 0.05 | 2.8587 | 200 | 200 | 13.5 | 599 | 610 | 5.45 | 8.2018 | 497.4954 | 0.0023234
3063 | 1024.5 | 4180 | 0.05 | 2.8587 | 200 | 200 | 13.5 | 599 | 610 | 5.45 | 8.1995 | 497.0753 | 0.0023215
3064 | 1024.5 | 4180 | 0.05 | 2.8587 | 200 | 200 | 13.5 | 599 | 610 | 5.45 | 8.1972 | 496.6556 | 0.0023195
3065 | 1024.5 | 4180 | 0.05 | 2.8587 | 200 | 200 | 13.5 | 599 | 610 | 5.45 | 8.1949 | 496.2363 | 0.0023176
3066 | 1024.5 | 4180 | 0.05 | 2.8587 | 200 | 200 | 13.5 | 599 | 610 | 5.45 | 8.1925 | 495.8173 | 0.0023156
3067 | 1024.5 | 4180 | 0.05 | 2.8587 | 200 | 200 | 13.5 | 599 | 610 | 5.45 | 8.1902 | 495.3987 | 0.0023136
3068 | 1024.5 | 4180 | 0.05 | 2.8587 | 200 | 200 | 13.5 | 599 | 610 | 5.45 | 8.1879 | 494.9804 | 0.0023117
3069 | 1024.5 | 4180 | 0.05 | 2.8587 | 200 | 200 | 13.5 | 599 | 610 | 5.45 | 8.1856 | 494.5625 | 0.0023097
3070 | 1024.5 | 4180 | 0.05 | 2.8587 | 200 | 200 | 13.5 | 599 | 610 | 5.45 | 8.1833 | 494.1449 | 0.0023078
3071 | 1024.5 | 4180 | 0.05 | 2.8587 | 200 | 200 | 13.5 | 599 | 610 | 5.45 | 8.181 | 493.7277 | 0.0023058
3072 | 1024.5 | 4180 | 0.05 | 2.8587 | 200 | 200 | 13.5 | 599 | 610 | 5.45 | 8.1787 | 493.3108 | 0.0023039
3073 | 1024.5 | 4180 | 0.05 | 2.8587 | 200 | 200 | 13.5 | 599 | 610 | 5.45 | 8.1764 | 492.8943 | 0.0023019
3074 | 1024.5 | 4180 | 0.05 | 2.8587 | 200 | 200 | 13.5 | 599 | 610 | 5.45 | 8.1741 | 492.4781 | 0.0023
3075 | 1024.5 | 4180 | 0.05 | 2.8587 | 200 | 200 | 13.5 | 599 | 610 | 5.45 | 8.1718 | 492.0623 | 0.0022981
3076 | 1024.5 | 4180 | 0.05 | 2.8587 | 200 | 200 | 13.5 | 599 | 610 | 5.45 | 8.1695 | 491.6468 | 0.0022961
3077 | 1024.5 | 4180 | 0.05 | 2.8587 | 200 | 200 | 13.5 | 599 | 610 | 5.45 | 8.1672 | 491.2317 | 0.0022942
3078 | 1024.5 | 4180 | 0.05 | 2.8587 | 200 | 200 | 13.5 | 599 | 610 | 5.45 | 8.1649 | 490.817 | 0.0022922
3079 | 1024.5 | 4180 | 0.05 | 2.8587 | 200 | 200 | 13.5 | 599 | 610 | 5.45 | 8.1626 | 490.4026 | 0.0022903
3080 | 1024.5 | 4180 | 0.05 | 2.8587 | 200 | 200 | 13.5 | 599 | 610 | 5.45 | 8.1603 | 489.9885 | 0.0022884
3081 | 1024.5 | 4180 | 0.05 | 2.8587 | 200 | 200 | 13.5 | 599 | 610 | 5.45 | 8.158 | 489.5748 | 0.0022864
3082 | 1024.5 | 4180 | 0.05 | 2.8587 | 200 | 200 | 13.5 | 599 | 610 | 5.45 | 8.1557 | 489.1614 | 0.0022845
3083 | 1024.5 | 4180 | 0.05 | 2.8587 | 200 | 200 | 13.5 | 599 | 610 | 5.45 | 8.1534 | 488.7484 | 0.0022826
3084 | 1024.5 | 4180 | 0.05 | 2.8587 | 200 | 200 | 13.5 | 599 | 610 | 5.45 | 8.1512 | 488.3358 | 0.0022807
3085 | 1024.5 | 4180 | 0.05 | 2.8587 | 200 | 200 | 13.5 | 599 | 610 | 5.45 | 8.1489 | 487.9234 | 0.0022787
3086 | 1024.5 | 4180 | 0.05 | 2.8587 | 200 | 200 | 13.5 | 599 | 610 | 5.45 | 8.1466 | 487.5115 | 0.0022768
3087 | 1024.5 | 4180 | 0.05 | 2.8587 | 200 | 200 | 13.5 | 599 | 610 | 5.45 | 8.1443 | 487.0999 | 0.0022749
3088 | 1024.5 | 4180 | 0.05 | 2.8587 | 200 | 200 | 13.5 | 599 | 610 | 5.45 | 8.142 | 486.6886 | 0.002273
3089 | 1024.5 | 4180 | 0.05 | 2.8587 | 200 | 200 | 13.5 | 599 | 610 | 5.45 | 8.1398 | 486.2777 | 0.002271
3090 | 1024.5 | 4180 | 0.05 | 2.8587 | 200 | 200 | 13.5 | 599 | 610 | 5.45 | 8.1375 | 485.8671 | 0.0022691
3091 | 1024.5 | 4180 | 0.05 | 2.8587 | 200 | 200 | 13.5 | 599 | 610 | 5.45 | 8.1352 | 485.4569 | 0.0022672
3092 | 1024.5 | 4180 | 0.05 | 2.8587 | 200 | 200 | 13.5 | 599 | 610 | 5.45 | 8.133 | 485.047 | 0.0022653
3093 | 1024.5 | 4180 | 0.05 | 2.8587 | 200 | 200 | 13.5 | 599 | 610 | 5.45 | 8.1307 | 484.6374 | 0.0022634
3094 | 1024.5 | 4180 | 0.05 | 2.8587 | 200 | 200 | 13.5 | 599 | 610 | 5.45 | 8.1284 | 484.2282 | 0.0022615
3095 | 1024.5 | 4180 | 0.05 | 2.8587 | 200 | 200 | 13.5 | 599 | 610 | 5.45 | 8.1262 | 483.8194 | 0.0022596
3096 | 1024.5 | 4180 | 0.05 | 2.8587 | 200 | 200 | 13.5 | 599 | 610 | 5.45 | 8.1239 | 483.4109 | 0.0022577
3097 | 1024.5 | 4180 | 0.05 | 2.8587 | 200 | 200 | 13.5 | 599 | 610 | 5.45 | 8.1217 | 483.0027 | 0.0022558
3098 | 1024.5 | 4180 | 0.05 | 2.8587 | 200 | 200 | 13.5 | 599 | 610 | 5.45 | 8.1194 | 482.5949 | 0.0022538
3099 | 1024.5 | 4180 | 0.05 | 2.8587 | 200 | 200 | 13.5 | 599 | 610 | 5.45 | 8.1172 | 482.1875 | 0.0022519
3100 | 1024.5 | 4180 | 0.05 | 2.8587 | 200 | 200 | 13.5 | 599 | 610 | 5.45 | 8.1149 | 481.7803 | 0.00225
3101 | 1024.5 | 4180 | 0.05 | 2.8587 | 200 | 200 | 13.5 | 599 | 610 | 5.45 | 8.1126 | 481.3736 | 0.0022481
3102 | 1024.5 | 4180 | 0.05 | 2.8587 | 200 | 200 | 13.5 | 599 | 610 | 5.45 | 8.1104 | 480.9671 | 0.0022462
3103 | 1024.5 | 4180 | 0.05 | 2.8587 | 200 | 200 | 13.5 | 599 | 610 | 5.45 | 8.1082 | 480.561 | 0.0022443
3104 | 1024.5 | 4180 | 0.05 | 2.8587 | 200 | 200 | 13.5 | 599 | 610 | 5.45 | 8.1059 | 480.1553 | 0.0022425
3105 | 1024.5 | 4180 | 0.05 | 2.8587 | 200 | 200 | 13.5 | 599 | 610 | 5.45 | 8.1037 | 479.7499 | 0.0022406
3106 | 1024.5 | 4180 | 0.05 | 2.8587 | 200 | 200 | 13.5 | 599 | 610 | 5.45 | 8.1014 | 479.3448 | 0.0022387
3107 | 1024.5 | 4180 | 0.05 | 2.8587 | 200 | 200 | 13.5 | 599 | 610 | 5.45 | 8.0992 | 478.9401 | 0.0022368
3108 | 1024.5 | 4180 | 0.05 | 2.8587 | 200 | 200 | 13.5 | 599 | 610 | 5.45 | 8.097 | 478.5357 | 0.0022349
3109 | 1024.5 | 4180 | 0.05 | 2.8587 | 200 | 200 | 13.5 | 599 | 610 | 5.45 | 8.0947 | 478.1317 | 0.002233
3110 | 1024.5 | 4180 | 0.05 | 2.8587 | 200 | 200 | 13.5 | 599 | 610 | 5.45 | 8.0925 | 477.728 | 0.0022311
3111 | 1024.5 | 4180 | 0.05 | 2.8587 | 200 | 200 | 13.5 | 599 | 610 | 5.45 | 8.0903 | 477.3246 | 0.0022292
3112 | 1024.5 | 4180 | 0.05 | 2.8587 | 200 | 200 | 13.5 | 599 | 610 | 5.45 | 8.088 | 476.9216 | 0.0022274
3113 | 1024.5 | 4180 | 0.05 | 2.8587 | 200 | 200 | 13.5 | 599 | 610 | 5.45 | 8.0858 | 476.5189 | 0.0022255
3114 | 1024.5 | 4180 | 0.05 | 2.8587 | 200 | 200 | 13.5 | 599 | 610 | 5.45 | 8.0836 | 476.1166 | 0.0022236
3115 | 1024.5 | 4180 | 0.05 | 2.8587 | 200 | 200 | 13.5 | 599 | 610 | 5.45 | 8.0813 | 475.7146 | 0.0022217
3116 | 1024.5 | 4180 | 0.05 | 2.8587 | 200 | 200 | 13.5 | 599 | 610 | 5.45 | 8.0791 | 475.3129 | 0.0022198
3117 | 1024.5 | 4180 | 0.05 | 2.8587 | 200 | 200 | 13.5 | 599 | 610 | 5.45 | 8.0769 | 474.9116 | 0.002218
3118 | 1024.5 | 4180 | 0.05 | 2.8587 | 200 | 200 | 13.5 | 599 | 610 | 5.45 | 8.0747 | 474.5106 | 0.0022161
3119 | 1024.5 | 4180 | 0.05 | 2.8587 | 200 | 200 | 13.5 | 599 | 610 | 5.45 | 8.0725 | 474.11 | 0.0022142
3120 | 1024.5 | 4180 | 0.05 | 2.8587 | 200 | 200 | 13.5 | 599 | 610 | 5.45 | 8.0703 | 473.7097 | 0.0022124
3121 | 1024.5 | 4180 | 0.05 | 2.8587 | 200 | 200 | 13.5 | 599 | 610 | 5.45 | 8.068 | 473.3097 | 0.0022105
3122 | 1024.5 | 4180 | 0.05 | 2.8587 | 200 | 200 | 13.5 | 599 | 610 | 5.45 | 8.0658 | 472.9101 | 0.0022086
3123 | 1024.5 | 4180 | 0.05 | 2.8587 | 200 | 200 | 13.5 | 599 | 610 | 5.45 | 8.0636 | 472.5108 | 0.0022068
3124 | 1024.5 | 4180 | 0.05 | 2.8587 | 200 | 200 | 13.5 | 599 | 610 | 5.45 | 8.0614 | 472.1118 | 0.0022049
3125 | 1024.5 | 4180 | 0.05 | 2.8587 | 200 | 200 | 13.5 | 599 | 610 | 5.45 | 8.0592 | 471.7132 | 0.002203
3126 | 1024.5 | 4180 | 0.05 | 2.8587 | 200 | 200 | 13.5 | 599 | 610 | 5.45 | 8.057 | 471.315 | 0.0022012
3127 | 1024.5 | 4180 | 0.05 | 2.8587 | 200 | 200 | 13.5 | 599 | 610 | 5.45 | 8.0548 | 470.917 | 0.0021993
3128 | 1024.5 | 4180 | 0.05 | 2.8587 | 200 | 200 | 13.5 | 599 | 610 | 5.45 | 8.0526 | 470.5194 | 0.0021975
3129 | 1024.5 | 4180 | 0.05 | 2.8587 | 200 | 200 | 13.5 | 599 | 610 | 5.45 | 8.0504 | 470.1221 | 0.0021956
3130 | 1024.5 | 4180 | 0.05 | 2.8587 | 200 | 200 | 13.5 | 599 | 610 | 5.45 | 8.0482 | 469.7252 | 0.0021937
3131 | 1024.5 | 4180 | 0.05 | 2.8587 | 200 | 200 | 13.5 | 599 | 610 | 5.45 | 8.046 | 469.3286 | 0.0021919
3132 | 1024.5 | 4180 | 0.05 | 2.8587 | 200 | 200 | 13.5 | 599 | 610 | 5.45 | 8.0438 | 468.9323 | 0.00219
3133 | 1024.5 | 4180 | 0.05 | 2.8587 | 200 | 200 | 13.5 | 599 | 610 | 5.45 | 8.0416 | 468.5364 | 0.0021882
3134 | 1024.5 | 4180 | 0.05 | 2.8587 | 200 | 200 | 13.5 | 599 | 610 | 5.45 | 8.0395 | 468.1408 | 0.0021863
3135 | 1024.5 | 4180 | 0.05 | 2.8587 | 200 | 200 | 13.5 | 599 | 610 | 5.45 | 8.0373 | 467.7455 | 0.0021845
3136 | 1024.5 | 4180 | 0.05 | 2.8587 | 200 | 200 | 13.5 | 599 | 610 | 5.45 | 8.0351 | 467.3506 | 0.0021827
3137 | 1024.5 | 4180 | 0.05 | 2.8587 | 200 | 200 | 13.5 | 599 | 610 | 5.45 | 8.0329 | 466.956 | 0.0021808
3138 | 1024.5 | 4180 | 0.05 | 2.8587 | 200 | 200 | 13.5 | 599 | 610 | 5.45 | 8.0307 | 466.5617 | 0.002179
3139 | 1024.5 | 4180 | 0.05 | 2.8587 | 200 | 200 | 13.5 | 599 | 610 | 5.45 | 8.0285 | 466.1678 | 0.0021771
3140 | 1024.5 | 4180 | 0.05 | 2.8587 | 200 | 200 | 13.5 | 599 | 610 | 5.45 | 8.0264 | 465.7742 | 0.0021753
3141 | 1024.5 | 4180 | 0.05 | 2.8587 | 200 | 200 | 13.5 | 599 | 610 | 5.45 | 8.0242 | 465.381 | 0.0021735
3142 | 1024.5 | 4180 | 0.05 | 2.8587 | 200 | 200 | 13.5 | 599 | 610 | 5.45 | 8.022 | 464.988 | 0.0021716
3143 | 1024.5 | 4180 | 0.05 | 2.8587 | 200 | 200 | 13.5 | 599 | 610 | 5.45 | 8.0198 | 464.5954 | 0.0021698
3144 | 1024.5 | 4180 | 0.05 | 2.8587 | 200 | 200 | 13.5 | 599 | 610 | 5.45 | 8.0177 | 464.2031 | 0.002168
3145 | 1024.5 | 4180 | 0.05 | 2.8587 | 200 | 200 | 13.5 | 599 | 610 | 5.45 | 8.0155 | 463.8112 | 0.0021661
3146 | 1024.5 | 4180 | 0.05 | 2.8587 | 200 | 200 | 13.5 | 599 | 610 | 5.45 | 8.0133 | 463.4196 | 0.0021643
3147 | 1024.5 | 4180 | 0.05 | 2.8587 | 200 | 200 | 13.5 | 599 | 610 | 5.45 | 8.0112 | 463.0283 | 0.0021625
3148 | 1024.5 | 4180 | 0.05 | 2.8587 | 200 | 200 | 13.5 | 599 | 610 | 5.45 | 8.009 | 462.6374 | 0.0021606
3149 | 1024.5 | 4180 | 0.05 | 2.8587 | 200 | 200 | 13.5 | 599 | 610 | 5.45 | 8.0069 | 462.2468 | 0.0021588
3150 | 1024.5 | 4180 | 0.05 | 2.8587 | 200 | 200 | 13.5 | 599 | 610 | 5.45 | 8.0047 | 461.8565 | 0.002157
3151 | 1024.5 | 4180 | 0.05 | 2.8587 | 200 | 200 | 13.5 | 599 | 610 | 5.45 | 8.0025 | 461.4665 | 0.0021552
3152 | 1024.5 | 4180 | 0.05 | 2.8587 | 200 | 200 | 13.5 | 599 | 610 | 5.45 | 8.0004 | 461.0769 | 0.0021534
3153 | 1024.5 | 4180 | 0.05 | 2.8587 | 200 | 200 | 13.5 | 599 | 610 | 5.45 | 7.9982 | 460.6876 | 0.0021515
3154 | 1024.5 | 4180 | 0.05 | 2.8587 | 200 | 200 | 13.5 | 599 | 610 | 5.45 | 7.9961 | 460.2986 | 0.0021497
3155 | 1024.5 | 4180 | 0.05 | 2.8587 | 200 | 200 | 13.5 | 599 | 610 | 5.45 | 7.9939 | 459.91 | 0.0021479
3156 | 1024.5 | 4180 | 0.05 | 2.8587 | 200 | 200 | 13.5 | 599 | 610 | 5.45 | 7.9918 | 459.5217 | 0.0021461
3157 | 1024.5 | 4180 | 0.05 | 2.8587 | 200 | 200 | 13.5 | 599 | 610 | 5.45 | 7.9896 | 459.1337 | 0.0021443
3158 | 1024.5 | 4180 | 0.05 | 2.8587 | 200 | 200 | 13.5 | 599 | 610 | 5.45 | 7.9875 | 458.746 | 0.0021425
3159 | 1024.5 | 4180 | 0.05 | 2.8587 | 200 | 200 | 13.5 | 599 | 610 | 5.45 | 7.9853 | 458.3587 | 0.0021407
3160 | 1024.5 | 4180 | 0.05 | 2.8587 | 200 | 200 | 13.5 | 599 | 610 | 5.45 | 7.9832 | 457.9717 | 0.0021389
3161 | 1024.5 | 4180 | 0.05 | 2.8587 | 200 | 200 | 13.5 | 599 | 610 | 5.45 | 7.9811 | 457.585 | 0.002137
3162 | 1024.5 | 4180 | 0.05 | 2.8587 | 200 | 200 | 13.5 | 599 | 610 | 5.45 | 7.9789 | 457.1987 | 0.0021352
3163 | 1024.5 | 4180 | 0.05 | 2.8587 | 200 | 200 | 13.5 | 599 | 610 | 5.45 | 7.9768 | 456.8126 | 0.0021334
3164 | 1024.5 | 4180 | 0.05 | 2.8587 | 200 | 200 | 13.5 | 599 | 610 | 5.45 | 7.9747 | 456.4269 | 0.0021316
3165 | 1024.5 | 4180 | 0.05 | 2.8587 | 200 | 200 | 13.5 | 599 | 610 | 5.45 | 7.9725 | 456.0416 | 0.0021298
3166 | 1024.5 | 4180 | 0.05 | 2.8587 | 200 | 200 | 13.5 | 599 | 610 | 5.45 | 7.9704 | 455.6565 | 0.002128
3167 | 1024.5 | 4180 | 0.05 | 2.8587 | 200 | 200 | 13.5 | 599 | 610 | 5.45 | 7.9683 | 455.2718 | 0.0021262
3168 | 1024.5 | 4180 | 0.05 | 2.8587 | 200 | 200 | 13.5 | 599 | 610 | 5.45 | 7.9661 | 454.8874 | 0.0021244
3169 | 1024.5 | 4180 | 0.05 | 2.8587 | 200 | 200 | 13.5 | 599 | 610 | 5.45 | 7.964 | 454.5033 | 0.0021227
3170 | 1024.5 | 4180 | 0.05 | 2.8587 | 200 | 200 | 13.5 | 599 | 610 | 5.45 | 7.9619 | 454.1196 | 0.0021209
3171 | 1024.5 | 4180 | 0.05 | 2.8587 | 200 | 200 | 13.5 | 599 | 610 | 5.45 | 7.9598 | 453.7361 | 0.0021191
3172 | 1024.5 | 4180 | 0.05 | 2.8587 | 200 | 200 | 13.5 | 599 | 610 | 5.45 | 7.9577 | 453.353 | 0.0021173
3173 | 1024.5 | 4180 | 0.05 | 2.8587 | 200 | 200 | 13.5 | 599 | 610 | 5.45 | 7.9555 | 452.9703 | 0.0021155
3174 | 1024.5 | 4180 | 0.05 | 2.8587 | 200 | 200 | 13.5 | 599 | 610 | 5.45 | 7.9534 | 452.5878 | 0.0021137
3175 | 1024.5 | 4180 | 0.05 | 2.8587 | 200 | 200 | 13.5 | 599 | 610 | 5.45 | 7.9513 | 452.2057 | 0.0021119
3176 | 1024.5 | 4180 | 0.05 | 2.8587 | 200 | 200 | 13.5 | 599 | 610 | 5.45 | 7.9492 | 451.8239 | 0.0021101
3177 | 1024.5 | 4180 | 0.05 | 2.8587 | 200 | 200 | 13.5 | 599 | 610 | 5.45 | 7.9471 | 451.4424 | 0.0021084
3178 | 1024.5 | 4180 | 0.05 | 2.8587 | 200 | 200 | 13.5 | 599 | 610 | 5.45 | 7.945 | 451.0612 | 0.0021066
3179 | 1024.5 | 4180 | 0.05 | 2.8587 | 200 | 200 | 13.5 | 599 | 610 | 5.45 | 7.9429 | 450.6804 | 0.0021048
3180 | 1024.5 | 4180 | 0.05 | 2.8587 | 200 | 200 | 13.5 | 599 | 610 | 5.45 | 7.9408 | 450.2999 | 0.002103
3181 | 1024.5 | 4180 | 0.05 | 2.8587 | 200 | 200 | 13.5 | 599 | 610 | 5.45 | 7.9387 | 449.9197 | 0.0021012
3182 | 1024.5 | 4180 | 0.05 | 2.8587 | 200 | 200 | 13.5 | 599 | 610 | 5.45 | 7.9366 | 449.5398 | 0.0020995
3183 | 1024.5 | 4180 | 0.05 | 2.8587 | 200 | 200 | 13.5 | 599 | 610 | 5.45 | 7.9345 | 449.1602 | 0.0020977
3184 | 1024.5 | 4180 | 0.05 | 2.8587 | 200 | 200 | 13.5 | 599 | 610 | 5.45 | 7.9324 | 448.781 | 0.0020959
3185 | 1024.5 | 4180 | 0.05 | 2.8587 | 200 | 200 | 13.5 | 599 | 610 | 5.45 | 7.9303 | 448.4021 | 0.0020942
3186 | 1024.5 | 4180 | 0.05 | 2.8587 | 200 | 200 | 13.5 | 599 | 610 | 5.45 | 7.9282 | 448.0235 | 0.0020924
3187 | 1024.5 | 4180 | 0.05 | 2.8587 | 200 | 200 | 13.5 | 599 | 610 | 5.45 | 7.9261 | 447.6452 | 0.0020906
3188 | 1024.5 | 4180 | 0.05 | 2.8587 | 200 | 200 | 13.5 | 599 | 610 | 5.45 | 7.924 | 447.2672 | 0.0020889
3189 | 1024.5 | 4180 | 0.05 | 2.8587 | 200 | 200 | 13.5 | 599 | 610 | 5.45 | 7.9219 | 446.8896 | 0.0020871
3190 | 1024.5 | 4180 | 0.05 | 2.8587 | 200 | 200 | 13.5 | 599 | 610 | 5.45 | 7.9198 | 446.5123 | 0.0020853
3191 | 1024.5 | 4180 | 0.05 | 2.8587 | 200 | 200 | 13.5 | 599 | 610 | 5.45 | 7.9177 | 446.1353 | 0.0020836
3192 | 1024.5 | 4180 | 0.05 | 2.8587 | 200 | 200 | 13.5 | 599 | 610 | 5.45 | 7.9157 | 445.7586 | 0.0020818
3193 | 1024.5 | 4180 | 0.05 | 2.8587 | 200 | 200 | 13.5 | 599 | 610 | 5.45 | 7.9136 | 445.3822 | 0.0020801
3194 | 1024.5 | 4180 | 0.05 | 2.8587 | 200 | 200 | 13.5 | 599 | 610 | 5.45 | 7.9115 | 445.0062 | 0.0020783
3195 | 1024.5 | 4180 | 0.05 | 2.8587 | 200 | 200 | 13.5 | 599 | 610 | 5.45 | 7.9094 | 444.6304 | 0.0020765
3196 | 1024.5 | 4180 | 0.05 | 2.8587 | 200 | 200 | 13.5 | 599 | 610 | 5.45 | 7.9073 | 444.255 | 0.0020748
3197 | 1024.5 | 4180 | 0.05 | 2.8587 | 200 | 200 | 13.5 | 599 | 610 | 5.45 | 7.9053 | 443.8799 | 0.002073
3198 | 1024.5 | 4180 | 0.05 | 2.8587 | 200 | 200 | 13.5 | 599 | 610 | 5.45 | 7.9032 | 443.5052 | 0.0020713
3199 | 1024.5 | 4180 | 0.05 | 2.8587 | 200 | 200 | 13.5 | 599 | 610 | 5.45 | 7.9011 | 443.1307 | 0.0020695
3200 | 1024.5 | 4180 | 0.05 | 2.8587 | 200 | 200 | 13.5 | 599 | 610 | 5.45 | 7.899 | 442.7566 | 0.0020678
3201 | 1024.5 | 4180 | 0.05 | 2.8587 | 200 | 200 | 13.5 | 599 | 610 | 5.45 | 7.897 | 442.3827 | 0.002066
3202 | 1024.5 | 4180 | 0.05 | 2.8587 | 200 | 200 | 13.5 | 599 | 610 | 5.45 | 7.8949 | 442.0092 | 0.0020643
3203 | 1024.5 | 4180 | 0.05 | 2.8587 | 200 | 200 | 13.5 | 599 | 610 | 5.45 | 7.8928 | 441.636 | 0.0020626
3204 | 1024.5 | 4180 | 0.05 | 2.8587 | 200 | 200 | 13.5 | 599 | 610 | 5.45 | 7.8908 | 441.2631 | 0.0020608
3205 | 1024.5 | 4180 | 0.05 | 2.8587 | 200 | 200 | 13.5 | 599 | 610 | 5.45 | 7.8887 | 440.8906 | 0.0020591
3206 | 1024.5 | 4180 | 0.05 | 2.8587 | 200 | 200 | 13.5 | 599 | 610 | 5.45 | 7.8867 | 440.5183 | 0.0020573
3207 | 1024.5 | 4180 | 0.05 | 2.8587 | 200 | 200 | 13.5 | 599 | 610 | 5.45 | 7.8846 | 440.1464 | 0.0020556
3208 | 1024.5 | 4180 | 0.05 | 2.8587 | 200 | 200 | 13.5 | 599 | 610 | 5.45 | 7.8826 | 439.7747 | 0.0020539
3209 | 1024.5 | 4180 | 0.05 | 2.8587 | 200 | 200 | 13.5 | 599 | 610 | 5.45 | 7.8805 | 439.4034 | 0.0020521
3210 | 1024.5 | 4180 | 0.05 | 2.8587 | 200 | 200 | 13.5 | 599 | 610 | 5.45 | 7.8784 | 439.0324 | 0.0020504
3211 | 1024.5 | 4180 | 0.05 | 2.8587 | 200 | 200 | 13.5 | 599 | 610 | 5.45 | 7.8764 | 438.6617 | 0.0020487
3212 | 1024.5 | 4180 | 0.05 | 2.8587 | 200 | 200 | 13.5 | 599 | 610 | 5.45 | 7.8743 | 438.2914 | 0.0020469
3213 | 1024.5 | 4180 | 0.05 | 2.8587 | 200 | 200 | 13.5 | 599 | 610 | 5.45 | 7.8723 | 437.9213 | 0.0020452
3214 | 1024.5 | 4180 | 0.05 | 2.8587 | 200 | 200 | 13.5 | 599 | 610 | 5.45 | 7.8703 | 437.5515 | 0.0020435
3215 | 1024.5 | 4180 | 0.05 | 2.8587 | 200 | 200 | 13.5 | 599 | 610 | 5.45 | 7.8682 | 437.1821 | 0.0020418
3216 | 1024.5 | 4180 | 0.05 | 2.8587 | 200 | 200 | 13.5 | 599 | 610 | 5.45 | 7.8662 | 436.813 | 0.00204
3217 | 1024.5 | 4180 | 0.05 | 2.8587 | 200 | 200 | 13.5 | 599 | 610 | 5.45 | 7.8641 | 436.4442 | 0.0020383
3218 | 1024.5 | 4180 | 0.05 | 2.8587 | 200 | 200 | 13.5 | 599 | 610 | 5.45 | 7.8621 | 436.0757 | 0.0020366
3219 | 1024.5 | 4180 | 0.05 | 2.8587 | 200 | 200 | 13.5 | 599 | 610 | 5.45 | 7.8601 | 435.7075 | 0.0020349
3220 | 1024.5 | 4180 | 0.05 | 2.8587 | 200 | 200 | 13.5 | 599 | 610 | 5.45 | 7.858 | 435.3396 | 0.0020332
3221 | 1024.5 | 4180 | 0.05 | 2.8587 | 200 | 200 | 13.5 | 599 | 610 | 5.45 | 7.856 | 434.972 | 0.0020314
3222 | 1024.5 | 4180 | 0.05 | 2.8587 | 200 | 200 | 13.5 | 599 | 610 | 5.45 | 7.854 | 434.6048 | 0.0020297
3223 | 1024.5 | 4180 | 0.05 | 2.8587 | 200 | 200 | 13.5 | 599 | 610 | 5.45 | 7.8519 | 434.2378 | 0.002028
3224 | 1024.5 | 4180 | 0.05 | 2.8587 | 200 | 200 | 13.5 | 599 | 610 | 5.45 | 7.8499 | 433.8712 | 0.0020263
3225 | 1024.5 | 4180 | 0.05 | 2.8587 | 200 | 200 | 13.5 | 599 | 610 | 5.45 | 7.8479 | 433.5049 | 0.0020246
3226 | 1024.5 | 4180 | 0.05 | 2.8587 | 200 | 200 | 13.5 | 599 | 610 | 5.45 | 7.8458 | 433.1388 | 0.0020229
3227 | 1024.5 | 4180 | 0.05 | 2.8587 | 200 | 200 | 13.5 | 599 | 610 | 5.45 | 7.8438 | 432.7731 | 0.0020212
3228 | 1024.5 | 4180 | 0.05 | 2.8587 | 200 | 200 | 13.5 | 599 | 610 | 5.45 | 7.8418 | 432.4077 | 0.0020195
3229 | 1024.5 | 4180 | 0.05 | 2.8587 | 200 | 200 | 13.5 | 599 | 610 | 5.45 | 7.8398 | 432.0426 | 0.0020178
3230 | 1024.5 | 4180 | 0.05 | 2.8587 | 200 | 200 | 13.5 | 599 | 610 | 5.45 | 7.8378 | 431.6779 | 0.0020161
3231 | 1024.5 | 4180 | 0.05 | 2.8587 | 200 | 200 | 13.5 | 599 | 610 | 5.45 | 7.8357 | 431.3134 | 0.0020143
3232 | 1024.5 | 4180 | 0.05 | 2.8587 | 200 | 200 | 13.5 | 599 | 610 | 5.45 | 7.8337 | 430.9492 | 0.0020126
3233 | 1024.5 | 4180 | 0.05 | 2.8587 | 200 | 200 | 13.5 | 599 | 610 | 5.45 | 7.8317 | 430.5854 | 0.0020109
3234 | 1024.5 | 4180 | 0.05 | 2.8587 | 200 | 200 | 13.5 | 599 | 610 | 5.45 | 7.8297 | 430.2218 | 0.0020093
3235 | 1024.5 | 4180 | 0.05 | 2.8587 | 200 | 200 | 13.5 | 599 | 610 | 5.45 | 7.8277 | 429.8586 | 0.0020076
3236 | 1024.5 | 4180 | 0.05 | 2.8587 | 200 | 200 | 13.5 | 599 | 610 | 5.45 | 7.8257 | 429.4956 | 0.0020059
3237 | 1024.5 | 4180 | 0.05 | 2.8587 | 200 | 200 | 13.5 | 599 | 610 | 5.45 | 7.8237 | 429.133 | 0.0020042
3238 | 1024.5 | 4180 | 0.05 | 2.8587 | 200 | 200 | 13.5 | 599 | 610 | 5.45 | 7.8217 | 428.7706 | 0.0020025
3239 | 1024.5 | 4180 | 0.05 | 2.8587 | 200 | 200 | 13.5 | 599 | 610 | 5.45 | 7.8197 | 428.4086 | 0.0020008
3240 | 1024.5 | 4180 | 0.05 | 2.8587 | 200 | 200 | 13.5 | 599 | 610 | 5.45 | 7.8177 | 428.0469 | 0.0019991
3241 | 1024.5 | 4180 | 0.05 | 2.8587 | 200 | 200 | 13.5 | 599 | 610 | 5.45 | 7.8157 | 427.6855 | 0.0019974
3242 | 1024.5 | 4180 | 0.05 | 2.8587 | 200 | 200 | 13.5 | 599 | 610 | 5.45 | 7.8137 | 427.3244 | 0.0019957
3243 | 1024.5 | 4180 | 0.05 | 2.8587 | 200 | 200 | 13.5 | 599 | 610 | 5.45 | 7.8117 | 426.9636 | 0.001994
3244 | 1024.5 | 4180 | 0.05 | 2.8587 | 200 | 200 | 13.5 | 599 | 610 | 5.45 | 7.8097 | 426.6031 | 0.0019924
3245 | 1024.5 | 4180 | 0.05 | 2.8587 | 200 | 200 | 13.5 | 599 | 610 | 5.45 | 7.8077 | 426.2429 | 0.0019907
3246 | 1024.5 | 4180 | 0.05 | 2.8587 | 200 | 200 | 13.5 | 599 | 610 | 5.45 | 7.8057 | 425.883 | 0.001989
3247 | 1024.5 | 4180 | 0.05 | 2.8587 | 200 | 200 | 13.5 | 599 | 610 | 5.45 | 7.8037 | 425.5234 | 0.0019873
3248 | 1024.5 | 4180 | 0.05 | 2.8587 | 200 | 200 | 13.5 | 599 | 610 | 5.45 | 7.8017 | 425.1642 | 0.0019856
3249 | 1024.5 | 4180 | 0.05 | 2.8587 | 200 | 200 | 13.5 | 599 | 610 | 5.45 | 7.7997 | 424.8052 | 0.001984
3250 | 1024.5 | 4180 | 0.05 | 2.8587 | 200 | 200 | 13.5 | 599 | 610 | 5.45 | 7.7978 | 424.4465 | 0.0019823
3251 | 1024.5 | 4180 | 0.05 | 2.8587 | 200 | 200 | 13.5 | 599 | 610 | 5.45 | 7.7958 | 424.0881 | 0.0019806
3252 | 1024.5 | 4180 | 0.05 | 2.8587 | 200 | 200 | 13.5 | 599 | 610 | 5.45 | 7.7938 | 423.7301 | 0.0019789
3253 | 1024.5 | 4180 | 0.05 | 2.8587 | 200 | 200 | 13.5 | 599 | 610 | 5.45 | 7.7918 | 423.3723 | 0.0019773
3254 | 1024.5 | 4180 | 0.05 | 2.8587 | 200 | 200 | 13.5 | 599 | 610 | 5.45 | 7.7898 | 423.0148 | 0.0019756
3255 | 1024.5 | 4180 | 0.05 | 2.8587 | 200 | 200 | 13.5 | 599 | 610 | 5.45 | 7.7879 | 422.6577 | 0.0019739
3256 | 1024.5 | 4180 | 0.05 | 2.8587 | 200 | 200 | 13.5 | 599 | 610 | 5.45 | 7.7859 | 422.3008 | 0.0019723
3257 | 1024.5 | 4180 | 0.05 | 2.8587 | 200 | 200 | 13.5 | 599 | 610 | 5.45 | 7.7839 | 421.9442 | 0.0019706
3258 | 1024.5 | 4180 | 0.05 | 2.8587 | 200 | 200 | 13.5 | 599 | 610 | 5.45 | 7.782 | 421.588 | 0.0019689
3259 | 1024.5 | 4180 | 0.05 | 2.8587 | 200 | 200 | 13.5 | 599 | 610 | 5.45 | 7.78 | 421.232 | 0.0019673
3260 | 1024.5 | 4180 | 0.05 | 2.8587 | 200 | 200 | 13.5 | 599 | 610 | 5.45 | 7.778 | 420.8764 | 0.0019656
3261 | 1024.5 | 4180 | 0.05 | 2.8587 | 200 | 200 | 13.5 | 599 | 610 | 5.45 | 7.7761 | 420.521 | 0.0019639
3262 | 1024.5 | 4180 | 0.05 | 2.8587 | 200 | 200 | 13.5 | 599 | 610 | 5.45 | 7.7741 | 420.166 | 0.0019623
3263 | 1024.5 | 4180 | 0.05 | 2.8587 | 200 | 200 | 13.5 | 599 | 610 | 5.45 | 7.7721 | 419.8112 | 0.0019606
3264 | 1024.5 | 4180 | 0.05 | 2.8587 | 200 | 200 | 13.5 | 599 | 610 | 5.45 | 7.7702 | 419.4567 | 0.001959
3265 | 1024.5 | 4180 | 0.05 | 2.8587 | 200 | 200 | 13.5 | 599 | 610 | 5.45 | 7.7682 | 419.1026 | 0.0019573
3266 | 1024.5 | 4180 | 0.05 | 2.8587 | 200 | 200 | 13.5 | 599 | 610 | 5.45 | 7.7662 | 418.7487 | 0.0019557
3267 | 1024.5 | 4180 | 0.05 | 2.8587 | 200 | 200 | 13.5 | 599 | 610 | 5.45 | 7.7643 | 418.3952 | 0.001954
3268 | 1024.5 | 4180 | 0.05 | 2.8587 | 200 | 200 | 13.5 | 599 | 610 | 5.45 | 7.7623 | 418.0419 | 0.0019524
3269 | 1024.5 | 4180 | 0.05 | 2.8587 | 200 | 200 | 13.5 | 599 | 610 | 5.45 | 7.7604 | 417.6889 | 0.0019507
3270 | 1024.5 | 4180 | 0.05 | 2.8587 | 200 | 200 | 13.5 | 599 | 610 | 5.45 | 7.7584 | 417.3363 | 0.0019491
3271 | 1024.5 | 4180 | 0.05 | 2.8587 | 200 | 200 | 13.5 | 599 | 610 | 5.45 | 7.7565 | 416.9839 | 0.0019474
3272 | 1024.5 | 4180 | 0.05 | 2.8587 | 200 | 200 | 13.5 | 599 | 610 | 5.45 | 7.7545 | 416.6318 | 0.0019458
3273 | 1024.5 | 4180 | 0.05 | 2.8587 | 200 | 200 | 13.5 | 599 | 610 | 5.45 | 7.7526 | 416.2801 | 0.0019441
3274 | 1024.5 | 4180 | 0.05 | 2.8587 | 200 | 200 | 13.5 | 599 | 610 | 5.45 | 7.7507 | 415.9286 | 0.0019425
3275 | 1024.5 | 4180 | 0.05 | 2.8587 | 200 | 200 | 13.5 | 599 | 610 | 5.45 | 7.7487 | 415.5774 | 0.0019409
3276 | 1024.5 | 4180 | 0.05 | 2.8587 | 200 | 200 | 13.5 | 599 | 610 | 5.45 | 7.7468 | 415.2265 | 0.0019392
3277 | 1024.5 | 4180 | 0.05 | 2.8587 | 200 | 200 | 13.5 | 599 | 610 | 5.45 | 7.7448 | 414.8759 | 0.0019376
3278 | 1024.5 | 4180 | 0.05 | 2.8587 | 200 | 200 | 13.5 | 599 | 610 | 5.45 | 7.7429 | 414.5257 | 0.0019359
3279 | 1024.5 | 4180 | 0.05 | 2.8587 | 200 | 200 | 13.5 | 599 | 610 | 5.45 | 7.741 | 414.1757 | 0.0019343
3280 | 1024.5 | 4180 | 0.05 | 2.8587 | 200 | 200 | 13.5 | 599 | 610 | 5.45 | 7.739 | 413.826 | 0.0019327
3281 | 1024.5 | 4180 | 0.05 | 2.8587 | 200 | 200 | 13.5 | 599 | 610 | 5.45 | 7.7371 | 413.4766 | 0.001931
3282 | 1024.5 | 4180 | 0.05 | 2.8587 | 200 | 200 | 13.5 | 599 | 610 | 5.45 | 7.7352 | 413.1274 | 0.0019294
3283 | 1024.5 | 4180 | 0.05 | 2.8587 | 200 | 200 | 13.5 | 599 | 610 | 5.45 | 7.7332 | 412.7786 | 0.0019278
3284 | 1024.5 | 4180 | 0.05 | 2.8587 | 200 | 200 | 13.5 | 599 | 610 | 5.45 | 7.7313 | 412.4301 | 0.0019262
3285 | 1024.5 | 4180 | 0.05 | 2.8587 | 200 | 200 | 13.5 | 599 | 610 | 5.45 | 7.7294 | 412.0819 | 0.0019245
3286 | 1024.5 | 4180 | 0.05 | 2.8587 | 200 | 200 | 13.5 | 599 | 610 | 5.45 | 7.7274 | 411.734 | 0.0019229
3287 | 1024.5 | 4180 | 0.05 | 2.8587 | 200 | 200 | 13.5 | 599 | 610 | 5.45 | 7.7255 | 411.3863 | 0.0019213
3288 | 1024.5 | 4180 | 0.05 | 2.8587 | 200 | 200 | 13.5 | 599 | 610 | 5.45 | 7.7236 | 411.039 | 0.0019197
3289 | 1024.5 | 4180 | 0.05 | 2.8587 | 200 | 200 | 13.5 | 599 | 610 | 5.45 | 7.7217 | 410.6919 | 0.001918
3290 | 1024.5 | 4180 | 0.05 | 2.8587 | 200 | 200 | 13.5 | 599 | 610 | 5.45 | 7.7198 | 410.3452 | 0.0019164
3291 | 1024.5 | 4180 | 0.05 | 2.8587 | 200 | 200 | 13.5 | 599 | 610 | 5.45 | 7.7179 | 409.9987 | 0.0019148
3292 | 1024.5 | 4180 | 0.05 | 2.8587 | 200 | 200 | 13.5 | 599 | 610 | 5.45 | 7.7159 | 409.6525 | 0.0019132
3293 | 1024.5 | 4180 | 0.05 | 2.8587 | 200 | 200 | 13.5 | 599 | 610 | 5.45 | 7.714 | 409.3067 | 0.0019116
3294 | 1024.5 | 4180 | 0.05 | 2.8587 | 200 | 200 | 13.5 | 599 | 610 | 5.45 | 7.7121 | 408.9611 | 0.00191
3295 | 1024.5 | 4180 | 0.05 | 2.8587 | 200 | 200 | 13.5 | 599 | 610 | 5.45 | 7.7102 | 408.6158 | 0.0019083
3296 | 1024.5 | 4180 | 0.05 | 2.8587 | 200 | 200 | 13.5 | 599 | 610 | 5.45 | 7.7083 | 408.2708 | 0.0019067
3297 | 1024.5 | 4180 | 0.05 | 2.8587 | 200 | 200 | 13.5 | 599 | 610 | 5.45 | 7.7064 | 407.9261 | 0.0019051
3298 | 1024.5 | 4180 | 0.05 | 2.8587 | 200 | 200 | 13.5 | 599 | 610 | 5.45 | 7.7045 | 407.5816 | 0.0019035
3299 | 1024.5 | 4180 | 0.05 | 2.8587 | 200 | 200 | 13.5 | 599 | 610 | 5.45 | 7.7026 | 407.2375 | 0.0019019
3300 | 1024.5 | 4180 | 0.05 | 2.8587 | 200 | 200 | 13.5 | 599 | 610 | 5.45 | 7.7007 | 406.8937 | 0.0019003
3301 | 1024.5 | 4180 | 0.05 | 2.8587 | 200 | 200 | 13.5 | 599 | 610 | 5.45 | 7.6988 | 406.5501 | 0.0018987
3302 | 1024.5 | 4180 | 0.05 | 2.8587 | 200 | 200 | 13.5 | 599 | 610 | 5.45 | 7.6969 | 406.2068 | 0.0018971
3303 | 1024.5 | 4180 | 0.05 | 2.8587 | 200 | 200 | 13.5 | 599 | 610 | 5.45 | 7.695 | 405.8639 | 0.0018955
3304 | 1024.5 | 4180 | 0.05 | 2.8587 | 200 | 200 | 13.5 | 599 | 610 | 5.45 | 7.6931 | 405.5212 | 0.0018939
3305 | 1024.5 | 4180 | 0.05 | 2.8587 | 200 | 200 | 13.5 | 599 | 610 | 5.45 | 7.6912 | 405.1788 | 0.0018923
3306 | 1024.5 | 4180 | 0.05 | 2.8587 | 200 | 200 | 13.5 | 599 | 610 | 5.45 | 7.6893 | 404.8367 | 0.0018907
3307 | 1024.5 | 4180 | 0.05 | 2.8587 | 200 | 200 | 13.5 | 599 | 610 | 5.45 | 7.6874 | 404.4949 | 0.0018891
3308 | 1024.5 | 4180 | 0.05 | 2.8587 | 200 | 200 | 13.5 | 599 | 610 | 5.45 | 7.6855 | 404.1534 | 0.0018875
3309 | 1024.5 | 4180 | 0.05 | 2.8587 | 200 | 200 | 13.5 | 599 | 610 | 5.45 | 7.6836 | 403.8121 | 0.0018859
3310 | 1024.5 | 4180 | 0.05 | 2.8587 | 200 | 200 | 13.5 | 599 | 610 | 5.45 | 7.6817 | 403.4712 | 0.0018843
3311 | 1024.5 | 4180 | 0.05 | 2.8587 | 200 | 200 | 13.5 | 599 | 610 | 5.45 | 7.6799 | 403.1305 | 0.0018827
3312 | 1024.5 | 4180 | 0.05 | 2.8587 | 200 | 200 | 13.5 | 599 | 610 | 5.45 | 7.678 | 402.7901 | 0.0018811
3313 | 1024.5 | 4180 | 0.05 | 2.8587 | 200 | 200 | 13.5 | 599 | 610 | 5.45 | 7.6761 | 402.4501 | 0.0018795
3314 | 1024.5 | 4180 | 0.05 | 2.8587 | 200 | 200 | 13.5 | 599 | 610 | 5.45 | 7.6742 | 402.1103 | 0.001878
3315 | 1024.5 | 4180 | 0.05 | 2.8587 | 200 | 200 | 13.5 | 599 | 610 | 5.45 | 7.6723 | 401.7707 | 0.0018764
3316 | 1024.5 | 4180 | 0.05 | 2.8587 | 200 | 200 | 13.5 | 599 | 610 | 5.45 | 7.6705 | 401.4315 | 0.0018748
3317 | 1024.5 | 4180 | 0.05 | 2.8587 | 200 | 200 | 13.5 | 599 | 610 | 5.45 | 7.6686 | 401.0926 | 0.0018732
3318 | 1024.5 | 4180 | 0.05 | 2.8587 | 200 | 200 | 13.5 | 599 | 610 | 5.45 | 7.6667 | 400.7539 | 0.0018716
3319 | 1024.5 | 4180 | 0.05 | 2.8587 | 200 | 200 | 13.5 | 599 | 610 | 5.45 | 7.6648 | 400.4156 | 0.00187
3320 | 1024.5 | 4180 | 0.05 | 2.8587 | 200 | 200 | 13.5 | 599 | 610 | 5.45 | 7.663 | 400.0775 | 0.0018685
3321 | 1024.5 | 4180 | 0.05 | 2.8587 | 200 | 200 | 13.5 | 599 | 610 | 5.45 | 7.6611 | 399.7397 | 0.0018669
3322 | 1024.5 | 4180 | 0.05 | 2.8587 | 200 | 200 | 13.5 | 599 | 610 | 5.45 | 7.6592 | 399.4022 | 0.0018653
3323 | 1024.5 | 4180 | 0.05 | 2.8587 | 200 | 200 | 13.5 | 599 | 610 | 5.45 | 7.6574 | 399.0649 | 0.0018637
3324 | 1024.5 | 4180 | 0.05 | 2.8587 | 200 | 200 | 13.5 | 599 | 610 | 5.45 | 7.6555 | 398.728 | 0.0018622
3325 | 1024.5 | 4180 | 0.05 | 2.8587 | 200 | 200 | 13.5 | 599 | 610 | 5.45 | 7.6536 | 398.3913 | 0.0018606
3326 | 1024.5 | 4180 | 0.05 | 2.8587 | 200 | 200 | 13.5 | 599 | 610 | 5.45 | 7.6518 | 398.055 | 0.001859
3327 | 1024.5 | 4180 | 0.05 | 2.8587 | 200 | 200 | 13.5 | 599 | 610 | 5.45 | 7.6499 | 397.7189 | 0.0018575
3328 | 1024.5 | 4180 | 0.05 | 2.8587 | 200 | 200 | 13.5 | 599 | 610 | 5.45 | 7.6481 | 397.3831 | 0.0018559
3329 | 1024.5 | 4180 | 0.05 | 2.8587 | 200 | 200 | 13.5 | 599 | 610 | 5.45 | 7.6462 | 397.0476 | 0.0018543
3330 | 1024.5 | 4180 | 0.05 | 2.8587 | 200 | 200 | 13.5 | 599 | 610 | 5.45 | 7.6444 | 396.7123 | 0.0018528
3331 | 1024.5 | 4180 | 0.05 | 2.8587 | 200 | 200 | 13.5 | 599 | 610 | 5.45 | 7.6425 | 396.3774 | 0.0018512
3332 | 1024.5 | 4180 | 0.05 | 2.8587 | 200 | 200 | 13.5 | 599 | 610 | 5.45 | 7.6407 | 396.0427 | 0.0018496
3333 | 1024.5 | 4180 | 0.05 | 2.8587 | 200 | 200 | 13.5 | 599 | 610 | 5.45 | 7.6388 | 395.7083 | 0.0018481
3334 | 1024.5 | 4180 | 0.05 | 2.8587 | 200 | 200 | 13.5 | 599 | 610 | 5.45 | 7.637 | 395.3742 | 0.0018465
3335 | 1024.5 | 4180 | 0.05 | 2.8587 | 200 | 200 | 13.5 | 599 | 610 | 5.45 | 7.6351 | 395.0404 | 0.0018449
3336 | 1024.5 | 4180 | 0.05 | 2.8587 | 200 | 200 | 13.5 | 599 | 610 | 5.45 | 7.6333 | 394.7068 | 0.0018434
3337 | 1024.5 | 4180 | 0.05 | 2.8587 | 200 | 200 | 13.5 | 599 | 610 | 5.45 | 7.6314 | 394.3736 | 0.0018418
3338 | 1024.5 | 4180 | 0.05 | 2.8587 | 200 | 200 | 13.5 | 599 | 610 | 5.45 | 7.6296 | 394.0406 | 0.0018403
3339 | 1024.5 | 4180 | 0.05 | 2.8587 | 200 | 200 | 13.5 | 599 | 610 | 5.45 | 7.6277 | 393.7079 | 0.0018387
3340 | 1024.5 | 4180 | 0.05 | 2.8587 | 200 | 200 | 13.5 | 599 | 610 | 5.45 | 7.6259 | 393.3755 | 0.0018372
3341 | 1024.5 | 4180 | 0.05 | 2.8587 | 200 | 200 | 13.5 | 599 | 610 | 5.45 | 7.6241 | 393.0433 | 0.0018356
3342 | 1024.5 | 4180 | 0.05 | 2.8587 | 200 | 200 | 13.5 | 599 | 610 | 5.45 | 7.6222 | 392.7115 | 0.0018341
3343 | 1024.5 | 4180 | 0.05 | 2.8587 | 200 | 200 | 13.5 | 599 | 610 | 5.45 | 7.6204 | 392.3799 | 0.0018325
3344 | 1024.5 | 4180 | 0.05 | 2.8587 | 200 | 200 | 13.5 | 599 | 610 | 5.45 | 7.6186 | 392.0486 | 0.001831
3345 | 1024.5 | 4180 | 0.05 | 2.8587 | 200 | 200 | 13.5 | 599 | 610 | 5.45 | 7.6167 | 391.7176 | 0.0018294
3346 | 1024.5 | 4180 | 0.05 | 2.8587 | 200 | 200 | 13.5 | 599 | 610 | 5.45 | 7.6149 | 391.3869 | 0.0018279
3347 | 1024.5 | 4180 | 0.05 | 2.8587 | 200 | 200 | 13.5 | 599 | 610 | 5.45 | 7.6131 | 391.0564 | 0.0018263
3348 | 1024.5 | 4180 | 0.05 | 2.8587 | 200 | 200 | 13.5 | 599 | 610 | 5.45 | 7.6112 | 390.7262 | 0.0018248
3349 | 1024.5 | 4180 | 0.05 | 2.8587 | 200 | 200 | 13.5 | 599 | 610 | 5.45 | 7.6094 | 390.3963 | 0.0018233
3350 | 1024.5 | 4180 | 0.05 | 2.8587 | 200 | 200 | 13.5 | 599 | 610 | 5.45 | 7.6076 | 390.0667 | 0.0018217
3351 | 1024.5 | 4180 | 0.05 | 2.8587 | 200 | 200 | 13.5 | 599 | 610 | 5.45 | 7.6058 | 389.7374 | 0.0018202
3352 | 1024.5 | 4180 | 0.05 | 2.8587 | 200 | 200 | 13.5 | 599 | 610 | 5.45 | 7.604 | 389.4083 | 0.0018186
3353 | 1024.5 | 4180 | 0.05 | 2.8587 | 200 | 200 | 13.5 | 599 | 610 | 5.45 | 7.6021 | 389.0795 | 0.0018171
3354 | 1024.5 | 4180 | 0.05 | 2.8587 | 200 | 200 | 13.5 | 599 | 610 | 5.45 | 7.6003 | 388.751 | 0.0018156
3355 | 1024.5 | 4180 | 0.05 | 2.8587 | 200 | 200 | 13.5 | 599 | 610 | 5.45 | 7.5985 | 388.4228 | 0.001814
3356 | 1024.5 | 4180 | 0.05 | 2.8587 | 200 | 200 | 13.5 | 599 | 610 | 5.45 | 7.5967 | 388.0948 | 0.0018125
3357 | 1024.5 | 4180 | 0.05 | 2.8587 | 200 | 200 | 13.5 | 599 | 610 | 5.45 | 7.5949 | 387.7671 | 0.001811
3358 | 1024.5 | 4180 | 0.05 | 2.8587 | 200 | 200 | 13.5 | 599 | 610 | 5.45 | 7.5931 | 387.4397 | 0.0018094
3359 | 1024.5 | 4180 | 0.05 | 2.8587 | 200 | 200 | 13.5 | 599 | 610 | 5.45 | 7.5913 | 387.1126 | 0.0018079
3360 | 1024.5 | 4180 | 0.05 | 2.8587 | 200 | 200 | 13.5 | 599 | 610 | 5.45 | 7.5895 | 386.7858 | 0.0018064
3361 | 1024.5 | 4180 | 0.05 | 2.8587 | 200 | 200 | 13.5 | 599 | 610 | 5.45 | 7.5876 | 386.4592 | 0.0018049
3362 | 1024.5 | 4180 | 0.05 | 2.8587 | 200 | 200 | 13.5 | 599 | 610 | 5.45 | 7.5858 | 386.1329 | 0.0018033
3363 | 1024.5 | 4180 | 0.05 | 2.8587 | 200 | 200 | 13.5 | 599 | 610 | 5.45 | 7.584 | 385.8069 | 0.0018018
3364 | 1024.5 | 4180 | 0.05 | 2.8587 | 200 | 200 | 13.5 | 599 | 610 | 5.45 | 7.5822 | 385.4811 | 0.0018003
3365 | 1024.5 | 4180 | 0.05 | 2.8587 | 200 | 200 | 13.5 | 599 | 610 | 5.45 | 7.5804 | 385.1556 | 0.0017988
3366 | 1024.5 | 4180 | 0.05 | 2.8587 | 200 | 200 | 13.5 | 599 | 610 | 5.45 | 7.5786 | 384.8304 | 0.0017973
3367 | 1024.5 | 4180 | 0.05 | 2.8587 | 200 | 200 | 13.5 | 599 | 610 | 5.45 | 7.5768 | 384.5055 | 0.0017957
3368 | 1024.5 | 4180 | 0.05 | 2.8587 | 200 | 200 | 13.5 | 599 | 610 | 5.45 | 7.575 | 384.1809 | 0.0017942
3369 | 1024.5 | 4180 | 0.05 | 2.8587 | 200 | 200 | 13.5 | 599 | 610 | 5.45 | 7.5732 | 383.8565 | 0.0017927
3370 | 1024.5 | 4180 | 0.05 | 2.8587 | 200 | 200 | 13.5 | 599 | 610 | 5.45 | 7.5715 | 383.5324 | 0.0017912
3371 | 1024.5 | 4180 | 0.05 | 2.8587 | 200 | 200 | 13.5 | 599 | 610 | 5.45 | 7.5697 | 383.2086 | 0.0017897
3372 | 1024.5 | 4180 | 0.05 | 2.8587 | 200 | 200 | 13.5 | 599 | 610 | 5.45 | 7.5679 | 382.885 | 0.0017882
3373 | 1024.5 | 4180 | 0.05 | 2.8587 | 200 | 200 | 13.5 | 599 | 610 | 5.45 | 7.5661 | 382.5617 | 0.0017867
3374 | 1024.5 | 4180 | 0.05 | 2.8587 | 200 | 200 | 13.5 | 599 | 610 | 5.45 | 7.5643 | 382.2387 | 0.0017852
3375 | 1024.5 | 4180 | 0.05 | 2.8587 | 200 | 200 | 13.5 | 599 | 610 | 5.45 | 7.5625 | 381.916 | 0.0017836
3376 | 1024.5 | 4180 | 0.05 | 2.8587 | 200 | 200 | 13.5 | 599 | 610 | 5.45 | 7.5607 | 381.5935 | 0.0017821
3377 | 1024.5 | 4180 | 0.05 | 2.8587 | 200 | 200 | 13.5 | 599 | 610 | 5.45 | 7.5589 | 381.2714 | 0.0017806
3378 | 1024.5 | 4180 | 0.05 | 2.8587 | 200 | 200 | 13.5 | 599 | 610 | 5.45 | 7.5572 | 380.9494 | 0.0017791
3379 | 1024.5 | 4180 | 0.05 | 2.8587 | 200 | 200 | 13.5 | 599 | 610 | 5.45 | 7.5554 | 380.6278 | 0.0017776
3380 | 1024.5 | 4180 | 0.05 | 2.8587 | 200 | 200 | 13.5 | 599 | 610 | 5.45 | 7.5536 | 380.3064 | 0.0017761
3381 | 1024.5 | 4180 | 0.05 | 2.8587 | 200 | 200 | 13.5 | 599 | 610 | 5.45 | 7.5518 | 379.9853 | 0.0017746
3382 | 1024.5 | 4180 | 0.05 | 2.8587 | 200 | 200 | 13.5 | 599 | 610 | 5.45 | 7.5501 | 379.6645 | 0.0017731
3383 | 1024.5 | 4180 | 0.05 | 2.8587 | 200 | 200 | 13.5 | 599 | 610 | 5.45 | 7.5483 | 379.3439 | 0.0017716
3384 | 1024.5 | 4180 | 0.05 | 2.8587 | 200 | 200 | 13.5 | 599 | 610 | 5.45 | 7.5465 | 379.0236 | 0.0017701
3385 | 1024.5 | 4180 | 0.05 | 2.8587 | 200 | 200 | 13.5 | 599 | 610 | 5.45 | 7.5447 | 378.7036 | 0.0017686
3386 | 1024.5 | 4180 | 0.05 | 2.8587 | 200 | 200 | 13.5 | 599 | 610 | 5.45 | 7.543 | 378.3839 | 0.0017672
3387 | 1024.5 | 4180 | 0.05 | 2.8587 | 200 | 200 | 13.5 | 599 | 610 | 5.45 | 7.5412 | 378.0644 | 0.0017657
3388 | 1024.5 | 4180 | 0.05 | 2.8587 | 200 | 200 | 13.5 | 599 | 610 | 5.45 | 7.5394 | 377.7452 | 0.0017642
3389 | 1024.5 | 4180 | 0.05 | 2.8587 | 200 | 200 | 13.5 | 599 | 610 | 5.45 | 7.5377 | 377.4262 | 0.0017627
3390 | 1024.5 | 4180 | 0.05 | 2.8587 | 200 | 200 | 13.5 | 599 | 610 | 5.45 | 7.5359 | 377.1076 | 0.0017612
3391 | 1024.5 | 4180 | 0.05 | 2.8587 | 200 | 200 | 13.5 | 599 | 610 | 5.45 | 7.5342 | 376.7892 | 0.0017597
3392 | 1024.5 | 4180 | 0.05 | 2.8587 | 200 | 200 | 13.5 | 599 | 610 | 5.45 | 7.5324 | 376.471 | 0.0017582
3393 | 1024.5 | 4180 | 0.05 | 2.8587 | 200 | 200 | 13.5 | 599 | 610 | 5.45 | 7.5306 | 376.1532 | 0.0017567
3394 | 1024.5 | 4180 | 0.05 | 2.8587 | 200 | 200 | 13.5 | 599 | 610 | 5.45 | 7.5289 | 375.8356 | 0.0017553
3395 | 1024.5 | 4180 | 0.05 | 2.8587 | 200 | 200 | 13.5 | 599 | 610 | 5.45 | 7.5271 | 375.5182 | 0.0017538
3396 | 1024.5 | 4180 | 0.05 | 2.8587 | 200 | 200 | 13.5 | 599 | 610 | 5.45 | 7.5254 | 375.2012 | 0.0017523
3397 | 1024.5 | 4180 | 0.05 | 2.8587 | 200 | 200 | 13.5 | 599 | 610 | 5.45 | 7.5236 | 374.8844 | 0.0017508
3398 | 1024.5 | 4180 | 0.05 | 2.8587 | 200 | 200 | 13.5 | 599 | 610 | 5.45 | 7.5219 | 374.5679 | 0.0017493
3399 | 1024.5 | 4180 | 0.05 | 2.8587 | 200 | 200 | 13.5 | 599 | 610 | 5.45 | 7.5201 | 374.2516 | 0.0017479
3400 | 1024.5 | 4180 | 0.05 | 2.8587 | 200 | 200 | 13.5 | 599 | 610 | 5.45 | 7.5184 | 373.9356 | 0.0017464
3401 | 1024.5 | 4180 | 0.05 | 2.8587 | 200 | 200 | 13.5 | 599 | 610 | 5.45 | 7.5166 | 373.6199 | 0.0017449
3402 | 1024.5 | 4180 | 0.05 | 2.8587 | 200 | 200 | 13.5 | 599 | 610 | 5.45 | 7.5149 | 373.3044 | 0.0017434
3403 | 1024.5 | 4180 | 0.05 | 2.8587 | 200 | 200 | 13.5 | 599 | 610 | 5.45 | 7.5131 | 372.9893 | 0.001742
3404 | 1024.5 | 4180 | 0.05 | 2.8587 | 200 | 200 | 13.5 | 599 | 610 | 5.45 | 7.5114 | 372.6743 | 0.0017405
3405 | 1024.5 | 4180 | 0.05 | 2.8587 | 200 | 200 | 13.5 | 599 | 610 | 5.45 | 7.5097 | 372.3597 | 0.001739
3406 | 1024.5 | 4180 | 0.05 | 2.8587 | 200 | 200 | 13.5 | 599 | 610 | 5.45 | 7.5079 | 372.0453 | 0.0017376
3407 | 1024.5 | 4180 | 0.05 | 2.8587 | 200 | 200 | 13.5 | 599 | 610 | 5.45 | 7.5062 | 371.7311 | 0.0017361
3408 | 1024.5 | 4180 | 0.05 | 2.8587 | 200 | 200 | 13.5 | 599 | 610 | 5.45 | 7.5044 | 371.4173 | 0.0017346
3409 | 1024.5 | 4180 | 0.05 | 2.8587 | 200 | 200 | 13.5 | 599 | 610 | 5.45 | 7.5027 | 371.1037 | 0.0017332
3410 | 1024.5 | 4180 | 0.05 | 2.8587 | 200 | 200 | 13.5 | 599 | 610 | 5.45 | 7.501 | 370.7904 | 0.0017317
3411 | 1024.5 | 4180 | 0.05 | 2.8587 | 200 | 200 | 13.5 | 599 | 610 | 5.45 | 7.4992 | 370.4773 | 0.0017302
3412 | 1024.5 | 4180 | 0.05 | 2.8587 | 200 | 200 | 13.5 | 599 | 610 | 5.45 | 7.4975 | 370.1645 | 0.0017288
3413 | 1024.5 | 4180 | 0.05 | 2.8587 | 200 | 200 | 13.5 | 599 | 610 | 5.45 | 7.4958 | 369.8519 | 0.0017273
3414 | 1024.5 | 4180 | 0.05 | 2.8587 | 200 | 200 | 13.5 | 599 | 610 | 5.45 | 7.4941 | 369.5397 | 0.0017258
3415 | 1024.5 | 4180 | 0.05 | 2.8587 | 200 | 200 | 13.5 | 599 | 610 | 5.45 | 7.4923 | 369.2277 | 0.0017244
3416 | 1024.5 | 4180 | 0.05 | 2.8587 | 200 | 200 | 13.5 | 599 | 610 | 5.45 | 7.4906 | 368.9159 | 0.0017229
3417 | 1024.5 | 4180 | 0.05 | 2.8587 | 200 | 200 | 13.5 | 599 | 610 | 5.45 | 7.4889 | 368.6044 | 0.0017215
3418 | 1024.5 | 4180 | 0.05 | 2.8587 | 200 | 200 | 13.5 | 599 | 610 | 5.45 | 7.4872 | 368.2932 | 0.00172
3419 | 1024.5 | 4180 | 0.05 | 2.8587 | 200 | 200 | 13.5 | 599 | 610 | 5.45 | 7.4854 | 367.9822 | 0.0017186
3420 | 1024.5 | 4180 | 0.05 | 2.8587 | 200 | 200 | 13.5 | 599 | 610 | 5.45 | 7.4837 | 367.6715 | 0.0017171
3421 | 1024.5 | 4180 | 0.05 | 2.8587 | 200 | 200 | 13.5 | 599 | 610 | 5.45 | 7.482 | 367.3611 | 0.0017157
3422 | 1024.5 | 4180 | 0.05 | 2.8587 | 200 | 200 | 13.5 | 599 | 610 | 5.45 | 7.4803 | 367.0509 | 0.0017142
3423 | 1024.5 | 4180 | 0.05 | 2.8587 | 200 | 200 | 13.5 | 599 | 610 | 5.45 | 7.4786 | 366.741 | 0.0017128
3424 | 1024.5 | 4180 | 0.05 | 2.8587 | 200 | 200 | 13.5 | 599 | 610 | 5.45 | 7.4769 | 366.4314 | 0.0017113
3425 | 1024.5 | 4180 | 0.05 | 2.8587 | 200 | 200 | 13.5 | 599 | 610 | 5.45 | 7.4752 | 366.122 | 0.0017099
3426 | 1024.5 | 4180 | 0.05 | 2.8587 | 200 | 200 | 13.5 | 599 | 610 | 5.45 | 7.4734 | 365.8129 | 0.0017084
3427 | 1024.5 | 4180 | 0.05 | 2.8587 | 200 | 200 | 13.5 | 599 | 610 | 5.45 | 7.4717 | 365.504 | 0.001707
3428 | 1024.5 | 4180 | 0.05 | 2.8587 | 200 | 200 | 13.5 | 599 | 610 | 5.45 | 7.47 | 365.1954 | 0.0017056
3429 | 1024.5 | 4180 | 0.05 | 2.8587 | 200 | 200 | 13.5 | 599 | 610 | 5.45 | 7.4683 | 364.8871 | 0.0017041
3430 | 1024.5 | 4180 | 0.05 | 2.8587 | 200 | 200 | 13.5 | 599 | 610 | 5.45 | 7.4666 | 364.579 | 0.0017027
3431 | 1024.5 | 4180 | 0.05 | 2.8587 | 200 | 200 | 13.5 | 599 | 610 | 5.45 | 7.4649 | 364.2711 | 0.0017012
3432 | 1024.5 | 4180 | 0.05 | 2.8587 | 200 | 200 | 13.5 | 599 | 610 | 5.45 | 7.4632 | 363.9636 | 0.0016998
3433 | 1024.5 | 4180 | 0.05 | 2.8587 | 200 | 200 | 13.5 | 599 | 610 | 5.45 | 7.4615 | 363.6563 | 0.0016984
3434 | 1024.5 | 4180 | 0.05 | 2.8587 | 200 | 200 | 13.5 | 599 | 610 | 5.45 | 7.4598 | 363.3492 | 0.0016969
3435 | 1024.5 | 4180 | 0.05 | 2.8587 | 200 | 200 | 13.5 | 599 | 610 | 5.45 | 7.4581 | 363.0425 | 0.0016955
3436 | 1024.5 | 4180 | 0.05 | 2.8587 | 200 | 200 | 13.5 | 599 | 610 | 5.45 | 7.4564 | 362.7359 | 0.0016941
3437 | 1024.5 | 4180 | 0.05 | 2.8587 | 200 | 200 | 13.5 | 599 | 610 | 5.45 | 7.4547 | 362.4297 | 0.0016926
3438 | 1024.5 | 4180 | 0.05 | 2.8587 | 200 | 200 | 13.5 | 599 | 610 | 5.45 | 7.453 | 362.1236 | 0.0016912
3439 | 1024.5 | 4180 | 0.05 | 2.8587 | 200 | 200 | 13.5 | 599 | 610 | 5.45 | 7.4513 | 361.8179 | 0.0016898
3440 | 1024.5 | 4180 | 0.05 | 2.8587 | 200 | 200 | 13.5 | 599 | 610 | 5.45 | 7.4497 | 361.5124 | 0.0016884
3441 | 1024.5 | 4180 | 0.05 | 2.8587 | 200 | 200 | 13.5 | 599 | 610 | 5.45 | 7.448 | 361.2072 | 0.0016869
3442 | 1024.5 | 4180 | 0.05 | 2.8587 | 200 | 200 | 13.5 | 599 | 610 | 5.45 | 7.4463 | 360.9022 | 0.0016855
3443 | 1024.5 | 4180 | 0.05 | 2.8587 | 200 | 200 | 13.5 | 599 | 610 | 5.45 | 7.4446 | 360.5975 | 0.0016841
3444 | 1024.5 | 4180 | 0.05 | 2.8587 | 200 | 200 | 13.5 | 599 | 610 | 5.45 | 7.4429 | 360.293 | 0.0016827
3445 | 1024.5 | 4180 | 0.05 | 2.8587 | 200 | 200 | 13.5 | 599 | 610 | 5.45 | 7.4412 | 359.9888 | 0.0016812
3446 | 1024.5 | 4180 | 0.05 | 2.8587 | 200 | 200 | 13.5 | 599 | 610 | 5.45 | 7.4395 | 359.6849 | 0.0016798
3447 | 1024.5 | 4180 | 0.05 | 2.8587 | 200 | 200 | 13.5 | 599 | 610 | 5.45 | 7.4379 | 359.3812 | 0.0016784
3448 | 1024.5 | 4180 | 0.05 | 2.8587 | 200 | 200 | 13.5 | 599 | 610 | 5.45 | 7.4362 | 359.0777 | 0.001677
3449 | 1024.5 | 4180 | 0.05 | 2.8587 | 200 | 200 | 13.5 | 599 | 610 | 5.45 | 7.4345 | 358.7746 | 0.0016756
3450 | 1024.5 | 4180 | 0.05 | 2.8587 | 200 | 200 | 13.5 | 599 | 610 | 5.45 | 7.4328 | 358.4716 | 0.0016742
3451 | 1024.5 | 4180 | 0.05 | 2.8587 | 200 | 200 | 13.5 | 599 | 610 | 5.45 | 7.4312 | 358.169 | 0.0016727
3452 | 1024.5 | 4180 | 0.05 | 2.8587 | 200 | 200 | 13.5 | 599 | 610 | 5.45 | 7.4295 | 357.8666 | 0.0016713
3453 | 1024.5 | 4180 | 0.05 | 2.8587 | 200 | 200 | 13.5 | 599 | 610 | 5.45 | 7.4278 | 357.5644 | 0.0016699
3454 | 1024.5 | 4180 | 0.05 | 2.8587 | 200 | 200 | 13.5 | 599 | 610 | 5.45 | 7.4261 | 357.2625 | 0.0016685
3455 | 1024.5 | 4180 | 0.05 | 2.8587 | 200 | 200 | 13.5 | 599 | 610 | 5.45 | 7.4245 | 356.9609 | 0.0016671
3456 | 1024.5 | 4180 | 0.05 | 2.8587 | 200 | 200 | 13.5 | 599 | 610 | 5.45 | 7.4228 | 356.6595 | 0.0016657
3457 | 1024.5 | 4180 | 0.05 | 2.8587 | 200 | 200 | 13.5 | 599 | 610 | 5.45 | 7.4211 | 356.3583 | 0.0016643
3458 | 1024.5 | 4180 | 0.05 | 2.8587 | 200 | 200 | 13.5 | 599 | 610 | 5.45 | 7.4195 | 356.0574 | 0.0016629
3459 | 1024.5 | 4180 | 0.05 | 2.8587 | 200 | 200 | 13.5 | 599 | 610 | 5.45 | 7.4178 | 355.7568 | 0.0016615
3460 | 1024.5 | 4180 | 0.05 | 2.8587 | 200 | 200 | 13.5 | 599 | 610 | 5.45 | 7.4162 | 355.4564 | 0.0016601
3461 | 1024.5 | 4180 | 0.05 | 2.8587 | 200 | 200 | 13.5 | 599 | 610 | 5.45 | 7.4145 | 355.1563 | 0.0016587
3462 | 1024.5 | 4180 | 0.05 | 2.8587 | 200 | 200 | 13.5 | 599 | 610 | 5.45 | 7.4128 | 354.8565 | 0.0016573
3463 | 1024.5 | 4180 | 0.05 | 2.8587 | 200 | 200 | 13.5 | 599 | 610 | 5.45 | 7.4112 | 354.5568 | 0.0016559
3464 | 1024.5 | 4180 | 0.05 | 2.8587 | 200 | 200 | 13.5 | 599 | 610 | 5.45 | 7.4095 | 354.2575 | 0.0016545
3465 | 1024.5 | 4180 | 0.05 | 2.8587 | 200 | 200 | 13.5 | 599 | 610 | 5.45 | 7.4079 | 353.9584 | 0.0016531
3466 | 1024.5 | 4180 | 0.05 | 2.8587 | 200 | 200 | 13.5 | 599 | 610 | 5.45 | 7.4062 | 353.6595 | 0.0016517
3467 | 1024.5 | 4180 | 0.05 | 2.8587 | 200 | 200 | 13.5 | 599 | 610 | 5.45 | 7.4046 | 353.3609 | 0.0016503
3468 | 1024.5 | 4180 | 0.05 | 2.8587 | 200 | 200 | 13.5 | 599 | 610 | 5.45 | 7.4029 | 353.0626 | 0.0016489
3469 | 1024.5 | 4180 | 0.05 | 2.8587 | 200 | 200 | 13.5 | 599 | 610 | 5.45 | 7.4013 | 352.7645 | 0.0016475
3470 | 1024.5 | 4180 | 0.05 | 2.8587 | 200 | 200 | 13.5 | 599 | 610 | 5.45 | 7.3996 | 352.4666 | 0.0016461
3471 | 1024.5 | 4180 | 0.05 | 2.8587 | 200 | 200 | 13.5 | 599 | 610 | 5.45 | 7.398 | 352.169 | 0.0016447
3472 | 1024.5 | 4180 | 0.05 | 2.8587 | 200 | 200 | 13.5 | 599 | 610 | 5.45 | 7.3963 | 351.8717 | 0.0016433
3473 | 1024.5 | 4180 | 0.05 | 2.8587 | 200 | 200 | 13.5 | 599 | 610 | 5.45 | 7.3947 | 351.5746 | 0.0016419
3474 | 1024.5 | 4180 | 0.05 | 2.8587 | 200 | 200 | 13.5 | 599 | 610 | 5.45 | 7.393 | 351.2777 | 0.0016406
3475 | 1024.5 | 4180 | 0.05 | 2.8587 | 200 | 200 | 13.5 | 599 | 610 | 5.45 | 7.3914 | 350.9811 | 0.0016392
3476 | 1024.5 | 4180 | 0.05 | 2.8587 | 200 | 200 | 13.5 | 599 | 610 | 5.45 | 7.3898 | 350.6848 | 0.0016378
3477 | 1024.5 | 4180 | 0.05 | 2.8587 | 200 | 200 | 13.5 | 599 | 610 | 5.45 | 7.3881 | 350.3887 | 0.0016364
3478 | 1024.5 | 4180 | 0.05 | 2.8587 | 200 | 200 | 13.5 | 599 | 610 | 5.45 | 7.3865 | 350.0929 | 0.001635
3479 | 1024.5 | 4180 | 0.05 | 2.8587 | 200 | 200 | 13.5 | 599 | 610 | 5.45 | 7.3849 | 349.7973 | 0.0016336
3480 | 1024.5 | 4180 | 0.05 | 2.8587 | 200 | 200 | 13.5 | 599 | 610 | 5.45 | 7.3832 | 349.5019 | 0.0016323
3481 | 1024.5 | 4180 | 0.05 | 2.8587 | 200 | 200 | 13.5 | 599 | 610 | 5.45 | 7.3816 | 349.2068 | 0.0016309
3482 | 1024.5 | 4180 | 0.05 | 2.8587 | 200 | 200 | 13.5 | 599 | 610 | 5.45 | 7.38 | 348.912 | 0.0016295
3483 | 1024.5 | 4180 | 0.05 | 2.8587 | 200 | 200 | 13.5 | 599 | 610 | 5.45 | 7.3783 | 348.6174 | 0.0016281
3484 | 1024.5 | 4180 | 0.05 | 2.8587 | 200 | 200 | 13.5 | 599 | 610 | 5.45 | 7.3767 | 348.323 | 0.0016268
3485 | 1024.5 | 4180 | 0.05 | 2.8587 | 200 | 200 | 13.5 | 599 | 610 | 5.45 | 7.3751 | 348.0289 | 0.0016254
3486 | 1024.5 | 4180 | 0.05 | 2.8587 | 200 | 200 | 13.5 | 599 | 610 | 5.45 | 7.3734 | 347.7351 | 0.001624
3487 | 1024.5 | 4180 | 0.05 | 2.8587 | 200 | 200 | 13.5 | 599 | 610 | 5.45 | 7.3718 | 347.4415 | 0.0016226
3488 | 1024.5 | 4180 | 0.05 | 2.8587 | 200 | 200 | 13.5 | 599 | 610 | 5.45 | 7.3702 | 347.1481 | 0.0016213
3489 | 1024.5 | 4180 | 0.05 | 2.8587 | 200 | 200 | 13.5 | 599 | 610 | 5.45 | 7.3686 | 346.855 | 0.0016199
3490 | 1024.5 | 4180 | 0.05 | 2.8587 | 200 | 200 | 13.5 | 599 | 610 | 5.45 | 7.367 | 346.5622 | 0.0016185
3491 | 1024.5 | 4180 | 0.05 | 2.8587 | 200 | 200 | 13.5 | 599 | 610 | 5.45 | 7.3653 | 346.2696 | 0.0016172
3492 | 1024.5 | 4180 | 0.05 | 2.8587 | 200 | 200 | 13.5 | 599 | 610 | 5.45 | 7.3637 | 345.9772 | 0.0016158
3493 | 1024.5 | 4180 | 0.05 | 2.8587 | 200 | 200 | 13.5 | 599 | 610 | 5.45 | 7.3621 | 345.6851 | 0.0016144
3494 | 1024.5 | 4180 | 0.05 | 2.8587 | 200 | 200 | 13.5 | 599 | 610 | 5.45 | 7.3605 | 345.3932 | 0.0016131
3495 | 1024.5 | 4180 | 0.05 | 2.8587 | 200 | 200 | 13.5 | 599 | 610 | 5.45 | 7.3589 | 345.1016 | 0.0016117
3496 | 1024.5 | 4180 | 0.05 | 2.8587 | 200 | 200 | 13.5 | 599 | 610 | 5.45 | 7.3573 | 344.8102 | 0.0016104
3497 | 1024.5 | 4180 | 0.05 | 2.8587 | 200 | 200 | 13.5 | 599 | 610 | 5.45 | 7.3557 | 344.5191 | 0.001609
3498 | 1024.5 | 4180 | 0.05 | 2.8587 | 200 | 200 | 13.5 | 599 | 610 | 5.45 | 7.354 | 344.2282 | 0.0016076
3499 | 1024.5 | 4180 | 0.05 | 2.8587 | 200 | 200 | 13.5 | 599 | 610 | 5.45 | 7.3524 | 343.9376 | 0.0016063
3500 | 1024.5 | 4180 | 0.05 | 2.8587 | 200 | 200 | 13.5 | 599 | 610 | 5.45 | 7.3508 | 343.6472 | 0.0016049
3501 | 1024.5 | 4180 | 0.05 | 2.8587 | 200 | 200 | 13.5 | 599 | 610 | 5.45 | 7.3492 | 343.357 | 0.0016036
3502 | 1024.5 | 4180 | 0.05 | 2.8587 | 200 | 200 | 13.5 | 599 | 610 | 5.45 | 7.3476 | 343.0671 | 0.0016022
3503 | 1024.5 | 4180 | 0.05 | 2.8587 | 200 | 200 | 13.5 | 599 | 610 | 5.45 | 7.346 | 342.7774 | 0.0016009
3504 | 1024.5 | 4180 | 0.05 | 2.8587 | 200 | 200 | 13.5 | 599 | 610 | 5.45 | 7.3444 | 342.488 | 0.0015995
3505 | 1024.5 | 4180 | 0.05 | 2.8587 | 200 | 200 | 13.5 | 599 | 610 | 5.45 | 7.3428 | 342.1989 | 0.0015982
3506 | 1024.5 | 4180 | 0.05 | 2.8587 | 200 | 200 | 13.5 | 599 | 610 | 5.45 | 7.3412 | 341.9099 | 0.0015968
3507 | 1024.5 | 4180 | 0.05 | 2.8587 | 200 | 200 | 13.5 | 599 | 610 | 5.45 | 7.3396 | 341.6212 | 0.0015955
3508 | 1024.5 | 4180 | 0.05 | 2.8587 | 200 | 200 | 13.5 | 599 | 610 | 5.45 | 7.338 | 341.3328 | 0.0015941
3509 | 1024.5 | 4180 | 0.05 | 2.8587 | 200 | 200 | 13.5 | 599 | 610 | 5.45 | 7.3364 | 341.0446 | 0.0015928
3510 | 1024.5 | 4180 | 0.05 | 2.8587 | 200 | 200 | 13.5 | 599 | 610 | 5.45 | 7.3348 | 340.7567 | 0.0015914
3511 | 1024.5 | 4180 | 0.05 | 2.8587 | 200 | 200 | 13.5 | 599 | 610 | 5.45 | 7.3333 | 340.4689 | 0.0015901
3512 | 1024.5 | 4180 | 0.05 | 2.8587 | 200 | 200 | 13.5 | 599 | 610 | 5.45 | 7.3317 | 340.1815 | 0.0015887
3513 | 1024.5 | 4180 | 0.05 | 2.8587 | 200 | 200 | 13.5 | 599 | 610 | 5.45 | 7.3301 | 339.8943 | 0.0015874
3514 | 1024.5 | 4180 | 0.05 | 2.8587 | 200 | 200 | 13.5 | 599 | 610 | 5.45 | 7.3285 | 339.6073 | 0.0015861
3515 | 1024.5 | 4180 | 0.05 | 2.8587 | 200 | 200 | 13.5 | 599 | 610 | 5.45 | 7.3269 | 339.3205 | 0.0015847
3516 | 1024.5 | 4180 | 0.05 | 2.8587 | 200 | 200 | 13.5 | 599 | 610 | 5.45 | 7.3253 | 339.034 | 0.0015834
3517 | 1024.5 | 4180 | 0.05 | 2.8587 | 200 | 200 | 13.5 | 599 | 610 | 5.45 | 7.3237 | 338.7478 | 0.001582
3518 | 1024.5 | 4180 | 0.05 | 2.8587 | 200 | 200 | 13.5 | 599 | 610 | 5.45 | 7.3222 | 338.4618 | 0.0015807
3519 | 1024.5 | 4180 | 0.05 | 2.8587 | 200 | 200 | 13.5 | 599 | 610 | 5.45 | 7.3206 | 338.176 | 0.0015794
3520 | 1024.5 | 4180 | 0.05 | 2.8587 | 200 | 200 | 13.5 | 599 | 610 | 5.45 | 7.319 | 337.8905 | 0.001578
3521 | 1024.5 | 4180 | 0.05 | 2.8587 | 200 | 200 | 13.5 | 599 | 610 | 5.45 | 7.3174 | 337.6052 | 0.0015767
3522 | 1024.5 | 4180 | 0.05 | 2.8587 | 200 | 200 | 13.5 | 599 | 610 | 5.45 | 7.3158 | 337.3201 | 0.0015754
3523 | 1024.5 | 4180 | 0.05 | 2.8587 | 200 | 200 | 13.5 | 599 | 610 | 5.45 | 7.3143 | 337.0353 | 0.001574
3524 | 1024.5 | 4180 | 0.05 | 2.8587 | 200 | 200 | 13.5 | 599 | 610 | 5.45 | 7.3127 | 336.7508 | 0.0015727
3525 | 1024.5 | 4180 | 0.05 | 2.8587 | 200 | 200 | 13.5 | 599 | 610 | 5.45 | 7.3111 | 336.4664 | 0.0015714
3526 | 1024.5 | 4180 | 0.05 | 2.8587 | 200 | 200 | 13.5 | 599 | 610 | 5.45 | 7.3095 | 336.1823 | 0.0015701
3527 | 1024.5 | 4180 | 0.05 | 2.8587 | 200 | 200 | 13.5 | 599 | 610 | 5.45 | 7.308 | 335.8985 | 0.0015687
3528 | 1024.5 | 4180 | 0.05 | 2.8587 | 200 | 200 | 13.5 | 599 | 610 | 5.45 | 7.3064 | 335.6149 | 0.0015674
3529 | 1024.5 | 4180 | 0.05 | 2.8587 | 200 | 200 | 13.5 | 599 | 610 | 5.45 | 7.3048 | 335.3315 | 0.0015661
3530 | 1024.5 | 4180 | 0.05 | 2.8587 | 200 | 200 | 13.5 | 599 | 610 | 5.45 | 7.3033 | 335.0484 | 0.0015648
3531 | 1024.5 | 4180 | 0.05 | 2.8587 | 200 | 200 | 13.5 | 599 | 610 | 5.45 | 7.3017 | 334.7655 | 0.0015634
3532 | 1024.5 | 4180 | 0.05 | 2.8587 | 200 | 200 | 13.5 | 599 | 610 | 5.45 | 7.3001 | 334.4828 | 0.0015621
3533 | 1024.5 | 4180 | 0.05 | 2.8587 | 200 | 200 | 13.5 | 599 | 610 | 5.45 | 7.2986 | 334.2004 | 0.0015608
3534 | 1024.5 | 4180 | 0.05 | 2.8587 | 200 | 200 | 13.5 | 599 | 610 | 5.45 | 7.297 | 333.9183 | 0.0015595
3535 | 1024.5 | 4180 | 0.05 | 2.8587 | 200 | 200 | 13.5 | 599 | 610 | 5.45 | 7.2955 | 333.6363 | 0.0015582
3536 | 1024.5 | 4180 | 0.05 | 2.8587 | 200 | 200 | 13.5 | 599 | 610 | 5.45 | 7.2939 | 333.3546 | 0.0015569
3537 | 1024.5 | 4180 | 0.05 | 2.8587 | 200 | 200 | 13.5 | 599 | 610 | 5.45 | 7.2923 | 333.0732 | 0.0015555
3538 | 1024.5 | 4180 | 0.05 | 2.8587 | 200 | 200 | 13.5 | 599 | 610 | 5.45 | 7.2908 | 332.7919 | 0.0015542
3539 | 1024.5 | 4180 | 0.05 | 2.8587 | 200 | 200 | 13.5 | 599 | 610 | 5.45 | 7.2892 | 332.511 | 0.0015529
3540 | 1024.5 | 4180 | 0.05 | 2.8587 | 200 | 200 | 13.5 | 599 | 610 | 5.45 | 7.2877 | 332.2302 | 0.0015516
3541 | 1024.5 | 4180 | 0.05 | 2.8587 | 200 | 200 | 13.5 | 599 | 610 | 5.45 | 7.2861 | 331.9497 | 0.0015503
3542 | 1024.5 | 4180 | 0.05 | 2.8587 | 200 | 200 | 13.5 | 599 | 610 | 5.45 | 7.2846 | 331.6694 | 0.001549
3543 | 1024.5 | 4180 | 0.05 | 2.8587 | 200 | 200 | 13.5 | 599 | 610 | 5.45 | 7.283 | 331.3894 | 0.0015477
3544 | 1024.5 | 4180 | 0.05 | 2.8587 | 200 | 200 | 13.5 | 599 | 610 | 5.45 | 7.2815 | 331.1096 | 0.0015464
3545 | 1024.5 | 4180 | 0.05 | 2.8587 | 200 | 200 | 13.5 | 599 | 610 | 5.45 | 7.2799 | 330.83 | 0.0015451
3546 | 1024.5 | 4180 | 0.05 | 2.8587 | 200 | 200 | 13.5 | 599 | 610 | 5.45 | 7.2784 | 330.5507 | 0.0015438
3547 | 1024.5 | 4180 | 0.05 | 2.8587 | 200 | 200 | 13.5 | 599 | 610 | 5.45 | 7.2769 | 330.2716 | 0.0015425
3548 | 1024.5 | 4180 | 0.05 | 2.8587 | 200 | 200 | 13.5 | 599 | 610 | 5.45 | 7.2753 | 329.9928 | 0.0015412
3549 | 1024.5 | 4180 | 0.05 | 2.8587 | 200 | 200 | 13.5 | 599 | 610 | 5.45 | 7.2738 | 329.7141 | 0.0015399
3550 | 1024.5 | 4180 | 0.05 | 2.8587 | 200 | 200 | 13.5 | 599 | 610 | 5.45 | 7.2722 | 329.4357 | 0.0015386
3551 | 1024.5 | 4180 | 0.05 | 2.8587 | 200 | 200 | 13.5 | 599 | 610 | 5.45 | 7.2707 | 329.1576 | 0.0015373
3552 | 1024.5 | 4180 | 0.05 | 2.8587 | 200 | 200 | 13.5 | 599 | 610 | 5.45 | 7.2692 | 328.8797 | 0.001536
3553 | 1024.5 | 4180 | 0.05 | 2.8587 | 200 | 200 | 13.5 | 599 | 610 | 5.45 | 7.2676 | 328.602 | 0.0015347
3554 | 1024.5 | 4180 | 0.05 | 2.8587 | 200 | 200 | 13.5 | 599 | 610 | 5.45 | 7.2661 | 328.3245 | 0.0015334
3555 | 1024.5 | 4180 | 0.05 | 2.8587 | 200 | 200 | 13.5 | 599 | 610 | 5.45 | 7.2645 | 328.0473 | 0.0015321
3556 | 1024.5 | 4180 | 0.05 | 2.8587 | 200 | 200 | 13.5 | 599 | 610 | 5.45 | 7.263 | 327.7704 | 0.0015308
3557 | 1024.5 | 4180 | 0.05 | 2.8587 | 200 | 200 | 13.5 | 599 | 610 | 5.45 | 7.2615 | 327.4936 | 0.0015295
3558 | 1024.5 | 4180 | 0.05 | 2.8587 | 200 | 200 | 13.5 | 599 | 610 | 5.45 | 7.26 | 327.2171 | 0.0015282
3559 | 1024.5 | 4180 | 0.05 | 2.8587 | 200 | 200 | 13.5 | 599 | 610 | 5.45 | 7.2584 | 326.9408 | 0.0015269
3560 | 1024.5 | 4180 | 0.05 | 2.8587 | 200 | 200 | 13.5 | 599 | 610 | 5.45 | 7.2569 | 326.6648 | 0.0015256
3561 | 1024.5 | 4180 | 0.05 | 2.8587 | 200 | 200 | 13.5 | 599 | 610 | 5.45 | 7.2554 | 326.389 | 0.0015243
3562 | 1024.5 | 4180 | 0.05 | 2.8587 | 200 | 200 | 13.5 | 599 | 610 | 5.45 | 7.2539 | 326.1134 | 0.001523
3563 | 1024.5 | 4180 | 0.05 | 2.8587 | 200 | 200 | 13.5 | 599 | 610 | 5.45 | 7.2523 | 325.838 | 0.0015218
3564 | 1024.5 | 4180 | 0.05 | 2.8587 | 200 | 200 | 13.5 | 599 | 610 | 5.45 | 7.2508 | 325.5629 | 0.0015205
3565 | 1024.5 | 4180 | 0.05 | 2.8587 | 200 | 200 | 13.5 | 599 | 610 | 5.45 | 7.2493 | 325.288 | 0.0015192
3566 | 1024.5 | 4180 | 0.05 | 2.8587 | 200 | 200 | 13.5 | 599 | 610 | 5.45 | 7.2478 | 325.0134 | 0.0015179
3567 | 1024.5 | 4180 | 0.05 | 2.8587 | 200 | 200 | 13.5 | 599 | 610 | 5.45 | 7.2462 | 324.739 | 0.0015166
3568 | 1024.5 | 4180 | 0.05 | 2.8587 | 200 | 200 | 13.5 | 599 | 610 | 5.45 | 7.2447 | 324.4648 | 0.0015153
3569 | 1024.5 | 4180 | 0.05 | 2.8587 | 200 | 200 | 13.5 | 599 | 610 | 5.45 | 7.2432 | 324.1908 | 0.0015141
3570 | 1024.5 | 4180 | 0.05 | 2.8587 | 200 | 200 | 13.5 | 599 | 610 | 5.45 | 7.2417 | 323.9171 | 0.0015128
3571 | 1024.5 | 4180 | 0.05 | 2.8587 | 200 | 200 | 13.5 | 599 | 610 | 5.45 | 7.2402 | 323.6436 | 0.0015115
3572 | 1024.5 | 4180 | 0.05 | 2.8587 | 200 | 200 | 13.5 | 599 | 610 | 5.45 | 7.2387 | 323.3704 | 0.0015102
3573 | 1024.5 | 4180 | 0.05 | 2.8587 | 200 | 200 | 13.5 | 599 | 610 | 5.45 | 7.2372 | 323.0973 | 0.001509
3574 | 1024.5 | 4180 | 0.05 | 2.8587 | 200 | 200 | 13.5 | 599 | 610 | 5.45 | 7.2357 | 322.8245 | 0.0015077
3575 | 1024.5 | 4180 | 0.05 | 2.8587 | 200 | 200 | 13.5 | 599 | 610 | 5.45 | 7.2342 | 322.552 | 0.0015064
3576 | 1024.5 | 4180 | 0.05 | 2.8587 | 200 | 200 | 13.5 | 599 | 610 | 5.45 | 7.2326 | 322.2796 | 0.0015051
3577 | 1024.5 | 4180 | 0.05 | 2.8587 | 200 | 200 | 13.5 | 599 | 610 | 5.45 | 7.2311 | 322.0075 | 0.0015039
3578 | 1024.5 | 4180 | 0.05 | 2.8587 | 200 | 200 | 13.5 | 599 | 610 | 5.45 | 7.2296 | 321.7356 | 0.0015026
3579 | 1024.5 | 4180 | 0.05 | 2.8587 | 200 | 200 | 13.5 | 599 | 610 | 5.45 | 7.2281 | 321.464 | 0.0015013
3580 | 1024.5 | 4180 | 0.05 | 2.8587 | 200 | 200 | 13.5 | 599 | 610 | 5.45 | 7.2266 | 321.1926 | 0.0015001
3581 | 1024.5 | 4180 | 0.05 | 2.8587 | 200 | 200 | 13.5 | 599 | 610 | 5.45 | 7.2251 | 320.9214 | 0.0014988
3582 | 1024.5 | 4180 | 0.05 | 2.8587 | 200 | 200 | 13.5 | 599 | 610 | 5.45 | 7.2236 | 320.6504 | 0.0014975
3583 | 1024.5 | 4180 | 0.05 | 2.8587 | 200 | 200 | 13.5 | 599 | 610 | 5.45 | 7.2221 | 320.3797 | 0.0014963
3584 | 1024.5 | 4180 | 0.05 | 2.8587 | 200 | 200 | 13.5 | 599 | 610 | 5.45 | 7.2206 | 320.1092 | 0.001495
3585 | 1024.5 | 4180 | 0.05 | 2.8587 | 200 | 200 | 13.5 | 599 | 610 | 5.45 | 7.2191 | 319.8389 | 0.0014937
3586 | 1024.5 | 4180 | 0.05 | 2.8587 | 200 | 200 | 13.5 | 599 | 610 | 5.45 | 7.2177 | 319.5689 | 0.0014925
3587 | 1024.5 | 4180 | 0.05 | 2.8587 | 200 | 200 | 13.5 | 599 | 610 | 5.45 | 7.2162 | 319.299 | 0.0014912
3588 | 1024.5 | 4180 | 0.05 | 2.8587 | 200 | 200 | 13.5 | 599 | 610 | 5.45 | 7.2147 | 319.0294 | 0.00149
3589 | 1024.5 | 4180 | 0.05 | 2.8587 | 200 | 200 | 13.5 | 599 | 610 | 5.45 | 7.2132 | 318.7601 | 0.0014887
3590 | 1024.5 | 4180 | 0.05 | 2.8587 | 200 | 200 | 13.5 | 599 | 610 | 5.45 | 7.2117 | 318.4909 | 0.0014874
3591 | 1024.5 | 4180 | 0.05 | 2.8587 | 200 | 200 | 13.5 | 599 | 610 | 5.45 | 7.2102 | 318.222 | 0.0014862
3592 | 1024.5 | 4180 | 0.05 | 2.8587 | 200 | 200 | 13.5 | 599 | 610 | 5.45 | 7.2087 | 317.9534 | 0.0014849
3593 | 1024.5 | 4180 | 0.05 | 2.8587 | 200 | 200 | 13.5 | 599 | 610 | 5.45 | 7.2072 | 317.6849 | 0.0014837
3594 | 1024.5 | 4180 | 0.05 | 2.8587 | 200 | 200 | 13.5 | 599 | 610 | 5.45 | 7.2057 | 317.4167 | 0.0014824
3595 | 1024.5 | 4180 | 0.05 | 2.8587 | 200 | 200 | 13.5 | 599 | 610 | 5.45 | 7.2043 | 317.1487 | 0.0014812
3596 | 1024.5 | 4180 | 0.05 | 2.8587 | 200 | 200 | 13.5 | 599 | 610 | 5.45 | 7.2028 | 316.8809 | 0.0014799
3597 | 1024.5 | 4180 | 0.05 | 2.8587 | 200 | 200 | 13.5 | 599 | 610 | 5.45 | 7.2013 | 316.6133 | 0.0014787
3598 | 1024.5 | 4180 | 0.05 | 2.8587 | 200 | 200 | 13.5 | 599 | 610 | 5.45 | 7.1998 | 316.346 | 0.0014774
3599 | 1024.5 | 4180 | 0.05 | 2.8587 | 200 | 200 | 13.5 | 599 | 610 | 5.45 | 7.1983 | 316.0789 | 0.0014762
3600 | 1024.5 | 4180 | 0.05 | 2.8587 | 200 | 200 | 13.5 | 599 | 610 | 5.45 | 7.1969 | 315.812 | 0.0014749
3601 | 1024.5 | 4180 | 0.05 | 2.8587 | 200 | 200 | 13.5 | 599 | 610 | 5.45 | 7.1954 | 315.5454 | 0.0014737
3602 | 1024.5 | 4180 | 0.05 | 2.8587 | 200 | 200 | 13.5 | 599 | 610 | 5.45 | 7.1939 | 315.279 | 0.0014724
3603 | 1024.5 | 4180 | 0.05 | 2.8587 | 200 | 200 | 13.5 | 599 | 610 | 5.45 | 7.1924 | 315.0128 | 0.0014712
3604 | 1024.5 | 4180 | 0.05 | 2.8587 | 200 | 200 | 13.5 | 599 | 610 | 5.45 | 7.191 | 314.7468 | 0.00147
3605 | 1024.5 | 4180 | 0.05 | 2.8587 | 200 | 200 | 13.5 | 599 | 610 | 5.45 | 7.1895 | 314.481 | 0.0014687
3606 | 1024.5 | 4180 | 0.05 | 2.8587 | 200 | 200 | 13.5 | 599 | 610 | 5.45 | 7.188 | 314.2155 | 0.0014675
3607 | 1024.5 | 4180 | 0.05 | 2.8587 | 200 | 200 | 13.5 | 599 | 610 | 5.45 | 7.1866 | 313.9502 | 0.0014662
3608 | 1024.5 | 4180 | 0.05 | 2.8587 | 200 | 200 | 13.5 | 599 | 610 | 5.45 | 7.1851 | 313.6851 | 0.001465
3609 | 1024.5 | 4180 | 0.05 | 2.8587 | 200 | 200 | 13.5 | 599 | 610 | 5.45 | 7.1836 | 313.4203 | 0.0014638
3610 | 1024.5 | 4180 | 0.05 | 2.8587 | 200 | 200 | 13.5 | 599 | 610 | 5.45 | 7.1822 | 313.1557 | 0.0014625
3611 | 1024.5 | 4180 | 0.05 | 2.8587 | 200 | 200 | 13.5 | 599 | 610 | 5.45 | 7.1807 | 312.8913 | 0.0014613
3612 | 1024.5 | 4180 | 0.05 | 2.8587 | 200 | 200 | 13.5 | 599 | 610 | 5.45 | 7.1793 | 312.6271 | 0.0014601
3613 | 1024.5 | 4180 | 0.05 | 2.8587 | 200 | 200 | 13.5 | 599 | 610 | 5.45 | 7.1778 | 312.3631 | 0.0014588
3614 | 1024.5 | 4180 | 0.05 | 2.8587 | 200 | 200 | 13.5 | 599 | 610 | 5.45 | 7.1763 | 312.0994 | 0.0014576
3615 | 1024.5 | 4180 | 0.05 | 2.8587 | 200 | 200 | 13.5 | 599 | 610 | 5.45 | 7.1749 | 311.8359 | 0.0014564
3616 | 1024.5 | 4180 | 0.05 | 2.8587 | 200 | 200 | 13.5 | 599 | 610 | 5.45 | 7.1734 | 311.5726 | 0.0014551
3617 | 1024.5 | 4180 | 0.05 | 2.8587 | 200 | 200 | 13.5 | 599 | 610 | 5.45 | 7.172 | 311.3095 | 0.0014539
3618 | 1024.5 | 4180 | 0.05 | 2.8587 | 200 | 200 | 13.5 | 599 | 610 | 5.45 | 7.1705 | 311.0467 | 0.0014527
3619 | 1024.5 | 4180 | 0.05 | 2.8587 | 200 | 200 | 13.5 | 599 | 610 | 5.45 | 7.1691 | 310.784 | 0.0014514
3620 | 1024.5 | 4180 | 0.05 | 2.8587 | 200 | 200 | 13.5 | 599 | 610 | 5.45 | 7.1676 | 310.5216 | 0.0014502
3621 | 1024.5 | 4180 | 0.05 | 2.8587 | 200 | 200 | 13.5 | 599 | 610 | 5.45 | 7.1662 | 310.2595 | 0.001449
3622 | 1024.5 | 4180 | 0.05 | 2.8587 | 200 | 200 | 13.5 | 599 | 610 | 5.45 | 7.1647 | 309.9975 | 0.0014478
3623 | 1024.5 | 4180 | 0.05 | 2.8587 | 200 | 200 | 13.5 | 599 | 610 | 5.45 | 7.1633 | 309.7358 | 0.0014465
3624 | 1024.5 | 4180 | 0.05 | 2.8587 | 200 | 200 | 13.5 | 599 | 610 | 5.45 | 7.1618 | 309.4742 | 0.0014453
3625 | 1024.5 | 4180 | 0.05 | 2.8587 | 200 | 200 | 13.5 | 599 | 610 | 5.45 | 7.1604 | 309.2129 | 0.0014441
3626 | 1024.5 | 4180 | 0.05 | 2.8587 | 200 | 200 | 13.5 | 599 | 610 | 5.45 | 7.1589 | 308.9519 | 0.0014429
3627 | 1024.5 | 4180 | 0.05 | 2.8587 | 200 | 200 | 13.5 | 599 | 610 | 5.45 | 7.1575 | 308.691 | 0.0014417
3628 | 1024.5 | 4180 | 0.05 | 2.8587 | 200 | 200 | 13.5 | 599 | 610 | 5.45 | 7.156 | 308.4304 | 0.0014405
3629 | 1024.5 | 4180 | 0.05 | 2.8587 | 200 | 200 | 13.5 | 599 | 610 | 5.45 | 7.1546 | 308.17 | 0.0014392
3630 | 1024.5 | 4180 | 0.05 | 2.8587 | 200 | 200 | 13.5 | 599 | 610 | 5.45 | 7.1532 | 307.9098 | 0.001438
3631 | 1024.5 | 4180 | 0.05 | 2.8587 | 200 | 200 | 13.5 | 599 | 610 | 5.45 | 7.1517 | 307.6498 | 0.0014368
3632 | 1024.5 | 4180 | 0.05 | 2.8587 | 200 | 200 | 13.5 | 599 | 610 | 5.45 | 7.1503 | 307.39 | 0.0014356
3633 | 1024.5 | 4180 | 0.05 | 2.8587 | 200 | 200 | 13.5 | 599 | 610 | 5.45 | 7.1488 | 307.1305 | 0.0014344
3634 | 1024.5 | 4180 | 0.05 | 2.8587 | 200 | 200 | 13.5 | 599 | 610 | 5.45 | 7.1474 | 306.8712 | 0.0014332
3635 | 1024.5 | 4180 | 0.05 | 2.8587 | 200 | 200 | 13.5 | 599 | 610 | 5.45 | 7.146 | 306.6121 | 0.001432
3636 | 1024.5 | 4180 | 0.05 | 2.8587 | 200 | 200 | 13.5 | 599 | 610 | 5.45 | 7.1445 | 306.3532 | 0.0014308
3637 | 1024.5 | 4180 | 0.05 | 2.8587 | 200 | 200 | 13.5 | 599 | 610 | 5.45 | 7.1431 | 306.0945 | 0.0014295
3638 | 1024.5 | 4180 | 0.05 | 2.8587 | 200 | 200 | 13.5 | 599 | 610 | 5.45 | 7.1417 | 305.8361 | 0.0014283
3639 | 1024.5 | 4180 | 0.05 | 2.8587 | 200 | 200 | 13.5 | 599 | 610 | 5.45 | 7.1403 | 305.5779 | 0.0014271
3640 | 1024.5 | 4180 | 0.05 | 2.8587 | 200 | 200 | 13.5 | 599 | 610 | 5.45 | 7.1388 | 305.3199 | 0.0014259
3641 | 1024.5 | 4180 | 0.05 | 2.8587 | 200 | 200 | 13.5 | 599 | 610 | 5.45 | 7.1374 | 305.0621 | 0.0014247
3642 | 1024.5 | 4180 | 0.05 | 2.8587 | 200 | 200 | 13.5 | 599 | 610 | 5.45 | 7.136 | 304.8045 | 0.0014235
3643 | 1024.5 | 4180 | 0.05 | 2.8587 | 200 | 200 | 13.5 | 599 | 610 | 5.45 | 7.1346 | 304.5471 | 0.0014223
3644 | 1024.5 | 4180 | 0.05 | 2.8587 | 200 | 200 | 13.5 | 599 | 610 | 5.45 | 7.1331 | 304.29 | 0.0014211
3645 | 1024.5 | 4180 | 0.05 | 2.8587 | 200 | 200 | 13.5 | 599 | 610 | 5.45 | 7.1317 | 304.0331 | 0.0014199
3646 | 1024.5 | 4180 | 0.05 | 2.8587 | 200 | 200 | 13.5 | 599 | 610 | 5.45 | 7.1303 | 303.7764 | 0.0014187
3647 | 1024.5 | 4180 | 0.05 | 2.8587 | 200 | 200 | 13.5 | 599 | 610 | 5.45 | 7.1289 | 303.5199 | 0.0014175
3648 | 1024.5 | 4180 | 0.05 | 2.8587 | 200 | 200 | 13.5 | 599 | 610 | 5.45 | 7.1275 | 303.2636 | 0.0014163
3649 | 1024.5 | 4180 | 0.05 | 2.8587 | 200 | 200 | 13.5 | 599 | 610 | 5.45 | 7.126 | 303.0076 | 0.0014151
3650 | 1024.5 | 4180 | 0.05 | 2.8587 | 200 | 200 | 13.5 | 599 | 610 | 5.45 | 7.1246 | 302.7517 | 0.0014139
3651 | 1024.5 | 4180 | 0.05 | 2.8587 | 200 | 200 | 13.5 | 599 | 610 | 5.45 | 7.1232 | 302.4961 | 0.0014127
3652 | 1024.5 | 4180 | 0.05 | 2.8587 | 200 | 200 | 13.5 | 599 | 610 | 5.45 | 7.1218 | 302.2407 | 0.0014115
3653 | 1024.5 | 4180 | 0.05 | 2.8587 | 200 | 200 | 13.5 | 599 | 610 | 5.45 | 7.1204 | 301.9855 | 0.0014104
3654 | 1024.5 | 4180 | 0.05 | 2.8587 | 200 | 200 | 13.5 | 599 | 610 | 5.45 | 7.119 | 301.7305 | 0.0014092
3655 | 1024.5 | 4180 | 0.05 | 2.8587 | 200 | 200 | 13.5 | 599 | 610 | 5.45 | 7.1176 | 301.4758 | 0.001408
3656 | 1024.5 | 4180 | 0.05 | 2.8587 | 200 | 200 | 13.5 | 599 | 610 | 5.45 | 7.1162 | 301.2212 | 0.0014068
3657 | 1024.5 | 4180 | 0.05 | 2.8587 | 200 | 200 | 13.5 | 599 | 610 | 5.45 | 7.1148 | 300.9669 | 0.0014056
3658 | 1024.5 | 4180 | 0.05 | 2.8587 | 200 | 200 | 13.5 | 599 | 610 | 5.45 | 7.1134 | 300.7128 | 0.0014044
3659 | 1024.5 | 4180 | 0.05 | 2.8587 | 200 | 200 | 13.5 | 599 | 610 | 5.45 | 7.1119 | 300.4589 | 0.0014032
3660 | 1024.5 | 4180 | 0.05 | 2.8587 | 200 | 200 | 13.5 | 599 | 610 | 5.45 | 7.1105 | 300.2052 | 0.001402
3661 | 1024.5 | 4180 | 0.05 | 2.8587 | 200 | 200 | 13.5 | 599 | 610 | 5.45 | 7.1091 | 299.9517 | 0.0014009
3662 | 1024.5 | 4180 | 0.05 | 2.8587 | 200 | 200 | 13.5 | 599 | 610 | 5.45 | 7.1077 | 299.6985 | 0.0013997
3663 | 1024.5 | 4180 | 0.05 | 2.8587 | 200 | 200 | 13.5 | 599 | 610 | 5.45 | 7.1063 | 299.4454 | 0.0013985
3664 | 1024.5 | 4180 | 0.05 | 2.8587 | 200 | 200 | 13.5 | 599 | 610 | 5.45 | 7.1049 | 299.1926 | 0.0013973
3665 | 1024.5 | 4180 | 0.05 | 2.8587 | 200 | 200 | 13.5 | 599 | 610 | 5.45 | 7.1035 | 298.94 | 0.0013961
3666 | 1024.5 | 4180 | 0.05 | 2.8587 | 200 | 200 | 13.5 | 599 | 610 | 5.45 | 7.1021 | 298.6876 | 0.001395
3667 | 1024.5 | 4180 | 0.05 | 2.8587 | 200 | 200 | 13.5 | 599 | 610 | 5.45 | 7.1008 | 298.4354 | 0.0013938
3668 | 1024.5 | 4180 | 0.05 | 2.8587 | 200 | 200 | 13.5 | 599 | 610 | 5.45 | 7.0994 | 298.1834 | 0.0013926
3669 | 1024.5 | 4180 | 0.05 | 2.8587 | 200 | 200 | 13.5 | 599 | 610 | 5.45 | 7.098 | 297.9317 | 0.0013914
3670 | 1024.5 | 4180 | 0.05 | 2.8587 | 200 | 200 | 13.5 | 599 | 610 | 5.45 | 7.0966 | 297.6801 | 0.0013902
3671 | 1024.5 | 4180 | 0.05 | 2.8587 | 200 | 200 | 13.5 | 599 | 610 | 5.45 | 7.0952 | 297.4288 | 0.0013891
3672 | 1024.5 | 4180 | 0.05 | 2.8587 | 200 | 200 | 13.5 | 599 | 610 | 5.45 | 7.0938 | 297.1776 | 0.0013879
3673 | 1024.5 | 4180 | 0.05 | 2.8587 | 200 | 200 | 13.5 | 599 | 610 | 5.45 | 7.0924 | 296.9267 | 0.0013867
3674 | 1024.5 | 4180 | 0.05 | 2.8587 | 200 | 200 | 13.5 | 599 | 610 | 5.45 | 7.091 | 296.676 | 0.0013856
3675 | 1024.5 | 4180 | 0.05 | 2.8587 | 200 | 200 | 13.5 | 599 | 610 | 5.45 | 7.0896 | 296.4255 | 0.0013844
3676 | 1024.5 | 4180 | 0.05 | 2.8587 | 200 | 200 | 13.5 | 599 | 610 | 5.45 | 7.0883 | 296.1753 | 0.0013832
3677 | 1024.5 | 4180 | 0.05 | 2.8587 | 200 | 200 | 13.5 | 599 | 610 | 5.45 | 7.0869 | 295.9252 | 0.001382
3678 | 1024.5 | 4180 | 0.05 | 2.8587 | 200 | 200 | 13.5 | 599 | 610 | 5.45 | 7.0855 | 295.6753 | 0.0013809
3679 | 1024.5 | 4180 | 0.05 | 2.8587 | 200 | 200 | 13.5 | 599 | 610 | 5.45 | 7.0841 | 295.4257 | 0.0013797
3680 | 1024.5 | 4180 | 0.05 | 2.8587 | 200 | 200 | 13.5 | 599 | 610 | 5.45 | 7.0827 | 295.1763 | 0.0013786
3681 | 1024.5 | 4180 | 0.05 | 2.8587 | 200 | 200 | 13.5 | 599 | 610 | 5.45 | 7.0813 | 294.927 | 0.0013774
3682 | 1024.5 | 4180 | 0.05 | 2.8587 | 200 | 200 | 13.5 | 599 | 610 | 5.45 | 7.08 | 294.678 | 0.0013762
3683 | 1024.5 | 4180 | 0.05 | 2.8587 | 200 | 200 | 13.5 | 599 | 610 | 5.45 | 7.0786 | 294.4292 | 0.0013751
3684 | 1024.5 | 4180 | 0.05 | 2.8587 | 200 | 200 | 13.5 | 599 | 610 | 5.45 | 7.0772 | 294.1806 | 0.0013739
3685 | 1024.5 | 4180 | 0.05 | 2.8587 | 200 | 200 | 13.5 | 599 | 610 | 5.45 | 7.0758 | 293.9322 | 0.0013727
3686 | 1024.5 | 4180 | 0.05 | 2.8587 | 200 | 200 | 13.5 | 599 | 610 | 5.45 | 7.0745 | 293.6841 | 0.0013716
3687 | 1024.5 | 4180 | 0.05 | 2.8587 | 200 | 200 | 13.5 | 599 | 610 | 5.45 | 7.0731 | 293.4361 | 0.0013704
3688 | 1024.5 | 4180 | 0.05 | 2.8587 | 200 | 200 | 13.5 | 599 | 610 | 5.45 | 7.0717 | 293.1883 | 0.0013693
3689 | 1024.5 | 4180 | 0.05 | 2.8587 | 200 | 200 | 13.5 | 599 | 610 | 5.45 | 7.0704 | 292.9408 | 0.0013681
3690 | 1024.5 | 4180 | 0.05 | 2.8587 | 200 | 200 | 13.5 | 599 | 610 | 5.45 | 7.069 | 292.6935 | 0.001367
3691 | 1024.5 | 4180 | 0.05 | 2.8587 | 200 | 200 | 13.5 | 599 | 610 | 5.45 | 7.0676 | 292.4463 | 0.0013658
3692 | 1024.5 | 4180 | 0.05 | 2.8587 | 200 | 200 | 13.5 | 599 | 610 | 5.45 | 7.0663 | 292.1994 | 0.0013646
3693 | 1024.5 | 4180 | 0.05 | 2.8587 | 200 | 200 | 13.5 | 599 | 610 | 5.45 | 7.0649 | 291.9527 | 0.0013635
3694 | 1024.5 | 4180 | 0.05 | 2.8587 | 200 | 200 | 13.5 | 599 | 610 | 5.45 | 7.0635 | 291.7062 | 0.0013623
3695 | 1024.5 | 4180 | 0.05 | 2.8587 | 200 | 200 | 13.5 | 599 | 610 | 5.45 | 7.0622 | 291.4599 | 0.0013612
3696 | 1024.5 | 4180 | 0.05 | 2.8587 | 200 | 200 | 13.5 | 599 | 610 | 5.45 | 7.0608 | 291.2138 | 0.00136
3697 | 1024.5 | 4180 | 0.05 | 2.8587 | 200 | 200 | 13.5 | 599 | 610 | 5.45 | 7.0594 | 290.9679 | 0.0013589
3698 | 1024.5 | 4180 | 0.05 | 2.8587 | 200 | 200 | 13.5 | 599 | 610 | 5.45 | 7.0581 | 290.7223 | 0.0013578
3699 | 1024.5 | 4180 | 0.05 | 2.8587 | 200 | 200 | 13.5 | 599 | 610 | 5.45 | 7.0567 | 290.4768 | 0.0013566
3700 | 1024.5 | 4180 | 0.05 | 2.8587 | 200 | 200 | 13.5 | 599 | 610 | 5.45 | 7.0554 | 290.2315 | 0.0013555
3701 | 1024.5 | 4180 | 0.05 | 2.8587 | 200 | 200 | 13.5 | 599 | 610 | 5.45 | 7.054 | 289.9865 | 0.0013543
3702 | 1024.5 | 4180 | 0.05 | 2.8587 | 200 | 200 | 13.5 | 599 | 610 | 5.45 | 7.0527 | 289.7416 | 0.0013532
3703 | 1024.5 | 4180 | 0.05 | 2.8587 | 200 | 200 | 13.5 | 599 | 610 | 5.45 | 7.0513 | 289.497 | 0.001352
3704 | 1024.5 | 4180 | 0.05 | 2.8587 | 200 | 200 | 13.5 | 599 | 610 | 5.45 | 7.05 | 289.2526 | 0.0013509
3705 | 1024.5 | 4180 | 0.05 | 2.8587 | 200 | 200 | 13.5 | 599 | 610 | 5.45 | 7.0486 | 289.0084 | 0.0013497
3706 | 1024.5 | 4180 | 0.05 | 2.8587 | 200 | 200 | 13.5 | 599 | 610 | 5.45 | 7.0473 | 288.7643 | 0.0013486
3707 | 1024.5 | 4180 | 0.05 | 2.8587 | 200 | 200 | 13.5 | 599 | 610 | 5.45 | 7.0459 | 288.5205 | 0.0013475
3708 | 1024.5 | 4180 | 0.05 | 2.8587 | 200 | 200 | 13.5 | 599 | 610 | 5.45 | 7.0446 | 288.2769 | 0.0013463
3709 | 1024.5 | 4180 | 0.05 | 2.8587 | 200 | 200 | 13.5 | 599 | 610 | 5.45 | 7.0432 | 288.0335 | 0.0013452
3710 | 1024.5 | 4180 | 0.05 | 2.8587 | 200 | 200 | 13.5 | 599 | 610 | 5.45 | 7.0419 | 287.7903 | 0.0013441
3711 | 1024.5 | 4180 | 0.05 | 2.8587 | 200 | 200 | 13.5 | 599 | 610 | 5.45 | 7.0405 | 287.5473 | 0.0013429
3712 | 1024.5 | 4180 | 0.05 | 2.8587 | 200 | 200 | 13.5 | 599 | 610 | 5.45 | 7.0392 | 287.3046 | 0.0013418
3713 | 1024.5 | 4180 | 0.05 | 2.8587 | 200 | 200 | 13.5 | 599 | 610 | 5.45 | 7.0378 | 287.062 | 0.0013407
3714 | 1024.5 | 4180 | 0.05 | 2.8587 | 200 | 200 | 13.5 | 599 | 610 | 5.45 | 7.0365 | 286.8196 | 0.0013395
3715 | 1024.5 | 4180 | 0.05 | 2.8587 | 200 | 200 | 13.5 | 599 | 610 | 5.45 | 7.0352 | 286.5774 | 0.0013384
3716 | 1024.5 | 4180 | 0.05 | 2.8587 | 200 | 200 | 13.5 | 599 | 610 | 5.45 | 7.0338 | 286.3355 | 0.0013373
3717 | 1024.5 | 4180 | 0.05 | 2.8587 | 200 | 200 | 13.5 | 599 | 610 | 5.45 | 7.0325 | 286.0937 | 0.0013361
3718 | 1024.5 | 4180 | 0.05 | 2.8587 | 200 | 200 | 13.5 | 599 | 610 | 5.45 | 7.0312 | 285.8522 | 0.001335
3719 | 1024.5 | 4180 | 0.05 | 2.8587 | 200 | 200 | 13.5 | 599 | 610 | 5.45 | 7.0298 | 285.6108 | 0.0013339
3720 | 1024.5 | 4180 | 0.05 | 2.8587 | 200 | 200 | 13.5 | 599 | 610 | 5.45 | 7.0285 | 285.3697 | 0.0013328
3721 | 1024.5 | 4180 | 0.05 | 2.8587 | 200 | 200 | 13.5 | 599 | 610 | 5.45 | 7.0271 | 285.1287 | 0.0013316
3722 | 1024.5 | 4180 | 0.05 | 2.8587 | 200 | 200 | 13.5 | 599 | 610 | 5.45 | 7.0258 | 284.888 | 0.0013305
3723 | 1024.5 | 4180 | 0.05 | 2.8587 | 200 | 200 | 13.5 | 599 | 610 | 5.45 | 7.0245 | 284.6474 | 0.0013294
3724 | 1024.5 | 4180 | 0.05 | 2.8587 | 200 | 200 | 13.5 | 599 | 610 | 5.45 | 7.0232 | 284.4071 | 0.0013283
3725 | 1024.5 | 4180 | 0.05 | 2.8587 | 200 | 200 | 13.5 | 599 | 610 | 5.45 | 7.0218 | 284.167 | 0.0013271
3726 | 1024.5 | 4180 | 0.05 | 2.8587 | 200 | 200 | 13.5 | 599 | 610 | 5.45 | 7.0205 | 283.927 | 0.001326
3727 | 1024.5 | 4180 | 0.05 | 2.8587 | 200 | 200 | 13.5 | 599 | 610 | 5.45 | 7.0192 | 283.6873 | 0.0013249
3728 | 1024.5 | 4180 | 0.05 | 2.8587 | 200 | 200 | 13.5 | 599 | 610 | 5.45 | 7.0179 | 283.4478 | 0.0013238
3729 | 1024.5 | 4180 | 0.05 | 2.8587 | 200 | 200 | 13.5 | 599 | 610 | 5.45 | 7.0165 | 283.2085 | 0.0013227
3730 | 1024.5 | 4180 | 0.05 | 2.8587 | 200 | 200 | 13.5 | 599 | 610 | 5.45 | 7.0152 | 282.9693 | 0.0013215
3731 | 1024.5 | 4180 | 0.05 | 2.8587 | 200 | 200 | 13.5 | 599 | 610 | 5.45 | 7.0139 | 282.7304 | 0.0013204
3732 | 1024.5 | 4180 | 0.05 | 2.8587 | 200 | 200 | 13.5 | 599 | 610 | 5.45 | 7.0126 | 282.4917 | 0.0013193
3733 | 1024.5 | 4180 | 0.05 | 2.8587 | 200 | 200 | 13.5 | 599 | 610 | 5.45 | 7.0112 | 282.2532 | 0.0013182
3734 | 1024.5 | 4180 | 0.05 | 2.8587 | 200 | 200 | 13.5 | 599 | 610 | 5.45 | 7.0099 | 282.0149 | 0.0013171
3735 | 1024.5 | 4180 | 0.05 | 2.8587 | 200 | 200 | 13.5 | 599 | 610 | 5.45 | 7.0086 | 281.7768 | 0.001316
3736 | 1024.5 | 4180 | 0.05 | 2.8587 | 200 | 200 | 13.5 | 599 | 610 | 5.45 | 7.0073 | 281.5388 | 0.0013149
3737 | 1024.5 | 4180 | 0.05 | 2.8587 | 200 | 200 | 13.5 | 599 | 610 | 5.45 | 7.006 | 281.3011 | 0.0013138
3738 | 1024.5 | 4180 | 0.05 | 2.8587 | 200 | 200 | 13.5 | 599 | 610 | 5.45 | 7.0047 | 281.0636 | 0.0013126
3739 | 1024.5 | 4180 | 0.05 | 2.8587 | 200 | 200 | 13.5 | 599 | 610 | 5.45 | 7.0034 | 280.8263 | 0.0013115
3740 | 1024.5 | 4180 | 0.05 | 2.8587 | 200 | 200 | 13.5 | 599 | 610 | 5.45 | 7.002 | 280.5892 | 0.0013104
3741 | 1024.5 | 4180 | 0.05 | 2.8587 | 200 | 200 | 13.5 | 599 | 610 | 5.45 | 7.0007 | 280.3523 | 0.0013093
3742 | 1024.5 | 4180 | 0.05 | 2.8587 | 200 | 200 | 13.5 | 599 | 610 | 5.45 | 6.9994 | 280.1156 | 0.0013082
3743 | 1024.5 | 4180 | 0.05 | 2.8587 | 200 | 200 | 13.5 | 599 | 610 | 5.45 | 6.9981 | 279.8791 | 0.0013071
3744 | 1024.5 | 4180 | 0.05 | 2.8587 | 200 | 200 | 13.5 | 599 | 610 | 5.45 | 6.9968 | 279.6428 | 0.001306
3745 | 1024.5 | 4180 | 0.05 | 2.8587 | 200 | 200 | 13.5 | 599 | 610 | 5.45 | 6.9955 | 279.4067 | 0.0013049
3746 | 1024.5 | 4180 | 0.05 | 2.8587 | 200 | 200 | 13.5 | 599 | 610 | 5.45 | 6.9942 | 279.1708 | 0.0013038
3747 | 1024.5 | 4180 | 0.05 | 2.8587 | 200 | 200 | 13.5 | 599 | 610 | 5.45 | 6.9929 | 278.935 | 0.0013027
3748 | 1024.5 | 4180 | 0.05 | 2.8587 | 200 | 200 | 13.5 | 599 | 610 | 5.45 | 6.9916 | 278.6995 | 0.0013016
3749 | 1024.5 | 4180 | 0.05 | 2.8587 | 200 | 200 | 13.5 | 599 | 610 | 5.45 | 6.9903 | 278.4642 | 0.0013005
3750 | 1024.5 | 4180 | 0.05 | 2.8587 | 200 | 200 | 13.5 | 599 | 610 | 5.45 | 6.989 | 278.2291 | 0.0012994
3751 | 1024.5 | 4180 | 0.05 | 2.8587 | 200 | 200 | 13.5 | 599 | 610 | 5.45 | 6.9877 | 277.9942 | 0.0012983
3752 | 1024.5 | 4180 | 0.05 | 2.8587 | 200 | 200 | 13.5 | 599 | 610 | 5.45 | 6.9864 | 277.7595 | 0.0012972
3753 | 1024.5 | 4180 | 0.05 | 2.8587 | 200 | 200 | 13.5 | 599 | 610 | 5.45 | 6.9851 | 277.525 | 0.0012961
3754 | 1024.5 | 4180 | 0.05 | 2.8587 | 200 | 200 | 13.5 | 599 | 610 | 5.45 | 6.9838 | 277.2906 | 0.001295
3755 | 1024.5 | 4180 | 0.05 | 2.8587 | 200 | 200 | 13.5 | 599 | 610 | 5.45 | 6.9825 | 277.0565 | 0.0012939
3756 | 1024.5 | 4180 | 0.05 | 2.8587 | 200 | 200 | 13.5 | 599 | 610 | 5.45 | 6.9812 | 276.8226 | 0.0012928
3757 | 1024.5 | 4180 | 0.05 | 2.8587 | 200 | 200 | 13.5 | 599 | 610 | 5.45 | 6.9799 | 276.5889 | 0.0012917
3758 | 1024.5 | 4180 | 0.05 | 2.8587 | 200 | 200 | 13.5 | 599 | 610 | 5.45 | 6.9786 | 276.3553 | 0.0012907
3759 | 1024.5 | 4180 | 0.05 | 2.8587 | 200 | 200 | 13.5 | 599 | 610 | 5.45 | 6.9773 | 276.122 | 0.0012896
3760 | 1024.5 | 4180 | 0.05 | 2.8587 | 200 | 200 | 13.5 | 599 | 610 | 5.45 | 6.976 | 275.8889 | 0.0012885
3761 | 1024.5 | 4180 | 0.05 | 2.8587 | 200 | 200 | 13.5 | 599 | 610 | 5.45 | 6.9748 | 275.6559 | 0.0012874
3762 | 1024.5 | 4180 | 0.05 | 2.8587 | 200 | 200 | 13.5 | 599 | 610 | 5.45 | 6.9735 | 275.4232 | 0.0012863
3763 | 1024.5 | 4180 | 0.05 | 2.8587 | 200 | 200 | 13.5 | 599 | 610 | 5.45 | 6.9722 | 275.1906 | 0.0012852
3764 | 1024.5 | 4180 | 0.05 | 2.8587 | 200 | 200 | 13.5 | 599 | 610 | 5.45 | 6.9709 | 274.9583 | 0.0012841
3765 | 1024.5 | 4180 | 0.05 | 2.8587 | 200 | 200 | 13.5 | 599 | 610 | 5.45 | 6.9696 | 274.7261 | 0.001283
3766 | 1024.5 | 4180 | 0.05 | 2.8587 | 200 | 200 | 13.5 | 599 | 610 | 5.45 | 6.9683 | 274.4942 | 0.001282
3767 | 1024.5 | 4180 | 0.05 | 2.8587 | 200 | 200 | 13.5 | 599 | 610 | 5.45 | 6.967 | 274.2624 | 0.0012809
3768 | 1024.5 | 4180 | 0.05 | 2.8587 | 200 | 200 | 13.5 | 599 | 610 | 5.45 | 6.9658 | 274.0308 | 0.0012798
3769 | 1024.5 | 4180 | 0.05 | 2.8587 | 200 | 200 | 13.5 | 599 | 610 | 5.45 | 6.9645 | 273.7995 | 0.0012787
3770 | 1024.5 | 4180 | 0.05 | 2.8587 | 200 | 200 | 13.5 | 599 | 610 | 5.45 | 6.9632 | 273.5683 | 0.0012776
3771 | 1024.5 | 4180 | 0.05 | 2.8587 | 200 | 200 | 13.5 | 599 | 610 | 5.45 | 6.9619 | 273.3373 | 0.0012766
3772 | 1024.5 | 4180 | 0.05 | 2.8587 | 200 | 200 | 13.5 | 599 | 610 | 5.45 | 6.9607 | 273.1065 | 0.0012755
3773 | 1024.5 | 4180 | 0.05 | 2.8587 | 200 | 200 | 13.5 | 599 | 610 | 5.45 | 6.9594 | 272.8759 | 0.0012744
3774 | 1024.5 | 4180 | 0.05 | 2.8587 | 200 | 200 | 13.5 | 599 | 610 | 5.45 | 6.9581 | 272.6455 | 0.0012733
3775 | 1024.5 | 4180 | 0.05 | 2.8587 | 200 | 200 | 13.5 | 599 | 610 | 5.45 | 6.9568 | 272.4153 | 0.0012723
3776 | 1024.5 | 4180 | 0.05 | 2.8587 | 200 | 200 | 13.5 | 599 | 610 | 5.45 | 6.9556 | 272.1853 | 0.0012712
3777 | 1024.5 | 4180 | 0.05 | 2.8587 | 200 | 200 | 13.5 | 599 | 610 | 5.45 | 6.9543 | 271.9555 | 0.0012701
3778 | 1024.5 | 4180 | 0.05 | 2.8587 | 200 | 200 | 13.5 | 599 | 610 | 5.45 | 6.953 | 271.7259 | 0.001269
3779 | 1024.5 | 4180 | 0.05 | 2.8587 | 200 | 200 | 13.5 | 599 | 610 | 5.45 | 6.9517 | 271.4965 | 0.001268
3780 | 1024.5 | 4180 | 0.05 | 2.8587 | 200 | 200 | 13.5 | 599 | 610 | 5.45 | 6.9505 | 271.2672 | 0.0012669
3781 | 1024.5 | 4180 | 0.05 | 2.8587 | 200 | 200 | 13.5 | 599 | 610 | 5.45 | 6.9492 | 271.0382 | 0.0012658
3782 | 1024.5 | 4180 | 0.05 | 2.8587 | 200 | 200 | 13.5 | 599 | 610 | 5.45 | 6.9479 | 270.8094 | 0.0012648
3783 | 1024.5 | 4180 | 0.05 | 2.8587 | 200 | 200 | 13.5 | 599 | 610 | 5.45 | 6.9467 | 270.5807 | 0.0012637
3784 | 1024.5 | 4180 | 0.05 | 2.8587 | 200 | 200 | 13.5 | 599 | 610 | 5.45 | 6.9454 | 270.3522 | 0.0012626
3785 | 1024.5 | 4180 | 0.05 | 2.8587 | 200 | 200 | 13.5 | 599 | 610 | 5.45 | 6.9442 | 270.124 | 0.0012616
3786 | 1024.5 | 4180 | 0.05 | 2.8587 | 200 | 200 | 13.5 | 599 | 610 | 5.45 | 6.9429 | 269.8959 | 0.0012605
3787 | 1024.5 | 4180 | 0.05 | 2.8587 | 200 | 200 | 13.5 | 599 | 610 | 5.45 | 6.9416 | 269.668 | 0.0012594
3788 | 1024.5 | 4180 | 0.05 | 2.8587 | 200 | 200 | 13.5 | 599 | 610 | 5.45 | 6.9404 | 269.4403 | 0.0012584
3789 | 1024.5 | 4180 | 0.05 | 2.8587 | 200 | 200 | 13.5 | 599 | 610 | 5.45 | 6.9391 | 269.2128 | 0.0012573
3790 | 1024.5 | 4180 | 0.05 | 2.8587 | 200 | 200 | 13.5 | 599 | 610 | 5.45 | 6.9379 | 268.9855 | 0.0012562
3791 | 1024.5 | 4180 | 0.05 | 2.8587 | 200 | 200 | 13.5 | 599 | 610 | 5.45 | 6.9366 | 268.7584 | 0.0012552
3792 | 1024.5 | 4180 | 0.05 | 2.8587 | 200 | 200 | 13.5 | 599 | 610 | 5.45 | 6.9353 | 268.5315 | 0.0012541
3793 | 1024.5 | 4180 | 0.05 | 2.8587 | 200 | 200 | 13.5 | 599 | 610 | 5.45 | 6.9341 | 268.3048 | 0.0012531
3794 | 1024.5 | 4180 | 0.05 | 2.8587 | 200 | 200 | 13.5 | 599 | 610 | 5.45 | 6.9328 | 268.0782 | 0.001252
3795 | 1024.5 | 4180 | 0.05 | 2.8587 | 200 | 200 | 13.5 | 599 | 610 | 5.45 | 6.9316 | 267.8519 | 0.0012509
3796 | 1024.5 | 4180 | 0.05 | 2.8587 | 200 | 200 | 13.5 | 599 | 610 | 5.45 | 6.9303 | 267.6257 | 0.0012499
3797 | 1024.5 | 4180 | 0.05 | 2.8587 | 200 | 200 | 13.5 | 599 | 610 | 5.45 | 6.9291 | 267.3998 | 0.0012488
3798 | 1024.5 | 4180 | 0.05 | 2.8587 | 200 | 200 | 13.5 | 599 | 610 | 5.45 | 6.9278 | 267.174 | 0.0012478
3799 | 1024.5 | 4180 | 0.05 | 2.8587 | 200 | 200 | 13.5 | 599 | 610 | 5.45 | 6.9266 | 266.9484 | 0.0012467
3800 | 1024.5 | 4180 | 0.05 | 2.8587 | 200 | 200 | 13.5 | 599 | 610 | 5.45 | 6.9253 | 266.723 | 0.0012457
3801 | 1024.5 | 4180 | 0.05 | 2.8587 | 200 | 200 | 13.5 | 599 | 610 | 5.45 | 6.9241 | 266.4978 | 0.0012446
3802 | 1024.5 | 4180 | 0.05 | 2.8587 | 200 | 200 | 13.5 | 599 | 610 | 5.45 | 6.9229 | 266.2728 | 0.0012436
3803 | 1024.5 | 4180 | 0.05 | 2.8587 | 200 | 200 | 13.5 | 599 | 610 | 5.45 | 6.9216 | 266.048 | 0.0012425
3804 | 1024.5 | 4180 | 0.05 | 2.8587 | 200 | 200 | 13.5 | 599 | 610 | 5.45 | 6.9204 | 265.8234 | 0.0012415
3805 | 1024.5 | 4180 | 0.05 | 2.8587 | 200 | 200 | 13.5 | 599 | 610 | 5.45 | 6.9191 | 265.5989 | 0.0012404
3806 | 1024.5 | 4180 | 0.05 | 2.8587 | 200 | 200 | 13.5 | 599 | 610 | 5.45 | 6.9179 | 265.3747 | 0.0012394
3807 | 1024.5 | 4180 | 0.05 | 2.8587 | 200 | 200 | 13.5 | 599 | 610 | 5.45 | 6.9166 | 265.1506 | 0.0012383
3808 | 1024.5 | 4180 | 0.05 | 2.8587 | 200 | 200 | 13.5 | 599 | 610 | 5.45 | 6.9154 | 264.9267 | 0.0012373
3809 | 1024.5 | 4180 | 0.05 | 2.8587 | 200 | 200 | 13.5 | 599 | 610 | 5.45 | 6.9142 | 264.7031 | 0.0012362
3810 | 1024.5 | 4180 | 0.05 | 2.8587 | 200 | 200 | 13.5 | 599 | 610 | 5.45 | 6.9129 | 264.4796 | 0.0012352
3811 | 1024.5 | 4180 | 0.05 | 2.8587 | 200 | 200 | 13.5 | 599 | 610 | 5.45 | 6.9117 | 264.2563 | 0.0012341
3812 | 1024.5 | 4180 | 0.05 | 2.8587 | 200 | 200 | 13.5 | 599 | 610 | 5.45 | 6.9105 | 264.0331 | 0.0012331
3813 | 1024.5 | 4180 | 0.05 | 2.8587 | 200 | 200 | 13.5 | 599 | 610 | 5.45 | 6.9092 | 263.8102 | 0.0012321
3814 | 1024.5 | 4180 | 0.05 | 2.8587 | 200 | 200 | 13.5 | 599 | 610 | 5.45 | 6.908 | 263.5875 | 0.001231
3815 | 1024.5 | 4180 | 0.05 | 2.8587 | 200 | 200 | 13.5 | 599 | 610 | 5.45 | 6.9068 | 263.3649 | 0.00123
3816 | 1024.5 | 4180 | 0.05 | 2.8587 | 200 | 200 | 13.5 | 599 | 610 | 5.45 | 6.9055 | 263.1425 | 0.0012289
3817 | 1024.5 | 4180 | 0.05 | 2.8587 | 200 | 200 | 13.5 | 599 | 610 | 5.45 | 6.9043 | 262.9204 | 0.0012279
3818 | 1024.5 | 4180 | 0.05 | 2.8587 | 200 | 200 | 13.5 | 599 | 610 | 5.45 | 6.9031 | 262.6984 | 0.0012269
3819 | 1024.5 | 4180 | 0.05 | 2.8587 | 200 | 200 | 13.5 | 599 | 610 | 5.45 | 6.9019 | 262.4766 | 0.0012258
3820 | 1024.5 | 4180 | 0.05 | 2.8587 | 200 | 200 | 13.5 | 599 | 610 | 5.45 | 6.9006 | 262.255 | 0.0012248
3821 | 1024.5 | 4180 | 0.05 | 2.8587 | 200 | 200 | 13.5 | 599 | 610 | 5.45 | 6.8994 | 262.0335 | 0.0012238
3822 | 1024.5 | 4180 | 0.05 | 2.8587 | 200 | 200 | 13.5 | 599 | 610 | 5.45 | 6.8982 | 261.8123 | 0.0012227
3823 | 1024.5 | 4180 | 0.05 | 2.8587 | 200 | 200 | 13.5 | 599 | 610 | 5.45 | 6.897 | 261.5912 | 0.0012217
3824 | 1024.5 | 4180 | 0.05 | 2.8587 | 200 | 200 | 13.5 | 599 | 610 | 5.45 | 6.8957 | 261.3704 | 0.0012207
3825 | 1024.5 | 4180 | 0.05 | 2.8587 | 200 | 200 | 13.5 | 599 | 610 | 5.45 | 6.8945 | 261.1497 | 0.0012196
3826 | 1024.5 | 4180 | 0.05 | 2.8587 | 200 | 200 | 13.5 | 599 | 610 | 5.45 | 6.8933 | 260.9292 | 0.0012186
3827 | 1024.5 | 4180 | 0.05 | 2.8587 | 200 | 200 | 13.5 | 599 | 610 | 5.45 | 6.8921 | 260.7089 | 0.0012176
3828 | 1024.5 | 4180 | 0.05 | 2.8587 | 200 | 200 | 13.5 | 599 | 610 | 5.45 | 6.8909 | 260.4888 | 0.0012166
3829 | 1024.5 | 4180 | 0.05 | 2.8587 | 200 | 200 | 13.5 | 599 | 610 | 5.45 | 6.8896 | 260.2688 | 0.0012155
3830 | 1024.5 | 4180 | 0.05 | 2.8587 | 200 | 200 | 13.5 | 599 | 610 | 5.45 | 6.8884 | 260.0491 | 0.0012145
3831 | 1024.5 | 4180 | 0.05 | 2.8587 | 200 | 200 | 13.5 | 599 | 610 | 5.45 | 6.8872 | 259.8295 | 0.0012135
3832 | 1024.5 | 4180 | 0.05 | 2.8587 | 200 | 200 | 13.5 | 599 | 610 | 5.45 | 6.886 | 259.6101 | 0.0012124
3833 | 1024.5 | 4180 | 0.05 | 2.8587 | 200 | 200 | 13.5 | 599 | 610 | 5.45 | 6.8848 | 259.3909 | 0.0012114
3834 | 1024.5 | 4180 | 0.05 | 2.8587 | 200 | 200 | 13.5 | 599 | 610 | 5.45 | 6.8836 | 259.1719 | 0.0012104
3835 | 1024.5 | 4180 | 0.05 | 2.8587 | 200 | 200 | 13.5 | 599 | 610 | 5.45 | 6.8824 | 258.9531 | 0.0012094
3836 | 1024.5 | 4180 | 0.05 | 2.8587 | 200 | 200 | 13.5 | 599 | 610 | 5.45 | 6.8812 | 258.7344 | 0.0012084
3837 | 1024.5 | 4180 | 0.05 | 2.8587 | 200 | 200 | 13.5 | 599 | 610 | 5.45 | 6.8799 | 258.516 | 0.0012073
3838 | 1024.5 | 4180 | 0.05 | 2.8587 | 200 | 200 | 13.5 | 599 | 610 | 5.45 | 6.8787 | 258.2977 | 0.0012063
3839 | 1024.5 | 4180 | 0.05 | 2.8587 | 200 | 200 | 13.5 | 599 | 610 | 5.45 | 6.8775 | 258.0796 | 0.0012053
3840 | 1024.5 | 4180 | 0.05 | 2.8587 | 200 | 200 | 13.5 | 599 | 610 | 5.45 | 6.8763 | 257.8617 | 0.0012043
3841 | 1024.5 | 4180 | 0.05 | 2.8587 | 200 | 200 | 13.5 | 599 | 610 | 5.45 | 6.8751 | 257.644 | 0.0012033
3842 | 1024.5 | 4180 | 0.05 | 2.8587 | 200 | 200 | 13.5 | 599 | 610 | 5.45 | 6.8739 | 257.4265 | 0.0012023
3843 | 1024.5 | 4180 | 0.05 | 2.8587 | 200 | 200 | 13.5 | 599 | 610 | 5.45 | 6.8727 | 257.2091 | 0.0012012
3844 | 1024.5 | 4180 | 0.05 | 2.8587 | 200 | 200 | 13.5 | 599 | 610 | 5.45 | 6.8715 | 256.992 | 0.0012002
3845 | 1024.5 | 4180 | 0.05 | 2.8587 | 200 | 200 | 13.5 | 599 | 610 | 5.45 | 6.8703 | 256.775 | 0.0011992
3846 | 1024.5 | 4180 | 0.05 | 2.8587 | 200 | 200 | 13.5 | 599 | 610 | 5.45 | 6.8691 | 256.5582 | 0.0011982
3847 | 1024.5 | 4180 | 0.05 | 2.8587 | 200 | 200 | 13.5 | 599 | 610 | 5.45 | 6.8679 | 256.3415 | 0.0011972
3848 | 1024.5 | 4180 | 0.05 | 2.8587 | 200 | 200 | 13.5 | 599 | 610 | 5.45 | 6.8667 | 256.1251 | 0.0011962
3849 | 1024.5 | 4180 | 0.05 | 2.8587 | 200 | 200 | 13.5 | 599 | 610 | 5.45 | 6.8655 | 255.9089 | 0.0011952
3850 | 1024.5 | 4180 | 0.05 | 2.8587 | 200 | 200 | 13.5 | 599 | 610 | 5.45 | 6.8643 | 255.6928 | 0.0011942
3851 | 1024.5 | 4180 | 0.05 | 2.8587 | 200 | 200 | 13.5 | 599 | 610 | 5.45 | 6.8631 | 255.4769 | 0.0011931
3852 | 1024.5 | 4180 | 0.05 | 2.8587 | 200 | 200 | 13.5 | 599 | 610 | 5.45 | 6.8619 | 255.2612 | 0.0011921
3853 | 1024.5 | 4180 | 0.05 | 2.8587 | 200 | 200 | 13.5 | 599 | 610 | 5.45 | 6.8607 | 255.0457 | 0.0011911
3854 | 1024.5 | 4180 | 0.05 | 2.8587 | 200 | 200 | 13.5 | 599 | 610 | 5.45 | 6.8596 | 254.8303 | 0.0011901
3855 | 1024.5 | 4180 | 0.05 | 2.8587 | 200 | 200 | 13.5 | 599 | 610 | 5.45 | 6.8584 | 254.6152 | 0.0011891
3856 | 1024.5 | 4180 | 0.05 | 2.8587 | 200 | 200 | 13.5 | 599 | 610 | 5.45 | 6.8572 | 254.4002 | 0.0011881
3857 | 1024.5 | 4180 | 0.05 | 2.8587 | 200 | 200 | 13.5 | 599 | 610 | 5.45 | 6.856 | 254.1854 | 0.0011871
3858 | 1024.5 | 4180 | 0.05 | 2.8587 | 200 | 200 | 13.5 | 599 | 610 | 5.45 | 6.8548 | 253.9708 | 0.0011861
3859 | 1024.5 | 4180 | 0.05 | 2.8587 | 200 | 200 | 13.5 | 599 | 610 | 5.45 | 6.8536 | 253.7563 | 0.0011851
3860 | 1024.5 | 4180 | 0.05 | 2.8587 | 200 | 200 | 13.5 | 599 | 610 | 5.45 | 6.8524 | 253.5421 | 0.0011841
3861 | 1024.5 | 4180 | 0.05 | 2.8587 | 200 | 200 | 13.5 | 599 | 610 | 5.45 | 6.8512 | 253.328 | 0.0011831
3862 | 1024.5 | 4180 | 0.05 | 2.8587 | 200 | 200 | 13.5 | 599 | 610 | 5.45 | 6.8501 | 253.1141 | 0.0011821
3863 | 1024.5 | 4180 | 0.05 | 2.8587 | 200 | 200 | 13.5 | 599 | 610 | 5.45 | 6.8489 | 252.9004 | 0.0011811
3864 | 1024.5 | 4180 | 0.05 | 2.8587 | 200 | 200 | 13.5 | 599 | 610 | 5.45 | 6.8477 | 252.6869 | 0.0011801
3865 | 1024.5 | 4180 | 0.05 | 2.8587 | 200 | 200 | 13.5 | 599 | 610 | 5.45 | 6.8465 | 252.4735 | 0.0011791
3866 | 1024.5 | 4180 | 0.05 | 2.8587 | 200 | 200 | 13.5 | 599 | 610 | 5.45 | 6.8453 | 252.2604 | 0.0011781
3867 | 1024.5 | 4180 | 0.05 | 2.8587 | 200 | 200 | 13.5 | 599 | 610 | 5.45 | 6.8442 | 252.0474 | 0.0011771
3868 | 1024.5 | 4180 | 0.05 | 2.8587 | 200 | 200 | 13.5 | 599 | 610 | 5.45 | 6.843 | 251.8346 | 0.0011761
3869 | 1024.5 | 4180 | 0.05 | 2.8587 | 200 | 200 | 13.5 | 599 | 610 | 5.45 | 6.8418 | 251.6219 | 0.0011751
3870 | 1024.5 | 4180 | 0.05 | 2.8587 | 200 | 200 | 13.5 | 599 | 610 | 5.45 | 6.8406 | 251.4095 | 0.0011741
3871 | 1024.5 | 4180 | 0.05 | 2.8587 | 200 | 200 | 13.5 | 599 | 610 | 5.45 | 6.8395 | 251.1972 | 0.0011732
3872 | 1024.5 | 4180 | 0.05 | 2.8587 | 200 | 200 | 13.5 | 599 | 610 | 5.45 | 6.8383 | 250.9851 | 0.0011722
3873 | 1024.5 | 4180 | 0.05 | 2.8587 | 200 | 200 | 13.5 | 599 | 610 | 5.45 | 6.8371 | 250.7732 | 0.0011712
3874 | 1024.5 | 4180 | 0.05 | 2.8587 | 200 | 200 | 13.5 | 599 | 610 | 5.45 | 6.8359 | 250.5615 | 0.0011702
3875 | 1024.5 | 4180 | 0.05 | 2.8587 | 200 | 200 | 13.5 | 599 | 610 | 5.45 | 6.8348 | 250.3499 | 0.0011692
3876 | 1024.5 | 4180 | 0.05 | 2.8587 | 200 | 200 | 13.5 | 599 | 610 | 5.45 | 6.8336 | 250.1385 | 0.0011682
3877 | 1024.5 | 4180 | 0.05 | 2.8587 | 200 | 200 | 13.5 | 599 | 610 | 5.45 | 6.8324 | 249.9273 | 0.0011672
3878 | 1024.5 | 4180 | 0.05 | 2.8587 | 200 | 200 | 13.5 | 599 | 610 | 5.45 | 6.8313 | 249.7163 | 0.0011662
3879 | 1024.5 | 4180 | 0.05 | 2.8587 | 200 | 200 | 13.5 | 599 | 610 | 5.45 | 6.8301 | 249.5055 | 0.0011653
3880 | 1024.5 | 4180 | 0.05 | 2.8587 | 200 | 200 | 13.5 | 599 | 610 | 5.45 | 6.8289 | 249.2948 | 0.0011643
3881 | 1024.5 | 4180 | 0.05 | 2.8587 | 200 | 200 | 13.5 | 599 | 610 | 5.45 | 6.8278 | 249.0843 | 0.0011633
3882 | 1024.5 | 4180 | 0.05 | 2.8587 | 200 | 200 | 13.5 | 599 | 610 | 5.45 | 6.8266 | 248.874 | 0.0011623
3883 | 1024.5 | 4180 | 0.05 | 2.8587 | 200 | 200 | 13.5 | 599 | 610 | 5.45 | 6.8254 | 248.6639 | 0.0011613
3884 | 1024.5 | 4180 | 0.05 | 2.8587 | 200 | 200 | 13.5 | 599 | 610 | 5.45 | 6.8243 | 248.4539 | 0.0011603
3885 | 1024.5 | 4180 | 0.05 | 2.8587 | 200 | 200 | 13.5 | 599 | 610 | 5.45 | 6.8231 | 248.2442 | 0.0011594
3886 | 1024.5 | 4180 | 0.05 | 2.8587 | 200 | 200 | 13.5 | 599 | 610 | 5.45 | 6.822 | 248.0346 | 0.0011584
3887 | 1024.5 | 4180 | 0.05 | 2.8587 | 200 | 200 | 13.5 | 599 | 610 | 5.45 | 6.8208 | 247.8251 | 0.0011574
3888 | 1024.5 | 4180 | 0.05 | 2.8587 | 200 | 200 | 13.5 | 599 | 610 | 5.45 | 6.8197 | 247.6159 | 0.0011564
3889 | 1024.5 | 4180 | 0.05 | 2.8587 | 200 | 200 | 13.5 | 599 | 610 | 5.45 | 6.8185 | 247.4068 | 0.0011555
3890 | 1024.5 | 4180 | 0.05 | 2.8587 | 200 | 200 | 13.5 | 599 | 610 | 5.45 | 6.8173 | 247.1979 | 0.0011545
3891 | 1024.5 | 4180 | 0.05 | 2.8587 | 200 | 200 | 13.5 | 599 | 610 | 5.45 | 6.8162 | 246.9892 | 0.0011535
3892 | 1024.5 | 4180 | 0.05 | 2.8587 | 200 | 200 | 13.5 | 599 | 610 | 5.45 | 6.815 | 246.7807 | 0.0011525
3893 | 1024.5 | 4180 | 0.05 | 2.8587 | 200 | 200 | 13.5 | 599 | 610 | 5.45 | 6.8139 | 246.5723 | 0.0011516
3894 | 1024.5 | 4180 | 0.05 | 2.8587 | 200 | 200 | 13.5 | 599 | 610 | 5.45 | 6.8127 | 246.3641 | 0.0011506
3895 | 1024.5 | 4180 | 0.05 | 2.8587 | 200 | 200 | 13.5 | 599 | 610 | 5.45 | 6.8116 | 246.1561 | 0.0011496
3896 | 1024.5 | 4180 | 0.05 | 2.8587 | 200 | 200 | 13.5 | 599 | 610 | 5.45 | 6.8104 | 245.9483 | 0.0011486
3897 | 1024.5 | 4180 | 0.05 | 2.8587 | 200 | 200 | 13.5 | 599 | 610 | 5.45 | 6.8093 | 245.7406 | 0.0011477
3898 | 1024.5 | 4180 | 0.05 | 2.8587 | 200 | 200 | 13.5 | 599 | 610 | 5.45 | 6.8081 | 245.5331 | 0.0011467
3899 | 1024.5 | 4180 | 0.05 | 2.8587 | 200 | 200 | 13.5 | 599 | 610 | 5.45 | 6.807 | 245.3258 | 0.0011457
3900 | 1024.5 | 4180 | 0.05 | 2.8587 | 200 | 200 | 13.5 | 599 | 610 | 5.45 | 6.8058 | 245.1187 | 0.0011448
3901 | 1024.5 | 4180 | 0.05 | 2.8587 | 200 | 200 | 13.5 | 599 | 610 | 5.45 | 6.8047 | 244.9117 | 0.0011438
3902 | 1024.5 | 4180 | 0.05 | 2.8587 | 200 | 200 | 13.5 | 599 | 610 | 5.45 | 6.8036 | 244.705 | 0.0011428
3903 | 1024.5 | 4180 | 0.05 | 2.8587 | 200 | 200 | 13.5 | 599 | 610 | 5.45 | 6.8024 | 244.4983 | 0.0011419
3904 | 1024.5 | 4180 | 0.05 | 2.8587 | 200 | 200 | 13.5 | 599 | 610 | 5.45 | 6.8013 | 244.2919 | 0.0011409
3905 | 1024.5 | 4180 | 0.05 | 2.8587 | 200 | 200 | 13.5 | 599 | 610 | 5.45 | 6.8001 | 244.0856 | 0.0011399
3906 | 1024.5 | 4180 | 0.05 | 2.8587 | 200 | 200 | 13.5 | 599 | 610 | 5.45 | 6.799 | 243.8796 | 0.001139
3907 | 1024.5 | 4180 | 0.05 | 2.8587 | 200 | 200 | 13.5 | 599 | 610 | 5.45 | 6.7978 | 243.6736 | 0.001138
3908 | 1024.5 | 4180 | 0.05 | 2.8587 | 200 | 200 | 13.5 | 599 | 610 | 5.45 | 6.7967 | 243.4679 | 0.0011371
3909 | 1024.5 | 4180 | 0.05 | 2.8587 | 200 | 200 | 13.5 | 599 | 610 | 5.45 | 6.7956 | 243.2623 | 0.0011361
3910 | 1024.5 | 4180 | 0.05 | 2.8587 | 200 | 200 | 13.5 | 599 | 610 | 5.45 | 6.7944 | 243.0569 | 0.0011351
3911 | 1024.5 | 4180 | 0.05 | 2.8587 | 200 | 200 | 13.5 | 599 | 610 | 5.45 | 6.7933 | 242.8517 | 0.0011342
3912 | 1024.5 | 4180 | 0.05 | 2.8587 | 200 | 200 | 13.5 | 599 | 610 | 5.45 | 6.7922 | 242.6467 | 0.0011332
3913 | 1024.5 | 4180 | 0.05 | 2.8587 | 200 | 200 | 13.5 | 599 | 610 | 5.45 | 6.791 | 242.4418 | 0.0011323
3914 | 1024.5 | 4180 | 0.05 | 2.8587 | 200 | 200 | 13.5 | 599 | 610 | 5.45 | 6.7899 | 242.2371 | 0.0011313
3915 | 1024.5 | 4180 | 0.05 | 2.8587 | 200 | 200 | 13.5 | 599 | 610 | 5.45 | 6.7888 | 242.0326 | 0.0011304
3916 | 1024.5 | 4180 | 0.05 | 2.8587 | 200 | 200 | 13.5 | 599 | 610 | 5.45 | 6.7876 | 241.8282 | 0.0011294
3917 | 1024.5 | 4180 | 0.05 | 2.8587 | 200 | 200 | 13.5 | 599 | 610 | 5.45 | 6.7865 | 241.624 | 0.0011284
3918 | 1024.5 | 4180 | 0.05 | 2.8587 | 200 | 200 | 13.5 | 599 | 610 | 5.45 | 6.7854 | 241.42 | 0.0011275
3919 | 1024.5 | 4180 | 0.05 | 2.8587 | 200 | 200 | 13.5 | 599 | 610 | 5.45 | 6.7843 | 241.2162 | 0.0011265
3920 | 1024.5 | 4180 | 0.05 | 2.8587 | 200 | 200 | 13.5 | 599 | 610 | 5.45 | 6.7831 | 241.0125 | 0.0011256
3921 | 1024.5 | 4180 | 0.05 | 2.8587 | 200 | 200 | 13.5 | 599 | 610 | 5.45 | 6.782 | 240.809 | 0.0011246
3922 | 1024.5 | 4180 | 0.05 | 2.8587 | 200 | 200 | 13.5 | 599 | 610 | 5.45 | 6.7809 | 240.6057 | 0.0011237
3923 | 1024.5 | 4180 | 0.05 | 2.8587 | 200 | 200 | 13.5 | 599 | 610 | 5.45 | 6.7798 | 240.4026 | 0.0011227
3924 | 1024.5 | 4180 | 0.05 | 2.8587 | 200 | 200 | 13.5 | 599 | 610 | 5.45 | 6.7786 | 240.1996 | 0.0011218
3925 | 1024.5 | 4180 | 0.05 | 2.8587 | 200 | 200 | 13.5 | 599 | 610 | 5.45 | 6.7775 | 239.9968 | 0.0011208
3926 | 1024.5 | 4180 | 0.05 | 2.8587 | 200 | 200 | 13.5 | 599 | 610 | 5.45 | 6.7764 | 239.7941 | 0.0011199
3927 | 1024.5 | 4180 | 0.05 | 2.8587 | 200 | 200 | 13.5 | 599 | 610 | 5.45 | 6.7753 | 239.5917 | 0.001119
3928 | 1024.5 | 4180 | 0.05 | 2.8587 | 200 | 200 | 13.5 | 599 | 610 | 5.45 | 6.7741 | 239.3894 | 0.001118
3929 | 1024.5 | 4180 | 0.05 | 2.8587 | 200 | 200 | 13.5 | 599 | 610 | 5.45 | 6.773 | 239.1873 | 0.0011171
3930 | 1024.5 | 4180 | 0.05 | 2.8587 | 200 | 200 | 13.5 | 599 | 610 | 5.45 | 6.7719 | 238.9853 | 0.0011161
3931 | 1024.5 | 4180 | 0.05 | 2.8587 | 200 | 200 | 13.5 | 599 | 610 | 5.45 | 6.7708 | 238.7835 | 0.0011152
3932 | 1024.5 | 4180 | 0.05 | 2.8587 | 200 | 200 | 13.5 | 599 | 610 | 5.45 | 6.7697 | 238.5819 | 0.0011142
3933 | 1024.5 | 4180 | 0.05 | 2.8587 | 200 | 200 | 13.5 | 599 | 610 | 5.45 | 6.7686 | 238.3805 | 0.0011133
3934 | 1024.5 | 4180 | 0.05 | 2.8587 | 200 | 200 | 13.5 | 599 | 610 | 5.45 | 6.7675 | 238.1792 | 0.0011124
3935 | 1024.5 | 4180 | 0.05 | 2.8587 | 200 | 200 | 13.5 | 599 | 610 | 5.45 | 6.7663 | 237.9781 | 0.0011114
3936 | 1024.5 | 4180 | 0.05 | 2.8587 | 200 | 200 | 13.5 | 599 | 610 | 5.45 | 6.7652 | 237.7772 | 0.0011105
3937 | 1024.5 | 4180 | 0.05 | 2.8587 | 200 | 200 | 13.5 | 599 | 610 | 5.45 | 6.7641 | 237.5764 | 0.0011095
3938 | 1024.5 | 4180 | 0.05 | 2.8587 | 200 | 200 | 13.5 | 599 | 610 | 5.45 | 6.763 | 237.3758 | 0.0011086
3939 | 1024.5 | 4180 | 0.05 | 2.8587 | 200 | 200 | 13.5 | 599 | 610 | 5.45 | 6.7619 | 237.1754 | 0.0011077
3940 | 1024.5 | 4180 | 0.05 | 2.8587 | 200 | 200 | 13.5 | 599 | 610 | 5.45 | 6.7608 | 236.9752 | 0.0011067
3941 | 1024.5 | 4180 | 0.05 | 2.8587 | 200 | 200 | 13.5 | 599 | 610 | 5.45 | 6.7597 | 236.7751 | 0.0011058
3942 | 1024.5 | 4180 | 0.05 | 2.8587 | 200 | 200 | 13.5 | 599 | 610 | 5.45 | 6.7586 | 236.5752 | 0.0011049
3943 | 1024.5 | 4180 | 0.05 | 2.8587 | 200 | 200 | 13.5 | 599 | 610 | 5.45 | 6.7575 | 236.3754 | 0.0011039
3944 | 1024.5 | 4180 | 0.05 | 2.8587 | 200 | 200 | 13.5 | 599 | 610 | 5.45 | 6.7564 | 236.1758 | 0.001103
3945 | 1024.5 | 4180 | 0.05 | 2.8587 | 200 | 200 | 13.5 | 599 | 610 | 5.45 | 6.7553 | 235.9764 | 0.0011021
3946 | 1024.5 | 4180 | 0.05 | 2.8587 | 200 | 200 | 13.5 | 599 | 610 | 5.45 | 6.7542 | 235.7772 | 0.0011011
3947 | 1024.5 | 4180 | 0.05 | 2.8587 | 200 | 200 | 13.5 | 599 | 610 | 5.45 | 6.7531 | 235.5781 | 0.0011002
3948 | 1024.5 | 4180 | 0.05 | 2.8587 | 200 | 200 | 13.5 | 599 | 610 | 5.45 | 6.752 | 235.3792 | 0.0010993
3949 | 1024.5 | 4180 | 0.05 | 2.8587 | 200 | 200 | 13.5 | 599 | 610 | 5.45 | 6.7509 | 235.1805 | 0.0010984
3950 | 1024.5 | 4180 | 0.05 | 2.8587 | 200 | 200 | 13.5 | 599 | 610 | 5.45 | 6.7498 | 234.9819 | 0.0010974
3951 | 1024.5 | 4180 | 0.05 | 2.8587 | 200 | 200 | 13.5 | 599 | 610 | 5.45 | 6.7487 | 234.7835 | 0.0010965
3952 | 1024.5 | 4180 | 0.05 | 2.8587 | 200 | 200 | 13.5 | 599 | 610 | 5.45 | 6.7476 | 234.5853 | 0.0010956
3953 | 1024.5 | 4180 | 0.05 | 2.8587 | 200 | 200 | 13.5 | 599 | 610 | 5.45 | 6.7465 | 234.3872 | 0.0010947
3954 | 1024.5 | 4180 | 0.05 | 2.8587 | 200 | 200 | 13.5 | 599 | 610 | 5.45 | 6.7454 | 234.1893 | 0.0010937
3955 | 1024.5 | 4180 | 0.05 | 2.8587 | 200 | 200 | 13.5 | 599 | 610 | 5.45 | 6.7443 | 233.9916 | 0.0010928
3956 | 1024.5 | 4180 | 0.05 | 2.8587 | 200 | 200 | 13.5 | 599 | 610 | 5.45 | 6.7432 | 233.794 | 0.0010919
3957 | 1024.5 | 4180 | 0.05 | 2.8587 | 200 | 200 | 13.5 | 599 | 610 | 5.45 | 6.7421 | 233.5966 | 0.001091
3958 | 1024.5 | 4180 | 0.05 | 2.8587 | 200 | 200 | 13.5 | 599 | 610 | 5.45 | 6.741 | 233.3994 | 0.00109
3959 | 1024.5 | 4180 | 0.05 | 2.8587 | 200 | 200 | 13.5 | 599 | 610 | 5.45 | 6.7399 | 233.2023 | 0.0010891
3960 | 1024.5 | 4180 | 0.05 | 2.8587 | 200 | 200 | 13.5 | 599 | 610 | 5.45 | 6.7388 | 233.0054 | 0.0010882
3961 | 1024.5 | 4180 | 0.05 | 2.8587 | 200 | 200 | 13.5 | 599 | 610 | 5.45 | 6.7377 | 232.8087 | 0.0010873
3962 | 1024.5 | 4180 | 0.05 | 2.8587 | 200 | 200 | 13.5 | 599 | 610 | 5.45 | 6.7367 | 232.6121 | 0.0010864
3963 | 1024.5 | 4180 | 0.05 | 2.8587 | 200 | 200 | 13.5 | 599 | 610 | 5.45 | 6.7356 | 232.4157 | 0.0010854
3964 | 1024.5 | 4180 | 0.05 | 2.8587 | 200 | 200 | 13.5 | 599 | 610 | 5.45 | 6.7345 | 232.2195 | 0.0010845
3965 | 1024.5 | 4180 | 0.05 | 2.8587 | 200 | 200 | 13.5 | 599 | 610 | 5.45 | 6.7334 | 232.0234 | 0.0010836
3966 | 1024.5 | 4180 | 0.05 | 2.8587 | 200 | 200 | 13.5 | 599 | 610 | 5.45 | 6.7323 | 231.8275 | 0.0010827
3967 | 1024.5 | 4180 | 0.05 | 2.8587 | 200 | 200 | 13.5 | 599 | 610 | 5.45 | 6.7312 | 231.6318 | 0.0010818
3968 | 1024.5 | 4180 | 0.05 | 2.8587 | 200 | 200 | 13.5 | 599 | 610 | 5.45 | 6.7302 | 231.4362 | 0.0010809
3969 | 1024.5 | 4180 | 0.05 | 2.8587 | 200 | 200 | 13.5 | 599 | 610 | 5.45 | 6.7291 | 231.2408 | 0.00108
3970 | 1024.5 | 4180 | 0.05 | 2.8587 | 200 | 200 | 13.5 | 599 | 610 | 5.45 | 6.728 | 231.0455 | 0.001079
3971 | 1024.5 | 4180 | 0.05 | 2.8587 | 200 | 200 | 13.5 | 599 | 610 | 5.45 | 6.7269 | 230.8505 | 0.0010781
3972 | 1024.5 | 4180 | 0.05 | 2.8587 | 200 | 200 | 13.5 | 599 | 610 | 5.45 | 6.7258 | 230.6555 | 0.0010772
3973 | 1024.5 | 4180 | 0.05 | 2.8587 | 200 | 200 | 13.5 | 599 | 610 | 5.45 | 6.7248 | 230.4608 | 0.0010763
3974 | 1024.5 | 4180 | 0.05 | 2.8587 | 200 | 200 | 13.5 | 599 | 610 | 5.45 | 6.7237 | 230.2662 | 0.0010754
3975 | 1024.5 | 4180 | 0.05 | 2.8587 | 200 | 200 | 13.5 | 599 | 610 | 5.45 | 6.7226 | 230.0718 | 0.0010745
3976 | 1024.5 | 4180 | 0.05 | 2.8587 | 200 | 200 | 13.5 | 599 | 610 | 5.45 | 6.7215 | 229.8775 | 0.0010736
3977 | 1024.5 | 4180 | 0.05 | 2.8587 | 200 | 200 | 13.5 | 599 | 610 | 5.45 | 6.7205 | 229.6834 | 0.0010727
3978 | 1024.5 | 4180 | 0.05 | 2.8587 | 200 | 200 | 13.5 | 599 | 610 | 5.45 | 6.7194 | 229.4895 | 0.0010718
3979 | 1024.5 | 4180 | 0.05 | 2.8587 | 200 | 200 | 13.5 | 599 | 610 | 5.45 | 6.7183 | 229.2958 | 0.0010709
3980 | 1024.5 | 4180 | 0.05 | 2.8587 | 200 | 200 | 13.5 | 599 | 610 | 5.45 | 6.7172 | 229.1022 | 0.00107
3981 | 1024.5 | 4180 | 0.05 | 2.8587 | 200 | 200 | 13.5 | 599 | 610 | 5.45 | 6.7162 | 228.9087 | 0.0010691
3982 | 1024.5 | 4180 | 0.05 | 2.8587 | 200 | 200 | 13.5 | 599 | 610 | 5.45 | 6.7151 | 228.7154 | 0.0010682
3983 | 1024.5 | 4180 | 0.05 | 2.8587 | 200 | 200 | 13.5 | 599 | 610 | 5.45 | 6.714 | 228.5223 | 0.0010673
3984 | 1024.5 | 4180 | 0.05 | 2.8587 | 200 | 200 | 13.5 | 599 | 610 | 5.45 | 6.713 | 228.3294 | 0.0010664
3985 | 1024.5 | 4180 | 0.05 | 2.8587 | 200 | 200 | 13.5 | 599 | 610 | 5.45 | 6.7119 | 228.1366 | 0.0010655
3986 | 1024.5 | 4180 | 0.05 | 2.8587 | 200 | 200 | 13.5 | 599 | 610 | 5.45 | 6.7108 | 227.944 | 0.0010646
3987 | 1024.5 | 4180 | 0.05 | 2.8587 | 200 | 200 | 13.5 | 599 | 610 | 5.45 | 6.7098 | 227.7515 | 0.0010637
3988 | 1024.5 | 4180 | 0.05 | 2.8587 | 200 | 200 | 13.5 | 599 | 610 | 5.45 | 6.7087 | 227.5592 | 0.0010628
3989 | 1024.5 | 4180 | 0.05 | 2.8587 | 200 | 200 | 13.5 | 599 | 610 | 5.45 | 6.7076 | 227.3671 | 0.0010619
3990 | 1024.5 | 4180 | 0.05 | 2.8587 | 200 | 200 | 13.5 | 599 | 610 | 5.45 | 6.7066 | 227.1751 | 0.001061
3991 | 1024.5 | 4180 | 0.05 | 2.8587 | 200 | 200 | 13.5 | 599 | 610 | 5.45 | 6.7055 | 226.9833 | 0.0010601
3992 | 1024.5 | 4180 | 0.05 | 2.8587 | 200 | 200 | 13.5 | 599 | 610 | 5.45 | 6.7045 | 226.7917 | 0.0010592
3993 | 1024.5 | 4180 | 0.05 | 2.8587 | 200 | 200 | 13.5 | 599 | 610 | 5.45 | 6.7034 | 226.6002 | 0.0010583
3994 | 1024.5 | 4180 | 0.05 | 2.8587 | 200 | 200 | 13.5 | 599 | 610 | 5.45 | 6.7023 | 226.4089 | 0.0010574
3995 | 1024.5 | 4180 | 0.05 | 2.8587 | 200 | 200 | 13.5 | 599 | 610 | 5.45 | 6.7013 | 226.2177 | 0.0010565
3996 | 1024.5 | 4180 | 0.05 | 2.8587 | 200 | 200 | 13.5 | 599 | 610 | 5.45 | 6.7002 | 226.0267 | 0.0010556
3997 | 1024.5 | 4180 | 0.05 | 2.8587 | 200 | 200 | 13.5 | 599 | 610 | 5.45 | 6.6992 | 225.8359 | 0.0010547
3998 | 1024.5 | 4180 | 0.05 | 2.8587 | 200 | 200 | 13.5 | 599 | 610 | 5.45 | 6.6981 | 225.6452 | 0.0010538
3999 | 1024.5 | 4180 | 0.05 | 2.8587 | 200 | 200 | 13.5 | 599 | 610 | 5.45 | 6.6971 | 225.4547 | 0.0010529
4000 | 1024.5 | 4180 | 0.05 | 2.8587 | 200 | 200 | 13.5 | 599 | 610 | 5.45 | 6.696 | 225.2643 | 0.001052
4001 | 1024.5 | 4180 | 0.05 | 2.8587 | 200 | 200 | 13.5 | 599 | 610 | 5.45 | 6.695 | 225.0741 | 0.0010512
4002 | 1024.5 | 4180 | 0.05 | 2.8587 | 200 | 200 | 13.5 | 599 | 610 | 5.45 | 6.6939 | 224.8841 | 0.0010503
4003 | 1024.5 | 4180 | 0.05 | 2.8587 | 200 | 200 | 13.5 | 599 | 610 | 5.45 | 6.6929 | 224.6942 | 0.0010494
4004 | 1024.5 | 4180 | 0.05 | 2.8587 | 200 | 200 | 13.5 | 599 | 610 | 5.45 | 6.6918 | 224.5045 | 0.0010485
4005 | 1024.5 | 4180 | 0.05 | 2.8587 | 200 | 200 | 13.5 | 599 | 610 | 5.45 | 6.6908 | 224.3149 | 0.0010476
4006 | 1024.5 | 4180 | 0.05 | 2.8587 | 200 | 200 | 13.5 | 599 | 610 | 5.45 | 6.6897 | 224.1255 | 0.0010467
4007 | 1024.5 | 4180 | 0.05 | 2.8587 | 200 | 200 | 13.5 | 599 | 610 | 5.45 | 6.6887 | 223.9363 | 0.0010458
4008 | 1024.5 | 4180 | 0.05 | 2.8587 | 200 | 200 | 13.5 | 599 | 610 | 5.45 | 6.6876 | 223.7472 | 0.001045
4009 | 1024.5 | 4180 | 0.05 | 2.8587 | 200 | 200 | 13.5 | 599 | 610 | 5.45 | 6.6866 | 223.5583 | 0.0010441
4010 | 1024.5 | 4180 | 0.05 | 2.8587 | 200 | 200 | 13.5 | 599 | 610 | 5.45 | 6.6855 | 223.3695 | 0.0010432
4011 | 1024.5 | 4180 | 0.05 | 2.8587 | 200 | 200 | 13.5 | 599 | 610 | 5.45 | 6.6845 | 223.1809 | 0.0010423
4012 | 1024.5 | 4180 | 0.05 | 2.8587 | 200 | 200 | 13.5 | 599 | 610 | 5.45 | 6.6835 | 222.9925 | 0.0010414
4013 | 1024.5 | 4180 | 0.05 | 2.8587 | 200 | 200 | 13.5 | 599 | 610 | 5.45 | 6.6824 | 222.8042 | 0.0010406
4014 | 1024.5 | 4180 | 0.05 | 2.8587 | 200 | 200 | 13.5 | 599 | 610 | 5.45 | 6.6814 | 222.6161 | 0.0010397
4015 | 1024.5 | 4180 | 0.05 | 2.8587 | 200 | 200 | 13.5 | 599 | 610 | 5.45 | 6.6803 | 222.4282 | 0.0010388
4016 | 1024.5 | 4180 | 0.05 | 2.8587 | 200 | 200 | 13.5 | 599 | 610 | 5.45 | 6.6793 | 222.2403 | 0.0010379
4017 | 1024.5 | 4180 | 0.05 | 2.8587 | 200 | 200 | 13.5 | 599 | 610 | 5.45 | 6.6783 | 222.0527 | 0.001037
4018 | 1024.5 | 4180 | 0.05 | 2.8587 | 200 | 200 | 13.5 | 599 | 610 | 5.45 | 6.6772 | 221.8652 | 0.0010362
4019 | 1024.5 | 4180 | 0.05 | 2.8587 | 200 | 200 | 13.5 | 599 | 610 | 5.45 | 6.6762 | 221.6779 | 0.0010353
4020 | 1024.5 | 4180 | 0.05 | 2.8587 | 200 | 200 | 13.5 | 599 | 610 | 5.45 | 6.6751 | 221.4907 | 0.0010344
4021 | 1024.5 | 4180 | 0.05 | 2.8587 | 200 | 200 | 13.5 | 599 | 610 | 5.45 | 6.6741 | 221.3037 | 0.0010335
4022 | 1024.5 | 4180 | 0.05 | 2.8587 | 200 | 200 | 13.5 | 599 | 610 | 5.45 | 6.6731 | 221.1169 | 0.0010327
4023 | 1024.5 | 4180 | 0.05 | 2.8587 | 200 | 200 | 13.5 | 599 | 610 | 5.45 | 6.672 | 220.9302 | 0.0010318
4024 | 1024.5 | 4180 | 0.05 | 2.8587 | 200 | 200 | 13.5 | 599 | 610 | 5.45 | 6.671 | 220.7436 | 0.0010309
4025 | 1024.5 | 4180 | 0.05 | 2.8587 | 200 | 200 | 13.5 | 599 | 610 | 5.45 | 6.67 | 220.5573 | 0.0010301
4026 | 1024.5 | 4180 | 0.05 | 2.8587 | 200 | 200 | 13.5 | 599 | 610 | 5.45 | 6.669 | 220.371 | 0.0010292
4027 | 1024.5 | 4180 | 0.05 | 2.8587 | 200 | 200 | 13.5 | 599 | 610 | 5.45 | 6.6679 | 220.185 | 0.0010283
4028 | 1024.5 | 4180 | 0.05 | 2.8587 | 200 | 200 | 13.5 | 599 | 610 | 5.45 | 6.6669 | 219.9991 | 0.0010275
4029 | 1024.5 | 4180 | 0.05 | 2.8587 | 200 | 200 | 13.5 | 599 | 610 | 5.45 | 6.6659 | 219.8133 | 0.0010266
4030 | 1024.5 | 4180 | 0.05 | 2.8587 | 200 | 200 | 13.5 | 599 | 610 | 5.45 | 6.6648 | 219.6277 | 0.0010257
4031 | 1024.5 | 4180 | 0.05 | 2.8587 | 200 | 200 | 13.5 | 599 | 610 | 5.45 | 6.6638 | 219.4423 | 0.0010249
4032 | 1024.5 | 4180 | 0.05 | 2.8587 | 200 | 200 | 13.5 | 599 | 610 | 5.45 | 6.6628 | 219.257 | 0.001024
4033 | 1024.5 | 4180 | 0.05 | 2.8587 | 200 | 200 | 13.5 | 599 | 610 | 5.45 | 6.6618 | 219.0719 | 0.0010231
4034 | 1024.5 | 4180 | 0.05 | 2.8587 | 200 | 200 | 13.5 | 599 | 610 | 5.45 | 6.6607 | 218.8869 | 0.0010223
4035 | 1024.5 | 4180 | 0.05 | 2.8587 | 200 | 200 | 13.5 | 599 | 610 | 5.45 | 6.6597 | 218.7021 | 0.0010214
4036 | 1024.5 | 4180 | 0.05 | 2.8587 | 200 | 200 | 13.5 | 599 | 610 | 5.45 | 6.6587 | 218.5174 | 0.0010205
4037 | 1024.5 | 4180 | 0.05 | 2.8587 | 200 | 200 | 13.5 | 599 | 610 | 5.45 | 6.6577 | 218.3329 | 0.0010197
4038 | 1024.5 | 4180 | 0.05 | 2.8587 | 200 | 200 | 13.5 | 599 | 610 | 5.45 | 6.6567 | 218.1486 | 0.0010188
4039 | 1024.5 | 4180 | 0.05 | 2.8587 | 200 | 200 | 13.5 | 599 | 610 | 5.45 | 6.6556 | 217.9644 | 0.001018
4040 | 1024.5 | 4180 | 0.05 | 2.8587 | 200 | 200 | 13.5 | 599 | 610 | 5.45 | 6.6546 | 217.7804 | 0.0010171
4041 | 1024.5 | 4180 | 0.05 | 2.8587 | 200 | 200 | 13.5 | 599 | 610 | 5.45 | 6.6536 | 217.5965 | 0.0010162
4042 | 1024.5 | 4180 | 0.05 | 2.8587 | 200 | 200 | 13.5 | 599 | 610 | 5.45 | 6.6526 | 217.4128 | 0.0010154
4043 | 1024.5 | 4180 | 0.05 | 2.8587 | 200 | 200 | 13.5 | 599 | 610 | 5.45 | 6.6516 | 217.2292 | 0.0010145
4044 | 1024.5 | 4180 | 0.05 | 2.8587 | 200 | 200 | 13.5 | 599 | 610 | 5.45 | 6.6506 | 217.0458 | 0.0010137
4045 | 1024.5 | 4180 | 0.05 | 2.8587 | 200 | 200 | 13.5 | 599 | 610 | 5.45 | 6.6495 | 216.8625 | 0.0010128
4046 | 1024.5 | 4180 | 0.05 | 2.8587 | 200 | 200 | 13.5 | 599 | 610 | 5.45 | 6.6485 | 216.6794 | 0.001012
4047 | 1024.5 | 4180 | 0.05 | 2.8587 | 200 | 200 | 13.5 | 599 | 610 | 5.45 | 6.6475 | 216.4965 | 0.0010111
4048 | 1024.5 | 4180 | 0.05 | 2.8587 | 200 | 200 | 13.5 | 599 | 610 | 5.45 | 6.6465 | 216.3137 | 0.0010102
4049 | 1024.5 | 4180 | 0.05 | 2.8587 | 200 | 200 | 13.5 | 599 | 610 | 5.45 | 6.6455 | 216.1311 | 0.0010094
4050 | 1024.5 | 4180 | 0.05 | 2.8587 | 200 | 200 | 13.5 | 599 | 610 | 5.45 | 6.6445 | 215.9486 | 0.0010085
4051 | 1024.5 | 4180 | 0.05 | 2.8587 | 200 | 200 | 13.5 | 599 | 610 | 5.45 | 6.6435 | 215.7662 | 0.0010077
4052 | 1024.5 | 4180 | 0.05 | 2.8587 | 200 | 200 | 13.5 | 599 | 610 | 5.45 | 6.6425 | 215.5841 | 0.0010068
4053 | 1024.5 | 4180 | 0.05 | 2.8587 | 200 | 200 | 13.5 | 599 | 610 | 5.45 | 6.6415 | 215.402 | 0.001006
4054 | 1024.5 | 4180 | 0.05 | 2.8587 | 200 | 200 | 13.5 | 599 | 610 | 5.45 | 6.6405 | 215.2202 | 0.0010051
4055 | 1024.5 | 4180 | 0.05 | 2.8587 | 200 | 200 | 13.5 | 599 | 610 | 5.45 | 6.6395 | 215.0384 | 0.0010043
4056 | 1024.5 | 4180 | 0.05 | 2.8587 | 200 | 200 | 13.5 | 599 | 610 | 5.45 | 6.6385 | 214.8569 | 0.0010034
4057 | 1024.5 | 4180 | 0.05 | 2.8587 | 200 | 200 | 13.5 | 599 | 610 | 5.45 | 6.6374 | 214.6755 | 0.0010026
4058 | 1024.5 | 4180 | 0.05 | 2.8587 | 200 | 200 | 13.5 | 599 | 610 | 5.45 | 6.6364 | 214.4942 | 0.0010017
4059 | 1024.5 | 4180 | 0.05 | 2.8587 | 200 | 200 | 13.5 | 599 | 610 | 5.45 | 6.6354 | 214.3131 | 0.0010009
4060 | 1024.5 | 4180 | 0.05 | 2.8587 | 200 | 200 | 13.5 | 599 | 610 | 5.45 | 6.6344 | 214.1322 | 0.0010001
4061 | 1024.5 | 4180 | 0.05 | 2.8587 | 200 | 200 | 13.5 | 599 | 610 | 5.45 | 6.6334 | 213.9514 | 0.00099921
4062 | 1024.5 | 4180 | 0.05 | 2.8587 | 200 | 200 | 13.5 | 599 | 610 | 5.45 | 6.6324 | 213.7707 | 0.00099837
4063 | 1024.5 | 4180 | 0.05 | 2.8587 | 200 | 200 | 13.5 | 599 | 610 | 5.45 | 6.6314 | 213.5902 | 0.00099752
4064 | 1024.5 | 4180 | 0.05 | 2.8587 | 200 | 200 | 13.5 | 599 | 610 | 5.45 | 6.6304 | 213.4099 | 0.00099668
4065 | 1024.5 | 4180 | 0.05 | 2.8587 | 200 | 200 | 13.5 | 599 | 610 | 5.45 | 6.6295 | 213.2297 | 0.00099584
4066 | 1024.5 | 4180 | 0.05 | 2.8587 | 200 | 200 | 13.5 | 599 | 610 | 5.45 | 6.6285 | 213.0497 | 0.000995
4067 | 1024.5 | 4180 | 0.05 | 2.8587 | 200 | 200 | 13.5 | 599 | 610 | 5.45 | 6.6275 | 212.8698 | 0.00099416
4068 | 1024.5 | 4180 | 0.05 | 2.8587 | 200 | 200 | 13.5 | 599 | 610 | 5.45 | 6.6265 | 212.6901 | 0.00099332
4069 | 1024.5 | 4180 | 0.05 | 2.8587 | 200 | 200 | 13.5 | 599 | 610 | 5.45 | 6.6255 | 212.5105 | 0.00099248
4070 | 1024.5 | 4180 | 0.05 | 2.8587 | 200 | 200 | 13.5 | 599 | 610 | 5.45 | 6.6245 | 212.331 | 0.00099164
4071 | 1024.5 | 4180 | 0.05 | 2.8587 | 200 | 200 | 13.5 | 599 | 610 | 5.45 | 6.6235 | 212.1518 | 0.00099081
4072 | 1024.5 | 4180 | 0.05 | 2.8587 | 200 | 200 | 13.5 | 599 | 610 | 5.45 | 6.6225 | 211.9726 | 0.00098997
4073 | 1024.5 | 4180 | 0.05 | 2.8587 | 200 | 200 | 13.5 | 599 | 610 | 5.45 | 6.6215 | 211.7937 | 0.00098913
4074 | 1024.5 | 4180 | 0.05 | 2.8587 | 200 | 200 | 13.5 | 599 | 610 | 5.45 | 6.6205 | 211.6149 | 0.0009883
4075 | 1024.5 | 4180 | 0.05 | 2.8587 | 200 | 200 | 13.5 | 599 | 610 | 5.45 | 6.6195 | 211.4362 | 0.00098746
4076 | 1024.5 | 4180 | 0.05 | 2.8587 | 200 | 200 | 13.5 | 599 | 610 | 5.45 | 6.6185 | 211.2577 | 0.00098663
4077 | 1024.5 | 4180 | 0.05 | 2.8587 | 200 | 200 | 13.5 | 599 | 610 | 5.45 | 6.6176 | 211.0793 | 0.0009858
4078 | 1024.5 | 4180 | 0.05 | 2.8587 | 200 | 200 | 13.5 | 599 | 610 | 5.45 | 6.6166 | 210.9011 | 0.00098496
4079 | 1024.5 | 4180 | 0.05 | 2.8587 | 200 | 200 | 13.5 | 599 | 610 | 5.45 | 6.6156 | 210.723 | 0.00098413
4080 | 1024.5 | 4180 | 0.05 | 2.8587 | 200 | 200 | 13.5 | 599 | 610 | 5.45 | 6.6146 | 210.5451 | 0.0009833
4081 | 1024.5 | 4180 | 0.05 | 2.8587 | 200 | 200 | 13.5 | 599 | 610 | 5.45 | 6.6136 | 210.3673 | 0.00098247
4082 | 1024.5 | 4180 | 0.05 | 2.8587 | 200 | 200 | 13.5 | 599 | 610 | 5.45 | 6.6126 | 210.1897 | 0.00098164
4083 | 1024.5 | 4180 | 0.05 | 2.8587 | 200 | 200 | 13.5 | 599 | 610 | 5.45 | 6.6117 | 210.0122 | 0.00098081
4084 | 1024.5 | 4180 | 0.05 | 2.8587 | 200 | 200 | 13.5 | 599 | 610 | 5.45 | 6.6107 | 209.8349 | 0.00097999
4085 | 1024.5 | 4180 | 0.05 | 2.8587 | 200 | 200 | 13.5 | 599 | 610 | 5.45 | 6.6097 | 209.6577 | 0.00097916
4086 | 1024.5 | 4180 | 0.05 | 2.8587 | 200 | 200 | 13.5 | 599 | 610 | 5.45 | 6.6087 | 209.4807 | 0.00097833
4087 | 1024.5 | 4180 | 0.05 | 2.8587 | 200 | 200 | 13.5 | 599 | 610 | 5.45 | 6.6077 | 209.3038 | 0.0009775
4088 | 1024.5 | 4180 | 0.05 | 2.8587 | 200 | 200 | 13.5 | 599 | 610 | 5.45 | 6.6068 | 209.1271 | 0.00097668
4089 | 1024.5 | 4180 | 0.05 | 2.8587 | 200 | 200 | 13.5 | 599 | 610 | 5.45 | 6.6058 | 208.9506 | 0.00097585
4090 | 1024.5 | 4180 | 0.05 | 2.8587 | 200 | 200 | 13.5 | 599 | 610 | 5.45 | 6.6048 | 208.7741 | 0.00097503
4091 | 1024.5 | 4180 | 0.05 | 2.8587 | 200 | 200 | 13.5 | 599 | 610 | 5.45 | 6.6038 | 208.5979 | 0.00097421
4092 | 1024.5 | 4180 | 0.05 | 2.8587 | 200 | 200 | 13.5 | 599 | 610 | 5.45 | 6.6029 | 208.4217 | 0.00097339
4093 | 1024.5 | 4180 | 0.05 | 2.8587 | 200 | 200 | 13.5 | 599 | 610 | 5.45 | 6.6019 | 208.2458 | 0.00097256
4094 | 1024.5 | 4180 | 0.05 | 2.8587 | 200 | 200 | 13.5 | 599 | 610 | 5.45 | 6.6009 | 208.0699 | 0.00097174
4095 | 1024.5 | 4180 | 0.05 | 2.8587 | 200 | 200 | 13.5 | 599 | 610 | 5.45 | 6.5999 | 207.8943 | 0.00097092
4096 | 1024.5 | 4180 | 0.05 | 2.8587 | 200 | 200 | 13.5 | 599 | 610 | 5.45 | 6.599 | 207.7187 | 0.0009701
4097 | 1024.5 | 4180 | 0.05 | 2.8587 | 200 | 200 | 13.5 | 599 | 610 | 5.45 | 6.598 | 207.5433 | 0.00096928
4098 | 1024.5 | 4180 | 0.05 | 2.8587 | 200 | 200 | 13.5 | 599 | 610 | 5.45 | 6.597 | 207.3681 | 0.00096846
4099 | 1024.5 | 4180 | 0.05 | 2.8587 | 200 | 200 | 13.5 | 599 | 610 | 5.45 | 6.5961 | 207.193 | 0.00096765
4100 | 1024.5 | 4180 | 0.05 | 2.8587 | 200 | 200 | 13.5 | 599 | 610 | 5.45 | 6.5951 | 207.0181 | 0.00096683
4101 | 1024.5 | 4180 | 0.05 | 2.8587 | 200 | 200 | 13.5 | 599 | 610 | 5.45 | 6.5941 | 206.8433 | 0.00096601
4102 | 1024.5 | 4180 | 0.05 | 2.8587 | 200 | 200 | 13.5 | 599 | 610 | 5.45 | 6.5932 | 206.6686 | 0.0009652
4103 | 1024.5 | 4180 | 0.05 | 2.8587 | 200 | 200 | 13.5 | 599 | 610 | 5.45 | 6.5922 | 206.4942 | 0.00096438
4104 | 1024.5 | 4180 | 0.05 | 2.8587 | 200 | 200 | 13.5 | 599 | 610 | 5.45 | 6.5912 | 206.3198 | 0.00096357
4105 | 1024.5 | 4180 | 0.05 | 2.8587 | 200 | 200 | 13.5 | 599 | 610 | 5.45 | 6.5903 | 206.1456 | 0.00096276
4106 | 1024.5 | 4180 | 0.05 | 2.8587 | 200 | 200 | 13.5 | 599 | 610 | 5.45 | 6.5893 | 205.9716 | 0.00096194
4107 | 1024.5 | 4180 | 0.05 | 2.8587 | 200 | 200 | 13.5 | 599 | 610 | 5.45 | 6.5883 | 205.7976 | 0.00096113
4108 | 1024.5 | 4180 | 0.05 | 2.8587 | 200 | 200 | 13.5 | 599 | 610 | 5.45 | 6.5874 | 205.6239 | 0.00096032
4109 | 1024.5 | 4180 | 0.05 | 2.8587 | 200 | 200 | 13.5 | 599 | 610 | 5.45 | 6.5864 | 205.4503 | 0.00095951
4110 | 1024.5 | 4180 | 0.05 | 2.8587 | 200 | 200 | 13.5 | 599 | 610 | 5.45 | 6.5855 | 205.2768 | 0.0009587
4111 | 1024.5 | 4180 | 0.05 | 2.8587 | 200 | 200 | 13.5 | 599 | 610 | 5.45 | 6.5845 | 205.1035 | 0.00095789
4112 | 1024.5 | 4180 | 0.05 | 2.8587 | 200 | 200 | 13.5 | 599 | 610 | 5.45 | 6.5835 | 204.9303 | 0.00095708
4113 | 1024.5 | 4180 | 0.05 | 2.8587 | 200 | 200 | 13.5 | 599 | 610 | 5.45 | 6.5826 | 204.7573 | 0.00095627
4114 | 1024.5 | 4180 | 0.05 | 2.8587 | 200 | 200 | 13.5 | 599 | 610 | 5.45 | 6.5816 | 204.5844 | 0.00095546
4115 | 1024.5 | 4180 | 0.05 | 2.8587 | 200 | 200 | 13.5 | 599 | 610 | 5.45 | 6.5807 | 204.4117 | 0.00095466
4116 | 1024.5 | 4180 | 0.05 | 2.8587 | 200 | 200 | 13.5 | 599 | 610 | 5.45 | 6.5797 | 204.2391 | 0.00095385
4117 | 1024.5 | 4180 | 0.05 | 2.8587 | 200 | 200 | 13.5 | 599 | 610 | 5.45 | 6.5788 | 204.0666 | 0.00095305
4118 | 1024.5 | 4180 | 0.05 | 2.8587 | 200 | 200 | 13.5 | 599 | 610 | 5.45 | 6.5778 | 203.8943 | 0.00095224
4119 | 1024.5 | 4180 | 0.05 | 2.8587 | 200 | 200 | 13.5 | 599 | 610 | 5.45 | 6.5769 | 203.7222 | 0.00095144
4120 | 1024.5 | 4180 | 0.05 | 2.8587 | 200 | 200 | 13.5 | 599 | 610 | 5.45 | 6.5759 | 203.5502 | 0.00095063
4121 | 1024.5 | 4180 | 0.05 | 2.8587 | 200 | 200 | 13.5 | 599 | 610 | 5.45 | 6.575 | 203.3783 | 0.00094983
4122 | 1024.5 | 4180 | 0.05 | 2.8587 | 200 | 200 | 13.5 | 599 | 610 | 5.45 | 6.574 | 203.2066 | 0.00094903
4123 | 1024.5 | 4180 | 0.05 | 2.8587 | 200 | 200 | 13.5 | 599 | 610 | 5.45 | 6.5731 | 203.035 | 0.00094823
4124 | 1024.5 | 4180 | 0.05 | 2.8587 | 200 | 200 | 13.5 | 599 | 610 | 5.45 | 6.5721 | 202.8636 | 0.00094743
4125 | 1024.5 | 4180 | 0.05 | 2.8587 | 200 | 200 | 13.5 | 599 | 610 | 5.45 | 6.5712 | 202.6923 | 0.00094663
4126 | 1024.5 | 4180 | 0.05 | 2.8587 | 200 | 200 | 13.5 | 599 | 610 | 5.45 | 6.5702 | 202.5212 | 0.00094583
4127 | 1024.5 | 4180 | 0.05 | 2.8587 | 200 | 200 | 13.5 | 599 | 610 | 5.45 | 6.5693 | 202.3502 | 0.00094503
4128 | 1024.5 | 4180 | 0.05 | 2.8587 | 200 | 200 | 13.5 | 599 | 610 | 5.45 | 6.5683 | 202.1793 | 0.00094423
4129 | 1024.5 | 4180 | 0.05 | 2.8587 | 200 | 200 | 13.5 | 599 | 610 | 5.45 | 6.5674 | 202.0086 | 0.00094343
4130 | 1024.5 | 4180 | 0.05 | 2.8587 | 200 | 200 | 13.5 | 599 | 610 | 5.45 | 6.5664 | 201.8381 | 0.00094264
4131 | 1024.5 | 4180 | 0.05 | 2.8587 | 200 | 200 | 13.5 | 599 | 610 | 5.45 | 6.5655 | 201.6676 | 0.00094184
4132 | 1024.5 | 4180 | 0.05 | 2.8587 | 200 | 200 | 13.5 | 599 | 610 | 5.45 | 6.5646 | 201.4974 | 0.00094105
4133 | 1024.5 | 4180 | 0.05 | 2.8587 | 200 | 200 | 13.5 | 599 | 610 | 5.45 | 6.5636 | 201.3272 | 0.00094025
4134 | 1024.5 | 4180 | 0.05 | 2.8587 | 200 | 200 | 13.5 | 599 | 610 | 5.45 | 6.5627 | 201.1573 | 0.00093946
4135 | 1024.5 | 4180 | 0.05 | 2.8587 | 200 | 200 | 13.5 | 599 | 610 | 5.45 | 6.5617 | 200.9874 | 0.00093866
4136 | 1024.5 | 4180 | 0.05 | 2.8587 | 200 | 200 | 13.5 | 599 | 610 | 5.45 | 6.5608 | 200.8177 | 0.00093787
4137 | 1024.5 | 4180 | 0.05 | 2.8587 | 200 | 200 | 13.5 | 599 | 610 | 5.45 | 6.5599 | 200.6482 | 0.00093708
4138 | 1024.5 | 4180 | 0.05 | 2.8587 | 200 | 200 | 13.5 | 599 | 610 | 5.45 | 6.5589 | 200.4787 | 0.00093629
4139 | 1024.5 | 4180 | 0.05 | 2.8587 | 200 | 200 | 13.5 | 599 | 610 | 5.45 | 6.558 | 200.3095 | 0.0009355
4140 | 1024.5 | 4180 | 0.05 | 2.8587 | 200 | 200 | 13.5 | 599 | 610 | 5.45 | 6.557 | 200.1403 | 0.00093471
4141 | 1024.5 | 4180 | 0.05 | 2.8587 | 200 | 200 | 13.5 | 599 | 610 | 5.45 | 6.5561 | 199.9714 | 0.00093392
4142 | 1024.5 | 4180 | 0.05 | 2.8587 | 200 | 200 | 13.5 | 599 | 610 | 5.45 | 6.5552 | 199.8025 | 0.00093313
4143 | 1024.5 | 4180 | 0.05 | 2.8587 | 200 | 200 | 13.5 | 599 | 610 | 5.45 | 6.5542 | 199.6338 | 0.00093234
4144 | 1024.5 | 4180 | 0.05 | 2.8587 | 200 | 200 | 13.5 | 599 | 610 | 5.45 | 6.5533 | 199.4653 | 0.00093156
4145 | 1024.5 | 4180 | 0.05 | 2.8587 | 200 | 200 | 13.5 | 599 | 610 | 5.45 | 6.5524 | 199.2969 | 0.00093077
4146 | 1024.5 | 4180 | 0.05 | 2.8587 | 200 | 200 | 13.5 | 599 | 610 | 5.45 | 6.5515 | 199.1286 | 0.00092998
4147 | 1024.5 | 4180 | 0.05 | 2.8587 | 200 | 200 | 13.5 | 599 | 610 | 5.45 | 6.5505 | 198.9605 | 0.0009292
4148 | 1024.5 | 4180 | 0.05 | 2.8587 | 200 | 200 | 13.5 | 599 | 610 | 5.45 | 6.5496 | 198.7925 | 0.00092841
4149 | 1024.5 | 4180 | 0.05 | 2.8587 | 200 | 200 | 13.5 | 599 | 610 | 5.45 | 6.5487 | 198.6246 | 0.00092763
4150 | 1024.5 | 4180 | 0.05 | 2.8587 | 200 | 200 | 13.5 | 599 | 610 | 5.45 | 6.5477 | 198.4569 | 0.00092685
4151 | 1024.5 | 4180 | 0.05 | 2.8587 | 200 | 200 | 13.5 | 599 | 610 | 5.45 | 6.5468 | 198.2894 | 0.00092606
4152 | 1024.5 | 4180 | 0.05 | 2.8587 | 200 | 200 | 13.5 | 599 | 610 | 5.45 | 6.5459 | 198.1219 | 0.00092528
4153 | 1024.5 | 4180 | 0.05 | 2.8587 | 200 | 200 | 13.5 | 599 | 610 | 5.45 | 6.545 | 197.9547 | 0.0009245
4154 | 1024.5 | 4180 | 0.05 | 2.8587 | 200 | 200 | 13.5 | 599 | 610 | 5.45 | 6.544 | 197.7875 | 0.00092372
4155 | 1024.5 | 4180 | 0.05 | 2.8587 | 200 | 200 | 13.5 | 599 | 610 | 5.45 | 6.5431 | 197.6205 | 0.00092294
4156 | 1024.5 | 4180 | 0.05 | 2.8587 | 200 | 200 | 13.5 | 599 | 610 | 5.45 | 6.5422 | 197.4537 | 0.00092216
4157 | 1024.5 | 4180 | 0.05 | 2.8587 | 200 | 200 | 13.5 | 599 | 610 | 5.45 | 6.5413 | 197.2869 | 0.00092138
4158 | 1024.5 | 4180 | 0.05 | 2.8587 | 200 | 200 | 13.5 | 599 | 610 | 5.45 | 6.5403 | 197.1204 | 0.0009206
4159 | 1024.5 | 4180 | 0.05 | 2.8587 | 200 | 200 | 13.5 | 599 | 610 | 5.45 | 6.5394 | 196.9539 | 0.00091983
4160 | 1024.5 | 4180 | 0.05 | 2.8587 | 200 | 200 | 13.5 | 599 | 610 | 5.45 | 6.5385 | 196.7876 | 0.00091905
4161 | 1024.5 | 4180 | 0.05 | 2.8587 | 200 | 200 | 13.5 | 599 | 610 | 5.45 | 6.5376 | 196.6215 | 0.00091827
4162 | 1024.5 | 4180 | 0.05 | 2.8587 | 200 | 200 | 13.5 | 599 | 610 | 5.45 | 6.5367 | 196.4555 | 0.0009175
4163 | 1024.5 | 4180 | 0.05 | 2.8587 | 200 | 200 | 13.5 | 599 | 610 | 5.45 | 6.5357 | 196.2896 | 0.00091672
4164 | 1024.5 | 4180 | 0.05 | 2.8587 | 200 | 200 | 13.5 | 599 | 610 | 5.45 | 6.5348 | 196.1239 | 0.00091595
4165 | 1024.5 | 4180 | 0.05 | 2.8587 | 200 | 200 | 13.5 | 599 | 610 | 5.45 | 6.5339 | 195.9583 | 0.00091518
4166 | 1024.5 | 4180 | 0.05 | 2.8587 | 200 | 200 | 13.5 | 599 | 610 | 5.45 | 6.533 | 195.7928 | 0.0009144
4167 | 1024.5 | 4180 | 0.05 | 2.8587 | 200 | 200 | 13.5 | 599 | 610 | 5.45 | 6.5321 | 195.6275 | 0.00091363
4168 | 1024.5 | 4180 | 0.05 | 2.8587 | 200 | 200 | 13.5 | 599 | 610 | 5.45 | 6.5312 | 195.4623 | 0.00091286
4169 | 1024.5 | 4180 | 0.05 | 2.8587 | 200 | 200 | 13.5 | 599 | 610 | 5.45 | 6.5303 | 195.2973 | 0.00091209
4170 | 1024.5 | 4180 | 0.05 | 2.8587 | 200 | 200 | 13.5 | 599 | 610 | 5.45 | 6.5293 | 195.1324 | 0.00091132
4171 | 1024.5 | 4180 | 0.05 | 2.8587 | 200 | 200 | 13.5 | 599 | 610 | 5.45 | 6.5284 | 194.9677 | 0.00091055
4172 | 1024.5 | 4180 | 0.05 | 2.8587 | 200 | 200 | 13.5 | 599 | 610 | 5.45 | 6.5275 | 194.803 | 0.00090978
4173 | 1024.5 | 4180 | 0.05 | 2.8587 | 200 | 200 | 13.5 | 599 | 610 | 5.45 | 6.5266 | 194.6386 | 0.00090901
4174 | 1024.5 | 4180 | 0.05 | 2.8587 | 200 | 200 | 13.5 | 599 | 610 | 5.45 | 6.5257 | 194.4742 | 0.00090825
4175 | 1024.5 | 4180 | 0.05 | 2.8587 | 200 | 200 | 13.5 | 599 | 610 | 5.45 | 6.5248 | 194.31 | 0.00090748
4176 | 1024.5 | 4180 | 0.05 | 2.8587 | 200 | 200 | 13.5 | 599 | 610 | 5.45 | 6.5239 | 194.146 | 0.00090671
4177 | 1024.5 | 4180 | 0.05 | 2.8587 | 200 | 200 | 13.5 | 599 | 610 | 5.45 | 6.523 | 193.982 | 0.00090595
4178 | 1024.5 | 4180 | 0.05 | 2.8587 | 200 | 200 | 13.5 | 599 | 610 | 5.45 | 6.5221 | 193.8183 | 0.00090518
4179 | 1024.5 | 4180 | 0.05 | 2.8587 | 200 | 200 | 13.5 | 599 | 610 | 5.45 | 6.5212 | 193.6546 | 0.00090442
4180 | 1024.5 | 4180 | 0.05 | 2.8587 | 200 | 200 | 13.5 | 599 | 610 | 5.45 | 6.5203 | 193.4911 | 0.00090366
4181 | 1024.5 | 4180 | 0.05 | 2.8587 | 200 | 200 | 13.5 | 599 | 610 | 5.45 | 6.5194 | 193.3277 | 0.00090289
4182 | 1024.5 | 4180 | 0.05 | 2.8587 | 200 | 200 | 13.5 | 599 | 610 | 5.45 | 6.5185 | 193.1645 | 0.00090213
4183 | 1024.5 | 4180 | 0.05 | 2.8587 | 200 | 200 | 13.5 | 599 | 610 | 5.45 | 6.5176 | 193.0014 | 0.00090137
4184 | 1024.5 | 4180 | 0.05 | 2.8587 | 200 | 200 | 13.5 | 599 | 610 | 5.45 | 6.5167 | 192.8385 | 0.00090061
4185 | 1024.5 | 4180 | 0.05 | 2.8587 | 200 | 200 | 13.5 | 599 | 610 | 5.45 | 6.5158 | 192.6756 | 0.00089985
4186 | 1024.5 | 4180 | 0.05 | 2.8587 | 200 | 200 | 13.5 | 599 | 610 | 5.45 | 6.5149 | 192.513 | 0.00089909
4187 | 1024.5 | 4180 | 0.05 | 2.8587 | 200 | 200 | 13.5 | 599 | 610 | 5.45 | 6.514 | 192.3504 | 0.00089833
4188 | 1024.5 | 4180 | 0.05 | 2.8587 | 200 | 200 | 13.5 | 599 | 610 | 5.45 | 6.5131 | 192.188 | 0.00089757
4189 | 1024.5 | 4180 | 0.05 | 2.8587 | 200 | 200 | 13.5 | 599 | 610 | 5.45 | 6.5122 | 192.0257 | 0.00089681
4190 | 1024.5 | 4180 | 0.05 | 2.8587 | 200 | 200 | 13.5 | 599 | 610 | 5.45 | 6.5113 | 191.8636 | 0.00089605
4191 | 1024.5 | 4180 | 0.05 | 2.8587 | 200 | 200 | 13.5 | 599 | 610 | 5.45 | 6.5104 | 191.7016 | 0.0008953
4192 | 1024.5 | 4180 | 0.05 | 2.8587 | 200 | 200 | 13.5 | 599 | 610 | 5.45 | 6.5095 | 191.5398 | 0.00089454
4193 | 1024.5 | 4180 | 0.05 | 2.8587 | 200 | 200 | 13.5 | 599 | 610 | 5.45 | 6.5086 | 191.378 | 0.00089379
4194 | 1024.5 | 4180 | 0.05 | 2.8587 | 200 | 200 | 13.5 | 599 | 610 | 5.45 | 6.5077 | 191.2164 | 0.00089303
4195 | 1024.5 | 4180 | 0.05 | 2.8587 | 200 | 200 | 13.5 | 599 | 610 | 5.45 | 6.5068 | 191.055 | 0.00089228
4196 | 1024.5 | 4180 | 0.05 | 2.8587 | 200 | 200 | 13.5 | 599 | 610 | 5.45 | 6.5059 | 190.8937 | 0.00089152
4197 | 1024.5 | 4180 | 0.05 | 2.8587 | 200 | 200 | 13.5 | 599 | 610 | 5.45 | 6.505 | 190.7325 | 0.00089077
4198 | 1024.5 | 4180 | 0.05 | 2.8587 | 200 | 200 | 13.5 | 599 | 610 | 5.45 | 6.5041 | 190.5715 | 0.00089002
4199 | 1024.5 | 4180 | 0.05 | 2.8587 | 200 | 200 | 13.5 | 599 | 610 | 5.45 | 6.5032 | 190.4106 | 0.00088927
4200 | 1024.5 | 4180 | 0.05 | 2.8587 | 200 | 200 | 13.5 | 599 | 610 | 5.45 | 6.5023 | 190.2498 | 0.00088852
4201 | 1024.5 | 4180 | 0.05 | 2.8587 | 200 | 200 | 13.5 | 599 | 610 | 5.45 | 6.5015 | 190.0892 | 0.00088777
4202 | 1024.5 | 4180 | 0.05 | 2.8587 | 200 | 200 | 13.5 | 599 | 610 | 5.45 | 6.5006 | 189.9287 | 0.00088702
4203 | 1024.5 | 4180 | 0.05 | 2.8587 | 200 | 200 | 13.5 | 599 | 610 | 5.45 | 6.4997 | 189.7683 | 0.00088627
4204 | 1024.5 | 4180 | 0.05 | 2.8587 | 200 | 200 | 13.5 | 599 | 610 | 5.45 | 6.4988 | 189.6081 | 0.00088552
4205 | 1024.5 | 4180 | 0.05 | 2.8587 | 200 | 200 | 13.5 | 599 | 610 | 5.45 | 6.4979 | 189.448 | 0.00088477
4206 | 1024.5 | 4180 | 0.05 | 2.8587 | 200 | 200 | 13.5 | 599 | 610 | 5.45 | 6.497 | 189.288 | 0.00088403
4207 | 1024.5 | 4180 | 0.05 | 2.8587 | 200 | 200 | 13.5 | 599 | 610 | 5.45 | 6.4961 | 189.1282 | 0.00088328
4208 | 1024.5 | 4180 | 0.05 | 2.8587 | 200 | 200 | 13.5 | 599 | 610 | 5.45 | 6.4953 | 188.9685 | 0.00088253
4209 | 1024.5 | 4180 | 0.05 | 2.8587 | 200 | 200 | 13.5 | 599 | 610 | 5.45 | 6.4944 | 188.809 | 0.00088179
4210 | 1024.5 | 4180 | 0.05 | 2.8587 | 200 | 200 | 13.5 | 599 | 610 | 5.45 | 6.4935 | 188.6496 | 0.00088104
4211 | 1024.5 | 4180 | 0.05 | 2.8587 | 200 | 200 | 13.5 | 599 | 610 | 5.45 | 6.4926 | 188.4903 | 0.0008803
4212 | 1024.5 | 4180 | 0.05 | 2.8587 | 200 | 200 | 13.5 | 599 | 610 | 5.45 | 6.4917 | 188.3311 | 0.00087956
4213 | 1024.5 | 4180 | 0.05 | 2.8587 | 200 | 200 | 13.5 | 599 | 610 | 5.45 | 6.4908 | 188.1721 | 0.00087881
4214 | 1024.5 | 4180 | 0.05 | 2.8587 | 200 | 200 | 13.5 | 599 | 610 | 5.45 | 6.49 | 188.0132 | 0.00087807
4215 | 1024.5 | 4180 | 0.05 | 2.8587 | 200 | 200 | 13.5 | 599 | 610 | 5.45 | 6.4891 | 187.8545 | 0.00087733
4216 | 1024.5 | 4180 | 0.05 | 2.8587 | 200 | 200 | 13.5 | 599 | 610 | 5.45 | 6.4882 | 187.6959 | 0.00087659
4217 | 1024.5 | 4180 | 0.05 | 2.8587 | 200 | 200 | 13.5 | 599 | 610 | 5.45 | 6.4873 | 187.5374 | 0.00087585
4218 | 1024.5 | 4180 | 0.05 | 2.8587 | 200 | 200 | 13.5 | 599 | 610 | 5.45 | 6.4865 | 187.3791 | 0.00087511
4219 | 1024.5 | 4180 | 0.05 | 2.8587 | 200 | 200 | 13.5 | 599 | 610 | 5.45 | 6.4856 | 187.2209 | 0.00087437
4220 | 1024.5 | 4180 | 0.05 | 2.8587 | 200 | 200 | 13.5 | 599 | 610 | 5.45 | 6.4847 | 187.0628 | 0.00087363
4221 | 1024.5 | 4180 | 0.05 | 2.8587 | 200 | 200 | 13.5 | 599 | 610 | 5.45 | 6.4838 | 186.9048 | 0.0008729
4222 | 1024.5 | 4180 | 0.05 | 2.8587 | 200 | 200 | 13.5 | 599 | 610 | 5.45 | 6.483 | 186.747 | 0.00087216
4223 | 1024.5 | 4180 | 0.05 | 2.8587 | 200 | 200 | 13.5 | 599 | 610 | 5.45 | 6.4821 | 186.5894 | 0.00087142
4224 | 1024.5 | 4180 | 0.05 | 2.8587 | 200 | 200 | 13.5 | 599 | 610 | 5.45 | 6.4812 | 186.4318 | 0.00087069
4225 | 1024.5 | 4180 | 0.05 | 2.8587 | 200 | 200 | 13.5 | 599 | 610 | 5.45 | 6.4804 | 186.2744 | 0.00086995
4226 | 1024.5 | 4180 | 0.05 | 2.8587 | 200 | 200 | 13.5 | 599 | 610 | 5.45 | 6.4795 | 186.1171 | 0.00086922
4227 | 1024.5 | 4180 | 0.05 | 2.8587 | 200 | 200 | 13.5 | 599 | 610 | 5.45 | 6.4786 | 185.96 | 0.00086848
4228 | 1024.5 | 4180 | 0.05 | 2.8587 | 200 | 200 | 13.5 | 599 | 610 | 5.45 | 6.4777 | 185.803 | 0.00086775
4229 | 1024.5 | 4180 | 0.05 | 2.8587 | 200 | 200 | 13.5 | 599 | 610 | 5.45 | 6.4769 | 185.6461 | 0.00086702
4230 | 1024.5 | 4180 | 0.05 | 2.8587 | 200 | 200 | 13.5 | 599 | 610 | 5.45 | 6.476 | 185.4894 | 0.00086628
4231 | 1024.5 | 4180 | 0.05 | 2.8587 | 200 | 200 | 13.5 | 599 | 610 | 5.45 | 6.4751 | 185.3327 | 0.00086555
4232 | 1024.5 | 4180 | 0.05 | 2.8587 | 200 | 200 | 13.5 | 599 | 610 | 5.45 | 6.4743 | 185.1763 | 0.00086482
4233 | 1024.5 | 4180 | 0.05 | 2.8587 | 200 | 200 | 13.5 | 599 | 610 | 5.45 | 6.4734 | 185.0199 | 0.00086409
4234 | 1024.5 | 4180 | 0.05 | 2.8587 | 200 | 200 | 13.5 | 599 | 610 | 5.45 | 6.4725 | 184.8637 | 0.00086336
4235 | 1024.5 | 4180 | 0.05 | 2.8587 | 200 | 200 | 13.5 | 599 | 610 | 5.45 | 6.4717 | 184.7076 | 0.00086263
4236 | 1024.5 | 4180 | 0.05 | 2.8587 | 200 | 200 | 13.5 | 599 | 610 | 5.45 | 6.4708 | 184.5517 | 0.00086191
4237 | 1024.5 | 4180 | 0.05 | 2.8587 | 200 | 200 | 13.5 | 599 | 610 | 5.45 | 6.47 | 184.3958 | 0.00086118
4238 | 1024.5 | 4180 | 0.05 | 2.8587 | 200 | 200 | 13.5 | 599 | 610 | 5.45 | 6.4691 | 184.2401 | 0.00086045
4239 | 1024.5 | 4180 | 0.05 | 2.8587 | 200 | 200 | 13.5 | 599 | 610 | 5.45 | 6.4682 | 184.0846 | 0.00085972
4240 | 1024.5 | 4180 | 0.05 | 2.8587 | 200 | 200 | 13.5 | 599 | 610 | 5.45 | 6.4674 | 183.9292 | 0.000859
4241 | 1024.5 | 4180 | 0.05 | 2.8587 | 200 | 200 | 13.5 | 599 | 610 | 5.45 | 6.4665 | 183.7739 | 0.00085827
4242 | 1024.5 | 4180 | 0.05 | 2.8587 | 200 | 200 | 13.5 | 599 | 610 | 5.45 | 6.4657 | 183.6187 | 0.00085755
4243 | 1024.5 | 4180 | 0.05 | 2.8587 | 200 | 200 | 13.5 | 599 | 610 | 5.45 | 6.4648 | 183.4637 | 0.00085682
4244 | 1024.5 | 4180 | 0.05 | 2.8587 | 200 | 200 | 13.5 | 599 | 610 | 5.45 | 6.4639 | 183.3088 | 0.0008561
4245 | 1024.5 | 4180 | 0.05 | 2.8587 | 200 | 200 | 13.5 | 599 | 610 | 5.45 | 6.4631 | 183.154 | 0.00085538
4246 | 1024.5 | 4180 | 0.05 | 2.8587 | 200 | 200 | 13.5 | 599 | 610 | 5.45 | 6.4622 | 182.9993 | 0.00085466
4247 | 1024.5 | 4180 | 0.05 | 2.8587 | 200 | 200 | 13.5 | 599 | 610 | 5.45 | 6.4614 | 182.8448 | 0.00085393
4248 | 1024.5 | 4180 | 0.05 | 2.8587 | 200 | 200 | 13.5 | 599 | 610 | 5.45 | 6.4605 | 182.6905 | 0.00085321
4249 | 1024.5 | 4180 | 0.05 | 2.8587 | 200 | 200 | 13.5 | 599 | 610 | 5.45 | 6.4597 | 182.5362 | 0.00085249
4250 | 1024.5 | 4180 | 0.05 | 2.8587 | 200 | 200 | 13.5 | 599 | 610 | 5.45 | 6.4588 | 182.3821 | 0.00085177
4251 | 1024.5 | 4180 | 0.05 | 2.8587 | 200 | 200 | 13.5 | 599 | 610 | 5.45 | 6.458 | 182.2281 | 0.00085105
4252 | 1024.5 | 4180 | 0.05 | 2.8587 | 200 | 200 | 13.5 | 599 | 610 | 5.45 | 6.4571 | 182.0742 | 0.00085034
4253 | 1024.5 | 4180 | 0.05 | 2.8587 | 200 | 200 | 13.5 | 599 | 610 | 5.45 | 6.4563 | 181.9205 | 0.00084962
4254 | 1024.5 | 4180 | 0.05 | 2.8587 | 200 | 200 | 13.5 | 599 | 610 | 5.45 | 6.4554 | 181.7669 | 0.0008489
4255 | 1024.5 | 4180 | 0.05 | 2.8587 | 200 | 200 | 13.5 | 599 | 610 | 5.45 | 6.4546 | 181.6134 | 0.00084818
4256 | 1024.5 | 4180 | 0.05 | 2.8587 | 200 | 200 | 13.5 | 599 | 610 | 5.45 | 6.4537 | 181.4601 | 0.00084747
4257 | 1024.5 | 4180 | 0.05 | 2.8587 | 200 | 200 | 13.5 | 599 | 610 | 5.45 | 6.4529 | 181.3069 | 0.00084675
4258 | 1024.5 | 4180 | 0.05 | 2.8587 | 200 | 200 | 13.5 | 599 | 610 | 5.45 | 6.452 | 181.1538 | 0.00084604
4259 | 1024.5 | 4180 | 0.05 | 2.8587 | 200 | 200 | 13.5 | 599 | 610 | 5.45 | 6.4512 | 181.0008 | 0.00084532
4260 | 1024.5 | 4180 | 0.05 | 2.8587 | 200 | 200 | 13.5 | 599 | 610 | 5.45 | 6.4503 | 180.848 | 0.00084461
4261 | 1024.5 | 4180 | 0.05 | 2.8587 | 200 | 200 | 13.5 | 599 | 610 | 5.45 | 6.4495 | 180.6953 | 0.0008439
4262 | 1024.5 | 4180 | 0.05 | 2.8587 | 200 | 200 | 13.5 | 599 | 610 | 5.45 | 6.4486 | 180.5428 | 0.00084318
4263 | 1024.5 | 4180 | 0.05 | 2.8587 | 200 | 200 | 13.5 | 599 | 610 | 5.45 | 6.4478 | 180.3903 | 0.00084247
4264 | 1024.5 | 4180 | 0.05 | 2.8587 | 200 | 200 | 13.5 | 599 | 610 | 5.45 | 6.447 | 180.238 | 0.00084176
4265 | 1024.5 | 4180 | 0.05 | 2.8587 | 200 | 200 | 13.5 | 599 | 610 | 5.45 | 6.4461 | 180.0858 | 0.00084105
4266 | 1024.5 | 4180 | 0.05 | 2.8587 | 200 | 200 | 13.5 | 599 | 610 | 5.45 | 6.4453 | 179.9338 | 0.00084034
4267 | 1024.5 | 4180 | 0.05 | 2.8587 | 200 | 200 | 13.5 | 599 | 610 | 5.45 | 6.4444 | 179.7819 | 0.00083963
4268 | 1024.5 | 4180 | 0.05 | 2.8587 | 200 | 200 | 13.5 | 599 | 610 | 5.45 | 6.4436 | 179.6301 | 0.00083892
4269 | 1024.5 | 4180 | 0.05 | 2.8587 | 200 | 200 | 13.5 | 599 | 610 | 5.45 | 6.4428 | 179.4784 | 0.00083821
4270 | 1024.5 | 4180 | 0.05 | 2.8587 | 200 | 200 | 13.5 | 599 | 610 | 5.45 | 6.4419 | 179.3269 | 0.0008375
4271 | 1024.5 | 4180 | 0.05 | 2.8587 | 200 | 200 | 13.5 | 599 | 610 | 5.45 | 6.4411 | 179.1755 | 0.0008368
4272 | 1024.5 | 4180 | 0.05 | 2.8587 | 200 | 200 | 13.5 | 599 | 610 | 5.45 | 6.4402 | 179.0242 | 0.00083609
4273 | 1024.5 | 4180 | 0.05 | 2.8587 | 200 | 200 | 13.5 | 599 | 610 | 5.45 | 6.4394 | 178.873 | 0.00083538
4274 | 1024.5 | 4180 | 0.05 | 2.8587 | 200 | 200 | 13.5 | 599 | 610 | 5.45 | 6.4386 | 178.722 | 0.00083468
4275 | 1024.5 | 4180 | 0.05 | 2.8587 | 200 | 200 | 13.5 | 599 | 610 | 5.45 | 6.4377 | 178.5711 | 0.00083397
4276 | 1024.5 | 4180 | 0.05 | 2.8587 | 200 | 200 | 13.5 | 599 | 610 | 5.45 | 6.4369 | 178.4203 | 0.00083327
4277 | 1024.5 | 4180 | 0.05 | 2.8587 | 200 | 200 | 13.5 | 599 | 610 | 5.45 | 6.4361 | 178.2697 | 0.00083257
4278 | 1024.5 | 4180 | 0.05 | 2.8587 | 200 | 200 | 13.5 | 599 | 610 | 5.45 | 6.4352 | 178.1192 | 0.00083186
4279 | 1024.5 | 4180 | 0.05 | 2.8587 | 200 | 200 | 13.5 | 599 | 610 | 5.45 | 6.4344 | 177.9688 | 0.00083116
4280 | 1024.5 | 4180 | 0.05 | 2.8587 | 200 | 200 | 13.5 | 599 | 610 | 5.45 | 6.4336 | 177.8185 | 0.00083046
4281 | 1024.5 | 4180 | 0.05 | 2.8587 | 200 | 200 | 13.5 | 599 | 610 | 5.45 | 6.4327 | 177.6684 | 0.00082976
4282 | 1024.5 | 4180 | 0.05 | 2.8587 | 200 | 200 | 13.5 | 599 | 610 | 5.45 | 6.4319 | 177.5184 | 0.00082906
4283 | 1024.5 | 4180 | 0.05 | 2.8587 | 200 | 200 | 13.5 | 599 | 610 | 5.45 | 6.4311 | 177.3685 | 0.00082836
4284 | 1024.5 | 4180 | 0.05 | 2.8587 | 200 | 200 | 13.5 | 599 | 610 | 5.45 | 6.4303 | 177.2187 | 0.00082766
4285 | 1024.5 | 4180 | 0.05 | 2.8587 | 200 | 200 | 13.5 | 599 | 610 | 5.45 | 6.4294 | 177.0691 | 0.00082696
4286 | 1024.5 | 4180 | 0.05 | 2.8587 | 200 | 200 | 13.5 | 599 | 610 | 5.45 | 6.4286 | 176.9196 | 0.00082626
4287 | 1024.5 | 4180 | 0.05 | 2.8587 | 200 | 200 | 13.5 | 599 | 610 | 5.45 | 6.4278 | 176.7702 | 0.00082556
4288 | 1024.5 | 4180 | 0.05 | 2.8587 | 200 | 200 | 13.5 | 599 | 610 | 5.45 | 6.427 | 176.6209 | 0.00082487
4289 | 1024.5 | 4180 | 0.05 | 2.8587 | 200 | 200 | 13.5 | 599 | 610 | 5.45 | 6.4261 | 176.4718 | 0.00082417
4290 | 1024.5 | 4180 | 0.05 | 2.8587 | 200 | 200 | 13.5 | 599 | 610 | 5.45 | 6.4253 | 176.3228 | 0.00082347
4291 | 1024.5 | 4180 | 0.05 | 2.8587 | 200 | 200 | 13.5 | 599 | 610 | 5.45 | 6.4245 | 176.174 | 0.00082278
4292 | 1024.5 | 4180 | 0.05 | 2.8587 | 200 | 200 | 13.5 | 599 | 610 | 5.45 | 6.4237 | 176.0252 | 0.00082208
4293 | 1024.5 | 4180 | 0.05 | 2.8587 | 200 | 200 | 13.5 | 599 | 610 | 5.45 | 6.4228 | 175.8766 | 0.00082139
4294 | 1024.5 | 4180 | 0.05 | 2.8587 | 200 | 200 | 13.5 | 599 | 610 | 5.45 | 6.422 | 175.7281 | 0.0008207
4295 | 1024.5 | 4180 | 0.05 | 2.8587 | 200 | 200 | 13.5 | 599 | 610 | 5.45 | 6.4212 | 175.5797 | 0.00082
4296 | 1024.5 | 4180 | 0.05 | 2.8587 | 200 | 200 | 13.5 | 599 | 610 | 5.45 | 6.4204 | 175.4315 | 0.00081931
4297 | 1024.5 | 4180 | 0.05 | 2.8587 | 200 | 200 | 13.5 | 599 | 610 | 5.45 | 6.4196 | 175.2833 | 0.00081862
4298 | 1024.5 | 4180 | 0.05 | 2.8587 | 200 | 200 | 13.5 | 599 | 610 | 5.45 | 6.4187 | 175.1353 | 0.00081793
4299 | 1024.5 | 4180 | 0.05 | 2.8587 | 200 | 200 | 13.5 | 599 | 610 | 5.45 | 6.4179 | 174.9875 | 0.00081724
4300 | 1024.5 | 4180 | 0.05 | 2.8587 | 200 | 200 | 13.5 | 599 | 610 | 5.45 | 6.4171 | 174.8397 | 0.00081655
4301 | 1024.5 | 4180 | 0.05 | 2.8587 | 200 | 200 | 13.5 | 599 | 610 | 5.45 | 6.4163 | 174.6921 | 0.00081586
4302 | 1024.5 | 4180 | 0.05 | 2.8587 | 200 | 200 | 13.5 | 599 | 610 | 5.45 | 6.4155 | 174.5446 | 0.00081517
4303 | 1024.5 | 4180 | 0.05 | 2.8587 | 200 | 200 | 13.5 | 599 | 610 | 5.45 | 6.4147 | 174.3972 | 0.00081448
4304 | 1024.5 | 4180 | 0.05 | 2.8587 | 200 | 200 | 13.5 | 599 | 610 | 5.45 | 6.4138 | 174.25 | 0.00081379
4305 | 1024.5 | 4180 | 0.05 | 2.8587 | 200 | 200 | 13.5 | 599 | 610 | 5.45 | 6.413 | 174.1029 | 0.00081311
4306 | 1024.5 | 4180 | 0.05 | 2.8587 | 200 | 200 | 13.5 | 599 | 610 | 5.45 | 6.4122 | 173.9559 | 0.00081242
4307 | 1024.5 | 4180 | 0.05 | 2.8587 | 200 | 200 | 13.5 | 599 | 610 | 5.45 | 6.4114 | 173.809 | 0.00081173
4308 | 1024.5 | 4180 | 0.05 | 2.8587 | 200 | 200 | 13.5 | 599 | 610 | 5.45 | 6.4106 | 173.6622 | 0.00081105
4309 | 1024.5 | 4180 | 0.05 | 2.8587 | 200 | 200 | 13.5 | 599 | 610 | 5.45 | 6.4098 | 173.5156 | 0.00081036
4310 | 1024.5 | 4180 | 0.05 | 2.8587 | 200 | 200 | 13.5 | 599 | 610 | 5.45 | 6.409 | 173.3691 | 0.00080968
4311 | 1024.5 | 4180 | 0.05 | 2.8587 | 200 | 200 | 13.5 | 599 | 610 | 5.45 | 6.4082 | 173.2227 | 0.000809
4312 | 1024.5 | 4180 | 0.05 | 2.8587 | 200 | 200 | 13.5 | 599 | 610 | 5.45 | 6.4073 | 173.0765 | 0.00080831
4313 | 1024.5 | 4180 | 0.05 | 2.8587 | 200 | 200 | 13.5 | 599 | 610 | 5.45 | 6.4065 | 172.9303 | 0.00080763
4314 | 1024.5 | 4180 | 0.05 | 2.8587 | 200 | 200 | 13.5 | 599 | 610 | 5.45 | 6.4057 | 172.7843 | 0.00080695
4315 | 1024.5 | 4180 | 0.05 | 2.8587 | 200 | 200 | 13.5 | 599 | 610 | 5.45 | 6.4049 | 172.6384 | 0.00080627
4316 | 1024.5 | 4180 | 0.05 | 2.8587 | 200 | 200 | 13.5 | 599 | 610 | 5.45 | 6.4041 | 172.4927 | 0.00080559
4317 | 1024.5 | 4180 | 0.05 | 2.8587 | 200 | 200 | 13.5 | 599 | 610 | 5.45 | 6.4033 | 172.347 | 0.00080491
4318 | 1024.5 | 4180 | 0.05 | 2.8587 | 200 | 200 | 13.5 | 599 | 610 | 5.45 | 6.4025 | 172.2015 | 0.00080423
4319 | 1024.5 | 4180 | 0.05 | 2.8587 | 200 | 200 | 13.5 | 599 | 610 | 5.45 | 6.4017 | 172.0561 | 0.00080355
4320 | 1024.5 | 4180 | 0.05 | 2.8587 | 200 | 200 | 13.5 | 599 | 610 | 5.45 | 6.4009 | 171.9109 | 0.00080287
4321 | 1024.5 | 4180 | 0.05 | 2.8587 | 200 | 200 | 13.5 | 599 | 610 | 5.45 | 6.4001 | 171.7657 | 0.00080219
4322 | 1024.5 | 4180 | 0.05 | 2.8587 | 200 | 200 | 13.5 | 599 | 610 | 5.45 | 6.3993 | 171.6207 | 0.00080151
4323 | 1024.5 | 4180 | 0.05 | 2.8587 | 200 | 200 | 13.5 | 599 | 610 | 5.45 | 6.3985 | 171.4758 | 0.00080084
4324 | 1024.5 | 4180 | 0.05 | 2.8587 | 200 | 200 | 13.5 | 599 | 610 | 5.45 | 6.3977 | 171.331 | 0.00080016
4325 | 1024.5 | 4180 | 0.05 | 2.8587 | 200 | 200 | 13.5 | 599 | 610 | 5.45 | 6.3969 | 171.1863 | 0.00079949
4326 | 1024.5 | 4180 | 0.05 | 2.8587 | 200 | 200 | 13.5 | 599 | 610 | 5.45 | 6.3961 | 171.0418 | 0.00079881
4327 | 1024.5 | 4180 | 0.05 | 2.8587 | 200 | 200 | 13.5 | 599 | 610 | 5.45 | 6.3953 | 170.8974 | 0.00079814
4328 | 1024.5 | 4180 | 0.05 | 2.8587 | 200 | 200 | 13.5 | 599 | 610 | 5.45 | 6.3945 | 170.7531 | 0.00079746
4329 | 1024.5 | 4180 | 0.05 | 2.8587 | 200 | 200 | 13.5 | 599 | 610 | 5.45 | 6.3937 | 170.6089 | 0.00079679
4330 | 1024.5 | 4180 | 0.05 | 2.8587 | 200 | 200 | 13.5 | 599 | 610 | 5.45 | 6.3929 | 170.4649 | 0.00079612
4331 | 1024.5 | 4180 | 0.05 | 2.8587 | 200 | 200 | 13.5 | 599 | 610 | 5.45 | 6.3921 | 170.3209 | 0.00079544
4332 | 1024.5 | 4180 | 0.05 | 2.8587 | 200 | 200 | 13.5 | 599 | 610 | 5.45 | 6.3913 | 170.1771 | 0.00079477
4333 | 1024.5 | 4180 | 0.05 | 2.8587 | 200 | 200 | 13.5 | 599 | 610 | 5.45 | 6.3905 | 170.0335 | 0.0007941
4334 | 1024.5 | 4180 | 0.05 | 2.8587 | 200 | 200 | 13.5 | 599 | 610 | 5.45 | 6.3897 | 169.8899 | 0.00079343
4335 | 1024.5 | 4180 | 0.05 | 2.8587 | 200 | 200 | 13.5 | 599 | 610 | 5.45 | 6.3889 | 169.7464 | 0.00079276
4336 | 1024.5 | 4180 | 0.05 | 2.8587 | 200 | 200 | 13.5 | 599 | 610 | 5.45 | 6.3881 | 169.6031 | 0.00079209
4337 | 1024.5 | 4180 | 0.05 | 2.8587 | 200 | 200 | 13.5 | 599 | 610 | 5.45 | 6.3873 | 169.4599 | 0.00079142
4338 | 1024.5 | 4180 | 0.05 | 2.8587 | 200 | 200 | 13.5 | 599 | 610 | 5.45 | 6.3866 | 169.3168 | 0.00079075
4339 | 1024.5 | 4180 | 0.05 | 2.8587 | 200 | 200 | 13.5 | 599 | 610 | 5.45 | 6.3858 | 169.1739 | 0.00079009
4340 | 1024.5 | 4180 | 0.05 | 2.8587 | 200 | 200 | 13.5 | 599 | 610 | 5.45 | 6.385 | 169.0311 | 0.00078942
4341 | 1024.5 | 4180 | 0.05 | 2.8587 | 200 | 200 | 13.5 | 599 | 610 | 5.45 | 6.3842 | 168.8883 | 0.00078875
4342 | 1024.5 | 4180 | 0.05 | 2.8587 | 200 | 200 | 13.5 | 599 | 610 | 5.45 | 6.3834 | 168.7457 | 0.00078809
4343 | 1024.5 | 4180 | 0.05 | 2.8587 | 200 | 200 | 13.5 | 599 | 610 | 5.45 | 6.3826 | 168.6033 | 0.00078742
4344 | 1024.5 | 4180 | 0.05 | 2.8587 | 200 | 200 | 13.5 | 599 | 610 | 5.45 | 6.3818 | 168.4609 | 0.00078676
4345 | 1024.5 | 4180 | 0.05 | 2.8587 | 200 | 200 | 13.5 | 599 | 610 | 5.45 | 6.381 | 168.3187 | 0.00078609
4346 | 1024.5 | 4180 | 0.05 | 2.8587 | 200 | 200 | 13.5 | 599 | 610 | 5.45 | 6.3802 | 168.1766 | 0.00078543
4347 | 1024.5 | 4180 | 0.05 | 2.8587 | 200 | 200 | 13.5 | 599 | 610 | 5.45 | 6.3795 | 168.0346 | 0.00078477
4348 | 1024.5 | 4180 | 0.05 | 2.8587 | 200 | 200 | 13.5 | 599 | 610 | 5.45 | 6.3787 | 167.8927 | 0.0007841
4349 | 1024.5 | 4180 | 0.05 | 2.8587 | 200 | 200 | 13.5 | 599 | 610 | 5.45 | 6.3779 | 167.7509 | 0.00078344
4350 | 1024.5 | 4180 | 0.05 | 2.8587 | 200 | 200 | 13.5 | 599 | 610 | 5.45 | 6.3771 | 167.6093 | 0.00078278
4351 | 1024.5 | 4180 | 0.05 | 2.8587 | 200 | 200 | 13.5 | 599 | 610 | 5.45 | 6.3763 | 167.4678 | 0.00078212
4352 | 1024.5 | 4180 | 0.05 | 2.8587 | 200 | 200 | 13.5 | 599 | 610 | 5.45 | 6.3755 | 167.3264 | 0.00078146
4353 | 1024.5 | 4180 | 0.05 | 2.8587 | 200 | 200 | 13.5 | 599 | 610 | 5.45 | 6.3748 | 167.1851 | 0.0007808
4354 | 1024.5 | 4180 | 0.05 | 2.8587 | 200 | 200 | 13.5 | 599 | 610 | 5.45 | 6.374 | 167.0439 | 0.00078014
4355 | 1024.5 | 4180 | 0.05 | 2.8587 | 200 | 200 | 13.5 | 599 | 610 | 5.45 | 6.3732 | 166.9029 | 0.00077948
4356 | 1024.5 | 4180 | 0.05 | 2.8587 | 200 | 200 | 13.5 | 599 | 610 | 5.45 | 6.3724 | 166.762 | 0.00077882
4357 | 1024.5 | 4180 | 0.05 | 2.8587 | 200 | 200 | 13.5 | 599 | 610 | 5.45 | 6.3716 | 166.6212 | 0.00077817
4358 | 1024.5 | 4180 | 0.05 | 2.8587 | 200 | 200 | 13.5 | 599 | 610 | 5.45 | 6.3709 | 166.4805 | 0.00077751
4359 | 1024.5 | 4180 | 0.05 | 2.8587 | 200 | 200 | 13.5 | 599 | 610 | 5.45 | 6.3701 | 166.3399 | 0.00077685
4360 | 1024.5 | 4180 | 0.05 | 2.8587 | 200 | 200 | 13.5 | 599 | 610 | 5.45 | 6.3693 | 166.1995 | 0.0007762
4361 | 1024.5 | 4180 | 0.05 | 2.8587 | 200 | 200 | 13.5 | 599 | 610 | 5.45 | 6.3685 | 166.0592 | 0.00077554
4362 | 1024.5 | 4180 | 0.05 | 2.8587 | 200 | 200 | 13.5 | 599 | 610 | 5.45 | 6.3678 | 165.919 | 0.00077489
4363 | 1024.5 | 4180 | 0.05 | 2.8587 | 200 | 200 | 13.5 | 599 | 610 | 5.45 | 6.367 | 165.7789 | 0.00077423
4364 | 1024.5 | 4180 | 0.05 | 2.8587 | 200 | 200 | 13.5 | 599 | 610 | 5.45 | 6.3662 | 165.6389 | 0.00077358
4365 | 1024.5 | 4180 | 0.05 | 2.8587 | 200 | 200 | 13.5 | 599 | 610 | 5.45 | 6.3654 | 165.499 | 0.00077292
4366 | 1024.5 | 4180 | 0.05 | 2.8587 | 200 | 200 | 13.5 | 599 | 610 | 5.45 | 6.3647 | 165.3593 | 0.00077227
4367 | 1024.5 | 4180 | 0.05 | 2.8587 | 200 | 200 | 13.5 | 599 | 610 | 5.45 | 6.3639 | 165.2197 | 0.00077162
4368 | 1024.5 | 4180 | 0.05 | 2.8587 | 200 | 200 | 13.5 | 599 | 610 | 5.45 | 6.3631 | 165.0802 | 0.00077097
4369 | 1024.5 | 4180 | 0.05 | 2.8587 | 200 | 200 | 13.5 | 599 | 610 | 5.45 | 6.3623 | 164.9408 | 0.00077032
4370 | 1024.5 | 4180 | 0.05 | 2.8587 | 200 | 200 | 13.5 | 599 | 610 | 5.45 | 6.3616 | 164.8015 | 0.00076967
4371 | 1024.5 | 4180 | 0.05 | 2.8587 | 200 | 200 | 13.5 | 599 | 610 | 5.45 | 6.3608 | 164.6624 | 0.00076902
4372 | 1024.5 | 4180 | 0.05 | 2.8587 | 200 | 200 | 13.5 | 599 | 610 | 5.45 | 6.36 | 164.5234 | 0.00076837
4373 | 1024.5 | 4180 | 0.05 | 2.8587 | 200 | 200 | 13.5 | 599 | 610 | 5.45 | 6.3593 | 164.3845 | 0.00076772
4374 | 1024.5 | 4180 | 0.05 | 2.8587 | 200 | 200 | 13.5 | 599 | 610 | 5.45 | 6.3585 | 164.2457 | 0.00076707
4375 | 1024.5 | 4180 | 0.05 | 2.8587 | 200 | 200 | 13.5 | 599 | 610 | 5.45 | 6.3577 | 164.107 | 0.00076642
4376 | 1024.5 | 4180 | 0.05 | 2.8587 | 200 | 200 | 13.5 | 599 | 610 | 5.45 | 6.357 | 163.9684 | 0.00076578
4377 | 1024.5 | 4180 | 0.05 | 2.8587 | 200 | 200 | 13.5 | 599 | 610 | 5.45 | 6.3562 | 163.83 | 0.00076513
4378 | 1024.5 | 4180 | 0.05 | 2.8587 | 200 | 200 | 13.5 | 599 | 610 | 5.45 | 6.3554 | 163.6917 | 0.00076448
4379 | 1024.5 | 4180 | 0.05 | 2.8587 | 200 | 200 | 13.5 | 599 | 610 | 5.45 | 6.3547 | 163.5534 | 0.00076384
4380 | 1024.5 | 4180 | 0.05 | 2.8587 | 200 | 200 | 13.5 | 599 | 610 | 5.45 | 6.3539 | 163.4154 | 0.00076319
4381 | 1024.5 | 4180 | 0.05 | 2.8587 | 200 | 200 | 13.5 | 599 | 610 | 5.45 | 6.3531 | 163.2774 | 0.00076255
4382 | 1024.5 | 4180 | 0.05 | 2.8587 | 200 | 200 | 13.5 | 599 | 610 | 5.45 | 6.3524 | 163.1395 | 0.00076191
4383 | 1024.5 | 4180 | 0.05 | 2.8587 | 200 | 200 | 13.5 | 599 | 610 | 5.45 | 6.3516 | 163.0018 | 0.00076126
4384 | 1024.5 | 4180 | 0.05 | 2.8587 | 200 | 200 | 13.5 | 599 | 610 | 5.45 | 6.3509 | 162.8642 | 0.00076062
4385 | 1024.5 | 4180 | 0.05 | 2.8587 | 200 | 200 | 13.5 | 599 | 610 | 5.45 | 6.3501 | 162.7266 | 0.00075998
4386 | 1024.5 | 4180 | 0.05 | 2.8587 | 200 | 200 | 13.5 | 599 | 610 | 5.45 | 6.3493 | 162.5892 | 0.00075934
4387 | 1024.5 | 4180 | 0.05 | 2.8587 | 200 | 200 | 13.5 | 599 | 610 | 5.45 | 6.3486 | 162.452 | 0.00075869
4388 | 1024.5 | 4180 | 0.05 | 2.8587 | 200 | 200 | 13.5 | 599 | 610 | 5.45 | 6.3478 | 162.3148 | 0.00075805
4389 | 1024.5 | 4180 | 0.05 | 2.8587 | 200 | 200 | 13.5 | 599 | 610 | 5.45 | 6.3471 | 162.1778 | 0.00075741
4390 | 1024.5 | 4180 | 0.05 | 2.8587 | 200 | 200 | 13.5 | 599 | 610 | 5.45 | 6.3463 | 162.0408 | 0.00075677
4391 | 1024.5 | 4180 | 0.05 | 2.8587 | 200 | 200 | 13.5 | 599 | 610 | 5.45 | 6.3455 | 161.904 | 0.00075614
4392 | 1024.5 | 4180 | 0.05 | 2.8587 | 200 | 200 | 13.5 | 599 | 610 | 5.45 | 6.3448 | 161.7673 | 0.0007555
4393 | 1024.5 | 4180 | 0.05 | 2.8587 | 200 | 200 | 13.5 | 599 | 610 | 5.45 | 6.344 | 161.6307 | 0.00075486
4394 | 1024.5 | 4180 | 0.05 | 2.8587 | 200 | 200 | 13.5 | 599 | 610 | 5.45 | 6.3433 | 161.4943 | 0.00075422
4395 | 1024.5 | 4180 | 0.05 | 2.8587 | 200 | 200 | 13.5 | 599 | 610 | 5.45 | 6.3425 | 161.3579 | 0.00075358
4396 | 1024.5 | 4180 | 0.05 | 2.8587 | 200 | 200 | 13.5 | 599 | 610 | 5.45 | 6.3418 | 161.2217 | 0.00075295
4397 | 1024.5 | 4180 | 0.05 | 2.8587 | 200 | 200 | 13.5 | 599 | 610 | 5.45 | 6.341 | 161.0855 | 0.00075231
4398 | 1024.5 | 4180 | 0.05 | 2.8587 | 200 | 200 | 13.5 | 599 | 610 | 5.45 | 6.3403 | 160.9495 | 0.00075168
4399 | 1024.5 | 4180 | 0.05 | 2.8587 | 200 | 200 | 13.5 | 599 | 610 | 5.45 | 6.3395 | 160.8136 | 0.00075104
4400 | 1024.5 | 4180 | 0.05 | 2.8587 | 200 | 200 | 13.5 | 599 | 610 | 5.45 | 6.3388 | 160.6779 | 0.00075041
4401 | 1024.5 | 4180 | 0.05 | 2.8587 | 200 | 200 | 13.5 | 599 | 610 | 5.45 | 6.338 | 160.5422 | 0.00074978
4402 | 1024.5 | 4180 | 0.05 | 2.8587 | 200 | 200 | 13.5 | 599 | 610 | 5.45 | 6.3373 | 160.4066 | 0.00074914
4403 | 1024.5 | 4180 | 0.05 | 2.8587 | 200 | 200 | 13.5 | 599 | 610 | 5.45 | 6.3365 | 160.2712 | 0.00074851
4404 | 1024.5 | 4180 | 0.05 | 2.8587 | 200 | 200 | 13.5 | 599 | 610 | 5.45 | 6.3358 | 160.1359 | 0.00074788
4405 | 1024.5 | 4180 | 0.05 | 2.8587 | 200 | 200 | 13.5 | 599 | 610 | 5.45 | 6.335 | 160.0007 | 0.00074725
4406 | 1024.5 | 4180 | 0.05 | 2.8587 | 200 | 200 | 13.5 | 599 | 610 | 5.45 | 6.3343 | 159.8656 | 0.00074662
4407 | 1024.5 | 4180 | 0.05 | 2.8587 | 200 | 200 | 13.5 | 599 | 610 | 5.45 | 6.3335 | 159.7306 | 0.00074598
4408 | 1024.5 | 4180 | 0.05 | 2.8587 | 200 | 200 | 13.5 | 599 | 610 | 5.45 | 6.3328 | 159.5957 | 0.00074535
4409 | 1024.5 | 4180 | 0.05 | 2.8587 | 200 | 200 | 13.5 | 599 | 610 | 5.45 | 6.332 | 159.461 | 0.00074473
4410 | 1024.5 | 4180 | 0.05 | 2.8587 | 200 | 200 | 13.5 | 599 | 610 | 5.45 | 6.3313 | 159.3264 | 0.0007441
4411 | 1024.5 | 4180 | 0.05 | 2.8587 | 200 | 200 | 13.5 | 599 | 610 | 5.45 | 6.3305 | 159.1918 | 0.00074347
4412 | 1024.5 | 4180 | 0.05 | 2.8587 | 200 | 200 | 13.5 | 599 | 610 | 5.45 | 6.3298 | 159.0574 | 0.00074284
4413 | 1024.5 | 4180 | 0.05 | 2.8587 | 200 | 200 | 13.5 | 599 | 610 | 5.45 | 6.3291 | 158.9231 | 0.00074221
4414 | 1024.5 | 4180 | 0.05 | 2.8587 | 200 | 200 | 13.5 | 599 | 610 | 5.45 | 6.3283 | 158.7889 | 0.00074159
4415 | 1024.5 | 4180 | 0.05 | 2.8587 | 200 | 200 | 13.5 | 599 | 610 | 5.45 | 6.3276 | 158.6549 | 0.00074096
4416 | 1024.5 | 4180 | 0.05 | 2.8587 | 200 | 200 | 13.5 | 599 | 610 | 5.45 | 6.3268 | 158.5209 | 0.00074034
4417 | 1024.5 | 4180 | 0.05 | 2.8587 | 200 | 200 | 13.5 | 599 | 610 | 5.45 | 6.3261 | 158.3871 | 0.00073971
4418 | 1024.5 | 4180 | 0.05 | 2.8587 | 200 | 200 | 13.5 | 599 | 610 | 5.45 | 6.3254 | 158.2533 | 0.00073909
4419 | 1024.5 | 4180 | 0.05 | 2.8587 | 200 | 200 | 13.5 | 599 | 610 | 5.45 | 6.3246 | 158.1197 | 0.00073846
4420 | 1024.5 | 4180 | 0.05 | 2.8587 | 200 | 200 | 13.5 | 599 | 610 | 5.45 | 6.3239 | 157.9862 | 0.00073784
4421 | 1024.5 | 4180 | 0.05 | 2.8587 | 200 | 200 | 13.5 | 599 | 610 | 5.45 | 6.3231 | 157.8528 | 0.00073721
4422 | 1024.5 | 4180 | 0.05 | 2.8587 | 200 | 200 | 13.5 | 599 | 610 | 5.45 | 6.3224 | 157.7196 | 0.00073659
4423 | 1024.5 | 4180 | 0.05 | 2.8587 | 200 | 200 | 13.5 | 599 | 610 | 5.45 | 6.3217 | 157.5864 | 0.00073597
4424 | 1024.5 | 4180 | 0.05 | 2.8587 | 200 | 200 | 13.5 | 599 | 610 | 5.45 | 6.3209 | 157.4533 | 0.00073535
4425 | 1024.5 | 4180 | 0.05 | 2.8587 | 200 | 200 | 13.5 | 599 | 610 | 5.45 | 6.3202 | 157.3204 | 0.00073473
4426 | 1024.5 | 4180 | 0.05 | 2.8587 | 200 | 200 | 13.5 | 599 | 610 | 5.45 | 6.3195 | 157.1876 | 0.00073411
4427 | 1024.5 | 4180 | 0.05 | 2.8587 | 200 | 200 | 13.5 | 599 | 610 | 5.45 | 6.3187 | 157.0548 | 0.00073349
4428 | 1024.5 | 4180 | 0.05 | 2.8587 | 200 | 200 | 13.5 | 599 | 610 | 5.45 | 6.318 | 156.9222 | 0.00073287
4429 | 1024.5 | 4180 | 0.05 | 2.8587 | 200 | 200 | 13.5 | 599 | 610 | 5.45 | 6.3173 | 156.7897 | 0.00073225
4430 | 1024.5 | 4180 | 0.05 | 2.8587 | 200 | 200 | 13.5 | 599 | 610 | 5.45 | 6.3165 | 156.6574 | 0.00073163
4431 | 1024.5 | 4180 | 0.05 | 2.8587 | 200 | 200 | 13.5 | 599 | 610 | 5.45 | 6.3158 | 156.5251 | 0.00073101
4432 | 1024.5 | 4180 | 0.05 | 2.8587 | 200 | 200 | 13.5 | 599 | 610 | 5.45 | 6.3151 | 156.3929 | 0.0007304
4433 | 1024.5 | 4180 | 0.05 | 2.8587 | 200 | 200 | 13.5 | 599 | 610 | 5.45 | 6.3143 | 156.2609 | 0.00072978
4434 | 1024.5 | 4180 | 0.05 | 2.8587 | 200 | 200 | 13.5 | 599 | 610 | 5.45 | 6.3136 | 156.129 | 0.00072916
4435 | 1024.5 | 4180 | 0.05 | 2.8587 | 200 | 200 | 13.5 | 599 | 610 | 5.45 | 6.3129 | 155.9971 | 0.00072855
4436 | 1024.5 | 4180 | 0.05 | 2.8587 | 200 | 200 | 13.5 | 599 | 610 | 5.45 | 6.3121 | 155.8654 | 0.00072793
4437 | 1024.5 | 4180 | 0.05 | 2.8587 | 200 | 200 | 13.5 | 599 | 610 | 5.45 | 6.3114 | 155.7338 | 0.00072732
4438 | 1024.5 | 4180 | 0.05 | 2.8587 | 200 | 200 | 13.5 | 599 | 610 | 5.45 | 6.3107 | 155.6023 | 0.0007267
4439 | 1024.5 | 4180 | 0.05 | 2.8587 | 200 | 200 | 13.5 | 599 | 610 | 5.45 | 6.31 | 155.471 | 0.00072609
4440 | 1024.5 | 4180 | 0.05 | 2.8587 | 200 | 200 | 13.5 | 599 | 610 | 5.45 | 6.3092 | 155.3397 | 0.00072548
4441 | 1024.5 | 4180 | 0.05 | 2.8587 | 200 | 200 | 13.5 | 599 | 610 | 5.45 | 6.3085 | 155.2085 | 0.00072487
4442 | 1024.5 | 4180 | 0.05 | 2.8587 | 200 | 200 | 13.5 | 599 | 610 | 5.45 | 6.3078 | 155.0775 | 0.00072425
4443 | 1024.5 | 4180 | 0.05 | 2.8587 | 200 | 200 | 13.5 | 599 | 610 | 5.45 | 6.3071 | 154.9465 | 0.00072364
4444 | 1024.5 | 4180 | 0.05 | 2.8587 | 200 | 200 | 13.5 | 599 | 610 | 5.45 | 6.3063 | 154.8157 | 0.00072303
4445 | 1024.5 | 4180 | 0.05 | 2.8587 | 200 | 200 | 13.5 | 599 | 610 | 5.45 | 6.3056 | 154.685 | 0.00072242
4446 | 1024.5 | 4180 | 0.05 | 2.8587 | 200 | 200 | 13.5 | 599 | 610 | 5.45 | 6.3049 | 154.5544 | 0.00072181
4447 | 1024.5 | 4180 | 0.05 | 2.8587 | 200 | 200 | 13.5 | 599 | 610 | 5.45 | 6.3042 | 154.4239 | 0.0007212
4448 | 1024.5 | 4180 | 0.05 | 2.8587 | 200 | 200 | 13.5 | 599 | 610 | 5.45 | 6.3035 | 154.2935 | 0.00072059
4449 | 1024.5 | 4180 | 0.05 | 2.8587 | 200 | 200 | 13.5 | 599 | 610 | 5.45 | 6.3027 | 154.1632 | 0.00071998
4450 | 1024.5 | 4180 | 0.05 | 2.8587 | 200 | 200 | 13.5 | 599 | 610 | 5.45 | 6.302 | 154.0331 | 0.00071938
4451 | 1024.5 | 4180 | 0.05 | 2.8587 | 200 | 200 | 13.5 | 599 | 610 | 5.45 | 6.3013 | 153.903 | 0.00071877
4452 | 1024.5 | 4180 | 0.05 | 2.8587 | 200 | 200 | 13.5 | 599 | 610 | 5.45 | 6.3006 | 153.7731 | 0.00071816
4453 | 1024.5 | 4180 | 0.05 | 2.8587 | 200 | 200 | 13.5 | 599 | 610 | 5.45 | 6.2999 | 153.6432 | 0.00071756
4454 | 1024.5 | 4180 | 0.05 | 2.8587 | 200 | 200 | 13.5 | 599 | 610 | 5.45 | 6.2991 | 153.5135 | 0.00071695
4455 | 1024.5 | 4180 | 0.05 | 2.8587 | 200 | 200 | 13.5 | 599 | 610 | 5.45 | 6.2984 | 153.3839 | 0.00071634
4456 | 1024.5 | 4180 | 0.05 | 2.8587 | 200 | 200 | 13.5 | 599 | 610 | 5.45 | 6.2977 | 153.2544 | 0.00071574
4457 | 1024.5 | 4180 | 0.05 | 2.8587 | 200 | 200 | 13.5 | 599 | 610 | 5.45 | 6.297 | 153.125 | 0.00071513
4458 | 1024.5 | 4180 | 0.05 | 2.8587 | 200 | 200 | 13.5 | 599 | 610 | 5.45 | 6.2963 | 152.9957 | 0.00071453
4459 | 1024.5 | 4180 | 0.05 | 2.8587 | 200 | 200 | 13.5 | 599 | 610 | 5.45 | 6.2956 | 152.8665 | 0.00071393
4460 | 1024.5 | 4180 | 0.05 | 2.8587 | 200 | 200 | 13.5 | 599 | 610 | 5.45 | 6.2948 | 152.7375 | 0.00071332
4461 | 1024.5 | 4180 | 0.05 | 2.8587 | 200 | 200 | 13.5 | 599 | 610 | 5.45 | 6.2941 | 152.6085 | 0.00071272
4462 | 1024.5 | 4180 | 0.05 | 2.8587 | 200 | 200 | 13.5 | 599 | 610 | 5.45 | 6.2934 | 152.4797 | 0.00071212
4463 | 1024.5 | 4180 | 0.05 | 2.8587 | 200 | 200 | 13.5 | 599 | 610 | 5.45 | 6.2927 | 152.3509 | 0.00071152
4464 | 1024.5 | 4180 | 0.05 | 2.8587 | 200 | 200 | 13.5 | 599 | 610 | 5.45 | 6.292 | 152.2223 | 0.00071092
4465 | 1024.5 | 4180 | 0.05 | 2.8587 | 200 | 200 | 13.5 | 599 | 610 | 5.45 | 6.2913 | 152.0938 | 0.00071032
4466 | 1024.5 | 4180 | 0.05 | 2.8587 | 200 | 200 | 13.5 | 599 | 610 | 5.45 | 6.2906 | 151.9653 | 0.00070972
4467 | 1024.5 | 4180 | 0.05 | 2.8587 | 200 | 200 | 13.5 | 599 | 610 | 5.45 | 6.2899 | 151.837 | 0.00070912
4468 | 1024.5 | 4180 | 0.05 | 2.8587 | 200 | 200 | 13.5 | 599 | 610 | 5.45 | 6.2892 | 151.7088 | 0.00070852
4469 | 1024.5 | 4180 | 0.05 | 2.8587 | 200 | 200 | 13.5 | 599 | 610 | 5.45 | 6.2884 | 151.5807 | 0.00070792
4470 | 1024.5 | 4180 | 0.05 | 2.8587 | 200 | 200 | 13.5 | 599 | 610 | 5.45 | 6.2877 | 151.4528 | 0.00070732
4471 | 1024.5 | 4180 | 0.05 | 2.8587 | 200 | 200 | 13.5 | 599 | 610 | 5.45 | 6.287 | 151.3249 | 0.00070673
4472 | 1024.5 | 4180 | 0.05 | 2.8587 | 200 | 200 | 13.5 | 599 | 610 | 5.45 | 6.2863 | 151.1971 | 0.00070613
4473 | 1024.5 | 4180 | 0.05 | 2.8587 | 200 | 200 | 13.5 | 599 | 610 | 5.45 | 6.2856 | 151.0695 | 0.00070553
4474 | 1024.5 | 4180 | 0.05 | 2.8587 | 200 | 200 | 13.5 | 599 | 610 | 5.45 | 6.2849 | 150.9419 | 0.00070494
4475 | 1024.5 | 4180 | 0.05 | 2.8587 | 200 | 200 | 13.5 | 599 | 610 | 5.45 | 6.2842 | 150.8145 | 0.00070434
4476 | 1024.5 | 4180 | 0.05 | 2.8587 | 200 | 200 | 13.5 | 599 | 610 | 5.45 | 6.2835 | 150.6871 | 0.00070375
4477 | 1024.5 | 4180 | 0.05 | 2.8587 | 200 | 200 | 13.5 | 599 | 610 | 5.45 | 6.2828 | 150.5599 | 0.00070315
4478 | 1024.5 | 4180 | 0.05 | 2.8587 | 200 | 200 | 13.5 | 599 | 610 | 5.45 | 6.2821 | 150.4328 | 0.00070256
4479 | 1024.5 | 4180 | 0.05 | 2.8587 | 200 | 200 | 13.5 | 599 | 610 | 5.45 | 6.2814 | 150.3058 | 0.00070197
4480 | 1024.5 | 4180 | 0.05 | 2.8587 | 200 | 200 | 13.5 | 599 | 610 | 5.45 | 6.2807 | 150.1789 | 0.00070138
4481 | 1024.5 | 4180 | 0.05 | 2.8587 | 200 | 200 | 13.5 | 599 | 610 | 5.45 | 6.28 | 150.0521 | 0.00070078
4482 | 1024.5 | 4180 | 0.05 | 2.8587 | 200 | 200 | 13.5 | 599 | 610 | 5.45 | 6.2793 | 149.9254 | 0.00070019
4483 | 1024.5 | 4180 | 0.05 | 2.8587 | 200 | 200 | 13.5 | 599 | 610 | 5.45 | 6.2786 | 149.7988 | 0.0006996
4484 | 1024.5 | 4180 | 0.05 | 2.8587 | 200 | 200 | 13.5 | 599 | 610 | 5.45 | 6.2779 | 149.6723 | 0.00069901
4485 | 1024.5 | 4180 | 0.05 | 2.8587 | 200 | 200 | 13.5 | 599 | 610 | 5.45 | 6.2772 | 149.5459 | 0.00069842
4486 | 1024.5 | 4180 | 0.05 | 2.8587 | 200 | 200 | 13.5 | 599 | 610 | 5.45 | 6.2765 | 149.4197 | 0.00069783
4487 | 1024.5 | 4180 | 0.05 | 2.8587 | 200 | 200 | 13.5 | 599 | 610 | 5.45 | 6.2758 | 149.2935 | 0.00069724
4488 | 1024.5 | 4180 | 0.05 | 2.8587 | 200 | 200 | 13.5 | 599 | 610 | 5.45 | 6.2751 | 149.1674 | 0.00069665
4489 | 1024.5 | 4180 | 0.05 | 2.8587 | 200 | 200 | 13.5 | 599 | 610 | 5.45 | 6.2744 | 149.0415 | 0.00069606
4490 | 1024.5 | 4180 | 0.05 | 2.8587 | 200 | 200 | 13.5 | 599 | 610 | 5.45 | 6.2737 | 148.9157 | 0.00069548
4491 | 1024.5 | 4180 | 0.05 | 2.8587 | 200 | 200 | 13.5 | 599 | 610 | 5.45 | 6.273 | 148.7899 | 0.00069489
4492 | 1024.5 | 4180 | 0.05 | 2.8587 | 200 | 200 | 13.5 | 599 | 610 | 5.45 | 6.2723 | 148.6643 | 0.0006943
4493 | 1024.5 | 4180 | 0.05 | 2.8587 | 200 | 200 | 13.5 | 599 | 610 | 5.45 | 6.2716 | 148.5388 | 0.00069372
4494 | 1024.5 | 4180 | 0.05 | 2.8587 | 200 | 200 | 13.5 | 599 | 610 | 5.45 | 6.2709 | 148.4134 | 0.00069313
4495 | 1024.5 | 4180 | 0.05 | 2.8587 | 200 | 200 | 13.5 | 599 | 610 | 5.45 | 6.2702 | 148.2881 | 0.00069254
4496 | 1024.5 | 4180 | 0.05 | 2.8587 | 200 | 200 | 13.5 | 599 | 610 | 5.45 | 6.2695 | 148.1629 | 0.00069196
4497 | 1024.5 | 4180 | 0.05 | 2.8587 | 200 | 200 | 13.5 | 599 | 610 | 5.45 | 6.2688 | 148.0378 | 0.00069138
4498 | 1024.5 | 4180 | 0.05 | 2.8587 | 200 | 200 | 13.5 | 599 | 610 | 5.45 | 6.2682 | 147.9128 | 0.00069079
4499 | 1024.5 | 4180 | 0.05 | 2.8587 | 200 | 200 | 13.5 | 599 | 610 | 5.45 | 6.2675 | 147.7879 | 0.00069021
4500 | 1024.5 | 4180 | 0.05 | 2.8587 | 200 | 200 | 13.5 | 599 | 610 | 5.45 | 6.2668 | 147.6631 | 0.00068963
4501 | 1024.5 | 4180 | 0.05 | 2.8587 | 200 | 200 | 13.5 | 599 | 610 | 5.45 | 6.2661 | 147.5384 | 0.00068904
4502 | 1024.5 | 4180 | 0.05 | 2.8587 | 200 | 200 | 13.5 | 599 | 610 | 5.45 | 6.2654 | 147.4138 | 0.00068846
4503 | 1024.5 | 4180 | 0.05 | 2.8587 | 200 | 200 | 13.5 | 599 | 610 | 5.45 | 6.2647 | 147.2894 | 0.00068788
4504 | 1024.5 | 4180 | 0.05 | 2.8587 | 200 | 200 | 13.5 | 599 | 610 | 5.45 | 6.264 | 147.165 | 0.0006873
4505 | 1024.5 | 4180 | 0.05 | 2.8587 | 200 | 200 | 13.5 | 599 | 610 | 5.45 | 6.2633 | 147.0408 | 0.00068672
4506 | 1024.5 | 4180 | 0.05 | 2.8587 | 200 | 200 | 13.5 | 599 | 610 | 5.45 | 6.2626 | 146.9166 | 0.00068614
4507 | 1024.5 | 4180 | 0.05 | 2.8587 | 200 | 200 | 13.5 | 599 | 610 | 5.45 | 6.262 | 146.7926 | 0.00068556
4508 | 1024.5 | 4180 | 0.05 | 2.8587 | 200 | 200 | 13.5 | 599 | 610 | 5.45 | 6.2613 | 146.6686 | 0.00068498
4509 | 1024.5 | 4180 | 0.05 | 2.8587 | 200 | 200 | 13.5 | 599 | 610 | 5.45 | 6.2606 | 146.5448 | 0.0006844
4510 | 1024.5 | 4180 | 0.05 | 2.8587 | 200 | 200 | 13.5 | 599 | 610 | 5.45 | 6.2599 | 146.4211 | 0.00068383
4511 | 1024.5 | 4180 | 0.05 | 2.8587 | 200 | 200 | 13.5 | 599 | 610 | 5.45 | 6.2592 | 146.2974 | 0.00068325
4512 | 1024.5 | 4180 | 0.05 | 2.8587 | 200 | 200 | 13.5 | 599 | 610 | 5.45 | 6.2585 | 146.1739 | 0.00068267
4513 | 1024.5 | 4180 | 0.05 | 2.8587 | 200 | 200 | 13.5 | 599 | 610 | 5.45 | 6.2579 | 146.0505 | 0.00068209
4514 | 1024.5 | 4180 | 0.05 | 2.8587 | 200 | 200 | 13.5 | 599 | 610 | 5.45 | 6.2572 | 145.9272 | 0.00068152
4515 | 1024.5 | 4180 | 0.05 | 2.8587 | 200 | 200 | 13.5 | 599 | 610 | 5.45 | 6.2565 | 145.804 | 0.00068094
4516 | 1024.5 | 4180 | 0.05 | 2.8587 | 200 | 200 | 13.5 | 599 | 610 | 5.45 | 6.2558 | 145.6809 | 0.00068037
4517 | 1024.5 | 4180 | 0.05 | 2.8587 | 200 | 200 | 13.5 | 599 | 610 | 5.45 | 6.2551 | 145.5579 | 0.00067979
4518 | 1024.5 | 4180 | 0.05 | 2.8587 | 200 | 200 | 13.5 | 599 | 610 | 5.45 | 6.2545 | 145.435 | 0.00067922
4519 | 1024.5 | 4180 | 0.05 | 2.8587 | 200 | 200 | 13.5 | 599 | 610 | 5.45 | 6.2538 | 145.3122 | 0.00067865
4520 | 1024.5 | 4180 | 0.05 | 2.8587 | 200 | 200 | 13.5 | 599 | 610 | 5.45 | 6.2531 | 145.1895 | 0.00067807
4521 | 1024.5 | 4180 | 0.05 | 2.8587 | 200 | 200 | 13.5 | 599 | 610 | 5.45 | 6.2524 | 145.0669 | 0.0006775
4522 | 1024.5 | 4180 | 0.05 | 2.8587 | 200 | 200 | 13.5 | 599 | 610 | 5.45 | 6.2517 | 144.9444 | 0.00067693
4523 | 1024.5 | 4180 | 0.05 | 2.8587 | 200 | 200 | 13.5 | 599 | 610 | 5.45 | 6.2511 | 144.822 | 0.00067636
4524 | 1024.5 | 4180 | 0.05 | 2.8587 | 200 | 200 | 13.5 | 599 | 610 | 5.45 | 6.2504 | 144.6998 | 0.00067579
4525 | 1024.5 | 4180 | 0.05 | 2.8587 | 200 | 200 | 13.5 | 599 | 610 | 5.45 | 6.2497 | 144.5776 | 0.00067522
4526 | 1024.5 | 4180 | 0.05 | 2.8587 | 200 | 200 | 13.5 | 599 | 610 | 5.45 | 6.249 | 144.4555 | 0.00067465
4527 | 1024.5 | 4180 | 0.05 | 2.8587 | 200 | 200 | 13.5 | 599 | 610 | 5.45 | 6.2484 | 144.3335 | 0.00067408
4528 | 1024.5 | 4180 | 0.05 | 2.8587 | 200 | 200 | 13.5 | 599 | 610 | 5.45 | 6.2477 | 144.2117 | 0.00067351
4529 | 1024.5 | 4180 | 0.05 | 2.8587 | 200 | 200 | 13.5 | 599 | 610 | 5.45 | 6.247 | 144.0899 | 0.00067294
4530 | 1024.5 | 4180 | 0.05 | 2.8587 | 200 | 200 | 13.5 | 599 | 610 | 5.45 | 6.2463 | 143.9683 | 0.00067237
4531 | 1024.5 | 4180 | 0.05 | 2.8587 | 200 | 200 | 13.5 | 599 | 610 | 5.45 | 6.2457 | 143.8467 | 0.0006718
4532 | 1024.5 | 4180 | 0.05 | 2.8587 | 200 | 200 | 13.5 | 599 | 610 | 5.45 | 6.245 | 143.7252 | 0.00067124
4533 | 1024.5 | 4180 | 0.05 | 2.8587 | 200 | 200 | 13.5 | 599 | 610 | 5.45 | 6.2443 | 143.6039 | 0.00067067
4534 | 1024.5 | 4180 | 0.05 | 2.8587 | 200 | 200 | 13.5 | 599 | 610 | 5.45 | 6.2437 | 143.4826 | 0.0006701
4535 | 1024.5 | 4180 | 0.05 | 2.8587 | 200 | 200 | 13.5 | 599 | 610 | 5.45 | 6.243 | 143.3615 | 0.00066954
4536 | 1024.5 | 4180 | 0.05 | 2.8587 | 200 | 200 | 13.5 | 599 | 610 | 5.45 | 6.2423 | 143.2405 | 0.00066897
4537 | 1024.5 | 4180 | 0.05 | 2.8587 | 200 | 200 | 13.5 | 599 | 610 | 5.45 | 6.2416 | 143.1195 | 0.00066841
4538 | 1024.5 | 4180 | 0.05 | 2.8587 | 200 | 200 | 13.5 | 599 | 610 | 5.45 | 6.241 | 142.9987 | 0.00066784
4539 | 1024.5 | 4180 | 0.05 | 2.8587 | 200 | 200 | 13.5 | 599 | 610 | 5.45 | 6.2403 | 142.8779 | 0.00066728
4540 | 1024.5 | 4180 | 0.05 | 2.8587 | 200 | 200 | 13.5 | 599 | 610 | 5.45 | 6.2396 | 142.7573 | 0.00066671
4541 | 1024.5 | 4180 | 0.05 | 2.8587 | 200 | 200 | 13.5 | 599 | 610 | 5.45 | 6.239 | 142.6368 | 0.00066615
4542 | 1024.5 | 4180 | 0.05 | 2.8587 | 200 | 200 | 13.5 | 599 | 610 | 5.45 | 6.2383 | 142.5163 | 0.00066559
4543 | 1024.5 | 4180 | 0.05 | 2.8587 | 200 | 200 | 13.5 | 599 | 610 | 5.45 | 6.2376 | 142.396 | 0.00066503
4544 | 1024.5 | 4180 | 0.05 | 2.8587 | 200 | 200 | 13.5 | 599 | 610 | 5.45 | 6.237 | 142.2758 | 0.00066447
4545 | 1024.5 | 4180 | 0.05 | 2.8587 | 200 | 200 | 13.5 | 599 | 610 | 5.45 | 6.2363 | 142.1557 | 0.0006639
4546 | 1024.5 | 4180 | 0.05 | 2.8587 | 200 | 200 | 13.5 | 599 | 610 | 5.45 | 6.2357 | 142.0356 | 0.00066334
4547 | 1024.5 | 4180 | 0.05 | 2.8587 | 200 | 200 | 13.5 | 599 | 610 | 5.45 | 6.235 | 141.9157 | 0.00066278
4548 | 1024.5 | 4180 | 0.05 | 2.8587 | 200 | 200 | 13.5 | 599 | 610 | 5.45 | 6.2343 | 141.7959 | 0.00066222
4549 | 1024.5 | 4180 | 0.05 | 2.8587 | 200 | 200 | 13.5 | 599 | 610 | 5.45 | 6.2337 | 141.6762 | 0.00066167
4550 | 1024.5 | 4180 | 0.05 | 2.8587 | 200 | 200 | 13.5 | 599 | 610 | 5.45 | 6.233 | 141.5565 | 0.00066111
4551 | 1024.5 | 4180 | 0.05 | 2.8587 | 200 | 200 | 13.5 | 599 | 610 | 5.45 | 6.2323 | 141.437 | 0.00066055
4552 | 1024.5 | 4180 | 0.05 | 2.8587 | 200 | 200 | 13.5 | 599 | 610 | 5.45 | 6.2317 | 141.3176 | 0.00065999
4553 | 1024.5 | 4180 | 0.05 | 2.8587 | 200 | 200 | 13.5 | 599 | 610 | 5.45 | 6.231 | 141.1983 | 0.00065943
4554 | 1024.5 | 4180 | 0.05 | 2.8587 | 200 | 200 | 13.5 | 599 | 610 | 5.45 | 6.2304 | 141.0791 | 0.00065888
4555 | 1024.5 | 4180 | 0.05 | 2.8587 | 200 | 200 | 13.5 | 599 | 610 | 5.45 | 6.2297 | 140.9599 | 0.00065832
4556 | 1024.5 | 4180 | 0.05 | 2.8587 | 200 | 200 | 13.5 | 599 | 610 | 5.45 | 6.229 | 140.8409 | 0.00065776
4557 | 1024.5 | 4180 | 0.05 | 2.8587 | 200 | 200 | 13.5 | 599 | 610 | 5.45 | 6.2284 | 140.722 | 0.00065721
4558 | 1024.5 | 4180 | 0.05 | 2.8587 | 200 | 200 | 13.5 | 599 | 610 | 5.45 | 6.2277 | 140.6032 | 0.00065665
4559 | 1024.5 | 4180 | 0.05 | 2.8587 | 200 | 200 | 13.5 | 599 | 610 | 5.45 | 6.2271 | 140.4845 | 0.0006561
4560 | 1024.5 | 4180 | 0.05 | 2.8587 | 200 | 200 | 13.5 | 599 | 610 | 5.45 | 6.2264 | 140.3659 | 0.00065555
4561 | 1024.5 | 4180 | 0.05 | 2.8587 | 200 | 200 | 13.5 | 599 | 610 | 5.45 | 6.2258 | 140.2474 | 0.00065499
4562 | 1024.5 | 4180 | 0.05 | 2.8587 | 200 | 200 | 13.5 | 599 | 610 | 5.45 | 6.2251 | 140.1289 | 0.00065444
4563 | 1024.5 | 4180 | 0.05 | 2.8587 | 200 | 200 | 13.5 | 599 | 610 | 5.45 | 6.2244 | 140.0106 | 0.00065389
4564 | 1024.5 | 4180 | 0.05 | 2.8587 | 200 | 200 | 13.5 | 599 | 610 | 5.45 | 6.2238 | 139.8924 | 0.00065333
4565 | 1024.5 | 4180 | 0.05 | 2.8587 | 200 | 200 | 13.5 | 599 | 610 | 5.45 | 6.2231 | 139.7743 | 0.00065278
4566 | 1024.5 | 4180 | 0.05 | 2.8587 | 200 | 200 | 13.5 | 599 | 610 | 5.45 | 6.2225 | 139.6563 | 0.00065223
4567 | 1024.5 | 4180 | 0.05 | 2.8587 | 200 | 200 | 13.5 | 599 | 610 | 5.45 | 6.2218 | 139.5384 | 0.00065168
4568 | 1024.5 | 4180 | 0.05 | 2.8587 | 200 | 200 | 13.5 | 599 | 610 | 5.45 | 6.2212 | 139.4206 | 0.00065113
4569 | 1024.5 | 4180 | 0.05 | 2.8587 | 200 | 200 | 13.5 | 599 | 610 | 5.45 | 6.2205 | 139.3028 | 0.00065058
4570 | 1024.5 | 4180 | 0.05 | 2.8587 | 200 | 200 | 13.5 | 599 | 610 | 5.45 | 6.2199 | 139.1852 | 0.00065003
4571 | 1024.5 | 4180 | 0.05 | 2.8587 | 200 | 200 | 13.5 | 599 | 610 | 5.45 | 6.2192 | 139.0677 | 0.00064948
4572 | 1024.5 | 4180 | 0.05 | 2.8587 | 200 | 200 | 13.5 | 599 | 610 | 5.45 | 6.2186 | 138.9503 | 0.00064893
4573 | 1024.5 | 4180 | 0.05 | 2.8587 | 200 | 200 | 13.5 | 599 | 610 | 5.45 | 6.2179 | 138.833 | 0.00064839
4574 | 1024.5 | 4180 | 0.05 | 2.8587 | 200 | 200 | 13.5 | 599 | 610 | 5.45 | 6.2173 | 138.7157 | 0.00064784
4575 | 1024.5 | 4180 | 0.05 | 2.8587 | 200 | 200 | 13.5 | 599 | 610 | 5.45 | 6.2166 | 138.5986 | 0.00064729
4576 | 1024.5 | 4180 | 0.05 | 2.8587 | 200 | 200 | 13.5 | 599 | 610 | 5.45 | 6.216 | 138.4816 | 0.00064675
4577 | 1024.5 | 4180 | 0.05 | 2.8587 | 200 | 200 | 13.5 | 599 | 610 | 5.45 | 6.2153 | 138.3647 | 0.0006462
4578 | 1024.5 | 4180 | 0.05 | 2.8587 | 200 | 200 | 13.5 | 599 | 610 | 5.45 | 6.2147 | 138.2478 | 0.00064565
4579 | 1024.5 | 4180 | 0.05 | 2.8587 | 200 | 200 | 13.5 | 599 | 610 | 5.45 | 6.2141 | 138.1311 | 0.00064511
4580 | 1024.5 | 4180 | 0.05 | 2.8587 | 200 | 200 | 13.5 | 599 | 610 | 5.45 | 6.2134 | 138.0145 | 0.00064456
4581 | 1024.5 | 4180 | 0.05 | 2.8587 | 200 | 200 | 13.5 | 599 | 610 | 5.45 | 6.2128 | 137.898 | 0.00064402
4582 | 1024.5 | 4180 | 0.05 | 2.8587 | 200 | 200 | 13.5 | 599 | 610 | 5.45 | 6.2121 | 137.7815 | 0.00064348
4583 | 1024.5 | 4180 | 0.05 | 2.8587 | 200 | 200 | 13.5 | 599 | 610 | 5.45 | 6.2115 | 137.6652 | 0.00064293
4584 | 1024.5 | 4180 | 0.05 | 2.8587 | 200 | 200 | 13.5 | 599 | 610 | 5.45 | 6.2108 | 137.549 | 0.00064239
4585 | 1024.5 | 4180 | 0.05 | 2.8587 | 200 | 200 | 13.5 | 599 | 610 | 5.45 | 6.2102 | 137.4328 | 0.00064185
4586 | 1024.5 | 4180 | 0.05 | 2.8587 | 200 | 200 | 13.5 | 599 | 610 | 5.45 | 6.2095 | 137.3168 | 0.00064131
4587 | 1024.5 | 4180 | 0.05 | 2.8587 | 200 | 200 | 13.5 | 599 | 610 | 5.45 | 6.2089 | 137.2009 | 0.00064076
4588 | 1024.5 | 4180 | 0.05 | 2.8587 | 200 | 200 | 13.5 | 599 | 610 | 5.45 | 6.2083 | 137.085 | 0.00064022
4589 | 1024.5 | 4180 | 0.05 | 2.8587 | 200 | 200 | 13.5 | 599 | 610 | 5.45 | 6.2076 | 136.9693 | 0.00063968
4590 | 1024.5 | 4180 | 0.05 | 2.8587 | 200 | 200 | 13.5 | 599 | 610 | 5.45 | 6.207 | 136.8536 | 0.00063914
4591 | 1024.5 | 4180 | 0.05 | 2.8587 | 200 | 200 | 13.5 | 599 | 610 | 5.45 | 6.2063 | 136.7381 | 0.0006386
4592 | 1024.5 | 4180 | 0.05 | 2.8587 | 200 | 200 | 13.5 | 599 | 610 | 5.45 | 6.2057 | 136.6226 | 0.00063806
4593 | 1024.5 | 4180 | 0.05 | 2.8587 | 200 | 200 | 13.5 | 599 | 610 | 5.45 | 6.2051 | 136.5073 | 0.00063753
4594 | 1024.5 | 4180 | 0.05 | 2.8587 | 200 | 200 | 13.5 | 599 | 610 | 5.45 | 6.2044 | 136.392 | 0.00063699
4595 | 1024.5 | 4180 | 0.05 | 2.8587 | 200 | 200 | 13.5 | 599 | 610 | 5.45 | 6.2038 | 136.2769 | 0.00063645
4596 | 1024.5 | 4180 | 0.05 | 2.8587 | 200 | 200 | 13.5 | 599 | 610 | 5.45 | 6.2032 | 136.1618 | 0.00063591
4597 | 1024.5 | 4180 | 0.05 | 2.8587 | 200 | 200 | 13.5 | 599 | 610 | 5.45 | 6.2025 | 136.0468 | 0.00063538
4598 | 1024.5 | 4180 | 0.05 | 2.8587 | 200 | 200 | 13.5 | 599 | 610 | 5.45 | 6.2019 | 135.932 | 0.00063484
4599 | 1024.5 | 4180 | 0.05 | 2.8587 | 200 | 200 | 13.5 | 599 | 610 | 5.45 | 6.2013 | 135.8172 | 0.0006343
4600 | 1024.5 | 4180 | 0.05 | 2.8587 | 200 | 200 | 13.5 | 599 | 610 | 5.45 | 6.2006 | 135.7025 | 0.00063377
4601 | 1024.5 | 4180 | 0.05 | 2.8587 | 200 | 200 | 13.5 | 599 | 610 | 5.45 | 6.2 | 135.5879 | 0.00063323
4602 | 1024.5 | 4180 | 0.05 | 2.8587 | 200 | 200 | 13.5 | 599 | 610 | 5.45 | 6.1994 | 135.4735 | 0.0006327
4603 | 1024.5 | 4180 | 0.05 | 2.8587 | 200 | 200 | 13.5 | 599 | 610 | 5.45 | 6.1987 | 135.3591 | 0.00063216
4604 | 1024.5 | 4180 | 0.05 | 2.8587 | 200 | 200 | 13.5 | 599 | 610 | 5.45 | 6.1981 | 135.2448 | 0.00063163
4605 | 1024.5 | 4180 | 0.05 | 2.8587 | 200 | 200 | 13.5 | 599 | 610 | 5.45 | 6.1975 | 135.1306 | 0.0006311
4606 | 1024.5 | 4180 | 0.05 | 2.8587 | 200 | 200 | 13.5 | 599 | 610 | 5.45 | 6.1968 | 135.0165 | 0.00063056
4607 | 1024.5 | 4180 | 0.05 | 2.8587 | 200 | 200 | 13.5 | 599 | 610 | 5.45 | 6.1962 | 134.9025 | 0.00063003
4608 | 1024.5 | 4180 | 0.05 | 2.8587 | 200 | 200 | 13.5 | 599 | 610 | 5.45 | 6.1956 | 134.7886 | 0.0006295
4609 | 1024.5 | 4180 | 0.05 | 2.8587 | 200 | 200 | 13.5 | 599 | 610 | 5.45 | 6.1949 | 134.6748 | 0.00062897
4610 | 1024.5 | 4180 | 0.05 | 2.8587 | 200 | 200 | 13.5 | 599 | 610 | 5.45 | 6.1943 | 134.5611 | 0.00062844
4611 | 1024.5 | 4180 | 0.05 | 2.8587 | 200 | 200 | 13.5 | 599 | 610 | 5.45 | 6.1937 | 134.4475 | 0.00062791
4612 | 1024.5 | 4180 | 0.05 | 2.8587 | 200 | 200 | 13.5 | 599 | 610 | 5.45 | 6.193 | 134.334 | 0.00062738
4613 | 1024.5 | 4180 | 0.05 | 2.8587 | 200 | 200 | 13.5 | 599 | 610 | 5.45 | 6.1924 | 134.2205 | 0.00062685
4614 | 1024.5 | 4180 | 0.05 | 2.8587 | 200 | 200 | 13.5 | 599 | 610 | 5.45 | 6.1918 | 134.1072 | 0.00062632
4615 | 1024.5 | 4180 | 0.05 | 2.8587 | 200 | 200 | 13.5 | 599 | 610 | 5.45 | 6.1912 | 133.994 | 0.00062579
4616 | 1024.5 | 4180 | 0.05 | 2.8587 | 200 | 200 | 13.5 | 599 | 610 | 5.45 | 6.1905 | 133.8808 | 0.00062526
4617 | 1024.5 | 4180 | 0.05 | 2.8587 | 200 | 200 | 13.5 | 599 | 610 | 5.45 | 6.1899 | 133.7678 | 0.00062473
4618 | 1024.5 | 4180 | 0.05 | 2.8587 | 200 | 200 | 13.5 | 599 | 610 | 5.45 | 6.1893 | 133.6549 | 0.0006242
4619 | 1024.5 | 4180 | 0.05 | 2.8587 | 200 | 200 | 13.5 | 599 | 610 | 5.45 | 6.1887 | 133.542 | 0.00062368
4620 | 1024.5 | 4180 | 0.05 | 2.8587 | 200 | 200 | 13.5 | 599 | 610 | 5.45 | 6.188 | 133.4293 | 0.00062315
4621 | 1024.5 | 4180 | 0.05 | 2.8587 | 200 | 200 | 13.5 | 599 | 610 | 5.45 | 6.1874 | 133.3166 | 0.00062262
4622 | 1024.5 | 4180 | 0.05 | 2.8587 | 200 | 200 | 13.5 | 599 | 610 | 5.45 | 6.1868 | 133.204 | 0.0006221
4623 | 1024.5 | 4180 | 0.05 | 2.8587 | 200 | 200 | 13.5 | 599 | 610 | 5.45 | 6.1862 | 133.0916 | 0.00062157
4624 | 1024.5 | 4180 | 0.05 | 2.8587 | 200 | 200 | 13.5 | 599 | 610 | 5.45 | 6.1856 | 132.9792 | 0.00062105
4625 | 1024.5 | 4180 | 0.05 | 2.8587 | 200 | 200 | 13.5 | 599 | 610 | 5.45 | 6.1849 | 132.8669 | 0.00062052
4626 | 1024.5 | 4180 | 0.05 | 2.8587 | 200 | 200 | 13.5 | 599 | 610 | 5.45 | 6.1843 | 132.7547 | 0.00062
4627 | 1024.5 | 4180 | 0.05 | 2.8587 | 200 | 200 | 13.5 | 599 | 610 | 5.45 | 6.1837 | 132.6426 | 0.00061948
4628 | 1024.5 | 4180 | 0.05 | 2.8587 | 200 | 200 | 13.5 | 599 | 610 | 5.45 | 6.1831 | 132.5307 | 0.00061895
4629 | 1024.5 | 4180 | 0.05 | 2.8587 | 200 | 200 | 13.5 | 599 | 610 | 5.45 | 6.1825 | 132.4188 | 0.00061843
4630 | 1024.5 | 4180 | 0.05 | 2.8587 | 200 | 200 | 13.5 | 599 | 610 | 5.45 | 6.1818 | 132.307 | 0.00061791
4631 | 1024.5 | 4180 | 0.05 | 2.8587 | 200 | 200 | 13.5 | 599 | 610 | 5.45 | 6.1812 | 132.1952 | 0.00061739
4632 | 1024.5 | 4180 | 0.05 | 2.8587 | 200 | 200 | 13.5 | 599 | 610 | 5.45 | 6.1806 | 132.0836 | 0.00061687
4633 | 1024.5 | 4180 | 0.05 | 2.8587 | 200 | 200 | 13.5 | 599 | 610 | 5.45 | 6.18 | 131.9721 | 0.00061635
4634 | 1024.5 | 4180 | 0.05 | 2.8587 | 200 | 200 | 13.5 | 599 | 610 | 5.45 | 6.1794 | 131.8607 | 0.00061582
4635 | 1024.5 | 4180 | 0.05 | 2.8587 | 200 | 200 | 13.5 | 599 | 610 | 5.45 | 6.1788 | 131.7493 | 0.0006153
4636 | 1024.5 | 4180 | 0.05 | 2.8587 | 200 | 200 | 13.5 | 599 | 610 | 5.45 | 6.1781 | 131.6381 | 0.00061479
4637 | 1024.5 | 4180 | 0.05 | 2.8587 | 200 | 200 | 13.5 | 599 | 610 | 5.45 | 6.1775 | 131.527 | 0.00061427
4638 | 1024.5 | 4180 | 0.05 | 2.8587 | 200 | 200 | 13.5 | 599 | 610 | 5.45 | 6.1769 | 131.4159 | 0.00061375
4639 | 1024.5 | 4180 | 0.05 | 2.8587 | 200 | 200 | 13.5 | 599 | 610 | 5.45 | 6.1763 | 131.3049 | 0.00061323
4640 | 1024.5 | 4180 | 0.05 | 2.8587 | 200 | 200 | 13.5 | 599 | 610 | 5.45 | 6.1757 | 131.1941 | 0.00061271
4641 | 1024.5 | 4180 | 0.05 | 2.8587 | 200 | 200 | 13.5 | 599 | 610 | 5.45 | 6.1751 | 131.0833 | 0.00061219
4642 | 1024.5 | 4180 | 0.05 | 2.8587 | 200 | 200 | 13.5 | 599 | 610 | 5.45 | 6.1745 | 130.9726 | 0.00061168
4643 | 1024.5 | 4180 | 0.05 | 2.8587 | 200 | 200 | 13.5 | 599 | 610 | 5.45 | 6.1738 | 130.8621 | 0.00061116
4644 | 1024.5 | 4180 | 0.05 | 2.8587 | 200 | 200 | 13.5 | 599 | 610 | 5.45 | 6.1732 | 130.7516 | 0.00061064
4645 | 1024.5 | 4180 | 0.05 | 2.8587 | 200 | 200 | 13.5 | 599 | 610 | 5.45 | 6.1726 | 130.6412 | 0.00061013
4646 | 1024.5 | 4180 | 0.05 | 2.8587 | 200 | 200 | 13.5 | 599 | 610 | 5.45 | 6.172 | 130.5309 | 0.00060961
4647 | 1024.5 | 4180 | 0.05 | 2.8587 | 200 | 200 | 13.5 | 599 | 610 | 5.45 | 6.1714 | 130.4207 | 0.0006091
4648 | 1024.5 | 4180 | 0.05 | 2.8587 | 200 | 200 | 13.5 | 599 | 610 | 5.45 | 6.1708 | 130.3105 | 0.00060859
4649 | 1024.5 | 4180 | 0.05 | 2.8587 | 200 | 200 | 13.5 | 599 | 610 | 5.45 | 6.1702 | 130.2005 | 0.00060807
4650 | 1024.5 | 4180 | 0.05 | 2.8587 | 200 | 200 | 13.5 | 599 | 610 | 5.45 | 6.1696 | 130.0906 | 0.00060756
4651 | 1024.5 | 4180 | 0.05 | 2.8587 | 200 | 200 | 13.5 | 599 | 610 | 5.45 | 6.169 | 129.9807 | 0.00060704
4652 | 1024.5 | 4180 | 0.05 | 2.8587 | 200 | 200 | 13.5 | 599 | 610 | 5.45 | 6.1684 | 129.871 | 0.00060653
4653 | 1024.5 | 4180 | 0.05 | 2.8587 | 200 | 200 | 13.5 | 599 | 610 | 5.45 | 6.1678 | 129.7613 | 0.00060602
4654 | 1024.5 | 4180 | 0.05 | 2.8587 | 200 | 200 | 13.5 | 599 | 610 | 5.45 | 6.1672 | 129.6518 | 0.00060551
4655 | 1024.5 | 4180 | 0.05 | 2.8587 | 200 | 200 | 13.5 | 599 | 610 | 5.45 | 6.1665 | 129.5423 | 0.000605
4656 | 1024.5 | 4180 | 0.05 | 2.8587 | 200 | 200 | 13.5 | 599 | 610 | 5.45 | 6.1659 | 129.4329 | 0.00060449
4657 | 1024.5 | 4180 | 0.05 | 2.8587 | 200 | 200 | 13.5 | 599 | 610 | 5.45 | 6.1653 | 129.3237 | 0.00060398
4658 | 1024.5 | 4180 | 0.05 | 2.8587 | 200 | 200 | 13.5 | 599 | 610 | 5.45 | 6.1647 | 129.2145 | 0.00060347
4659 | 1024.5 | 4180 | 0.05 | 2.8587 | 200 | 200 | 13.5 | 599 | 610 | 5.45 | 6.1641 | 129.1054 | 0.00060296
4660 | 1024.5 | 4180 | 0.05 | 2.8587 | 200 | 200 | 13.5 | 599 | 610 | 5.45 | 6.1635 | 128.9964 | 0.00060245
4661 | 1024.5 | 4180 | 0.05 | 2.8587 | 200 | 200 | 13.5 | 599 | 610 | 5.45 | 6.1629 | 128.8874 | 0.00060194
4662 | 1024.5 | 4180 | 0.05 | 2.8587 | 200 | 200 | 13.5 | 599 | 610 | 5.45 | 6.1623 | 128.7786 | 0.00060143
4663 | 1024.5 | 4180 | 0.05 | 2.8587 | 200 | 200 | 13.5 | 599 | 610 | 5.45 | 6.1617 | 128.6699 | 0.00060092
4664 | 1024.5 | 4180 | 0.05 | 2.8587 | 200 | 200 | 13.5 | 599 | 610 | 5.45 | 6.1611 | 128.5612 | 0.00060042
4665 | 1024.5 | 4180 | 0.05 | 2.8587 | 200 | 200 | 13.5 | 599 | 610 | 5.45 | 6.1605 | 128.4527 | 0.00059991
4666 | 1024.5 | 4180 | 0.05 | 2.8587 | 200 | 200 | 13.5 | 599 | 610 | 5.45 | 6.1599 | 128.3442 | 0.0005994
4667 | 1024.5 | 4180 | 0.05 | 2.8587 | 200 | 200 | 13.5 | 599 | 610 | 5.45 | 6.1593 | 128.2359 | 0.0005989
4668 | 1024.5 | 4180 | 0.05 | 2.8587 | 200 | 200 | 13.5 | 599 | 610 | 5.45 | 6.1587 | 128.1276 | 0.00059839
4669 | 1024.5 | 4180 | 0.05 | 2.8587 | 200 | 200 | 13.5 | 599 | 610 | 5.45 | 6.1581 | 128.0194 | 0.00059788
4670 | 1024.5 | 4180 | 0.05 | 2.8587 | 200 | 200 | 13.5 | 599 | 610 | 5.45 | 6.1575 | 127.9113 | 0.00059738
4671 | 1024.5 | 4180 | 0.05 | 2.8587 | 200 | 200 | 13.5 | 599 | 610 | 5.45 | 6.1569 | 127.8033 | 0.00059688
4672 | 1024.5 | 4180 | 0.05 | 2.8587 | 200 | 200 | 13.5 | 599 | 610 | 5.45 | 6.1563 | 127.6954 | 0.00059637
4673 | 1024.5 | 4180 | 0.05 | 2.8587 | 200 | 200 | 13.5 | 599 | 610 | 5.45 | 6.1557 | 127.5876 | 0.00059587
4674 | 1024.5 | 4180 | 0.05 | 2.8587 | 200 | 200 | 13.5 | 599 | 610 | 5.45 | 6.1551 | 127.4799 | 0.00059537
4675 | 1024.5 | 4180 | 0.05 | 2.8587 | 200 | 200 | 13.5 | 599 | 610 | 5.45 | 6.1545 | 127.3723 | 0.00059486
4676 | 1024.5 | 4180 | 0.05 | 2.8587 | 200 | 200 | 13.5 | 599 | 610 | 5.45 | 6.1539 | 127.2647 | 0.00059436
4677 | 1024.5 | 4180 | 0.05 | 2.8587 | 200 | 200 | 13.5 | 599 | 610 | 5.45 | 6.1534 | 127.1573 | 0.00059386
4678 | 1024.5 | 4180 | 0.05 | 2.8587 | 200 | 200 | 13.5 | 599 | 610 | 5.45 | 6.1528 | 127.0499 | 0.00059336
4679 | 1024.5 | 4180 | 0.05 | 2.8587 | 200 | 200 | 13.5 | 599 | 610 | 5.45 | 6.1522 | 126.9426 | 0.00059286
4680 | 1024.5 | 4180 | 0.05 | 2.8587 | 200 | 200 | 13.5 | 599 | 610 | 5.45 | 6.1516 | 126.8354 | 0.00059236
4681 | 1024.5 | 4180 | 0.05 | 2.8587 | 200 | 200 | 13.5 | 599 | 610 | 5.45 | 6.151 | 126.7284 | 0.00059186
4682 | 1024.5 | 4180 | 0.05 | 2.8587 | 200 | 200 | 13.5 | 599 | 610 | 5.45 | 6.1504 | 126.6214 | 0.00059136
4683 | 1024.5 | 4180 | 0.05 | 2.8587 | 200 | 200 | 13.5 | 599 | 610 | 5.45 | 6.1498 | 126.5144 | 0.00059086
4684 | 1024.5 | 4180 | 0.05 | 2.8587 | 200 | 200 | 13.5 | 599 | 610 | 5.45 | 6.1492 | 126.4076 | 0.00059036
4685 | 1024.5 | 4180 | 0.05 | 2.8587 | 200 | 200 | 13.5 | 599 | 610 | 5.45 | 6.1486 | 126.3009 | 0.00058986
4686 | 1024.5 | 4180 | 0.05 | 2.8587 | 200 | 200 | 13.5 | 599 | 610 | 5.45 | 6.148 | 126.1943 | 0.00058936
4687 | 1024.5 | 4180 | 0.05 | 2.8587 | 200 | 200 | 13.5 | 599 | 610 | 5.45 | 6.1474 | 126.0877 | 0.00058886
4688 | 1024.5 | 4180 | 0.05 | 2.8587 | 200 | 200 | 13.5 | 599 | 610 | 5.45 | 6.1468 | 125.9812 | 0.00058837
4689 | 1024.5 | 4180 | 0.05 | 2.8587 | 200 | 200 | 13.5 | 599 | 610 | 5.45 | 6.1463 | 125.8749 | 0.00058787
4690 | 1024.5 | 4180 | 0.05 | 2.8587 | 200 | 200 | 13.5 | 599 | 610 | 5.45 | 6.1457 | 125.7686 | 0.00058737
4691 | 1024.5 | 4180 | 0.05 | 2.8587 | 200 | 200 | 13.5 | 599 | 610 | 5.45 | 6.1451 | 125.6624 | 0.00058688
4692 | 1024.5 | 4180 | 0.05 | 2.8587 | 200 | 200 | 13.5 | 599 | 610 | 5.45 | 6.1445 | 125.5563 | 0.00058638
4693 | 1024.5 | 4180 | 0.05 | 2.8587 | 200 | 200 | 13.5 | 599 | 610 | 5.45 | 6.1439 | 125.4503 | 0.00058589
4694 | 1024.5 | 4180 | 0.05 | 2.8587 | 200 | 200 | 13.5 | 599 | 610 | 5.45 | 6.1433 | 125.3444 | 0.00058539
4695 | 1024.5 | 4180 | 0.05 | 2.8587 | 200 | 200 | 13.5 | 599 | 610 | 5.45 | 6.1427 | 125.2385 | 0.0005849
4696 | 1024.5 | 4180 | 0.05 | 2.8587 | 200 | 200 | 13.5 | 599 | 610 | 5.45 | 6.1422 | 125.1328 | 0.0005844
4697 | 1024.5 | 4180 | 0.05 | 2.8587 | 200 | 200 | 13.5 | 599 | 610 | 5.45 | 6.1416 | 125.0271 | 0.00058391
4698 | 1024.5 | 4180 | 0.05 | 2.8587 | 200 | 200 | 13.5 | 599 | 610 | 5.45 | 6.141 | 124.9216 | 0.00058342
4699 | 1024.5 | 4180 | 0.05 | 2.8587 | 200 | 200 | 13.5 | 599 | 610 | 5.45 | 6.1404 | 124.8161 | 0.00058292
4700 | 1024.5 | 4180 | 0.05 | 2.8587 | 200 | 200 | 13.5 | 599 | 610 | 5.45 | 6.1398 | 124.7107 | 0.00058243
4701 | 1024.5 | 4180 | 0.05 | 2.8587 | 200 | 200 | 13.5 | 599 | 610 | 5.45 | 6.1392 | 124.6054 | 0.00058194
4702 | 1024.5 | 4180 | 0.05 | 2.8587 | 200 | 200 | 13.5 | 599 | 610 | 5.45 | 6.1387 | 124.5002 | 0.00058145
4703 | 1024.5 | 4180 | 0.05 | 2.8587 | 200 | 200 | 13.5 | 599 | 610 | 5.45 | 6.1381 | 124.3951 | 0.00058096
4704 | 1024.5 | 4180 | 0.05 | 2.8587 | 200 | 200 | 13.5 | 599 | 610 | 5.45 | 6.1375 | 124.2901 | 0.00058047
4705 | 1024.5 | 4180 | 0.05 | 2.8587 | 200 | 200 | 13.5 | 599 | 610 | 5.45 | 6.1369 | 124.1851 | 0.00057998
4706 | 1024.5 | 4180 | 0.05 | 2.8587 | 200 | 200 | 13.5 | 599 | 610 | 5.45 | 6.1363 | 124.0803 | 0.00057949
4707 | 1024.5 | 4180 | 0.05 | 2.8587 | 200 | 200 | 13.5 | 599 | 610 | 5.45 | 6.1358 | 123.9755 | 0.000579
4708 | 1024.5 | 4180 | 0.05 | 2.8587 | 200 | 200 | 13.5 | 599 | 610 | 5.45 | 6.1352 | 123.8708 | 0.00057851
4709 | 1024.5 | 4180 | 0.05 | 2.8587 | 200 | 200 | 13.5 | 599 | 610 | 5.45 | 6.1346 | 123.7663 | 0.00057802
4710 | 1024.5 | 4180 | 0.05 | 2.8587 | 200 | 200 | 13.5 | 599 | 610 | 5.45 | 6.134 | 123.6618 | 0.00057753
4711 | 1024.5 | 4180 | 0.05 | 2.8587 | 200 | 200 | 13.5 | 599 | 610 | 5.45 | 6.1334 | 123.5573 | 0.00057705
4712 | 1024.5 | 4180 | 0.05 | 2.8587 | 200 | 200 | 13.5 | 599 | 610 | 5.45 | 6.1329 | 123.453 | 0.00057656
4713 | 1024.5 | 4180 | 0.05 | 2.8587 | 200 | 200 | 13.5 | 599 | 610 | 5.45 | 6.1323 | 123.3488 | 0.00057607
4714 | 1024.5 | 4180 | 0.05 | 2.8587 | 200 | 200 | 13.5 | 599 | 610 | 5.45 | 6.1317 | 123.2446 | 0.00057559
4715 | 1024.5 | 4180 | 0.05 | 2.8587 | 200 | 200 | 13.5 | 599 | 610 | 5.45 | 6.1311 | 123.1406 | 0.0005751
4716 | 1024.5 | 4180 | 0.05 | 2.8587 | 200 | 200 | 13.5 | 599 | 610 | 5.45 | 6.1306 | 123.0366 | 0.00057461
4717 | 1024.5 | 4180 | 0.05 | 2.8587 | 200 | 200 | 13.5 | 599 | 610 | 5.45 | 6.13 | 122.9327 | 0.00057413
4718 | 1024.5 | 4180 | 0.05 | 2.8587 | 200 | 200 | 13.5 | 599 | 610 | 5.45 | 6.1294 | 122.8289 | 0.00057364
4719 | 1024.5 | 4180 | 0.05 | 2.8587 | 200 | 200 | 13.5 | 599 | 610 | 5.45 | 6.1288 | 122.7252 | 0.00057316
4720 | 1024.5 | 4180 | 0.05 | 2.8587 | 200 | 200 | 13.5 | 599 | 610 | 5.45 | 6.1283 | 122.6216 | 0.00057268
4721 | 1024.5 | 4180 | 0.05 | 2.8587 | 200 | 200 | 13.5 | 599 | 610 | 5.45 | 6.1277 | 122.5181 | 0.00057219
4722 | 1024.5 | 4180 | 0.05 | 2.8587 | 200 | 200 | 13.5 | 599 | 610 | 5.45 | 6.1271 | 122.4146 | 0.00057171
4723 | 1024.5 | 4180 | 0.05 | 2.8587 | 200 | 200 | 13.5 | 599 | 610 | 5.45 | 6.1265 | 122.3113 | 0.00057123
4724 | 1024.5 | 4180 | 0.05 | 2.8587 | 200 | 200 | 13.5 | 599 | 610 | 5.45 | 6.126 | 122.208 | 0.00057074
4725 | 1024.5 | 4180 | 0.05 | 2.8587 | 200 | 200 | 13.5 | 599 | 610 | 5.45 | 6.1254 | 122.1048 | 0.00057026
4726 | 1024.5 | 4180 | 0.05 | 2.8587 | 200 | 200 | 13.5 | 599 | 610 | 5.45 | 6.1248 | 122.0017 | 0.00056978
4727 | 1024.5 | 4180 | 0.05 | 2.8587 | 200 | 200 | 13.5 | 599 | 610 | 5.45 | 6.1243 | 121.8987 | 0.0005693
4728 | 1024.5 | 4180 | 0.05 | 2.8587 | 200 | 200 | 13.5 | 599 | 610 | 5.45 | 6.1237 | 121.7958 | 0.00056882
4729 | 1024.5 | 4180 | 0.05 | 2.8587 | 200 | 200 | 13.5 | 599 | 610 | 5.45 | 6.1231 | 121.693 | 0.00056834
4730 | 1024.5 | 4180 | 0.05 | 2.8587 | 200 | 200 | 13.5 | 599 | 610 | 5.45 | 6.1226 | 121.5902 | 0.00056786
4731 | 1024.5 | 4180 | 0.05 | 2.8587 | 200 | 200 | 13.5 | 599 | 610 | 5.45 | 6.122 | 121.4875 | 0.00056738
4732 | 1024.5 | 4180 | 0.05 | 2.8587 | 200 | 200 | 13.5 | 599 | 610 | 5.45 | 6.1214 | 121.385 | 0.0005669
4733 | 1024.5 | 4180 | 0.05 | 2.8587 | 200 | 200 | 13.5 | 599 | 610 | 5.45 | 6.1209 | 121.2825 | 0.00056642
4734 | 1024.5 | 4180 | 0.05 | 2.8587 | 200 | 200 | 13.5 | 599 | 610 | 5.45 | 6.1203 | 121.1801 | 0.00056594
4735 | 1024.5 | 4180 | 0.05 | 2.8587 | 200 | 200 | 13.5 | 599 | 610 | 5.45 | 6.1197 | 121.0778 | 0.00056547
4736 | 1024.5 | 4180 | 0.05 | 2.8587 | 200 | 200 | 13.5 | 599 | 610 | 5.45 | 6.1192 | 120.9755 | 0.00056499
4737 | 1024.5 | 4180 | 0.05 | 2.8587 | 200 | 200 | 13.5 | 599 | 610 | 5.45 | 6.1186 | 120.8734 | 0.00056451
4738 | 1024.5 | 4180 | 0.05 | 2.8587 | 200 | 200 | 13.5 | 599 | 610 | 5.45 | 6.118 | 120.7713 | 0.00056403
4739 | 1024.5 | 4180 | 0.05 | 2.8587 | 200 | 200 | 13.5 | 599 | 610 | 5.45 | 6.1175 | 120.6694 | 0.00056356
4740 | 1024.5 | 4180 | 0.05 | 2.8587 | 200 | 200 | 13.5 | 599 | 610 | 5.45 | 6.1169 | 120.5675 | 0.00056308
4741 | 1024.5 | 4180 | 0.05 | 2.8587 | 200 | 200 | 13.5 | 599 | 610 | 5.45 | 6.1163 | 120.4657 | 0.00056261
4742 | 1024.5 | 4180 | 0.05 | 2.8587 | 200 | 200 | 13.5 | 599 | 610 | 5.45 | 6.1158 | 120.364 | 0.00056213
4743 | 1024.5 | 4180 | 0.05 | 2.8587 | 200 | 200 | 13.5 | 599 | 610 | 5.45 | 6.1152 | 120.2623 | 0.00056166
4744 | 1024.5 | 4180 | 0.05 | 2.8587 | 200 | 200 | 13.5 | 599 | 610 | 5.45 | 6.1147 | 120.1608 | 0.00056118
4745 | 1024.5 | 4180 | 0.05 | 2.8587 | 200 | 200 | 13.5 | 599 | 610 | 5.45 | 6.1141 | 120.0593 | 0.00056071
4746 | 1024.5 | 4180 | 0.05 | 2.8587 | 200 | 200 | 13.5 | 599 | 610 | 5.45 | 6.1135 | 119.958 | 0.00056024
4747 | 1024.5 | 4180 | 0.05 | 2.8587 | 200 | 200 | 13.5 | 599 | 610 | 5.45 | 6.113 | 119.8567 | 0.00055976
4748 | 1024.5 | 4180 | 0.05 | 2.8587 | 200 | 200 | 13.5 | 599 | 610 | 5.45 | 6.1124 | 119.7555 | 0.00055929
4749 | 1024.5 | 4180 | 0.05 | 2.8587 | 200 | 200 | 13.5 | 599 | 610 | 5.45 | 6.1119 | 119.6544 | 0.00055882
4750 | 1024.5 | 4180 | 0.05 | 2.8587 | 200 | 200 | 13.5 | 599 | 610 | 5.45 | 6.1113 | 119.5534 | 0.00055835
4751 | 1024.5 | 4180 | 0.05 | 2.8587 | 200 | 200 | 13.5 | 599 | 610 | 5.45 | 6.1107 | 119.4524 | 0.00055787
4752 | 1024.5 | 4180 | 0.05 | 2.8587 | 200 | 200 | 13.5 | 599 | 610 | 5.45 | 6.1102 | 119.3516 | 0.0005574
4753 | 1024.5 | 4180 | 0.05 | 2.8587 | 200 | 200 | 13.5 | 599 | 610 | 5.45 | 6.1096 | 119.2508 | 0.00055693
4754 | 1024.5 | 4180 | 0.05 | 2.8587 | 200 | 200 | 13.5 | 599 | 610 | 5.45 | 6.1091 | 119.1501 | 0.00055646
4755 | 1024.5 | 4180 | 0.05 | 2.8587 | 200 | 200 | 13.5 | 599 | 610 | 5.45 | 6.1085 | 119.0495 | 0.00055599
4756 | 1024.5 | 4180 | 0.05 | 2.8587 | 200 | 200 | 13.5 | 599 | 610 | 5.45 | 6.1079 | 118.949 | 0.00055552
4757 | 1024.5 | 4180 | 0.05 | 2.8587 | 200 | 200 | 13.5 | 599 | 610 | 5.45 | 6.1074 | 118.8485 | 0.00055505
4758 | 1024.5 | 4180 | 0.05 | 2.8587 | 200 | 200 | 13.5 | 599 | 610 | 5.45 | 6.1068 | 118.7482 | 0.00055459
4759 | 1024.5 | 4180 | 0.05 | 2.8587 | 200 | 200 | 13.5 | 599 | 610 | 5.45 | 6.1063 | 118.6479 | 0.00055412
4760 | 1024.5 | 4180 | 0.05 | 2.8587 | 200 | 200 | 13.5 | 599 | 610 | 5.45 | 6.1057 | 118.5478 | 0.00055365
4761 | 1024.5 | 4180 | 0.05 | 2.8587 | 200 | 200 | 13.5 | 599 | 610 | 5.45 | 6.1052 | 118.4477 | 0.00055318
4762 | 1024.5 | 4180 | 0.05 | 2.8587 | 200 | 200 | 13.5 | 599 | 610 | 5.45 | 6.1046 | 118.3477 | 0.00055272
4763 | 1024.5 | 4180 | 0.05 | 2.8587 | 200 | 200 | 13.5 | 599 | 610 | 5.45 | 6.1041 | 118.2477 | 0.00055225
4764 | 1024.5 | 4180 | 0.05 | 2.8587 | 200 | 200 | 13.5 | 599 | 610 | 5.45 | 6.1035 | 118.1479 | 0.00055178
4765 | 1024.5 | 4180 | 0.05 | 2.8587 | 200 | 200 | 13.5 | 599 | 610 | 5.45 | 6.103 | 118.0481 | 0.00055132
4766 | 1024.5 | 4180 | 0.05 | 2.8587 | 200 | 200 | 13.5 | 599 | 610 | 5.45 | 6.1024 | 117.9485 | 0.00055085
4767 | 1024.5 | 4180 | 0.05 | 2.8587 | 200 | 200 | 13.5 | 599 | 610 | 5.45 | 6.1019 | 117.8489 | 0.00055039
4768 | 1024.5 | 4180 | 0.05 | 2.8587 | 200 | 200 | 13.5 | 599 | 610 | 5.45 | 6.1013 | 117.7494 | 0.00054992
4769 | 1024.5 | 4180 | 0.05 | 2.8587 | 200 | 200 | 13.5 | 599 | 610 | 5.45 | 6.1008 | 117.65 | 0.00054946
4770 | 1024.5 | 4180 | 0.05 | 2.8587 | 200 | 200 | 13.5 | 599 | 610 | 5.45 | 6.1002 | 117.5506 | 0.00054899
4771 | 1024.5 | 4180 | 0.05 | 2.8587 | 200 | 200 | 13.5 | 599 | 610 | 5.45 | 6.0997 | 117.4514 | 0.00054853
4772 | 1024.5 | 4180 | 0.05 | 2.8587 | 200 | 200 | 13.5 | 599 | 610 | 5.45 | 6.0991 | 117.3522 | 0.00054807
4773 | 1024.5 | 4180 | 0.05 | 2.8587 | 200 | 200 | 13.5 | 599 | 610 | 5.45 | 6.0986 | 117.2531 | 0.0005476
4774 | 1024.5 | 4180 | 0.05 | 2.8587 | 200 | 200 | 13.5 | 599 | 610 | 5.45 | 6.098 | 117.1541 | 0.00054714
4775 | 1024.5 | 4180 | 0.05 | 2.8587 | 200 | 200 | 13.5 | 599 | 610 | 5.45 | 6.0975 | 117.0552 | 0.00054668
4776 | 1024.5 | 4180 | 0.05 | 2.8587 | 200 | 200 | 13.5 | 599 | 610 | 5.45 | 6.0969 | 116.9564 | 0.00054622
4777 | 1024.5 | 4180 | 0.05 | 2.8587 | 200 | 200 | 13.5 | 599 | 610 | 5.45 | 6.0964 | 116.8576 | 0.00054576
4778 | 1024.5 | 4180 | 0.05 | 2.8587 | 200 | 200 | 13.5 | 599 | 610 | 5.45 | 6.0958 | 116.759 | 0.0005453
4779 | 1024.5 | 4180 | 0.05 | 2.8587 | 200 | 200 | 13.5 | 599 | 610 | 5.45 | 6.0953 | 116.6604 | 0.00054484
4780 | 1024.5 | 4180 | 0.05 | 2.8587 | 200 | 200 | 13.5 | 599 | 610 | 5.45 | 6.0947 | 116.5619 | 0.00054438
4781 | 1024.5 | 4180 | 0.05 | 2.8587 | 200 | 200 | 13.5 | 599 | 610 | 5.45 | 6.0942 | 116.4635 | 0.00054392
4782 | 1024.5 | 4180 | 0.05 | 2.8587 | 200 | 200 | 13.5 | 599 | 610 | 5.45 | 6.0937 | 116.3651 | 0.00054346
4783 | 1024.5 | 4180 | 0.05 | 2.8587 | 200 | 200 | 13.5 | 599 | 610 | 5.45 | 6.0931 | 116.2669 | 0.000543
4784 | 1024.5 | 4180 | 0.05 | 2.8587 | 200 | 200 | 13.5 | 599 | 610 | 5.45 | 6.0926 | 116.1687 | 0.00054254
4785 | 1024.5 | 4180 | 0.05 | 2.8587 | 200 | 200 | 13.5 | 599 | 610 | 5.45 | 6.092 | 116.0706 | 0.00054208
4786 | 1024.5 | 4180 | 0.05 | 2.8587 | 200 | 200 | 13.5 | 599 | 610 | 5.45 | 6.0915 | 115.9726 | 0.00054162
4787 | 1024.5 | 4180 | 0.05 | 2.8587 | 200 | 200 | 13.5 | 599 | 610 | 5.45 | 6.0909 | 115.8747 | 0.00054117
4788 | 1024.5 | 4180 | 0.05 | 2.8587 | 200 | 200 | 13.5 | 599 | 610 | 5.45 | 6.0904 | 115.7769 | 0.00054071
4789 | 1024.5 | 4180 | 0.05 | 2.8587 | 200 | 200 | 13.5 | 599 | 610 | 5.45 | 6.0899 | 115.6791 | 0.00054025
4790 | 1024.5 | 4180 | 0.05 | 2.8587 | 200 | 200 | 13.5 | 599 | 610 | 5.45 | 6.0893 | 115.5814 | 0.0005398
4791 | 1024.5 | 4180 | 0.05 | 2.8587 | 200 | 200 | 13.5 | 599 | 610 | 5.45 | 6.0888 | 115.4839 | 0.00053934
4792 | 1024.5 | 4180 | 0.05 | 2.8587 | 200 | 200 | 13.5 | 599 | 610 | 5.45 | 6.0882 | 115.3864 | 0.00053889
4793 | 1024.5 | 4180 | 0.05 | 2.8587 | 200 | 200 | 13.5 | 599 | 610 | 5.45 | 6.0877 | 115.2889 | 0.00053843
4794 | 1024.5 | 4180 | 0.05 | 2.8587 | 200 | 200 | 13.5 | 599 | 610 | 5.45 | 6.0872 | 115.1916 | 0.00053798
4795 | 1024.5 | 4180 | 0.05 | 2.8587 | 200 | 200 | 13.5 | 599 | 610 | 5.45 | 6.0866 | 115.0943 | 0.00053752
4796 | 1024.5 | 4180 | 0.05 | 2.8587 | 200 | 200 | 13.5 | 599 | 610 | 5.45 | 6.0861 | 114.9972 | 0.00053707
4797 | 1024.5 | 4180 | 0.05 | 2.8587 | 200 | 200 | 13.5 | 599 | 610 | 5.45 | 6.0856 | 114.9001 | 0.00053661
4798 | 1024.5 | 4180 | 0.05 | 2.8587 | 200 | 200 | 13.5 | 599 | 610 | 5.45 | 6.085 | 114.803 | 0.00053616
4799 | 1024.5 | 4180 | 0.05 | 2.8587 | 200 | 200 | 13.5 | 599 | 610 | 5.45 | 6.0845 | 114.7061 | 0.00053571
4800 | 1024.5 | 4180 | 0.05 | 2.8587 | 200 | 200 | 13.5 | 599 | 610 | 5.45 | 6.0839 | 114.6093 | 0.00053526
4801 | 1024.5 | 4180 | 0.05 | 2.8587 | 200 | 200 | 13.5 | 599 | 610 | 5.45 | 6.0834 | 114.5125 | 0.0005348
4802 | 1024.5 | 4180 | 0.05 | 2.8587 | 200 | 200 | 13.5 | 599 | 610 | 5.45 | 6.0829 | 114.4158 | 0.00053435
4803 | 1024.5 | 4180 | 0.05 | 2.8587 | 200 | 200 | 13.5 | 599 | 610 | 5.45 | 6.0823 | 114.3192 | 0.0005339
4804 | 1024.5 | 4180 | 0.05 | 2.8587 | 200 | 200 | 13.5 | 599 | 610 | 5.45 | 6.0818 | 114.2227 | 0.00053345
4805 | 1024.5 | 4180 | 0.05 | 2.8587 | 200 | 200 | 13.5 | 599 | 610 | 5.45 | 6.0813 | 114.1262 | 0.000533
4806 | 1024.5 | 4180 | 0.05 | 2.8587 | 200 | 200 | 13.5 | 599 | 610 | 5.45 | 6.0807 | 114.0299 | 0.00053255
4807 | 1024.5 | 4180 | 0.05 | 2.8587 | 200 | 200 | 13.5 | 599 | 610 | 5.45 | 6.0802 | 113.9336 | 0.0005321
4808 | 1024.5 | 4180 | 0.05 | 2.8587 | 200 | 200 | 13.5 | 599 | 610 | 5.45 | 6.0797 | 113.8374 | 0.00053165
4809 | 1024.5 | 4180 | 0.05 | 2.8587 | 200 | 200 | 13.5 | 599 | 610 | 5.45 | 6.0791 | 113.7413 | 0.0005312
4810 | 1024.5 | 4180 | 0.05 | 2.8587 | 200 | 200 | 13.5 | 599 | 610 | 5.45 | 6.0786 | 113.6453 | 0.00053075
4811 | 1024.5 | 4180 | 0.05 | 2.8587 | 200 | 200 | 13.5 | 599 | 610 | 5.45 | 6.0781 | 113.5493 | 0.00053031
4812 | 1024.5 | 4180 | 0.05 | 2.8587 | 200 | 200 | 13.5 | 599 | 610 | 5.45 | 6.0776 | 113.4534 | 0.00052986
4813 | 1024.5 | 4180 | 0.05 | 2.8587 | 200 | 200 | 13.5 | 599 | 610 | 5.45 | 6.077 | 113.3576 | 0.00052941
4814 | 1024.5 | 4180 | 0.05 | 2.8587 | 200 | 200 | 13.5 | 599 | 610 | 5.45 | 6.0765 | 113.2619 | 0.00052896
4815 | 1024.5 | 4180 | 0.05 | 2.8587 | 200 | 200 | 13.5 | 599 | 610 | 5.45 | 6.076 | 113.1663 | 0.00052852
4816 | 1024.5 | 4180 | 0.05 | 2.8587 | 200 | 200 | 13.5 | 599 | 610 | 5.45 | 6.0754 | 113.0708 | 0.00052807
4817 | 1024.5 | 4180 | 0.05 | 2.8587 | 200 | 200 | 13.5 | 599 | 610 | 5.45 | 6.0749 | 112.9753 | 0.00052762
4818 | 1024.5 | 4180 | 0.05 | 2.8587 | 200 | 200 | 13.5 | 599 | 610 | 5.45 | 6.0744 | 112.8799 | 0.00052718
4819 | 1024.5 | 4180 | 0.05 | 2.8587 | 200 | 200 | 13.5 | 599 | 610 | 5.45 | 6.0739 | 112.7846 | 0.00052673
4820 | 1024.5 | 4180 | 0.05 | 2.8587 | 200 | 200 | 13.5 | 599 | 610 | 5.45 | 6.0733 | 112.6894 | 0.00052629
4821 | 1024.5 | 4180 | 0.05 | 2.8587 | 200 | 200 | 13.5 | 599 | 610 | 5.45 | 6.0728 | 112.5942 | 0.00052585
4822 | 1024.5 | 4180 | 0.05 | 2.8587 | 200 | 200 | 13.5 | 599 | 610 | 5.45 | 6.0723 | 112.4991 | 0.0005254
4823 | 1024.5 | 4180 | 0.05 | 2.8587 | 200 | 200 | 13.5 | 599 | 610 | 5.45 | 6.0717 | 112.4042 | 0.00052496
4824 | 1024.5 | 4180 | 0.05 | 2.8587 | 200 | 200 | 13.5 | 599 | 610 | 5.45 | 6.0712 | 112.3093 | 0.00052451
4825 | 1024.5 | 4180 | 0.05 | 2.8587 | 200 | 200 | 13.5 | 599 | 610 | 5.45 | 6.0707 | 112.2144 | 0.00052407
4826 | 1024.5 | 4180 | 0.05 | 2.8587 | 200 | 200 | 13.5 | 599 | 610 | 5.45 | 6.0702 | 112.1197 | 0.00052363
4827 | 1024.5 | 4180 | 0.05 | 2.8587 | 200 | 200 | 13.5 | 599 | 610 | 5.45 | 6.0697 | 112.025 | 0.00052319
4828 | 1024.5 | 4180 | 0.05 | 2.8587 | 200 | 200 | 13.5 | 599 | 610 | 5.45 | 6.0691 | 111.9304 | 0.00052275
4829 | 1024.5 | 4180 | 0.05 | 2.8587 | 200 | 200 | 13.5 | 599 | 610 | 5.45 | 6.0686 | 111.8359 | 0.0005223
4830 | 1024.5 | 4180 | 0.05 | 2.8587 | 200 | 200 | 13.5 | 599 | 610 | 5.45 | 6.0681 | 111.7415 | 0.00052186
4831 | 1024.5 | 4180 | 0.05 | 2.8587 | 200 | 200 | 13.5 | 599 | 610 | 5.45 | 6.0676 | 111.6472 | 0.00052142
4832 | 1024.5 | 4180 | 0.05 | 2.8587 | 200 | 200 | 13.5 | 599 | 610 | 5.45 | 6.067 | 111.5529 | 0.00052098
4833 | 1024.5 | 4180 | 0.05 | 2.8587 | 200 | 200 | 13.5 | 599 | 610 | 5.45 | 6.0665 | 111.4587 | 0.00052054
4834 | 1024.5 | 4180 | 0.05 | 2.8587 | 200 | 200 | 13.5 | 599 | 610 | 5.45 | 6.066 | 111.3646 | 0.0005201
4835 | 1024.5 | 4180 | 0.05 | 2.8587 | 200 | 200 | 13.5 | 599 | 610 | 5.45 | 6.0655 | 111.2706 | 0.00051966
4836 | 1024.5 | 4180 | 0.05 | 2.8587 | 200 | 200 | 13.5 | 599 | 610 | 5.45 | 6.065 | 111.1766 | 0.00051922
4837 | 1024.5 | 4180 | 0.05 | 2.8587 | 200 | 200 | 13.5 | 599 | 610 | 5.45 | 6.0644 | 111.0827 | 0.00051879
4838 | 1024.5 | 4180 | 0.05 | 2.8587 | 200 | 200 | 13.5 | 599 | 610 | 5.45 | 6.0639 | 110.989 | 0.00051835
4839 | 1024.5 | 4180 | 0.05 | 2.8587 | 200 | 200 | 13.5 | 599 | 610 | 5.45 | 6.0634 | 110.8952 | 0.00051791
4840 | 1024.5 | 4180 | 0.05 | 2.8587 | 200 | 200 | 13.5 | 599 | 610 | 5.45 | 6.0629 | 110.8016 | 0.00051747
4841 | 1024.5 | 4180 | 0.05 | 2.8587 | 200 | 200 | 13.5 | 599 | 610 | 5.45 | 6.0624 | 110.7081 | 0.00051704
4842 | 1024.5 | 4180 | 0.05 | 2.8587 | 200 | 200 | 13.5 | 599 | 610 | 5.45 | 6.0618 | 110.6146 | 0.0005166
4843 | 1024.5 | 4180 | 0.05 | 2.8587 | 200 | 200 | 13.5 | 599 | 610 | 5.45 | 6.0613 | 110.5212 | 0.00051616
4844 | 1024.5 | 4180 | 0.05 | 2.8587 | 200 | 200 | 13.5 | 599 | 610 | 5.45 | 6.0608 | 110.4279 | 0.00051573
4845 | 1024.5 | 4180 | 0.05 | 2.8587 | 200 | 200 | 13.5 | 599 | 610 | 5.45 | 6.0603 | 110.3346 | 0.00051529
4846 | 1024.5 | 4180 | 0.05 | 2.8587 | 200 | 200 | 13.5 | 599 | 610 | 5.45 | 6.0598 | 110.2415 | 0.00051486
4847 | 1024.5 | 4180 | 0.05 | 2.8587 | 200 | 200 | 13.5 | 599 | 610 | 5.45 | 6.0593 | 110.1484 | 0.00051442
4848 | 1024.5 | 4180 | 0.05 | 2.8587 | 200 | 200 | 13.5 | 599 | 610 | 5.45 | 6.0588 | 110.0554 | 0.00051399
4849 | 1024.5 | 4180 | 0.05 | 2.8587 | 200 | 200 | 13.5 | 599 | 610 | 5.45 | 6.0582 | 109.9625 | 0.00051355
4850 | 1024.5 | 4180 | 0.05 | 2.8587 | 200 | 200 | 13.5 | 599 | 610 | 5.45 | 6.0577 | 109.8696 | 0.00051312
4851 | 1024.5 | 4180 | 0.05 | 2.8587 | 200 | 200 | 13.5 | 599 | 610 | 5.45 | 6.0572 | 109.7769 | 0.00051269
4852 | 1024.5 | 4180 | 0.05 | 2.8587 | 200 | 200 | 13.5 | 599 | 610 | 5.45 | 6.0567 | 109.6842 | 0.00051225
4853 | 1024.5 | 4180 | 0.05 | 2.8587 | 200 | 200 | 13.5 | 599 | 610 | 5.45 | 6.0562 | 109.5916 | 0.00051182
4854 | 1024.5 | 4180 | 0.05 | 2.8587 | 200 | 200 | 13.5 | 599 | 610 | 5.45 | 6.0557 | 109.499 | 0.00051139
4855 | 1024.5 | 4180 | 0.05 | 2.8587 | 200 | 200 | 13.5 | 599 | 610 | 5.45 | 6.0552 | 109.4066 | 0.00051096
4856 | 1024.5 | 4180 | 0.05 | 2.8587 | 200 | 200 | 13.5 | 599 | 610 | 5.45 | 6.0547 | 109.3142 | 0.00051053
4857 | 1024.5 | 4180 | 0.05 | 2.8587 | 200 | 200 | 13.5 | 599 | 610 | 5.45 | 6.0541 | 109.2219 | 0.0005101
4858 | 1024.5 | 4180 | 0.05 | 2.8587 | 200 | 200 | 13.5 | 599 | 610 | 5.45 | 6.0536 | 109.1297 | 0.00050966
4859 | 1024.5 | 4180 | 0.05 | 2.8587 | 200 | 200 | 13.5 | 599 | 610 | 5.45 | 6.0531 | 109.0376 | 0.00050923
4860 | 1024.5 | 4180 | 0.05 | 2.8587 | 200 | 200 | 13.5 | 599 | 610 | 5.45 | 6.0526 | 108.9455 | 0.0005088
4861 | 1024.5 | 4180 | 0.05 | 2.8587 | 200 | 200 | 13.5 | 599 | 610 | 5.45 | 6.0521 | 108.8535 | 0.00050838
4862 | 1024.5 | 4180 | 0.05 | 2.8587 | 200 | 200 | 13.5 | 599 | 610 | 5.45 | 6.0516 | 108.7616 | 0.00050795
4863 | 1024.5 | 4180 | 0.05 | 2.8587 | 200 | 200 | 13.5 | 599 | 610 | 5.45 | 6.0511 | 108.6698 | 0.00050752
4864 | 1024.5 | 4180 | 0.05 | 2.8587 | 200 | 200 | 13.5 | 599 | 610 | 5.45 | 6.0506 | 108.578 | 0.00050709
4865 | 1024.5 | 4180 | 0.05 | 2.8587 | 200 | 200 | 13.5 | 599 | 610 | 5.45 | 6.0501 | 108.4863 | 0.00050666
4866 | 1024.5 | 4180 | 0.05 | 2.8587 | 200 | 200 | 13.5 | 599 | 610 | 5.45 | 6.0496 | 108.3947 | 0.00050623
4867 | 1024.5 | 4180 | 0.05 | 2.8587 | 200 | 200 | 13.5 | 599 | 610 | 5.45 | 6.0491 | 108.3032 | 0.00050581
4868 | 1024.5 | 4180 | 0.05 | 2.8587 | 200 | 200 | 13.5 | 599 | 610 | 5.45 | 6.0486 | 108.2118 | 0.00050538
4869 | 1024.5 | 4180 | 0.05 | 2.8587 | 200 | 200 | 13.5 | 599 | 610 | 5.45 | 6.0481 | 108.1204 | 0.00050495
4870 | 1024.5 | 4180 | 0.05 | 2.8587 | 200 | 200 | 13.5 | 599 | 610 | 5.45 | 6.0475 | 108.0291 | 0.00050452
4871 | 1024.5 | 4180 | 0.05 | 2.8587 | 200 | 200 | 13.5 | 599 | 610 | 5.45 | 6.047 | 107.9379 | 0.0005041
4872 | 1024.5 | 4180 | 0.05 | 2.8587 | 200 | 200 | 13.5 | 599 | 610 | 5.45 | 6.0465 | 107.8468 | 0.00050367
4873 | 1024.5 | 4180 | 0.05 | 2.8587 | 200 | 200 | 13.5 | 599 | 610 | 5.45 | 6.046 | 107.7557 | 0.00050325
4874 | 1024.5 | 4180 | 0.05 | 2.8587 | 200 | 200 | 13.5 | 599 | 610 | 5.45 | 6.0455 | 107.6647 | 0.00050282
4875 | 1024.5 | 4180 | 0.05 | 2.8587 | 200 | 200 | 13.5 | 599 | 610 | 5.45 | 6.045 | 107.5738 | 0.0005024
4876 | 1024.5 | 4180 | 0.05 | 2.8587 | 200 | 200 | 13.5 | 599 | 610 | 5.45 | 6.0445 | 107.483 | 0.00050197
4877 | 1024.5 | 4180 | 0.05 | 2.8587 | 200 | 200 | 13.5 | 599 | 610 | 5.45 | 6.044 | 107.3923 | 0.00050155
4878 | 1024.5 | 4180 | 0.05 | 2.8587 | 200 | 200 | 13.5 | 599 | 610 | 5.45 | 6.0435 | 107.3016 | 0.00050113
4879 | 1024.5 | 4180 | 0.05 | 2.8587 | 200 | 200 | 13.5 | 599 | 610 | 5.45 | 6.043 | 107.211 | 0.0005007
4880 | 1024.5 | 4180 | 0.05 | 2.8587 | 200 | 200 | 13.5 | 599 | 610 | 5.45 | 6.0425 | 107.1205 | 0.00050028
4881 | 1024.5 | 4180 | 0.05 | 2.8587 | 200 | 200 | 13.5 | 599 | 610 | 5.45 | 6.042 | 107.03 | 0.00049986
4882 | 1024.5 | 4180 | 0.05 | 2.8587 | 200 | 200 | 13.5 | 599 | 610 | 5.45 | 6.0415 | 106.9397 | 0.00049944
4883 | 1024.5 | 4180 | 0.05 | 2.8587 | 200 | 200 | 13.5 | 599 | 610 | 5.45 | 6.041 | 106.8494 | 0.00049902
4884 | 1024.5 | 4180 | 0.05 | 2.8587 | 200 | 200 | 13.5 | 599 | 610 | 5.45 | 6.0405 | 106.7591 | 0.00049859
4885 | 1024.5 | 4180 | 0.05 | 2.8587 | 200 | 200 | 13.5 | 599 | 610 | 5.45 | 6.04 | 106.669 | 0.00049817
4886 | 1024.5 | 4180 | 0.05 | 2.8587 | 200 | 200 | 13.5 | 599 | 610 | 5.45 | 6.0395 | 106.5789 | 0.00049775
4887 | 1024.5 | 4180 | 0.05 | 2.8587 | 200 | 200 | 13.5 | 599 | 610 | 5.45 | 6.039 | 106.489 | 0.00049733
4888 | 1024.5 | 4180 | 0.05 | 2.8587 | 200 | 200 | 13.5 | 599 | 610 | 5.45 | 6.0385 | 106.399 | 0.00049691
4889 | 1024.5 | 4180 | 0.05 | 2.8587 | 200 | 200 | 13.5 | 599 | 610 | 5.45 | 6.038 | 106.3092 | 0.00049649
4890 | 1024.5 | 4180 | 0.05 | 2.8587 | 200 | 200 | 13.5 | 599 | 610 | 5.45 | 6.0375 | 106.2195 | 0.00049607
4891 | 1024.5 | 4180 | 0.05 | 2.8587 | 200 | 200 | 13.5 | 599 | 610 | 5.45 | 6.037 | 106.1298 | 0.00049565
4892 | 1024.5 | 4180 | 0.05 | 2.8587 | 200 | 200 | 13.5 | 599 | 610 | 5.45 | 6.0365 | 106.0402 | 0.00049524
4893 | 1024.5 | 4180 | 0.05 | 2.8587 | 200 | 200 | 13.5 | 599 | 610 | 5.45 | 6.0361 | 105.9506 | 0.00049482
4894 | 1024.5 | 4180 | 0.05 | 2.8587 | 200 | 200 | 13.5 | 599 | 610 | 5.45 | 6.0356 | 105.8612 | 0.0004944
4895 | 1024.5 | 4180 | 0.05 | 2.8587 | 200 | 200 | 13.5 | 599 | 610 | 5.45 | 6.0351 | 105.7718 | 0.00049398
4896 | 1024.5 | 4180 | 0.05 | 2.8587 | 200 | 200 | 13.5 | 599 | 610 | 5.45 | 6.0346 | 105.6825 | 0.00049357
4897 | 1024.5 | 4180 | 0.05 | 2.8587 | 200 | 200 | 13.5 | 599 | 610 | 5.45 | 6.0341 | 105.5933 | 0.00049315
4898 | 1024.5 | 4180 | 0.05 | 2.8587 | 200 | 200 | 13.5 | 599 | 610 | 5.45 | 6.0336 | 105.5041 | 0.00049273
4899 | 1024.5 | 4180 | 0.05 | 2.8587 | 200 | 200 | 13.5 | 599 | 610 | 5.45 | 6.0331 | 105.415 | 0.00049232
4900 | 1024.5 | 4180 | 0.05 | 2.8587 | 200 | 200 | 13.5 | 599 | 610 | 5.45 | 6.0326 | 105.326 | 0.0004919
4901 | 1024.5 | 4180 | 0.05 | 2.8587 | 200 | 200 | 13.5 | 599 | 610 | 5.45 | 6.0321 | 105.2371 | 0.00049149
4902 | 1024.5 | 4180 | 0.05 | 2.8587 | 200 | 200 | 13.5 | 599 | 610 | 5.45 | 6.0316 | 105.1482 | 0.00049107
4903 | 1024.5 | 4180 | 0.05 | 2.8587 | 200 | 200 | 13.5 | 599 | 610 | 5.45 | 6.0311 | 105.0595 | 0.00049066
4904 | 1024.5 | 4180 | 0.05 | 2.8587 | 200 | 200 | 13.5 | 599 | 610 | 5.45 | 6.0306 | 104.9707 | 0.00049024
4905 | 1024.5 | 4180 | 0.05 | 2.8587 | 200 | 200 | 13.5 | 599 | 610 | 5.45 | 6.0301 | 104.8821 | 0.00048983
4906 | 1024.5 | 4180 | 0.05 | 2.8587 | 200 | 200 | 13.5 | 599 | 610 | 5.45 | 6.0297 | 104.7936 | 0.00048941
4907 | 1024.5 | 4180 | 0.05 | 2.8587 | 200 | 200 | 13.5 | 599 | 610 | 5.45 | 6.0292 | 104.7051 | 0.000489
4908 | 1024.5 | 4180 | 0.05 | 2.8587 | 200 | 200 | 13.5 | 599 | 610 | 5.45 | 6.0287 | 104.6167 | 0.00048859
4909 | 1024.5 | 4180 | 0.05 | 2.8587 | 200 | 200 | 13.5 | 599 | 610 | 5.45 | 6.0282 | 104.5283 | 0.00048818
4910 | 1024.5 | 4180 | 0.05 | 2.8587 | 200 | 200 | 13.5 | 599 | 610 | 5.45 | 6.0277 | 104.4401 | 0.00048776
4911 | 1024.5 | 4180 | 0.05 | 2.8587 | 200 | 200 | 13.5 | 599 | 610 | 5.45 | 6.0272 | 104.3519 | 0.00048735
4912 | 1024.5 | 4180 | 0.05 | 2.8587 | 200 | 200 | 13.5 | 599 | 610 | 5.45 | 6.0267 | 104.2638 | 0.00048694
4913 | 1024.5 | 4180 | 0.05 | 2.8587 | 200 | 200 | 13.5 | 599 | 610 | 5.45 | 6.0262 | 104.1758 | 0.00048653
4914 | 1024.5 | 4180 | 0.05 | 2.8587 | 200 | 200 | 13.5 | 599 | 610 | 5.45 | 6.0257 | 104.0878 | 0.00048612
4915 | 1024.5 | 4180 | 0.05 | 2.8587 | 200 | 200 | 13.5 | 599 | 610 | 5.45 | 6.0253 | 103.9999 | 0.00048571
4916 | 1024.5 | 4180 | 0.05 | 2.8587 | 200 | 200 | 13.5 | 599 | 610 | 5.45 | 6.0248 | 103.9121 | 0.0004853
4917 | 1024.5 | 4180 | 0.05 | 2.8587 | 200 | 200 | 13.5 | 599 | 610 | 5.45 | 6.0243 | 103.8244 | 0.00048489
4918 | 1024.5 | 4180 | 0.05 | 2.8587 | 200 | 200 | 13.5 | 599 | 610 | 5.45 | 6.0238 | 103.7367 | 0.00048448
4919 | 1024.5 | 4180 | 0.05 | 2.8587 | 200 | 200 | 13.5 | 599 | 610 | 5.45 | 6.0233 | 103.6491 | 0.00048407
4920 | 1024.5 | 4180 | 0.05 | 2.8587 | 200 | 200 | 13.5 | 599 | 610 | 5.45 | 6.0228 | 103.5616 | 0.00048366
4921 | 1024.5 | 4180 | 0.05 | 2.8587 | 200 | 200 | 13.5 | 599 | 610 | 5.45 | 6.0224 | 103.4742 | 0.00048325
4922 | 1024.5 | 4180 | 0.05 | 2.8587 | 200 | 200 | 13.5 | 599 | 610 | 5.45 | 6.0219 | 103.3868 | 0.00048284
4923 | 1024.5 | 4180 | 0.05 | 2.8587 | 200 | 200 | 13.5 | 599 | 610 | 5.45 | 6.0214 | 103.2995 | 0.00048244
4924 | 1024.5 | 4180 | 0.05 | 2.8587 | 200 | 200 | 13.5 | 599 | 610 | 5.45 | 6.0209 | 103.2123 | 0.00048203
4925 | 1024.5 | 4180 | 0.05 | 2.8587 | 200 | 200 | 13.5 | 599 | 610 | 5.45 | 6.0204 | 103.1252 | 0.00048162
4926 | 1024.5 | 4180 | 0.05 | 2.8587 | 200 | 200 | 13.5 | 599 | 610 | 5.45 | 6.0199 | 103.0381 | 0.00048122
4927 | 1024.5 | 4180 | 0.05 | 2.8587 | 200 | 200 | 13.5 | 599 | 610 | 5.45 | 6.0195 | 102.9511 | 0.00048081
4928 | 1024.5 | 4180 | 0.05 | 2.8587 | 200 | 200 | 13.5 | 599 | 610 | 5.45 | 6.019 | 102.8642 | 0.0004804
4929 | 1024.5 | 4180 | 0.05 | 2.8587 | 200 | 200 | 13.5 | 599 | 610 | 5.45 | 6.0185 | 102.7773 | 0.00048
4930 | 1024.5 | 4180 | 0.05 | 2.8587 | 200 | 200 | 13.5 | 599 | 610 | 5.45 | 6.018 | 102.6905 | 0.00047959
4931 | 1024.5 | 4180 | 0.05 | 2.8587 | 200 | 200 | 13.5 | 599 | 610 | 5.45 | 6.0175 | 102.6038 | 0.00047919
4932 | 1024.5 | 4180 | 0.05 | 2.8587 | 200 | 200 | 13.5 | 599 | 610 | 5.45 | 6.0171 | 102.5172 | 0.00047878
4933 | 1024.5 | 4180 | 0.05 | 2.8587 | 200 | 200 | 13.5 | 599 | 610 | 5.45 | 6.0166 | 102.4306 | 0.00047838
4934 | 1024.5 | 4180 | 0.05 | 2.8587 | 200 | 200 | 13.5 | 599 | 610 | 5.45 | 6.0161 | 102.3442 | 0.00047797
4935 | 1024.5 | 4180 | 0.05 | 2.8587 | 200 | 200 | 13.5 | 599 | 610 | 5.45 | 6.0156 | 102.2577 | 0.00047757
4936 | 1024.5 | 4180 | 0.05 | 2.8587 | 200 | 200 | 13.5 | 599 | 610 | 5.45 | 6.0151 | 102.1714 | 0.00047717
4937 | 1024.5 | 4180 | 0.05 | 2.8587 | 200 | 200 | 13.5 | 599 | 610 | 5.45 | 6.0147 | 102.0851 | 0.00047676
4938 | 1024.5 | 4180 | 0.05 | 2.8587 | 200 | 200 | 13.5 | 599 | 610 | 5.45 | 6.0142 | 101.9989 | 0.00047636
4939 | 1024.5 | 4180 | 0.05 | 2.8587 | 200 | 200 | 13.5 | 599 | 610 | 5.45 | 6.0137 | 101.9128 | 0.00047596
4940 | 1024.5 | 4180 | 0.05 | 2.8587 | 200 | 200 | 13.5 | 599 | 610 | 5.45 | 6.0132 | 101.8268 | 0.00047556
4941 | 1024.5 | 4180 | 0.05 | 2.8587 | 200 | 200 | 13.5 | 599 | 610 | 5.45 | 6.0128 | 101.7408 | 0.00047516
4942 | 1024.5 | 4180 | 0.05 | 2.8587 | 200 | 200 | 13.5 | 599 | 610 | 5.45 | 6.0123 | 101.6549 | 0.00047476
4943 | 1024.5 | 4180 | 0.05 | 2.8587 | 200 | 200 | 13.5 | 599 | 610 | 5.45 | 6.0118 | 101.5691 | 0.00047435
4944 | 1024.5 | 4180 | 0.05 | 2.8587 | 200 | 200 | 13.5 | 599 | 610 | 5.45 | 6.0113 | 101.4833 | 0.00047395
4945 | 1024.5 | 4180 | 0.05 | 2.8587 | 200 | 200 | 13.5 | 599 | 610 | 5.45 | 6.0109 | 101.3976 | 0.00047355
4946 | 1024.5 | 4180 | 0.05 | 2.8587 | 200 | 200 | 13.5 | 599 | 610 | 5.45 | 6.0104 | 101.312 | 0.00047315
4947 | 1024.5 | 4180 | 0.05 | 2.8587 | 200 | 200 | 13.5 | 599 | 610 | 5.45 | 6.0099 | 101.2265 | 0.00047275
4948 | 1024.5 | 4180 | 0.05 | 2.8587 | 200 | 200 | 13.5 | 599 | 610 | 5.45 | 6.0094 | 101.141 | 0.00047236
4949 | 1024.5 | 4180 | 0.05 | 2.8587 | 200 | 200 | 13.5 | 599 | 610 | 5.45 | 6.009 | 101.0556 | 0.00047196
4950 | 1024.5 | 4180 | 0.05 | 2.8587 | 200 | 200 | 13.5 | 599 | 610 | 5.45 | 6.0085 | 100.9703 | 0.00047156
4951 | 1024.5 | 4180 | 0.05 | 2.8587 | 200 | 200 | 13.5 | 599 | 610 | 5.45 | 6.008 | 100.885 | 0.00047116
4952 | 1024.5 | 4180 | 0.05 | 2.8587 | 200 | 200 | 13.5 | 599 | 610 | 5.45 | 6.0076 | 100.7999 | 0.00047076
4953 | 1024.5 | 4180 | 0.05 | 2.8587 | 200 | 200 | 13.5 | 599 | 610 | 5.45 | 6.0071 | 100.7148 | 0.00047036
4954 | 1024.5 | 4180 | 0.05 | 2.8587 | 200 | 200 | 13.5 | 599 | 610 | 5.45 | 6.0066 | 100.6297 | 0.00046997
4955 | 1024.5 | 4180 | 0.05 | 2.8587 | 200 | 200 | 13.5 | 599 | 610 | 5.45 | 6.0061 | 100.5448 | 0.00046957
4956 | 1024.5 | 4180 | 0.05 | 2.8587 | 200 | 200 | 13.5 | 599 | 610 | 5.45 | 6.0057 | 100.4599 | 0.00046917
4957 | 1024.5 | 4180 | 0.05 | 2.8587 | 200 | 200 | 13.5 | 599 | 610 | 5.45 | 6.0052 | 100.375 | 0.00046878
4958 | 1024.5 | 4180 | 0.05 | 2.8587 | 200 | 200 | 13.5 | 599 | 610 | 5.45 | 6.0047 | 100.2903 | 0.00046838
4959 | 1024.5 | 4180 | 0.05 | 2.8587 | 200 | 200 | 13.5 | 599 | 610 | 5.45 | 6.0043 | 100.2056 | 0.00046799
4960 | 1024.5 | 4180 | 0.05 | 2.8587 | 200 | 200 | 13.5 | 599 | 610 | 5.45 | 6.0038 | 100.121 | 0.00046759
4961 | 1024.5 | 4180 | 0.05 | 2.8587 | 200 | 200 | 13.5 | 599 | 610 | 5.45 | 6.0033 | 100.0365 | 0.0004672
4962 | 1024.5 | 4180 | 0.05 | 2.8587 | 200 | 200 | 13.5 | 599 | 610 | 5.45 | 6.0029 | 99.952 | 0.0004668
4963 | 1024.5 | 4180 | 0.05 | 2.8587 | 200 | 200 | 13.5 | 599 | 610 | 5.45 | 6.0024 | 99.8676 | 0.00046641
4964 | 1024.5 | 4180 | 0.05 | 2.8587 | 200 | 200 | 13.5 | 599 | 610 | 5.45 | 6.0019 | 99.7833 | 0.00046601
4965 | 1024.5 | 4180 | 0.05 | 2.8587 | 200 | 200 | 13.5 | 599 | 610 | 5.45 | 6.0015 | 99.699 | 0.00046562
4966 | 1024.5 | 4180 | 0.05 | 2.8587 | 200 | 200 | 13.5 | 599 | 610 | 5.45 | 6.001 | 99.6149 | 0.00046523
4967 | 1024.5 | 4180 | 0.05 | 2.8587 | 200 | 200 | 13.5 | 599 | 610 | 5.45 | 6.0005 | 99.5308 | 0.00046484
4968 | 1024.5 | 4180 | 0.05 | 2.8587 | 200 | 200 | 13.5 | 599 | 610 | 5.45 | 6.0001 | 99.4467 | 0.00046444
4969 | 1024.5 | 4180 | 0.05 | 2.8587 | 200 | 200 | 13.5 | 599 | 610 | 5.45 | 5.9996 | 99.3628 | 0.00046405
4970 | 1024.5 | 4180 | 0.05 | 2.8587 | 200 | 200 | 13.5 | 599 | 610 | 5.45 | 5.9991 | 99.2789 | 0.00046366
4971 | 1024.5 | 4180 | 0.05 | 2.8587 | 200 | 200 | 13.5 | 599 | 610 | 5.45 | 5.9987 | 99.195 | 0.00046327
4972 | 1024.5 | 4180 | 0.05 | 2.8587 | 200 | 200 | 13.5 | 599 | 610 | 5.45 | 5.9982 | 99.1113 | 0.00046288
4973 | 1024.5 | 4180 | 0.05 | 2.8587 | 200 | 200 | 13.5 | 599 | 610 | 5.45 | 5.9978 | 99.0276 | 0.00046249
4974 | 1024.5 | 4180 | 0.05 | 2.8587 | 200 | 200 | 13.5 | 599 | 610 | 5.45 | 5.9973 | 98.944 | 0.00046209
4975 | 1024.5 | 4180 | 0.05 | 2.8587 | 200 | 200 | 13.5 | 599 | 610 | 5.45 | 5.9968 | 98.8605 | 0.0004617
4976 | 1024.5 | 4180 | 0.05 | 2.8587 | 200 | 200 | 13.5 | 599 | 610 | 5.45 | 5.9964 | 98.777 | 0.00046131
4977 | 1024.5 | 4180 | 0.05 | 2.8587 | 200 | 200 | 13.5 | 599 | 610 | 5.45 | 5.9959 | 98.6936 | 0.00046093
4978 | 1024.5 | 4180 | 0.05 | 2.8587 | 200 | 200 | 13.5 | 599 | 610 | 5.45 | 5.9954 | 98.6103 | 0.00046054
4979 | 1024.5 | 4180 | 0.05 | 2.8587 | 200 | 200 | 13.5 | 599 | 610 | 5.45 | 5.995 | 98.527 | 0.00046015
4980 | 1024.5 | 4180 | 0.05 | 2.8587 | 200 | 200 | 13.5 | 599 | 610 | 5.45 | 5.9945 | 98.4438 | 0.00045976
4981 | 1024.5 | 4180 | 0.05 | 2.8587 | 200 | 200 | 13.5 | 599 | 610 | 5.45 | 5.9941 | 98.3607 | 0.00045937
4982 | 1024.5 | 4180 | 0.05 | 2.8587 | 200 | 200 | 13.5 | 599 | 610 | 5.45 | 5.9936 | 98.2776 | 0.00045898
4983 | 1024.5 | 4180 | 0.05 | 2.8587 | 200 | 200 | 13.5 | 599 | 610 | 5.45 | 5.9931 | 98.1947 | 0.0004586
4984 | 1024.5 | 4180 | 0.05 | 2.8587 | 200 | 200 | 13.5 | 599 | 610 | 5.45 | 5.9927 | 98.1118 | 0.00045821
4985 | 1024.5 | 4180 | 0.05 | 2.8587 | 200 | 200 | 13.5 | 599 | 610 | 5.45 | 5.9922 | 98.0289 | 0.00045782
4986 | 1024.5 | 4180 | 0.05 | 2.8587 | 200 | 200 | 13.5 | 599 | 610 | 5.45 | 5.9918 | 97.9461 | 0.00045743
4987 | 1024.5 | 4180 | 0.05 | 2.8587 | 200 | 200 | 13.5 | 599 | 610 | 5.45 | 5.9913 | 97.8634 | 0.00045705
4988 | 1024.5 | 4180 | 0.05 | 2.8587 | 200 | 200 | 13.5 | 599 | 610 | 5.45 | 5.9909 | 97.7808 | 0.00045666
4989 | 1024.5 | 4180 | 0.05 | 2.8587 | 200 | 200 | 13.5 | 599 | 610 | 5.45 | 5.9904 | 97.6983 | 0.00045628
4990 | 1024.5 | 4180 | 0.05 | 2.8587 | 200 | 200 | 13.5 | 599 | 610 | 5.45 | 5.9899 | 97.6158 | 0.00045589
4991 | 1024.5 | 4180 | 0.05 | 2.8587 | 200 | 200 | 13.5 | 599 | 610 | 5.45 | 5.9895 | 97.5333 | 0.00045551
4992 | 1024.5 | 4180 | 0.05 | 2.8587 | 200 | 200 | 13.5 | 599 | 610 | 5.45 | 5.989 | 97.451 | 0.00045512
4993 | 1024.5 | 4180 | 0.05 | 2.8587 | 200 | 200 | 13.5 | 599 | 610 | 5.45 | 5.9886 | 97.3687 | 0.00045474
4994 | 1024.5 | 4180 | 0.05 | 2.8587 | 200 | 200 | 13.5 | 599 | 610 | 5.45 | 5.9881 | 97.2865 | 0.00045435
4995 | 1024.5 | 4180 | 0.05 | 2.8587 | 200 | 200 | 13.5 | 599 | 610 | 5.45 | 5.9877 | 97.2044 | 0.00045397
4996 | 1024.5 | 4180 | 0.05 | 2.8587 | 200 | 200 | 13.5 | 599 | 610 | 5.45 | 5.9872 | 97.1223 | 0.00045359
4997 | 1024.5 | 4180 | 0.05 | 2.8587 | 200 | 200 | 13.5 | 599 | 610 | 5.45 | 5.9868 | 97.0403 | 0.0004532
4998 | 1024.5 | 4180 | 0.05 | 2.8587 | 200 | 200 | 13.5 | 599 | 610 | 5.45 | 5.9863 | 96.9584 | 0.00045282
4999 | 1024.5 | 4180 | 0.05 | 2.8587 | 200 | 200 | 13.5 | 599 | 610 | 5.45 | 5.9859 | 96.8765 | 0.00045244
5000 | 1024.5 | 4180 | 0.05 | 2.8587 | 200 | 200 | 13.5 | 599 | 610 | 5.45 | 5.9854 | 96.7947 | 0.00045206
Rørdimensjon: 16"
D2= 406,4 mm |  | t = 4 mm |  | D1 = 398,4 mm
R2 = 203,2 mm |  |  |  | R1 = 199,2 mm
Areal per lengdeenhet |  |  |  | Total motstand (Rtot)
A = 2πR1 = | 1.251 | m2/m |  | Rtot = | 0.0082283 | m°C/W
Lengde [m] | ρ [kg/m3] | Cp [J/(kg*°C)] | Volumstrøm [m3/s] | A [m2/m] | H1 [W/m2°C] | H2 [W/m2°C] | λ [W/m°C] | D1 [mm] | D2 [mm] | T0 [°C] | T1 [°C] | Q [J] | ∆T [°C]
0 | 1024.5 | 4180 | 0.05 | 2.8587 | 200 | 200 | 13.5 | 398.4 | 406.4 | 5.45 | 42 | 4442.0062 | 0.020745
1 | 1024.5 | 4180 | 0.05 | 2.8587 | 200 | 200 | 13.5 | 398.4 | 406.4 | 5.45 | 41.9793 | 4439.485 | 0.020734
2 | 1024.5 | 4180 | 0.05 | 2.8587 | 200 | 200 | 13.5 | 398.4 | 406.4 | 5.45 | 41.9585 | 4436.9652 | 0.020722
3 | 1024.5 | 4180 | 0.05 | 2.8587 | 200 | 200 | 13.5 | 398.4 | 406.4 | 5.45 | 41.9378 | 4434.4468 | 0.02071
4 | 1024.5 | 4180 | 0.05 | 2.8587 | 200 | 200 | 13.5 | 398.4 | 406.4 | 5.45 | 41.9171 | 4431.9299 | 0.020698
5 | 1024.5 | 4180 | 0.05 | 2.8587 | 200 | 200 | 13.5 | 398.4 | 406.4 | 5.45 | 41.8964 | 4429.4144 | 0.020687
6 | 1024.5 | 4180 | 0.05 | 2.8587 | 200 | 200 | 13.5 | 398.4 | 406.4 | 5.45 | 41.8757 | 4426.9003 | 0.020675
7 | 1024.5 | 4180 | 0.05 | 2.8587 | 200 | 200 | 13.5 | 398.4 | 406.4 | 5.45 | 41.855 | 4424.3876 | 0.020663
8 | 1024.5 | 4180 | 0.05 | 2.8587 | 200 | 200 | 13.5 | 398.4 | 406.4 | 5.45 | 41.8344 | 4421.8764 | 0.020651
9 | 1024.5 | 4180 | 0.05 | 2.8587 | 200 | 200 | 13.5 | 398.4 | 406.4 | 5.45 | 41.8137 | 4419.3666 | 0.02064
10 | 1024.5 | 4180 | 0.05 | 2.8587 | 200 | 200 | 13.5 | 398.4 | 406.4 | 5.45 | 41.7931 | 4416.8582 | 0.020628
11 | 1024.5 | 4180 | 0.05 | 2.8587 | 200 | 200 | 13.5 | 398.4 | 406.4 | 5.45 | 41.7724 | 4414.3513 | 0.020616
12 | 1024.5 | 4180 | 0.05 | 2.8587 | 200 | 200 | 13.5 | 398.4 | 406.4 | 5.45 | 41.7518 | 4411.8457 | 0.020604
13 | 1024.5 | 4180 | 0.05 | 2.8587 | 200 | 200 | 13.5 | 398.4 | 406.4 | 5.45 | 41.7312 | 4409.3416 | 0.020593
14 | 1024.5 | 4180 | 0.05 | 2.8587 | 200 | 200 | 13.5 | 398.4 | 406.4 | 5.45 | 41.7106 | 4406.8389 | 0.020581
15 | 1024.5 | 4180 | 0.05 | 2.8587 | 200 | 200 | 13.5 | 398.4 | 406.4 | 5.45 | 41.6901 | 4404.3377 | 0.020569
16 | 1024.5 | 4180 | 0.05 | 2.8587 | 200 | 200 | 13.5 | 398.4 | 406.4 | 5.45 | 41.6695 | 4401.8378 | 0.020558
17 | 1024.5 | 4180 | 0.05 | 2.8587 | 200 | 200 | 13.5 | 398.4 | 406.4 | 5.45 | 41.6489 | 4399.3394 | 0.020546
18 | 1024.5 | 4180 | 0.05 | 2.8587 | 200 | 200 | 13.5 | 398.4 | 406.4 | 5.45 | 41.6284 | 4396.8424 | 0.020534
19 | 1024.5 | 4180 | 0.05 | 2.8587 | 200 | 200 | 13.5 | 398.4 | 406.4 | 5.45 | 41.6078 | 4394.3468 | 0.020523
20 | 1024.5 | 4180 | 0.05 | 2.8587 | 200 | 200 | 13.5 | 398.4 | 406.4 | 5.45 | 41.5873 | 4391.8526 | 0.020511
21 | 1024.5 | 4180 | 0.05 | 2.8587 | 200 | 200 | 13.5 | 398.4 | 406.4 | 5.45 | 41.5668 | 4389.3598 | 0.020499
22 | 1024.5 | 4180 | 0.05 | 2.8587 | 200 | 200 | 13.5 | 398.4 | 406.4 | 5.45 | 41.5463 | 4386.8685 | 0.020488
23 | 1024.5 | 4180 | 0.05 | 2.8587 | 200 | 200 | 13.5 | 398.4 | 406.4 | 5.45 | 41.5258 | 4384.3785 | 0.020476
24 | 1024.5 | 4180 | 0.05 | 2.8587 | 200 | 200 | 13.5 | 398.4 | 406.4 | 5.45 | 41.5053 | 4381.89 | 0.020465
25 | 1024.5 | 4180 | 0.05 | 2.8587 | 200 | 200 | 13.5 | 398.4 | 406.4 | 5.45 | 41.4849 | 4379.4029 | 0.020453
26 | 1024.5 | 4180 | 0.05 | 2.8587 | 200 | 200 | 13.5 | 398.4 | 406.4 | 5.45 | 41.4644 | 4376.9172 | 0.020441
27 | 1024.5 | 4180 | 0.05 | 2.8587 | 200 | 200 | 13.5 | 398.4 | 406.4 | 5.45 | 41.444 | 4374.4329 | 0.02043
28 | 1024.5 | 4180 | 0.05 | 2.8587 | 200 | 200 | 13.5 | 398.4 | 406.4 | 5.45 | 41.4236 | 4371.95 | 0.020418
29 | 1024.5 | 4180 | 0.05 | 2.8587 | 200 | 200 | 13.5 | 398.4 | 406.4 | 5.45 | 41.4031 | 4369.4686 | 0.020407
30 | 1024.5 | 4180 | 0.05 | 2.8587 | 200 | 200 | 13.5 | 398.4 | 406.4 | 5.45 | 41.3827 | 4366.9885 | 0.020395
31 | 1024.5 | 4180 | 0.05 | 2.8587 | 200 | 200 | 13.5 | 398.4 | 406.4 | 5.45 | 41.3623 | 4364.5099 | 0.020383
32 | 1024.5 | 4180 | 0.05 | 2.8587 | 200 | 200 | 13.5 | 398.4 | 406.4 | 5.45 | 41.342 | 4362.0326 | 0.020372
33 | 1024.5 | 4180 | 0.05 | 2.8587 | 200 | 200 | 13.5 | 398.4 | 406.4 | 5.45 | 41.3216 | 4359.5568 | 0.02036
34 | 1024.5 | 4180 | 0.05 | 2.8587 | 200 | 200 | 13.5 | 398.4 | 406.4 | 5.45 | 41.3012 | 4357.0823 | 0.020349
35 | 1024.5 | 4180 | 0.05 | 2.8587 | 200 | 200 | 13.5 | 398.4 | 406.4 | 5.45 | 41.2809 | 4354.6093 | 0.020337
36 | 1024.5 | 4180 | 0.05 | 2.8587 | 200 | 200 | 13.5 | 398.4 | 406.4 | 5.45 | 41.2605 | 4352.1377 | 0.020326
37 | 1024.5 | 4180 | 0.05 | 2.8587 | 200 | 200 | 13.5 | 398.4 | 406.4 | 5.45 | 41.2402 | 4349.6675 | 0.020314
38 | 1024.5 | 4180 | 0.05 | 2.8587 | 200 | 200 | 13.5 | 398.4 | 406.4 | 5.45 | 41.2199 | 4347.1986 | 0.020303
39 | 1024.5 | 4180 | 0.05 | 2.8587 | 200 | 200 | 13.5 | 398.4 | 406.4 | 5.45 | 41.1996 | 4344.7312 | 0.020291
40 | 1024.5 | 4180 | 0.05 | 2.8587 | 200 | 200 | 13.5 | 398.4 | 406.4 | 5.45 | 41.1793 | 4342.2652 | 0.02028
41 | 1024.5 | 4180 | 0.05 | 2.8587 | 200 | 200 | 13.5 | 398.4 | 406.4 | 5.45 | 41.159 | 4339.8006 | 0.020268
42 | 1024.5 | 4180 | 0.05 | 2.8587 | 200 | 200 | 13.5 | 398.4 | 406.4 | 5.45 | 41.1388 | 4337.3374 | 0.020257
43 | 1024.5 | 4180 | 0.05 | 2.8587 | 200 | 200 | 13.5 | 398.4 | 406.4 | 5.45 | 41.1185 | 4334.8755 | 0.020245
44 | 1024.5 | 4180 | 0.05 | 2.8587 | 200 | 200 | 13.5 | 398.4 | 406.4 | 5.45 | 41.0983 | 4332.4151 | 0.020234
45 | 1024.5 | 4180 | 0.05 | 2.8587 | 200 | 200 | 13.5 | 398.4 | 406.4 | 5.45 | 41.078 | 4329.9561 | 0.020222
46 | 1024.5 | 4180 | 0.05 | 2.8587 | 200 | 200 | 13.5 | 398.4 | 406.4 | 5.45 | 41.0578 | 4327.4984 | 0.020211
47 | 1024.5 | 4180 | 0.05 | 2.8587 | 200 | 200 | 13.5 | 398.4 | 406.4 | 5.45 | 41.0376 | 4325.0422 | 0.020199
48 | 1024.5 | 4180 | 0.05 | 2.8587 | 200 | 200 | 13.5 | 398.4 | 406.4 | 5.45 | 41.0174 | 4322.5874 | 0.020188
49 | 1024.5 | 4180 | 0.05 | 2.8587 | 200 | 200 | 13.5 | 398.4 | 406.4 | 5.45 | 40.9972 | 4320.1339 | 0.020176
50 | 1024.5 | 4180 | 0.05 | 2.8587 | 200 | 200 | 13.5 | 398.4 | 406.4 | 5.45 | 40.977 | 4317.6819 | 0.020165
51 | 1024.5 | 4180 | 0.05 | 2.8587 | 200 | 200 | 13.5 | 398.4 | 406.4 | 5.45 | 40.9569 | 4315.2312 | 0.020153
52 | 1024.5 | 4180 | 0.05 | 2.8587 | 200 | 200 | 13.5 | 398.4 | 406.4 | 5.45 | 40.9367 | 4312.7819 | 0.020142
53 | 1024.5 | 4180 | 0.05 | 2.8587 | 200 | 200 | 13.5 | 398.4 | 406.4 | 5.45 | 40.9166 | 4310.334 | 0.02013
54 | 1024.5 | 4180 | 0.05 | 2.8587 | 200 | 200 | 13.5 | 398.4 | 406.4 | 5.45 | 40.8964 | 4307.8875 | 0.020119
55 | 1024.5 | 4180 | 0.05 | 2.8587 | 200 | 200 | 13.5 | 398.4 | 406.4 | 5.45 | 40.8763 | 4305.4424 | 0.020108
56 | 1024.5 | 4180 | 0.05 | 2.8587 | 200 | 200 | 13.5 | 398.4 | 406.4 | 5.45 | 40.8562 | 4302.9987 | 0.020096
57 | 1024.5 | 4180 | 0.05 | 2.8587 | 200 | 200 | 13.5 | 398.4 | 406.4 | 5.45 | 40.8361 | 4300.5564 | 0.020085
58 | 1024.5 | 4180 | 0.05 | 2.8587 | 200 | 200 | 13.5 | 398.4 | 406.4 | 5.45 | 40.816 | 4298.1154 | 0.020073
59 | 1024.5 | 4180 | 0.05 | 2.8587 | 200 | 200 | 13.5 | 398.4 | 406.4 | 5.45 | 40.796 | 4295.6759 | 0.020062
60 | 1024.5 | 4180 | 0.05 | 2.8587 | 200 | 200 | 13.5 | 398.4 | 406.4 | 5.45 | 40.7759 | 4293.2377 | 0.020051
61 | 1024.5 | 4180 | 0.05 | 2.8587 | 200 | 200 | 13.5 | 398.4 | 406.4 | 5.45 | 40.7558 | 4290.8009 | 0.020039
62 | 1024.5 | 4180 | 0.05 | 2.8587 | 200 | 200 | 13.5 | 398.4 | 406.4 | 5.45 | 40.7358 | 4288.3655 | 0.020028
63 | 1024.5 | 4180 | 0.05 | 2.8587 | 200 | 200 | 13.5 | 398.4 | 406.4 | 5.45 | 40.7158 | 4285.9315 | 0.020016
64 | 1024.5 | 4180 | 0.05 | 2.8587 | 200 | 200 | 13.5 | 398.4 | 406.4 | 5.45 | 40.6958 | 4283.4988 | 0.020005
65 | 1024.5 | 4180 | 0.05 | 2.8587 | 200 | 200 | 13.5 | 398.4 | 406.4 | 5.45 | 40.6758 | 4281.0676 | 0.019994
66 | 1024.5 | 4180 | 0.05 | 2.8587 | 200 | 200 | 13.5 | 398.4 | 406.4 | 5.45 | 40.6558 | 4278.6377 | 0.019982
67 | 1024.5 | 4180 | 0.05 | 2.8587 | 200 | 200 | 13.5 | 398.4 | 406.4 | 5.45 | 40.6358 | 4276.2092 | 0.019971
68 | 1024.5 | 4180 | 0.05 | 2.8587 | 200 | 200 | 13.5 | 398.4 | 406.4 | 5.45 | 40.6158 | 4273.782 | 0.01996
69 | 1024.5 | 4180 | 0.05 | 2.8587 | 200 | 200 | 13.5 | 398.4 | 406.4 | 5.45 | 40.5958 | 4271.3563 | 0.019948
70 | 1024.5 | 4180 | 0.05 | 2.8587 | 200 | 200 | 13.5 | 398.4 | 406.4 | 5.45 | 40.5759 | 4268.9319 | 0.019937
71 | 1024.5 | 4180 | 0.05 | 2.8587 | 200 | 200 | 13.5 | 398.4 | 406.4 | 5.45 | 40.556 | 4266.5089 | 0.019926
72 | 1024.5 | 4180 | 0.05 | 2.8587 | 200 | 200 | 13.5 | 398.4 | 406.4 | 5.45 | 40.536 | 4264.0873 | 0.019914
73 | 1024.5 | 4180 | 0.05 | 2.8587 | 200 | 200 | 13.5 | 398.4 | 406.4 | 5.45 | 40.5161 | 4261.6671 | 0.019903
74 | 1024.5 | 4180 | 0.05 | 2.8587 | 200 | 200 | 13.5 | 398.4 | 406.4 | 5.45 | 40.4962 | 4259.2482 | 0.019892
75 | 1024.5 | 4180 | 0.05 | 2.8587 | 200 | 200 | 13.5 | 398.4 | 406.4 | 5.45 | 40.4763 | 4256.8307 | 0.019881
76 | 1024.5 | 4180 | 0.05 | 2.8587 | 200 | 200 | 13.5 | 398.4 | 406.4 | 5.45 | 40.4564 | 4254.4146 | 0.019869
77 | 1024.5 | 4180 | 0.05 | 2.8587 | 200 | 200 | 13.5 | 398.4 | 406.4 | 5.45 | 40.4366 | 4251.9998 | 0.019858
78 | 1024.5 | 4180 | 0.05 | 2.8587 | 200 | 200 | 13.5 | 398.4 | 406.4 | 5.45 | 40.4167 | 4249.5864 | 0.019847
79 | 1024.5 | 4180 | 0.05 | 2.8587 | 200 | 200 | 13.5 | 398.4 | 406.4 | 5.45 | 40.3969 | 4247.1744 | 0.019835
80 | 1024.5 | 4180 | 0.05 | 2.8587 | 200 | 200 | 13.5 | 398.4 | 406.4 | 5.45 | 40.377 | 4244.7637 | 0.019824
81 | 1024.5 | 4180 | 0.05 | 2.8587 | 200 | 200 | 13.5 | 398.4 | 406.4 | 5.45 | 40.3572 | 4242.3545 | 0.019813
82 | 1024.5 | 4180 | 0.05 | 2.8587 | 200 | 200 | 13.5 | 398.4 | 406.4 | 5.45 | 40.3374 | 4239.9466 | 0.019802
83 | 1024.5 | 4180 | 0.05 | 2.8587 | 200 | 200 | 13.5 | 398.4 | 406.4 | 5.45 | 40.3176 | 4237.54 | 0.01979
84 | 1024.5 | 4180 | 0.05 | 2.8587 | 200 | 200 | 13.5 | 398.4 | 406.4 | 5.45 | 40.2978 | 4235.1348 | 0.019779
85 | 1024.5 | 4180 | 0.05 | 2.8587 | 200 | 200 | 13.5 | 398.4 | 406.4 | 5.45 | 40.278 | 4232.731 | 0.019768
86 | 1024.5 | 4180 | 0.05 | 2.8587 | 200 | 200 | 13.5 | 398.4 | 406.4 | 5.45 | 40.2583 | 4230.3286 | 0.019757
87 | 1024.5 | 4180 | 0.05 | 2.8587 | 200 | 200 | 13.5 | 398.4 | 406.4 | 5.45 | 40.2385 | 4227.9275 | 0.019746
88 | 1024.5 | 4180 | 0.05 | 2.8587 | 200 | 200 | 13.5 | 398.4 | 406.4 | 5.45 | 40.2188 | 4225.5278 | 0.019734
89 | 1024.5 | 4180 | 0.05 | 2.8587 | 200 | 200 | 13.5 | 398.4 | 406.4 | 5.45 | 40.199 | 4223.1294 | 0.019723
90 | 1024.5 | 4180 | 0.05 | 2.8587 | 200 | 200 | 13.5 | 398.4 | 406.4 | 5.45 | 40.1793 | 4220.7324 | 0.019712
91 | 1024.5 | 4180 | 0.05 | 2.8587 | 200 | 200 | 13.5 | 398.4 | 406.4 | 5.45 | 40.1596 | 4218.3368 | 0.019701
92 | 1024.5 | 4180 | 0.05 | 2.8587 | 200 | 200 | 13.5 | 398.4 | 406.4 | 5.45 | 40.1399 | 4215.9425 | 0.01969
93 | 1024.5 | 4180 | 0.05 | 2.8587 | 200 | 200 | 13.5 | 398.4 | 406.4 | 5.45 | 40.1202 | 4213.5496 | 0.019678
94 | 1024.5 | 4180 | 0.05 | 2.8587 | 200 | 200 | 13.5 | 398.4 | 406.4 | 5.45 | 40.1005 | 4211.158 | 0.019667
95 | 1024.5 | 4180 | 0.05 | 2.8587 | 200 | 200 | 13.5 | 398.4 | 406.4 | 5.45 | 40.0809 | 4208.7678 | 0.019656
96 | 1024.5 | 4180 | 0.05 | 2.8587 | 200 | 200 | 13.5 | 398.4 | 406.4 | 5.45 | 40.0612 | 4206.379 | 0.019645
97 | 1024.5 | 4180 | 0.05 | 2.8587 | 200 | 200 | 13.5 | 398.4 | 406.4 | 5.45 | 40.0416 | 4203.9915 | 0.019634
98 | 1024.5 | 4180 | 0.05 | 2.8587 | 200 | 200 | 13.5 | 398.4 | 406.4 | 5.45 | 40.0219 | 4201.6053 | 0.019623
99 | 1024.5 | 4180 | 0.05 | 2.8587 | 200 | 200 | 13.5 | 398.4 | 406.4 | 5.45 | 40.0023 | 4199.2205 | 0.019611
100 | 1024.5 | 4180 | 0.05 | 2.8587 | 200 | 200 | 13.5 | 398.4 | 406.4 | 5.45 | 39.9827 | 4196.8371 | 0.0196
101 | 1024.5 | 4180 | 0.05 | 2.8587 | 200 | 200 | 13.5 | 398.4 | 406.4 | 5.45 | 39.9631 | 4194.455 | 0.019589
102 | 1024.5 | 4180 | 0.05 | 2.8587 | 200 | 200 | 13.5 | 398.4 | 406.4 | 5.45 | 39.9435 | 4192.0743 | 0.019578
103 | 1024.5 | 4180 | 0.05 | 2.8587 | 200 | 200 | 13.5 | 398.4 | 406.4 | 5.45 | 39.9239 | 4189.6949 | 0.019567
104 | 1024.5 | 4180 | 0.05 | 2.8587 | 200 | 200 | 13.5 | 398.4 | 406.4 | 5.45 | 39.9043 | 4187.3169 | 0.019556
105 | 1024.5 | 4180 | 0.05 | 2.8587 | 200 | 200 | 13.5 | 398.4 | 406.4 | 5.45 | 39.8848 | 4184.9402 | 0.019545
106 | 1024.5 | 4180 | 0.05 | 2.8587 | 200 | 200 | 13.5 | 398.4 | 406.4 | 5.45 | 39.8652 | 4182.5649 | 0.019534
107 | 1024.5 | 4180 | 0.05 | 2.8587 | 200 | 200 | 13.5 | 398.4 | 406.4 | 5.45 | 39.8457 | 4180.1909 | 0.019523
108 | 1024.5 | 4180 | 0.05 | 2.8587 | 200 | 200 | 13.5 | 398.4 | 406.4 | 5.45 | 39.8262 | 4177.8183 | 0.019512
109 | 1024.5 | 4180 | 0.05 | 2.8587 | 200 | 200 | 13.5 | 398.4 | 406.4 | 5.45 | 39.8067 | 4175.447 | 0.0195
110 | 1024.5 | 4180 | 0.05 | 2.8587 | 200 | 200 | 13.5 | 398.4 | 406.4 | 5.45 | 39.7872 | 4173.0771 | 0.019489
111 | 1024.5 | 4180 | 0.05 | 2.8587 | 200 | 200 | 13.5 | 398.4 | 406.4 | 5.45 | 39.7677 | 4170.7085 | 0.019478
112 | 1024.5 | 4180 | 0.05 | 2.8587 | 200 | 200 | 13.5 | 398.4 | 406.4 | 5.45 | 39.7482 | 4168.3413 | 0.019467
113 | 1024.5 | 4180 | 0.05 | 2.8587 | 200 | 200 | 13.5 | 398.4 | 406.4 | 5.45 | 39.7287 | 4165.9754 | 0.019456
114 | 1024.5 | 4180 | 0.05 | 2.8587 | 200 | 200 | 13.5 | 398.4 | 406.4 | 5.45 | 39.7093 | 4163.6108 | 0.019445
115 | 1024.5 | 4180 | 0.05 | 2.8587 | 200 | 200 | 13.5 | 398.4 | 406.4 | 5.45 | 39.6898 | 4161.2476 | 0.019434
116 | 1024.5 | 4180 | 0.05 | 2.8587 | 200 | 200 | 13.5 | 398.4 | 406.4 | 5.45 | 39.6704 | 4158.8857 | 0.019423
117 | 1024.5 | 4180 | 0.05 | 2.8587 | 200 | 200 | 13.5 | 398.4 | 406.4 | 5.45 | 39.651 | 4156.5252 | 0.019412
118 | 1024.5 | 4180 | 0.05 | 2.8587 | 200 | 200 | 13.5 | 398.4 | 406.4 | 5.45 | 39.6316 | 4154.166 | 0.019401
119 | 1024.5 | 4180 | 0.05 | 2.8587 | 200 | 200 | 13.5 | 398.4 | 406.4 | 5.45 | 39.6122 | 4151.8081 | 0.01939
120 | 1024.5 | 4180 | 0.05 | 2.8587 | 200 | 200 | 13.5 | 398.4 | 406.4 | 5.45 | 39.5928 | 4149.4516 | 0.019379
121 | 1024.5 | 4180 | 0.05 | 2.8587 | 200 | 200 | 13.5 | 398.4 | 406.4 | 5.45 | 39.5734 | 4147.0964 | 0.019368
122 | 1024.5 | 4180 | 0.05 | 2.8587 | 200 | 200 | 13.5 | 398.4 | 406.4 | 5.45 | 39.554 | 4144.7426 | 0.019357
123 | 1024.5 | 4180 | 0.05 | 2.8587 | 200 | 200 | 13.5 | 398.4 | 406.4 | 5.45 | 39.5347 | 4142.3901 | 0.019346
124 | 1024.5 | 4180 | 0.05 | 2.8587 | 200 | 200 | 13.5 | 398.4 | 406.4 | 5.45 | 39.5153 | 4140.0389 | 0.019335
125 | 1024.5 | 4180 | 0.05 | 2.8587 | 200 | 200 | 13.5 | 398.4 | 406.4 | 5.45 | 39.496 | 4137.6891 | 0.019324
126 | 1024.5 | 4180 | 0.05 | 2.8587 | 200 | 200 | 13.5 | 398.4 | 406.4 | 5.45 | 39.4767 | 4135.3406 | 0.019313
127 | 1024.5 | 4180 | 0.05 | 2.8587 | 200 | 200 | 13.5 | 398.4 | 406.4 | 5.45 | 39.4574 | 4132.9934 | 0.019302
128 | 1024.5 | 4180 | 0.05 | 2.8587 | 200 | 200 | 13.5 | 398.4 | 406.4 | 5.45 | 39.4381 | 4130.6475 | 0.019291
129 | 1024.5 | 4180 | 0.05 | 2.8587 | 200 | 200 | 13.5 | 398.4 | 406.4 | 5.45 | 39.4188 | 4128.303 | 0.01928
130 | 1024.5 | 4180 | 0.05 | 2.8587 | 200 | 200 | 13.5 | 398.4 | 406.4 | 5.45 | 39.3995 | 4125.9599 | 0.019269
131 | 1024.5 | 4180 | 0.05 | 2.8587 | 200 | 200 | 13.5 | 398.4 | 406.4 | 5.45 | 39.3802 | 4123.618 | 0.019258
132 | 1024.5 | 4180 | 0.05 | 2.8587 | 200 | 200 | 13.5 | 398.4 | 406.4 | 5.45 | 39.361 | 4121.2775 | 0.019247
133 | 1024.5 | 4180 | 0.05 | 2.8587 | 200 | 200 | 13.5 | 398.4 | 406.4 | 5.45 | 39.3417 | 4118.9383 | 0.019237
134 | 1024.5 | 4180 | 0.05 | 2.8587 | 200 | 200 | 13.5 | 398.4 | 406.4 | 5.45 | 39.3225 | 4116.6004 | 0.019226
135 | 1024.5 | 4180 | 0.05 | 2.8587 | 200 | 200 | 13.5 | 398.4 | 406.4 | 5.45 | 39.3032 | 4114.2639 | 0.019215
136 | 1024.5 | 4180 | 0.05 | 2.8587 | 200 | 200 | 13.5 | 398.4 | 406.4 | 5.45 | 39.284 | 4111.9287 | 0.019204
137 | 1024.5 | 4180 | 0.05 | 2.8587 | 200 | 200 | 13.5 | 398.4 | 406.4 | 5.45 | 39.2648 | 4109.5948 | 0.019193
138 | 1024.5 | 4180 | 0.05 | 2.8587 | 200 | 200 | 13.5 | 398.4 | 406.4 | 5.45 | 39.2456 | 4107.2623 | 0.019182
139 | 1024.5 | 4180 | 0.05 | 2.8587 | 200 | 200 | 13.5 | 398.4 | 406.4 | 5.45 | 39.2265 | 4104.931 | 0.019171
140 | 1024.5 | 4180 | 0.05 | 2.8587 | 200 | 200 | 13.5 | 398.4 | 406.4 | 5.45 | 39.2073 | 4102.6011 | 0.01916
141 | 1024.5 | 4180 | 0.05 | 2.8587 | 200 | 200 | 13.5 | 398.4 | 406.4 | 5.45 | 39.1881 | 4100.2725 | 0.019149
142 | 1024.5 | 4180 | 0.05 | 2.8587 | 200 | 200 | 13.5 | 398.4 | 406.4 | 5.45 | 39.169 | 4097.9453 | 0.019139
143 | 1024.5 | 4180 | 0.05 | 2.8587 | 200 | 200 | 13.5 | 398.4 | 406.4 | 5.45 | 39.1498 | 4095.6193 | 0.019128
144 | 1024.5 | 4180 | 0.05 | 2.8587 | 200 | 200 | 13.5 | 398.4 | 406.4 | 5.45 | 39.1307 | 4093.2947 | 0.019117
145 | 1024.5 | 4180 | 0.05 | 2.8587 | 200 | 200 | 13.5 | 398.4 | 406.4 | 5.45 | 39.1116 | 4090.9714 | 0.019106
146 | 1024.5 | 4180 | 0.05 | 2.8587 | 200 | 200 | 13.5 | 398.4 | 406.4 | 5.45 | 39.0925 | 4088.6494 | 0.019095
147 | 1024.5 | 4180 | 0.05 | 2.8587 | 200 | 200 | 13.5 | 398.4 | 406.4 | 5.45 | 39.0734 | 4086.3287 | 0.019084
148 | 1024.5 | 4180 | 0.05 | 2.8587 | 200 | 200 | 13.5 | 398.4 | 406.4 | 5.45 | 39.0543 | 4084.0094 | 0.019073
149 | 1024.5 | 4180 | 0.05 | 2.8587 | 200 | 200 | 13.5 | 398.4 | 406.4 | 5.45 | 39.0352 | 4081.6913 | 0.019063
150 | 1024.5 | 4180 | 0.05 | 2.8587 | 200 | 200 | 13.5 | 398.4 | 406.4 | 5.45 | 39.0162 | 4079.3746 | 0.019052
151 | 1024.5 | 4180 | 0.05 | 2.8587 | 200 | 200 | 13.5 | 398.4 | 406.4 | 5.45 | 38.9971 | 4077.0592 | 0.019041
152 | 1024.5 | 4180 | 0.05 | 2.8587 | 200 | 200 | 13.5 | 398.4 | 406.4 | 5.45 | 38.9781 | 4074.7451 | 0.01903
153 | 1024.5 | 4180 | 0.05 | 2.8587 | 200 | 200 | 13.5 | 398.4 | 406.4 | 5.45 | 38.959 | 4072.4323 | 0.019019
154 | 1024.5 | 4180 | 0.05 | 2.8587 | 200 | 200 | 13.5 | 398.4 | 406.4 | 5.45 | 38.94 | 4070.1209 | 0.019009
155 | 1024.5 | 4180 | 0.05 | 2.8587 | 200 | 200 | 13.5 | 398.4 | 406.4 | 5.45 | 38.921 | 4067.8107 | 0.018998
156 | 1024.5 | 4180 | 0.05 | 2.8587 | 200 | 200 | 13.5 | 398.4 | 406.4 | 5.45 | 38.902 | 4065.5019 | 0.018987
157 | 1024.5 | 4180 | 0.05 | 2.8587 | 200 | 200 | 13.5 | 398.4 | 406.4 | 5.45 | 38.883 | 4063.1943 | 0.018976
158 | 1024.5 | 4180 | 0.05 | 2.8587 | 200 | 200 | 13.5 | 398.4 | 406.4 | 5.45 | 38.8641 | 4060.8881 | 0.018965
159 | 1024.5 | 4180 | 0.05 | 2.8587 | 200 | 200 | 13.5 | 398.4 | 406.4 | 5.45 | 38.8451 | 4058.5832 | 0.018955
160 | 1024.5 | 4180 | 0.05 | 2.8587 | 200 | 200 | 13.5 | 398.4 | 406.4 | 5.45 | 38.8261 | 4056.2796 | 0.018944
161 | 1024.5 | 4180 | 0.05 | 2.8587 | 200 | 200 | 13.5 | 398.4 | 406.4 | 5.45 | 38.8072 | 4053.9773 | 0.018933
162 | 1024.5 | 4180 | 0.05 | 2.8587 | 200 | 200 | 13.5 | 398.4 | 406.4 | 5.45 | 38.7883 | 4051.6763 | 0.018922
163 | 1024.5 | 4180 | 0.05 | 2.8587 | 200 | 200 | 13.5 | 398.4 | 406.4 | 5.45 | 38.7693 | 4049.3766 | 0.018912
164 | 1024.5 | 4180 | 0.05 | 2.8587 | 200 | 200 | 13.5 | 398.4 | 406.4 | 5.45 | 38.7504 | 4047.0782 | 0.018901
165 | 1024.5 | 4180 | 0.05 | 2.8587 | 200 | 200 | 13.5 | 398.4 | 406.4 | 5.45 | 38.7315 | 4044.7812 | 0.01889
166 | 1024.5 | 4180 | 0.05 | 2.8587 | 200 | 200 | 13.5 | 398.4 | 406.4 | 5.45 | 38.7126 | 4042.4854 | 0.018879
167 | 1024.5 | 4180 | 0.05 | 2.8587 | 200 | 200 | 13.5 | 398.4 | 406.4 | 5.45 | 38.6938 | 4040.1909 | 0.018869
168 | 1024.5 | 4180 | 0.05 | 2.8587 | 200 | 200 | 13.5 | 398.4 | 406.4 | 5.45 | 38.6749 | 4037.8978 | 0.018858
169 | 1024.5 | 4180 | 0.05 | 2.8587 | 200 | 200 | 13.5 | 398.4 | 406.4 | 5.45 | 38.656 | 4035.6059 | 0.018847
170 | 1024.5 | 4180 | 0.05 | 2.8587 | 200 | 200 | 13.5 | 398.4 | 406.4 | 5.45 | 38.6372 | 4033.3153 | 0.018837
171 | 1024.5 | 4180 | 0.05 | 2.8587 | 200 | 200 | 13.5 | 398.4 | 406.4 | 5.45 | 38.6183 | 4031.0261 | 0.018826
172 | 1024.5 | 4180 | 0.05 | 2.8587 | 200 | 200 | 13.5 | 398.4 | 406.4 | 5.45 | 38.5995 | 4028.7381 | 0.018815
173 | 1024.5 | 4180 | 0.05 | 2.8587 | 200 | 200 | 13.5 | 398.4 | 406.4 | 5.45 | 38.5807 | 4026.4514 | 0.018805
174 | 1024.5 | 4180 | 0.05 | 2.8587 | 200 | 200 | 13.5 | 398.4 | 406.4 | 5.45 | 38.5619 | 4024.1661 | 0.018794
175 | 1024.5 | 4180 | 0.05 | 2.8587 | 200 | 200 | 13.5 | 398.4 | 406.4 | 5.45 | 38.5431 | 4021.882 | 0.018783
176 | 1024.5 | 4180 | 0.05 | 2.8587 | 200 | 200 | 13.5 | 398.4 | 406.4 | 5.45 | 38.5243 | 4019.5992 | 0.018773
177 | 1024.5 | 4180 | 0.05 | 2.8587 | 200 | 200 | 13.5 | 398.4 | 406.4 | 5.45 | 38.5056 | 4017.3178 | 0.018762
178 | 1024.5 | 4180 | 0.05 | 2.8587 | 200 | 200 | 13.5 | 398.4 | 406.4 | 5.45 | 38.4868 | 4015.0376 | 0.018751
179 | 1024.5 | 4180 | 0.05 | 2.8587 | 200 | 200 | 13.5 | 398.4 | 406.4 | 5.45 | 38.468 | 4012.7587 | 0.018741
180 | 1024.5 | 4180 | 0.05 | 2.8587 | 200 | 200 | 13.5 | 398.4 | 406.4 | 5.45 | 38.4493 | 4010.4811 | 0.01873
181 | 1024.5 | 4180 | 0.05 | 2.8587 | 200 | 200 | 13.5 | 398.4 | 406.4 | 5.45 | 38.4306 | 4008.2048 | 0.018719
182 | 1024.5 | 4180 | 0.05 | 2.8587 | 200 | 200 | 13.5 | 398.4 | 406.4 | 5.45 | 38.4118 | 4005.9298 | 0.018709
183 | 1024.5 | 4180 | 0.05 | 2.8587 | 200 | 200 | 13.5 | 398.4 | 406.4 | 5.45 | 38.3931 | 4003.6561 | 0.018698
184 | 1024.5 | 4180 | 0.05 | 2.8587 | 200 | 200 | 13.5 | 398.4 | 406.4 | 5.45 | 38.3744 | 4001.3836 | 0.018688
185 | 1024.5 | 4180 | 0.05 | 2.8587 | 200 | 200 | 13.5 | 398.4 | 406.4 | 5.45 | 38.3558 | 3999.1125 | 0.018677
186 | 1024.5 | 4180 | 0.05 | 2.8587 | 200 | 200 | 13.5 | 398.4 | 406.4 | 5.45 | 38.3371 | 3996.8426 | 0.018666
187 | 1024.5 | 4180 | 0.05 | 2.8587 | 200 | 200 | 13.5 | 398.4 | 406.4 | 5.45 | 38.3184 | 3994.5741 | 0.018656
188 | 1024.5 | 4180 | 0.05 | 2.8587 | 200 | 200 | 13.5 | 398.4 | 406.4 | 5.45 | 38.2998 | 3992.3068 | 0.018645
189 | 1024.5 | 4180 | 0.05 | 2.8587 | 200 | 200 | 13.5 | 398.4 | 406.4 | 5.45 | 38.2811 | 3990.0408 | 0.018635
190 | 1024.5 | 4180 | 0.05 | 2.8587 | 200 | 200 | 13.5 | 398.4 | 406.4 | 5.45 | 38.2625 | 3987.7761 | 0.018624
191 | 1024.5 | 4180 | 0.05 | 2.8587 | 200 | 200 | 13.5 | 398.4 | 406.4 | 5.45 | 38.2439 | 3985.5127 | 0.018613
192 | 1024.5 | 4180 | 0.05 | 2.8587 | 200 | 200 | 13.5 | 398.4 | 406.4 | 5.45 | 38.2252 | 3983.2506 | 0.018603
193 | 1024.5 | 4180 | 0.05 | 2.8587 | 200 | 200 | 13.5 | 398.4 | 406.4 | 5.45 | 38.2066 | 3980.9897 | 0.018592
194 | 1024.5 | 4180 | 0.05 | 2.8587 | 200 | 200 | 13.5 | 398.4 | 406.4 | 5.45 | 38.188 | 3978.7302 | 0.018582
195 | 1024.5 | 4180 | 0.05 | 2.8587 | 200 | 200 | 13.5 | 398.4 | 406.4 | 5.45 | 38.1695 | 3976.4719 | 0.018571
196 | 1024.5 | 4180 | 0.05 | 2.8587 | 200 | 200 | 13.5 | 398.4 | 406.4 | 5.45 | 38.1509 | 3974.2149 | 0.018561
197 | 1024.5 | 4180 | 0.05 | 2.8587 | 200 | 200 | 13.5 | 398.4 | 406.4 | 5.45 | 38.1323 | 3971.9592 | 0.01855
198 | 1024.5 | 4180 | 0.05 | 2.8587 | 200 | 200 | 13.5 | 398.4 | 406.4 | 5.45 | 38.1138 | 3969.7047 | 0.01854
199 | 1024.5 | 4180 | 0.05 | 2.8587 | 200 | 200 | 13.5 | 398.4 | 406.4 | 5.45 | 38.0952 | 3967.4516 | 0.018529
200 | 1024.5 | 4180 | 0.05 | 2.8587 | 200 | 200 | 13.5 | 398.4 | 406.4 | 5.45 | 38.0767 | 3965.1997 | 0.018519
201 | 1024.5 | 4180 | 0.05 | 2.8587 | 200 | 200 | 13.5 | 398.4 | 406.4 | 5.45 | 38.0582 | 3962.9491 | 0.018508
202 | 1024.5 | 4180 | 0.05 | 2.8587 | 200 | 200 | 13.5 | 398.4 | 406.4 | 5.45 | 38.0397 | 3960.6998 | 0.018498
203 | 1024.5 | 4180 | 0.05 | 2.8587 | 200 | 200 | 13.5 | 398.4 | 406.4 | 5.45 | 38.0212 | 3958.4517 | 0.018487
204 | 1024.5 | 4180 | 0.05 | 2.8587 | 200 | 200 | 13.5 | 398.4 | 406.4 | 5.45 | 38.0027 | 3956.2049 | 0.018477
205 | 1024.5 | 4180 | 0.05 | 2.8587 | 200 | 200 | 13.5 | 398.4 | 406.4 | 5.45 | 37.9842 | 3953.9594 | 0.018466
206 | 1024.5 | 4180 | 0.05 | 2.8587 | 200 | 200 | 13.5 | 398.4 | 406.4 | 5.45 | 37.9658 | 3951.7152 | 0.018456
207 | 1024.5 | 4180 | 0.05 | 2.8587 | 200 | 200 | 13.5 | 398.4 | 406.4 | 5.45 | 37.9473 | 3949.4723 | 0.018445
208 | 1024.5 | 4180 | 0.05 | 2.8587 | 200 | 200 | 13.5 | 398.4 | 406.4 | 5.45 | 37.9289 | 3947.2306 | 0.018435
209 | 1024.5 | 4180 | 0.05 | 2.8587 | 200 | 200 | 13.5 | 398.4 | 406.4 | 5.45 | 37.9104 | 3944.9902 | 0.018424
210 | 1024.5 | 4180 | 0.05 | 2.8587 | 200 | 200 | 13.5 | 398.4 | 406.4 | 5.45 | 37.892 | 3942.7511 | 0.018414
211 | 1024.5 | 4180 | 0.05 | 2.8587 | 200 | 200 | 13.5 | 398.4 | 406.4 | 5.45 | 37.8736 | 3940.5132 | 0.018403
212 | 1024.5 | 4180 | 0.05 | 2.8587 | 200 | 200 | 13.5 | 398.4 | 406.4 | 5.45 | 37.8552 | 3938.2766 | 0.018393
213 | 1024.5 | 4180 | 0.05 | 2.8587 | 200 | 200 | 13.5 | 398.4 | 406.4 | 5.45 | 37.8368 | 3936.0413 | 0.018382
214 | 1024.5 | 4180 | 0.05 | 2.8587 | 200 | 200 | 13.5 | 398.4 | 406.4 | 5.45 | 37.8184 | 3933.8072 | 0.018372
215 | 1024.5 | 4180 | 0.05 | 2.8587 | 200 | 200 | 13.5 | 398.4 | 406.4 | 5.45 | 37.8 | 3931.5745 | 0.018362
216 | 1024.5 | 4180 | 0.05 | 2.8587 | 200 | 200 | 13.5 | 398.4 | 406.4 | 5.45 | 37.7817 | 3929.3429 | 0.018351
217 | 1024.5 | 4180 | 0.05 | 2.8587 | 200 | 200 | 13.5 | 398.4 | 406.4 | 5.45 | 37.7633 | 3927.1127 | 0.018341
218 | 1024.5 | 4180 | 0.05 | 2.8587 | 200 | 200 | 13.5 | 398.4 | 406.4 | 5.45 | 37.745 | 3924.8837 | 0.01833
219 | 1024.5 | 4180 | 0.05 | 2.8587 | 200 | 200 | 13.5 | 398.4 | 406.4 | 5.45 | 37.7266 | 3922.656 | 0.01832
220 | 1024.5 | 4180 | 0.05 | 2.8587 | 200 | 200 | 13.5 | 398.4 | 406.4 | 5.45 | 37.7083 | 3920.4295 | 0.018309
221 | 1024.5 | 4180 | 0.05 | 2.8587 | 200 | 200 | 13.5 | 398.4 | 406.4 | 5.45 | 37.69 | 3918.2043 | 0.018299
222 | 1024.5 | 4180 | 0.05 | 2.8587 | 200 | 200 | 13.5 | 398.4 | 406.4 | 5.45 | 37.6717 | 3915.9804 | 0.018289
223 | 1024.5 | 4180 | 0.05 | 2.8587 | 200 | 200 | 13.5 | 398.4 | 406.4 | 5.45 | 37.6534 | 3913.7578 | 0.018278
224 | 1024.5 | 4180 | 0.05 | 2.8587 | 200 | 200 | 13.5 | 398.4 | 406.4 | 5.45 | 37.6352 | 3911.5364 | 0.018268
225 | 1024.5 | 4180 | 0.05 | 2.8587 | 200 | 200 | 13.5 | 398.4 | 406.4 | 5.45 | 37.6169 | 3909.3162 | 0.018258
226 | 1024.5 | 4180 | 0.05 | 2.8587 | 200 | 200 | 13.5 | 398.4 | 406.4 | 5.45 | 37.5986 | 3907.0973 | 0.018247
227 | 1024.5 | 4180 | 0.05 | 2.8587 | 200 | 200 | 13.5 | 398.4 | 406.4 | 5.45 | 37.5804 | 3904.8797 | 0.018237
228 | 1024.5 | 4180 | 0.05 | 2.8587 | 200 | 200 | 13.5 | 398.4 | 406.4 | 5.45 | 37.5621 | 3902.6633 | 0.018226
229 | 1024.5 | 4180 | 0.05 | 2.8587 | 200 | 200 | 13.5 | 398.4 | 406.4 | 5.45 | 37.5439 | 3900.4482 | 0.018216
230 | 1024.5 | 4180 | 0.05 | 2.8587 | 200 | 200 | 13.5 | 398.4 | 406.4 | 5.45 | 37.5257 | 3898.2344 | 0.018206
231 | 1024.5 | 4180 | 0.05 | 2.8587 | 200 | 200 | 13.5 | 398.4 | 406.4 | 5.45 | 37.5075 | 3896.0218 | 0.018195
232 | 1024.5 | 4180 | 0.05 | 2.8587 | 200 | 200 | 13.5 | 398.4 | 406.4 | 5.45 | 37.4893 | 3893.8105 | 0.018185
233 | 1024.5 | 4180 | 0.05 | 2.8587 | 200 | 200 | 13.5 | 398.4 | 406.4 | 5.45 | 37.4711 | 3891.6004 | 0.018175
234 | 1024.5 | 4180 | 0.05 | 2.8587 | 200 | 200 | 13.5 | 398.4 | 406.4 | 5.45 | 37.4529 | 3889.3915 | 0.018164
235 | 1024.5 | 4180 | 0.05 | 2.8587 | 200 | 200 | 13.5 | 398.4 | 406.4 | 5.45 | 37.4348 | 3887.184 | 0.018154
236 | 1024.5 | 4180 | 0.05 | 2.8587 | 200 | 200 | 13.5 | 398.4 | 406.4 | 5.45 | 37.4166 | 3884.9777 | 0.018144
237 | 1024.5 | 4180 | 0.05 | 2.8587 | 200 | 200 | 13.5 | 398.4 | 406.4 | 5.45 | 37.3985 | 3882.7726 | 0.018134
238 | 1024.5 | 4180 | 0.05 | 2.8587 | 200 | 200 | 13.5 | 398.4 | 406.4 | 5.45 | 37.3803 | 3880.5688 | 0.018123
239 | 1024.5 | 4180 | 0.05 | 2.8587 | 200 | 200 | 13.5 | 398.4 | 406.4 | 5.45 | 37.3622 | 3878.3662 | 0.018113
240 | 1024.5 | 4180 | 0.05 | 2.8587 | 200 | 200 | 13.5 | 398.4 | 406.4 | 5.45 | 37.3441 | 3876.1649 | 0.018103
241 | 1024.5 | 4180 | 0.05 | 2.8587 | 200 | 200 | 13.5 | 398.4 | 406.4 | 5.45 | 37.326 | 3873.9648 | 0.018092
242 | 1024.5 | 4180 | 0.05 | 2.8587 | 200 | 200 | 13.5 | 398.4 | 406.4 | 5.45 | 37.3079 | 3871.766 | 0.018082
243 | 1024.5 | 4180 | 0.05 | 2.8587 | 200 | 200 | 13.5 | 398.4 | 406.4 | 5.45 | 37.2898 | 3869.5684 | 0.018072
244 | 1024.5 | 4180 | 0.05 | 2.8587 | 200 | 200 | 13.5 | 398.4 | 406.4 | 5.45 | 37.2718 | 3867.3721 | 0.018062
245 | 1024.5 | 4180 | 0.05 | 2.8587 | 200 | 200 | 13.5 | 398.4 | 406.4 | 5.45 | 37.2537 | 3865.177 | 0.018051
246 | 1024.5 | 4180 | 0.05 | 2.8587 | 200 | 200 | 13.5 | 398.4 | 406.4 | 5.45 | 37.2356 | 3862.9832 | 0.018041
247 | 1024.5 | 4180 | 0.05 | 2.8587 | 200 | 200 | 13.5 | 398.4 | 406.4 | 5.45 | 37.2176 | 3860.7906 | 0.018031
248 | 1024.5 | 4180 | 0.05 | 2.8587 | 200 | 200 | 13.5 | 398.4 | 406.4 | 5.45 | 37.1996 | 3858.5993 | 0.018021
249 | 1024.5 | 4180 | 0.05 | 2.8587 | 200 | 200 | 13.5 | 398.4 | 406.4 | 5.45 | 37.1816 | 3856.4092 | 0.01801
250 | 1024.5 | 4180 | 0.05 | 2.8587 | 200 | 200 | 13.5 | 398.4 | 406.4 | 5.45 | 37.1635 | 3854.2203 | 0.018
251 | 1024.5 | 4180 | 0.05 | 2.8587 | 200 | 200 | 13.5 | 398.4 | 406.4 | 5.45 | 37.1455 | 3852.0327 | 0.01799
252 | 1024.5 | 4180 | 0.05 | 2.8587 | 200 | 200 | 13.5 | 398.4 | 406.4 | 5.45 | 37.1276 | 3849.8463 | 0.01798
253 | 1024.5 | 4180 | 0.05 | 2.8587 | 200 | 200 | 13.5 | 398.4 | 406.4 | 5.45 | 37.1096 | 3847.6612 | 0.01797
254 | 1024.5 | 4180 | 0.05 | 2.8587 | 200 | 200 | 13.5 | 398.4 | 406.4 | 5.45 | 37.0916 | 3845.4773 | 0.017959
255 | 1024.5 | 4180 | 0.05 | 2.8587 | 200 | 200 | 13.5 | 398.4 | 406.4 | 5.45 | 37.0736 | 3843.2947 | 0.017949
256 | 1024.5 | 4180 | 0.05 | 2.8587 | 200 | 200 | 13.5 | 398.4 | 406.4 | 5.45 | 37.0557 | 3841.1133 | 0.017939
257 | 1024.5 | 4180 | 0.05 | 2.8587 | 200 | 200 | 13.5 | 398.4 | 406.4 | 5.45 | 37.0378 | 3838.9331 | 0.017929
258 | 1024.5 | 4180 | 0.05 | 2.8587 | 200 | 200 | 13.5 | 398.4 | 406.4 | 5.45 | 37.0198 | 3836.7542 | 0.017919
259 | 1024.5 | 4180 | 0.05 | 2.8587 | 200 | 200 | 13.5 | 398.4 | 406.4 | 5.45 | 37.0019 | 3834.5765 | 0.017908
260 | 1024.5 | 4180 | 0.05 | 2.8587 | 200 | 200 | 13.5 | 398.4 | 406.4 | 5.45 | 36.984 | 3832.4 | 0.017898
261 | 1024.5 | 4180 | 0.05 | 2.8587 | 200 | 200 | 13.5 | 398.4 | 406.4 | 5.45 | 36.9661 | 3830.2248 | 0.017888
262 | 1024.5 | 4180 | 0.05 | 2.8587 | 200 | 200 | 13.5 | 398.4 | 406.4 | 5.45 | 36.9482 | 3828.0508 | 0.017878
263 | 1024.5 | 4180 | 0.05 | 2.8587 | 200 | 200 | 13.5 | 398.4 | 406.4 | 5.45 | 36.9303 | 3825.878 | 0.017868
264 | 1024.5 | 4180 | 0.05 | 2.8587 | 200 | 200 | 13.5 | 398.4 | 406.4 | 5.45 | 36.9125 | 3823.7065 | 0.017858
265 | 1024.5 | 4180 | 0.05 | 2.8587 | 200 | 200 | 13.5 | 398.4 | 406.4 | 5.45 | 36.8946 | 3821.5362 | 0.017848
266 | 1024.5 | 4180 | 0.05 | 2.8587 | 200 | 200 | 13.5 | 398.4 | 406.4 | 5.45 | 36.8768 | 3819.3672 | 0.017837
267 | 1024.5 | 4180 | 0.05 | 2.8587 | 200 | 200 | 13.5 | 398.4 | 406.4 | 5.45 | 36.8589 | 3817.1993 | 0.017827
268 | 1024.5 | 4180 | 0.05 | 2.8587 | 200 | 200 | 13.5 | 398.4 | 406.4 | 5.45 | 36.8411 | 3815.0327 | 0.017817
269 | 1024.5 | 4180 | 0.05 | 2.8587 | 200 | 200 | 13.5 | 398.4 | 406.4 | 5.45 | 36.8233 | 3812.8674 | 0.017807
270 | 1024.5 | 4180 | 0.05 | 2.8587 | 200 | 200 | 13.5 | 398.4 | 406.4 | 5.45 | 36.8055 | 3810.7032 | 0.017797
271 | 1024.5 | 4180 | 0.05 | 2.8587 | 200 | 200 | 13.5 | 398.4 | 406.4 | 5.45 | 36.7877 | 3808.5403 | 0.017787
272 | 1024.5 | 4180 | 0.05 | 2.8587 | 200 | 200 | 13.5 | 398.4 | 406.4 | 5.45 | 36.7699 | 3806.3786 | 0.017777
273 | 1024.5 | 4180 | 0.05 | 2.8587 | 200 | 200 | 13.5 | 398.4 | 406.4 | 5.45 | 36.7521 | 3804.2182 | 0.017767
274 | 1024.5 | 4180 | 0.05 | 2.8587 | 200 | 200 | 13.5 | 398.4 | 406.4 | 5.45 | 36.7343 | 3802.0589 | 0.017757
275 | 1024.5 | 4180 | 0.05 | 2.8587 | 200 | 200 | 13.5 | 398.4 | 406.4 | 5.45 | 36.7166 | 3799.9009 | 0.017747
276 | 1024.5 | 4180 | 0.05 | 2.8587 | 200 | 200 | 13.5 | 398.4 | 406.4 | 5.45 | 36.6988 | 3797.7442 | 0.017736
277 | 1024.5 | 4180 | 0.05 | 2.8587 | 200 | 200 | 13.5 | 398.4 | 406.4 | 5.45 | 36.6811 | 3795.5886 | 0.017726
278 | 1024.5 | 4180 | 0.05 | 2.8587 | 200 | 200 | 13.5 | 398.4 | 406.4 | 5.45 | 36.6634 | 3793.4343 | 0.017716
279 | 1024.5 | 4180 | 0.05 | 2.8587 | 200 | 200 | 13.5 | 398.4 | 406.4 | 5.45 | 36.6457 | 3791.2812 | 0.017706
280 | 1024.5 | 4180 | 0.05 | 2.8587 | 200 | 200 | 13.5 | 398.4 | 406.4 | 5.45 | 36.628 | 3789.1293 | 0.017696
281 | 1024.5 | 4180 | 0.05 | 2.8587 | 200 | 200 | 13.5 | 398.4 | 406.4 | 5.45 | 36.6103 | 3786.9786 | 0.017686
282 | 1024.5 | 4180 | 0.05 | 2.8587 | 200 | 200 | 13.5 | 398.4 | 406.4 | 5.45 | 36.5926 | 3784.8292 | 0.017676
283 | 1024.5 | 4180 | 0.05 | 2.8587 | 200 | 200 | 13.5 | 398.4 | 406.4 | 5.45 | 36.5749 | 3782.6809 | 0.017666
284 | 1024.5 | 4180 | 0.05 | 2.8587 | 200 | 200 | 13.5 | 398.4 | 406.4 | 5.45 | 36.5572 | 3780.5339 | 0.017656
285 | 1024.5 | 4180 | 0.05 | 2.8587 | 200 | 200 | 13.5 | 398.4 | 406.4 | 5.45 | 36.5396 | 3778.3881 | 0.017646
286 | 1024.5 | 4180 | 0.05 | 2.8587 | 200 | 200 | 13.5 | 398.4 | 406.4 | 5.45 | 36.5219 | 3776.2436 | 0.017636
287 | 1024.5 | 4180 | 0.05 | 2.8587 | 200 | 200 | 13.5 | 398.4 | 406.4 | 5.45 | 36.5043 | 3774.1002 | 0.017626
288 | 1024.5 | 4180 | 0.05 | 2.8587 | 200 | 200 | 13.5 | 398.4 | 406.4 | 5.45 | 36.4867 | 3771.9581 | 0.017616
289 | 1024.5 | 4180 | 0.05 | 2.8587 | 200 | 200 | 13.5 | 398.4 | 406.4 | 5.45 | 36.4691 | 3769.8172 | 0.017606
290 | 1024.5 | 4180 | 0.05 | 2.8587 | 200 | 200 | 13.5 | 398.4 | 406.4 | 5.45 | 36.4514 | 3767.6775 | 0.017596
291 | 1024.5 | 4180 | 0.05 | 2.8587 | 200 | 200 | 13.5 | 398.4 | 406.4 | 5.45 | 36.4338 | 3765.539 | 0.017586
292 | 1024.5 | 4180 | 0.05 | 2.8587 | 200 | 200 | 13.5 | 398.4 | 406.4 | 5.45 | 36.4163 | 3763.4017 | 0.017576
293 | 1024.5 | 4180 | 0.05 | 2.8587 | 200 | 200 | 13.5 | 398.4 | 406.4 | 5.45 | 36.3987 | 3761.2656 | 0.017566
294 | 1024.5 | 4180 | 0.05 | 2.8587 | 200 | 200 | 13.5 | 398.4 | 406.4 | 5.45 | 36.3811 | 3759.1308 | 0.017556
295 | 1024.5 | 4180 | 0.05 | 2.8587 | 200 | 200 | 13.5 | 398.4 | 406.4 | 5.45 | 36.3636 | 3756.9971 | 0.017546
296 | 1024.5 | 4180 | 0.05 | 2.8587 | 200 | 200 | 13.5 | 398.4 | 406.4 | 5.45 | 36.346 | 3754.8647 | 0.017536
297 | 1024.5 | 4180 | 0.05 | 2.8587 | 200 | 200 | 13.5 | 398.4 | 406.4 | 5.45 | 36.3285 | 3752.7335 | 0.017526
298 | 1024.5 | 4180 | 0.05 | 2.8587 | 200 | 200 | 13.5 | 398.4 | 406.4 | 5.45 | 36.311 | 3750.6035 | 0.017516
299 | 1024.5 | 4180 | 0.05 | 2.8587 | 200 | 200 | 13.5 | 398.4 | 406.4 | 5.45 | 36.2934 | 3748.4747 | 0.017506
300 | 1024.5 | 4180 | 0.05 | 2.8587 | 200 | 200 | 13.5 | 398.4 | 406.4 | 5.45 | 36.2759 | 3746.3471 | 0.017496
301 | 1024.5 | 4180 | 0.05 | 2.8587 | 200 | 200 | 13.5 | 398.4 | 406.4 | 5.45 | 36.2584 | 3744.2207 | 0.017487
302 | 1024.5 | 4180 | 0.05 | 2.8587 | 200 | 200 | 13.5 | 398.4 | 406.4 | 5.45 | 36.241 | 3742.0955 | 0.017477
303 | 1024.5 | 4180 | 0.05 | 2.8587 | 200 | 200 | 13.5 | 398.4 | 406.4 | 5.45 | 36.2235 | 3739.9716 | 0.017467
304 | 1024.5 | 4180 | 0.05 | 2.8587 | 200 | 200 | 13.5 | 398.4 | 406.4 | 5.45 | 36.206 | 3737.8488 | 0.017457
305 | 1024.5 | 4180 | 0.05 | 2.8587 | 200 | 200 | 13.5 | 398.4 | 406.4 | 5.45 | 36.1886 | 3735.7272 | 0.017447
306 | 1024.5 | 4180 | 0.05 | 2.8587 | 200 | 200 | 13.5 | 398.4 | 406.4 | 5.45 | 36.1711 | 3733.6069 | 0.017437
307 | 1024.5 | 4180 | 0.05 | 2.8587 | 200 | 200 | 13.5 | 398.4 | 406.4 | 5.45 | 36.1537 | 3731.4877 | 0.017427
308 | 1024.5 | 4180 | 0.05 | 2.8587 | 200 | 200 | 13.5 | 398.4 | 406.4 | 5.45 | 36.1362 | 3729.3698 | 0.017417
309 | 1024.5 | 4180 | 0.05 | 2.8587 | 200 | 200 | 13.5 | 398.4 | 406.4 | 5.45 | 36.1188 | 3727.253 | 0.017407
310 | 1024.5 | 4180 | 0.05 | 2.8587 | 200 | 200 | 13.5 | 398.4 | 406.4 | 5.45 | 36.1014 | 3725.1375 | 0.017397
311 | 1024.5 | 4180 | 0.05 | 2.8587 | 200 | 200 | 13.5 | 398.4 | 406.4 | 5.45 | 36.084 | 3723.0232 | 0.017388
312 | 1024.5 | 4180 | 0.05 | 2.8587 | 200 | 200 | 13.5 | 398.4 | 406.4 | 5.45 | 36.0666 | 3720.91 | 0.017378
313 | 1024.5 | 4180 | 0.05 | 2.8587 | 200 | 200 | 13.5 | 398.4 | 406.4 | 5.45 | 36.0493 | 3718.7981 | 0.017368
314 | 1024.5 | 4180 | 0.05 | 2.8587 | 200 | 200 | 13.5 | 398.4 | 406.4 | 5.45 | 36.0319 | 3716.6873 | 0.017358
315 | 1024.5 | 4180 | 0.05 | 2.8587 | 200 | 200 | 13.5 | 398.4 | 406.4 | 5.45 | 36.0145 | 3714.5778 | 0.017348
316 | 1024.5 | 4180 | 0.05 | 2.8587 | 200 | 200 | 13.5 | 398.4 | 406.4 | 5.45 | 35.9972 | 3712.4694 | 0.017338
317 | 1024.5 | 4180 | 0.05 | 2.8587 | 200 | 200 | 13.5 | 398.4 | 406.4 | 5.45 | 35.9798 | 3710.3623 | 0.017328
318 | 1024.5 | 4180 | 0.05 | 2.8587 | 200 | 200 | 13.5 | 398.4 | 406.4 | 5.45 | 35.9625 | 3708.2563 | 0.017319
319 | 1024.5 | 4180 | 0.05 | 2.8587 | 200 | 200 | 13.5 | 398.4 | 406.4 | 5.45 | 35.9452 | 3706.1515 | 0.017309
320 | 1024.5 | 4180 | 0.05 | 2.8587 | 200 | 200 | 13.5 | 398.4 | 406.4 | 5.45 | 35.9279 | 3704.048 | 0.017299
321 | 1024.5 | 4180 | 0.05 | 2.8587 | 200 | 200 | 13.5 | 398.4 | 406.4 | 5.45 | 35.9106 | 3701.9456 | 0.017289
322 | 1024.5 | 4180 | 0.05 | 2.8587 | 200 | 200 | 13.5 | 398.4 | 406.4 | 5.45 | 35.8933 | 3699.8444 | 0.017279
323 | 1024.5 | 4180 | 0.05 | 2.8587 | 200 | 200 | 13.5 | 398.4 | 406.4 | 5.45 | 35.876 | 3697.7444 | 0.017269
324 | 1024.5 | 4180 | 0.05 | 2.8587 | 200 | 200 | 13.5 | 398.4 | 406.4 | 5.45 | 35.8587 | 3695.6456 | 0.01726
325 | 1024.5 | 4180 | 0.05 | 2.8587 | 200 | 200 | 13.5 | 398.4 | 406.4 | 5.45 | 35.8415 | 3693.548 | 0.01725
326 | 1024.5 | 4180 | 0.05 | 2.8587 | 200 | 200 | 13.5 | 398.4 | 406.4 | 5.45 | 35.8242 | 3691.4516 | 0.01724
327 | 1024.5 | 4180 | 0.05 | 2.8587 | 200 | 200 | 13.5 | 398.4 | 406.4 | 5.45 | 35.807 | 3689.3564 | 0.01723
328 | 1024.5 | 4180 | 0.05 | 2.8587 | 200 | 200 | 13.5 | 398.4 | 406.4 | 5.45 | 35.7898 | 3687.2623 | 0.017221
329 | 1024.5 | 4180 | 0.05 | 2.8587 | 200 | 200 | 13.5 | 398.4 | 406.4 | 5.45 | 35.7725 | 3685.1695 | 0.017211
330 | 1024.5 | 4180 | 0.05 | 2.8587 | 200 | 200 | 13.5 | 398.4 | 406.4 | 5.45 | 35.7553 | 3683.0778 | 0.017201
331 | 1024.5 | 4180 | 0.05 | 2.8587 | 200 | 200 | 13.5 | 398.4 | 406.4 | 5.45 | 35.7381 | 3680.9874 | 0.017191
332 | 1024.5 | 4180 | 0.05 | 2.8587 | 200 | 200 | 13.5 | 398.4 | 406.4 | 5.45 | 35.7209 | 3678.8981 | 0.017181
333 | 1024.5 | 4180 | 0.05 | 2.8587 | 200 | 200 | 13.5 | 398.4 | 406.4 | 5.45 | 35.7038 | 3676.81 | 0.017172
334 | 1024.5 | 4180 | 0.05 | 2.8587 | 200 | 200 | 13.5 | 398.4 | 406.4 | 5.45 | 35.6866 | 3674.7231 | 0.017162
335 | 1024.5 | 4180 | 0.05 | 2.8587 | 200 | 200 | 13.5 | 398.4 | 406.4 | 5.45 | 35.6694 | 3672.6373 | 0.017152
336 | 1024.5 | 4180 | 0.05 | 2.8587 | 200 | 200 | 13.5 | 398.4 | 406.4 | 5.45 | 35.6523 | 3670.5528 | 0.017142
337 | 1024.5 | 4180 | 0.05 | 2.8587 | 200 | 200 | 13.5 | 398.4 | 406.4 | 5.45 | 35.6351 | 3668.4694 | 0.017133
338 | 1024.5 | 4180 | 0.05 | 2.8587 | 200 | 200 | 13.5 | 398.4 | 406.4 | 5.45 | 35.618 | 3666.3872 | 0.017123
339 | 1024.5 | 4180 | 0.05 | 2.8587 | 200 | 200 | 13.5 | 398.4 | 406.4 | 5.45 | 35.6009 | 3664.3062 | 0.017113
340 | 1024.5 | 4180 | 0.05 | 2.8587 | 200 | 200 | 13.5 | 398.4 | 406.4 | 5.45 | 35.5838 | 3662.2264 | 0.017104
341 | 1024.5 | 4180 | 0.05 | 2.8587 | 200 | 200 | 13.5 | 398.4 | 406.4 | 5.45 | 35.5667 | 3660.1478 | 0.017094
342 | 1024.5 | 4180 | 0.05 | 2.8587 | 200 | 200 | 13.5 | 398.4 | 406.4 | 5.45 | 35.5496 | 3658.0703 | 0.017084
343 | 1024.5 | 4180 | 0.05 | 2.8587 | 200 | 200 | 13.5 | 398.4 | 406.4 | 5.45 | 35.5325 | 3655.9941 | 0.017074
344 | 1024.5 | 4180 | 0.05 | 2.8587 | 200 | 200 | 13.5 | 398.4 | 406.4 | 5.45 | 35.5154 | 3653.919 | 0.017065
345 | 1024.5 | 4180 | 0.05 | 2.8587 | 200 | 200 | 13.5 | 398.4 | 406.4 | 5.45 | 35.4983 | 3651.845 | 0.017055
346 | 1024.5 | 4180 | 0.05 | 2.8587 | 200 | 200 | 13.5 | 398.4 | 406.4 | 5.45 | 35.4813 | 3649.7723 | 0.017045
347 | 1024.5 | 4180 | 0.05 | 2.8587 | 200 | 200 | 13.5 | 398.4 | 406.4 | 5.45 | 35.4642 | 3647.7007 | 0.017036
348 | 1024.5 | 4180 | 0.05 | 2.8587 | 200 | 200 | 13.5 | 398.4 | 406.4 | 5.45 | 35.4472 | 3645.6303 | 0.017026
349 | 1024.5 | 4180 | 0.05 | 2.8587 | 200 | 200 | 13.5 | 398.4 | 406.4 | 5.45 | 35.4302 | 3643.5611 | 0.017016
350 | 1024.5 | 4180 | 0.05 | 2.8587 | 200 | 200 | 13.5 | 398.4 | 406.4 | 5.45 | 35.4132 | 3641.4931 | 0.017007
351 | 1024.5 | 4180 | 0.05 | 2.8587 | 200 | 200 | 13.5 | 398.4 | 406.4 | 5.45 | 35.3962 | 3639.4262 | 0.016997
352 | 1024.5 | 4180 | 0.05 | 2.8587 | 200 | 200 | 13.5 | 398.4 | 406.4 | 5.45 | 35.3792 | 3637.3605 | 0.016987
353 | 1024.5 | 4180 | 0.05 | 2.8587 | 200 | 200 | 13.5 | 398.4 | 406.4 | 5.45 | 35.3622 | 3635.296 | 0.016978
354 | 1024.5 | 4180 | 0.05 | 2.8587 | 200 | 200 | 13.5 | 398.4 | 406.4 | 5.45 | 35.3452 | 3633.2326 | 0.016968
355 | 1024.5 | 4180 | 0.05 | 2.8587 | 200 | 200 | 13.5 | 398.4 | 406.4 | 5.45 | 35.3282 | 3631.1704 | 0.016959
356 | 1024.5 | 4180 | 0.05 | 2.8587 | 200 | 200 | 13.5 | 398.4 | 406.4 | 5.45 | 35.3113 | 3629.1094 | 0.016949
357 | 1024.5 | 4180 | 0.05 | 2.8587 | 200 | 200 | 13.5 | 398.4 | 406.4 | 5.45 | 35.2943 | 3627.0496 | 0.016939
358 | 1024.5 | 4180 | 0.05 | 2.8587 | 200 | 200 | 13.5 | 398.4 | 406.4 | 5.45 | 35.2774 | 3624.9909 | 0.01693
359 | 1024.5 | 4180 | 0.05 | 2.8587 | 200 | 200 | 13.5 | 398.4 | 406.4 | 5.45 | 35.2605 | 3622.9334 | 0.01692
360 | 1024.5 | 4180 | 0.05 | 2.8587 | 200 | 200 | 13.5 | 398.4 | 406.4 | 5.45 | 35.2435 | 3620.8771 | 0.01691
361 | 1024.5 | 4180 | 0.05 | 2.8587 | 200 | 200 | 13.5 | 398.4 | 406.4 | 5.45 | 35.2266 | 3618.8219 | 0.016901
362 | 1024.5 | 4180 | 0.05 | 2.8587 | 200 | 200 | 13.5 | 398.4 | 406.4 | 5.45 | 35.2097 | 3616.7679 | 0.016891
363 | 1024.5 | 4180 | 0.05 | 2.8587 | 200 | 200 | 13.5 | 398.4 | 406.4 | 5.45 | 35.1928 | 3614.7151 | 0.016882
364 | 1024.5 | 4180 | 0.05 | 2.8587 | 200 | 200 | 13.5 | 398.4 | 406.4 | 5.45 | 35.1759 | 3612.6634 | 0.016872
365 | 1024.5 | 4180 | 0.05 | 2.8587 | 200 | 200 | 13.5 | 398.4 | 406.4 | 5.45 | 35.1591 | 3610.6129 | 0.016863
366 | 1024.5 | 4180 | 0.05 | 2.8587 | 200 | 200 | 13.5 | 398.4 | 406.4 | 5.45 | 35.1422 | 3608.5636 | 0.016853
367 | 1024.5 | 4180 | 0.05 | 2.8587 | 200 | 200 | 13.5 | 398.4 | 406.4 | 5.45 | 35.1254 | 3606.5154 | 0.016843
368 | 1024.5 | 4180 | 0.05 | 2.8587 | 200 | 200 | 13.5 | 398.4 | 406.4 | 5.45 | 35.1085 | 3604.4684 | 0.016834
369 | 1024.5 | 4180 | 0.05 | 2.8587 | 200 | 200 | 13.5 | 398.4 | 406.4 | 5.45 | 35.0917 | 3602.4225 | 0.016824
370 | 1024.5 | 4180 | 0.05 | 2.8587 | 200 | 200 | 13.5 | 398.4 | 406.4 | 5.45 | 35.0749 | 3600.3778 | 0.016815
371 | 1024.5 | 4180 | 0.05 | 2.8587 | 200 | 200 | 13.5 | 398.4 | 406.4 | 5.45 | 35.058 | 3598.3343 | 0.016805
372 | 1024.5 | 4180 | 0.05 | 2.8587 | 200 | 200 | 13.5 | 398.4 | 406.4 | 5.45 | 35.0412 | 3596.2919 | 0.016796
373 | 1024.5 | 4180 | 0.05 | 2.8587 | 200 | 200 | 13.5 | 398.4 | 406.4 | 5.45 | 35.0244 | 3594.2507 | 0.016786
374 | 1024.5 | 4180 | 0.05 | 2.8587 | 200 | 200 | 13.5 | 398.4 | 406.4 | 5.45 | 35.0077 | 3592.2106 | 0.016777
375 | 1024.5 | 4180 | 0.05 | 2.8587 | 200 | 200 | 13.5 | 398.4 | 406.4 | 5.45 | 34.9909 | 3590.1717 | 0.016767
376 | 1024.5 | 4180 | 0.05 | 2.8587 | 200 | 200 | 13.5 | 398.4 | 406.4 | 5.45 | 34.9741 | 3588.134 | 0.016758
377 | 1024.5 | 4180 | 0.05 | 2.8587 | 200 | 200 | 13.5 | 398.4 | 406.4 | 5.45 | 34.9574 | 3586.0974 | 0.016748
378 | 1024.5 | 4180 | 0.05 | 2.8587 | 200 | 200 | 13.5 | 398.4 | 406.4 | 5.45 | 34.9406 | 3584.062 | 0.016739
379 | 1024.5 | 4180 | 0.05 | 2.8587 | 200 | 200 | 13.5 | 398.4 | 406.4 | 5.45 | 34.9239 | 3582.0277 | 0.016729
380 | 1024.5 | 4180 | 0.05 | 2.8587 | 200 | 200 | 13.5 | 398.4 | 406.4 | 5.45 | 34.9071 | 3579.9946 | 0.01672
381 | 1024.5 | 4180 | 0.05 | 2.8587 | 200 | 200 | 13.5 | 398.4 | 406.4 | 5.45 | 34.8904 | 3577.9626 | 0.01671
382 | 1024.5 | 4180 | 0.05 | 2.8587 | 200 | 200 | 13.5 | 398.4 | 406.4 | 5.45 | 34.8737 | 3575.9318 | 0.016701
383 | 1024.5 | 4180 | 0.05 | 2.8587 | 200 | 200 | 13.5 | 398.4 | 406.4 | 5.45 | 34.857 | 3573.9022 | 0.016691
384 | 1024.5 | 4180 | 0.05 | 2.8587 | 200 | 200 | 13.5 | 398.4 | 406.4 | 5.45 | 34.8403 | 3571.8737 | 0.016682
385 | 1024.5 | 4180 | 0.05 | 2.8587 | 200 | 200 | 13.5 | 398.4 | 406.4 | 5.45 | 34.8236 | 3569.8463 | 0.016672
386 | 1024.5 | 4180 | 0.05 | 2.8587 | 200 | 200 | 13.5 | 398.4 | 406.4 | 5.45 | 34.807 | 3567.8201 | 0.016663
387 | 1024.5 | 4180 | 0.05 | 2.8587 | 200 | 200 | 13.5 | 398.4 | 406.4 | 5.45 | 34.7903 | 3565.7951 | 0.016653
388 | 1024.5 | 4180 | 0.05 | 2.8587 | 200 | 200 | 13.5 | 398.4 | 406.4 | 5.45 | 34.7736 | 3563.7712 | 0.016644
389 | 1024.5 | 4180 | 0.05 | 2.8587 | 200 | 200 | 13.5 | 398.4 | 406.4 | 5.45 | 34.757 | 3561.7484 | 0.016634
390 | 1024.5 | 4180 | 0.05 | 2.8587 | 200 | 200 | 13.5 | 398.4 | 406.4 | 5.45 | 34.7404 | 3559.7268 | 0.016625
391 | 1024.5 | 4180 | 0.05 | 2.8587 | 200 | 200 | 13.5 | 398.4 | 406.4 | 5.45 | 34.7237 | 3557.7063 | 0.016615
392 | 1024.5 | 4180 | 0.05 | 2.8587 | 200 | 200 | 13.5 | 398.4 | 406.4 | 5.45 | 34.7071 | 3555.687 | 0.016606
393 | 1024.5 | 4180 | 0.05 | 2.8587 | 200 | 200 | 13.5 | 398.4 | 406.4 | 5.45 | 34.6905 | 3553.6689 | 0.016597
394 | 1024.5 | 4180 | 0.05 | 2.8587 | 200 | 200 | 13.5 | 398.4 | 406.4 | 5.45 | 34.6739 | 3551.6518 | 0.016587
395 | 1024.5 | 4180 | 0.05 | 2.8587 | 200 | 200 | 13.5 | 398.4 | 406.4 | 5.45 | 34.6573 | 3549.636 | 0.016578
396 | 1024.5 | 4180 | 0.05 | 2.8587 | 200 | 200 | 13.5 | 398.4 | 406.4 | 5.45 | 34.6408 | 3547.6212 | 0.016568
397 | 1024.5 | 4180 | 0.05 | 2.8587 | 200 | 200 | 13.5 | 398.4 | 406.4 | 5.45 | 34.6242 | 3545.6076 | 0.016559
398 | 1024.5 | 4180 | 0.05 | 2.8587 | 200 | 200 | 13.5 | 398.4 | 406.4 | 5.45 | 34.6076 | 3543.5952 | 0.01655
399 | 1024.5 | 4180 | 0.05 | 2.8587 | 200 | 200 | 13.5 | 398.4 | 406.4 | 5.45 | 34.5911 | 3541.5839 | 0.01654
400 | 1024.5 | 4180 | 0.05 | 2.8587 | 200 | 200 | 13.5 | 398.4 | 406.4 | 5.45 | 34.5745 | 3539.5737 | 0.016531
401 | 1024.5 | 4180 | 0.05 | 2.8587 | 200 | 200 | 13.5 | 398.4 | 406.4 | 5.45 | 34.558 | 3537.5647 | 0.016521
402 | 1024.5 | 4180 | 0.05 | 2.8587 | 200 | 200 | 13.5 | 398.4 | 406.4 | 5.45 | 34.5415 | 3535.5568 | 0.016512
403 | 1024.5 | 4180 | 0.05 | 2.8587 | 200 | 200 | 13.5 | 398.4 | 406.4 | 5.45 | 34.525 | 3533.5501 | 0.016503
404 | 1024.5 | 4180 | 0.05 | 2.8587 | 200 | 200 | 13.5 | 398.4 | 406.4 | 5.45 | 34.5085 | 3531.5445 | 0.016493
405 | 1024.5 | 4180 | 0.05 | 2.8587 | 200 | 200 | 13.5 | 398.4 | 406.4 | 5.45 | 34.492 | 3529.54 | 0.016484
406 | 1024.5 | 4180 | 0.05 | 2.8587 | 200 | 200 | 13.5 | 398.4 | 406.4 | 5.45 | 34.4755 | 3527.5367 | 0.016475
407 | 1024.5 | 4180 | 0.05 | 2.8587 | 200 | 200 | 13.5 | 398.4 | 406.4 | 5.45 | 34.459 | 3525.5345 | 0.016465
408 | 1024.5 | 4180 | 0.05 | 2.8587 | 200 | 200 | 13.5 | 398.4 | 406.4 | 5.45 | 34.4426 | 3523.5334 | 0.016456
409 | 1024.5 | 4180 | 0.05 | 2.8587 | 200 | 200 | 13.5 | 398.4 | 406.4 | 5.45 | 34.4261 | 3521.5335 | 0.016447
410 | 1024.5 | 4180 | 0.05 | 2.8587 | 200 | 200 | 13.5 | 398.4 | 406.4 | 5.45 | 34.4097 | 3519.5347 | 0.016437
411 | 1024.5 | 4180 | 0.05 | 2.8587 | 200 | 200 | 13.5 | 398.4 | 406.4 | 5.45 | 34.3932 | 3517.5371 | 0.016428
412 | 1024.5 | 4180 | 0.05 | 2.8587 | 200 | 200 | 13.5 | 398.4 | 406.4 | 5.45 | 34.3768 | 3515.5406 | 0.016419
413 | 1024.5 | 4180 | 0.05 | 2.8587 | 200 | 200 | 13.5 | 398.4 | 406.4 | 5.45 | 34.3604 | 3513.5452 | 0.016409
414 | 1024.5 | 4180 | 0.05 | 2.8587 | 200 | 200 | 13.5 | 398.4 | 406.4 | 5.45 | 34.344 | 3511.551 | 0.0164
415 | 1024.5 | 4180 | 0.05 | 2.8587 | 200 | 200 | 13.5 | 398.4 | 406.4 | 5.45 | 34.3276 | 3509.5578 | 0.016391
416 | 1024.5 | 4180 | 0.05 | 2.8587 | 200 | 200 | 13.5 | 398.4 | 406.4 | 5.45 | 34.3112 | 3507.5659 | 0.016381
417 | 1024.5 | 4180 | 0.05 | 2.8587 | 200 | 200 | 13.5 | 398.4 | 406.4 | 5.45 | 34.2948 | 3505.575 | 0.016372
418 | 1024.5 | 4180 | 0.05 | 2.8587 | 200 | 200 | 13.5 | 398.4 | 406.4 | 5.45 | 34.2784 | 3503.5853 | 0.016363
419 | 1024.5 | 4180 | 0.05 | 2.8587 | 200 | 200 | 13.5 | 398.4 | 406.4 | 5.45 | 34.2621 | 3501.5967 | 0.016353
420 | 1024.5 | 4180 | 0.05 | 2.8587 | 200 | 200 | 13.5 | 398.4 | 406.4 | 5.45 | 34.2457 | 3499.6092 | 0.016344
421 | 1024.5 | 4180 | 0.05 | 2.8587 | 200 | 200 | 13.5 | 398.4 | 406.4 | 5.45 | 34.2294 | 3497.6229 | 0.016335
422 | 1024.5 | 4180 | 0.05 | 2.8587 | 200 | 200 | 13.5 | 398.4 | 406.4 | 5.45 | 34.213 | 3495.6377 | 0.016326
423 | 1024.5 | 4180 | 0.05 | 2.8587 | 200 | 200 | 13.5 | 398.4 | 406.4 | 5.45 | 34.1967 | 3493.6536 | 0.016316
424 | 1024.5 | 4180 | 0.05 | 2.8587 | 200 | 200 | 13.5 | 398.4 | 406.4 | 5.45 | 34.1804 | 3491.6706 | 0.016307
425 | 1024.5 | 4180 | 0.05 | 2.8587 | 200 | 200 | 13.5 | 398.4 | 406.4 | 5.45 | 34.1641 | 3489.6888 | 0.016298
426 | 1024.5 | 4180 | 0.05 | 2.8587 | 200 | 200 | 13.5 | 398.4 | 406.4 | 5.45 | 34.1478 | 3487.7081 | 0.016289
427 | 1024.5 | 4180 | 0.05 | 2.8587 | 200 | 200 | 13.5 | 398.4 | 406.4 | 5.45 | 34.1315 | 3485.7285 | 0.016279
428 | 1024.5 | 4180 | 0.05 | 2.8587 | 200 | 200 | 13.5 | 398.4 | 406.4 | 5.45 | 34.1152 | 3483.75 | 0.01627
429 | 1024.5 | 4180 | 0.05 | 2.8587 | 200 | 200 | 13.5 | 398.4 | 406.4 | 5.45 | 34.0989 | 3481.7727 | 0.016261
430 | 1024.5 | 4180 | 0.05 | 2.8587 | 200 | 200 | 13.5 | 398.4 | 406.4 | 5.45 | 34.0827 | 3479.7965 | 0.016252
431 | 1024.5 | 4180 | 0.05 | 2.8587 | 200 | 200 | 13.5 | 398.4 | 406.4 | 5.45 | 34.0664 | 3477.8214 | 0.016242
432 | 1024.5 | 4180 | 0.05 | 2.8587 | 200 | 200 | 13.5 | 398.4 | 406.4 | 5.45 | 34.0502 | 3475.8474 | 0.016233
433 | 1024.5 | 4180 | 0.05 | 2.8587 | 200 | 200 | 13.5 | 398.4 | 406.4 | 5.45 | 34.034 | 3473.8746 | 0.016224
434 | 1024.5 | 4180 | 0.05 | 2.8587 | 200 | 200 | 13.5 | 398.4 | 406.4 | 5.45 | 34.0177 | 3471.9029 | 0.016215
435 | 1024.5 | 4180 | 0.05 | 2.8587 | 200 | 200 | 13.5 | 398.4 | 406.4 | 5.45 | 34.0015 | 3469.9322 | 0.016206
436 | 1024.5 | 4180 | 0.05 | 2.8587 | 200 | 200 | 13.5 | 398.4 | 406.4 | 5.45 | 33.9853 | 3467.9627 | 0.016196
437 | 1024.5 | 4180 | 0.05 | 2.8587 | 200 | 200 | 13.5 | 398.4 | 406.4 | 5.45 | 33.9691 | 3465.9944 | 0.016187
438 | 1024.5 | 4180 | 0.05 | 2.8587 | 200 | 200 | 13.5 | 398.4 | 406.4 | 5.45 | 33.9529 | 3464.0271 | 0.016178
439 | 1024.5 | 4180 | 0.05 | 2.8587 | 200 | 200 | 13.5 | 398.4 | 406.4 | 5.45 | 33.9368 | 3462.061 | 0.016169
440 | 1024.5 | 4180 | 0.05 | 2.8587 | 200 | 200 | 13.5 | 398.4 | 406.4 | 5.45 | 33.9206 | 3460.0959 | 0.01616
441 | 1024.5 | 4180 | 0.05 | 2.8587 | 200 | 200 | 13.5 | 398.4 | 406.4 | 5.45 | 33.9044 | 3458.132 | 0.01615
442 | 1024.5 | 4180 | 0.05 | 2.8587 | 200 | 200 | 13.5 | 398.4 | 406.4 | 5.45 | 33.8883 | 3456.1692 | 0.016141
443 | 1024.5 | 4180 | 0.05 | 2.8587 | 200 | 200 | 13.5 | 398.4 | 406.4 | 5.45 | 33.8721 | 3454.2076 | 0.016132
444 | 1024.5 | 4180 | 0.05 | 2.8587 | 200 | 200 | 13.5 | 398.4 | 406.4 | 5.45 | 33.856 | 3452.247 | 0.016123
445 | 1024.5 | 4180 | 0.05 | 2.8587 | 200 | 200 | 13.5 | 398.4 | 406.4 | 5.45 | 33.8399 | 3450.2875 | 0.016114
446 | 1024.5 | 4180 | 0.05 | 2.8587 | 200 | 200 | 13.5 | 398.4 | 406.4 | 5.45 | 33.8238 | 3448.3292 | 0.016105
447 | 1024.5 | 4180 | 0.05 | 2.8587 | 200 | 200 | 13.5 | 398.4 | 406.4 | 5.45 | 33.8077 | 3446.372 | 0.016095
448 | 1024.5 | 4180 | 0.05 | 2.8587 | 200 | 200 | 13.5 | 398.4 | 406.4 | 5.45 | 33.7916 | 3444.4158 | 0.016086
449 | 1024.5 | 4180 | 0.05 | 2.8587 | 200 | 200 | 13.5 | 398.4 | 406.4 | 5.45 | 33.7755 | 3442.4608 | 0.016077
450 | 1024.5 | 4180 | 0.05 | 2.8587 | 200 | 200 | 13.5 | 398.4 | 406.4 | 5.45 | 33.7594 | 3440.5069 | 0.016068
451 | 1024.5 | 4180 | 0.05 | 2.8587 | 200 | 200 | 13.5 | 398.4 | 406.4 | 5.45 | 33.7433 | 3438.5541 | 0.016059
452 | 1024.5 | 4180 | 0.05 | 2.8587 | 200 | 200 | 13.5 | 398.4 | 406.4 | 5.45 | 33.7273 | 3436.6025 | 0.01605
453 | 1024.5 | 4180 | 0.05 | 2.8587 | 200 | 200 | 13.5 | 398.4 | 406.4 | 5.45 | 33.7112 | 3434.6519 | 0.016041
454 | 1024.5 | 4180 | 0.05 | 2.8587 | 200 | 200 | 13.5 | 398.4 | 406.4 | 5.45 | 33.6952 | 3432.7024 | 0.016032
455 | 1024.5 | 4180 | 0.05 | 2.8587 | 200 | 200 | 13.5 | 398.4 | 406.4 | 5.45 | 33.6792 | 3430.754 | 0.016023
456 | 1024.5 | 4180 | 0.05 | 2.8587 | 200 | 200 | 13.5 | 398.4 | 406.4 | 5.45 | 33.6631 | 3428.8068 | 0.016013
457 | 1024.5 | 4180 | 0.05 | 2.8587 | 200 | 200 | 13.5 | 398.4 | 406.4 | 5.45 | 33.6471 | 3426.8606 | 0.016004
458 | 1024.5 | 4180 | 0.05 | 2.8587 | 200 | 200 | 13.5 | 398.4 | 406.4 | 5.45 | 33.6311 | 3424.9156 | 0.015995
459 | 1024.5 | 4180 | 0.05 | 2.8587 | 200 | 200 | 13.5 | 398.4 | 406.4 | 5.45 | 33.6151 | 3422.9716 | 0.015986
460 | 1024.5 | 4180 | 0.05 | 2.8587 | 200 | 200 | 13.5 | 398.4 | 406.4 | 5.45 | 33.5991 | 3421.0288 | 0.015977
461 | 1024.5 | 4180 | 0.05 | 2.8587 | 200 | 200 | 13.5 | 398.4 | 406.4 | 5.45 | 33.5832 | 3419.0871 | 0.015968
462 | 1024.5 | 4180 | 0.05 | 2.8587 | 200 | 200 | 13.5 | 398.4 | 406.4 | 5.45 | 33.5672 | 3417.1464 | 0.015959
463 | 1024.5 | 4180 | 0.05 | 2.8587 | 200 | 200 | 13.5 | 398.4 | 406.4 | 5.45 | 33.5512 | 3415.2069 | 0.01595
464 | 1024.5 | 4180 | 0.05 | 2.8587 | 200 | 200 | 13.5 | 398.4 | 406.4 | 5.45 | 33.5353 | 3413.2685 | 0.015941
465 | 1024.5 | 4180 | 0.05 | 2.8587 | 200 | 200 | 13.5 | 398.4 | 406.4 | 5.45 | 33.5193 | 3411.3311 | 0.015932
466 | 1024.5 | 4180 | 0.05 | 2.8587 | 200 | 200 | 13.5 | 398.4 | 406.4 | 5.45 | 33.5034 | 3409.3949 | 0.015923
467 | 1024.5 | 4180 | 0.05 | 2.8587 | 200 | 200 | 13.5 | 398.4 | 406.4 | 5.45 | 33.4875 | 3407.4598 | 0.015914
468 | 1024.5 | 4180 | 0.05 | 2.8587 | 200 | 200 | 13.5 | 398.4 | 406.4 | 5.45 | 33.4716 | 3405.5257 | 0.015905
469 | 1024.5 | 4180 | 0.05 | 2.8587 | 200 | 200 | 13.5 | 398.4 | 406.4 | 5.45 | 33.4557 | 3403.5928 | 0.015896
470 | 1024.5 | 4180 | 0.05 | 2.8587 | 200 | 200 | 13.5 | 398.4 | 406.4 | 5.45 | 33.4398 | 3401.661 | 0.015887
471 | 1024.5 | 4180 | 0.05 | 2.8587 | 200 | 200 | 13.5 | 398.4 | 406.4 | 5.45 | 33.4239 | 3399.7302 | 0.015878
472 | 1024.5 | 4180 | 0.05 | 2.8587 | 200 | 200 | 13.5 | 398.4 | 406.4 | 5.45 | 33.408 | 3397.8006 | 0.015869
473 | 1024.5 | 4180 | 0.05 | 2.8587 | 200 | 200 | 13.5 | 398.4 | 406.4 | 5.45 | 33.3921 | 3395.872 | 0.01586
474 | 1024.5 | 4180 | 0.05 | 2.8587 | 200 | 200 | 13.5 | 398.4 | 406.4 | 5.45 | 33.3763 | 3393.9446 | 0.015851
475 | 1024.5 | 4180 | 0.05 | 2.8587 | 200 | 200 | 13.5 | 398.4 | 406.4 | 5.45 | 33.3604 | 3392.0182 | 0.015842
476 | 1024.5 | 4180 | 0.05 | 2.8587 | 200 | 200 | 13.5 | 398.4 | 406.4 | 5.45 | 33.3446 | 3390.0929 | 0.015833
477 | 1024.5 | 4180 | 0.05 | 2.8587 | 200 | 200 | 13.5 | 398.4 | 406.4 | 5.45 | 33.3287 | 3388.1688 | 0.015824
478 | 1024.5 | 4180 | 0.05 | 2.8587 | 200 | 200 | 13.5 | 398.4 | 406.4 | 5.45 | 33.3129 | 3386.2457 | 0.015815
479 | 1024.5 | 4180 | 0.05 | 2.8587 | 200 | 200 | 13.5 | 398.4 | 406.4 | 5.45 | 33.2971 | 3384.3237 | 0.015806
480 | 1024.5 | 4180 | 0.05 | 2.8587 | 200 | 200 | 13.5 | 398.4 | 406.4 | 5.45 | 33.2813 | 3382.4028 | 0.015797
481 | 1024.5 | 4180 | 0.05 | 2.8587 | 200 | 200 | 13.5 | 398.4 | 406.4 | 5.45 | 33.2655 | 3380.483 | 0.015788
482 | 1024.5 | 4180 | 0.05 | 2.8587 | 200 | 200 | 13.5 | 398.4 | 406.4 | 5.45 | 33.2497 | 3378.5642 | 0.015779
483 | 1024.5 | 4180 | 0.05 | 2.8587 | 200 | 200 | 13.5 | 398.4 | 406.4 | 5.45 | 33.2339 | 3376.6466 | 0.01577
484 | 1024.5 | 4180 | 0.05 | 2.8587 | 200 | 200 | 13.5 | 398.4 | 406.4 | 5.45 | 33.2182 | 3374.7301 | 0.015761
485 | 1024.5 | 4180 | 0.05 | 2.8587 | 200 | 200 | 13.5 | 398.4 | 406.4 | 5.45 | 33.2024 | 3372.8146 | 0.015752
486 | 1024.5 | 4180 | 0.05 | 2.8587 | 200 | 200 | 13.5 | 398.4 | 406.4 | 5.45 | 33.1867 | 3370.9002 | 0.015743
487 | 1024.5 | 4180 | 0.05 | 2.8587 | 200 | 200 | 13.5 | 398.4 | 406.4 | 5.45 | 33.1709 | 3368.9869 | 0.015734
488 | 1024.5 | 4180 | 0.05 | 2.8587 | 200 | 200 | 13.5 | 398.4 | 406.4 | 5.45 | 33.1552 | 3367.0747 | 0.015725
489 | 1024.5 | 4180 | 0.05 | 2.8587 | 200 | 200 | 13.5 | 398.4 | 406.4 | 5.45 | 33.1395 | 3365.1636 | 0.015716
490 | 1024.5 | 4180 | 0.05 | 2.8587 | 200 | 200 | 13.5 | 398.4 | 406.4 | 5.45 | 33.1237 | 3363.2536 | 0.015707
491 | 1024.5 | 4180 | 0.05 | 2.8587 | 200 | 200 | 13.5 | 398.4 | 406.4 | 5.45 | 33.108 | 3361.3447 | 0.015698
492 | 1024.5 | 4180 | 0.05 | 2.8587 | 200 | 200 | 13.5 | 398.4 | 406.4 | 5.45 | 33.0923 | 3359.4368 | 0.015689
493 | 1024.5 | 4180 | 0.05 | 2.8587 | 200 | 200 | 13.5 | 398.4 | 406.4 | 5.45 | 33.0766 | 3357.53 | 0.015681
494 | 1024.5 | 4180 | 0.05 | 2.8587 | 200 | 200 | 13.5 | 398.4 | 406.4 | 5.45 | 33.061 | 3355.6243 | 0.015672
495 | 1024.5 | 4180 | 0.05 | 2.8587 | 200 | 200 | 13.5 | 398.4 | 406.4 | 5.45 | 33.0453 | 3353.7197 | 0.015663
496 | 1024.5 | 4180 | 0.05 | 2.8587 | 200 | 200 | 13.5 | 398.4 | 406.4 | 5.45 | 33.0296 | 3351.8162 | 0.015654
497 | 1024.5 | 4180 | 0.05 | 2.8587 | 200 | 200 | 13.5 | 398.4 | 406.4 | 5.45 | 33.014 | 3349.9137 | 0.015645
498 | 1024.5 | 4180 | 0.05 | 2.8587 | 200 | 200 | 13.5 | 398.4 | 406.4 | 5.45 | 32.9983 | 3348.0124 | 0.015636
499 | 1024.5 | 4180 | 0.05 | 2.8587 | 200 | 200 | 13.5 | 398.4 | 406.4 | 5.45 | 32.9827 | 3346.1121 | 0.015627
500 | 1024.5 | 4180 | 0.05 | 2.8587 | 200 | 200 | 13.5 | 398.4 | 406.4 | 5.45 | 32.9671 | 3344.2129 | 0.015618
501 | 1024.5 | 4180 | 0.05 | 2.8587 | 200 | 200 | 13.5 | 398.4 | 406.4 | 5.45 | 32.9514 | 3342.3147 | 0.01561
502 | 1024.5 | 4180 | 0.05 | 2.8587 | 200 | 200 | 13.5 | 398.4 | 406.4 | 5.45 | 32.9358 | 3340.4177 | 0.015601
503 | 1024.5 | 4180 | 0.05 | 2.8587 | 200 | 200 | 13.5 | 398.4 | 406.4 | 5.45 | 32.9202 | 3338.5217 | 0.015592
504 | 1024.5 | 4180 | 0.05 | 2.8587 | 200 | 200 | 13.5 | 398.4 | 406.4 | 5.45 | 32.9046 | 3336.6268 | 0.015583
505 | 1024.5 | 4180 | 0.05 | 2.8587 | 200 | 200 | 13.5 | 398.4 | 406.4 | 5.45 | 32.8891 | 3334.7329 | 0.015574
506 | 1024.5 | 4180 | 0.05 | 2.8587 | 200 | 200 | 13.5 | 398.4 | 406.4 | 5.45 | 32.8735 | 3332.8402 | 0.015565
507 | 1024.5 | 4180 | 0.05 | 2.8587 | 200 | 200 | 13.5 | 398.4 | 406.4 | 5.45 | 32.8579 | 3330.9485 | 0.015556
508 | 1024.5 | 4180 | 0.05 | 2.8587 | 200 | 200 | 13.5 | 398.4 | 406.4 | 5.45 | 32.8424 | 3329.0579 | 0.015548
509 | 1024.5 | 4180 | 0.05 | 2.8587 | 200 | 200 | 13.5 | 398.4 | 406.4 | 5.45 | 32.8268 | 3327.1684 | 0.015539
510 | 1024.5 | 4180 | 0.05 | 2.8587 | 200 | 200 | 13.5 | 398.4 | 406.4 | 5.45 | 32.8113 | 3325.2799 | 0.01553
511 | 1024.5 | 4180 | 0.05 | 2.8587 | 200 | 200 | 13.5 | 398.4 | 406.4 | 5.45 | 32.7958 | 3323.3925 | 0.015521
512 | 1024.5 | 4180 | 0.05 | 2.8587 | 200 | 200 | 13.5 | 398.4 | 406.4 | 5.45 | 32.7802 | 3321.5062 | 0.015512
513 | 1024.5 | 4180 | 0.05 | 2.8587 | 200 | 200 | 13.5 | 398.4 | 406.4 | 5.45 | 32.7647 | 3319.6209 | 0.015504
514 | 1024.5 | 4180 | 0.05 | 2.8587 | 200 | 200 | 13.5 | 398.4 | 406.4 | 5.45 | 32.7492 | 3317.7368 | 0.015495
515 | 1024.5 | 4180 | 0.05 | 2.8587 | 200 | 200 | 13.5 | 398.4 | 406.4 | 5.45 | 32.7337 | 3315.8536 | 0.015486
516 | 1024.5 | 4180 | 0.05 | 2.8587 | 200 | 200 | 13.5 | 398.4 | 406.4 | 5.45 | 32.7182 | 3313.9716 | 0.015477
517 | 1024.5 | 4180 | 0.05 | 2.8587 | 200 | 200 | 13.5 | 398.4 | 406.4 | 5.45 | 32.7028 | 3312.0906 | 0.015468
518 | 1024.5 | 4180 | 0.05 | 2.8587 | 200 | 200 | 13.5 | 398.4 | 406.4 | 5.45 | 32.6873 | 3310.2107 | 0.01546
519 | 1024.5 | 4180 | 0.05 | 2.8587 | 200 | 200 | 13.5 | 398.4 | 406.4 | 5.45 | 32.6718 | 3308.3319 | 0.015451
520 | 1024.5 | 4180 | 0.05 | 2.8587 | 200 | 200 | 13.5 | 398.4 | 406.4 | 5.45 | 32.6564 | 3306.4541 | 0.015442
521 | 1024.5 | 4180 | 0.05 | 2.8587 | 200 | 200 | 13.5 | 398.4 | 406.4 | 5.45 | 32.6409 | 3304.5774 | 0.015433
522 | 1024.5 | 4180 | 0.05 | 2.8587 | 200 | 200 | 13.5 | 398.4 | 406.4 | 5.45 | 32.6255 | 3302.7018 | 0.015425
523 | 1024.5 | 4180 | 0.05 | 2.8587 | 200 | 200 | 13.5 | 398.4 | 406.4 | 5.45 | 32.6101 | 3300.8272 | 0.015416
524 | 1024.5 | 4180 | 0.05 | 2.8587 | 200 | 200 | 13.5 | 398.4 | 406.4 | 5.45 | 32.5947 | 3298.9537 | 0.015407
525 | 1024.5 | 4180 | 0.05 | 2.8587 | 200 | 200 | 13.5 | 398.4 | 406.4 | 5.45 | 32.5793 | 3297.0812 | 0.015398
526 | 1024.5 | 4180 | 0.05 | 2.8587 | 200 | 200 | 13.5 | 398.4 | 406.4 | 5.45 | 32.5639 | 3295.2099 | 0.01539
527 | 1024.5 | 4180 | 0.05 | 2.8587 | 200 | 200 | 13.5 | 398.4 | 406.4 | 5.45 | 32.5485 | 3293.3395 | 0.015381
528 | 1024.5 | 4180 | 0.05 | 2.8587 | 200 | 200 | 13.5 | 398.4 | 406.4 | 5.45 | 32.5331 | 3291.4703 | 0.015372
529 | 1024.5 | 4180 | 0.05 | 2.8587 | 200 | 200 | 13.5 | 398.4 | 406.4 | 5.45 | 32.5177 | 3289.6021 | 0.015363
530 | 1024.5 | 4180 | 0.05 | 2.8587 | 200 | 200 | 13.5 | 398.4 | 406.4 | 5.45 | 32.5024 | 3287.7349 | 0.015355
531 | 1024.5 | 4180 | 0.05 | 2.8587 | 200 | 200 | 13.5 | 398.4 | 406.4 | 5.45 | 32.487 | 3285.8689 | 0.015346
532 | 1024.5 | 4180 | 0.05 | 2.8587 | 200 | 200 | 13.5 | 398.4 | 406.4 | 5.45 | 32.4717 | 3284.0038 | 0.015337
533 | 1024.5 | 4180 | 0.05 | 2.8587 | 200 | 200 | 13.5 | 398.4 | 406.4 | 5.45 | 32.4563 | 3282.1399 | 0.015328
534 | 1024.5 | 4180 | 0.05 | 2.8587 | 200 | 200 | 13.5 | 398.4 | 406.4 | 5.45 | 32.441 | 3280.277 | 0.01532
535 | 1024.5 | 4180 | 0.05 | 2.8587 | 200 | 200 | 13.5 | 398.4 | 406.4 | 5.45 | 32.4257 | 3278.4151 | 0.015311
536 | 1024.5 | 4180 | 0.05 | 2.8587 | 200 | 200 | 13.5 | 398.4 | 406.4 | 5.45 | 32.4104 | 3276.5543 | 0.015302
537 | 1024.5 | 4180 | 0.05 | 2.8587 | 200 | 200 | 13.5 | 398.4 | 406.4 | 5.45 | 32.3951 | 3274.6946 | 0.015294
538 | 1024.5 | 4180 | 0.05 | 2.8587 | 200 | 200 | 13.5 | 398.4 | 406.4 | 5.45 | 32.3798 | 3272.8359 | 0.015285
539 | 1024.5 | 4180 | 0.05 | 2.8587 | 200 | 200 | 13.5 | 398.4 | 406.4 | 5.45 | 32.3645 | 3270.9783 | 0.015276
540 | 1024.5 | 4180 | 0.05 | 2.8587 | 200 | 200 | 13.5 | 398.4 | 406.4 | 5.45 | 32.3492 | 3269.1217 | 0.015268
541 | 1024.5 | 4180 | 0.05 | 2.8587 | 200 | 200 | 13.5 | 398.4 | 406.4 | 5.45 | 32.3339 | 3267.2662 | 0.015259
542 | 1024.5 | 4180 | 0.05 | 2.8587 | 200 | 200 | 13.5 | 398.4 | 406.4 | 5.45 | 32.3187 | 3265.4117 | 0.01525
543 | 1024.5 | 4180 | 0.05 | 2.8587 | 200 | 200 | 13.5 | 398.4 | 406.4 | 5.45 | 32.3034 | 3263.5583 | 0.015242
544 | 1024.5 | 4180 | 0.05 | 2.8587 | 200 | 200 | 13.5 | 398.4 | 406.4 | 5.45 | 32.2882 | 3261.706 | 0.015233
545 | 1024.5 | 4180 | 0.05 | 2.8587 | 200 | 200 | 13.5 | 398.4 | 406.4 | 5.45 | 32.2729 | 3259.8547 | 0.015224
546 | 1024.5 | 4180 | 0.05 | 2.8587 | 200 | 200 | 13.5 | 398.4 | 406.4 | 5.45 | 32.2577 | 3258.0044 | 0.015216
547 | 1024.5 | 4180 | 0.05 | 2.8587 | 200 | 200 | 13.5 | 398.4 | 406.4 | 5.45 | 32.2425 | 3256.1552 | 0.015207
548 | 1024.5 | 4180 | 0.05 | 2.8587 | 200 | 200 | 13.5 | 398.4 | 406.4 | 5.45 | 32.2273 | 3254.3071 | 0.015198
549 | 1024.5 | 4180 | 0.05 | 2.8587 | 200 | 200 | 13.5 | 398.4 | 406.4 | 5.45 | 32.2121 | 3252.4599 | 0.01519
550 | 1024.5 | 4180 | 0.05 | 2.8587 | 200 | 200 | 13.5 | 398.4 | 406.4 | 5.45 | 32.1969 | 3250.6139 | 0.015181
551 | 1024.5 | 4180 | 0.05 | 2.8587 | 200 | 200 | 13.5 | 398.4 | 406.4 | 5.45 | 32.1817 | 3248.7689 | 0.015173
552 | 1024.5 | 4180 | 0.05 | 2.8587 | 200 | 200 | 13.5 | 398.4 | 406.4 | 5.45 | 32.1666 | 3246.9249 | 0.015164
553 | 1024.5 | 4180 | 0.05 | 2.8587 | 200 | 200 | 13.5 | 398.4 | 406.4 | 5.45 | 32.1514 | 3245.082 | 0.015155
554 | 1024.5 | 4180 | 0.05 | 2.8587 | 200 | 200 | 13.5 | 398.4 | 406.4 | 5.45 | 32.1362 | 3243.2401 | 0.015147
555 | 1024.5 | 4180 | 0.05 | 2.8587 | 200 | 200 | 13.5 | 398.4 | 406.4 | 5.45 | 32.1211 | 3241.3993 | 0.015138
556 | 1024.5 | 4180 | 0.05 | 2.8587 | 200 | 200 | 13.5 | 398.4 | 406.4 | 5.45 | 32.106 | 3239.5595 | 0.01513
557 | 1024.5 | 4180 | 0.05 | 2.8587 | 200 | 200 | 13.5 | 398.4 | 406.4 | 5.45 | 32.0908 | 3237.7208 | 0.015121
558 | 1024.5 | 4180 | 0.05 | 2.8587 | 200 | 200 | 13.5 | 398.4 | 406.4 | 5.45 | 32.0757 | 3235.8831 | 0.015112
559 | 1024.5 | 4180 | 0.05 | 2.8587 | 200 | 200 | 13.5 | 398.4 | 406.4 | 5.45 | 32.0606 | 3234.0464 | 0.015104
560 | 1024.5 | 4180 | 0.05 | 2.8587 | 200 | 200 | 13.5 | 398.4 | 406.4 | 5.45 | 32.0455 | 3232.2108 | 0.015095
561 | 1024.5 | 4180 | 0.05 | 2.8587 | 200 | 200 | 13.5 | 398.4 | 406.4 | 5.45 | 32.0304 | 3230.3763 | 0.015087
562 | 1024.5 | 4180 | 0.05 | 2.8587 | 200 | 200 | 13.5 | 398.4 | 406.4 | 5.45 | 32.0153 | 3228.5427 | 0.015078
563 | 1024.5 | 4180 | 0.05 | 2.8587 | 200 | 200 | 13.5 | 398.4 | 406.4 | 5.45 | 32.0002 | 3226.7103 | 0.01507
564 | 1024.5 | 4180 | 0.05 | 2.8587 | 200 | 200 | 13.5 | 398.4 | 406.4 | 5.45 | 31.9852 | 3224.8788 | 0.015061
565 | 1024.5 | 4180 | 0.05 | 2.8587 | 200 | 200 | 13.5 | 398.4 | 406.4 | 5.45 | 31.9701 | 3223.0484 | 0.015052
566 | 1024.5 | 4180 | 0.05 | 2.8587 | 200 | 200 | 13.5 | 398.4 | 406.4 | 5.45 | 31.955 | 3221.219 | 0.015044
567 | 1024.5 | 4180 | 0.05 | 2.8587 | 200 | 200 | 13.5 | 398.4 | 406.4 | 5.45 | 31.94 | 3219.3907 | 0.015035
568 | 1024.5 | 4180 | 0.05 | 2.8587 | 200 | 200 | 13.5 | 398.4 | 406.4 | 5.45 | 31.925 | 3217.5634 | 0.015027
569 | 1024.5 | 4180 | 0.05 | 2.8587 | 200 | 200 | 13.5 | 398.4 | 406.4 | 5.45 | 31.9099 | 3215.7372 | 0.015018
570 | 1024.5 | 4180 | 0.05 | 2.8587 | 200 | 200 | 13.5 | 398.4 | 406.4 | 5.45 | 31.8949 | 3213.912 | 0.01501
571 | 1024.5 | 4180 | 0.05 | 2.8587 | 200 | 200 | 13.5 | 398.4 | 406.4 | 5.45 | 31.8799 | 3212.0878 | 0.015001
572 | 1024.5 | 4180 | 0.05 | 2.8587 | 200 | 200 | 13.5 | 398.4 | 406.4 | 5.45 | 31.8649 | 3210.2646 | 0.014993
573 | 1024.5 | 4180 | 0.05 | 2.8587 | 200 | 200 | 13.5 | 398.4 | 406.4 | 5.45 | 31.8499 | 3208.4425 | 0.014984
574 | 1024.5 | 4180 | 0.05 | 2.8587 | 200 | 200 | 13.5 | 398.4 | 406.4 | 5.45 | 31.8349 | 3206.6215 | 0.014976
575 | 1024.5 | 4180 | 0.05 | 2.8587 | 200 | 200 | 13.5 | 398.4 | 406.4 | 5.45 | 31.82 | 3204.8014 | 0.014967
576 | 1024.5 | 4180 | 0.05 | 2.8587 | 200 | 200 | 13.5 | 398.4 | 406.4 | 5.45 | 31.805 | 3202.9824 | 0.014959
577 | 1024.5 | 4180 | 0.05 | 2.8587 | 200 | 200 | 13.5 | 398.4 | 406.4 | 5.45 | 31.79 | 3201.1644 | 0.01495
578 | 1024.5 | 4180 | 0.05 | 2.8587 | 200 | 200 | 13.5 | 398.4 | 406.4 | 5.45 | 31.7751 | 3199.3475 | 0.014942
579 | 1024.5 | 4180 | 0.05 | 2.8587 | 200 | 200 | 13.5 | 398.4 | 406.4 | 5.45 | 31.7601 | 3197.5316 | 0.014933
580 | 1024.5 | 4180 | 0.05 | 2.8587 | 200 | 200 | 13.5 | 398.4 | 406.4 | 5.45 | 31.7452 | 3195.7167 | 0.014925
581 | 1024.5 | 4180 | 0.05 | 2.8587 | 200 | 200 | 13.5 | 398.4 | 406.4 | 5.45 | 31.7303 | 3193.9028 | 0.014916
582 | 1024.5 | 4180 | 0.05 | 2.8587 | 200 | 200 | 13.5 | 398.4 | 406.4 | 5.45 | 31.7154 | 3192.09 | 0.014908
583 | 1024.5 | 4180 | 0.05 | 2.8587 | 200 | 200 | 13.5 | 398.4 | 406.4 | 5.45 | 31.7005 | 3190.2782 | 0.014899
584 | 1024.5 | 4180 | 0.05 | 2.8587 | 200 | 200 | 13.5 | 398.4 | 406.4 | 5.45 | 31.6856 | 3188.4675 | 0.014891
585 | 1024.5 | 4180 | 0.05 | 2.8587 | 200 | 200 | 13.5 | 398.4 | 406.4 | 5.45 | 31.6707 | 3186.6577 | 0.014883
586 | 1024.5 | 4180 | 0.05 | 2.8587 | 200 | 200 | 13.5 | 398.4 | 406.4 | 5.45 | 31.6558 | 3184.849 | 0.014874
587 | 1024.5 | 4180 | 0.05 | 2.8587 | 200 | 200 | 13.5 | 398.4 | 406.4 | 5.45 | 31.6409 | 3183.0413 | 0.014866
588 | 1024.5 | 4180 | 0.05 | 2.8587 | 200 | 200 | 13.5 | 398.4 | 406.4 | 5.45 | 31.626 | 3181.2347 | 0.014857
589 | 1024.5 | 4180 | 0.05 | 2.8587 | 200 | 200 | 13.5 | 398.4 | 406.4 | 5.45 | 31.6112 | 3179.429 | 0.014849
590 | 1024.5 | 4180 | 0.05 | 2.8587 | 200 | 200 | 13.5 | 398.4 | 406.4 | 5.45 | 31.5963 | 3177.6244 | 0.01484
591 | 1024.5 | 4180 | 0.05 | 2.8587 | 200 | 200 | 13.5 | 398.4 | 406.4 | 5.45 | 31.5815 | 3175.8208 | 0.014832
592 | 1024.5 | 4180 | 0.05 | 2.8587 | 200 | 200 | 13.5 | 398.4 | 406.4 | 5.45 | 31.5667 | 3174.0183 | 0.014824
593 | 1024.5 | 4180 | 0.05 | 2.8587 | 200 | 200 | 13.5 | 398.4 | 406.4 | 5.45 | 31.5518 | 3172.2168 | 0.014815
594 | 1024.5 | 4180 | 0.05 | 2.8587 | 200 | 200 | 13.5 | 398.4 | 406.4 | 5.45 | 31.537 | 3170.4162 | 0.014807
595 | 1024.5 | 4180 | 0.05 | 2.8587 | 200 | 200 | 13.5 | 398.4 | 406.4 | 5.45 | 31.5222 | 3168.6167 | 0.014798
596 | 1024.5 | 4180 | 0.05 | 2.8587 | 200 | 200 | 13.5 | 398.4 | 406.4 | 5.45 | 31.5074 | 3166.8183 | 0.01479
597 | 1024.5 | 4180 | 0.05 | 2.8587 | 200 | 200 | 13.5 | 398.4 | 406.4 | 5.45 | 31.4926 | 3165.0208 | 0.014781
598 | 1024.5 | 4180 | 0.05 | 2.8587 | 200 | 200 | 13.5 | 398.4 | 406.4 | 5.45 | 31.4778 | 3163.2244 | 0.014773
599 | 1024.5 | 4180 | 0.05 | 2.8587 | 200 | 200 | 13.5 | 398.4 | 406.4 | 5.45 | 31.4631 | 3161.429 | 0.014765
600 | 1024.5 | 4180 | 0.05 | 2.8587 | 200 | 200 | 13.5 | 398.4 | 406.4 | 5.45 | 31.4483 | 3159.6346 | 0.014756
601 | 1024.5 | 4180 | 0.05 | 2.8587 | 200 | 200 | 13.5 | 398.4 | 406.4 | 5.45 | 31.4336 | 3157.8412 | 0.014748
602 | 1024.5 | 4180 | 0.05 | 2.8587 | 200 | 200 | 13.5 | 398.4 | 406.4 | 5.45 | 31.4188 | 3156.0489 | 0.01474
603 | 1024.5 | 4180 | 0.05 | 2.8587 | 200 | 200 | 13.5 | 398.4 | 406.4 | 5.45 | 31.4041 | 3154.2575 | 0.014731
604 | 1024.5 | 4180 | 0.05 | 2.8587 | 200 | 200 | 13.5 | 398.4 | 406.4 | 5.45 | 31.3893 | 3152.4672 | 0.014723
605 | 1024.5 | 4180 | 0.05 | 2.8587 | 200 | 200 | 13.5 | 398.4 | 406.4 | 5.45 | 31.3746 | 3150.6779 | 0.014715
606 | 1024.5 | 4180 | 0.05 | 2.8587 | 200 | 200 | 13.5 | 398.4 | 406.4 | 5.45 | 31.3599 | 3148.8896 | 0.014706
607 | 1024.5 | 4180 | 0.05 | 2.8587 | 200 | 200 | 13.5 | 398.4 | 406.4 | 5.45 | 31.3452 | 3147.1024 | 0.014698
608 | 1024.5 | 4180 | 0.05 | 2.8587 | 200 | 200 | 13.5 | 398.4 | 406.4 | 5.45 | 31.3305 | 3145.3161 | 0.014689
609 | 1024.5 | 4180 | 0.05 | 2.8587 | 200 | 200 | 13.5 | 398.4 | 406.4 | 5.45 | 31.3158 | 3143.5308 | 0.014681
610 | 1024.5 | 4180 | 0.05 | 2.8587 | 200 | 200 | 13.5 | 398.4 | 406.4 | 5.45 | 31.3011 | 3141.7466 | 0.014673
611 | 1024.5 | 4180 | 0.05 | 2.8587 | 200 | 200 | 13.5 | 398.4 | 406.4 | 5.45 | 31.2864 | 3139.9634 | 0.014664
612 | 1024.5 | 4180 | 0.05 | 2.8587 | 200 | 200 | 13.5 | 398.4 | 406.4 | 5.45 | 31.2718 | 3138.1812 | 0.014656
613 | 1024.5 | 4180 | 0.05 | 2.8587 | 200 | 200 | 13.5 | 398.4 | 406.4 | 5.45 | 31.2571 | 3136.4 | 0.014648
614 | 1024.5 | 4180 | 0.05 | 2.8587 | 200 | 200 | 13.5 | 398.4 | 406.4 | 5.45 | 31.2425 | 3134.6198 | 0.01464
615 | 1024.5 | 4180 | 0.05 | 2.8587 | 200 | 200 | 13.5 | 398.4 | 406.4 | 5.45 | 31.2278 | 3132.8406 | 0.014631
616 | 1024.5 | 4180 | 0.05 | 2.8587 | 200 | 200 | 13.5 | 398.4 | 406.4 | 5.45 | 31.2132 | 3131.0625 | 0.014623
617 | 1024.5 | 4180 | 0.05 | 2.8587 | 200 | 200 | 13.5 | 398.4 | 406.4 | 5.45 | 31.1986 | 3129.2853 | 0.014615
618 | 1024.5 | 4180 | 0.05 | 2.8587 | 200 | 200 | 13.5 | 398.4 | 406.4 | 5.45 | 31.184 | 3127.5092 | 0.014606
619 | 1024.5 | 4180 | 0.05 | 2.8587 | 200 | 200 | 13.5 | 398.4 | 406.4 | 5.45 | 31.1694 | 3125.734 | 0.014598
620 | 1024.5 | 4180 | 0.05 | 2.8587 | 200 | 200 | 13.5 | 398.4 | 406.4 | 5.45 | 31.1548 | 3123.9599 | 0.01459
621 | 1024.5 | 4180 | 0.05 | 2.8587 | 200 | 200 | 13.5 | 398.4 | 406.4 | 5.45 | 31.1402 | 3122.1868 | 0.014581
622 | 1024.5 | 4180 | 0.05 | 2.8587 | 200 | 200 | 13.5 | 398.4 | 406.4 | 5.45 | 31.1256 | 3120.4147 | 0.014573
623 | 1024.5 | 4180 | 0.05 | 2.8587 | 200 | 200 | 13.5 | 398.4 | 406.4 | 5.45 | 31.111 | 3118.6436 | 0.014565
624 | 1024.5 | 4180 | 0.05 | 2.8587 | 200 | 200 | 13.5 | 398.4 | 406.4 | 5.45 | 31.0965 | 3116.8734 | 0.014557
625 | 1024.5 | 4180 | 0.05 | 2.8587 | 200 | 200 | 13.5 | 398.4 | 406.4 | 5.45 | 31.0819 | 3115.1043 | 0.014548
626 | 1024.5 | 4180 | 0.05 | 2.8587 | 200 | 200 | 13.5 | 398.4 | 406.4 | 5.45 | 31.0674 | 3113.3362 | 0.01454
627 | 1024.5 | 4180 | 0.05 | 2.8587 | 200 | 200 | 13.5 | 398.4 | 406.4 | 5.45 | 31.0528 | 3111.5692 | 0.014532
628 | 1024.5 | 4180 | 0.05 | 2.8587 | 200 | 200 | 13.5 | 398.4 | 406.4 | 5.45 | 31.0383 | 3109.8031 | 0.014524
629 | 1024.5 | 4180 | 0.05 | 2.8587 | 200 | 200 | 13.5 | 398.4 | 406.4 | 5.45 | 31.0238 | 3108.038 | 0.014515
630 | 1024.5 | 4180 | 0.05 | 2.8587 | 200 | 200 | 13.5 | 398.4 | 406.4 | 5.45 | 31.0092 | 3106.2739 | 0.014507
631 | 1024.5 | 4180 | 0.05 | 2.8587 | 200 | 200 | 13.5 | 398.4 | 406.4 | 5.45 | 30.9947 | 3104.5108 | 0.014499
632 | 1024.5 | 4180 | 0.05 | 2.8587 | 200 | 200 | 13.5 | 398.4 | 406.4 | 5.45 | 30.9802 | 3102.7487 | 0.014491
633 | 1024.5 | 4180 | 0.05 | 2.8587 | 200 | 200 | 13.5 | 398.4 | 406.4 | 5.45 | 30.9657 | 3100.9876 | 0.014482
634 | 1024.5 | 4180 | 0.05 | 2.8587 | 200 | 200 | 13.5 | 398.4 | 406.4 | 5.45 | 30.9513 | 3099.2275 | 0.014474
635 | 1024.5 | 4180 | 0.05 | 2.8587 | 200 | 200 | 13.5 | 398.4 | 406.4 | 5.45 | 30.9368 | 3097.4685 | 0.014466
636 | 1024.5 | 4180 | 0.05 | 2.8587 | 200 | 200 | 13.5 | 398.4 | 406.4 | 5.45 | 30.9223 | 3095.7104 | 0.014458
637 | 1024.5 | 4180 | 0.05 | 2.8587 | 200 | 200 | 13.5 | 398.4 | 406.4 | 5.45 | 30.9079 | 3093.9533 | 0.01445
638 | 1024.5 | 4180 | 0.05 | 2.8587 | 200 | 200 | 13.5 | 398.4 | 406.4 | 5.45 | 30.8934 | 3092.1972 | 0.014441
639 | 1024.5 | 4180 | 0.05 | 2.8587 | 200 | 200 | 13.5 | 398.4 | 406.4 | 5.45 | 30.879 | 3090.4421 | 0.014433
640 | 1024.5 | 4180 | 0.05 | 2.8587 | 200 | 200 | 13.5 | 398.4 | 406.4 | 5.45 | 30.8645 | 3088.688 | 0.014425
641 | 1024.5 | 4180 | 0.05 | 2.8587 | 200 | 200 | 13.5 | 398.4 | 406.4 | 5.45 | 30.8501 | 3086.9349 | 0.014417
642 | 1024.5 | 4180 | 0.05 | 2.8587 | 200 | 200 | 13.5 | 398.4 | 406.4 | 5.45 | 30.8357 | 3085.1828 | 0.014409
643 | 1024.5 | 4180 | 0.05 | 2.8587 | 200 | 200 | 13.5 | 398.4 | 406.4 | 5.45 | 30.8213 | 3083.4317 | 0.0144
644 | 1024.5 | 4180 | 0.05 | 2.8587 | 200 | 200 | 13.5 | 398.4 | 406.4 | 5.45 | 30.8069 | 3081.6816 | 0.014392
645 | 1024.5 | 4180 | 0.05 | 2.8587 | 200 | 200 | 13.5 | 398.4 | 406.4 | 5.45 | 30.7925 | 3079.9324 | 0.014384
646 | 1024.5 | 4180 | 0.05 | 2.8587 | 200 | 200 | 13.5 | 398.4 | 406.4 | 5.45 | 30.7781 | 3078.1843 | 0.014376
647 | 1024.5 | 4180 | 0.05 | 2.8587 | 200 | 200 | 13.5 | 398.4 | 406.4 | 5.45 | 30.7637 | 3076.4372 | 0.014368
648 | 1024.5 | 4180 | 0.05 | 2.8587 | 200 | 200 | 13.5 | 398.4 | 406.4 | 5.45 | 30.7494 | 3074.691 | 0.01436
649 | 1024.5 | 4180 | 0.05 | 2.8587 | 200 | 200 | 13.5 | 398.4 | 406.4 | 5.45 | 30.735 | 3072.9458 | 0.014351
650 | 1024.5 | 4180 | 0.05 | 2.8587 | 200 | 200 | 13.5 | 398.4 | 406.4 | 5.45 | 30.7207 | 3071.2017 | 0.014343
651 | 1024.5 | 4180 | 0.05 | 2.8587 | 200 | 200 | 13.5 | 398.4 | 406.4 | 5.45 | 30.7063 | 3069.4585 | 0.014335
652 | 1024.5 | 4180 | 0.05 | 2.8587 | 200 | 200 | 13.5 | 398.4 | 406.4 | 5.45 | 30.692 | 3067.7163 | 0.014327
653 | 1024.5 | 4180 | 0.05 | 2.8587 | 200 | 200 | 13.5 | 398.4 | 406.4 | 5.45 | 30.6777 | 3065.9751 | 0.014319
654 | 1024.5 | 4180 | 0.05 | 2.8587 | 200 | 200 | 13.5 | 398.4 | 406.4 | 5.45 | 30.6633 | 3064.2349 | 0.014311
655 | 1024.5 | 4180 | 0.05 | 2.8587 | 200 | 200 | 13.5 | 398.4 | 406.4 | 5.45 | 30.649 | 3062.4957 | 0.014303
656 | 1024.5 | 4180 | 0.05 | 2.8587 | 200 | 200 | 13.5 | 398.4 | 406.4 | 5.45 | 30.6347 | 3060.7574 | 0.014295
657 | 1024.5 | 4180 | 0.05 | 2.8587 | 200 | 200 | 13.5 | 398.4 | 406.4 | 5.45 | 30.6204 | 3059.0202 | 0.014286
658 | 1024.5 | 4180 | 0.05 | 2.8587 | 200 | 200 | 13.5 | 398.4 | 406.4 | 5.45 | 30.6061 | 3057.2839 | 0.014278
659 | 1024.5 | 4180 | 0.05 | 2.8587 | 200 | 200 | 13.5 | 398.4 | 406.4 | 5.45 | 30.5919 | 3055.5486 | 0.01427
660 | 1024.5 | 4180 | 0.05 | 2.8587 | 200 | 200 | 13.5 | 398.4 | 406.4 | 5.45 | 30.5776 | 3053.8143 | 0.014262
661 | 1024.5 | 4180 | 0.05 | 2.8587 | 200 | 200 | 13.5 | 398.4 | 406.4 | 5.45 | 30.5633 | 3052.081 | 0.014254
662 | 1024.5 | 4180 | 0.05 | 2.8587 | 200 | 200 | 13.5 | 398.4 | 406.4 | 5.45 | 30.5491 | 3050.3487 | 0.014246
663 | 1024.5 | 4180 | 0.05 | 2.8587 | 200 | 200 | 13.5 | 398.4 | 406.4 | 5.45 | 30.5348 | 3048.6174 | 0.014238
664 | 1024.5 | 4180 | 0.05 | 2.8587 | 200 | 200 | 13.5 | 398.4 | 406.4 | 5.45 | 30.5206 | 3046.887 | 0.01423
665 | 1024.5 | 4180 | 0.05 | 2.8587 | 200 | 200 | 13.5 | 398.4 | 406.4 | 5.45 | 30.5064 | 3045.1576 | 0.014222
666 | 1024.5 | 4180 | 0.05 | 2.8587 | 200 | 200 | 13.5 | 398.4 | 406.4 | 5.45 | 30.4921 | 3043.4292 | 0.014214
667 | 1024.5 | 4180 | 0.05 | 2.8587 | 200 | 200 | 13.5 | 398.4 | 406.4 | 5.45 | 30.4779 | 3041.7018 | 0.014206
668 | 1024.5 | 4180 | 0.05 | 2.8587 | 200 | 200 | 13.5 | 398.4 | 406.4 | 5.45 | 30.4637 | 3039.9754 | 0.014197
669 | 1024.5 | 4180 | 0.05 | 2.8587 | 200 | 200 | 13.5 | 398.4 | 406.4 | 5.45 | 30.4495 | 3038.2499 | 0.014189
670 | 1024.5 | 4180 | 0.05 | 2.8587 | 200 | 200 | 13.5 | 398.4 | 406.4 | 5.45 | 30.4353 | 3036.5255 | 0.014181
671 | 1024.5 | 4180 | 0.05 | 2.8587 | 200 | 200 | 13.5 | 398.4 | 406.4 | 5.45 | 30.4212 | 3034.802 | 0.014173
672 | 1024.5 | 4180 | 0.05 | 2.8587 | 200 | 200 | 13.5 | 398.4 | 406.4 | 5.45 | 30.407 | 3033.0794 | 0.014165
673 | 1024.5 | 4180 | 0.05 | 2.8587 | 200 | 200 | 13.5 | 398.4 | 406.4 | 5.45 | 30.3928 | 3031.3579 | 0.014157
674 | 1024.5 | 4180 | 0.05 | 2.8587 | 200 | 200 | 13.5 | 398.4 | 406.4 | 5.45 | 30.3787 | 3029.6373 | 0.014149
675 | 1024.5 | 4180 | 0.05 | 2.8587 | 200 | 200 | 13.5 | 398.4 | 406.4 | 5.45 | 30.3645 | 3027.9177 | 0.014141
676 | 1024.5 | 4180 | 0.05 | 2.8587 | 200 | 200 | 13.5 | 398.4 | 406.4 | 5.45 | 30.3504 | 3026.1991 | 0.014133
677 | 1024.5 | 4180 | 0.05 | 2.8587 | 200 | 200 | 13.5 | 398.4 | 406.4 | 5.45 | 30.3362 | 3024.4815 | 0.014125
678 | 1024.5 | 4180 | 0.05 | 2.8587 | 200 | 200 | 13.5 | 398.4 | 406.4 | 5.45 | 30.3221 | 3022.7648 | 0.014117
679 | 1024.5 | 4180 | 0.05 | 2.8587 | 200 | 200 | 13.5 | 398.4 | 406.4 | 5.45 | 30.308 | 3021.0492 | 0.014109
680 | 1024.5 | 4180 | 0.05 | 2.8587 | 200 | 200 | 13.5 | 398.4 | 406.4 | 5.45 | 30.2939 | 3019.3344 | 0.014101
681 | 1024.5 | 4180 | 0.05 | 2.8587 | 200 | 200 | 13.5 | 398.4 | 406.4 | 5.45 | 30.2798 | 3017.6207 | 0.014093
682 | 1024.5 | 4180 | 0.05 | 2.8587 | 200 | 200 | 13.5 | 398.4 | 406.4 | 5.45 | 30.2657 | 3015.9079 | 0.014085
683 | 1024.5 | 4180 | 0.05 | 2.8587 | 200 | 200 | 13.5 | 398.4 | 406.4 | 5.45 | 30.2516 | 3014.1961 | 0.014077
684 | 1024.5 | 4180 | 0.05 | 2.8587 | 200 | 200 | 13.5 | 398.4 | 406.4 | 5.45 | 30.2375 | 3012.4853 | 0.014069
685 | 1024.5 | 4180 | 0.05 | 2.8587 | 200 | 200 | 13.5 | 398.4 | 406.4 | 5.45 | 30.2235 | 3010.7755 | 0.014061
686 | 1024.5 | 4180 | 0.05 | 2.8587 | 200 | 200 | 13.5 | 398.4 | 406.4 | 5.45 | 30.2094 | 3009.0666 | 0.014053
687 | 1024.5 | 4180 | 0.05 | 2.8587 | 200 | 200 | 13.5 | 398.4 | 406.4 | 5.45 | 30.1953 | 3007.3587 | 0.014045
688 | 1024.5 | 4180 | 0.05 | 2.8587 | 200 | 200 | 13.5 | 398.4 | 406.4 | 5.45 | 30.1813 | 3005.6517 | 0.014037
689 | 1024.5 | 4180 | 0.05 | 2.8587 | 200 | 200 | 13.5 | 398.4 | 406.4 | 5.45 | 30.1673 | 3003.9458 | 0.014029
690 | 1024.5 | 4180 | 0.05 | 2.8587 | 200 | 200 | 13.5 | 398.4 | 406.4 | 5.45 | 30.1532 | 3002.2408 | 0.014021
691 | 1024.5 | 4180 | 0.05 | 2.8587 | 200 | 200 | 13.5 | 398.4 | 406.4 | 5.45 | 30.1392 | 3000.5367 | 0.014013
692 | 1024.5 | 4180 | 0.05 | 2.8587 | 200 | 200 | 13.5 | 398.4 | 406.4 | 5.45 | 30.1252 | 2998.8336 | 0.014005
693 | 1024.5 | 4180 | 0.05 | 2.8587 | 200 | 200 | 13.5 | 398.4 | 406.4 | 5.45 | 30.1112 | 2997.1315 | 0.013997
694 | 1024.5 | 4180 | 0.05 | 2.8587 | 200 | 200 | 13.5 | 398.4 | 406.4 | 5.45 | 30.0972 | 2995.4304 | 0.013989
695 | 1024.5 | 4180 | 0.05 | 2.8587 | 200 | 200 | 13.5 | 398.4 | 406.4 | 5.45 | 30.0832 | 2993.7302 | 0.013982
696 | 1024.5 | 4180 | 0.05 | 2.8587 | 200 | 200 | 13.5 | 398.4 | 406.4 | 5.45 | 30.0692 | 2992.031 | 0.013974
697 | 1024.5 | 4180 | 0.05 | 2.8587 | 200 | 200 | 13.5 | 398.4 | 406.4 | 5.45 | 30.0552 | 2990.3328 | 0.013966
698 | 1024.5 | 4180 | 0.05 | 2.8587 | 200 | 200 | 13.5 | 398.4 | 406.4 | 5.45 | 30.0413 | 2988.6355 | 0.013958
699 | 1024.5 | 4180 | 0.05 | 2.8587 | 200 | 200 | 13.5 | 398.4 | 406.4 | 5.45 | 30.0273 | 2986.9392 | 0.01395
700 | 1024.5 | 4180 | 0.05 | 2.8587 | 200 | 200 | 13.5 | 398.4 | 406.4 | 5.45 | 30.0134 | 2985.2438 | 0.013942
701 | 1024.5 | 4180 | 0.05 | 2.8587 | 200 | 200 | 13.5 | 398.4 | 406.4 | 5.45 | 29.9994 | 2983.5494 | 0.013934
702 | 1024.5 | 4180 | 0.05 | 2.8587 | 200 | 200 | 13.5 | 398.4 | 406.4 | 5.45 | 29.9855 | 2981.856 | 0.013926
703 | 1024.5 | 4180 | 0.05 | 2.8587 | 200 | 200 | 13.5 | 398.4 | 406.4 | 5.45 | 29.9716 | 2980.1636 | 0.013918
704 | 1024.5 | 4180 | 0.05 | 2.8587 | 200 | 200 | 13.5 | 398.4 | 406.4 | 5.45 | 29.9577 | 2978.472 | 0.01391
705 | 1024.5 | 4180 | 0.05 | 2.8587 | 200 | 200 | 13.5 | 398.4 | 406.4 | 5.45 | 29.9437 | 2976.7815 | 0.013902
706 | 1024.5 | 4180 | 0.05 | 2.8587 | 200 | 200 | 13.5 | 398.4 | 406.4 | 5.45 | 29.9298 | 2975.0919 | 0.013894
707 | 1024.5 | 4180 | 0.05 | 2.8587 | 200 | 200 | 13.5 | 398.4 | 406.4 | 5.45 | 29.9159 | 2973.4033 | 0.013887
708 | 1024.5 | 4180 | 0.05 | 2.8587 | 200 | 200 | 13.5 | 398.4 | 406.4 | 5.45 | 29.9021 | 2971.7156 | 0.013879
709 | 1024.5 | 4180 | 0.05 | 2.8587 | 200 | 200 | 13.5 | 398.4 | 406.4 | 5.45 | 29.8882 | 2970.0289 | 0.013871
710 | 1024.5 | 4180 | 0.05 | 2.8587 | 200 | 200 | 13.5 | 398.4 | 406.4 | 5.45 | 29.8743 | 2968.3432 | 0.013863
711 | 1024.5 | 4180 | 0.05 | 2.8587 | 200 | 200 | 13.5 | 398.4 | 406.4 | 5.45 | 29.8604 | 2966.6584 | 0.013855
712 | 1024.5 | 4180 | 0.05 | 2.8587 | 200 | 200 | 13.5 | 398.4 | 406.4 | 5.45 | 29.8466 | 2964.9745 | 0.013847
713 | 1024.5 | 4180 | 0.05 | 2.8587 | 200 | 200 | 13.5 | 398.4 | 406.4 | 5.45 | 29.8327 | 2963.2916 | 0.013839
714 | 1024.5 | 4180 | 0.05 | 2.8587 | 200 | 200 | 13.5 | 398.4 | 406.4 | 5.45 | 29.8189 | 2961.6097 | 0.013832
715 | 1024.5 | 4180 | 0.05 | 2.8587 | 200 | 200 | 13.5 | 398.4 | 406.4 | 5.45 | 29.8051 | 2959.9287 | 0.013824
716 | 1024.5 | 4180 | 0.05 | 2.8587 | 200 | 200 | 13.5 | 398.4 | 406.4 | 5.45 | 29.7913 | 2958.2487 | 0.013816
717 | 1024.5 | 4180 | 0.05 | 2.8587 | 200 | 200 | 13.5 | 398.4 | 406.4 | 5.45 | 29.7774 | 2956.5696 | 0.013808
718 | 1024.5 | 4180 | 0.05 | 2.8587 | 200 | 200 | 13.5 | 398.4 | 406.4 | 5.45 | 29.7636 | 2954.8915 | 0.0138
719 | 1024.5 | 4180 | 0.05 | 2.8587 | 200 | 200 | 13.5 | 398.4 | 406.4 | 5.45 | 29.7498 | 2953.2144 | 0.013792
720 | 1024.5 | 4180 | 0.05 | 2.8587 | 200 | 200 | 13.5 | 398.4 | 406.4 | 5.45 | 29.736 | 2951.5381 | 0.013784
721 | 1024.5 | 4180 | 0.05 | 2.8587 | 200 | 200 | 13.5 | 398.4 | 406.4 | 5.45 | 29.7223 | 2949.8629 | 0.013777
722 | 1024.5 | 4180 | 0.05 | 2.8587 | 200 | 200 | 13.5 | 398.4 | 406.4 | 5.45 | 29.7085 | 2948.1886 | 0.013769
723 | 1024.5 | 4180 | 0.05 | 2.8587 | 200 | 200 | 13.5 | 398.4 | 406.4 | 5.45 | 29.6947 | 2946.5152 | 0.013761
724 | 1024.5 | 4180 | 0.05 | 2.8587 | 200 | 200 | 13.5 | 398.4 | 406.4 | 5.45 | 29.6809 | 2944.8428 | 0.013753
725 | 1024.5 | 4180 | 0.05 | 2.8587 | 200 | 200 | 13.5 | 398.4 | 406.4 | 5.45 | 29.6672 | 2943.1714 | 0.013745
726 | 1024.5 | 4180 | 0.05 | 2.8587 | 200 | 200 | 13.5 | 398.4 | 406.4 | 5.45 | 29.6534 | 2941.5008 | 0.013738
727 | 1024.5 | 4180 | 0.05 | 2.8587 | 200 | 200 | 13.5 | 398.4 | 406.4 | 5.45 | 29.6397 | 2939.8313 | 0.01373
728 | 1024.5 | 4180 | 0.05 | 2.8587 | 200 | 200 | 13.5 | 398.4 | 406.4 | 5.45 | 29.626 | 2938.1627 | 0.013722
729 | 1024.5 | 4180 | 0.05 | 2.8587 | 200 | 200 | 13.5 | 398.4 | 406.4 | 5.45 | 29.6123 | 2936.495 | 0.013714
730 | 1024.5 | 4180 | 0.05 | 2.8587 | 200 | 200 | 13.5 | 398.4 | 406.4 | 5.45 | 29.5985 | 2934.8283 | 0.013706
731 | 1024.5 | 4180 | 0.05 | 2.8587 | 200 | 200 | 13.5 | 398.4 | 406.4 | 5.45 | 29.5848 | 2933.1625 | 0.013699
732 | 1024.5 | 4180 | 0.05 | 2.8587 | 200 | 200 | 13.5 | 398.4 | 406.4 | 5.45 | 29.5711 | 2931.4977 | 0.013691
733 | 1024.5 | 4180 | 0.05 | 2.8587 | 200 | 200 | 13.5 | 398.4 | 406.4 | 5.45 | 29.5574 | 2929.8338 | 0.013683
734 | 1024.5 | 4180 | 0.05 | 2.8587 | 200 | 200 | 13.5 | 398.4 | 406.4 | 5.45 | 29.5438 | 2928.1709 | 0.013675
735 | 1024.5 | 4180 | 0.05 | 2.8587 | 200 | 200 | 13.5 | 398.4 | 406.4 | 5.45 | 29.5301 | 2926.5089 | 0.013668
736 | 1024.5 | 4180 | 0.05 | 2.8587 | 200 | 200 | 13.5 | 398.4 | 406.4 | 5.45 | 29.5164 | 2924.8478 | 0.01366
737 | 1024.5 | 4180 | 0.05 | 2.8587 | 200 | 200 | 13.5 | 398.4 | 406.4 | 5.45 | 29.5028 | 2923.1877 | 0.013652
738 | 1024.5 | 4180 | 0.05 | 2.8587 | 200 | 200 | 13.5 | 398.4 | 406.4 | 5.45 | 29.4891 | 2921.5285 | 0.013644
739 | 1024.5 | 4180 | 0.05 | 2.8587 | 200 | 200 | 13.5 | 398.4 | 406.4 | 5.45 | 29.4755 | 2919.8703 | 0.013637
740 | 1024.5 | 4180 | 0.05 | 2.8587 | 200 | 200 | 13.5 | 398.4 | 406.4 | 5.45 | 29.4618 | 2918.213 | 0.013629
741 | 1024.5 | 4180 | 0.05 | 2.8587 | 200 | 200 | 13.5 | 398.4 | 406.4 | 5.45 | 29.4482 | 2916.5567 | 0.013621
742 | 1024.5 | 4180 | 0.05 | 2.8587 | 200 | 200 | 13.5 | 398.4 | 406.4 | 5.45 | 29.4346 | 2914.9013 | 0.013613
743 | 1024.5 | 4180 | 0.05 | 2.8587 | 200 | 200 | 13.5 | 398.4 | 406.4 | 5.45 | 29.421 | 2913.2468 | 0.013606
744 | 1024.5 | 4180 | 0.05 | 2.8587 | 200 | 200 | 13.5 | 398.4 | 406.4 | 5.45 | 29.4074 | 2911.5933 | 0.013598
745 | 1024.5 | 4180 | 0.05 | 2.8587 | 200 | 200 | 13.5 | 398.4 | 406.4 | 5.45 | 29.3938 | 2909.9407 | 0.01359
746 | 1024.5 | 4180 | 0.05 | 2.8587 | 200 | 200 | 13.5 | 398.4 | 406.4 | 5.45 | 29.3802 | 2908.289 | 0.013582
747 | 1024.5 | 4180 | 0.05 | 2.8587 | 200 | 200 | 13.5 | 398.4 | 406.4 | 5.45 | 29.3666 | 2906.6383 | 0.013575
748 | 1024.5 | 4180 | 0.05 | 2.8587 | 200 | 200 | 13.5 | 398.4 | 406.4 | 5.45 | 29.353 | 2904.9886 | 0.013567
749 | 1024.5 | 4180 | 0.05 | 2.8587 | 200 | 200 | 13.5 | 398.4 | 406.4 | 5.45 | 29.3394 | 2903.3397 | 0.013559
750 | 1024.5 | 4180 | 0.05 | 2.8587 | 200 | 200 | 13.5 | 398.4 | 406.4 | 5.45 | 29.3259 | 2901.6918 | 0.013552
751 | 1024.5 | 4180 | 0.05 | 2.8587 | 200 | 200 | 13.5 | 398.4 | 406.4 | 5.45 | 29.3123 | 2900.0449 | 0.013544
752 | 1024.5 | 4180 | 0.05 | 2.8587 | 200 | 200 | 13.5 | 398.4 | 406.4 | 5.45 | 29.2988 | 2898.3988 | 0.013536
753 | 1024.5 | 4180 | 0.05 | 2.8587 | 200 | 200 | 13.5 | 398.4 | 406.4 | 5.45 | 29.2853 | 2896.7537 | 0.013529
754 | 1024.5 | 4180 | 0.05 | 2.8587 | 200 | 200 | 13.5 | 398.4 | 406.4 | 5.45 | 29.2717 | 2895.1096 | 0.013521
755 | 1024.5 | 4180 | 0.05 | 2.8587 | 200 | 200 | 13.5 | 398.4 | 406.4 | 5.45 | 29.2582 | 2893.4663 | 0.013513
756 | 1024.5 | 4180 | 0.05 | 2.8587 | 200 | 200 | 13.5 | 398.4 | 406.4 | 5.45 | 29.2447 | 2891.824 | 0.013506
757 | 1024.5 | 4180 | 0.05 | 2.8587 | 200 | 200 | 13.5 | 398.4 | 406.4 | 5.45 | 29.2312 | 2890.1827 | 0.013498
758 | 1024.5 | 4180 | 0.05 | 2.8587 | 200 | 200 | 13.5 | 398.4 | 406.4 | 5.45 | 29.2177 | 2888.5422 | 0.01349
759 | 1024.5 | 4180 | 0.05 | 2.8587 | 200 | 200 | 13.5 | 398.4 | 406.4 | 5.45 | 29.2042 | 2886.9027 | 0.013483
760 | 1024.5 | 4180 | 0.05 | 2.8587 | 200 | 200 | 13.5 | 398.4 | 406.4 | 5.45 | 29.1907 | 2885.2642 | 0.013475
761 | 1024.5 | 4180 | 0.05 | 2.8587 | 200 | 200 | 13.5 | 398.4 | 406.4 | 5.45 | 29.1772 | 2883.6265 | 0.013467
762 | 1024.5 | 4180 | 0.05 | 2.8587 | 200 | 200 | 13.5 | 398.4 | 406.4 | 5.45 | 29.1638 | 2881.9898 | 0.01346
763 | 1024.5 | 4180 | 0.05 | 2.8587 | 200 | 200 | 13.5 | 398.4 | 406.4 | 5.45 | 29.1503 | 2880.354 | 0.013452
764 | 1024.5 | 4180 | 0.05 | 2.8587 | 200 | 200 | 13.5 | 398.4 | 406.4 | 5.45 | 29.1369 | 2878.7192 | 0.013444
765 | 1024.5 | 4180 | 0.05 | 2.8587 | 200 | 200 | 13.5 | 398.4 | 406.4 | 5.45 | 29.1234 | 2877.0852 | 0.013437
766 | 1024.5 | 4180 | 0.05 | 2.8587 | 200 | 200 | 13.5 | 398.4 | 406.4 | 5.45 | 29.11 | 2875.4522 | 0.013429
767 | 1024.5 | 4180 | 0.05 | 2.8587 | 200 | 200 | 13.5 | 398.4 | 406.4 | 5.45 | 29.0966 | 2873.8202 | 0.013422
768 | 1024.5 | 4180 | 0.05 | 2.8587 | 200 | 200 | 13.5 | 398.4 | 406.4 | 5.45 | 29.0831 | 2872.189 | 0.013414
769 | 1024.5 | 4180 | 0.05 | 2.8587 | 200 | 200 | 13.5 | 398.4 | 406.4 | 5.45 | 29.0697 | 2870.5588 | 0.013406
770 | 1024.5 | 4180 | 0.05 | 2.8587 | 200 | 200 | 13.5 | 398.4 | 406.4 | 5.45 | 29.0563 | 2868.9295 | 0.013399
771 | 1024.5 | 4180 | 0.05 | 2.8587 | 200 | 200 | 13.5 | 398.4 | 406.4 | 5.45 | 29.0429 | 2867.3011 | 0.013391
772 | 1024.5 | 4180 | 0.05 | 2.8587 | 200 | 200 | 13.5 | 398.4 | 406.4 | 5.45 | 29.0295 | 2865.6737 | 0.013383
773 | 1024.5 | 4180 | 0.05 | 2.8587 | 200 | 200 | 13.5 | 398.4 | 406.4 | 5.45 | 29.0161 | 2864.0472 | 0.013376
774 | 1024.5 | 4180 | 0.05 | 2.8587 | 200 | 200 | 13.5 | 398.4 | 406.4 | 5.45 | 29.0028 | 2862.4216 | 0.013368
775 | 1024.5 | 4180 | 0.05 | 2.8587 | 200 | 200 | 13.5 | 398.4 | 406.4 | 5.45 | 28.9894 | 2860.7969 | 0.013361
776 | 1024.5 | 4180 | 0.05 | 2.8587 | 200 | 200 | 13.5 | 398.4 | 406.4 | 5.45 | 28.976 | 2859.1731 | 0.013353
777 | 1024.5 | 4180 | 0.05 | 2.8587 | 200 | 200 | 13.5 | 398.4 | 406.4 | 5.45 | 28.9627 | 2857.5503 | 0.013346
778 | 1024.5 | 4180 | 0.05 | 2.8587 | 200 | 200 | 13.5 | 398.4 | 406.4 | 5.45 | 28.9493 | 2855.9284 | 0.013338
779 | 1024.5 | 4180 | 0.05 | 2.8587 | 200 | 200 | 13.5 | 398.4 | 406.4 | 5.45 | 28.936 | 2854.3074 | 0.01333
780 | 1024.5 | 4180 | 0.05 | 2.8587 | 200 | 200 | 13.5 | 398.4 | 406.4 | 5.45 | 28.9227 | 2852.6873 | 0.013323
781 | 1024.5 | 4180 | 0.05 | 2.8587 | 200 | 200 | 13.5 | 398.4 | 406.4 | 5.45 | 28.9093 | 2851.0682 | 0.013315
782 | 1024.5 | 4180 | 0.05 | 2.8587 | 200 | 200 | 13.5 | 398.4 | 406.4 | 5.45 | 28.896 | 2849.4499 | 0.013308
783 | 1024.5 | 4180 | 0.05 | 2.8587 | 200 | 200 | 13.5 | 398.4 | 406.4 | 5.45 | 28.8827 | 2847.8326 | 0.0133
784 | 1024.5 | 4180 | 0.05 | 2.8587 | 200 | 200 | 13.5 | 398.4 | 406.4 | 5.45 | 28.8694 | 2846.2162 | 0.013293
785 | 1024.5 | 4180 | 0.05 | 2.8587 | 200 | 200 | 13.5 | 398.4 | 406.4 | 5.45 | 28.8561 | 2844.6007 | 0.013285
786 | 1024.5 | 4180 | 0.05 | 2.8587 | 200 | 200 | 13.5 | 398.4 | 406.4 | 5.45 | 28.8428 | 2842.9862 | 0.013278
787 | 1024.5 | 4180 | 0.05 | 2.8587 | 200 | 200 | 13.5 | 398.4 | 406.4 | 5.45 | 28.8296 | 2841.3725 | 0.01327
788 | 1024.5 | 4180 | 0.05 | 2.8587 | 200 | 200 | 13.5 | 398.4 | 406.4 | 5.45 | 28.8163 | 2839.7598 | 0.013262
789 | 1024.5 | 4180 | 0.05 | 2.8587 | 200 | 200 | 13.5 | 398.4 | 406.4 | 5.45 | 28.803 | 2838.148 | 0.013255
790 | 1024.5 | 4180 | 0.05 | 2.8587 | 200 | 200 | 13.5 | 398.4 | 406.4 | 5.45 | 28.7898 | 2836.5371 | 0.013247
791 | 1024.5 | 4180 | 0.05 | 2.8587 | 200 | 200 | 13.5 | 398.4 | 406.4 | 5.45 | 28.7765 | 2834.9271 | 0.01324
792 | 1024.5 | 4180 | 0.05 | 2.8587 | 200 | 200 | 13.5 | 398.4 | 406.4 | 5.45 | 28.7633 | 2833.318 | 0.013232
793 | 1024.5 | 4180 | 0.05 | 2.8587 | 200 | 200 | 13.5 | 398.4 | 406.4 | 5.45 | 28.7501 | 2831.7099 | 0.013225
794 | 1024.5 | 4180 | 0.05 | 2.8587 | 200 | 200 | 13.5 | 398.4 | 406.4 | 5.45 | 28.7368 | 2830.1026 | 0.013217
795 | 1024.5 | 4180 | 0.05 | 2.8587 | 200 | 200 | 13.5 | 398.4 | 406.4 | 5.45 | 28.7236 | 2828.4963 | 0.01321
796 | 1024.5 | 4180 | 0.05 | 2.8587 | 200 | 200 | 13.5 | 398.4 | 406.4 | 5.45 | 28.7104 | 2826.8909 | 0.013202
797 | 1024.5 | 4180 | 0.05 | 2.8587 | 200 | 200 | 13.5 | 398.4 | 406.4 | 5.45 | 28.6972 | 2825.2864 | 0.013195
798 | 1024.5 | 4180 | 0.05 | 2.8587 | 200 | 200 | 13.5 | 398.4 | 406.4 | 5.45 | 28.684 | 2823.6828 | 0.013187
799 | 1024.5 | 4180 | 0.05 | 2.8587 | 200 | 200 | 13.5 | 398.4 | 406.4 | 5.45 | 28.6708 | 2822.0801 | 0.01318
800 | 1024.5 | 4180 | 0.05 | 2.8587 | 200 | 200 | 13.5 | 398.4 | 406.4 | 5.45 | 28.6576 | 2820.4783 | 0.013172
801 | 1024.5 | 4180 | 0.05 | 2.8587 | 200 | 200 | 13.5 | 398.4 | 406.4 | 5.45 | 28.6445 | 2818.8774 | 0.013165
802 | 1024.5 | 4180 | 0.05 | 2.8587 | 200 | 200 | 13.5 | 398.4 | 406.4 | 5.45 | 28.6313 | 2817.2774 | 0.013157
803 | 1024.5 | 4180 | 0.05 | 2.8587 | 200 | 200 | 13.5 | 398.4 | 406.4 | 5.45 | 28.6181 | 2815.6784 | 0.01315
804 | 1024.5 | 4180 | 0.05 | 2.8587 | 200 | 200 | 13.5 | 398.4 | 406.4 | 5.45 | 28.605 | 2814.0802 | 0.013143
805 | 1024.5 | 4180 | 0.05 | 2.8587 | 200 | 200 | 13.5 | 398.4 | 406.4 | 5.45 | 28.5919 | 2812.483 | 0.013135
806 | 1024.5 | 4180 | 0.05 | 2.8587 | 200 | 200 | 13.5 | 398.4 | 406.4 | 5.45 | 28.5787 | 2810.8867 | 0.013128
807 | 1024.5 | 4180 | 0.05 | 2.8587 | 200 | 200 | 13.5 | 398.4 | 406.4 | 5.45 | 28.5656 | 2809.2912 | 0.01312
808 | 1024.5 | 4180 | 0.05 | 2.8587 | 200 | 200 | 13.5 | 398.4 | 406.4 | 5.45 | 28.5525 | 2807.6967 | 0.013113
809 | 1024.5 | 4180 | 0.05 | 2.8587 | 200 | 200 | 13.5 | 398.4 | 406.4 | 5.45 | 28.5394 | 2806.1031 | 0.013105
810 | 1024.5 | 4180 | 0.05 | 2.8587 | 200 | 200 | 13.5 | 398.4 | 406.4 | 5.45 | 28.5263 | 2804.5104 | 0.013098
811 | 1024.5 | 4180 | 0.05 | 2.8587 | 200 | 200 | 13.5 | 398.4 | 406.4 | 5.45 | 28.5132 | 2802.9186 | 0.01309
812 | 1024.5 | 4180 | 0.05 | 2.8587 | 200 | 200 | 13.5 | 398.4 | 406.4 | 5.45 | 28.5001 | 2801.3277 | 0.013083
813 | 1024.5 | 4180 | 0.05 | 2.8587 | 200 | 200 | 13.5 | 398.4 | 406.4 | 5.45 | 28.487 | 2799.7377 | 0.013076
814 | 1024.5 | 4180 | 0.05 | 2.8587 | 200 | 200 | 13.5 | 398.4 | 406.4 | 5.45 | 28.4739 | 2798.1486 | 0.013068
815 | 1024.5 | 4180 | 0.05 | 2.8587 | 200 | 200 | 13.5 | 398.4 | 406.4 | 5.45 | 28.4608 | 2796.5604 | 0.013061
816 | 1024.5 | 4180 | 0.05 | 2.8587 | 200 | 200 | 13.5 | 398.4 | 406.4 | 5.45 | 28.4478 | 2794.9731 | 0.013053
817 | 1024.5 | 4180 | 0.05 | 2.8587 | 200 | 200 | 13.5 | 398.4 | 406.4 | 5.45 | 28.4347 | 2793.3867 | 0.013046
818 | 1024.5 | 4180 | 0.05 | 2.8587 | 200 | 200 | 13.5 | 398.4 | 406.4 | 5.45 | 28.4217 | 2791.8012 | 0.013038
819 | 1024.5 | 4180 | 0.05 | 2.8587 | 200 | 200 | 13.5 | 398.4 | 406.4 | 5.45 | 28.4086 | 2790.2166 | 0.013031
820 | 1024.5 | 4180 | 0.05 | 2.8587 | 200 | 200 | 13.5 | 398.4 | 406.4 | 5.45 | 28.3956 | 2788.6329 | 0.013024
821 | 1024.5 | 4180 | 0.05 | 2.8587 | 200 | 200 | 13.5 | 398.4 | 406.4 | 5.45 | 28.3826 | 2787.0501 | 0.013016
822 | 1024.5 | 4180 | 0.05 | 2.8587 | 200 | 200 | 13.5 | 398.4 | 406.4 | 5.45 | 28.3696 | 2785.4682 | 0.013009
823 | 1024.5 | 4180 | 0.05 | 2.8587 | 200 | 200 | 13.5 | 398.4 | 406.4 | 5.45 | 28.3566 | 2783.8872 | 0.013001
824 | 1024.5 | 4180 | 0.05 | 2.8587 | 200 | 200 | 13.5 | 398.4 | 406.4 | 5.45 | 28.3436 | 2782.3071 | 0.012994
825 | 1024.5 | 4180 | 0.05 | 2.8587 | 200 | 200 | 13.5 | 398.4 | 406.4 | 5.45 | 28.3306 | 2780.7279 | 0.012987
826 | 1024.5 | 4180 | 0.05 | 2.8587 | 200 | 200 | 13.5 | 398.4 | 406.4 | 5.45 | 28.3176 | 2779.1496 | 0.012979
827 | 1024.5 | 4180 | 0.05 | 2.8587 | 200 | 200 | 13.5 | 398.4 | 406.4 | 5.45 | 28.3046 | 2777.5722 | 0.012972
828 | 1024.5 | 4180 | 0.05 | 2.8587 | 200 | 200 | 13.5 | 398.4 | 406.4 | 5.45 | 28.2916 | 2775.9957 | 0.012965
829 | 1024.5 | 4180 | 0.05 | 2.8587 | 200 | 200 | 13.5 | 398.4 | 406.4 | 5.45 | 28.2787 | 2774.4201 | 0.012957
830 | 1024.5 | 4180 | 0.05 | 2.8587 | 200 | 200 | 13.5 | 398.4 | 406.4 | 5.45 | 28.2657 | 2772.8453 | 0.01295
831 | 1024.5 | 4180 | 0.05 | 2.8587 | 200 | 200 | 13.5 | 398.4 | 406.4 | 5.45 | 28.2528 | 2771.2715 | 0.012943
832 | 1024.5 | 4180 | 0.05 | 2.8587 | 200 | 200 | 13.5 | 398.4 | 406.4 | 5.45 | 28.2398 | 2769.6986 | 0.012935
833 | 1024.5 | 4180 | 0.05 | 2.8587 | 200 | 200 | 13.5 | 398.4 | 406.4 | 5.45 | 28.2269 | 2768.1265 | 0.012928
834 | 1024.5 | 4180 | 0.05 | 2.8587 | 200 | 200 | 13.5 | 398.4 | 406.4 | 5.45 | 28.2139 | 2766.5553 | 0.012921
835 | 1024.5 | 4180 | 0.05 | 2.8587 | 200 | 200 | 13.5 | 398.4 | 406.4 | 5.45 | 28.201 | 2764.9851 | 0.012913
836 | 1024.5 | 4180 | 0.05 | 2.8587 | 200 | 200 | 13.5 | 398.4 | 406.4 | 5.45 | 28.1881 | 2763.4157 | 0.012906
837 | 1024.5 | 4180 | 0.05 | 2.8587 | 200 | 200 | 13.5 | 398.4 | 406.4 | 5.45 | 28.1752 | 2761.8472 | 0.012899
838 | 1024.5 | 4180 | 0.05 | 2.8587 | 200 | 200 | 13.5 | 398.4 | 406.4 | 5.45 | 28.1623 | 2760.2796 | 0.012891
839 | 1024.5 | 4180 | 0.05 | 2.8587 | 200 | 200 | 13.5 | 398.4 | 406.4 | 5.45 | 28.1494 | 2758.7129 | 0.012884
840 | 1024.5 | 4180 | 0.05 | 2.8587 | 200 | 200 | 13.5 | 398.4 | 406.4 | 5.45 | 28.1365 | 2757.1471 | 0.012877
841 | 1024.5 | 4180 | 0.05 | 2.8587 | 200 | 200 | 13.5 | 398.4 | 406.4 | 5.45 | 28.1237 | 2755.5822 | 0.012869
842 | 1024.5 | 4180 | 0.05 | 2.8587 | 200 | 200 | 13.5 | 398.4 | 406.4 | 5.45 | 28.1108 | 2754.0182 | 0.012862
843 | 1024.5 | 4180 | 0.05 | 2.8587 | 200 | 200 | 13.5 | 398.4 | 406.4 | 5.45 | 28.0979 | 2752.455 | 0.012855
844 | 1024.5 | 4180 | 0.05 | 2.8587 | 200 | 200 | 13.5 | 398.4 | 406.4 | 5.45 | 28.0851 | 2750.8927 | 0.012847
845 | 1024.5 | 4180 | 0.05 | 2.8587 | 200 | 200 | 13.5 | 398.4 | 406.4 | 5.45 | 28.0722 | 2749.3314 | 0.01284
846 | 1024.5 | 4180 | 0.05 | 2.8587 | 200 | 200 | 13.5 | 398.4 | 406.4 | 5.45 | 28.0594 | 2747.7709 | 0.012833
847 | 1024.5 | 4180 | 0.05 | 2.8587 | 200 | 200 | 13.5 | 398.4 | 406.4 | 5.45 | 28.0466 | 2746.2113 | 0.012826
848 | 1024.5 | 4180 | 0.05 | 2.8587 | 200 | 200 | 13.5 | 398.4 | 406.4 | 5.45 | 28.0337 | 2744.6526 | 0.012818
849 | 1024.5 | 4180 | 0.05 | 2.8587 | 200 | 200 | 13.5 | 398.4 | 406.4 | 5.45 | 28.0209 | 2743.0947 | 0.012811
850 | 1024.5 | 4180 | 0.05 | 2.8587 | 200 | 200 | 13.5 | 398.4 | 406.4 | 5.45 | 28.0081 | 2741.5378 | 0.012804
851 | 1024.5 | 4180 | 0.05 | 2.8587 | 200 | 200 | 13.5 | 398.4 | 406.4 | 5.45 | 27.9953 | 2739.9817 | 0.012796
852 | 1024.5 | 4180 | 0.05 | 2.8587 | 200 | 200 | 13.5 | 398.4 | 406.4 | 5.45 | 27.9825 | 2738.4265 | 0.012789
853 | 1024.5 | 4180 | 0.05 | 2.8587 | 200 | 200 | 13.5 | 398.4 | 406.4 | 5.45 | 27.9697 | 2736.8722 | 0.012782
854 | 1024.5 | 4180 | 0.05 | 2.8587 | 200 | 200 | 13.5 | 398.4 | 406.4 | 5.45 | 27.9569 | 2735.3188 | 0.012775
855 | 1024.5 | 4180 | 0.05 | 2.8587 | 200 | 200 | 13.5 | 398.4 | 406.4 | 5.45 | 27.9442 | 2733.7663 | 0.012767
856 | 1024.5 | 4180 | 0.05 | 2.8587 | 200 | 200 | 13.5 | 398.4 | 406.4 | 5.45 | 27.9314 | 2732.2146 | 0.01276
857 | 1024.5 | 4180 | 0.05 | 2.8587 | 200 | 200 | 13.5 | 398.4 | 406.4 | 5.45 | 27.9186 | 2730.6639 | 0.012753
858 | 1024.5 | 4180 | 0.05 | 2.8587 | 200 | 200 | 13.5 | 398.4 | 406.4 | 5.45 | 27.9059 | 2729.114 | 0.012746
859 | 1024.5 | 4180 | 0.05 | 2.8587 | 200 | 200 | 13.5 | 398.4 | 406.4 | 5.45 | 27.8931 | 2727.5649 | 0.012738
860 | 1024.5 | 4180 | 0.05 | 2.8587 | 200 | 200 | 13.5 | 398.4 | 406.4 | 5.45 | 27.8804 | 2726.0168 | 0.012731
861 | 1024.5 | 4180 | 0.05 | 2.8587 | 200 | 200 | 13.5 | 398.4 | 406.4 | 5.45 | 27.8677 | 2724.4696 | 0.012724
862 | 1024.5 | 4180 | 0.05 | 2.8587 | 200 | 200 | 13.5 | 398.4 | 406.4 | 5.45 | 27.8549 | 2722.9232 | 0.012717
863 | 1024.5 | 4180 | 0.05 | 2.8587 | 200 | 200 | 13.5 | 398.4 | 406.4 | 5.45 | 27.8422 | 2721.3777 | 0.01271
864 | 1024.5 | 4180 | 0.05 | 2.8587 | 200 | 200 | 13.5 | 398.4 | 406.4 | 5.45 | 27.8295 | 2719.8331 | 0.012702
865 | 1024.5 | 4180 | 0.05 | 2.8587 | 200 | 200 | 13.5 | 398.4 | 406.4 | 5.45 | 27.8168 | 2718.2893 | 0.012695
866 | 1024.5 | 4180 | 0.05 | 2.8587 | 200 | 200 | 13.5 | 398.4 | 406.4 | 5.45 | 27.8041 | 2716.7464 | 0.012688
867 | 1024.5 | 4180 | 0.05 | 2.8587 | 200 | 200 | 13.5 | 398.4 | 406.4 | 5.45 | 27.7914 | 2715.2044 | 0.012681
868 | 1024.5 | 4180 | 0.05 | 2.8587 | 200 | 200 | 13.5 | 398.4 | 406.4 | 5.45 | 27.7787 | 2713.6633 | 0.012674
869 | 1024.5 | 4180 | 0.05 | 2.8587 | 200 | 200 | 13.5 | 398.4 | 406.4 | 5.45 | 27.7661 | 2712.1231 | 0.012666
870 | 1024.5 | 4180 | 0.05 | 2.8587 | 200 | 200 | 13.5 | 398.4 | 406.4 | 5.45 | 27.7534 | 2710.5837 | 0.012659
871 | 1024.5 | 4180 | 0.05 | 2.8587 | 200 | 200 | 13.5 | 398.4 | 406.4 | 5.45 | 27.7407 | 2709.0452 | 0.012652
872 | 1024.5 | 4180 | 0.05 | 2.8587 | 200 | 200 | 13.5 | 398.4 | 406.4 | 5.45 | 27.7281 | 2707.5076 | 0.012645
873 | 1024.5 | 4180 | 0.05 | 2.8587 | 200 | 200 | 13.5 | 398.4 | 406.4 | 5.45 | 27.7154 | 2705.9708 | 0.012638
874 | 1024.5 | 4180 | 0.05 | 2.8587 | 200 | 200 | 13.5 | 398.4 | 406.4 | 5.45 | 27.7028 | 2704.435 | 0.01263
875 | 1024.5 | 4180 | 0.05 | 2.8587 | 200 | 200 | 13.5 | 398.4 | 406.4 | 5.45 | 27.6902 | 2702.9 | 0.012623
876 | 1024.5 | 4180 | 0.05 | 2.8587 | 200 | 200 | 13.5 | 398.4 | 406.4 | 5.45 | 27.6776 | 2701.3658 | 0.012616
877 | 1024.5 | 4180 | 0.05 | 2.8587 | 200 | 200 | 13.5 | 398.4 | 406.4 | 5.45 | 27.6649 | 2699.8326 | 0.012609
878 | 1024.5 | 4180 | 0.05 | 2.8587 | 200 | 200 | 13.5 | 398.4 | 406.4 | 5.45 | 27.6523 | 2698.3002 | 0.012602
879 | 1024.5 | 4180 | 0.05 | 2.8587 | 200 | 200 | 13.5 | 398.4 | 406.4 | 5.45 | 27.6397 | 2696.7686 | 0.012595
880 | 1024.5 | 4180 | 0.05 | 2.8587 | 200 | 200 | 13.5 | 398.4 | 406.4 | 5.45 | 27.6271 | 2695.238 | 0.012587
881 | 1024.5 | 4180 | 0.05 | 2.8587 | 200 | 200 | 13.5 | 398.4 | 406.4 | 5.45 | 27.6145 | 2693.7082 | 0.01258
882 | 1024.5 | 4180 | 0.05 | 2.8587 | 200 | 200 | 13.5 | 398.4 | 406.4 | 5.45 | 27.602 | 2692.1793 | 0.012573
883 | 1024.5 | 4180 | 0.05 | 2.8587 | 200 | 200 | 13.5 | 398.4 | 406.4 | 5.45 | 27.5894 | 2690.6512 | 0.012566
884 | 1024.5 | 4180 | 0.05 | 2.8587 | 200 | 200 | 13.5 | 398.4 | 406.4 | 5.45 | 27.5768 | 2689.1241 | 0.012559
885 | 1024.5 | 4180 | 0.05 | 2.8587 | 200 | 200 | 13.5 | 398.4 | 406.4 | 5.45 | 27.5643 | 2687.5977 | 0.012552
886 | 1024.5 | 4180 | 0.05 | 2.8587 | 200 | 200 | 13.5 | 398.4 | 406.4 | 5.45 | 27.5517 | 2686.0723 | 0.012545
887 | 1024.5 | 4180 | 0.05 | 2.8587 | 200 | 200 | 13.5 | 398.4 | 406.4 | 5.45 | 27.5392 | 2684.5477 | 0.012538
888 | 1024.5 | 4180 | 0.05 | 2.8587 | 200 | 200 | 13.5 | 398.4 | 406.4 | 5.45 | 27.5266 | 2683.024 | 0.01253
889 | 1024.5 | 4180 | 0.05 | 2.8587 | 200 | 200 | 13.5 | 398.4 | 406.4 | 5.45 | 27.5141 | 2681.5011 | 0.012523
890 | 1024.5 | 4180 | 0.05 | 2.8587 | 200 | 200 | 13.5 | 398.4 | 406.4 | 5.45 | 27.5016 | 2679.9791 | 0.012516
891 | 1024.5 | 4180 | 0.05 | 2.8587 | 200 | 200 | 13.5 | 398.4 | 406.4 | 5.45 | 27.4891 | 2678.458 | 0.012509
892 | 1024.5 | 4180 | 0.05 | 2.8587 | 200 | 200 | 13.5 | 398.4 | 406.4 | 5.45 | 27.4766 | 2676.9378 | 0.012502
893 | 1024.5 | 4180 | 0.05 | 2.8587 | 200 | 200 | 13.5 | 398.4 | 406.4 | 5.45 | 27.464 | 2675.4184 | 0.012495
894 | 1024.5 | 4180 | 0.05 | 2.8587 | 200 | 200 | 13.5 | 398.4 | 406.4 | 5.45 | 27.4516 | 2673.8998 | 0.012488
895 | 1024.5 | 4180 | 0.05 | 2.8587 | 200 | 200 | 13.5 | 398.4 | 406.4 | 5.45 | 27.4391 | 2672.3821 | 0.012481
896 | 1024.5 | 4180 | 0.05 | 2.8587 | 200 | 200 | 13.5 | 398.4 | 406.4 | 5.45 | 27.4266 | 2670.8653 | 0.012474
897 | 1024.5 | 4180 | 0.05 | 2.8587 | 200 | 200 | 13.5 | 398.4 | 406.4 | 5.45 | 27.4141 | 2669.3494 | 0.012467
898 | 1024.5 | 4180 | 0.05 | 2.8587 | 200 | 200 | 13.5 | 398.4 | 406.4 | 5.45 | 27.4016 | 2667.8343 | 0.012459
899 | 1024.5 | 4180 | 0.05 | 2.8587 | 200 | 200 | 13.5 | 398.4 | 406.4 | 5.45 | 27.3892 | 2666.3201 | 0.012452
900 | 1024.5 | 4180 | 0.05 | 2.8587 | 200 | 200 | 13.5 | 398.4 | 406.4 | 5.45 | 27.3767 | 2664.8067 | 0.012445
901 | 1024.5 | 4180 | 0.05 | 2.8587 | 200 | 200 | 13.5 | 398.4 | 406.4 | 5.45 | 27.3643 | 2663.2942 | 0.012438
902 | 1024.5 | 4180 | 0.05 | 2.8587 | 200 | 200 | 13.5 | 398.4 | 406.4 | 5.45 | 27.3518 | 2661.7825 | 0.012431
903 | 1024.5 | 4180 | 0.05 | 2.8587 | 200 | 200 | 13.5 | 398.4 | 406.4 | 5.45 | 27.3394 | 2660.2717 | 0.012424
904 | 1024.5 | 4180 | 0.05 | 2.8587 | 200 | 200 | 13.5 | 398.4 | 406.4 | 5.45 | 27.327 | 2658.7618 | 0.012417
905 | 1024.5 | 4180 | 0.05 | 2.8587 | 200 | 200 | 13.5 | 398.4 | 406.4 | 5.45 | 27.3146 | 2657.2527 | 0.01241
906 | 1024.5 | 4180 | 0.05 | 2.8587 | 200 | 200 | 13.5 | 398.4 | 406.4 | 5.45 | 27.3022 | 2655.7445 | 0.012403
907 | 1024.5 | 4180 | 0.05 | 2.8587 | 200 | 200 | 13.5 | 398.4 | 406.4 | 5.45 | 27.2898 | 2654.2371 | 0.012396
908 | 1024.5 | 4180 | 0.05 | 2.8587 | 200 | 200 | 13.5 | 398.4 | 406.4 | 5.45 | 27.2774 | 2652.7306 | 0.012389
909 | 1024.5 | 4180 | 0.05 | 2.8587 | 200 | 200 | 13.5 | 398.4 | 406.4 | 5.45 | 27.265 | 2651.2249 | 0.012382
910 | 1024.5 | 4180 | 0.05 | 2.8587 | 200 | 200 | 13.5 | 398.4 | 406.4 | 5.45 | 27.2526 | 2649.7201 | 0.012375
911 | 1024.5 | 4180 | 0.05 | 2.8587 | 200 | 200 | 13.5 | 398.4 | 406.4 | 5.45 | 27.2402 | 2648.2162 | 0.012368
912 | 1024.5 | 4180 | 0.05 | 2.8587 | 200 | 200 | 13.5 | 398.4 | 406.4 | 5.45 | 27.2279 | 2646.7131 | 0.012361
913 | 1024.5 | 4180 | 0.05 | 2.8587 | 200 | 200 | 13.5 | 398.4 | 406.4 | 5.45 | 27.2155 | 2645.2108 | 0.012354
914 | 1024.5 | 4180 | 0.05 | 2.8587 | 200 | 200 | 13.5 | 398.4 | 406.4 | 5.45 | 27.2031 | 2643.7094 | 0.012347
915 | 1024.5 | 4180 | 0.05 | 2.8587 | 200 | 200 | 13.5 | 398.4 | 406.4 | 5.45 | 27.1908 | 2642.2089 | 0.01234
916 | 1024.5 | 4180 | 0.05 | 2.8587 | 200 | 200 | 13.5 | 398.4 | 406.4 | 5.45 | 27.1785 | 2640.7092 | 0.012333
917 | 1024.5 | 4180 | 0.05 | 2.8587 | 200 | 200 | 13.5 | 398.4 | 406.4 | 5.45 | 27.1661 | 2639.2104 | 0.012326
918 | 1024.5 | 4180 | 0.05 | 2.8587 | 200 | 200 | 13.5 | 398.4 | 406.4 | 5.45 | 27.1538 | 2637.7124 | 0.012319
919 | 1024.5 | 4180 | 0.05 | 2.8587 | 200 | 200 | 13.5 | 398.4 | 406.4 | 5.45 | 27.1415 | 2636.2153 | 0.012312
920 | 1024.5 | 4180 | 0.05 | 2.8587 | 200 | 200 | 13.5 | 398.4 | 406.4 | 5.45 | 27.1292 | 2634.719 | 0.012305
921 | 1024.5 | 4180 | 0.05 | 2.8587 | 200 | 200 | 13.5 | 398.4 | 406.4 | 5.45 | 27.1169 | 2633.2235 | 0.012298
922 | 1024.5 | 4180 | 0.05 | 2.8587 | 200 | 200 | 13.5 | 398.4 | 406.4 | 5.45 | 27.1046 | 2631.729 | 0.012291
923 | 1024.5 | 4180 | 0.05 | 2.8587 | 200 | 200 | 13.5 | 398.4 | 406.4 | 5.45 | 27.0923 | 2630.2352 | 0.012284
924 | 1024.5 | 4180 | 0.05 | 2.8587 | 200 | 200 | 13.5 | 398.4 | 406.4 | 5.45 | 27.08 | 2628.7423 | 0.012277
925 | 1024.5 | 4180 | 0.05 | 2.8587 | 200 | 200 | 13.5 | 398.4 | 406.4 | 5.45 | 27.0677 | 2627.2503 | 0.01227
926 | 1024.5 | 4180 | 0.05 | 2.8587 | 200 | 200 | 13.5 | 398.4 | 406.4 | 5.45 | 27.0554 | 2625.7591 | 0.012263
927 | 1024.5 | 4180 | 0.05 | 2.8587 | 200 | 200 | 13.5 | 398.4 | 406.4 | 5.45 | 27.0432 | 2624.2687 | 0.012256
928 | 1024.5 | 4180 | 0.05 | 2.8587 | 200 | 200 | 13.5 | 398.4 | 406.4 | 5.45 | 27.0309 | 2622.7792 | 0.012249
929 | 1024.5 | 4180 | 0.05 | 2.8587 | 200 | 200 | 13.5 | 398.4 | 406.4 | 5.45 | 27.0187 | 2621.2906 | 0.012242
930 | 1024.5 | 4180 | 0.05 | 2.8587 | 200 | 200 | 13.5 | 398.4 | 406.4 | 5.45 | 27.0064 | 2619.8028 | 0.012235
931 | 1024.5 | 4180 | 0.05 | 2.8587 | 200 | 200 | 13.5 | 398.4 | 406.4 | 5.45 | 26.9942 | 2618.3158 | 0.012228
932 | 1024.5 | 4180 | 0.05 | 2.8587 | 200 | 200 | 13.5 | 398.4 | 406.4 | 5.45 | 26.982 | 2616.8297 | 0.012221
933 | 1024.5 | 4180 | 0.05 | 2.8587 | 200 | 200 | 13.5 | 398.4 | 406.4 | 5.45 | 26.9697 | 2615.3444 | 0.012214
934 | 1024.5 | 4180 | 0.05 | 2.8587 | 200 | 200 | 13.5 | 398.4 | 406.4 | 5.45 | 26.9575 | 2613.8599 | 0.012207
935 | 1024.5 | 4180 | 0.05 | 2.8587 | 200 | 200 | 13.5 | 398.4 | 406.4 | 5.45 | 26.9453 | 2612.3763 | 0.0122
936 | 1024.5 | 4180 | 0.05 | 2.8587 | 200 | 200 | 13.5 | 398.4 | 406.4 | 5.45 | 26.9331 | 2610.8936 | 0.012194
937 | 1024.5 | 4180 | 0.05 | 2.8587 | 200 | 200 | 13.5 | 398.4 | 406.4 | 5.45 | 26.9209 | 2609.4117 | 0.012187
938 | 1024.5 | 4180 | 0.05 | 2.8587 | 200 | 200 | 13.5 | 398.4 | 406.4 | 5.45 | 26.9087 | 2607.9306 | 0.01218
939 | 1024.5 | 4180 | 0.05 | 2.8587 | 200 | 200 | 13.5 | 398.4 | 406.4 | 5.45 | 26.8966 | 2606.4504 | 0.012173
940 | 1024.5 | 4180 | 0.05 | 2.8587 | 200 | 200 | 13.5 | 398.4 | 406.4 | 5.45 | 26.8844 | 2604.971 | 0.012166
941 | 1024.5 | 4180 | 0.05 | 2.8587 | 200 | 200 | 13.5 | 398.4 | 406.4 | 5.45 | 26.8722 | 2603.4924 | 0.012159
942 | 1024.5 | 4180 | 0.05 | 2.8587 | 200 | 200 | 13.5 | 398.4 | 406.4 | 5.45 | 26.8601 | 2602.0147 | 0.012152
943 | 1024.5 | 4180 | 0.05 | 2.8587 | 200 | 200 | 13.5 | 398.4 | 406.4 | 5.45 | 26.8479 | 2600.5378 | 0.012145
944 | 1024.5 | 4180 | 0.05 | 2.8587 | 200 | 200 | 13.5 | 398.4 | 406.4 | 5.45 | 26.8358 | 2599.0618 | 0.012138
945 | 1024.5 | 4180 | 0.05 | 2.8587 | 200 | 200 | 13.5 | 398.4 | 406.4 | 5.45 | 26.8236 | 2597.5866 | 0.012131
946 | 1024.5 | 4180 | 0.05 | 2.8587 | 200 | 200 | 13.5 | 398.4 | 406.4 | 5.45 | 26.8115 | 2596.1122 | 0.012125
947 | 1024.5 | 4180 | 0.05 | 2.8587 | 200 | 200 | 13.5 | 398.4 | 406.4 | 5.45 | 26.7994 | 2594.6387 | 0.012118
948 | 1024.5 | 4180 | 0.05 | 2.8587 | 200 | 200 | 13.5 | 398.4 | 406.4 | 5.45 | 26.7873 | 2593.166 | 0.012111
949 | 1024.5 | 4180 | 0.05 | 2.8587 | 200 | 200 | 13.5 | 398.4 | 406.4 | 5.45 | 26.7751 | 2591.6942 | 0.012104
950 | 1024.5 | 4180 | 0.05 | 2.8587 | 200 | 200 | 13.5 | 398.4 | 406.4 | 5.45 | 26.763 | 2590.2232 | 0.012097
951 | 1024.5 | 4180 | 0.05 | 2.8587 | 200 | 200 | 13.5 | 398.4 | 406.4 | 5.45 | 26.7509 | 2588.753 | 0.01209
952 | 1024.5 | 4180 | 0.05 | 2.8587 | 200 | 200 | 13.5 | 398.4 | 406.4 | 5.45 | 26.7389 | 2587.2836 | 0.012083
953 | 1024.5 | 4180 | 0.05 | 2.8587 | 200 | 200 | 13.5 | 398.4 | 406.4 | 5.45 | 26.7268 | 2585.8151 | 0.012076
954 | 1024.5 | 4180 | 0.05 | 2.8587 | 200 | 200 | 13.5 | 398.4 | 406.4 | 5.45 | 26.7147 | 2584.3475 | 0.01207
955 | 1024.5 | 4180 | 0.05 | 2.8587 | 200 | 200 | 13.5 | 398.4 | 406.4 | 5.45 | 26.7026 | 2582.8806 | 0.012063
956 | 1024.5 | 4180 | 0.05 | 2.8587 | 200 | 200 | 13.5 | 398.4 | 406.4 | 5.45 | 26.6906 | 2581.4146 | 0.012056
957 | 1024.5 | 4180 | 0.05 | 2.8587 | 200 | 200 | 13.5 | 398.4 | 406.4 | 5.45 | 26.6785 | 2579.9494 | 0.012049
958 | 1024.5 | 4180 | 0.05 | 2.8587 | 200 | 200 | 13.5 | 398.4 | 406.4 | 5.45 | 26.6665 | 2578.4851 | 0.012042
959 | 1024.5 | 4180 | 0.05 | 2.8587 | 200 | 200 | 13.5 | 398.4 | 406.4 | 5.45 | 26.6544 | 2577.0215 | 0.012035
960 | 1024.5 | 4180 | 0.05 | 2.8587 | 200 | 200 | 13.5 | 398.4 | 406.4 | 5.45 | 26.6424 | 2575.5589 | 0.012029
961 | 1024.5 | 4180 | 0.05 | 2.8587 | 200 | 200 | 13.5 | 398.4 | 406.4 | 5.45 | 26.6303 | 2574.097 | 0.012022
962 | 1024.5 | 4180 | 0.05 | 2.8587 | 200 | 200 | 13.5 | 398.4 | 406.4 | 5.45 | 26.6183 | 2572.636 | 0.012015
963 | 1024.5 | 4180 | 0.05 | 2.8587 | 200 | 200 | 13.5 | 398.4 | 406.4 | 5.45 | 26.6063 | 2571.1758 | 0.012008
964 | 1024.5 | 4180 | 0.05 | 2.8587 | 200 | 200 | 13.5 | 398.4 | 406.4 | 5.45 | 26.5943 | 2569.7164 | 0.012001
965 | 1024.5 | 4180 | 0.05 | 2.8587 | 200 | 200 | 13.5 | 398.4 | 406.4 | 5.45 | 26.5823 | 2568.2579 | 0.011994
966 | 1024.5 | 4180 | 0.05 | 2.8587 | 200 | 200 | 13.5 | 398.4 | 406.4 | 5.45 | 26.5703 | 2566.8002 | 0.011988
967 | 1024.5 | 4180 | 0.05 | 2.8587 | 200 | 200 | 13.5 | 398.4 | 406.4 | 5.45 | 26.5583 | 2565.3433 | 0.011981
968 | 1024.5 | 4180 | 0.05 | 2.8587 | 200 | 200 | 13.5 | 398.4 | 406.4 | 5.45 | 26.5463 | 2563.8872 | 0.011974
969 | 1024.5 | 4180 | 0.05 | 2.8587 | 200 | 200 | 13.5 | 398.4 | 406.4 | 5.45 | 26.5344 | 2562.432 | 0.011967
970 | 1024.5 | 4180 | 0.05 | 2.8587 | 200 | 200 | 13.5 | 398.4 | 406.4 | 5.45 | 26.5224 | 2560.9776 | 0.01196
971 | 1024.5 | 4180 | 0.05 | 2.8587 | 200 | 200 | 13.5 | 398.4 | 406.4 | 5.45 | 26.5104 | 2559.524 | 0.011954
972 | 1024.5 | 4180 | 0.05 | 2.8587 | 200 | 200 | 13.5 | 398.4 | 406.4 | 5.45 | 26.4985 | 2558.0712 | 0.011947
973 | 1024.5 | 4180 | 0.05 | 2.8587 | 200 | 200 | 13.5 | 398.4 | 406.4 | 5.45 | 26.4865 | 2556.6193 | 0.01194
974 | 1024.5 | 4180 | 0.05 | 2.8587 | 200 | 200 | 13.5 | 398.4 | 406.4 | 5.45 | 26.4746 | 2555.1682 | 0.011933
975 | 1024.5 | 4180 | 0.05 | 2.8587 | 200 | 200 | 13.5 | 398.4 | 406.4 | 5.45 | 26.4627 | 2553.7179 | 0.011927
976 | 1024.5 | 4180 | 0.05 | 2.8587 | 200 | 200 | 13.5 | 398.4 | 406.4 | 5.45 | 26.4507 | 2552.2684 | 0.01192
977 | 1024.5 | 4180 | 0.05 | 2.8587 | 200 | 200 | 13.5 | 398.4 | 406.4 | 5.45 | 26.4388 | 2550.8198 | 0.011913
978 | 1024.5 | 4180 | 0.05 | 2.8587 | 200 | 200 | 13.5 | 398.4 | 406.4 | 5.45 | 26.4269 | 2549.372 | 0.011906
979 | 1024.5 | 4180 | 0.05 | 2.8587 | 200 | 200 | 13.5 | 398.4 | 406.4 | 5.45 | 26.415 | 2547.925 | 0.011899
980 | 1024.5 | 4180 | 0.05 | 2.8587 | 200 | 200 | 13.5 | 398.4 | 406.4 | 5.45 | 26.4031 | 2546.4788 | 0.011893
981 | 1024.5 | 4180 | 0.05 | 2.8587 | 200 | 200 | 13.5 | 398.4 | 406.4 | 5.45 | 26.3912 | 2545.0335 | 0.011886
982 | 1024.5 | 4180 | 0.05 | 2.8587 | 200 | 200 | 13.5 | 398.4 | 406.4 | 5.45 | 26.3793 | 2543.5889 | 0.011879
983 | 1024.5 | 4180 | 0.05 | 2.8587 | 200 | 200 | 13.5 | 398.4 | 406.4 | 5.45 | 26.3674 | 2542.1452 | 0.011872
984 | 1024.5 | 4180 | 0.05 | 2.8587 | 200 | 200 | 13.5 | 398.4 | 406.4 | 5.45 | 26.3556 | 2540.7023 | 0.011866
985 | 1024.5 | 4180 | 0.05 | 2.8587 | 200 | 200 | 13.5 | 398.4 | 406.4 | 5.45 | 26.3437 | 2539.2603 | 0.011859
986 | 1024.5 | 4180 | 0.05 | 2.8587 | 200 | 200 | 13.5 | 398.4 | 406.4 | 5.45 | 26.3318 | 2537.819 | 0.011852
987 | 1024.5 | 4180 | 0.05 | 2.8587 | 200 | 200 | 13.5 | 398.4 | 406.4 | 5.45 | 26.32 | 2536.3786 | 0.011846
988 | 1024.5 | 4180 | 0.05 | 2.8587 | 200 | 200 | 13.5 | 398.4 | 406.4 | 5.45 | 26.3081 | 2534.939 | 0.011839
989 | 1024.5 | 4180 | 0.05 | 2.8587 | 200 | 200 | 13.5 | 398.4 | 406.4 | 5.45 | 26.2963 | 2533.5002 | 0.011832
990 | 1024.5 | 4180 | 0.05 | 2.8587 | 200 | 200 | 13.5 | 398.4 | 406.4 | 5.45 | 26.2845 | 2532.0622 | 0.011825
991 | 1024.5 | 4180 | 0.05 | 2.8587 | 200 | 200 | 13.5 | 398.4 | 406.4 | 5.45 | 26.2727 | 2530.625 | 0.011819
992 | 1024.5 | 4180 | 0.05 | 2.8587 | 200 | 200 | 13.5 | 398.4 | 406.4 | 5.45 | 26.2608 | 2529.1886 | 0.011812
993 | 1024.5 | 4180 | 0.05 | 2.8587 | 200 | 200 | 13.5 | 398.4 | 406.4 | 5.45 | 26.249 | 2527.7531 | 0.011805
994 | 1024.5 | 4180 | 0.05 | 2.8587 | 200 | 200 | 13.5 | 398.4 | 406.4 | 5.45 | 26.2372 | 2526.3184 | 0.011799
995 | 1024.5 | 4180 | 0.05 | 2.8587 | 200 | 200 | 13.5 | 398.4 | 406.4 | 5.45 | 26.2254 | 2524.8845 | 0.011792
996 | 1024.5 | 4180 | 0.05 | 2.8587 | 200 | 200 | 13.5 | 398.4 | 406.4 | 5.45 | 26.2136 | 2523.4514 | 0.011785
997 | 1024.5 | 4180 | 0.05 | 2.8587 | 200 | 200 | 13.5 | 398.4 | 406.4 | 5.45 | 26.2018 | 2522.0191 | 0.011779
998 | 1024.5 | 4180 | 0.05 | 2.8587 | 200 | 200 | 13.5 | 398.4 | 406.4 | 5.45 | 26.1901 | 2520.5876 | 0.011772
999 | 1024.5 | 4180 | 0.05 | 2.8587 | 200 | 200 | 13.5 | 398.4 | 406.4 | 5.45 | 26.1783 | 2519.157 | 0.011765
1000 | 1024.5 | 4180 | 0.05 | 2.8587 | 200 | 200 | 13.5 | 398.4 | 406.4 | 5.45 | 26.1665 | 2517.7271 | 0.011758
1001 | 1024.5 | 4180 | 0.05 | 2.8587 | 200 | 200 | 13.5 | 398.4 | 406.4 | 5.45 | 26.1548 | 2516.2981 | 0.011752
1002 | 1024.5 | 4180 | 0.05 | 2.8587 | 200 | 200 | 13.5 | 398.4 | 406.4 | 5.45 | 26.143 | 2514.8699 | 0.011745
1003 | 1024.5 | 4180 | 0.05 | 2.8587 | 200 | 200 | 13.5 | 398.4 | 406.4 | 5.45 | 26.1313 | 2513.4425 | 0.011738
1004 | 1024.5 | 4180 | 0.05 | 2.8587 | 200 | 200 | 13.5 | 398.4 | 406.4 | 5.45 | 26.1195 | 2512.0159 | 0.011732
1005 | 1024.5 | 4180 | 0.05 | 2.8587 | 200 | 200 | 13.5 | 398.4 | 406.4 | 5.45 | 26.1078 | 2510.5901 | 0.011725
1006 | 1024.5 | 4180 | 0.05 | 2.8587 | 200 | 200 | 13.5 | 398.4 | 406.4 | 5.45 | 26.0961 | 2509.1651 | 0.011718
1007 | 1024.5 | 4180 | 0.05 | 2.8587 | 200 | 200 | 13.5 | 398.4 | 406.4 | 5.45 | 26.0844 | 2507.7409 | 0.011712
1008 | 1024.5 | 4180 | 0.05 | 2.8587 | 200 | 200 | 13.5 | 398.4 | 406.4 | 5.45 | 26.0726 | 2506.3175 | 0.011705
1009 | 1024.5 | 4180 | 0.05 | 2.8587 | 200 | 200 | 13.5 | 398.4 | 406.4 | 5.45 | 26.0609 | 2504.895 | 0.011699
1010 | 1024.5 | 4180 | 0.05 | 2.8587 | 200 | 200 | 13.5 | 398.4 | 406.4 | 5.45 | 26.0492 | 2503.4732 | 0.011692
1011 | 1024.5 | 4180 | 0.05 | 2.8587 | 200 | 200 | 13.5 | 398.4 | 406.4 | 5.45 | 26.0375 | 2502.0523 | 0.011685
1012 | 1024.5 | 4180 | 0.05 | 2.8587 | 200 | 200 | 13.5 | 398.4 | 406.4 | 5.45 | 26.0259 | 2500.6322 | 0.011679
1013 | 1024.5 | 4180 | 0.05 | 2.8587 | 200 | 200 | 13.5 | 398.4 | 406.4 | 5.45 | 26.0142 | 2499.2128 | 0.011672
1014 | 1024.5 | 4180 | 0.05 | 2.8587 | 200 | 200 | 13.5 | 398.4 | 406.4 | 5.45 | 26.0025 | 2497.7943 | 0.011665
1015 | 1024.5 | 4180 | 0.05 | 2.8587 | 200 | 200 | 13.5 | 398.4 | 406.4 | 5.45 | 25.9908 | 2496.3766 | 0.011659
1016 | 1024.5 | 4180 | 0.05 | 2.8587 | 200 | 200 | 13.5 | 398.4 | 406.4 | 5.45 | 25.9792 | 2494.9597 | 0.011652
1017 | 1024.5 | 4180 | 0.05 | 2.8587 | 200 | 200 | 13.5 | 398.4 | 406.4 | 5.45 | 25.9675 | 2493.5436 | 0.011646
1018 | 1024.5 | 4180 | 0.05 | 2.8587 | 200 | 200 | 13.5 | 398.4 | 406.4 | 5.45 | 25.9559 | 2492.1283 | 0.011639
1019 | 1024.5 | 4180 | 0.05 | 2.8587 | 200 | 200 | 13.5 | 398.4 | 406.4 | 5.45 | 25.9443 | 2490.7138 | 0.011632
1020 | 1024.5 | 4180 | 0.05 | 2.8587 | 200 | 200 | 13.5 | 398.4 | 406.4 | 5.45 | 25.9326 | 2489.3001 | 0.011626
1021 | 1024.5 | 4180 | 0.05 | 2.8587 | 200 | 200 | 13.5 | 398.4 | 406.4 | 5.45 | 25.921 | 2487.8872 | 0.011619
1022 | 1024.5 | 4180 | 0.05 | 2.8587 | 200 | 200 | 13.5 | 398.4 | 406.4 | 5.45 | 25.9094 | 2486.4751 | 0.011613
1023 | 1024.5 | 4180 | 0.05 | 2.8587 | 200 | 200 | 13.5 | 398.4 | 406.4 | 5.45 | 25.8978 | 2485.0638 | 0.011606
1024 | 1024.5 | 4180 | 0.05 | 2.8587 | 200 | 200 | 13.5 | 398.4 | 406.4 | 5.45 | 25.8862 | 2483.6533 | 0.011599
1025 | 1024.5 | 4180 | 0.05 | 2.8587 | 200 | 200 | 13.5 | 398.4 | 406.4 | 5.45 | 25.8746 | 2482.2436 | 0.011593
1026 | 1024.5 | 4180 | 0.05 | 2.8587 | 200 | 200 | 13.5 | 398.4 | 406.4 | 5.45 | 25.863 | 2480.8347 | 0.011586
1027 | 1024.5 | 4180 | 0.05 | 2.8587 | 200 | 200 | 13.5 | 398.4 | 406.4 | 5.45 | 25.8514 | 2479.4266 | 0.01158
1028 | 1024.5 | 4180 | 0.05 | 2.8587 | 200 | 200 | 13.5 | 398.4 | 406.4 | 5.45 | 25.8398 | 2478.0193 | 0.011573
1029 | 1024.5 | 4180 | 0.05 | 2.8587 | 200 | 200 | 13.5 | 398.4 | 406.4 | 5.45 | 25.8282 | 2476.6128 | 0.011566
1030 | 1024.5 | 4180 | 0.05 | 2.8587 | 200 | 200 | 13.5 | 398.4 | 406.4 | 5.45 | 25.8167 | 2475.2071 | 0.01156
1031 | 1024.5 | 4180 | 0.05 | 2.8587 | 200 | 200 | 13.5 | 398.4 | 406.4 | 5.45 | 25.8051 | 2473.8022 | 0.011553
1032 | 1024.5 | 4180 | 0.05 | 2.8587 | 200 | 200 | 13.5 | 398.4 | 406.4 | 5.45 | 25.7935 | 2472.3981 | 0.011547
1033 | 1024.5 | 4180 | 0.05 | 2.8587 | 200 | 200 | 13.5 | 398.4 | 406.4 | 5.45 | 25.782 | 2470.9948 | 0.01154
1034 | 1024.5 | 4180 | 0.05 | 2.8587 | 200 | 200 | 13.5 | 398.4 | 406.4 | 5.45 | 25.7705 | 2469.5923 | 0.011534
1035 | 1024.5 | 4180 | 0.05 | 2.8587 | 200 | 200 | 13.5 | 398.4 | 406.4 | 5.45 | 25.7589 | 2468.1906 | 0.011527
1036 | 1024.5 | 4180 | 0.05 | 2.8587 | 200 | 200 | 13.5 | 398.4 | 406.4 | 5.45 | 25.7474 | 2466.7897 | 0.011521
1037 | 1024.5 | 4180 | 0.05 | 2.8587 | 200 | 200 | 13.5 | 398.4 | 406.4 | 5.45 | 25.7359 | 2465.3895 | 0.011514
1038 | 1024.5 | 4180 | 0.05 | 2.8587 | 200 | 200 | 13.5 | 398.4 | 406.4 | 5.45 | 25.7244 | 2463.9902 | 0.011507
1039 | 1024.5 | 4180 | 0.05 | 2.8587 | 200 | 200 | 13.5 | 398.4 | 406.4 | 5.45 | 25.7129 | 2462.5917 | 0.011501
1040 | 1024.5 | 4180 | 0.05 | 2.8587 | 200 | 200 | 13.5 | 398.4 | 406.4 | 5.45 | 25.7014 | 2461.1939 | 0.011494
1041 | 1024.5 | 4180 | 0.05 | 2.8587 | 200 | 200 | 13.5 | 398.4 | 406.4 | 5.45 | 25.6899 | 2459.797 | 0.011488
1042 | 1024.5 | 4180 | 0.05 | 2.8587 | 200 | 200 | 13.5 | 398.4 | 406.4 | 5.45 | 25.6784 | 2458.4009 | 0.011481
1043 | 1024.5 | 4180 | 0.05 | 2.8587 | 200 | 200 | 13.5 | 398.4 | 406.4 | 5.45 | 25.6669 | 2457.0055 | 0.011475
1044 | 1024.5 | 4180 | 0.05 | 2.8587 | 200 | 200 | 13.5 | 398.4 | 406.4 | 5.45 | 25.6554 | 2455.6109 | 0.011468
1045 | 1024.5 | 4180 | 0.05 | 2.8587 | 200 | 200 | 13.5 | 398.4 | 406.4 | 5.45 | 25.6439 | 2454.2171 | 0.011462
1046 | 1024.5 | 4180 | 0.05 | 2.8587 | 200 | 200 | 13.5 | 398.4 | 406.4 | 5.45 | 25.6325 | 2452.8242 | 0.011455
1047 | 1024.5 | 4180 | 0.05 | 2.8587 | 200 | 200 | 13.5 | 398.4 | 406.4 | 5.45 | 25.621 | 2451.432 | 0.011449
1048 | 1024.5 | 4180 | 0.05 | 2.8587 | 200 | 200 | 13.5 | 398.4 | 406.4 | 5.45 | 25.6096 | 2450.0406 | 0.011442
1049 | 1024.5 | 4180 | 0.05 | 2.8587 | 200 | 200 | 13.5 | 398.4 | 406.4 | 5.45 | 25.5981 | 2448.6499 | 0.011436
1050 | 1024.5 | 4180 | 0.05 | 2.8587 | 200 | 200 | 13.5 | 398.4 | 406.4 | 5.45 | 25.5867 | 2447.2601 | 0.011429
1051 | 1024.5 | 4180 | 0.05 | 2.8587 | 200 | 200 | 13.5 | 398.4 | 406.4 | 5.45 | 25.5753 | 2445.8711 | 0.011423
1052 | 1024.5 | 4180 | 0.05 | 2.8587 | 200 | 200 | 13.5 | 398.4 | 406.4 | 5.45 | 25.5639 | 2444.4828 | 0.011416
1053 | 1024.5 | 4180 | 0.05 | 2.8587 | 200 | 200 | 13.5 | 398.4 | 406.4 | 5.45 | 25.5524 | 2443.0954 | 0.01141
1054 | 1024.5 | 4180 | 0.05 | 2.8587 | 200 | 200 | 13.5 | 398.4 | 406.4 | 5.45 | 25.541 | 2441.7087 | 0.011403
1055 | 1024.5 | 4180 | 0.05 | 2.8587 | 200 | 200 | 13.5 | 398.4 | 406.4 | 5.45 | 25.5296 | 2440.3228 | 0.011397
1056 | 1024.5 | 4180 | 0.05 | 2.8587 | 200 | 200 | 13.5 | 398.4 | 406.4 | 5.45 | 25.5182 | 2438.9377 | 0.01139
1057 | 1024.5 | 4180 | 0.05 | 2.8587 | 200 | 200 | 13.5 | 398.4 | 406.4 | 5.45 | 25.5068 | 2437.5534 | 0.011384
1058 | 1024.5 | 4180 | 0.05 | 2.8587 | 200 | 200 | 13.5 | 398.4 | 406.4 | 5.45 | 25.4954 | 2436.1699 | 0.011378
1059 | 1024.5 | 4180 | 0.05 | 2.8587 | 200 | 200 | 13.5 | 398.4 | 406.4 | 5.45 | 25.4841 | 2434.7871 | 0.011371
1060 | 1024.5 | 4180 | 0.05 | 2.8587 | 200 | 200 | 13.5 | 398.4 | 406.4 | 5.45 | 25.4727 | 2433.4052 | 0.011365
1061 | 1024.5 | 4180 | 0.05 | 2.8587 | 200 | 200 | 13.5 | 398.4 | 406.4 | 5.45 | 25.4613 | 2432.024 | 0.011358
1062 | 1024.5 | 4180 | 0.05 | 2.8587 | 200 | 200 | 13.5 | 398.4 | 406.4 | 5.45 | 25.45 | 2430.6436 | 0.011352
1063 | 1024.5 | 4180 | 0.05 | 2.8587 | 200 | 200 | 13.5 | 398.4 | 406.4 | 5.45 | 25.4386 | 2429.264 | 0.011345
1064 | 1024.5 | 4180 | 0.05 | 2.8587 | 200 | 200 | 13.5 | 398.4 | 406.4 | 5.45 | 25.4273 | 2427.8852 | 0.011339
1065 | 1024.5 | 4180 | 0.05 | 2.8587 | 200 | 200 | 13.5 | 398.4 | 406.4 | 5.45 | 25.4159 | 2426.5072 | 0.011332
1066 | 1024.5 | 4180 | 0.05 | 2.8587 | 200 | 200 | 13.5 | 398.4 | 406.4 | 5.45 | 25.4046 | 2425.1299 | 0.011326
1067 | 1024.5 | 4180 | 0.05 | 2.8587 | 200 | 200 | 13.5 | 398.4 | 406.4 | 5.45 | 25.3933 | 2423.7534 | 0.01132
1068 | 1024.5 | 4180 | 0.05 | 2.8587 | 200 | 200 | 13.5 | 398.4 | 406.4 | 5.45 | 25.382 | 2422.3777 | 0.011313
1069 | 1024.5 | 4180 | 0.05 | 2.8587 | 200 | 200 | 13.5 | 398.4 | 406.4 | 5.45 | 25.3707 | 2421.0028 | 0.011307
1070 | 1024.5 | 4180 | 0.05 | 2.8587 | 200 | 200 | 13.5 | 398.4 | 406.4 | 5.45 | 25.3593 | 2419.6287 | 0.0113
1071 | 1024.5 | 4180 | 0.05 | 2.8587 | 200 | 200 | 13.5 | 398.4 | 406.4 | 5.45 | 25.348 | 2418.2553 | 0.011294
1072 | 1024.5 | 4180 | 0.05 | 2.8587 | 200 | 200 | 13.5 | 398.4 | 406.4 | 5.45 | 25.3367 | 2416.8828 | 0.011287
1073 | 1024.5 | 4180 | 0.05 | 2.8587 | 200 | 200 | 13.5 | 398.4 | 406.4 | 5.45 | 25.3255 | 2415.511 | 0.011281
1074 | 1024.5 | 4180 | 0.05 | 2.8587 | 200 | 200 | 13.5 | 398.4 | 406.4 | 5.45 | 25.3142 | 2414.1399 | 0.011275
1075 | 1024.5 | 4180 | 0.05 | 2.8587 | 200 | 200 | 13.5 | 398.4 | 406.4 | 5.45 | 25.3029 | 2412.7697 | 0.011268
1076 | 1024.5 | 4180 | 0.05 | 2.8587 | 200 | 200 | 13.5 | 398.4 | 406.4 | 5.45 | 25.2916 | 2411.4002 | 0.011262
1077 | 1024.5 | 4180 | 0.05 | 2.8587 | 200 | 200 | 13.5 | 398.4 | 406.4 | 5.45 | 25.2804 | 2410.0316 | 0.011255
1078 | 1024.5 | 4180 | 0.05 | 2.8587 | 200 | 200 | 13.5 | 398.4 | 406.4 | 5.45 | 25.2691 | 2408.6637 | 0.011249
1079 | 1024.5 | 4180 | 0.05 | 2.8587 | 200 | 200 | 13.5 | 398.4 | 406.4 | 5.45 | 25.2579 | 2407.2965 | 0.011243
1080 | 1024.5 | 4180 | 0.05 | 2.8587 | 200 | 200 | 13.5 | 398.4 | 406.4 | 5.45 | 25.2466 | 2405.9302 | 0.011236
1081 | 1024.5 | 4180 | 0.05 | 2.8587 | 200 | 200 | 13.5 | 398.4 | 406.4 | 5.45 | 25.2354 | 2404.5646 | 0.01123
1082 | 1024.5 | 4180 | 0.05 | 2.8587 | 200 | 200 | 13.5 | 398.4 | 406.4 | 5.45 | 25.2242 | 2403.1998 | 0.011224
1083 | 1024.5 | 4180 | 0.05 | 2.8587 | 200 | 200 | 13.5 | 398.4 | 406.4 | 5.45 | 25.2129 | 2401.8358 | 0.011217
1084 | 1024.5 | 4180 | 0.05 | 2.8587 | 200 | 200 | 13.5 | 398.4 | 406.4 | 5.45 | 25.2017 | 2400.4725 | 0.011211
1085 | 1024.5 | 4180 | 0.05 | 2.8587 | 200 | 200 | 13.5 | 398.4 | 406.4 | 5.45 | 25.1905 | 2399.11 | 0.011204
1086 | 1024.5 | 4180 | 0.05 | 2.8587 | 200 | 200 | 13.5 | 398.4 | 406.4 | 5.45 | 25.1793 | 2397.7483 | 0.011198
1087 | 1024.5 | 4180 | 0.05 | 2.8587 | 200 | 200 | 13.5 | 398.4 | 406.4 | 5.45 | 25.1681 | 2396.3874 | 0.011192
1088 | 1024.5 | 4180 | 0.05 | 2.8587 | 200 | 200 | 13.5 | 398.4 | 406.4 | 5.45 | 25.1569 | 2395.0272 | 0.011185
1089 | 1024.5 | 4180 | 0.05 | 2.8587 | 200 | 200 | 13.5 | 398.4 | 406.4 | 5.45 | 25.1457 | 2393.6678 | 0.011179
1090 | 1024.5 | 4180 | 0.05 | 2.8587 | 200 | 200 | 13.5 | 398.4 | 406.4 | 5.45 | 25.1346 | 2392.3092 | 0.011173
1091 | 1024.5 | 4180 | 0.05 | 2.8587 | 200 | 200 | 13.5 | 398.4 | 406.4 | 5.45 | 25.1234 | 2390.9514 | 0.011166
1092 | 1024.5 | 4180 | 0.05 | 2.8587 | 200 | 200 | 13.5 | 398.4 | 406.4 | 5.45 | 25.1122 | 2389.5943 | 0.01116
1093 | 1024.5 | 4180 | 0.05 | 2.8587 | 200 | 200 | 13.5 | 398.4 | 406.4 | 5.45 | 25.1011 | 2388.238 | 0.011154
1094 | 1024.5 | 4180 | 0.05 | 2.8587 | 200 | 200 | 13.5 | 398.4 | 406.4 | 5.45 | 25.0899 | 2386.8825 | 0.011147
1095 | 1024.5 | 4180 | 0.05 | 2.8587 | 200 | 200 | 13.5 | 398.4 | 406.4 | 5.45 | 25.0788 | 2385.5277 | 0.011141
1096 | 1024.5 | 4180 | 0.05 | 2.8587 | 200 | 200 | 13.5 | 398.4 | 406.4 | 5.45 | 25.0676 | 2384.1737 | 0.011135
1097 | 1024.5 | 4180 | 0.05 | 2.8587 | 200 | 200 | 13.5 | 398.4 | 406.4 | 5.45 | 25.0565 | 2382.8205 | 0.011128
1098 | 1024.5 | 4180 | 0.05 | 2.8587 | 200 | 200 | 13.5 | 398.4 | 406.4 | 5.45 | 25.0453 | 2381.468 | 0.011122
1099 | 1024.5 | 4180 | 0.05 | 2.8587 | 200 | 200 | 13.5 | 398.4 | 406.4 | 5.45 | 25.0342 | 2380.1163 | 0.011116
1100 | 1024.5 | 4180 | 0.05 | 2.8587 | 200 | 200 | 13.5 | 398.4 | 406.4 | 5.45 | 25.0231 | 2378.7654 | 0.011109
1101 | 1024.5 | 4180 | 0.05 | 2.8587 | 200 | 200 | 13.5 | 398.4 | 406.4 | 5.45 | 25.012 | 2377.4152 | 0.011103
1102 | 1024.5 | 4180 | 0.05 | 2.8587 | 200 | 200 | 13.5 | 398.4 | 406.4 | 5.45 | 25.0009 | 2376.0658 | 0.011097
1103 | 1024.5 | 4180 | 0.05 | 2.8587 | 200 | 200 | 13.5 | 398.4 | 406.4 | 5.45 | 24.9898 | 2374.7172 | 0.011091
1104 | 1024.5 | 4180 | 0.05 | 2.8587 | 200 | 200 | 13.5 | 398.4 | 406.4 | 5.45 | 24.9787 | 2373.3693 | 0.011084
1105 | 1024.5 | 4180 | 0.05 | 2.8587 | 200 | 200 | 13.5 | 398.4 | 406.4 | 5.45 | 24.9676 | 2372.0222 | 0.011078
1106 | 1024.5 | 4180 | 0.05 | 2.8587 | 200 | 200 | 13.5 | 398.4 | 406.4 | 5.45 | 24.9565 | 2370.6759 | 0.011072
1107 | 1024.5 | 4180 | 0.05 | 2.8587 | 200 | 200 | 13.5 | 398.4 | 406.4 | 5.45 | 24.9455 | 2369.3303 | 0.011065
1108 | 1024.5 | 4180 | 0.05 | 2.8587 | 200 | 200 | 13.5 | 398.4 | 406.4 | 5.45 | 24.9344 | 2367.9855 | 0.011059
1109 | 1024.5 | 4180 | 0.05 | 2.8587 | 200 | 200 | 13.5 | 398.4 | 406.4 | 5.45 | 24.9234 | 2366.6415 | 0.011053
1110 | 1024.5 | 4180 | 0.05 | 2.8587 | 200 | 200 | 13.5 | 398.4 | 406.4 | 5.45 | 24.9123 | 2365.2982 | 0.011047
1111 | 1024.5 | 4180 | 0.05 | 2.8587 | 200 | 200 | 13.5 | 398.4 | 406.4 | 5.45 | 24.9013 | 2363.9557 | 0.01104
1112 | 1024.5 | 4180 | 0.05 | 2.8587 | 200 | 200 | 13.5 | 398.4 | 406.4 | 5.45 | 24.8902 | 2362.6139 | 0.011034
1113 | 1024.5 | 4180 | 0.05 | 2.8587 | 200 | 200 | 13.5 | 398.4 | 406.4 | 5.45 | 24.8792 | 2361.2729 | 0.011028
1114 | 1024.5 | 4180 | 0.05 | 2.8587 | 200 | 200 | 13.5 | 398.4 | 406.4 | 5.45 | 24.8681 | 2359.9327 | 0.011022
1115 | 1024.5 | 4180 | 0.05 | 2.8587 | 200 | 200 | 13.5 | 398.4 | 406.4 | 5.45 | 24.8571 | 2358.5932 | 0.011015
1116 | 1024.5 | 4180 | 0.05 | 2.8587 | 200 | 200 | 13.5 | 398.4 | 406.4 | 5.45 | 24.8461 | 2357.2545 | 0.011009
1117 | 1024.5 | 4180 | 0.05 | 2.8587 | 200 | 200 | 13.5 | 398.4 | 406.4 | 5.45 | 24.8351 | 2355.9166 | 0.011003
1118 | 1024.5 | 4180 | 0.05 | 2.8587 | 200 | 200 | 13.5 | 398.4 | 406.4 | 5.45 | 24.8241 | 2354.5794 | 0.010997
1119 | 1024.5 | 4180 | 0.05 | 2.8587 | 200 | 200 | 13.5 | 398.4 | 406.4 | 5.45 | 24.8131 | 2353.243 | 0.01099
1120 | 1024.5 | 4180 | 0.05 | 2.8587 | 200 | 200 | 13.5 | 398.4 | 406.4 | 5.45 | 24.8021 | 2351.9073 | 0.010984
1121 | 1024.5 | 4180 | 0.05 | 2.8587 | 200 | 200 | 13.5 | 398.4 | 406.4 | 5.45 | 24.7911 | 2350.5724 | 0.010978
1122 | 1024.5 | 4180 | 0.05 | 2.8587 | 200 | 200 | 13.5 | 398.4 | 406.4 | 5.45 | 24.7802 | 2349.2382 | 0.010972
1123 | 1024.5 | 4180 | 0.05 | 2.8587 | 200 | 200 | 13.5 | 398.4 | 406.4 | 5.45 | 24.7692 | 2347.9048 | 0.010965
1124 | 1024.5 | 4180 | 0.05 | 2.8587 | 200 | 200 | 13.5 | 398.4 | 406.4 | 5.45 | 24.7582 | 2346.5722 | 0.010959
1125 | 1024.5 | 4180 | 0.05 | 2.8587 | 200 | 200 | 13.5 | 398.4 | 406.4 | 5.45 | 24.7473 | 2345.2403 | 0.010953
1126 | 1024.5 | 4180 | 0.05 | 2.8587 | 200 | 200 | 13.5 | 398.4 | 406.4 | 5.45 | 24.7363 | 2343.9092 | 0.010947
1127 | 1024.5 | 4180 | 0.05 | 2.8587 | 200 | 200 | 13.5 | 398.4 | 406.4 | 5.45 | 24.7254 | 2342.5788 | 0.01094
1128 | 1024.5 | 4180 | 0.05 | 2.8587 | 200 | 200 | 13.5 | 398.4 | 406.4 | 5.45 | 24.7144 | 2341.2492 | 0.010934
1129 | 1024.5 | 4180 | 0.05 | 2.8587 | 200 | 200 | 13.5 | 398.4 | 406.4 | 5.45 | 24.7035 | 2339.9203 | 0.010928
1130 | 1024.5 | 4180 | 0.05 | 2.8587 | 200 | 200 | 13.5 | 398.4 | 406.4 | 5.45 | 24.6926 | 2338.5922 | 0.010922
1131 | 1024.5 | 4180 | 0.05 | 2.8587 | 200 | 200 | 13.5 | 398.4 | 406.4 | 5.45 | 24.6816 | 2337.2648 | 0.010916
1132 | 1024.5 | 4180 | 0.05 | 2.8587 | 200 | 200 | 13.5 | 398.4 | 406.4 | 5.45 | 24.6707 | 2335.9382 | 0.010909
1133 | 1024.5 | 4180 | 0.05 | 2.8587 | 200 | 200 | 13.5 | 398.4 | 406.4 | 5.45 | 24.6598 | 2334.6124 | 0.010903
1134 | 1024.5 | 4180 | 0.05 | 2.8587 | 200 | 200 | 13.5 | 398.4 | 406.4 | 5.45 | 24.6489 | 2333.2873 | 0.010897
1135 | 1024.5 | 4180 | 0.05 | 2.8587 | 200 | 200 | 13.5 | 398.4 | 406.4 | 5.45 | 24.638 | 2331.9629 | 0.010891
1136 | 1024.5 | 4180 | 0.05 | 2.8587 | 200 | 200 | 13.5 | 398.4 | 406.4 | 5.45 | 24.6271 | 2330.6393 | 0.010885
1137 | 1024.5 | 4180 | 0.05 | 2.8587 | 200 | 200 | 13.5 | 398.4 | 406.4 | 5.45 | 24.6162 | 2329.3165 | 0.010879
1138 | 1024.5 | 4180 | 0.05 | 2.8587 | 200 | 200 | 13.5 | 398.4 | 406.4 | 5.45 | 24.6054 | 2327.9944 | 0.010872
1139 | 1024.5 | 4180 | 0.05 | 2.8587 | 200 | 200 | 13.5 | 398.4 | 406.4 | 5.45 | 24.5945 | 2326.673 | 0.010866
1140 | 1024.5 | 4180 | 0.05 | 2.8587 | 200 | 200 | 13.5 | 398.4 | 406.4 | 5.45 | 24.5836 | 2325.3525 | 0.01086
1141 | 1024.5 | 4180 | 0.05 | 2.8587 | 200 | 200 | 13.5 | 398.4 | 406.4 | 5.45 | 24.5728 | 2324.0326 | 0.010854
1142 | 1024.5 | 4180 | 0.05 | 2.8587 | 200 | 200 | 13.5 | 398.4 | 406.4 | 5.45 | 24.5619 | 2322.7135 | 0.010848
1143 | 1024.5 | 4180 | 0.05 | 2.8587 | 200 | 200 | 13.5 | 398.4 | 406.4 | 5.45 | 24.5511 | 2321.3952 | 0.010842
1144 | 1024.5 | 4180 | 0.05 | 2.8587 | 200 | 200 | 13.5 | 398.4 | 406.4 | 5.45 | 24.5402 | 2320.0776 | 0.010835
1145 | 1024.5 | 4180 | 0.05 | 2.8587 | 200 | 200 | 13.5 | 398.4 | 406.4 | 5.45 | 24.5294 | 2318.7607 | 0.010829
1146 | 1024.5 | 4180 | 0.05 | 2.8587 | 200 | 200 | 13.5 | 398.4 | 406.4 | 5.45 | 24.5185 | 2317.4446 | 0.010823
1147 | 1024.5 | 4180 | 0.05 | 2.8587 | 200 | 200 | 13.5 | 398.4 | 406.4 | 5.45 | 24.5077 | 2316.1293 | 0.010817
1148 | 1024.5 | 4180 | 0.05 | 2.8587 | 200 | 200 | 13.5 | 398.4 | 406.4 | 5.45 | 24.4969 | 2314.8147 | 0.010811
1149 | 1024.5 | 4180 | 0.05 | 2.8587 | 200 | 200 | 13.5 | 398.4 | 406.4 | 5.45 | 24.4861 | 2313.5008 | 0.010805
1150 | 1024.5 | 4180 | 0.05 | 2.8587 | 200 | 200 | 13.5 | 398.4 | 406.4 | 5.45 | 24.4753 | 2312.1877 | 0.010799
1151 | 1024.5 | 4180 | 0.05 | 2.8587 | 200 | 200 | 13.5 | 398.4 | 406.4 | 5.45 | 24.4645 | 2310.8753 | 0.010792
1152 | 1024.5 | 4180 | 0.05 | 2.8587 | 200 | 200 | 13.5 | 398.4 | 406.4 | 5.45 | 24.4537 | 2309.5637 | 0.010786
1153 | 1024.5 | 4180 | 0.05 | 2.8587 | 200 | 200 | 13.5 | 398.4 | 406.4 | 5.45 | 24.4429 | 2308.2528 | 0.01078
1154 | 1024.5 | 4180 | 0.05 | 2.8587 | 200 | 200 | 13.5 | 398.4 | 406.4 | 5.45 | 24.4321 | 2306.9427 | 0.010774
1155 | 1024.5 | 4180 | 0.05 | 2.8587 | 200 | 200 | 13.5 | 398.4 | 406.4 | 5.45 | 24.4214 | 2305.6333 | 0.010768
1156 | 1024.5 | 4180 | 0.05 | 2.8587 | 200 | 200 | 13.5 | 398.4 | 406.4 | 5.45 | 24.4106 | 2304.3246 | 0.010762
1157 | 1024.5 | 4180 | 0.05 | 2.8587 | 200 | 200 | 13.5 | 398.4 | 406.4 | 5.45 | 24.3998 | 2303.0167 | 0.010756
1158 | 1024.5 | 4180 | 0.05 | 2.8587 | 200 | 200 | 13.5 | 398.4 | 406.4 | 5.45 | 24.3891 | 2301.7095 | 0.01075
1159 | 1024.5 | 4180 | 0.05 | 2.8587 | 200 | 200 | 13.5 | 398.4 | 406.4 | 5.45 | 24.3783 | 2300.4031 | 0.010743
1160 | 1024.5 | 4180 | 0.05 | 2.8587 | 200 | 200 | 13.5 | 398.4 | 406.4 | 5.45 | 24.3676 | 2299.0974 | 0.010737
1161 | 1024.5 | 4180 | 0.05 | 2.8587 | 200 | 200 | 13.5 | 398.4 | 406.4 | 5.45 | 24.3568 | 2297.7925 | 0.010731
1162 | 1024.5 | 4180 | 0.05 | 2.8587 | 200 | 200 | 13.5 | 398.4 | 406.4 | 5.45 | 24.3461 | 2296.4883 | 0.010725
1163 | 1024.5 | 4180 | 0.05 | 2.8587 | 200 | 200 | 13.5 | 398.4 | 406.4 | 5.45 | 24.3354 | 2295.1848 | 0.010719
1164 | 1024.5 | 4180 | 0.05 | 2.8587 | 200 | 200 | 13.5 | 398.4 | 406.4 | 5.45 | 24.3247 | 2293.8821 | 0.010713
1165 | 1024.5 | 4180 | 0.05 | 2.8587 | 200 | 200 | 13.5 | 398.4 | 406.4 | 5.45 | 24.314 | 2292.5801 | 0.010707
1166 | 1024.5 | 4180 | 0.05 | 2.8587 | 200 | 200 | 13.5 | 398.4 | 406.4 | 5.45 | 24.3032 | 2291.2789 | 0.010701
1167 | 1024.5 | 4180 | 0.05 | 2.8587 | 200 | 200 | 13.5 | 398.4 | 406.4 | 5.45 | 24.2925 | 2289.9784 | 0.010695
1168 | 1024.5 | 4180 | 0.05 | 2.8587 | 200 | 200 | 13.5 | 398.4 | 406.4 | 5.45 | 24.2819 | 2288.6786 | 0.010689
1169 | 1024.5 | 4180 | 0.05 | 2.8587 | 200 | 200 | 13.5 | 398.4 | 406.4 | 5.45 | 24.2712 | 2287.3796 | 0.010683
1170 | 1024.5 | 4180 | 0.05 | 2.8587 | 200 | 200 | 13.5 | 398.4 | 406.4 | 5.45 | 24.2605 | 2286.0813 | 0.010677
1171 | 1024.5 | 4180 | 0.05 | 2.8587 | 200 | 200 | 13.5 | 398.4 | 406.4 | 5.45 | 24.2498 | 2284.7838 | 0.010671
1172 | 1024.5 | 4180 | 0.05 | 2.8587 | 200 | 200 | 13.5 | 398.4 | 406.4 | 5.45 | 24.2391 | 2283.4869 | 0.010664
1173 | 1024.5 | 4180 | 0.05 | 2.8587 | 200 | 200 | 13.5 | 398.4 | 406.4 | 5.45 | 24.2285 | 2282.1909 | 0.010658
1174 | 1024.5 | 4180 | 0.05 | 2.8587 | 200 | 200 | 13.5 | 398.4 | 406.4 | 5.45 | 24.2178 | 2280.8955 | 0.010652
1175 | 1024.5 | 4180 | 0.05 | 2.8587 | 200 | 200 | 13.5 | 398.4 | 406.4 | 5.45 | 24.2072 | 2279.6009 | 0.010646
1176 | 1024.5 | 4180 | 0.05 | 2.8587 | 200 | 200 | 13.5 | 398.4 | 406.4 | 5.45 | 24.1965 | 2278.307 | 0.01064
1177 | 1024.5 | 4180 | 0.05 | 2.8587 | 200 | 200 | 13.5 | 398.4 | 406.4 | 5.45 | 24.1859 | 2277.0139 | 0.010634
1178 | 1024.5 | 4180 | 0.05 | 2.8587 | 200 | 200 | 13.5 | 398.4 | 406.4 | 5.45 | 24.1752 | 2275.7215 | 0.010628
1179 | 1024.5 | 4180 | 0.05 | 2.8587 | 200 | 200 | 13.5 | 398.4 | 406.4 | 5.45 | 24.1646 | 2274.4298 | 0.010622
1180 | 1024.5 | 4180 | 0.05 | 2.8587 | 200 | 200 | 13.5 | 398.4 | 406.4 | 5.45 | 24.154 | 2273.1389 | 0.010616
1181 | 1024.5 | 4180 | 0.05 | 2.8587 | 200 | 200 | 13.5 | 398.4 | 406.4 | 5.45 | 24.1434 | 2271.8487 | 0.01061
1182 | 1024.5 | 4180 | 0.05 | 2.8587 | 200 | 200 | 13.5 | 398.4 | 406.4 | 5.45 | 24.1328 | 2270.5592 | 0.010604
1183 | 1024.5 | 4180 | 0.05 | 2.8587 | 200 | 200 | 13.5 | 398.4 | 406.4 | 5.45 | 24.1222 | 2269.2704 | 0.010598
1184 | 1024.5 | 4180 | 0.05 | 2.8587 | 200 | 200 | 13.5 | 398.4 | 406.4 | 5.45 | 24.1116 | 2267.9824 | 0.010592
1185 | 1024.5 | 4180 | 0.05 | 2.8587 | 200 | 200 | 13.5 | 398.4 | 406.4 | 5.45 | 24.101 | 2266.6952 | 0.010586
1186 | 1024.5 | 4180 | 0.05 | 2.8587 | 200 | 200 | 13.5 | 398.4 | 406.4 | 5.45 | 24.0904 | 2265.4086 | 0.01058
1187 | 1024.5 | 4180 | 0.05 | 2.8587 | 200 | 200 | 13.5 | 398.4 | 406.4 | 5.45 | 24.0798 | 2264.1228 | 0.010574
1188 | 1024.5 | 4180 | 0.05 | 2.8587 | 200 | 200 | 13.5 | 398.4 | 406.4 | 5.45 | 24.0692 | 2262.8377 | 0.010568
1189 | 1024.5 | 4180 | 0.05 | 2.8587 | 200 | 200 | 13.5 | 398.4 | 406.4 | 5.45 | 24.0587 | 2261.5533 | 0.010562
1190 | 1024.5 | 4180 | 0.05 | 2.8587 | 200 | 200 | 13.5 | 398.4 | 406.4 | 5.45 | 24.0481 | 2260.2697 | 0.010556
1191 | 1024.5 | 4180 | 0.05 | 2.8587 | 200 | 200 | 13.5 | 398.4 | 406.4 | 5.45 | 24.0375 | 2258.9868 | 0.01055
1192 | 1024.5 | 4180 | 0.05 | 2.8587 | 200 | 200 | 13.5 | 398.4 | 406.4 | 5.45 | 24.027 | 2257.7046 | 0.010544
1193 | 1024.5 | 4180 | 0.05 | 2.8587 | 200 | 200 | 13.5 | 398.4 | 406.4 | 5.45 | 24.0164 | 2256.4232 | 0.010538
1194 | 1024.5 | 4180 | 0.05 | 2.8587 | 200 | 200 | 13.5 | 398.4 | 406.4 | 5.45 | 24.0059 | 2255.1425 | 0.010532
1195 | 1024.5 | 4180 | 0.05 | 2.8587 | 200 | 200 | 13.5 | 398.4 | 406.4 | 5.45 | 23.9954 | 2253.8625 | 0.010526
1196 | 1024.5 | 4180 | 0.05 | 2.8587 | 200 | 200 | 13.5 | 398.4 | 406.4 | 5.45 | 23.9848 | 2252.5832 | 0.01052
1197 | 1024.5 | 4180 | 0.05 | 2.8587 | 200 | 200 | 13.5 | 398.4 | 406.4 | 5.45 | 23.9743 | 2251.3047 | 0.010514
1198 | 1024.5 | 4180 | 0.05 | 2.8587 | 200 | 200 | 13.5 | 398.4 | 406.4 | 5.45 | 23.9638 | 2250.0268 | 0.010508
1199 | 1024.5 | 4180 | 0.05 | 2.8587 | 200 | 200 | 13.5 | 398.4 | 406.4 | 5.45 | 23.9533 | 2248.7498 | 0.010502
1200 | 1024.5 | 4180 | 0.05 | 2.8587 | 200 | 200 | 13.5 | 398.4 | 406.4 | 5.45 | 23.9428 | 2247.4734 | 0.010496
1201 | 1024.5 | 4180 | 0.05 | 2.8587 | 200 | 200 | 13.5 | 398.4 | 406.4 | 5.45 | 23.9323 | 2246.1977 | 0.01049
1202 | 1024.5 | 4180 | 0.05 | 2.8587 | 200 | 200 | 13.5 | 398.4 | 406.4 | 5.45 | 23.9218 | 2244.9228 | 0.010484
1203 | 1024.5 | 4180 | 0.05 | 2.8587 | 200 | 200 | 13.5 | 398.4 | 406.4 | 5.45 | 23.9113 | 2243.6486 | 0.010478
1204 | 1024.5 | 4180 | 0.05 | 2.8587 | 200 | 200 | 13.5 | 398.4 | 406.4 | 5.45 | 23.9009 | 2242.3752 | 0.010472
1205 | 1024.5 | 4180 | 0.05 | 2.8587 | 200 | 200 | 13.5 | 398.4 | 406.4 | 5.45 | 23.8904 | 2241.1024 | 0.010467
1206 | 1024.5 | 4180 | 0.05 | 2.8587 | 200 | 200 | 13.5 | 398.4 | 406.4 | 5.45 | 23.8799 | 2239.8304 | 0.010461
1207 | 1024.5 | 4180 | 0.05 | 2.8587 | 200 | 200 | 13.5 | 398.4 | 406.4 | 5.45 | 23.8695 | 2238.5591 | 0.010455
1208 | 1024.5 | 4180 | 0.05 | 2.8587 | 200 | 200 | 13.5 | 398.4 | 406.4 | 5.45 | 23.859 | 2237.2885 | 0.010449
1209 | 1024.5 | 4180 | 0.05 | 2.8587 | 200 | 200 | 13.5 | 398.4 | 406.4 | 5.45 | 23.8486 | 2236.0187 | 0.010443
1210 | 1024.5 | 4180 | 0.05 | 2.8587 | 200 | 200 | 13.5 | 398.4 | 406.4 | 5.45 | 23.8381 | 2234.7495 | 0.010437
1211 | 1024.5 | 4180 | 0.05 | 2.8587 | 200 | 200 | 13.5 | 398.4 | 406.4 | 5.45 | 23.8277 | 2233.4811 | 0.010431
1212 | 1024.5 | 4180 | 0.05 | 2.8587 | 200 | 200 | 13.5 | 398.4 | 406.4 | 5.45 | 23.8172 | 2232.2134 | 0.010425
1213 | 1024.5 | 4180 | 0.05 | 2.8587 | 200 | 200 | 13.5 | 398.4 | 406.4 | 5.45 | 23.8068 | 2230.9464 | 0.010419
1214 | 1024.5 | 4180 | 0.05 | 2.8587 | 200 | 200 | 13.5 | 398.4 | 406.4 | 5.45 | 23.7964 | 2229.6802 | 0.010413
1215 | 1024.5 | 4180 | 0.05 | 2.8587 | 200 | 200 | 13.5 | 398.4 | 406.4 | 5.45 | 23.786 | 2228.4146 | 0.010407
1216 | 1024.5 | 4180 | 0.05 | 2.8587 | 200 | 200 | 13.5 | 398.4 | 406.4 | 5.45 | 23.7756 | 2227.1498 | 0.010401
1217 | 1024.5 | 4180 | 0.05 | 2.8587 | 200 | 200 | 13.5 | 398.4 | 406.4 | 5.45 | 23.7652 | 2225.8857 | 0.010395
1218 | 1024.5 | 4180 | 0.05 | 2.8587 | 200 | 200 | 13.5 | 398.4 | 406.4 | 5.45 | 23.7548 | 2224.6223 | 0.01039
1219 | 1024.5 | 4180 | 0.05 | 2.8587 | 200 | 200 | 13.5 | 398.4 | 406.4 | 5.45 | 23.7444 | 2223.3596 | 0.010384
1220 | 1024.5 | 4180 | 0.05 | 2.8587 | 200 | 200 | 13.5 | 398.4 | 406.4 | 5.45 | 23.734 | 2222.0977 | 0.010378
1221 | 1024.5 | 4180 | 0.05 | 2.8587 | 200 | 200 | 13.5 | 398.4 | 406.4 | 5.45 | 23.7236 | 2220.8365 | 0.010372
1222 | 1024.5 | 4180 | 0.05 | 2.8587 | 200 | 200 | 13.5 | 398.4 | 406.4 | 5.45 | 23.7133 | 2219.5759 | 0.010366
1223 | 1024.5 | 4180 | 0.05 | 2.8587 | 200 | 200 | 13.5 | 398.4 | 406.4 | 5.45 | 23.7029 | 2218.3161 | 0.01036
1224 | 1024.5 | 4180 | 0.05 | 2.8587 | 200 | 200 | 13.5 | 398.4 | 406.4 | 5.45 | 23.6925 | 2217.057 | 0.010354
1225 | 1024.5 | 4180 | 0.05 | 2.8587 | 200 | 200 | 13.5 | 398.4 | 406.4 | 5.45 | 23.6822 | 2215.7987 | 0.010348
1226 | 1024.5 | 4180 | 0.05 | 2.8587 | 200 | 200 | 13.5 | 398.4 | 406.4 | 5.45 | 23.6718 | 2214.541 | 0.010342
1227 | 1024.5 | 4180 | 0.05 | 2.8587 | 200 | 200 | 13.5 | 398.4 | 406.4 | 5.45 | 23.6615 | 2213.2841 | 0.010337
1228 | 1024.5 | 4180 | 0.05 | 2.8587 | 200 | 200 | 13.5 | 398.4 | 406.4 | 5.45 | 23.6511 | 2212.0278 | 0.010331
1229 | 1024.5 | 4180 | 0.05 | 2.8587 | 200 | 200 | 13.5 | 398.4 | 406.4 | 5.45 | 23.6408 | 2210.7723 | 0.010325
1230 | 1024.5 | 4180 | 0.05 | 2.8587 | 200 | 200 | 13.5 | 398.4 | 406.4 | 5.45 | 23.6305 | 2209.5175 | 0.010319
1231 | 1024.5 | 4180 | 0.05 | 2.8587 | 200 | 200 | 13.5 | 398.4 | 406.4 | 5.45 | 23.6202 | 2208.2634 | 0.010313
1232 | 1024.5 | 4180 | 0.05 | 2.8587 | 200 | 200 | 13.5 | 398.4 | 406.4 | 5.45 | 23.6099 | 2207.01 | 0.010307
1233 | 1024.5 | 4180 | 0.05 | 2.8587 | 200 | 200 | 13.5 | 398.4 | 406.4 | 5.45 | 23.5996 | 2205.7573 | 0.010301
1234 | 1024.5 | 4180 | 0.05 | 2.8587 | 200 | 200 | 13.5 | 398.4 | 406.4 | 5.45 | 23.5893 | 2204.5054 | 0.010296
1235 | 1024.5 | 4180 | 0.05 | 2.8587 | 200 | 200 | 13.5 | 398.4 | 406.4 | 5.45 | 23.579 | 2203.2541 | 0.01029
1236 | 1024.5 | 4180 | 0.05 | 2.8587 | 200 | 200 | 13.5 | 398.4 | 406.4 | 5.45 | 23.5687 | 2202.0036 | 0.010284
1237 | 1024.5 | 4180 | 0.05 | 2.8587 | 200 | 200 | 13.5 | 398.4 | 406.4 | 5.45 | 23.5584 | 2200.7537 | 0.010278
1238 | 1024.5 | 4180 | 0.05 | 2.8587 | 200 | 200 | 13.5 | 398.4 | 406.4 | 5.45 | 23.5481 | 2199.5046 | 0.010272
1239 | 1024.5 | 4180 | 0.05 | 2.8587 | 200 | 200 | 13.5 | 398.4 | 406.4 | 5.45 | 23.5378 | 2198.2562 | 0.010266
1240 | 1024.5 | 4180 | 0.05 | 2.8587 | 200 | 200 | 13.5 | 398.4 | 406.4 | 5.45 | 23.5276 | 2197.0085 | 0.010261
1241 | 1024.5 | 4180 | 0.05 | 2.8587 | 200 | 200 | 13.5 | 398.4 | 406.4 | 5.45 | 23.5173 | 2195.7615 | 0.010255
1242 | 1024.5 | 4180 | 0.05 | 2.8587 | 200 | 200 | 13.5 | 398.4 | 406.4 | 5.45 | 23.5071 | 2194.5152 | 0.010249
1243 | 1024.5 | 4180 | 0.05 | 2.8587 | 200 | 200 | 13.5 | 398.4 | 406.4 | 5.45 | 23.4968 | 2193.2696 | 0.010243
1244 | 1024.5 | 4180 | 0.05 | 2.8587 | 200 | 200 | 13.5 | 398.4 | 406.4 | 5.45 | 23.4866 | 2192.0248 | 0.010237
1245 | 1024.5 | 4180 | 0.05 | 2.8587 | 200 | 200 | 13.5 | 398.4 | 406.4 | 5.45 | 23.4763 | 2190.7806 | 0.010232
1246 | 1024.5 | 4180 | 0.05 | 2.8587 | 200 | 200 | 13.5 | 398.4 | 406.4 | 5.45 | 23.4661 | 2189.5371 | 0.010226
1247 | 1024.5 | 4180 | 0.05 | 2.8587 | 200 | 200 | 13.5 | 398.4 | 406.4 | 5.45 | 23.4559 | 2188.2944 | 0.01022
1248 | 1024.5 | 4180 | 0.05 | 2.8587 | 200 | 200 | 13.5 | 398.4 | 406.4 | 5.45 | 23.4456 | 2187.0523 | 0.010214
1249 | 1024.5 | 4180 | 0.05 | 2.8587 | 200 | 200 | 13.5 | 398.4 | 406.4 | 5.45 | 23.4354 | 2185.811 | 0.010208
1250 | 1024.5 | 4180 | 0.05 | 2.8587 | 200 | 200 | 13.5 | 398.4 | 406.4 | 5.45 | 23.4252 | 2184.5703 | 0.010203
1251 | 1024.5 | 4180 | 0.05 | 2.8587 | 200 | 200 | 13.5 | 398.4 | 406.4 | 5.45 | 23.415 | 2183.3304 | 0.010197
1252 | 1024.5 | 4180 | 0.05 | 2.8587 | 200 | 200 | 13.5 | 398.4 | 406.4 | 5.45 | 23.4048 | 2182.0912 | 0.010191
1253 | 1024.5 | 4180 | 0.05 | 2.8587 | 200 | 200 | 13.5 | 398.4 | 406.4 | 5.45 | 23.3946 | 2180.8526 | 0.010185
1254 | 1024.5 | 4180 | 0.05 | 2.8587 | 200 | 200 | 13.5 | 398.4 | 406.4 | 5.45 | 23.3844 | 2179.6148 | 0.010179
1255 | 1024.5 | 4180 | 0.05 | 2.8587 | 200 | 200 | 13.5 | 398.4 | 406.4 | 5.45 | 23.3743 | 2178.3777 | 0.010174
1256 | 1024.5 | 4180 | 0.05 | 2.8587 | 200 | 200 | 13.5 | 398.4 | 406.4 | 5.45 | 23.3641 | 2177.1413 | 0.010168
1257 | 1024.5 | 4180 | 0.05 | 2.8587 | 200 | 200 | 13.5 | 398.4 | 406.4 | 5.45 | 23.3539 | 2175.9055 | 0.010162
1258 | 1024.5 | 4180 | 0.05 | 2.8587 | 200 | 200 | 13.5 | 398.4 | 406.4 | 5.45 | 23.3438 | 2174.6705 | 0.010156
1259 | 1024.5 | 4180 | 0.05 | 2.8587 | 200 | 200 | 13.5 | 398.4 | 406.4 | 5.45 | 23.3336 | 2173.4362 | 0.010151
1260 | 1024.5 | 4180 | 0.05 | 2.8587 | 200 | 200 | 13.5 | 398.4 | 406.4 | 5.45 | 23.3235 | 2172.2026 | 0.010145
1261 | 1024.5 | 4180 | 0.05 | 2.8587 | 200 | 200 | 13.5 | 398.4 | 406.4 | 5.45 | 23.3133 | 2170.9697 | 0.010139
1262 | 1024.5 | 4180 | 0.05 | 2.8587 | 200 | 200 | 13.5 | 398.4 | 406.4 | 5.45 | 23.3032 | 2169.7375 | 0.010133
1263 | 1024.5 | 4180 | 0.05 | 2.8587 | 200 | 200 | 13.5 | 398.4 | 406.4 | 5.45 | 23.293 | 2168.5059 | 0.010128
1264 | 1024.5 | 4180 | 0.05 | 2.8587 | 200 | 200 | 13.5 | 398.4 | 406.4 | 5.45 | 23.2829 | 2167.2751 | 0.010122
1265 | 1024.5 | 4180 | 0.05 | 2.8587 | 200 | 200 | 13.5 | 398.4 | 406.4 | 5.45 | 23.2728 | 2166.045 | 0.010116
1266 | 1024.5 | 4180 | 0.05 | 2.8587 | 200 | 200 | 13.5 | 398.4 | 406.4 | 5.45 | 23.2627 | 2164.8156 | 0.01011
1267 | 1024.5 | 4180 | 0.05 | 2.8587 | 200 | 200 | 13.5 | 398.4 | 406.4 | 5.45 | 23.2526 | 2163.5869 | 0.010105
1268 | 1024.5 | 4180 | 0.05 | 2.8587 | 200 | 200 | 13.5 | 398.4 | 406.4 | 5.45 | 23.2425 | 2162.3588 | 0.010099
1269 | 1024.5 | 4180 | 0.05 | 2.8587 | 200 | 200 | 13.5 | 398.4 | 406.4 | 5.45 | 23.2324 | 2161.1315 | 0.010093
1270 | 1024.5 | 4180 | 0.05 | 2.8587 | 200 | 200 | 13.5 | 398.4 | 406.4 | 5.45 | 23.2223 | 2159.9049 | 0.010087
1271 | 1024.5 | 4180 | 0.05 | 2.8587 | 200 | 200 | 13.5 | 398.4 | 406.4 | 5.45 | 23.2122 | 2158.6789 | 0.010082
1272 | 1024.5 | 4180 | 0.05 | 2.8587 | 200 | 200 | 13.5 | 398.4 | 406.4 | 5.45 | 23.2021 | 2157.4537 | 0.010076
1273 | 1024.5 | 4180 | 0.05 | 2.8587 | 200 | 200 | 13.5 | 398.4 | 406.4 | 5.45 | 23.192 | 2156.2291 | 0.01007
1274 | 1024.5 | 4180 | 0.05 | 2.8587 | 200 | 200 | 13.5 | 398.4 | 406.4 | 5.45 | 23.182 | 2155.0053 | 0.010064
1275 | 1024.5 | 4180 | 0.05 | 2.8587 | 200 | 200 | 13.5 | 398.4 | 406.4 | 5.45 | 23.1719 | 2153.7821 | 0.010059
1276 | 1024.5 | 4180 | 0.05 | 2.8587 | 200 | 200 | 13.5 | 398.4 | 406.4 | 5.45 | 23.1618 | 2152.5597 | 0.010053
1277 | 1024.5 | 4180 | 0.05 | 2.8587 | 200 | 200 | 13.5 | 398.4 | 406.4 | 5.45 | 23.1518 | 2151.3379 | 0.010047
1278 | 1024.5 | 4180 | 0.05 | 2.8587 | 200 | 200 | 13.5 | 398.4 | 406.4 | 5.45 | 23.1417 | 2150.1168 | 0.010042
1279 | 1024.5 | 4180 | 0.05 | 2.8587 | 200 | 200 | 13.5 | 398.4 | 406.4 | 5.45 | 23.1317 | 2148.8964 | 0.010036
1280 | 1024.5 | 4180 | 0.05 | 2.8587 | 200 | 200 | 13.5 | 398.4 | 406.4 | 5.45 | 23.1217 | 2147.6768 | 0.01003
1281 | 1024.5 | 4180 | 0.05 | 2.8587 | 200 | 200 | 13.5 | 398.4 | 406.4 | 5.45 | 23.1116 | 2146.4578 | 0.010025
1282 | 1024.5 | 4180 | 0.05 | 2.8587 | 200 | 200 | 13.5 | 398.4 | 406.4 | 5.45 | 23.1016 | 2145.2395 | 0.010019
1283 | 1024.5 | 4180 | 0.05 | 2.8587 | 200 | 200 | 13.5 | 398.4 | 406.4 | 5.45 | 23.0916 | 2144.0218 | 0.010013
1284 | 1024.5 | 4180 | 0.05 | 2.8587 | 200 | 200 | 13.5 | 398.4 | 406.4 | 5.45 | 23.0816 | 2142.8049 | 0.010007
1285 | 1024.5 | 4180 | 0.05 | 2.8587 | 200 | 200 | 13.5 | 398.4 | 406.4 | 5.45 | 23.0716 | 2141.5887 | 0.010002
1286 | 1024.5 | 4180 | 0.05 | 2.8587 | 200 | 200 | 13.5 | 398.4 | 406.4 | 5.45 | 23.0616 | 2140.3732 | 0.0099961
1287 | 1024.5 | 4180 | 0.05 | 2.8587 | 200 | 200 | 13.5 | 398.4 | 406.4 | 5.45 | 23.0516 | 2139.1583 | 0.0099904
1288 | 1024.5 | 4180 | 0.05 | 2.8587 | 200 | 200 | 13.5 | 398.4 | 406.4 | 5.45 | 23.0416 | 2137.9441 | 0.0099848
1289 | 1024.5 | 4180 | 0.05 | 2.8587 | 200 | 200 | 13.5 | 398.4 | 406.4 | 5.45 | 23.0316 | 2136.7307 | 0.0099791
1290 | 1024.5 | 4180 | 0.05 | 2.8587 | 200 | 200 | 13.5 | 398.4 | 406.4 | 5.45 | 23.0216 | 2135.5179 | 0.0099734
1291 | 1024.5 | 4180 | 0.05 | 2.8587 | 200 | 200 | 13.5 | 398.4 | 406.4 | 5.45 | 23.0116 | 2134.3058 | 0.0099678
1292 | 1024.5 | 4180 | 0.05 | 2.8587 | 200 | 200 | 13.5 | 398.4 | 406.4 | 5.45 | 23.0017 | 2133.0944 | 0.0099621
1293 | 1024.5 | 4180 | 0.05 | 2.8587 | 200 | 200 | 13.5 | 398.4 | 406.4 | 5.45 | 22.9917 | 2131.8837 | 0.0099565
1294 | 1024.5 | 4180 | 0.05 | 2.8587 | 200 | 200 | 13.5 | 398.4 | 406.4 | 5.45 | 22.9817 | 2130.6736 | 0.0099508
1295 | 1024.5 | 4180 | 0.05 | 2.8587 | 200 | 200 | 13.5 | 398.4 | 406.4 | 5.45 | 22.9718 | 2129.4643 | 0.0099452
1296 | 1024.5 | 4180 | 0.05 | 2.8587 | 200 | 200 | 13.5 | 398.4 | 406.4 | 5.45 | 22.9618 | 2128.2556 | 0.0099395
1297 | 1024.5 | 4180 | 0.05 | 2.8587 | 200 | 200 | 13.5 | 398.4 | 406.4 | 5.45 | 22.9519 | 2127.0476 | 0.0099339
1298 | 1024.5 | 4180 | 0.05 | 2.8587 | 200 | 200 | 13.5 | 398.4 | 406.4 | 5.45 | 22.942 | 2125.8404 | 0.0099282
1299 | 1024.5 | 4180 | 0.05 | 2.8587 | 200 | 200 | 13.5 | 398.4 | 406.4 | 5.45 | 22.932 | 2124.6338 | 0.0099226
1300 | 1024.5 | 4180 | 0.05 | 2.8587 | 200 | 200 | 13.5 | 398.4 | 406.4 | 5.45 | 22.9221 | 2123.4278 | 0.009917
1301 | 1024.5 | 4180 | 0.05 | 2.8587 | 200 | 200 | 13.5 | 398.4 | 406.4 | 5.45 | 22.9122 | 2122.2226 | 0.0099113
1302 | 1024.5 | 4180 | 0.05 | 2.8587 | 200 | 200 | 13.5 | 398.4 | 406.4 | 5.45 | 22.9023 | 2121.0181 | 0.0099057
1303 | 1024.5 | 4180 | 0.05 | 2.8587 | 200 | 200 | 13.5 | 398.4 | 406.4 | 5.45 | 22.8924 | 2119.8142 | 0.0099001
1304 | 1024.5 | 4180 | 0.05 | 2.8587 | 200 | 200 | 13.5 | 398.4 | 406.4 | 5.45 | 22.8825 | 2118.611 | 0.0098945
1305 | 1024.5 | 4180 | 0.05 | 2.8587 | 200 | 200 | 13.5 | 398.4 | 406.4 | 5.45 | 22.8726 | 2117.4085 | 0.0098889
1306 | 1024.5 | 4180 | 0.05 | 2.8587 | 200 | 200 | 13.5 | 398.4 | 406.4 | 5.45 | 22.8627 | 2116.2067 | 0.0098833
1307 | 1024.5 | 4180 | 0.05 | 2.8587 | 200 | 200 | 13.5 | 398.4 | 406.4 | 5.45 | 22.8528 | 2115.0056 | 0.0098776
1308 | 1024.5 | 4180 | 0.05 | 2.8587 | 200 | 200 | 13.5 | 398.4 | 406.4 | 5.45 | 22.8429 | 2113.8051 | 0.009872
1309 | 1024.5 | 4180 | 0.05 | 2.8587 | 200 | 200 | 13.5 | 398.4 | 406.4 | 5.45 | 22.8331 | 2112.6053 | 0.0098664
1310 | 1024.5 | 4180 | 0.05 | 2.8587 | 200 | 200 | 13.5 | 398.4 | 406.4 | 5.45 | 22.8232 | 2111.4062 | 0.0098608
1311 | 1024.5 | 4180 | 0.05 | 2.8587 | 200 | 200 | 13.5 | 398.4 | 406.4 | 5.45 | 22.8133 | 2110.2078 | 0.0098552
1312 | 1024.5 | 4180 | 0.05 | 2.8587 | 200 | 200 | 13.5 | 398.4 | 406.4 | 5.45 | 22.8035 | 2109.0101 | 0.0098496
1313 | 1024.5 | 4180 | 0.05 | 2.8587 | 200 | 200 | 13.5 | 398.4 | 406.4 | 5.45 | 22.7936 | 2107.8131 | 0.0098441
1314 | 1024.5 | 4180 | 0.05 | 2.8587 | 200 | 200 | 13.5 | 398.4 | 406.4 | 5.45 | 22.7838 | 2106.6167 | 0.0098385
1315 | 1024.5 | 4180 | 0.05 | 2.8587 | 200 | 200 | 13.5 | 398.4 | 406.4 | 5.45 | 22.774 | 2105.421 | 0.0098329
1316 | 1024.5 | 4180 | 0.05 | 2.8587 | 200 | 200 | 13.5 | 398.4 | 406.4 | 5.45 | 22.7641 | 2104.226 | 0.0098273
1317 | 1024.5 | 4180 | 0.05 | 2.8587 | 200 | 200 | 13.5 | 398.4 | 406.4 | 5.45 | 22.7543 | 2103.0317 | 0.0098217
1318 | 1024.5 | 4180 | 0.05 | 2.8587 | 200 | 200 | 13.5 | 398.4 | 406.4 | 5.45 | 22.7445 | 2101.838 | 0.0098161
1319 | 1024.5 | 4180 | 0.05 | 2.8587 | 200 | 200 | 13.5 | 398.4 | 406.4 | 5.45 | 22.7347 | 2100.645 | 0.0098106
1320 | 1024.5 | 4180 | 0.05 | 2.8587 | 200 | 200 | 13.5 | 398.4 | 406.4 | 5.45 | 22.7249 | 2099.4527 | 0.009805
1321 | 1024.5 | 4180 | 0.05 | 2.8587 | 200 | 200 | 13.5 | 398.4 | 406.4 | 5.45 | 22.715 | 2098.2611 | 0.0097994
1322 | 1024.5 | 4180 | 0.05 | 2.8587 | 200 | 200 | 13.5 | 398.4 | 406.4 | 5.45 | 22.7052 | 2097.0701 | 0.0097939
1323 | 1024.5 | 4180 | 0.05 | 2.8587 | 200 | 200 | 13.5 | 398.4 | 406.4 | 5.45 | 22.6955 | 2095.8799 | 0.0097883
1324 | 1024.5 | 4180 | 0.05 | 2.8587 | 200 | 200 | 13.5 | 398.4 | 406.4 | 5.45 | 22.6857 | 2094.6903 | 0.0097828
1325 | 1024.5 | 4180 | 0.05 | 2.8587 | 200 | 200 | 13.5 | 398.4 | 406.4 | 5.45 | 22.6759 | 2093.5013 | 0.0097772
1326 | 1024.5 | 4180 | 0.05 | 2.8587 | 200 | 200 | 13.5 | 398.4 | 406.4 | 5.45 | 22.6661 | 2092.3131 | 0.0097717
1327 | 1024.5 | 4180 | 0.05 | 2.8587 | 200 | 200 | 13.5 | 398.4 | 406.4 | 5.45 | 22.6563 | 2091.1255 | 0.0097661
1328 | 1024.5 | 4180 | 0.05 | 2.8587 | 200 | 200 | 13.5 | 398.4 | 406.4 | 5.45 | 22.6466 | 2089.9386 | 0.0097606
1329 | 1024.5 | 4180 | 0.05 | 2.8587 | 200 | 200 | 13.5 | 398.4 | 406.4 | 5.45 | 22.6368 | 2088.7524 | 0.009755
1330 | 1024.5 | 4180 | 0.05 | 2.8587 | 200 | 200 | 13.5 | 398.4 | 406.4 | 5.45 | 22.6271 | 2087.5669 | 0.0097495
1331 | 1024.5 | 4180 | 0.05 | 2.8587 | 200 | 200 | 13.5 | 398.4 | 406.4 | 5.45 | 22.6173 | 2086.382 | 0.009744
1332 | 1024.5 | 4180 | 0.05 | 2.8587 | 200 | 200 | 13.5 | 398.4 | 406.4 | 5.45 | 22.6076 | 2085.1978 | 0.0097384
1333 | 1024.5 | 4180 | 0.05 | 2.8587 | 200 | 200 | 13.5 | 398.4 | 406.4 | 5.45 | 22.5978 | 2084.0142 | 0.0097329
1334 | 1024.5 | 4180 | 0.05 | 2.8587 | 200 | 200 | 13.5 | 398.4 | 406.4 | 5.45 | 22.5881 | 2082.8314 | 0.0097274
1335 | 1024.5 | 4180 | 0.05 | 2.8587 | 200 | 200 | 13.5 | 398.4 | 406.4 | 5.45 | 22.5784 | 2081.6492 | 0.0097219
1336 | 1024.5 | 4180 | 0.05 | 2.8587 | 200 | 200 | 13.5 | 398.4 | 406.4 | 5.45 | 22.5686 | 2080.4677 | 0.0097163
1337 | 1024.5 | 4180 | 0.05 | 2.8587 | 200 | 200 | 13.5 | 398.4 | 406.4 | 5.45 | 22.5589 | 2079.2868 | 0.0097108
1338 | 1024.5 | 4180 | 0.05 | 2.8587 | 200 | 200 | 13.5 | 398.4 | 406.4 | 5.45 | 22.5492 | 2078.1066 | 0.0097053
1339 | 1024.5 | 4180 | 0.05 | 2.8587 | 200 | 200 | 13.5 | 398.4 | 406.4 | 5.45 | 22.5395 | 2076.9271 | 0.0096998
1340 | 1024.5 | 4180 | 0.05 | 2.8587 | 200 | 200 | 13.5 | 398.4 | 406.4 | 5.45 | 22.5298 | 2075.7483 | 0.0096943
1341 | 1024.5 | 4180 | 0.05 | 2.8587 | 200 | 200 | 13.5 | 398.4 | 406.4 | 5.45 | 22.5201 | 2074.5701 | 0.0096888
1342 | 1024.5 | 4180 | 0.05 | 2.8587 | 200 | 200 | 13.5 | 398.4 | 406.4 | 5.45 | 22.5104 | 2073.3926 | 0.0096833
1343 | 1024.5 | 4180 | 0.05 | 2.8587 | 200 | 200 | 13.5 | 398.4 | 406.4 | 5.45 | 22.5007 | 2072.2158 | 0.0096778
1344 | 1024.5 | 4180 | 0.05 | 2.8587 | 200 | 200 | 13.5 | 398.4 | 406.4 | 5.45 | 22.4911 | 2071.0396 | 0.0096723
1345 | 1024.5 | 4180 | 0.05 | 2.8587 | 200 | 200 | 13.5 | 398.4 | 406.4 | 5.45 | 22.4814 | 2069.8641 | 0.0096668
1346 | 1024.5 | 4180 | 0.05 | 2.8587 | 200 | 200 | 13.5 | 398.4 | 406.4 | 5.45 | 22.4717 | 2068.6893 | 0.0096613
1347 | 1024.5 | 4180 | 0.05 | 2.8587 | 200 | 200 | 13.5 | 398.4 | 406.4 | 5.45 | 22.4621 | 2067.5151 | 0.0096558
1348 | 1024.5 | 4180 | 0.05 | 2.8587 | 200 | 200 | 13.5 | 398.4 | 406.4 | 5.45 | 22.4524 | 2066.3416 | 0.0096504
1349 | 1024.5 | 4180 | 0.05 | 2.8587 | 200 | 200 | 13.5 | 398.4 | 406.4 | 5.45 | 22.4428 | 2065.1688 | 0.0096449
1350 | 1024.5 | 4180 | 0.05 | 2.8587 | 200 | 200 | 13.5 | 398.4 | 406.4 | 5.45 | 22.4331 | 2063.9966 | 0.0096394
1351 | 1024.5 | 4180 | 0.05 | 2.8587 | 200 | 200 | 13.5 | 398.4 | 406.4 | 5.45 | 22.4235 | 2062.8251 | 0.0096339
1352 | 1024.5 | 4180 | 0.05 | 2.8587 | 200 | 200 | 13.5 | 398.4 | 406.4 | 5.45 | 22.4138 | 2061.6543 | 0.0096285
1353 | 1024.5 | 4180 | 0.05 | 2.8587 | 200 | 200 | 13.5 | 398.4 | 406.4 | 5.45 | 22.4042 | 2060.4841 | 0.009623
1354 | 1024.5 | 4180 | 0.05 | 2.8587 | 200 | 200 | 13.5 | 398.4 | 406.4 | 5.45 | 22.3946 | 2059.3146 | 0.0096175
1355 | 1024.5 | 4180 | 0.05 | 2.8587 | 200 | 200 | 13.5 | 398.4 | 406.4 | 5.45 | 22.385 | 2058.1458 | 0.0096121
1356 | 1024.5 | 4180 | 0.05 | 2.8587 | 200 | 200 | 13.5 | 398.4 | 406.4 | 5.45 | 22.3754 | 2056.9776 | 0.0096066
1357 | 1024.5 | 4180 | 0.05 | 2.8587 | 200 | 200 | 13.5 | 398.4 | 406.4 | 5.45 | 22.3657 | 2055.8101 | 0.0096012
1358 | 1024.5 | 4180 | 0.05 | 2.8587 | 200 | 200 | 13.5 | 398.4 | 406.4 | 5.45 | 22.3561 | 2054.6432 | 0.0095957
1359 | 1024.5 | 4180 | 0.05 | 2.8587 | 200 | 200 | 13.5 | 398.4 | 406.4 | 5.45 | 22.3466 | 2053.477 | 0.0095903
1360 | 1024.5 | 4180 | 0.05 | 2.8587 | 200 | 200 | 13.5 | 398.4 | 406.4 | 5.45 | 22.337 | 2052.3115 | 0.0095848
1361 | 1024.5 | 4180 | 0.05 | 2.8587 | 200 | 200 | 13.5 | 398.4 | 406.4 | 5.45 | 22.3274 | 2051.1466 | 0.0095794
1362 | 1024.5 | 4180 | 0.05 | 2.8587 | 200 | 200 | 13.5 | 398.4 | 406.4 | 5.45 | 22.3178 | 2049.9824 | 0.009574
1363 | 1024.5 | 4180 | 0.05 | 2.8587 | 200 | 200 | 13.5 | 398.4 | 406.4 | 5.45 | 22.3082 | 2048.8189 | 0.0095685
1364 | 1024.5 | 4180 | 0.05 | 2.8587 | 200 | 200 | 13.5 | 398.4 | 406.4 | 5.45 | 22.2987 | 2047.656 | 0.0095631
1365 | 1024.5 | 4180 | 0.05 | 2.8587 | 200 | 200 | 13.5 | 398.4 | 406.4 | 5.45 | 22.2891 | 2046.4938 | 0.0095577
1366 | 1024.5 | 4180 | 0.05 | 2.8587 | 200 | 200 | 13.5 | 398.4 | 406.4 | 5.45 | 22.2795 | 2045.3322 | 0.0095522
1367 | 1024.5 | 4180 | 0.05 | 2.8587 | 200 | 200 | 13.5 | 398.4 | 406.4 | 5.45 | 22.27 | 2044.1713 | 0.0095468
1368 | 1024.5 | 4180 | 0.05 | 2.8587 | 200 | 200 | 13.5 | 398.4 | 406.4 | 5.45 | 22.2604 | 2043.011 | 0.0095414
1369 | 1024.5 | 4180 | 0.05 | 2.8587 | 200 | 200 | 13.5 | 398.4 | 406.4 | 5.45 | 22.2509 | 2041.8514 | 0.009536
1370 | 1024.5 | 4180 | 0.05 | 2.8587 | 200 | 200 | 13.5 | 398.4 | 406.4 | 5.45 | 22.2414 | 2040.6925 | 0.0095306
1371 | 1024.5 | 4180 | 0.05 | 2.8587 | 200 | 200 | 13.5 | 398.4 | 406.4 | 5.45 | 22.2318 | 2039.5342 | 0.0095252
1372 | 1024.5 | 4180 | 0.05 | 2.8587 | 200 | 200 | 13.5 | 398.4 | 406.4 | 5.45 | 22.2223 | 2038.3766 | 0.0095198
1373 | 1024.5 | 4180 | 0.05 | 2.8587 | 200 | 200 | 13.5 | 398.4 | 406.4 | 5.45 | 22.2128 | 2037.2197 | 0.0095144
1374 | 1024.5 | 4180 | 0.05 | 2.8587 | 200 | 200 | 13.5 | 398.4 | 406.4 | 5.45 | 22.2033 | 2036.0634 | 0.009509
1375 | 1024.5 | 4180 | 0.05 | 2.8587 | 200 | 200 | 13.5 | 398.4 | 406.4 | 5.45 | 22.1938 | 2034.9077 | 0.0095036
1376 | 1024.5 | 4180 | 0.05 | 2.8587 | 200 | 200 | 13.5 | 398.4 | 406.4 | 5.45 | 22.1843 | 2033.7527 | 0.0094982
1377 | 1024.5 | 4180 | 0.05 | 2.8587 | 200 | 200 | 13.5 | 398.4 | 406.4 | 5.45 | 22.1748 | 2032.5984 | 0.0094928
1378 | 1024.5 | 4180 | 0.05 | 2.8587 | 200 | 200 | 13.5 | 398.4 | 406.4 | 5.45 | 22.1653 | 2031.4447 | 0.0094874
1379 | 1024.5 | 4180 | 0.05 | 2.8587 | 200 | 200 | 13.5 | 398.4 | 406.4 | 5.45 | 22.1558 | 2030.2917 | 0.009482
1380 | 1024.5 | 4180 | 0.05 | 2.8587 | 200 | 200 | 13.5 | 398.4 | 406.4 | 5.45 | 22.1463 | 2029.1393 | 0.0094766
1381 | 1024.5 | 4180 | 0.05 | 2.8587 | 200 | 200 | 13.5 | 398.4 | 406.4 | 5.45 | 22.1368 | 2027.9876 | 0.0094712
1382 | 1024.5 | 4180 | 0.05 | 2.8587 | 200 | 200 | 13.5 | 398.4 | 406.4 | 5.45 | 22.1273 | 2026.8365 | 0.0094659
1383 | 1024.5 | 4180 | 0.05 | 2.8587 | 200 | 200 | 13.5 | 398.4 | 406.4 | 5.45 | 22.1179 | 2025.6861 | 0.0094605
1384 | 1024.5 | 4180 | 0.05 | 2.8587 | 200 | 200 | 13.5 | 398.4 | 406.4 | 5.45 | 22.1084 | 2024.5364 | 0.0094551
1385 | 1024.5 | 4180 | 0.05 | 2.8587 | 200 | 200 | 13.5 | 398.4 | 406.4 | 5.45 | 22.099 | 2023.3873 | 0.0094498
1386 | 1024.5 | 4180 | 0.05 | 2.8587 | 200 | 200 | 13.5 | 398.4 | 406.4 | 5.45 | 22.0895 | 2022.2388 | 0.0094444
1387 | 1024.5 | 4180 | 0.05 | 2.8587 | 200 | 200 | 13.5 | 398.4 | 406.4 | 5.45 | 22.0801 | 2021.091 | 0.009439
1388 | 1024.5 | 4180 | 0.05 | 2.8587 | 200 | 200 | 13.5 | 398.4 | 406.4 | 5.45 | 22.0706 | 2019.9439 | 0.0094337
1389 | 1024.5 | 4180 | 0.05 | 2.8587 | 200 | 200 | 13.5 | 398.4 | 406.4 | 5.45 | 22.0612 | 2018.7974 | 0.0094283
1390 | 1024.5 | 4180 | 0.05 | 2.8587 | 200 | 200 | 13.5 | 398.4 | 406.4 | 5.45 | 22.0518 | 2017.6515 | 0.009423
1391 | 1024.5 | 4180 | 0.05 | 2.8587 | 200 | 200 | 13.5 | 398.4 | 406.4 | 5.45 | 22.0423 | 2016.5063 | 0.0094176
1392 | 1024.5 | 4180 | 0.05 | 2.8587 | 200 | 200 | 13.5 | 398.4 | 406.4 | 5.45 | 22.0329 | 2015.3618 | 0.0094123
1393 | 1024.5 | 4180 | 0.05 | 2.8587 | 200 | 200 | 13.5 | 398.4 | 406.4 | 5.45 | 22.0235 | 2014.2179 | 0.0094069
1394 | 1024.5 | 4180 | 0.05 | 2.8587 | 200 | 200 | 13.5 | 398.4 | 406.4 | 5.45 | 22.0141 | 2013.0747 | 0.0094016
1395 | 1024.5 | 4180 | 0.05 | 2.8587 | 200 | 200 | 13.5 | 398.4 | 406.4 | 5.45 | 22.0047 | 2011.9321 | 0.0093963
1396 | 1024.5 | 4180 | 0.05 | 2.8587 | 200 | 200 | 13.5 | 398.4 | 406.4 | 5.45 | 21.9953 | 2010.7901 | 0.0093909
1397 | 1024.5 | 4180 | 0.05 | 2.8587 | 200 | 200 | 13.5 | 398.4 | 406.4 | 5.45 | 21.9859 | 2009.6488 | 0.0093856
1398 | 1024.5 | 4180 | 0.05 | 2.8587 | 200 | 200 | 13.5 | 398.4 | 406.4 | 5.45 | 21.9765 | 2008.5081 | 0.0093803
1399 | 1024.5 | 4180 | 0.05 | 2.8587 | 200 | 200 | 13.5 | 398.4 | 406.4 | 5.45 | 21.9672 | 2007.3681 | 0.0093749
1400 | 1024.5 | 4180 | 0.05 | 2.8587 | 200 | 200 | 13.5 | 398.4 | 406.4 | 5.45 | 21.9578 | 2006.2288 | 0.0093696
1401 | 1024.5 | 4180 | 0.05 | 2.8587 | 200 | 200 | 13.5 | 398.4 | 406.4 | 5.45 | 21.9484 | 2005.0901 | 0.0093643
1402 | 1024.5 | 4180 | 0.05 | 2.8587 | 200 | 200 | 13.5 | 398.4 | 406.4 | 5.45 | 21.939 | 2003.952 | 0.009359
1403 | 1024.5 | 4180 | 0.05 | 2.8587 | 200 | 200 | 13.5 | 398.4 | 406.4 | 5.45 | 21.9297 | 2002.8146 | 0.0093537
1404 | 1024.5 | 4180 | 0.05 | 2.8587 | 200 | 200 | 13.5 | 398.4 | 406.4 | 5.45 | 21.9203 | 2001.6778 | 0.0093484
1405 | 1024.5 | 4180 | 0.05 | 2.8587 | 200 | 200 | 13.5 | 398.4 | 406.4 | 5.45 | 21.911 | 2000.5417 | 0.0093431
1406 | 1024.5 | 4180 | 0.05 | 2.8587 | 200 | 200 | 13.5 | 398.4 | 406.4 | 5.45 | 21.9016 | 1999.4062 | 0.0093378
1407 | 1024.5 | 4180 | 0.05 | 2.8587 | 200 | 200 | 13.5 | 398.4 | 406.4 | 5.45 | 21.8923 | 1998.2714 | 0.0093325
1408 | 1024.5 | 4180 | 0.05 | 2.8587 | 200 | 200 | 13.5 | 398.4 | 406.4 | 5.45 | 21.883 | 1997.1372 | 0.0093272
1409 | 1024.5 | 4180 | 0.05 | 2.8587 | 200 | 200 | 13.5 | 398.4 | 406.4 | 5.45 | 21.8736 | 1996.0036 | 0.0093219
1410 | 1024.5 | 4180 | 0.05 | 2.8587 | 200 | 200 | 13.5 | 398.4 | 406.4 | 5.45 | 21.8643 | 1994.8707 | 0.0093166
1411 | 1024.5 | 4180 | 0.05 | 2.8587 | 200 | 200 | 13.5 | 398.4 | 406.4 | 5.45 | 21.855 | 1993.7384 | 0.0093113
1412 | 1024.5 | 4180 | 0.05 | 2.8587 | 200 | 200 | 13.5 | 398.4 | 406.4 | 5.45 | 21.8457 | 1992.6068 | 0.009306
1413 | 1024.5 | 4180 | 0.05 | 2.8587 | 200 | 200 | 13.5 | 398.4 | 406.4 | 5.45 | 21.8364 | 1991.4758 | 0.0093007
1414 | 1024.5 | 4180 | 0.05 | 2.8587 | 200 | 200 | 13.5 | 398.4 | 406.4 | 5.45 | 21.8271 | 1990.3455 | 0.0092954
1415 | 1024.5 | 4180 | 0.05 | 2.8587 | 200 | 200 | 13.5 | 398.4 | 406.4 | 5.45 | 21.8178 | 1989.2158 | 0.0092902
1416 | 1024.5 | 4180 | 0.05 | 2.8587 | 200 | 200 | 13.5 | 398.4 | 406.4 | 5.45 | 21.8085 | 1988.0867 | 0.0092849
1417 | 1024.5 | 4180 | 0.05 | 2.8587 | 200 | 200 | 13.5 | 398.4 | 406.4 | 5.45 | 21.7992 | 1986.9583 | 0.0092796
1418 | 1024.5 | 4180 | 0.05 | 2.8587 | 200 | 200 | 13.5 | 398.4 | 406.4 | 5.45 | 21.7899 | 1985.8306 | 0.0092744
1419 | 1024.5 | 4180 | 0.05 | 2.8587 | 200 | 200 | 13.5 | 398.4 | 406.4 | 5.45 | 21.7807 | 1984.7034 | 0.0092691
1420 | 1024.5 | 4180 | 0.05 | 2.8587 | 200 | 200 | 13.5 | 398.4 | 406.4 | 5.45 | 21.7714 | 1983.5769 | 0.0092638
1421 | 1024.5 | 4180 | 0.05 | 2.8587 | 200 | 200 | 13.5 | 398.4 | 406.4 | 5.45 | 21.7621 | 1982.4511 | 0.0092586
1422 | 1024.5 | 4180 | 0.05 | 2.8587 | 200 | 200 | 13.5 | 398.4 | 406.4 | 5.45 | 21.7529 | 1981.3259 | 0.0092533
1423 | 1024.5 | 4180 | 0.05 | 2.8587 | 200 | 200 | 13.5 | 398.4 | 406.4 | 5.45 | 21.7436 | 1980.2013 | 0.0092481
1424 | 1024.5 | 4180 | 0.05 | 2.8587 | 200 | 200 | 13.5 | 398.4 | 406.4 | 5.45 | 21.7344 | 1979.0773 | 0.0092428
1425 | 1024.5 | 4180 | 0.05 | 2.8587 | 200 | 200 | 13.5 | 398.4 | 406.4 | 5.45 | 21.7251 | 1977.954 | 0.0092376
1426 | 1024.5 | 4180 | 0.05 | 2.8587 | 200 | 200 | 13.5 | 398.4 | 406.4 | 5.45 | 21.7159 | 1976.8314 | 0.0092323
1427 | 1024.5 | 4180 | 0.05 | 2.8587 | 200 | 200 | 13.5 | 398.4 | 406.4 | 5.45 | 21.7067 | 1975.7093 | 0.0092271
1428 | 1024.5 | 4180 | 0.05 | 2.8587 | 200 | 200 | 13.5 | 398.4 | 406.4 | 5.45 | 21.6974 | 1974.588 | 0.0092219
1429 | 1024.5 | 4180 | 0.05 | 2.8587 | 200 | 200 | 13.5 | 398.4 | 406.4 | 5.45 | 21.6882 | 1973.4672 | 0.0092166
1430 | 1024.5 | 4180 | 0.05 | 2.8587 | 200 | 200 | 13.5 | 398.4 | 406.4 | 5.45 | 21.679 | 1972.3471 | 0.0092114
1431 | 1024.5 | 4180 | 0.05 | 2.8587 | 200 | 200 | 13.5 | 398.4 | 406.4 | 5.45 | 21.6698 | 1971.2276 | 0.0092062
1432 | 1024.5 | 4180 | 0.05 | 2.8587 | 200 | 200 | 13.5 | 398.4 | 406.4 | 5.45 | 21.6606 | 1970.1088 | 0.0092009
1433 | 1024.5 | 4180 | 0.05 | 2.8587 | 200 | 200 | 13.5 | 398.4 | 406.4 | 5.45 | 21.6514 | 1968.9905 | 0.0091957
1434 | 1024.5 | 4180 | 0.05 | 2.8587 | 200 | 200 | 13.5 | 398.4 | 406.4 | 5.45 | 21.6422 | 1967.873 | 0.0091905
1435 | 1024.5 | 4180 | 0.05 | 2.8587 | 200 | 200 | 13.5 | 398.4 | 406.4 | 5.45 | 21.633 | 1966.756 | 0.0091853
1436 | 1024.5 | 4180 | 0.05 | 2.8587 | 200 | 200 | 13.5 | 398.4 | 406.4 | 5.45 | 21.6238 | 1965.6397 | 0.0091801
1437 | 1024.5 | 4180 | 0.05 | 2.8587 | 200 | 200 | 13.5 | 398.4 | 406.4 | 5.45 | 21.6146 | 1964.524 | 0.0091749
1438 | 1024.5 | 4180 | 0.05 | 2.8587 | 200 | 200 | 13.5 | 398.4 | 406.4 | 5.45 | 21.6054 | 1963.409 | 0.0091696
1439 | 1024.5 | 4180 | 0.05 | 2.8587 | 200 | 200 | 13.5 | 398.4 | 406.4 | 5.45 | 21.5963 | 1962.2946 | 0.0091644
1440 | 1024.5 | 4180 | 0.05 | 2.8587 | 200 | 200 | 13.5 | 398.4 | 406.4 | 5.45 | 21.5871 | 1961.1808 | 0.0091592
1441 | 1024.5 | 4180 | 0.05 | 2.8587 | 200 | 200 | 13.5 | 398.4 | 406.4 | 5.45 | 21.578 | 1960.0677 | 0.009154
1442 | 1024.5 | 4180 | 0.05 | 2.8587 | 200 | 200 | 13.5 | 398.4 | 406.4 | 5.45 | 21.5688 | 1958.9552 | 0.0091488
1443 | 1024.5 | 4180 | 0.05 | 2.8587 | 200 | 200 | 13.5 | 398.4 | 406.4 | 5.45 | 21.5597 | 1957.8433 | 0.0091437
1444 | 1024.5 | 4180 | 0.05 | 2.8587 | 200 | 200 | 13.5 | 398.4 | 406.4 | 5.45 | 21.5505 | 1956.732 | 0.0091385
1445 | 1024.5 | 4180 | 0.05 | 2.8587 | 200 | 200 | 13.5 | 398.4 | 406.4 | 5.45 | 21.5414 | 1955.6214 | 0.0091333
1446 | 1024.5 | 4180 | 0.05 | 2.8587 | 200 | 200 | 13.5 | 398.4 | 406.4 | 5.45 | 21.5322 | 1954.5114 | 0.0091281
1447 | 1024.5 | 4180 | 0.05 | 2.8587 | 200 | 200 | 13.5 | 398.4 | 406.4 | 5.45 | 21.5231 | 1953.4021 | 0.0091229
1448 | 1024.5 | 4180 | 0.05 | 2.8587 | 200 | 200 | 13.5 | 398.4 | 406.4 | 5.45 | 21.514 | 1952.2933 | 0.0091177
1449 | 1024.5 | 4180 | 0.05 | 2.8587 | 200 | 200 | 13.5 | 398.4 | 406.4 | 5.45 | 21.5049 | 1951.1852 | 0.0091126
1450 | 1024.5 | 4180 | 0.05 | 2.8587 | 200 | 200 | 13.5 | 398.4 | 406.4 | 5.45 | 21.4958 | 1950.0778 | 0.0091074
1451 | 1024.5 | 4180 | 0.05 | 2.8587 | 200 | 200 | 13.5 | 398.4 | 406.4 | 5.45 | 21.4866 | 1948.9709 | 0.0091022
1452 | 1024.5 | 4180 | 0.05 | 2.8587 | 200 | 200 | 13.5 | 398.4 | 406.4 | 5.45 | 21.4775 | 1947.8647 | 0.009097
1453 | 1024.5 | 4180 | 0.05 | 2.8587 | 200 | 200 | 13.5 | 398.4 | 406.4 | 5.45 | 21.4684 | 1946.7591 | 0.0090919
1454 | 1024.5 | 4180 | 0.05 | 2.8587 | 200 | 200 | 13.5 | 398.4 | 406.4 | 5.45 | 21.4594 | 1945.6542 | 0.0090867
1455 | 1024.5 | 4180 | 0.05 | 2.8587 | 200 | 200 | 13.5 | 398.4 | 406.4 | 5.45 | 21.4503 | 1944.5498 | 0.0090816
1456 | 1024.5 | 4180 | 0.05 | 2.8587 | 200 | 200 | 13.5 | 398.4 | 406.4 | 5.45 | 21.4412 | 1943.4461 | 0.0090764
1457 | 1024.5 | 4180 | 0.05 | 2.8587 | 200 | 200 | 13.5 | 398.4 | 406.4 | 5.45 | 21.4321 | 1942.3431 | 0.0090713
1458 | 1024.5 | 4180 | 0.05 | 2.8587 | 200 | 200 | 13.5 | 398.4 | 406.4 | 5.45 | 21.423 | 1941.2406 | 0.0090661
1459 | 1024.5 | 4180 | 0.05 | 2.8587 | 200 | 200 | 13.5 | 398.4 | 406.4 | 5.45 | 21.414 | 1940.1388 | 0.009061
1460 | 1024.5 | 4180 | 0.05 | 2.8587 | 200 | 200 | 13.5 | 398.4 | 406.4 | 5.45 | 21.4049 | 1939.0376 | 0.0090558
1461 | 1024.5 | 4180 | 0.05 | 2.8587 | 200 | 200 | 13.5 | 398.4 | 406.4 | 5.45 | 21.3959 | 1937.937 | 0.0090507
1462 | 1024.5 | 4180 | 0.05 | 2.8587 | 200 | 200 | 13.5 | 398.4 | 406.4 | 5.45 | 21.3868 | 1936.8371 | 0.0090455
1463 | 1024.5 | 4180 | 0.05 | 2.8587 | 200 | 200 | 13.5 | 398.4 | 406.4 | 5.45 | 21.3778 | 1935.7377 | 0.0090404
1464 | 1024.5 | 4180 | 0.05 | 2.8587 | 200 | 200 | 13.5 | 398.4 | 406.4 | 5.45 | 21.3687 | 1934.639 | 0.0090353
1465 | 1024.5 | 4180 | 0.05 | 2.8587 | 200 | 200 | 13.5 | 398.4 | 406.4 | 5.45 | 21.3597 | 1933.5409 | 0.0090302
1466 | 1024.5 | 4180 | 0.05 | 2.8587 | 200 | 200 | 13.5 | 398.4 | 406.4 | 5.45 | 21.3507 | 1932.4435 | 0.009025
1467 | 1024.5 | 4180 | 0.05 | 2.8587 | 200 | 200 | 13.5 | 398.4 | 406.4 | 5.45 | 21.3416 | 1931.3467 | 0.0090199
1468 | 1024.5 | 4180 | 0.05 | 2.8587 | 200 | 200 | 13.5 | 398.4 | 406.4 | 5.45 | 21.3326 | 1930.2505 | 0.0090148
1469 | 1024.5 | 4180 | 0.05 | 2.8587 | 200 | 200 | 13.5 | 398.4 | 406.4 | 5.45 | 21.3236 | 1929.1549 | 0.0090097
1470 | 1024.5 | 4180 | 0.05 | 2.8587 | 200 | 200 | 13.5 | 398.4 | 406.4 | 5.45 | 21.3146 | 1928.0599 | 0.0090046
1471 | 1024.5 | 4180 | 0.05 | 2.8587 | 200 | 200 | 13.5 | 398.4 | 406.4 | 5.45 | 21.3056 | 1926.9656 | 0.0089994
1472 | 1024.5 | 4180 | 0.05 | 2.8587 | 200 | 200 | 13.5 | 398.4 | 406.4 | 5.45 | 21.2966 | 1925.8718 | 0.0089943
1473 | 1024.5 | 4180 | 0.05 | 2.8587 | 200 | 200 | 13.5 | 398.4 | 406.4 | 5.45 | 21.2876 | 1924.7787 | 0.0089892
1474 | 1024.5 | 4180 | 0.05 | 2.8587 | 200 | 200 | 13.5 | 398.4 | 406.4 | 5.45 | 21.2786 | 1923.6862 | 0.0089841
1475 | 1024.5 | 4180 | 0.05 | 2.8587 | 200 | 200 | 13.5 | 398.4 | 406.4 | 5.45 | 21.2696 | 1922.5944 | 0.008979
1476 | 1024.5 | 4180 | 0.05 | 2.8587 | 200 | 200 | 13.5 | 398.4 | 406.4 | 5.45 | 21.2606 | 1921.5031 | 0.0089739
1477 | 1024.5 | 4180 | 0.05 | 2.8587 | 200 | 200 | 13.5 | 398.4 | 406.4 | 5.45 | 21.2517 | 1920.4125 | 0.0089688
1478 | 1024.5 | 4180 | 0.05 | 2.8587 | 200 | 200 | 13.5 | 398.4 | 406.4 | 5.45 | 21.2427 | 1919.3225 | 0.0089637
1479 | 1024.5 | 4180 | 0.05 | 2.8587 | 200 | 200 | 13.5 | 398.4 | 406.4 | 5.45 | 21.2337 | 1918.2331 | 0.0089587
1480 | 1024.5 | 4180 | 0.05 | 2.8587 | 200 | 200 | 13.5 | 398.4 | 406.4 | 5.45 | 21.2248 | 1917.1444 | 0.0089536
1481 | 1024.5 | 4180 | 0.05 | 2.8587 | 200 | 200 | 13.5 | 398.4 | 406.4 | 5.45 | 21.2158 | 1916.0562 | 0.0089485
1482 | 1024.5 | 4180 | 0.05 | 2.8587 | 200 | 200 | 13.5 | 398.4 | 406.4 | 5.45 | 21.2069 | 1914.9687 | 0.0089434
1483 | 1024.5 | 4180 | 0.05 | 2.8587 | 200 | 200 | 13.5 | 398.4 | 406.4 | 5.45 | 21.1979 | 1913.8818 | 0.0089383
1484 | 1024.5 | 4180 | 0.05 | 2.8587 | 200 | 200 | 13.5 | 398.4 | 406.4 | 5.45 | 21.189 | 1912.7955 | 0.0089333
1485 | 1024.5 | 4180 | 0.05 | 2.8587 | 200 | 200 | 13.5 | 398.4 | 406.4 | 5.45 | 21.1801 | 1911.7098 | 0.0089282
1486 | 1024.5 | 4180 | 0.05 | 2.8587 | 200 | 200 | 13.5 | 398.4 | 406.4 | 5.45 | 21.1711 | 1910.6247 | 0.0089231
1487 | 1024.5 | 4180 | 0.05 | 2.8587 | 200 | 200 | 13.5 | 398.4 | 406.4 | 5.45 | 21.1622 | 1909.5403 | 0.0089181
1488 | 1024.5 | 4180 | 0.05 | 2.8587 | 200 | 200 | 13.5 | 398.4 | 406.4 | 5.45 | 21.1533 | 1908.4564 | 0.008913
1489 | 1024.5 | 4180 | 0.05 | 2.8587 | 200 | 200 | 13.5 | 398.4 | 406.4 | 5.45 | 21.1444 | 1907.3732 | 0.0089079
1490 | 1024.5 | 4180 | 0.05 | 2.8587 | 200 | 200 | 13.5 | 398.4 | 406.4 | 5.45 | 21.1355 | 1906.2906 | 0.0089029
1491 | 1024.5 | 4180 | 0.05 | 2.8587 | 200 | 200 | 13.5 | 398.4 | 406.4 | 5.45 | 21.1266 | 1905.2086 | 0.0088978
1492 | 1024.5 | 4180 | 0.05 | 2.8587 | 200 | 200 | 13.5 | 398.4 | 406.4 | 5.45 | 21.1177 | 1904.1273 | 0.0088928
1493 | 1024.5 | 4180 | 0.05 | 2.8587 | 200 | 200 | 13.5 | 398.4 | 406.4 | 5.45 | 21.1088 | 1903.0465 | 0.0088877
1494 | 1024.5 | 4180 | 0.05 | 2.8587 | 200 | 200 | 13.5 | 398.4 | 406.4 | 5.45 | 21.0999 | 1901.9664 | 0.0088827
1495 | 1024.5 | 4180 | 0.05 | 2.8587 | 200 | 200 | 13.5 | 398.4 | 406.4 | 5.45 | 21.091 | 1900.8868 | 0.0088776
1496 | 1024.5 | 4180 | 0.05 | 2.8587 | 200 | 200 | 13.5 | 398.4 | 406.4 | 5.45 | 21.0821 | 1899.8079 | 0.0088726
1497 | 1024.5 | 4180 | 0.05 | 2.8587 | 200 | 200 | 13.5 | 398.4 | 406.4 | 5.45 | 21.0732 | 1898.7296 | 0.0088676
1498 | 1024.5 | 4180 | 0.05 | 2.8587 | 200 | 200 | 13.5 | 398.4 | 406.4 | 5.45 | 21.0644 | 1897.6519 | 0.0088625
1499 | 1024.5 | 4180 | 0.05 | 2.8587 | 200 | 200 | 13.5 | 398.4 | 406.4 | 5.45 | 21.0555 | 1896.5748 | 0.0088575
1500 | 1024.5 | 4180 | 0.05 | 2.8587 | 200 | 200 | 13.5 | 398.4 | 406.4 | 5.45 | 21.0467 | 1895.4983 | 0.0088525
1501 | 1024.5 | 4180 | 0.05 | 2.8587 | 200 | 200 | 13.5 | 398.4 | 406.4 | 5.45 | 21.0378 | 1894.4225 | 0.0088475
1502 | 1024.5 | 4180 | 0.05 | 2.8587 | 200 | 200 | 13.5 | 398.4 | 406.4 | 5.45 | 21.029 | 1893.3472 | 0.0088424
1503 | 1024.5 | 4180 | 0.05 | 2.8587 | 200 | 200 | 13.5 | 398.4 | 406.4 | 5.45 | 21.0201 | 1892.2726 | 0.0088374
1504 | 1024.5 | 4180 | 0.05 | 2.8587 | 200 | 200 | 13.5 | 398.4 | 406.4 | 5.45 | 21.0113 | 1891.1985 | 0.0088324
1505 | 1024.5 | 4180 | 0.05 | 2.8587 | 200 | 200 | 13.5 | 398.4 | 406.4 | 5.45 | 21.0024 | 1890.1251 | 0.0088274
1506 | 1024.5 | 4180 | 0.05 | 2.8587 | 200 | 200 | 13.5 | 398.4 | 406.4 | 5.45 | 20.9936 | 1889.0523 | 0.0088224
1507 | 1024.5 | 4180 | 0.05 | 2.8587 | 200 | 200 | 13.5 | 398.4 | 406.4 | 5.45 | 20.9848 | 1887.9801 | 0.0088174
1508 | 1024.5 | 4180 | 0.05 | 2.8587 | 200 | 200 | 13.5 | 398.4 | 406.4 | 5.45 | 20.976 | 1886.9085 | 0.0088124
1509 | 1024.5 | 4180 | 0.05 | 2.8587 | 200 | 200 | 13.5 | 398.4 | 406.4 | 5.45 | 20.9672 | 1885.8375 | 0.0088074
1510 | 1024.5 | 4180 | 0.05 | 2.8587 | 200 | 200 | 13.5 | 398.4 | 406.4 | 5.45 | 20.9584 | 1884.7671 | 0.0088024
1511 | 1024.5 | 4180 | 0.05 | 2.8587 | 200 | 200 | 13.5 | 398.4 | 406.4 | 5.45 | 20.9496 | 1883.6974 | 0.0087974
1512 | 1024.5 | 4180 | 0.05 | 2.8587 | 200 | 200 | 13.5 | 398.4 | 406.4 | 5.45 | 20.9408 | 1882.6282 | 0.0087924
1513 | 1024.5 | 4180 | 0.05 | 2.8587 | 200 | 200 | 13.5 | 398.4 | 406.4 | 5.45 | 20.932 | 1881.5596 | 0.0087874
1514 | 1024.5 | 4180 | 0.05 | 2.8587 | 200 | 200 | 13.5 | 398.4 | 406.4 | 5.45 | 20.9232 | 1880.4917 | 0.0087824
1515 | 1024.5 | 4180 | 0.05 | 2.8587 | 200 | 200 | 13.5 | 398.4 | 406.4 | 5.45 | 20.9144 | 1879.4243 | 0.0087774
1516 | 1024.5 | 4180 | 0.05 | 2.8587 | 200 | 200 | 13.5 | 398.4 | 406.4 | 5.45 | 20.9056 | 1878.3576 | 0.0087724
1517 | 1024.5 | 4180 | 0.05 | 2.8587 | 200 | 200 | 13.5 | 398.4 | 406.4 | 5.45 | 20.8968 | 1877.2915 | 0.0087675
1518 | 1024.5 | 4180 | 0.05 | 2.8587 | 200 | 200 | 13.5 | 398.4 | 406.4 | 5.45 | 20.8881 | 1876.2259 | 0.0087625
1519 | 1024.5 | 4180 | 0.05 | 2.8587 | 200 | 200 | 13.5 | 398.4 | 406.4 | 5.45 | 20.8793 | 1875.161 | 0.0087575
1520 | 1024.5 | 4180 | 0.05 | 2.8587 | 200 | 200 | 13.5 | 398.4 | 406.4 | 5.45 | 20.8706 | 1874.0967 | 0.0087525
1521 | 1024.5 | 4180 | 0.05 | 2.8587 | 200 | 200 | 13.5 | 398.4 | 406.4 | 5.45 | 20.8618 | 1873.033 | 0.0087476
1522 | 1024.5 | 4180 | 0.05 | 2.8587 | 200 | 200 | 13.5 | 398.4 | 406.4 | 5.45 | 20.8531 | 1871.9699 | 0.0087426
1523 | 1024.5 | 4180 | 0.05 | 2.8587 | 200 | 200 | 13.5 | 398.4 | 406.4 | 5.45 | 20.8443 | 1870.9074 | 0.0087376
1524 | 1024.5 | 4180 | 0.05 | 2.8587 | 200 | 200 | 13.5 | 398.4 | 406.4 | 5.45 | 20.8356 | 1869.8455 | 0.0087327
1525 | 1024.5 | 4180 | 0.05 | 2.8587 | 200 | 200 | 13.5 | 398.4 | 406.4 | 5.45 | 20.8268 | 1868.7842 | 0.0087277
1526 | 1024.5 | 4180 | 0.05 | 2.8587 | 200 | 200 | 13.5 | 398.4 | 406.4 | 5.45 | 20.8181 | 1867.7235 | 0.0087228
1527 | 1024.5 | 4180 | 0.05 | 2.8587 | 200 | 200 | 13.5 | 398.4 | 406.4 | 5.45 | 20.8094 | 1866.6634 | 0.0087178
1528 | 1024.5 | 4180 | 0.05 | 2.8587 | 200 | 200 | 13.5 | 398.4 | 406.4 | 5.45 | 20.8007 | 1865.6039 | 0.0087129
1529 | 1024.5 | 4180 | 0.05 | 2.8587 | 200 | 200 | 13.5 | 398.4 | 406.4 | 5.45 | 20.792 | 1864.545 | 0.0087079
1530 | 1024.5 | 4180 | 0.05 | 2.8587 | 200 | 200 | 13.5 | 398.4 | 406.4 | 5.45 | 20.7833 | 1863.4867 | 0.008703
1531 | 1024.5 | 4180 | 0.05 | 2.8587 | 200 | 200 | 13.5 | 398.4 | 406.4 | 5.45 | 20.7746 | 1862.429 | 0.008698
1532 | 1024.5 | 4180 | 0.05 | 2.8587 | 200 | 200 | 13.5 | 398.4 | 406.4 | 5.45 | 20.7659 | 1861.3719 | 0.0086931
1533 | 1024.5 | 4180 | 0.05 | 2.8587 | 200 | 200 | 13.5 | 398.4 | 406.4 | 5.45 | 20.7572 | 1860.3154 | 0.0086882
1534 | 1024.5 | 4180 | 0.05 | 2.8587 | 200 | 200 | 13.5 | 398.4 | 406.4 | 5.45 | 20.7485 | 1859.2595 | 0.0086832
1535 | 1024.5 | 4180 | 0.05 | 2.8587 | 200 | 200 | 13.5 | 398.4 | 406.4 | 5.45 | 20.7398 | 1858.2042 | 0.0086783
1536 | 1024.5 | 4180 | 0.05 | 2.8587 | 200 | 200 | 13.5 | 398.4 | 406.4 | 5.45 | 20.7311 | 1857.1495 | 0.0086734
1537 | 1024.5 | 4180 | 0.05 | 2.8587 | 200 | 200 | 13.5 | 398.4 | 406.4 | 5.45 | 20.7224 | 1856.0954 | 0.0086685
1538 | 1024.5 | 4180 | 0.05 | 2.8587 | 200 | 200 | 13.5 | 398.4 | 406.4 | 5.45 | 20.7138 | 1855.0419 | 0.0086635
1539 | 1024.5 | 4180 | 0.05 | 2.8587 | 200 | 200 | 13.5 | 398.4 | 406.4 | 5.45 | 20.7051 | 1853.989 | 0.0086586
1540 | 1024.5 | 4180 | 0.05 | 2.8587 | 200 | 200 | 13.5 | 398.4 | 406.4 | 5.45 | 20.6965 | 1852.9367 | 0.0086537
1541 | 1024.5 | 4180 | 0.05 | 2.8587 | 200 | 200 | 13.5 | 398.4 | 406.4 | 5.45 | 20.6878 | 1851.885 | 0.0086488
1542 | 1024.5 | 4180 | 0.05 | 2.8587 | 200 | 200 | 13.5 | 398.4 | 406.4 | 5.45 | 20.6791 | 1850.8339 | 0.0086439
1543 | 1024.5 | 4180 | 0.05 | 2.8587 | 200 | 200 | 13.5 | 398.4 | 406.4 | 5.45 | 20.6705 | 1849.7834 | 0.008639
1544 | 1024.5 | 4180 | 0.05 | 2.8587 | 200 | 200 | 13.5 | 398.4 | 406.4 | 5.45 | 20.6619 | 1848.7335 | 0.0086341
1545 | 1024.5 | 4180 | 0.05 | 2.8587 | 200 | 200 | 13.5 | 398.4 | 406.4 | 5.45 | 20.6532 | 1847.6842 | 0.0086292
1546 | 1024.5 | 4180 | 0.05 | 2.8587 | 200 | 200 | 13.5 | 398.4 | 406.4 | 5.45 | 20.6446 | 1846.6354 | 0.0086243
1547 | 1024.5 | 4180 | 0.05 | 2.8587 | 200 | 200 | 13.5 | 398.4 | 406.4 | 5.45 | 20.636 | 1845.5873 | 0.0086194
1548 | 1024.5 | 4180 | 0.05 | 2.8587 | 200 | 200 | 13.5 | 398.4 | 406.4 | 5.45 | 20.6274 | 1844.5398 | 0.0086145
1549 | 1024.5 | 4180 | 0.05 | 2.8587 | 200 | 200 | 13.5 | 398.4 | 406.4 | 5.45 | 20.6187 | 1843.4928 | 0.0086096
1550 | 1024.5 | 4180 | 0.05 | 2.8587 | 200 | 200 | 13.5 | 398.4 | 406.4 | 5.45 | 20.6101 | 1842.4465 | 0.0086047
1551 | 1024.5 | 4180 | 0.05 | 2.8587 | 200 | 200 | 13.5 | 398.4 | 406.4 | 5.45 | 20.6015 | 1841.4007 | 0.0085998
1552 | 1024.5 | 4180 | 0.05 | 2.8587 | 200 | 200 | 13.5 | 398.4 | 406.4 | 5.45 | 20.5929 | 1840.3556 | 0.008595
1553 | 1024.5 | 4180 | 0.05 | 2.8587 | 200 | 200 | 13.5 | 398.4 | 406.4 | 5.45 | 20.5843 | 1839.311 | 0.0085901
1554 | 1024.5 | 4180 | 0.05 | 2.8587 | 200 | 200 | 13.5 | 398.4 | 406.4 | 5.45 | 20.5757 | 1838.267 | 0.0085852
1555 | 1024.5 | 4180 | 0.05 | 2.8587 | 200 | 200 | 13.5 | 398.4 | 406.4 | 5.45 | 20.5672 | 1837.2237 | 0.0085803
1556 | 1024.5 | 4180 | 0.05 | 2.8587 | 200 | 200 | 13.5 | 398.4 | 406.4 | 5.45 | 20.5586 | 1836.1809 | 0.0085755
1557 | 1024.5 | 4180 | 0.05 | 2.8587 | 200 | 200 | 13.5 | 398.4 | 406.4 | 5.45 | 20.55 | 1835.1387 | 0.0085706
1558 | 1024.5 | 4180 | 0.05 | 2.8587 | 200 | 200 | 13.5 | 398.4 | 406.4 | 5.45 | 20.5414 | 1834.0971 | 0.0085657
1559 | 1024.5 | 4180 | 0.05 | 2.8587 | 200 | 200 | 13.5 | 398.4 | 406.4 | 5.45 | 20.5329 | 1833.0561 | 0.0085609
1560 | 1024.5 | 4180 | 0.05 | 2.8587 | 200 | 200 | 13.5 | 398.4 | 406.4 | 5.45 | 20.5243 | 1832.0156 | 0.008556
1561 | 1024.5 | 4180 | 0.05 | 2.8587 | 200 | 200 | 13.5 | 398.4 | 406.4 | 5.45 | 20.5158 | 1830.9758 | 0.0085511
1562 | 1024.5 | 4180 | 0.05 | 2.8587 | 200 | 200 | 13.5 | 398.4 | 406.4 | 5.45 | 20.5072 | 1829.9366 | 0.0085463
1563 | 1024.5 | 4180 | 0.05 | 2.8587 | 200 | 200 | 13.5 | 398.4 | 406.4 | 5.45 | 20.4987 | 1828.8979 | 0.0085414
1564 | 1024.5 | 4180 | 0.05 | 2.8587 | 200 | 200 | 13.5 | 398.4 | 406.4 | 5.45 | 20.4901 | 1827.8599 | 0.0085366
1565 | 1024.5 | 4180 | 0.05 | 2.8587 | 200 | 200 | 13.5 | 398.4 | 406.4 | 5.45 | 20.4816 | 1826.8224 | 0.0085317
1566 | 1024.5 | 4180 | 0.05 | 2.8587 | 200 | 200 | 13.5 | 398.4 | 406.4 | 5.45 | 20.473 | 1825.7855 | 0.0085269
1567 | 1024.5 | 4180 | 0.05 | 2.8587 | 200 | 200 | 13.5 | 398.4 | 406.4 | 5.45 | 20.4645 | 1824.7492 | 0.0085221
1568 | 1024.5 | 4180 | 0.05 | 2.8587 | 200 | 200 | 13.5 | 398.4 | 406.4 | 5.45 | 20.456 | 1823.7135 | 0.0085172
1569 | 1024.5 | 4180 | 0.05 | 2.8587 | 200 | 200 | 13.5 | 398.4 | 406.4 | 5.45 | 20.4475 | 1822.6784 | 0.0085124
1570 | 1024.5 | 4180 | 0.05 | 2.8587 | 200 | 200 | 13.5 | 398.4 | 406.4 | 5.45 | 20.439 | 1821.6438 | 0.0085076
1571 | 1024.5 | 4180 | 0.05 | 2.8587 | 200 | 200 | 13.5 | 398.4 | 406.4 | 5.45 | 20.4305 | 1820.6099 | 0.0085027
1572 | 1024.5 | 4180 | 0.05 | 2.8587 | 200 | 200 | 13.5 | 398.4 | 406.4 | 5.45 | 20.422 | 1819.5765 | 0.0084979
1573 | 1024.5 | 4180 | 0.05 | 2.8587 | 200 | 200 | 13.5 | 398.4 | 406.4 | 5.45 | 20.4135 | 1818.5438 | 0.0084931
1574 | 1024.5 | 4180 | 0.05 | 2.8587 | 200 | 200 | 13.5 | 398.4 | 406.4 | 5.45 | 20.405 | 1817.5116 | 0.0084883
1575 | 1024.5 | 4180 | 0.05 | 2.8587 | 200 | 200 | 13.5 | 398.4 | 406.4 | 5.45 | 20.3965 | 1816.48 | 0.0084834
1576 | 1024.5 | 4180 | 0.05 | 2.8587 | 200 | 200 | 13.5 | 398.4 | 406.4 | 5.45 | 20.388 | 1815.449 | 0.0084786
1577 | 1024.5 | 4180 | 0.05 | 2.8587 | 200 | 200 | 13.5 | 398.4 | 406.4 | 5.45 | 20.3795 | 1814.4186 | 0.0084738
1578 | 1024.5 | 4180 | 0.05 | 2.8587 | 200 | 200 | 13.5 | 398.4 | 406.4 | 5.45 | 20.371 | 1813.3887 | 0.008469
1579 | 1024.5 | 4180 | 0.05 | 2.8587 | 200 | 200 | 13.5 | 398.4 | 406.4 | 5.45 | 20.3626 | 1812.3595 | 0.0084642
1580 | 1024.5 | 4180 | 0.05 | 2.8587 | 200 | 200 | 13.5 | 398.4 | 406.4 | 5.45 | 20.3541 | 1811.3308 | 0.0084594
1581 | 1024.5 | 4180 | 0.05 | 2.8587 | 200 | 200 | 13.5 | 398.4 | 406.4 | 5.45 | 20.3456 | 1810.3027 | 0.0084546
1582 | 1024.5 | 4180 | 0.05 | 2.8587 | 200 | 200 | 13.5 | 398.4 | 406.4 | 5.45 | 20.3372 | 1809.2752 | 0.0084498
1583 | 1024.5 | 4180 | 0.05 | 2.8587 | 200 | 200 | 13.5 | 398.4 | 406.4 | 5.45 | 20.3287 | 1808.2483 | 0.008445
1584 | 1024.5 | 4180 | 0.05 | 2.8587 | 200 | 200 | 13.5 | 398.4 | 406.4 | 5.45 | 20.3203 | 1807.2219 | 0.0084402
1585 | 1024.5 | 4180 | 0.05 | 2.8587 | 200 | 200 | 13.5 | 398.4 | 406.4 | 5.45 | 20.3119 | 1806.1962 | 0.0084354
1586 | 1024.5 | 4180 | 0.05 | 2.8587 | 200 | 200 | 13.5 | 398.4 | 406.4 | 5.45 | 20.3034 | 1805.171 | 0.0084306
1587 | 1024.5 | 4180 | 0.05 | 2.8587 | 200 | 200 | 13.5 | 398.4 | 406.4 | 5.45 | 20.295 | 1804.1464 | 0.0084258
1588 | 1024.5 | 4180 | 0.05 | 2.8587 | 200 | 200 | 13.5 | 398.4 | 406.4 | 5.45 | 20.2866 | 1803.1224 | 0.0084211
1589 | 1024.5 | 4180 | 0.05 | 2.8587 | 200 | 200 | 13.5 | 398.4 | 406.4 | 5.45 | 20.2781 | 1802.0989 | 0.0084163
1590 | 1024.5 | 4180 | 0.05 | 2.8587 | 200 | 200 | 13.5 | 398.4 | 406.4 | 5.45 | 20.2697 | 1801.0761 | 0.0084115
1591 | 1024.5 | 4180 | 0.05 | 2.8587 | 200 | 200 | 13.5 | 398.4 | 406.4 | 5.45 | 20.2613 | 1800.0538 | 0.0084067
1592 | 1024.5 | 4180 | 0.05 | 2.8587 | 200 | 200 | 13.5 | 398.4 | 406.4 | 5.45 | 20.2529 | 1799.0321 | 0.008402
1593 | 1024.5 | 4180 | 0.05 | 2.8587 | 200 | 200 | 13.5 | 398.4 | 406.4 | 5.45 | 20.2445 | 1798.011 | 0.0083972
1594 | 1024.5 | 4180 | 0.05 | 2.8587 | 200 | 200 | 13.5 | 398.4 | 406.4 | 5.45 | 20.2361 | 1796.9905 | 0.0083924
1595 | 1024.5 | 4180 | 0.05 | 2.8587 | 200 | 200 | 13.5 | 398.4 | 406.4 | 5.45 | 20.2277 | 1795.9705 | 0.0083877
1596 | 1024.5 | 4180 | 0.05 | 2.8587 | 200 | 200 | 13.5 | 398.4 | 406.4 | 5.45 | 20.2193 | 1794.9512 | 0.0083829
1597 | 1024.5 | 4180 | 0.05 | 2.8587 | 200 | 200 | 13.5 | 398.4 | 406.4 | 5.45 | 20.2109 | 1793.9324 | 0.0083781
1598 | 1024.5 | 4180 | 0.05 | 2.8587 | 200 | 200 | 13.5 | 398.4 | 406.4 | 5.45 | 20.2026 | 1792.9142 | 0.0083734
1599 | 1024.5 | 4180 | 0.05 | 2.8587 | 200 | 200 | 13.5 | 398.4 | 406.4 | 5.45 | 20.1942 | 1791.8965 | 0.0083686
1600 | 1024.5 | 4180 | 0.05 | 2.8587 | 200 | 200 | 13.5 | 398.4 | 406.4 | 5.45 | 20.1858 | 1790.8795 | 0.0083639
1601 | 1024.5 | 4180 | 0.05 | 2.8587 | 200 | 200 | 13.5 | 398.4 | 406.4 | 5.45 | 20.1775 | 1789.863 | 0.0083591
1602 | 1024.5 | 4180 | 0.05 | 2.8587 | 200 | 200 | 13.5 | 398.4 | 406.4 | 5.45 | 20.1691 | 1788.8471 | 0.0083544
1603 | 1024.5 | 4180 | 0.05 | 2.8587 | 200 | 200 | 13.5 | 398.4 | 406.4 | 5.45 | 20.1608 | 1787.8317 | 0.0083497
1604 | 1024.5 | 4180 | 0.05 | 2.8587 | 200 | 200 | 13.5 | 398.4 | 406.4 | 5.45 | 20.1524 | 1786.817 | 0.0083449
1605 | 1024.5 | 4180 | 0.05 | 2.8587 | 200 | 200 | 13.5 | 398.4 | 406.4 | 5.45 | 20.1441 | 1785.8028 | 0.0083402
1606 | 1024.5 | 4180 | 0.05 | 2.8587 | 200 | 200 | 13.5 | 398.4 | 406.4 | 5.45 | 20.1357 | 1784.7892 | 0.0083354
1607 | 1024.5 | 4180 | 0.05 | 2.8587 | 200 | 200 | 13.5 | 398.4 | 406.4 | 5.45 | 20.1274 | 1783.7762 | 0.0083307
1608 | 1024.5 | 4180 | 0.05 | 2.8587 | 200 | 200 | 13.5 | 398.4 | 406.4 | 5.45 | 20.1191 | 1782.7637 | 0.008326
1609 | 1024.5 | 4180 | 0.05 | 2.8587 | 200 | 200 | 13.5 | 398.4 | 406.4 | 5.45 | 20.1107 | 1781.7519 | 0.0083213
1610 | 1024.5 | 4180 | 0.05 | 2.8587 | 200 | 200 | 13.5 | 398.4 | 406.4 | 5.45 | 20.1024 | 1780.7406 | 0.0083165
1611 | 1024.5 | 4180 | 0.05 | 2.8587 | 200 | 200 | 13.5 | 398.4 | 406.4 | 5.45 | 20.0941 | 1779.7298 | 0.0083118
1612 | 1024.5 | 4180 | 0.05 | 2.8587 | 200 | 200 | 13.5 | 398.4 | 406.4 | 5.45 | 20.0858 | 1778.7197 | 0.0083071
1613 | 1024.5 | 4180 | 0.05 | 2.8587 | 200 | 200 | 13.5 | 398.4 | 406.4 | 5.45 | 20.0775 | 1777.7101 | 0.0083024
1614 | 1024.5 | 4180 | 0.05 | 2.8587 | 200 | 200 | 13.5 | 398.4 | 406.4 | 5.45 | 20.0692 | 1776.7011 | 0.0082977
1615 | 1024.5 | 4180 | 0.05 | 2.8587 | 200 | 200 | 13.5 | 398.4 | 406.4 | 5.45 | 20.0609 | 1775.6927 | 0.008293
1616 | 1024.5 | 4180 | 0.05 | 2.8587 | 200 | 200 | 13.5 | 398.4 | 406.4 | 5.45 | 20.0526 | 1774.6848 | 0.0082883
1617 | 1024.5 | 4180 | 0.05 | 2.8587 | 200 | 200 | 13.5 | 398.4 | 406.4 | 5.45 | 20.0443 | 1773.6775 | 0.0082835
1618 | 1024.5 | 4180 | 0.05 | 2.8587 | 200 | 200 | 13.5 | 398.4 | 406.4 | 5.45 | 20.036 | 1772.6708 | 0.0082788
1619 | 1024.5 | 4180 | 0.05 | 2.8587 | 200 | 200 | 13.5 | 398.4 | 406.4 | 5.45 | 20.0277 | 1771.6646 | 0.0082741
1620 | 1024.5 | 4180 | 0.05 | 2.8587 | 200 | 200 | 13.5 | 398.4 | 406.4 | 5.45 | 20.0195 | 1770.6591 | 0.0082695
1621 | 1024.5 | 4180 | 0.05 | 2.8587 | 200 | 200 | 13.5 | 398.4 | 406.4 | 5.45 | 20.0112 | 1769.6541 | 0.0082648
1622 | 1024.5 | 4180 | 0.05 | 2.8587 | 200 | 200 | 13.5 | 398.4 | 406.4 | 5.45 | 20.0029 | 1768.6496 | 0.0082601
1623 | 1024.5 | 4180 | 0.05 | 2.8587 | 200 | 200 | 13.5 | 398.4 | 406.4 | 5.45 | 19.9947 | 1767.6458 | 0.0082554
1624 | 1024.5 | 4180 | 0.05 | 2.8587 | 200 | 200 | 13.5 | 398.4 | 406.4 | 5.45 | 19.9864 | 1766.6425 | 0.0082507
1625 | 1024.5 | 4180 | 0.05 | 2.8587 | 200 | 200 | 13.5 | 398.4 | 406.4 | 5.45 | 19.9781 | 1765.6397 | 0.008246
1626 | 1024.5 | 4180 | 0.05 | 2.8587 | 200 | 200 | 13.5 | 398.4 | 406.4 | 5.45 | 19.9699 | 1764.6376 | 0.0082413
1627 | 1024.5 | 4180 | 0.05 | 2.8587 | 200 | 200 | 13.5 | 398.4 | 406.4 | 5.45 | 19.9617 | 1763.636 | 0.0082367
1628 | 1024.5 | 4180 | 0.05 | 2.8587 | 200 | 200 | 13.5 | 398.4 | 406.4 | 5.45 | 19.9534 | 1762.635 | 0.008232
1629 | 1024.5 | 4180 | 0.05 | 2.8587 | 200 | 200 | 13.5 | 398.4 | 406.4 | 5.45 | 19.9452 | 1761.6345 | 0.0082273
1630 | 1024.5 | 4180 | 0.05 | 2.8587 | 200 | 200 | 13.5 | 398.4 | 406.4 | 5.45 | 19.937 | 1760.6346 | 0.0082226
1631 | 1024.5 | 4180 | 0.05 | 2.8587 | 200 | 200 | 13.5 | 398.4 | 406.4 | 5.45 | 19.9287 | 1759.6353 | 0.008218
1632 | 1024.5 | 4180 | 0.05 | 2.8587 | 200 | 200 | 13.5 | 398.4 | 406.4 | 5.45 | 19.9205 | 1758.6366 | 0.0082133
1633 | 1024.5 | 4180 | 0.05 | 2.8587 | 200 | 200 | 13.5 | 398.4 | 406.4 | 5.45 | 19.9123 | 1757.6384 | 0.0082086
1634 | 1024.5 | 4180 | 0.05 | 2.8587 | 200 | 200 | 13.5 | 398.4 | 406.4 | 5.45 | 19.9041 | 1756.6408 | 0.008204
1635 | 1024.5 | 4180 | 0.05 | 2.8587 | 200 | 200 | 13.5 | 398.4 | 406.4 | 5.45 | 19.8959 | 1755.6437 | 0.0081993
1636 | 1024.5 | 4180 | 0.05 | 2.8587 | 200 | 200 | 13.5 | 398.4 | 406.4 | 5.45 | 19.8877 | 1754.6472 | 0.0081947
1637 | 1024.5 | 4180 | 0.05 | 2.8587 | 200 | 200 | 13.5 | 398.4 | 406.4 | 5.45 | 19.8795 | 1753.6513 | 0.00819
1638 | 1024.5 | 4180 | 0.05 | 2.8587 | 200 | 200 | 13.5 | 398.4 | 406.4 | 5.45 | 19.8713 | 1752.656 | 0.0081854
1639 | 1024.5 | 4180 | 0.05 | 2.8587 | 200 | 200 | 13.5 | 398.4 | 406.4 | 5.45 | 19.8631 | 1751.6612 | 0.0081807
1640 | 1024.5 | 4180 | 0.05 | 2.8587 | 200 | 200 | 13.5 | 398.4 | 406.4 | 5.45 | 19.8549 | 1750.667 | 0.0081761
1641 | 1024.5 | 4180 | 0.05 | 2.8587 | 200 | 200 | 13.5 | 398.4 | 406.4 | 5.45 | 19.8468 | 1749.6733 | 0.0081714
1642 | 1024.5 | 4180 | 0.05 | 2.8587 | 200 | 200 | 13.5 | 398.4 | 406.4 | 5.45 | 19.8386 | 1748.6802 | 0.0081668
1643 | 1024.5 | 4180 | 0.05 | 2.8587 | 200 | 200 | 13.5 | 398.4 | 406.4 | 5.45 | 19.8304 | 1747.6877 | 0.0081622
1644 | 1024.5 | 4180 | 0.05 | 2.8587 | 200 | 200 | 13.5 | 398.4 | 406.4 | 5.45 | 19.8223 | 1746.6957 | 0.0081575
1645 | 1024.5 | 4180 | 0.05 | 2.8587 | 200 | 200 | 13.5 | 398.4 | 406.4 | 5.45 | 19.8141 | 1745.7043 | 0.0081529
1646 | 1024.5 | 4180 | 0.05 | 2.8587 | 200 | 200 | 13.5 | 398.4 | 406.4 | 5.45 | 19.806 | 1744.7135 | 0.0081483
1647 | 1024.5 | 4180 | 0.05 | 2.8587 | 200 | 200 | 13.5 | 398.4 | 406.4 | 5.45 | 19.7978 | 1743.7232 | 0.0081437
1648 | 1024.5 | 4180 | 0.05 | 2.8587 | 200 | 200 | 13.5 | 398.4 | 406.4 | 5.45 | 19.7897 | 1742.7335 | 0.008139
1649 | 1024.5 | 4180 | 0.05 | 2.8587 | 200 | 200 | 13.5 | 398.4 | 406.4 | 5.45 | 19.7815 | 1741.7443 | 0.0081344
1650 | 1024.5 | 4180 | 0.05 | 2.8587 | 200 | 200 | 13.5 | 398.4 | 406.4 | 5.45 | 19.7734 | 1740.7557 | 0.0081298
1651 | 1024.5 | 4180 | 0.05 | 2.8587 | 200 | 200 | 13.5 | 398.4 | 406.4 | 5.45 | 19.7653 | 1739.7677 | 0.0081252
1652 | 1024.5 | 4180 | 0.05 | 2.8587 | 200 | 200 | 13.5 | 398.4 | 406.4 | 5.45 | 19.7571 | 1738.7802 | 0.0081206
1653 | 1024.5 | 4180 | 0.05 | 2.8587 | 200 | 200 | 13.5 | 398.4 | 406.4 | 5.45 | 19.749 | 1737.7933 | 0.008116
1654 | 1024.5 | 4180 | 0.05 | 2.8587 | 200 | 200 | 13.5 | 398.4 | 406.4 | 5.45 | 19.7409 | 1736.807 | 0.0081114
1655 | 1024.5 | 4180 | 0.05 | 2.8587 | 200 | 200 | 13.5 | 398.4 | 406.4 | 5.45 | 19.7328 | 1735.8212 | 0.0081067
1656 | 1024.5 | 4180 | 0.05 | 2.8587 | 200 | 200 | 13.5 | 398.4 | 406.4 | 5.45 | 19.7247 | 1734.8359 | 0.0081021
1657 | 1024.5 | 4180 | 0.05 | 2.8587 | 200 | 200 | 13.5 | 398.4 | 406.4 | 5.45 | 19.7166 | 1733.8513 | 0.0080975
1658 | 1024.5 | 4180 | 0.05 | 2.8587 | 200 | 200 | 13.5 | 398.4 | 406.4 | 5.45 | 19.7085 | 1732.8671 | 0.008093
1659 | 1024.5 | 4180 | 0.05 | 2.8587 | 200 | 200 | 13.5 | 398.4 | 406.4 | 5.45 | 19.7004 | 1731.8836 | 0.0080884
1660 | 1024.5 | 4180 | 0.05 | 2.8587 | 200 | 200 | 13.5 | 398.4 | 406.4 | 5.45 | 19.6923 | 1730.9006 | 0.0080838
1661 | 1024.5 | 4180 | 0.05 | 2.8587 | 200 | 200 | 13.5 | 398.4 | 406.4 | 5.45 | 19.6842 | 1729.9182 | 0.0080792
1662 | 1024.5 | 4180 | 0.05 | 2.8587 | 200 | 200 | 13.5 | 398.4 | 406.4 | 5.45 | 19.6761 | 1728.9363 | 0.0080746
1663 | 1024.5 | 4180 | 0.05 | 2.8587 | 200 | 200 | 13.5 | 398.4 | 406.4 | 5.45 | 19.6681 | 1727.9549 | 0.00807
1664 | 1024.5 | 4180 | 0.05 | 2.8587 | 200 | 200 | 13.5 | 398.4 | 406.4 | 5.45 | 19.66 | 1726.9742 | 0.0080654
1665 | 1024.5 | 4180 | 0.05 | 2.8587 | 200 | 200 | 13.5 | 398.4 | 406.4 | 5.45 | 19.6519 | 1725.994 | 0.0080609
1666 | 1024.5 | 4180 | 0.05 | 2.8587 | 200 | 200 | 13.5 | 398.4 | 406.4 | 5.45 | 19.6439 | 1725.0143 | 0.0080563
1667 | 1024.5 | 4180 | 0.05 | 2.8587 | 200 | 200 | 13.5 | 398.4 | 406.4 | 5.45 | 19.6358 | 1724.0352 | 0.0080517
1668 | 1024.5 | 4180 | 0.05 | 2.8587 | 200 | 200 | 13.5 | 398.4 | 406.4 | 5.45 | 19.6278 | 1723.0567 | 0.0080471
1669 | 1024.5 | 4180 | 0.05 | 2.8587 | 200 | 200 | 13.5 | 398.4 | 406.4 | 5.45 | 19.6197 | 1722.0787 | 0.0080426
1670 | 1024.5 | 4180 | 0.05 | 2.8587 | 200 | 200 | 13.5 | 398.4 | 406.4 | 5.45 | 19.6117 | 1721.1013 | 0.008038
1671 | 1024.5 | 4180 | 0.05 | 2.8587 | 200 | 200 | 13.5 | 398.4 | 406.4 | 5.45 | 19.6036 | 1720.1244 | 0.0080334
1672 | 1024.5 | 4180 | 0.05 | 2.8587 | 200 | 200 | 13.5 | 398.4 | 406.4 | 5.45 | 19.5956 | 1719.1481 | 0.0080289
1673 | 1024.5 | 4180 | 0.05 | 2.8587 | 200 | 200 | 13.5 | 398.4 | 406.4 | 5.45 | 19.5876 | 1718.1723 | 0.0080243
1674 | 1024.5 | 4180 | 0.05 | 2.8587 | 200 | 200 | 13.5 | 398.4 | 406.4 | 5.45 | 19.5796 | 1717.1971 | 0.0080198
1675 | 1024.5 | 4180 | 0.05 | 2.8587 | 200 | 200 | 13.5 | 398.4 | 406.4 | 5.45 | 19.5715 | 1716.2224 | 0.0080152
1676 | 1024.5 | 4180 | 0.05 | 2.8587 | 200 | 200 | 13.5 | 398.4 | 406.4 | 5.45 | 19.5635 | 1715.2483 | 0.0080107
1677 | 1024.5 | 4180 | 0.05 | 2.8587 | 200 | 200 | 13.5 | 398.4 | 406.4 | 5.45 | 19.5555 | 1714.2747 | 0.0080061
1678 | 1024.5 | 4180 | 0.05 | 2.8587 | 200 | 200 | 13.5 | 398.4 | 406.4 | 5.45 | 19.5475 | 1713.3017 | 0.0080016
1679 | 1024.5 | 4180 | 0.05 | 2.8587 | 200 | 200 | 13.5 | 398.4 | 406.4 | 5.45 | 19.5395 | 1712.3293 | 0.007997
1680 | 1024.5 | 4180 | 0.05 | 2.8587 | 200 | 200 | 13.5 | 398.4 | 406.4 | 5.45 | 19.5315 | 1711.3574 | 0.0079925
1681 | 1024.5 | 4180 | 0.05 | 2.8587 | 200 | 200 | 13.5 | 398.4 | 406.4 | 5.45 | 19.5235 | 1710.386 | 0.007988
1682 | 1024.5 | 4180 | 0.05 | 2.8587 | 200 | 200 | 13.5 | 398.4 | 406.4 | 5.45 | 19.5155 | 1709.4153 | 0.0079834
1683 | 1024.5 | 4180 | 0.05 | 2.8587 | 200 | 200 | 13.5 | 398.4 | 406.4 | 5.45 | 19.5075 | 1708.445 | 0.0079789
1684 | 1024.5 | 4180 | 0.05 | 2.8587 | 200 | 200 | 13.5 | 398.4 | 406.4 | 5.45 | 19.4996 | 1707.4753 | 0.0079744
1685 | 1024.5 | 4180 | 0.05 | 2.8587 | 200 | 200 | 13.5 | 398.4 | 406.4 | 5.45 | 19.4916 | 1706.5062 | 0.0079698
1686 | 1024.5 | 4180 | 0.05 | 2.8587 | 200 | 200 | 13.5 | 398.4 | 406.4 | 5.45 | 19.4836 | 1705.5376 | 0.0079653
1687 | 1024.5 | 4180 | 0.05 | 2.8587 | 200 | 200 | 13.5 | 398.4 | 406.4 | 5.45 | 19.4756 | 1704.5695 | 0.0079608
1688 | 1024.5 | 4180 | 0.05 | 2.8587 | 200 | 200 | 13.5 | 398.4 | 406.4 | 5.45 | 19.4677 | 1703.602 | 0.0079563
1689 | 1024.5 | 4180 | 0.05 | 2.8587 | 200 | 200 | 13.5 | 398.4 | 406.4 | 5.45 | 19.4597 | 1702.6351 | 0.0079518
1690 | 1024.5 | 4180 | 0.05 | 2.8587 | 200 | 200 | 13.5 | 398.4 | 406.4 | 5.45 | 19.4518 | 1701.6687 | 0.0079472
1691 | 1024.5 | 4180 | 0.05 | 2.8587 | 200 | 200 | 13.5 | 398.4 | 406.4 | 5.45 | 19.4438 | 1700.7029 | 0.0079427
1692 | 1024.5 | 4180 | 0.05 | 2.8587 | 200 | 200 | 13.5 | 398.4 | 406.4 | 5.45 | 19.4359 | 1699.7376 | 0.0079382
1693 | 1024.5 | 4180 | 0.05 | 2.8587 | 200 | 200 | 13.5 | 398.4 | 406.4 | 5.45 | 19.428 | 1698.7728 | 0.0079337
1694 | 1024.5 | 4180 | 0.05 | 2.8587 | 200 | 200 | 13.5 | 398.4 | 406.4 | 5.45 | 19.42 | 1697.8086 | 0.0079292
1695 | 1024.5 | 4180 | 0.05 | 2.8587 | 200 | 200 | 13.5 | 398.4 | 406.4 | 5.45 | 19.4121 | 1696.8449 | 0.0079247
1696 | 1024.5 | 4180 | 0.05 | 2.8587 | 200 | 200 | 13.5 | 398.4 | 406.4 | 5.45 | 19.4042 | 1695.8818 | 0.0079202
1697 | 1024.5 | 4180 | 0.05 | 2.8587 | 200 | 200 | 13.5 | 398.4 | 406.4 | 5.45 | 19.3962 | 1694.9193 | 0.0079157
1698 | 1024.5 | 4180 | 0.05 | 2.8587 | 200 | 200 | 13.5 | 398.4 | 406.4 | 5.45 | 19.3883 | 1693.9573 | 0.0079112
1699 | 1024.5 | 4180 | 0.05 | 2.8587 | 200 | 200 | 13.5 | 398.4 | 406.4 | 5.45 | 19.3804 | 1692.9958 | 0.0079067
1700 | 1024.5 | 4180 | 0.05 | 2.8587 | 200 | 200 | 13.5 | 398.4 | 406.4 | 5.45 | 19.3725 | 1692.0349 | 0.0079023
1701 | 1024.5 | 4180 | 0.05 | 2.8587 | 200 | 200 | 13.5 | 398.4 | 406.4 | 5.45 | 19.3646 | 1691.0745 | 0.0078978
1702 | 1024.5 | 4180 | 0.05 | 2.8587 | 200 | 200 | 13.5 | 398.4 | 406.4 | 5.45 | 19.3567 | 1690.1146 | 0.0078933
1703 | 1024.5 | 4180 | 0.05 | 2.8587 | 200 | 200 | 13.5 | 398.4 | 406.4 | 5.45 | 19.3488 | 1689.1554 | 0.0078888
1704 | 1024.5 | 4180 | 0.05 | 2.8587 | 200 | 200 | 13.5 | 398.4 | 406.4 | 5.45 | 19.3409 | 1688.1966 | 0.0078843
1705 | 1024.5 | 4180 | 0.05 | 2.8587 | 200 | 200 | 13.5 | 398.4 | 406.4 | 5.45 | 19.333 | 1687.2384 | 0.0078799
1706 | 1024.5 | 4180 | 0.05 | 2.8587 | 200 | 200 | 13.5 | 398.4 | 406.4 | 5.45 | 19.3252 | 1686.2808 | 0.0078754
1707 | 1024.5 | 4180 | 0.05 | 2.8587 | 200 | 200 | 13.5 | 398.4 | 406.4 | 5.45 | 19.3173 | 1685.3236 | 0.0078709
1708 | 1024.5 | 4180 | 0.05 | 2.8587 | 200 | 200 | 13.5 | 398.4 | 406.4 | 5.45 | 19.3094 | 1684.3671 | 0.0078664
1709 | 1024.5 | 4180 | 0.05 | 2.8587 | 200 | 200 | 13.5 | 398.4 | 406.4 | 5.45 | 19.3016 | 1683.411 | 0.007862
1710 | 1024.5 | 4180 | 0.05 | 2.8587 | 200 | 200 | 13.5 | 398.4 | 406.4 | 5.45 | 19.2937 | 1682.4556 | 0.0078575
1711 | 1024.5 | 4180 | 0.05 | 2.8587 | 200 | 200 | 13.5 | 398.4 | 406.4 | 5.45 | 19.2858 | 1681.5006 | 0.0078531
1712 | 1024.5 | 4180 | 0.05 | 2.8587 | 200 | 200 | 13.5 | 398.4 | 406.4 | 5.45 | 19.278 | 1680.5462 | 0.0078486
1713 | 1024.5 | 4180 | 0.05 | 2.8587 | 200 | 200 | 13.5 | 398.4 | 406.4 | 5.45 | 19.2701 | 1679.5924 | 0.0078441
1714 | 1024.5 | 4180 | 0.05 | 2.8587 | 200 | 200 | 13.5 | 398.4 | 406.4 | 5.45 | 19.2623 | 1678.639 | 0.0078397
1715 | 1024.5 | 4180 | 0.05 | 2.8587 | 200 | 200 | 13.5 | 398.4 | 406.4 | 5.45 | 19.2544 | 1677.6863 | 0.0078352
1716 | 1024.5 | 4180 | 0.05 | 2.8587 | 200 | 200 | 13.5 | 398.4 | 406.4 | 5.45 | 19.2466 | 1676.734 | 0.0078308
1717 | 1024.5 | 4180 | 0.05 | 2.8587 | 200 | 200 | 13.5 | 398.4 | 406.4 | 5.45 | 19.2388 | 1675.7823 | 0.0078264
1718 | 1024.5 | 4180 | 0.05 | 2.8587 | 200 | 200 | 13.5 | 398.4 | 406.4 | 5.45 | 19.231 | 1674.8312 | 0.0078219
1719 | 1024.5 | 4180 | 0.05 | 2.8587 | 200 | 200 | 13.5 | 398.4 | 406.4 | 5.45 | 19.2231 | 1673.8806 | 0.0078175
1720 | 1024.5 | 4180 | 0.05 | 2.8587 | 200 | 200 | 13.5 | 398.4 | 406.4 | 5.45 | 19.2153 | 1672.9305 | 0.007813
1721 | 1024.5 | 4180 | 0.05 | 2.8587 | 200 | 200 | 13.5 | 398.4 | 406.4 | 5.45 | 19.2075 | 1671.981 | 0.0078086
1722 | 1024.5 | 4180 | 0.05 | 2.8587 | 200 | 200 | 13.5 | 398.4 | 406.4 | 5.45 | 19.1997 | 1671.032 | 0.0078042
1723 | 1024.5 | 4180 | 0.05 | 2.8587 | 200 | 200 | 13.5 | 398.4 | 406.4 | 5.45 | 19.1919 | 1670.0835 | 0.0077997
1724 | 1024.5 | 4180 | 0.05 | 2.8587 | 200 | 200 | 13.5 | 398.4 | 406.4 | 5.45 | 19.1841 | 1669.1356 | 0.0077953
1725 | 1024.5 | 4180 | 0.05 | 2.8587 | 200 | 200 | 13.5 | 398.4 | 406.4 | 5.45 | 19.1763 | 1668.1882 | 0.0077909
1726 | 1024.5 | 4180 | 0.05 | 2.8587 | 200 | 200 | 13.5 | 398.4 | 406.4 | 5.45 | 19.1685 | 1667.2413 | 0.0077865
1727 | 1024.5 | 4180 | 0.05 | 2.8587 | 200 | 200 | 13.5 | 398.4 | 406.4 | 5.45 | 19.1607 | 1666.295 | 0.007782
1728 | 1024.5 | 4180 | 0.05 | 2.8587 | 200 | 200 | 13.5 | 398.4 | 406.4 | 5.45 | 19.1529 | 1665.3493 | 0.0077776
1729 | 1024.5 | 4180 | 0.05 | 2.8587 | 200 | 200 | 13.5 | 398.4 | 406.4 | 5.45 | 19.1452 | 1664.404 | 0.0077732
1730 | 1024.5 | 4180 | 0.05 | 2.8587 | 200 | 200 | 13.5 | 398.4 | 406.4 | 5.45 | 19.1374 | 1663.4593 | 0.0077688
1731 | 1024.5 | 4180 | 0.05 | 2.8587 | 200 | 200 | 13.5 | 398.4 | 406.4 | 5.45 | 19.1296 | 1662.5152 | 0.0077644
1732 | 1024.5 | 4180 | 0.05 | 2.8587 | 200 | 200 | 13.5 | 398.4 | 406.4 | 5.45 | 19.1218 | 1661.5716 | 0.00776
1733 | 1024.5 | 4180 | 0.05 | 2.8587 | 200 | 200 | 13.5 | 398.4 | 406.4 | 5.45 | 19.1141 | 1660.6285 | 0.0077556
1734 | 1024.5 | 4180 | 0.05 | 2.8587 | 200 | 200 | 13.5 | 398.4 | 406.4 | 5.45 | 19.1063 | 1659.6859 | 0.0077512
1735 | 1024.5 | 4180 | 0.05 | 2.8587 | 200 | 200 | 13.5 | 398.4 | 406.4 | 5.45 | 19.0986 | 1658.7439 | 0.0077468
1736 | 1024.5 | 4180 | 0.05 | 2.8587 | 200 | 200 | 13.5 | 398.4 | 406.4 | 5.45 | 19.0908 | 1657.8024 | 0.0077424
1737 | 1024.5 | 4180 | 0.05 | 2.8587 | 200 | 200 | 13.5 | 398.4 | 406.4 | 5.45 | 19.0831 | 1656.8615 | 0.007738
1738 | 1024.5 | 4180 | 0.05 | 2.8587 | 200 | 200 | 13.5 | 398.4 | 406.4 | 5.45 | 19.0754 | 1655.921 | 0.0077336
1739 | 1024.5 | 4180 | 0.05 | 2.8587 | 200 | 200 | 13.5 | 398.4 | 406.4 | 5.45 | 19.0676 | 1654.9812 | 0.0077292
1740 | 1024.5 | 4180 | 0.05 | 2.8587 | 200 | 200 | 13.5 | 398.4 | 406.4 | 5.45 | 19.0599 | 1654.0418 | 0.0077248
1741 | 1024.5 | 4180 | 0.05 | 2.8587 | 200 | 200 | 13.5 | 398.4 | 406.4 | 5.45 | 19.0522 | 1653.103 | 0.0077204
1742 | 1024.5 | 4180 | 0.05 | 2.8587 | 200 | 200 | 13.5 | 398.4 | 406.4 | 5.45 | 19.0444 | 1652.1647 | 0.0077161
1743 | 1024.5 | 4180 | 0.05 | 2.8587 | 200 | 200 | 13.5 | 398.4 | 406.4 | 5.45 | 19.0367 | 1651.227 | 0.0077117
1744 | 1024.5 | 4180 | 0.05 | 2.8587 | 200 | 200 | 13.5 | 398.4 | 406.4 | 5.45 | 19.029 | 1650.2898 | 0.0077073
1745 | 1024.5 | 4180 | 0.05 | 2.8587 | 200 | 200 | 13.5 | 398.4 | 406.4 | 5.45 | 19.0213 | 1649.3531 | 0.0077029
1746 | 1024.5 | 4180 | 0.05 | 2.8587 | 200 | 200 | 13.5 | 398.4 | 406.4 | 5.45 | 19.0136 | 1648.4169 | 0.0076985
1747 | 1024.5 | 4180 | 0.05 | 2.8587 | 200 | 200 | 13.5 | 398.4 | 406.4 | 5.45 | 19.0059 | 1647.4813 | 0.0076942
1748 | 1024.5 | 4180 | 0.05 | 2.8587 | 200 | 200 | 13.5 | 398.4 | 406.4 | 5.45 | 18.9982 | 1646.5462 | 0.0076898
1749 | 1024.5 | 4180 | 0.05 | 2.8587 | 200 | 200 | 13.5 | 398.4 | 406.4 | 5.45 | 18.9905 | 1645.6116 | 0.0076854
1750 | 1024.5 | 4180 | 0.05 | 2.8587 | 200 | 200 | 13.5 | 398.4 | 406.4 | 5.45 | 18.9828 | 1644.6776 | 0.0076811
1751 | 1024.5 | 4180 | 0.05 | 2.8587 | 200 | 200 | 13.5 | 398.4 | 406.4 | 5.45 | 18.9752 | 1643.7441 | 0.0076767
1752 | 1024.5 | 4180 | 0.05 | 2.8587 | 200 | 200 | 13.5 | 398.4 | 406.4 | 5.45 | 18.9675 | 1642.8111 | 0.0076724
1753 | 1024.5 | 4180 | 0.05 | 2.8587 | 200 | 200 | 13.5 | 398.4 | 406.4 | 5.45 | 18.9598 | 1641.8787 | 0.007668
1754 | 1024.5 | 4180 | 0.05 | 2.8587 | 200 | 200 | 13.5 | 398.4 | 406.4 | 5.45 | 18.9521 | 1640.9468 | 0.0076637
1755 | 1024.5 | 4180 | 0.05 | 2.8587 | 200 | 200 | 13.5 | 398.4 | 406.4 | 5.45 | 18.9445 | 1640.0154 | 0.0076593
1756 | 1024.5 | 4180 | 0.05 | 2.8587 | 200 | 200 | 13.5 | 398.4 | 406.4 | 5.45 | 18.9368 | 1639.0846 | 0.007655
1757 | 1024.5 | 4180 | 0.05 | 2.8587 | 200 | 200 | 13.5 | 398.4 | 406.4 | 5.45 | 18.9292 | 1638.1542 | 0.0076506
1758 | 1024.5 | 4180 | 0.05 | 2.8587 | 200 | 200 | 13.5 | 398.4 | 406.4 | 5.45 | 18.9215 | 1637.2244 | 0.0076463
1759 | 1024.5 | 4180 | 0.05 | 2.8587 | 200 | 200 | 13.5 | 398.4 | 406.4 | 5.45 | 18.9139 | 1636.2952 | 0.0076419
1760 | 1024.5 | 4180 | 0.05 | 2.8587 | 200 | 200 | 13.5 | 398.4 | 406.4 | 5.45 | 18.9062 | 1635.3664 | 0.0076376
1761 | 1024.5 | 4180 | 0.05 | 2.8587 | 200 | 200 | 13.5 | 398.4 | 406.4 | 5.45 | 18.8986 | 1634.4382 | 0.0076333
1762 | 1024.5 | 4180 | 0.05 | 2.8587 | 200 | 200 | 13.5 | 398.4 | 406.4 | 5.45 | 18.891 | 1633.5105 | 0.0076289
1763 | 1024.5 | 4180 | 0.05 | 2.8587 | 200 | 200 | 13.5 | 398.4 | 406.4 | 5.45 | 18.8833 | 1632.5834 | 0.0076246
1764 | 1024.5 | 4180 | 0.05 | 2.8587 | 200 | 200 | 13.5 | 398.4 | 406.4 | 5.45 | 18.8757 | 1631.6567 | 0.0076203
1765 | 1024.5 | 4180 | 0.05 | 2.8587 | 200 | 200 | 13.5 | 398.4 | 406.4 | 5.45 | 18.8681 | 1630.7306 | 0.0076159
1766 | 1024.5 | 4180 | 0.05 | 2.8587 | 200 | 200 | 13.5 | 398.4 | 406.4 | 5.45 | 18.8605 | 1629.805 | 0.0076116
1767 | 1024.5 | 4180 | 0.05 | 2.8587 | 200 | 200 | 13.5 | 398.4 | 406.4 | 5.45 | 18.8529 | 1628.88 | 0.0076073
1768 | 1024.5 | 4180 | 0.05 | 2.8587 | 200 | 200 | 13.5 | 398.4 | 406.4 | 5.45 | 18.8452 | 1627.9554 | 0.007603
1769 | 1024.5 | 4180 | 0.05 | 2.8587 | 200 | 200 | 13.5 | 398.4 | 406.4 | 5.45 | 18.8376 | 1627.0314 | 0.0075987
1770 | 1024.5 | 4180 | 0.05 | 2.8587 | 200 | 200 | 13.5 | 398.4 | 406.4 | 5.45 | 18.83 | 1626.1079 | 0.0075944
1771 | 1024.5 | 4180 | 0.05 | 2.8587 | 200 | 200 | 13.5 | 398.4 | 406.4 | 5.45 | 18.8225 | 1625.185 | 0.00759
1772 | 1024.5 | 4180 | 0.05 | 2.8587 | 200 | 200 | 13.5 | 398.4 | 406.4 | 5.45 | 18.8149 | 1624.2625 | 0.0075857
1773 | 1024.5 | 4180 | 0.05 | 2.8587 | 200 | 200 | 13.5 | 398.4 | 406.4 | 5.45 | 18.8073 | 1623.3406 | 0.0075814
1774 | 1024.5 | 4180 | 0.05 | 2.8587 | 200 | 200 | 13.5 | 398.4 | 406.4 | 5.45 | 18.7997 | 1622.4192 | 0.0075771
1775 | 1024.5 | 4180 | 0.05 | 2.8587 | 200 | 200 | 13.5 | 398.4 | 406.4 | 5.45 | 18.7921 | 1621.4984 | 0.0075728
1776 | 1024.5 | 4180 | 0.05 | 2.8587 | 200 | 200 | 13.5 | 398.4 | 406.4 | 5.45 | 18.7845 | 1620.578 | 0.0075685
1777 | 1024.5 | 4180 | 0.05 | 2.8587 | 200 | 200 | 13.5 | 398.4 | 406.4 | 5.45 | 18.777 | 1619.6582 | 0.0075642
1778 | 1024.5 | 4180 | 0.05 | 2.8587 | 200 | 200 | 13.5 | 398.4 | 406.4 | 5.45 | 18.7694 | 1618.7389 | 0.0075599
1779 | 1024.5 | 4180 | 0.05 | 2.8587 | 200 | 200 | 13.5 | 398.4 | 406.4 | 5.45 | 18.7619 | 1617.8201 | 0.0075557
1780 | 1024.5 | 4180 | 0.05 | 2.8587 | 200 | 200 | 13.5 | 398.4 | 406.4 | 5.45 | 18.7543 | 1616.9019 | 0.0075514
1781 | 1024.5 | 4180 | 0.05 | 2.8587 | 200 | 200 | 13.5 | 398.4 | 406.4 | 5.45 | 18.7467 | 1615.9841 | 0.0075471
1782 | 1024.5 | 4180 | 0.05 | 2.8587 | 200 | 200 | 13.5 | 398.4 | 406.4 | 5.45 | 18.7392 | 1615.0669 | 0.0075428
1783 | 1024.5 | 4180 | 0.05 | 2.8587 | 200 | 200 | 13.5 | 398.4 | 406.4 | 5.45 | 18.7317 | 1614.1502 | 0.0075385
1784 | 1024.5 | 4180 | 0.05 | 2.8587 | 200 | 200 | 13.5 | 398.4 | 406.4 | 5.45 | 18.7241 | 1613.2341 | 0.0075342
1785 | 1024.5 | 4180 | 0.05 | 2.8587 | 200 | 200 | 13.5 | 398.4 | 406.4 | 5.45 | 18.7166 | 1612.3184 | 0.00753
1786 | 1024.5 | 4180 | 0.05 | 2.8587 | 200 | 200 | 13.5 | 398.4 | 406.4 | 5.45 | 18.7091 | 1611.4033 | 0.0075257
1787 | 1024.5 | 4180 | 0.05 | 2.8587 | 200 | 200 | 13.5 | 398.4 | 406.4 | 5.45 | 18.7015 | 1610.4887 | 0.0075214
1788 | 1024.5 | 4180 | 0.05 | 2.8587 | 200 | 200 | 13.5 | 398.4 | 406.4 | 5.45 | 18.694 | 1609.5746 | 0.0075171
1789 | 1024.5 | 4180 | 0.05 | 2.8587 | 200 | 200 | 13.5 | 398.4 | 406.4 | 5.45 | 18.6865 | 1608.661 | 0.0075129
1790 | 1024.5 | 4180 | 0.05 | 2.8587 | 200 | 200 | 13.5 | 398.4 | 406.4 | 5.45 | 18.679 | 1607.7479 | 0.0075086
1791 | 1024.5 | 4180 | 0.05 | 2.8587 | 200 | 200 | 13.5 | 398.4 | 406.4 | 5.45 | 18.6715 | 1606.8354 | 0.0075044
1792 | 1024.5 | 4180 | 0.05 | 2.8587 | 200 | 200 | 13.5 | 398.4 | 406.4 | 5.45 | 18.664 | 1605.9234 | 0.0075001
1793 | 1024.5 | 4180 | 0.05 | 2.8587 | 200 | 200 | 13.5 | 398.4 | 406.4 | 5.45 | 18.6565 | 1605.0119 | 0.0074958
1794 | 1024.5 | 4180 | 0.05 | 2.8587 | 200 | 200 | 13.5 | 398.4 | 406.4 | 5.45 | 18.649 | 1604.1009 | 0.0074916
1795 | 1024.5 | 4180 | 0.05 | 2.8587 | 200 | 200 | 13.5 | 398.4 | 406.4 | 5.45 | 18.6415 | 1603.1904 | 0.0074873
1796 | 1024.5 | 4180 | 0.05 | 2.8587 | 200 | 200 | 13.5 | 398.4 | 406.4 | 5.45 | 18.634 | 1602.2805 | 0.0074831
1797 | 1024.5 | 4180 | 0.05 | 2.8587 | 200 | 200 | 13.5 | 398.4 | 406.4 | 5.45 | 18.6265 | 1601.371 | 0.0074788
1798 | 1024.5 | 4180 | 0.05 | 2.8587 | 200 | 200 | 13.5 | 398.4 | 406.4 | 5.45 | 18.619 | 1600.4621 | 0.0074746
1799 | 1024.5 | 4180 | 0.05 | 2.8587 | 200 | 200 | 13.5 | 398.4 | 406.4 | 5.45 | 18.6116 | 1599.5537 | 0.0074703
1800 | 1024.5 | 4180 | 0.05 | 2.8587 | 200 | 200 | 13.5 | 398.4 | 406.4 | 5.45 | 18.6041 | 1598.6458 | 0.0074661
1801 | 1024.5 | 4180 | 0.05 | 2.8587 | 200 | 200 | 13.5 | 398.4 | 406.4 | 5.45 | 18.5966 | 1597.7384 | 0.0074619
1802 | 1024.5 | 4180 | 0.05 | 2.8587 | 200 | 200 | 13.5 | 398.4 | 406.4 | 5.45 | 18.5892 | 1596.8316 | 0.0074576
1803 | 1024.5 | 4180 | 0.05 | 2.8587 | 200 | 200 | 13.5 | 398.4 | 406.4 | 5.45 | 18.5817 | 1595.9252 | 0.0074534
1804 | 1024.5 | 4180 | 0.05 | 2.8587 | 200 | 200 | 13.5 | 398.4 | 406.4 | 5.45 | 18.5742 | 1595.0194 | 0.0074492
1805 | 1024.5 | 4180 | 0.05 | 2.8587 | 200 | 200 | 13.5 | 398.4 | 406.4 | 5.45 | 18.5668 | 1594.1141 | 0.0074449
1806 | 1024.5 | 4180 | 0.05 | 2.8587 | 200 | 200 | 13.5 | 398.4 | 406.4 | 5.45 | 18.5593 | 1593.2093 | 0.0074407
1807 | 1024.5 | 4180 | 0.05 | 2.8587 | 200 | 200 | 13.5 | 398.4 | 406.4 | 5.45 | 18.5519 | 1592.305 | 0.0074365
1808 | 1024.5 | 4180 | 0.05 | 2.8587 | 200 | 200 | 13.5 | 398.4 | 406.4 | 5.45 | 18.5445 | 1591.4012 | 0.0074323
1809 | 1024.5 | 4180 | 0.05 | 2.8587 | 200 | 200 | 13.5 | 398.4 | 406.4 | 5.45 | 18.537 | 1590.498 | 0.0074281
1810 | 1024.5 | 4180 | 0.05 | 2.8587 | 200 | 200 | 13.5 | 398.4 | 406.4 | 5.45 | 18.5296 | 1589.5952 | 0.0074238
1811 | 1024.5 | 4180 | 0.05 | 2.8587 | 200 | 200 | 13.5 | 398.4 | 406.4 | 5.45 | 18.5222 | 1588.693 | 0.0074196
1812 | 1024.5 | 4180 | 0.05 | 2.8587 | 200 | 200 | 13.5 | 398.4 | 406.4 | 5.45 | 18.5148 | 1587.7913 | 0.0074154
1813 | 1024.5 | 4180 | 0.05 | 2.8587 | 200 | 200 | 13.5 | 398.4 | 406.4 | 5.45 | 18.5074 | 1586.8901 | 0.0074112
1814 | 1024.5 | 4180 | 0.05 | 2.8587 | 200 | 200 | 13.5 | 398.4 | 406.4 | 5.45 | 18.4999 | 1585.9894 | 0.007407
1815 | 1024.5 | 4180 | 0.05 | 2.8587 | 200 | 200 | 13.5 | 398.4 | 406.4 | 5.45 | 18.4925 | 1585.0892 | 0.0074028
1816 | 1024.5 | 4180 | 0.05 | 2.8587 | 200 | 200 | 13.5 | 398.4 | 406.4 | 5.45 | 18.4851 | 1584.1895 | 0.0073986
1817 | 1024.5 | 4180 | 0.05 | 2.8587 | 200 | 200 | 13.5 | 398.4 | 406.4 | 5.45 | 18.4777 | 1583.2903 | 0.0073944
1818 | 1024.5 | 4180 | 0.05 | 2.8587 | 200 | 200 | 13.5 | 398.4 | 406.4 | 5.45 | 18.4703 | 1582.3917 | 0.0073902
1819 | 1024.5 | 4180 | 0.05 | 2.8587 | 200 | 200 | 13.5 | 398.4 | 406.4 | 5.45 | 18.4629 | 1581.4935 | 0.007386
1820 | 1024.5 | 4180 | 0.05 | 2.8587 | 200 | 200 | 13.5 | 398.4 | 406.4 | 5.45 | 18.4556 | 1580.5959 | 0.0073818
1821 | 1024.5 | 4180 | 0.05 | 2.8587 | 200 | 200 | 13.5 | 398.4 | 406.4 | 5.45 | 18.4482 | 1579.6987 | 0.0073776
1822 | 1024.5 | 4180 | 0.05 | 2.8587 | 200 | 200 | 13.5 | 398.4 | 406.4 | 5.45 | 18.4408 | 1578.8021 | 0.0073734
1823 | 1024.5 | 4180 | 0.05 | 2.8587 | 200 | 200 | 13.5 | 398.4 | 406.4 | 5.45 | 18.4334 | 1577.906 | 0.0073692
1824 | 1024.5 | 4180 | 0.05 | 2.8587 | 200 | 200 | 13.5 | 398.4 | 406.4 | 5.45 | 18.4261 | 1577.0104 | 0.0073651
1825 | 1024.5 | 4180 | 0.05 | 2.8587 | 200 | 200 | 13.5 | 398.4 | 406.4 | 5.45 | 18.4187 | 1576.1153 | 0.0073609
1826 | 1024.5 | 4180 | 0.05 | 2.8587 | 200 | 200 | 13.5 | 398.4 | 406.4 | 5.45 | 18.4113 | 1575.2207 | 0.0073567
1827 | 1024.5 | 4180 | 0.05 | 2.8587 | 200 | 200 | 13.5 | 398.4 | 406.4 | 5.45 | 18.404 | 1574.3267 | 0.0073525
1828 | 1024.5 | 4180 | 0.05 | 2.8587 | 200 | 200 | 13.5 | 398.4 | 406.4 | 5.45 | 18.3966 | 1573.4331 | 0.0073484
1829 | 1024.5 | 4180 | 0.05 | 2.8587 | 200 | 200 | 13.5 | 398.4 | 406.4 | 5.45 | 18.3893 | 1572.54 | 0.0073442
1830 | 1024.5 | 4180 | 0.05 | 2.8587 | 200 | 200 | 13.5 | 398.4 | 406.4 | 5.45 | 18.3819 | 1571.6475 | 0.00734
1831 | 1024.5 | 4180 | 0.05 | 2.8587 | 200 | 200 | 13.5 | 398.4 | 406.4 | 5.45 | 18.3746 | 1570.7554 | 0.0073358
1832 | 1024.5 | 4180 | 0.05 | 2.8587 | 200 | 200 | 13.5 | 398.4 | 406.4 | 5.45 | 18.3673 | 1569.8639 | 0.0073317
1833 | 1024.5 | 4180 | 0.05 | 2.8587 | 200 | 200 | 13.5 | 398.4 | 406.4 | 5.45 | 18.3599 | 1568.9728 | 0.0073275
1834 | 1024.5 | 4180 | 0.05 | 2.8587 | 200 | 200 | 13.5 | 398.4 | 406.4 | 5.45 | 18.3526 | 1568.0823 | 0.0073234
1835 | 1024.5 | 4180 | 0.05 | 2.8587 | 200 | 200 | 13.5 | 398.4 | 406.4 | 5.45 | 18.3453 | 1567.1923 | 0.0073192
1836 | 1024.5 | 4180 | 0.05 | 2.8587 | 200 | 200 | 13.5 | 398.4 | 406.4 | 5.45 | 18.338 | 1566.3028 | 0.0073151
1837 | 1024.5 | 4180 | 0.05 | 2.8587 | 200 | 200 | 13.5 | 398.4 | 406.4 | 5.45 | 18.3306 | 1565.4138 | 0.0073109
1838 | 1024.5 | 4180 | 0.05 | 2.8587 | 200 | 200 | 13.5 | 398.4 | 406.4 | 5.45 | 18.3233 | 1564.5252 | 0.0073068
1839 | 1024.5 | 4180 | 0.05 | 2.8587 | 200 | 200 | 13.5 | 398.4 | 406.4 | 5.45 | 18.316 | 1563.6372 | 0.0073026
1840 | 1024.5 | 4180 | 0.05 | 2.8587 | 200 | 200 | 13.5 | 398.4 | 406.4 | 5.45 | 18.3087 | 1562.7497 | 0.0072985
1841 | 1024.5 | 4180 | 0.05 | 2.8587 | 200 | 200 | 13.5 | 398.4 | 406.4 | 5.45 | 18.3014 | 1561.8627 | 0.0072943
1842 | 1024.5 | 4180 | 0.05 | 2.8587 | 200 | 200 | 13.5 | 398.4 | 406.4 | 5.45 | 18.2941 | 1560.9762 | 0.0072902
1843 | 1024.5 | 4180 | 0.05 | 2.8587 | 200 | 200 | 13.5 | 398.4 | 406.4 | 5.45 | 18.2868 | 1560.0903 | 0.007286
1844 | 1024.5 | 4180 | 0.05 | 2.8587 | 200 | 200 | 13.5 | 398.4 | 406.4 | 5.45 | 18.2795 | 1559.2048 | 0.0072819
1845 | 1024.5 | 4180 | 0.05 | 2.8587 | 200 | 200 | 13.5 | 398.4 | 406.4 | 5.45 | 18.2723 | 1558.3198 | 0.0072778
1846 | 1024.5 | 4180 | 0.05 | 2.8587 | 200 | 200 | 13.5 | 398.4 | 406.4 | 5.45 | 18.265 | 1557.4353 | 0.0072736
1847 | 1024.5 | 4180 | 0.05 | 2.8587 | 200 | 200 | 13.5 | 398.4 | 406.4 | 5.45 | 18.2577 | 1556.5513 | 0.0072695
1848 | 1024.5 | 4180 | 0.05 | 2.8587 | 200 | 200 | 13.5 | 398.4 | 406.4 | 5.45 | 18.2504 | 1555.6678 | 0.0072654
1849 | 1024.5 | 4180 | 0.05 | 2.8587 | 200 | 200 | 13.5 | 398.4 | 406.4 | 5.45 | 18.2432 | 1554.7849 | 0.0072613
1850 | 1024.5 | 4180 | 0.05 | 2.8587 | 200 | 200 | 13.5 | 398.4 | 406.4 | 5.45 | 18.2359 | 1553.9024 | 0.0072571
1851 | 1024.5 | 4180 | 0.05 | 2.8587 | 200 | 200 | 13.5 | 398.4 | 406.4 | 5.45 | 18.2287 | 1553.0204 | 0.007253
1852 | 1024.5 | 4180 | 0.05 | 2.8587 | 200 | 200 | 13.5 | 398.4 | 406.4 | 5.45 | 18.2214 | 1552.1389 | 0.0072489
1853 | 1024.5 | 4180 | 0.05 | 2.8587 | 200 | 200 | 13.5 | 398.4 | 406.4 | 5.45 | 18.2142 | 1551.2579 | 0.0072448
1854 | 1024.5 | 4180 | 0.05 | 2.8587 | 200 | 200 | 13.5 | 398.4 | 406.4 | 5.45 | 18.2069 | 1550.3775 | 0.0072407
1855 | 1024.5 | 4180 | 0.05 | 2.8587 | 200 | 200 | 13.5 | 398.4 | 406.4 | 5.45 | 18.1997 | 1549.4975 | 0.0072366
1856 | 1024.5 | 4180 | 0.05 | 2.8587 | 200 | 200 | 13.5 | 398.4 | 406.4 | 5.45 | 18.1924 | 1548.618 | 0.0072325
1857 | 1024.5 | 4180 | 0.05 | 2.8587 | 200 | 200 | 13.5 | 398.4 | 406.4 | 5.45 | 18.1852 | 1547.739 | 0.0072284
1858 | 1024.5 | 4180 | 0.05 | 2.8587 | 200 | 200 | 13.5 | 398.4 | 406.4 | 5.45 | 18.178 | 1546.8606 | 0.0072243
1859 | 1024.5 | 4180 | 0.05 | 2.8587 | 200 | 200 | 13.5 | 398.4 | 406.4 | 5.45 | 18.1708 | 1545.9826 | 0.0072202
1860 | 1024.5 | 4180 | 0.05 | 2.8587 | 200 | 200 | 13.5 | 398.4 | 406.4 | 5.45 | 18.1635 | 1545.1051 | 0.0072161
1861 | 1024.5 | 4180 | 0.05 | 2.8587 | 200 | 200 | 13.5 | 398.4 | 406.4 | 5.45 | 18.1563 | 1544.2281 | 0.007212
1862 | 1024.5 | 4180 | 0.05 | 2.8587 | 200 | 200 | 13.5 | 398.4 | 406.4 | 5.45 | 18.1491 | 1543.3516 | 0.0072079
1863 | 1024.5 | 4180 | 0.05 | 2.8587 | 200 | 200 | 13.5 | 398.4 | 406.4 | 5.45 | 18.1419 | 1542.4756 | 0.0072038
1864 | 1024.5 | 4180 | 0.05 | 2.8587 | 200 | 200 | 13.5 | 398.4 | 406.4 | 5.45 | 18.1347 | 1541.6001 | 0.0071997
1865 | 1024.5 | 4180 | 0.05 | 2.8587 | 200 | 200 | 13.5 | 398.4 | 406.4 | 5.45 | 18.1275 | 1540.7252 | 0.0071956
1866 | 1024.5 | 4180 | 0.05 | 2.8587 | 200 | 200 | 13.5 | 398.4 | 406.4 | 5.45 | 18.1203 | 1539.8507 | 0.0071915
1867 | 1024.5 | 4180 | 0.05 | 2.8587 | 200 | 200 | 13.5 | 398.4 | 406.4 | 5.45 | 18.1131 | 1538.9767 | 0.0071874
1868 | 1024.5 | 4180 | 0.05 | 2.8587 | 200 | 200 | 13.5 | 398.4 | 406.4 | 5.45 | 18.1059 | 1538.1031 | 0.0071834
1869 | 1024.5 | 4180 | 0.05 | 2.8587 | 200 | 200 | 13.5 | 398.4 | 406.4 | 5.45 | 18.0987 | 1537.2301 | 0.0071793
1870 | 1024.5 | 4180 | 0.05 | 2.8587 | 200 | 200 | 13.5 | 398.4 | 406.4 | 5.45 | 18.0916 | 1536.3576 | 0.0071752
1871 | 1024.5 | 4180 | 0.05 | 2.8587 | 200 | 200 | 13.5 | 398.4 | 406.4 | 5.45 | 18.0844 | 1535.4856 | 0.0071711
1872 | 1024.5 | 4180 | 0.05 | 2.8587 | 200 | 200 | 13.5 | 398.4 | 406.4 | 5.45 | 18.0772 | 1534.6141 | 0.0071671
1873 | 1024.5 | 4180 | 0.05 | 2.8587 | 200 | 200 | 13.5 | 398.4 | 406.4 | 5.45 | 18.07 | 1533.7431 | 0.007163
1874 | 1024.5 | 4180 | 0.05 | 2.8587 | 200 | 200 | 13.5 | 398.4 | 406.4 | 5.45 | 18.0629 | 1532.8725 | 0.0071589
1875 | 1024.5 | 4180 | 0.05 | 2.8587 | 200 | 200 | 13.5 | 398.4 | 406.4 | 5.45 | 18.0557 | 1532.0025 | 0.0071549
1876 | 1024.5 | 4180 | 0.05 | 2.8587 | 200 | 200 | 13.5 | 398.4 | 406.4 | 5.45 | 18.0486 | 1531.1329 | 0.0071508
1877 | 1024.5 | 4180 | 0.05 | 2.8587 | 200 | 200 | 13.5 | 398.4 | 406.4 | 5.45 | 18.0414 | 1530.2639 | 0.0071467
1878 | 1024.5 | 4180 | 0.05 | 2.8587 | 200 | 200 | 13.5 | 398.4 | 406.4 | 5.45 | 18.0343 | 1529.3953 | 0.0071427
1879 | 1024.5 | 4180 | 0.05 | 2.8587 | 200 | 200 | 13.5 | 398.4 | 406.4 | 5.45 | 18.0271 | 1528.5272 | 0.0071386
1880 | 1024.5 | 4180 | 0.05 | 2.8587 | 200 | 200 | 13.5 | 398.4 | 406.4 | 5.45 | 18.02 | 1527.6597 | 0.0071346
1881 | 1024.5 | 4180 | 0.05 | 2.8587 | 200 | 200 | 13.5 | 398.4 | 406.4 | 5.45 | 18.0129 | 1526.7926 | 0.0071305
1882 | 1024.5 | 4180 | 0.05 | 2.8587 | 200 | 200 | 13.5 | 398.4 | 406.4 | 5.45 | 18.0057 | 1525.926 | 0.0071265
1883 | 1024.5 | 4180 | 0.05 | 2.8587 | 200 | 200 | 13.5 | 398.4 | 406.4 | 5.45 | 17.9986 | 1525.0599 | 0.0071224
1884 | 1024.5 | 4180 | 0.05 | 2.8587 | 200 | 200 | 13.5 | 398.4 | 406.4 | 5.45 | 17.9915 | 1524.1943 | 0.0071184
1885 | 1024.5 | 4180 | 0.05 | 2.8587 | 200 | 200 | 13.5 | 398.4 | 406.4 | 5.45 | 17.9844 | 1523.3292 | 0.0071144
1886 | 1024.5 | 4180 | 0.05 | 2.8587 | 200 | 200 | 13.5 | 398.4 | 406.4 | 5.45 | 17.9772 | 1522.4646 | 0.0071103
1887 | 1024.5 | 4180 | 0.05 | 2.8587 | 200 | 200 | 13.5 | 398.4 | 406.4 | 5.45 | 17.9701 | 1521.6004 | 0.0071063
1888 | 1024.5 | 4180 | 0.05 | 2.8587 | 200 | 200 | 13.5 | 398.4 | 406.4 | 5.45 | 17.963 | 1520.7368 | 0.0071022
1889 | 1024.5 | 4180 | 0.05 | 2.8587 | 200 | 200 | 13.5 | 398.4 | 406.4 | 5.45 | 17.9559 | 1519.8736 | 0.0070982
1890 | 1024.5 | 4180 | 0.05 | 2.8587 | 200 | 200 | 13.5 | 398.4 | 406.4 | 5.45 | 17.9488 | 1519.011 | 0.0070942
1891 | 1024.5 | 4180 | 0.05 | 2.8587 | 200 | 200 | 13.5 | 398.4 | 406.4 | 5.45 | 17.9417 | 1518.1488 | 0.0070902
1892 | 1024.5 | 4180 | 0.05 | 2.8587 | 200 | 200 | 13.5 | 398.4 | 406.4 | 5.45 | 17.9346 | 1517.2871 | 0.0070861
1893 | 1024.5 | 4180 | 0.05 | 2.8587 | 200 | 200 | 13.5 | 398.4 | 406.4 | 5.45 | 17.9276 | 1516.4259 | 0.0070821
1894 | 1024.5 | 4180 | 0.05 | 2.8587 | 200 | 200 | 13.5 | 398.4 | 406.4 | 5.45 | 17.9205 | 1515.5652 | 0.0070781
1895 | 1024.5 | 4180 | 0.05 | 2.8587 | 200 | 200 | 13.5 | 398.4 | 406.4 | 5.45 | 17.9134 | 1514.705 | 0.0070741
1896 | 1024.5 | 4180 | 0.05 | 2.8587 | 200 | 200 | 13.5 | 398.4 | 406.4 | 5.45 | 17.9063 | 1513.8453 | 0.0070701
1897 | 1024.5 | 4180 | 0.05 | 2.8587 | 200 | 200 | 13.5 | 398.4 | 406.4 | 5.45 | 17.8992 | 1512.986 | 0.007066
1898 | 1024.5 | 4180 | 0.05 | 2.8587 | 200 | 200 | 13.5 | 398.4 | 406.4 | 5.45 | 17.8922 | 1512.1273 | 0.007062
1899 | 1024.5 | 4180 | 0.05 | 2.8587 | 200 | 200 | 13.5 | 398.4 | 406.4 | 5.45 | 17.8851 | 1511.269 | 0.007058
1900 | 1024.5 | 4180 | 0.05 | 2.8587 | 200 | 200 | 13.5 | 398.4 | 406.4 | 5.45 | 17.8781 | 1510.4112 | 0.007054
1901 | 1024.5 | 4180 | 0.05 | 2.8587 | 200 | 200 | 13.5 | 398.4 | 406.4 | 5.45 | 17.871 | 1509.5539 | 0.00705
1902 | 1024.5 | 4180 | 0.05 | 2.8587 | 200 | 200 | 13.5 | 398.4 | 406.4 | 5.45 | 17.864 | 1508.6971 | 0.007046
1903 | 1024.5 | 4180 | 0.05 | 2.8587 | 200 | 200 | 13.5 | 398.4 | 406.4 | 5.45 | 17.8569 | 1507.8408 | 0.007042
1904 | 1024.5 | 4180 | 0.05 | 2.8587 | 200 | 200 | 13.5 | 398.4 | 406.4 | 5.45 | 17.8499 | 1506.985 | 0.007038
1905 | 1024.5 | 4180 | 0.05 | 2.8587 | 200 | 200 | 13.5 | 398.4 | 406.4 | 5.45 | 17.8428 | 1506.1296 | 0.007034
1906 | 1024.5 | 4180 | 0.05 | 2.8587 | 200 | 200 | 13.5 | 398.4 | 406.4 | 5.45 | 17.8358 | 1505.2748 | 0.00703
1907 | 1024.5 | 4180 | 0.05 | 2.8587 | 200 | 200 | 13.5 | 398.4 | 406.4 | 5.45 | 17.8288 | 1504.4204 | 0.007026
1908 | 1024.5 | 4180 | 0.05 | 2.8587 | 200 | 200 | 13.5 | 398.4 | 406.4 | 5.45 | 17.8217 | 1503.5665 | 0.0070221
1909 | 1024.5 | 4180 | 0.05 | 2.8587 | 200 | 200 | 13.5 | 398.4 | 406.4 | 5.45 | 17.8147 | 1502.7131 | 0.0070181
1910 | 1024.5 | 4180 | 0.05 | 2.8587 | 200 | 200 | 13.5 | 398.4 | 406.4 | 5.45 | 17.8077 | 1501.8602 | 0.0070141
1911 | 1024.5 | 4180 | 0.05 | 2.8587 | 200 | 200 | 13.5 | 398.4 | 406.4 | 5.45 | 17.8007 | 1501.0077 | 0.0070101
1912 | 1024.5 | 4180 | 0.05 | 2.8587 | 200 | 200 | 13.5 | 398.4 | 406.4 | 5.45 | 17.7937 | 1500.1558 | 0.0070061
1913 | 1024.5 | 4180 | 0.05 | 2.8587 | 200 | 200 | 13.5 | 398.4 | 406.4 | 5.45 | 17.7867 | 1499.3043 | 0.0070022
1914 | 1024.5 | 4180 | 0.05 | 2.8587 | 200 | 200 | 13.5 | 398.4 | 406.4 | 5.45 | 17.7797 | 1498.4533 | 0.0069982
1915 | 1024.5 | 4180 | 0.05 | 2.8587 | 200 | 200 | 13.5 | 398.4 | 406.4 | 5.45 | 17.7727 | 1497.6028 | 0.0069942
1916 | 1024.5 | 4180 | 0.05 | 2.8587 | 200 | 200 | 13.5 | 398.4 | 406.4 | 5.45 | 17.7657 | 1496.7528 | 0.0069902
1917 | 1024.5 | 4180 | 0.05 | 2.8587 | 200 | 200 | 13.5 | 398.4 | 406.4 | 5.45 | 17.7587 | 1495.9033 | 0.0069863
1918 | 1024.5 | 4180 | 0.05 | 2.8587 | 200 | 200 | 13.5 | 398.4 | 406.4 | 5.45 | 17.7517 | 1495.0542 | 0.0069823
1919 | 1024.5 | 4180 | 0.05 | 2.8587 | 200 | 200 | 13.5 | 398.4 | 406.4 | 5.45 | 17.7447 | 1494.2056 | 0.0069783
1920 | 1024.5 | 4180 | 0.05 | 2.8587 | 200 | 200 | 13.5 | 398.4 | 406.4 | 5.45 | 17.7377 | 1493.3575 | 0.0069744
1921 | 1024.5 | 4180 | 0.05 | 2.8587 | 200 | 200 | 13.5 | 398.4 | 406.4 | 5.45 | 17.7308 | 1492.5099 | 0.0069704
1922 | 1024.5 | 4180 | 0.05 | 2.8587 | 200 | 200 | 13.5 | 398.4 | 406.4 | 5.45 | 17.7238 | 1491.6628 | 0.0069665
1923 | 1024.5 | 4180 | 0.05 | 2.8587 | 200 | 200 | 13.5 | 398.4 | 406.4 | 5.45 | 17.7168 | 1490.8161 | 0.0069625
1924 | 1024.5 | 4180 | 0.05 | 2.8587 | 200 | 200 | 13.5 | 398.4 | 406.4 | 5.45 | 17.7099 | 1489.97 | 0.0069586
1925 | 1024.5 | 4180 | 0.05 | 2.8587 | 200 | 200 | 13.5 | 398.4 | 406.4 | 5.45 | 17.7029 | 1489.1243 | 0.0069546
1926 | 1024.5 | 4180 | 0.05 | 2.8587 | 200 | 200 | 13.5 | 398.4 | 406.4 | 5.45 | 17.696 | 1488.2791 | 0.0069507
1927 | 1024.5 | 4180 | 0.05 | 2.8587 | 200 | 200 | 13.5 | 398.4 | 406.4 | 5.45 | 17.689 | 1487.4343 | 0.0069467
1928 | 1024.5 | 4180 | 0.05 | 2.8587 | 200 | 200 | 13.5 | 398.4 | 406.4 | 5.45 | 17.6821 | 1486.5901 | 0.0069428
1929 | 1024.5 | 4180 | 0.05 | 2.8587 | 200 | 200 | 13.5 | 398.4 | 406.4 | 5.45 | 17.6751 | 1485.7463 | 0.0069388
1930 | 1024.5 | 4180 | 0.05 | 2.8587 | 200 | 200 | 13.5 | 398.4 | 406.4 | 5.45 | 17.6682 | 1484.903 | 0.0069349
1931 | 1024.5 | 4180 | 0.05 | 2.8587 | 200 | 200 | 13.5 | 398.4 | 406.4 | 5.45 | 17.6612 | 1484.0602 | 0.006931
1932 | 1024.5 | 4180 | 0.05 | 2.8587 | 200 | 200 | 13.5 | 398.4 | 406.4 | 5.45 | 17.6543 | 1483.2179 | 0.006927
1933 | 1024.5 | 4180 | 0.05 | 2.8587 | 200 | 200 | 13.5 | 398.4 | 406.4 | 5.45 | 17.6474 | 1482.376 | 0.0069231
1934 | 1024.5 | 4180 | 0.05 | 2.8587 | 200 | 200 | 13.5 | 398.4 | 406.4 | 5.45 | 17.6405 | 1481.5346 | 0.0069192
1935 | 1024.5 | 4180 | 0.05 | 2.8587 | 200 | 200 | 13.5 | 398.4 | 406.4 | 5.45 | 17.6335 | 1480.6937 | 0.0069152
1936 | 1024.5 | 4180 | 0.05 | 2.8587 | 200 | 200 | 13.5 | 398.4 | 406.4 | 5.45 | 17.6266 | 1479.8533 | 0.0069113
1937 | 1024.5 | 4180 | 0.05 | 2.8587 | 200 | 200 | 13.5 | 398.4 | 406.4 | 5.45 | 17.6197 | 1479.0134 | 0.0069074
1938 | 1024.5 | 4180 | 0.05 | 2.8587 | 200 | 200 | 13.5 | 398.4 | 406.4 | 5.45 | 17.6128 | 1478.1739 | 0.0069035
1939 | 1024.5 | 4180 | 0.05 | 2.8587 | 200 | 200 | 13.5 | 398.4 | 406.4 | 5.45 | 17.6059 | 1477.3349 | 0.0068995
1940 | 1024.5 | 4180 | 0.05 | 2.8587 | 200 | 200 | 13.5 | 398.4 | 406.4 | 5.45 | 17.599 | 1476.4964 | 0.0068956
1941 | 1024.5 | 4180 | 0.05 | 2.8587 | 200 | 200 | 13.5 | 398.4 | 406.4 | 5.45 | 17.5921 | 1475.6583 | 0.0068917
1942 | 1024.5 | 4180 | 0.05 | 2.8587 | 200 | 200 | 13.5 | 398.4 | 406.4 | 5.45 | 17.5852 | 1474.8208 | 0.0068878
1943 | 1024.5 | 4180 | 0.05 | 2.8587 | 200 | 200 | 13.5 | 398.4 | 406.4 | 5.45 | 17.5783 | 1473.9837 | 0.0068839
1944 | 1024.5 | 4180 | 0.05 | 2.8587 | 200 | 200 | 13.5 | 398.4 | 406.4 | 5.45 | 17.5714 | 1473.1471 | 0.00688
1945 | 1024.5 | 4180 | 0.05 | 2.8587 | 200 | 200 | 13.5 | 398.4 | 406.4 | 5.45 | 17.5646 | 1472.3109 | 0.0068761
1946 | 1024.5 | 4180 | 0.05 | 2.8587 | 200 | 200 | 13.5 | 398.4 | 406.4 | 5.45 | 17.5577 | 1471.4752 | 0.0068722
1947 | 1024.5 | 4180 | 0.05 | 2.8587 | 200 | 200 | 13.5 | 398.4 | 406.4 | 5.45 | 17.5508 | 1470.6401 | 0.0068683
1948 | 1024.5 | 4180 | 0.05 | 2.8587 | 200 | 200 | 13.5 | 398.4 | 406.4 | 5.45 | 17.5439 | 1469.8053 | 0.0068644
1949 | 1024.5 | 4180 | 0.05 | 2.8587 | 200 | 200 | 13.5 | 398.4 | 406.4 | 5.45 | 17.5371 | 1468.9711 | 0.0068605
1950 | 1024.5 | 4180 | 0.05 | 2.8587 | 200 | 200 | 13.5 | 398.4 | 406.4 | 5.45 | 17.5302 | 1468.1373 | 0.0068566
1951 | 1024.5 | 4180 | 0.05 | 2.8587 | 200 | 200 | 13.5 | 398.4 | 406.4 | 5.45 | 17.5234 | 1467.304 | 0.0068527
1952 | 1024.5 | 4180 | 0.05 | 2.8587 | 200 | 200 | 13.5 | 398.4 | 406.4 | 5.45 | 17.5165 | 1466.4712 | 0.0068488
1953 | 1024.5 | 4180 | 0.05 | 2.8587 | 200 | 200 | 13.5 | 398.4 | 406.4 | 5.45 | 17.5097 | 1465.6388 | 0.0068449
1954 | 1024.5 | 4180 | 0.05 | 2.8587 | 200 | 200 | 13.5 | 398.4 | 406.4 | 5.45 | 17.5028 | 1464.807 | 0.006841
1955 | 1024.5 | 4180 | 0.05 | 2.8587 | 200 | 200 | 13.5 | 398.4 | 406.4 | 5.45 | 17.496 | 1463.9756 | 0.0068372
1956 | 1024.5 | 4180 | 0.05 | 2.8587 | 200 | 200 | 13.5 | 398.4 | 406.4 | 5.45 | 17.4891 | 1463.1446 | 0.0068333
1957 | 1024.5 | 4180 | 0.05 | 2.8587 | 200 | 200 | 13.5 | 398.4 | 406.4 | 5.45 | 17.4823 | 1462.3142 | 0.0068294
1958 | 1024.5 | 4180 | 0.05 | 2.8587 | 200 | 200 | 13.5 | 398.4 | 406.4 | 5.45 | 17.4755 | 1461.4842 | 0.0068255
1959 | 1024.5 | 4180 | 0.05 | 2.8587 | 200 | 200 | 13.5 | 398.4 | 406.4 | 5.45 | 17.4687 | 1460.6546 | 0.0068216
1960 | 1024.5 | 4180 | 0.05 | 2.8587 | 200 | 200 | 13.5 | 398.4 | 406.4 | 5.45 | 17.4618 | 1459.8256 | 0.0068178
1961 | 1024.5 | 4180 | 0.05 | 2.8587 | 200 | 200 | 13.5 | 398.4 | 406.4 | 5.45 | 17.455 | 1458.997 | 0.0068139
1962 | 1024.5 | 4180 | 0.05 | 2.8587 | 200 | 200 | 13.5 | 398.4 | 406.4 | 5.45 | 17.4482 | 1458.1689 | 0.00681
1963 | 1024.5 | 4180 | 0.05 | 2.8587 | 200 | 200 | 13.5 | 398.4 | 406.4 | 5.45 | 17.4414 | 1457.3413 | 0.0068062
1964 | 1024.5 | 4180 | 0.05 | 2.8587 | 200 | 200 | 13.5 | 398.4 | 406.4 | 5.45 | 17.4346 | 1456.5141 | 0.0068023
1965 | 1024.5 | 4180 | 0.05 | 2.8587 | 200 | 200 | 13.5 | 398.4 | 406.4 | 5.45 | 17.4278 | 1455.6874 | 0.0067984
1966 | 1024.5 | 4180 | 0.05 | 2.8587 | 200 | 200 | 13.5 | 398.4 | 406.4 | 5.45 | 17.421 | 1454.8612 | 0.0067946
1967 | 1024.5 | 4180 | 0.05 | 2.8587 | 200 | 200 | 13.5 | 398.4 | 406.4 | 5.45 | 17.4142 | 1454.0354 | 0.0067907
1968 | 1024.5 | 4180 | 0.05 | 2.8587 | 200 | 200 | 13.5 | 398.4 | 406.4 | 5.45 | 17.4074 | 1453.2101 | 0.0067869
1969 | 1024.5 | 4180 | 0.05 | 2.8587 | 200 | 200 | 13.5 | 398.4 | 406.4 | 5.45 | 17.4006 | 1452.3853 | 0.006783
1970 | 1024.5 | 4180 | 0.05 | 2.8587 | 200 | 200 | 13.5 | 398.4 | 406.4 | 5.45 | 17.3938 | 1451.5609 | 0.0067792
1971 | 1024.5 | 4180 | 0.05 | 2.8587 | 200 | 200 | 13.5 | 398.4 | 406.4 | 5.45 | 17.387 | 1450.737 | 0.0067753
1972 | 1024.5 | 4180 | 0.05 | 2.8587 | 200 | 200 | 13.5 | 398.4 | 406.4 | 5.45 | 17.3803 | 1449.9136 | 0.0067715
1973 | 1024.5 | 4180 | 0.05 | 2.8587 | 200 | 200 | 13.5 | 398.4 | 406.4 | 5.45 | 17.3735 | 1449.0907 | 0.0067676
1974 | 1024.5 | 4180 | 0.05 | 2.8587 | 200 | 200 | 13.5 | 398.4 | 406.4 | 5.45 | 17.3667 | 1448.2682 | 0.0067638
1975 | 1024.5 | 4180 | 0.05 | 2.8587 | 200 | 200 | 13.5 | 398.4 | 406.4 | 5.45 | 17.36 | 1447.4462 | 0.00676
1976 | 1024.5 | 4180 | 0.05 | 2.8587 | 200 | 200 | 13.5 | 398.4 | 406.4 | 5.45 | 17.3532 | 1446.6246 | 0.0067561
1977 | 1024.5 | 4180 | 0.05 | 2.8587 | 200 | 200 | 13.5 | 398.4 | 406.4 | 5.45 | 17.3465 | 1445.8035 | 0.0067523
1978 | 1024.5 | 4180 | 0.05 | 2.8587 | 200 | 200 | 13.5 | 398.4 | 406.4 | 5.45 | 17.3397 | 1444.9829 | 0.0067485
1979 | 1024.5 | 4180 | 0.05 | 2.8587 | 200 | 200 | 13.5 | 398.4 | 406.4 | 5.45 | 17.333 | 1444.1627 | 0.0067446
1980 | 1024.5 | 4180 | 0.05 | 2.8587 | 200 | 200 | 13.5 | 398.4 | 406.4 | 5.45 | 17.3262 | 1443.343 | 0.0067408
1981 | 1024.5 | 4180 | 0.05 | 2.8587 | 200 | 200 | 13.5 | 398.4 | 406.4 | 5.45 | 17.3195 | 1442.5238 | 0.006737
1982 | 1024.5 | 4180 | 0.05 | 2.8587 | 200 | 200 | 13.5 | 398.4 | 406.4 | 5.45 | 17.3127 | 1441.7051 | 0.0067331
1983 | 1024.5 | 4180 | 0.05 | 2.8587 | 200 | 200 | 13.5 | 398.4 | 406.4 | 5.45 | 17.306 | 1440.8868 | 0.0067293
1984 | 1024.5 | 4180 | 0.05 | 2.8587 | 200 | 200 | 13.5 | 398.4 | 406.4 | 5.45 | 17.2993 | 1440.0689 | 0.0067255
1985 | 1024.5 | 4180 | 0.05 | 2.8587 | 200 | 200 | 13.5 | 398.4 | 406.4 | 5.45 | 17.2925 | 1439.2516 | 0.0067217
1986 | 1024.5 | 4180 | 0.05 | 2.8587 | 200 | 200 | 13.5 | 398.4 | 406.4 | 5.45 | 17.2858 | 1438.4347 | 0.0067179
1987 | 1024.5 | 4180 | 0.05 | 2.8587 | 200 | 200 | 13.5 | 398.4 | 406.4 | 5.45 | 17.2791 | 1437.6182 | 0.0067141
1988 | 1024.5 | 4180 | 0.05 | 2.8587 | 200 | 200 | 13.5 | 398.4 | 406.4 | 5.45 | 17.2724 | 1436.8023 | 0.0067103
1989 | 1024.5 | 4180 | 0.05 | 2.8587 | 200 | 200 | 13.5 | 398.4 | 406.4 | 5.45 | 17.2657 | 1435.9867 | 0.0067064
1990 | 1024.5 | 4180 | 0.05 | 2.8587 | 200 | 200 | 13.5 | 398.4 | 406.4 | 5.45 | 17.259 | 1435.1717 | 0.0067026
1991 | 1024.5 | 4180 | 0.05 | 2.8587 | 200 | 200 | 13.5 | 398.4 | 406.4 | 5.45 | 17.2523 | 1434.3571 | 0.0066988
1992 | 1024.5 | 4180 | 0.05 | 2.8587 | 200 | 200 | 13.5 | 398.4 | 406.4 | 5.45 | 17.2456 | 1433.543 | 0.006695
1993 | 1024.5 | 4180 | 0.05 | 2.8587 | 200 | 200 | 13.5 | 398.4 | 406.4 | 5.45 | 17.2389 | 1432.7293 | 0.0066912
1994 | 1024.5 | 4180 | 0.05 | 2.8587 | 200 | 200 | 13.5 | 398.4 | 406.4 | 5.45 | 17.2322 | 1431.9161 | 0.0066874
1995 | 1024.5 | 4180 | 0.05 | 2.8587 | 200 | 200 | 13.5 | 398.4 | 406.4 | 5.45 | 17.2255 | 1431.1034 | 0.0066836
1996 | 1024.5 | 4180 | 0.05 | 2.8587 | 200 | 200 | 13.5 | 398.4 | 406.4 | 5.45 | 17.2188 | 1430.2911 | 0.0066798
1997 | 1024.5 | 4180 | 0.05 | 2.8587 | 200 | 200 | 13.5 | 398.4 | 406.4 | 5.45 | 17.2121 | 1429.4793 | 0.0066761
1998 | 1024.5 | 4180 | 0.05 | 2.8587 | 200 | 200 | 13.5 | 398.4 | 406.4 | 5.45 | 17.2055 | 1428.6679 | 0.0066723
1999 | 1024.5 | 4180 | 0.05 | 2.8587 | 200 | 200 | 13.5 | 398.4 | 406.4 | 5.45 | 17.1988 | 1427.857 | 0.0066685
2000 | 1024.5 | 4180 | 0.05 | 2.8587 | 200 | 200 | 13.5 | 398.4 | 406.4 | 5.45 | 17.1921 | 1427.0466 | 0.0066647
2001 | 1024.5 | 4180 | 0.05 | 2.8587 | 200 | 200 | 13.5 | 398.4 | 406.4 | 5.45 | 17.1855 | 1426.2366 | 0.0066609
2002 | 1024.5 | 4180 | 0.05 | 2.8587 | 200 | 200 | 13.5 | 398.4 | 406.4 | 5.45 | 17.1788 | 1425.4271 | 0.0066571
2003 | 1024.5 | 4180 | 0.05 | 2.8587 | 200 | 200 | 13.5 | 398.4 | 406.4 | 5.45 | 17.1721 | 1424.618 | 0.0066533
2004 | 1024.5 | 4180 | 0.05 | 2.8587 | 200 | 200 | 13.5 | 398.4 | 406.4 | 5.45 | 17.1655 | 1423.8095 | 0.0066496
2005 | 1024.5 | 4180 | 0.05 | 2.8587 | 200 | 200 | 13.5 | 398.4 | 406.4 | 5.45 | 17.1588 | 1423.0013 | 0.0066458
2006 | 1024.5 | 4180 | 0.05 | 2.8587 | 200 | 200 | 13.5 | 398.4 | 406.4 | 5.45 | 17.1522 | 1422.1936 | 0.006642
2007 | 1024.5 | 4180 | 0.05 | 2.8587 | 200 | 200 | 13.5 | 398.4 | 406.4 | 5.45 | 17.1455 | 1421.3864 | 0.0066383
2008 | 1024.5 | 4180 | 0.05 | 2.8587 | 200 | 200 | 13.5 | 398.4 | 406.4 | 5.45 | 17.1389 | 1420.5797 | 0.0066345
2009 | 1024.5 | 4180 | 0.05 | 2.8587 | 200 | 200 | 13.5 | 398.4 | 406.4 | 5.45 | 17.1323 | 1419.7733 | 0.0066307
2010 | 1024.5 | 4180 | 0.05 | 2.8587 | 200 | 200 | 13.5 | 398.4 | 406.4 | 5.45 | 17.1256 | 1418.9675 | 0.006627
2011 | 1024.5 | 4180 | 0.05 | 2.8587 | 200 | 200 | 13.5 | 398.4 | 406.4 | 5.45 | 17.119 | 1418.1621 | 0.0066232
2012 | 1024.5 | 4180 | 0.05 | 2.8587 | 200 | 200 | 13.5 | 398.4 | 406.4 | 5.45 | 17.1124 | 1417.3572 | 0.0066194
2013 | 1024.5 | 4180 | 0.05 | 2.8587 | 200 | 200 | 13.5 | 398.4 | 406.4 | 5.45 | 17.1058 | 1416.5527 | 0.0066157
2014 | 1024.5 | 4180 | 0.05 | 2.8587 | 200 | 200 | 13.5 | 398.4 | 406.4 | 5.45 | 17.0992 | 1415.7487 | 0.0066119
2015 | 1024.5 | 4180 | 0.05 | 2.8587 | 200 | 200 | 13.5 | 398.4 | 406.4 | 5.45 | 17.0925 | 1414.9451 | 0.0066082
2016 | 1024.5 | 4180 | 0.05 | 2.8587 | 200 | 200 | 13.5 | 398.4 | 406.4 | 5.45 | 17.0859 | 1414.142 | 0.0066044
2017 | 1024.5 | 4180 | 0.05 | 2.8587 | 200 | 200 | 13.5 | 398.4 | 406.4 | 5.45 | 17.0793 | 1413.3394 | 0.0066007
2018 | 1024.5 | 4180 | 0.05 | 2.8587 | 200 | 200 | 13.5 | 398.4 | 406.4 | 5.45 | 17.0727 | 1412.5372 | 0.0065969
2019 | 1024.5 | 4180 | 0.05 | 2.8587 | 200 | 200 | 13.5 | 398.4 | 406.4 | 5.45 | 17.0661 | 1411.7354 | 0.0065932
2020 | 1024.5 | 4180 | 0.05 | 2.8587 | 200 | 200 | 13.5 | 398.4 | 406.4 | 5.45 | 17.0595 | 1410.9341 | 0.0065894
2021 | 1024.5 | 4180 | 0.05 | 2.8587 | 200 | 200 | 13.5 | 398.4 | 406.4 | 5.45 | 17.0529 | 1410.1333 | 0.0065857
2022 | 1024.5 | 4180 | 0.05 | 2.8587 | 200 | 200 | 13.5 | 398.4 | 406.4 | 5.45 | 17.0464 | 1409.3329 | 0.006582
2023 | 1024.5 | 4180 | 0.05 | 2.8587 | 200 | 200 | 13.5 | 398.4 | 406.4 | 5.45 | 17.0398 | 1408.533 | 0.0065782
2024 | 1024.5 | 4180 | 0.05 | 2.8587 | 200 | 200 | 13.5 | 398.4 | 406.4 | 5.45 | 17.0332 | 1407.7336 | 0.0065745
2025 | 1024.5 | 4180 | 0.05 | 2.8587 | 200 | 200 | 13.5 | 398.4 | 406.4 | 5.45 | 17.0266 | 1406.9345 | 0.0065708
2026 | 1024.5 | 4180 | 0.05 | 2.8587 | 200 | 200 | 13.5 | 398.4 | 406.4 | 5.45 | 17.0201 | 1406.136 | 0.006567
2027 | 1024.5 | 4180 | 0.05 | 2.8587 | 200 | 200 | 13.5 | 398.4 | 406.4 | 5.45 | 17.0135 | 1405.3379 | 0.0065633
2028 | 1024.5 | 4180 | 0.05 | 2.8587 | 200 | 200 | 13.5 | 398.4 | 406.4 | 5.45 | 17.0069 | 1404.5402 | 0.0065596
2029 | 1024.5 | 4180 | 0.05 | 2.8587 | 200 | 200 | 13.5 | 398.4 | 406.4 | 5.45 | 17.0004 | 1403.743 | 0.0065559
2030 | 1024.5 | 4180 | 0.05 | 2.8587 | 200 | 200 | 13.5 | 398.4 | 406.4 | 5.45 | 16.9938 | 1402.9463 | 0.0065521
2031 | 1024.5 | 4180 | 0.05 | 2.8587 | 200 | 200 | 13.5 | 398.4 | 406.4 | 5.45 | 16.9873 | 1402.15 | 0.0065484
2032 | 1024.5 | 4180 | 0.05 | 2.8587 | 200 | 200 | 13.5 | 398.4 | 406.4 | 5.45 | 16.9807 | 1401.3541 | 0.0065447
2033 | 1024.5 | 4180 | 0.05 | 2.8587 | 200 | 200 | 13.5 | 398.4 | 406.4 | 5.45 | 16.9742 | 1400.5587 | 0.006541
2034 | 1024.5 | 4180 | 0.05 | 2.8587 | 200 | 200 | 13.5 | 398.4 | 406.4 | 5.45 | 16.9676 | 1399.7638 | 0.0065373
2035 | 1024.5 | 4180 | 0.05 | 2.8587 | 200 | 200 | 13.5 | 398.4 | 406.4 | 5.45 | 16.9611 | 1398.9693 | 0.0065336
2036 | 1024.5 | 4180 | 0.05 | 2.8587 | 200 | 200 | 13.5 | 398.4 | 406.4 | 5.45 | 16.9546 | 1398.1753 | 0.0065299
2037 | 1024.5 | 4180 | 0.05 | 2.8587 | 200 | 200 | 13.5 | 398.4 | 406.4 | 5.45 | 16.948 | 1397.3817 | 0.0065261
2038 | 1024.5 | 4180 | 0.05 | 2.8587 | 200 | 200 | 13.5 | 398.4 | 406.4 | 5.45 | 16.9415 | 1396.5885 | 0.0065224
2039 | 1024.5 | 4180 | 0.05 | 2.8587 | 200 | 200 | 13.5 | 398.4 | 406.4 | 5.45 | 16.935 | 1395.7959 | 0.0065187
2040 | 1024.5 | 4180 | 0.05 | 2.8587 | 200 | 200 | 13.5 | 398.4 | 406.4 | 5.45 | 16.9285 | 1395.0036 | 0.006515
2041 | 1024.5 | 4180 | 0.05 | 2.8587 | 200 | 200 | 13.5 | 398.4 | 406.4 | 5.45 | 16.9219 | 1394.2118 | 0.0065113
2042 | 1024.5 | 4180 | 0.05 | 2.8587 | 200 | 200 | 13.5 | 398.4 | 406.4 | 5.45 | 16.9154 | 1393.4205 | 0.0065076
2043 | 1024.5 | 4180 | 0.05 | 2.8587 | 200 | 200 | 13.5 | 398.4 | 406.4 | 5.45 | 16.9089 | 1392.6296 | 0.006504
2044 | 1024.5 | 4180 | 0.05 | 2.8587 | 200 | 200 | 13.5 | 398.4 | 406.4 | 5.45 | 16.9024 | 1391.8392 | 0.0065003
2045 | 1024.5 | 4180 | 0.05 | 2.8587 | 200 | 200 | 13.5 | 398.4 | 406.4 | 5.45 | 16.8959 | 1391.0492 | 0.0064966
2046 | 1024.5 | 4180 | 0.05 | 2.8587 | 200 | 200 | 13.5 | 398.4 | 406.4 | 5.45 | 16.8894 | 1390.2596 | 0.0064929
2047 | 1024.5 | 4180 | 0.05 | 2.8587 | 200 | 200 | 13.5 | 398.4 | 406.4 | 5.45 | 16.8829 | 1389.4705 | 0.0064892
2048 | 1024.5 | 4180 | 0.05 | 2.8587 | 200 | 200 | 13.5 | 398.4 | 406.4 | 5.45 | 16.8764 | 1388.6819 | 0.0064855
2049 | 1024.5 | 4180 | 0.05 | 2.8587 | 200 | 200 | 13.5 | 398.4 | 406.4 | 5.45 | 16.87 | 1387.8937 | 0.0064818
2050 | 1024.5 | 4180 | 0.05 | 2.8587 | 200 | 200 | 13.5 | 398.4 | 406.4 | 5.45 | 16.8635 | 1387.1059 | 0.0064782
2051 | 1024.5 | 4180 | 0.05 | 2.8587 | 200 | 200 | 13.5 | 398.4 | 406.4 | 5.45 | 16.857 | 1386.3186 | 0.0064745
2052 | 1024.5 | 4180 | 0.05 | 2.8587 | 200 | 200 | 13.5 | 398.4 | 406.4 | 5.45 | 16.8505 | 1385.5318 | 0.0064708
2053 | 1024.5 | 4180 | 0.05 | 2.8587 | 200 | 200 | 13.5 | 398.4 | 406.4 | 5.45 | 16.8441 | 1384.7454 | 0.0064671
2054 | 1024.5 | 4180 | 0.05 | 2.8587 | 200 | 200 | 13.5 | 398.4 | 406.4 | 5.45 | 16.8376 | 1383.9594 | 0.0064635
2055 | 1024.5 | 4180 | 0.05 | 2.8587 | 200 | 200 | 13.5 | 398.4 | 406.4 | 5.45 | 16.8311 | 1383.1739 | 0.0064598
2056 | 1024.5 | 4180 | 0.05 | 2.8587 | 200 | 200 | 13.5 | 398.4 | 406.4 | 5.45 | 16.8247 | 1382.3888 | 0.0064561
2057 | 1024.5 | 4180 | 0.05 | 2.8587 | 200 | 200 | 13.5 | 398.4 | 406.4 | 5.45 | 16.8182 | 1381.6042 | 0.0064525
2058 | 1024.5 | 4180 | 0.05 | 2.8587 | 200 | 200 | 13.5 | 398.4 | 406.4 | 5.45 | 16.8118 | 1380.82 | 0.0064488
2059 | 1024.5 | 4180 | 0.05 | 2.8587 | 200 | 200 | 13.5 | 398.4 | 406.4 | 5.45 | 16.8053 | 1380.0362 | 0.0064451
2060 | 1024.5 | 4180 | 0.05 | 2.8587 | 200 | 200 | 13.5 | 398.4 | 406.4 | 5.45 | 16.7989 | 1379.253 | 0.0064415
2061 | 1024.5 | 4180 | 0.05 | 2.8587 | 200 | 200 | 13.5 | 398.4 | 406.4 | 5.45 | 16.7924 | 1378.4701 | 0.0064378
2062 | 1024.5 | 4180 | 0.05 | 2.8587 | 200 | 200 | 13.5 | 398.4 | 406.4 | 5.45 | 16.786 | 1377.6877 | 0.0064342
2063 | 1024.5 | 4180 | 0.05 | 2.8587 | 200 | 200 | 13.5 | 398.4 | 406.4 | 5.45 | 16.7795 | 1376.9057 | 0.0064305
2064 | 1024.5 | 4180 | 0.05 | 2.8587 | 200 | 200 | 13.5 | 398.4 | 406.4 | 5.45 | 16.7731 | 1376.1242 | 0.0064269
2065 | 1024.5 | 4180 | 0.05 | 2.8587 | 200 | 200 | 13.5 | 398.4 | 406.4 | 5.45 | 16.7667 | 1375.3432 | 0.0064232
2066 | 1024.5 | 4180 | 0.05 | 2.8587 | 200 | 200 | 13.5 | 398.4 | 406.4 | 5.45 | 16.7603 | 1374.5625 | 0.0064196
2067 | 1024.5 | 4180 | 0.05 | 2.8587 | 200 | 200 | 13.5 | 398.4 | 406.4 | 5.45 | 16.7538 | 1373.7823 | 0.0064159
2068 | 1024.5 | 4180 | 0.05 | 2.8587 | 200 | 200 | 13.5 | 398.4 | 406.4 | 5.45 | 16.7474 | 1373.0026 | 0.0064123
2069 | 1024.5 | 4180 | 0.05 | 2.8587 | 200 | 200 | 13.5 | 398.4 | 406.4 | 5.45 | 16.741 | 1372.2233 | 0.0064086
2070 | 1024.5 | 4180 | 0.05 | 2.8587 | 200 | 200 | 13.5 | 398.4 | 406.4 | 5.45 | 16.7346 | 1371.4444 | 0.006405
2071 | 1024.5 | 4180 | 0.05 | 2.8587 | 200 | 200 | 13.5 | 398.4 | 406.4 | 5.45 | 16.7282 | 1370.666 | 0.0064014
2072 | 1024.5 | 4180 | 0.05 | 2.8587 | 200 | 200 | 13.5 | 398.4 | 406.4 | 5.45 | 16.7218 | 1369.8881 | 0.0063977
2073 | 1024.5 | 4180 | 0.05 | 2.8587 | 200 | 200 | 13.5 | 398.4 | 406.4 | 5.45 | 16.7154 | 1369.1105 | 0.0063941
2074 | 1024.5 | 4180 | 0.05 | 2.8587 | 200 | 200 | 13.5 | 398.4 | 406.4 | 5.45 | 16.709 | 1368.3334 | 0.0063905
2075 | 1024.5 | 4180 | 0.05 | 2.8587 | 200 | 200 | 13.5 | 398.4 | 406.4 | 5.45 | 16.7026 | 1367.5568 | 0.0063869
2076 | 1024.5 | 4180 | 0.05 | 2.8587 | 200 | 200 | 13.5 | 398.4 | 406.4 | 5.45 | 16.6962 | 1366.7806 | 0.0063832
2077 | 1024.5 | 4180 | 0.05 | 2.8587 | 200 | 200 | 13.5 | 398.4 | 406.4 | 5.45 | 16.6898 | 1366.0048 | 0.0063796
2078 | 1024.5 | 4180 | 0.05 | 2.8587 | 200 | 200 | 13.5 | 398.4 | 406.4 | 5.45 | 16.6835 | 1365.2295 | 0.006376
2079 | 1024.5 | 4180 | 0.05 | 2.8587 | 200 | 200 | 13.5 | 398.4 | 406.4 | 5.45 | 16.6771 | 1364.4546 | 0.0063724
2080 | 1024.5 | 4180 | 0.05 | 2.8587 | 200 | 200 | 13.5 | 398.4 | 406.4 | 5.45 | 16.6707 | 1363.6801 | 0.0063688
2081 | 1024.5 | 4180 | 0.05 | 2.8587 | 200 | 200 | 13.5 | 398.4 | 406.4 | 5.45 | 16.6644 | 1362.9061 | 0.0063651
2082 | 1024.5 | 4180 | 0.05 | 2.8587 | 200 | 200 | 13.5 | 398.4 | 406.4 | 5.45 | 16.658 | 1362.1326 | 0.0063615
2083 | 1024.5 | 4180 | 0.05 | 2.8587 | 200 | 200 | 13.5 | 398.4 | 406.4 | 5.45 | 16.6516 | 1361.3594 | 0.0063579
2084 | 1024.5 | 4180 | 0.05 | 2.8587 | 200 | 200 | 13.5 | 398.4 | 406.4 | 5.45 | 16.6453 | 1360.5867 | 0.0063543
2085 | 1024.5 | 4180 | 0.05 | 2.8587 | 200 | 200 | 13.5 | 398.4 | 406.4 | 5.45 | 16.6389 | 1359.8145 | 0.0063507
2086 | 1024.5 | 4180 | 0.05 | 2.8587 | 200 | 200 | 13.5 | 398.4 | 406.4 | 5.45 | 16.6326 | 1359.0427 | 0.0063471
2087 | 1024.5 | 4180 | 0.05 | 2.8587 | 200 | 200 | 13.5 | 398.4 | 406.4 | 5.45 | 16.6262 | 1358.2713 | 0.0063435
2088 | 1024.5 | 4180 | 0.05 | 2.8587 | 200 | 200 | 13.5 | 398.4 | 406.4 | 5.45 | 16.6199 | 1357.5003 | 0.0063399
2089 | 1024.5 | 4180 | 0.05 | 2.8587 | 200 | 200 | 13.5 | 398.4 | 406.4 | 5.45 | 16.6135 | 1356.7298 | 0.0063363
2090 | 1024.5 | 4180 | 0.05 | 2.8587 | 200 | 200 | 13.5 | 398.4 | 406.4 | 5.45 | 16.6072 | 1355.9598 | 0.0063327
2091 | 1024.5 | 4180 | 0.05 | 2.8587 | 200 | 200 | 13.5 | 398.4 | 406.4 | 5.45 | 16.6009 | 1355.1902 | 0.0063291
2092 | 1024.5 | 4180 | 0.05 | 2.8587 | 200 | 200 | 13.5 | 398.4 | 406.4 | 5.45 | 16.5945 | 1354.421 | 0.0063255
2093 | 1024.5 | 4180 | 0.05 | 2.8587 | 200 | 200 | 13.5 | 398.4 | 406.4 | 5.45 | 16.5882 | 1353.6522 | 0.0063219
2094 | 1024.5 | 4180 | 0.05 | 2.8587 | 200 | 200 | 13.5 | 398.4 | 406.4 | 5.45 | 16.5819 | 1352.8839 | 0.0063183
2095 | 1024.5 | 4180 | 0.05 | 2.8587 | 200 | 200 | 13.5 | 398.4 | 406.4 | 5.45 | 16.5756 | 1352.116 | 0.0063147
2096 | 1024.5 | 4180 | 0.05 | 2.8587 | 200 | 200 | 13.5 | 398.4 | 406.4 | 5.45 | 16.5693 | 1351.3486 | 0.0063112
2097 | 1024.5 | 4180 | 0.05 | 2.8587 | 200 | 200 | 13.5 | 398.4 | 406.4 | 5.45 | 16.5629 | 1350.5816 | 0.0063076
2098 | 1024.5 | 4180 | 0.05 | 2.8587 | 200 | 200 | 13.5 | 398.4 | 406.4 | 5.45 | 16.5566 | 1349.815 | 0.006304
2099 | 1024.5 | 4180 | 0.05 | 2.8587 | 200 | 200 | 13.5 | 398.4 | 406.4 | 5.45 | 16.5503 | 1349.0488 | 0.0063004
2100 | 1024.5 | 4180 | 0.05 | 2.8587 | 200 | 200 | 13.5 | 398.4 | 406.4 | 5.45 | 16.544 | 1348.2831 | 0.0062968
2101 | 1024.5 | 4180 | 0.05 | 2.8587 | 200 | 200 | 13.5 | 398.4 | 406.4 | 5.45 | 16.5377 | 1347.5179 | 0.0062933
2102 | 1024.5 | 4180 | 0.05 | 2.8587 | 200 | 200 | 13.5 | 398.4 | 406.4 | 5.45 | 16.5314 | 1346.753 | 0.0062897
2103 | 1024.5 | 4180 | 0.05 | 2.8587 | 200 | 200 | 13.5 | 398.4 | 406.4 | 5.45 | 16.5251 | 1345.9886 | 0.0062861
2104 | 1024.5 | 4180 | 0.05 | 2.8587 | 200 | 200 | 13.5 | 398.4 | 406.4 | 5.45 | 16.5189 | 1345.2247 | 0.0062826
2105 | 1024.5 | 4180 | 0.05 | 2.8587 | 200 | 200 | 13.5 | 398.4 | 406.4 | 5.45 | 16.5126 | 1344.4611 | 0.006279
2106 | 1024.5 | 4180 | 0.05 | 2.8587 | 200 | 200 | 13.5 | 398.4 | 406.4 | 5.45 | 16.5063 | 1343.698 | 0.0062754
2107 | 1024.5 | 4180 | 0.05 | 2.8587 | 200 | 200 | 13.5 | 398.4 | 406.4 | 5.45 | 16.5 | 1342.9354 | 0.0062719
2108 | 1024.5 | 4180 | 0.05 | 2.8587 | 200 | 200 | 13.5 | 398.4 | 406.4 | 5.45 | 16.4938 | 1342.1731 | 0.0062683
2109 | 1024.5 | 4180 | 0.05 | 2.8587 | 200 | 200 | 13.5 | 398.4 | 406.4 | 5.45 | 16.4875 | 1341.4113 | 0.0062647
2110 | 1024.5 | 4180 | 0.05 | 2.8587 | 200 | 200 | 13.5 | 398.4 | 406.4 | 5.45 | 16.4812 | 1340.65 | 0.0062612
2111 | 1024.5 | 4180 | 0.05 | 2.8587 | 200 | 200 | 13.5 | 398.4 | 406.4 | 5.45 | 16.475 | 1339.889 | 0.0062576
2112 | 1024.5 | 4180 | 0.05 | 2.8587 | 200 | 200 | 13.5 | 398.4 | 406.4 | 5.45 | 16.4687 | 1339.1285 | 0.0062541
2113 | 1024.5 | 4180 | 0.05 | 2.8587 | 200 | 200 | 13.5 | 398.4 | 406.4 | 5.45 | 16.4624 | 1338.3684 | 0.0062505
2114 | 1024.5 | 4180 | 0.05 | 2.8587 | 200 | 200 | 13.5 | 398.4 | 406.4 | 5.45 | 16.4562 | 1337.6088 | 0.006247
2115 | 1024.5 | 4180 | 0.05 | 2.8587 | 200 | 200 | 13.5 | 398.4 | 406.4 | 5.45 | 16.45 | 1336.8496 | 0.0062434
2116 | 1024.5 | 4180 | 0.05 | 2.8587 | 200 | 200 | 13.5 | 398.4 | 406.4 | 5.45 | 16.4437 | 1336.0908 | 0.0062399
2117 | 1024.5 | 4180 | 0.05 | 2.8587 | 200 | 200 | 13.5 | 398.4 | 406.4 | 5.45 | 16.4375 | 1335.3325 | 0.0062364
2118 | 1024.5 | 4180 | 0.05 | 2.8587 | 200 | 200 | 13.5 | 398.4 | 406.4 | 5.45 | 16.4312 | 1334.5745 | 0.0062328
2119 | 1024.5 | 4180 | 0.05 | 2.8587 | 200 | 200 | 13.5 | 398.4 | 406.4 | 5.45 | 16.425 | 1333.817 | 0.0062293
2120 | 1024.5 | 4180 | 0.05 | 2.8587 | 200 | 200 | 13.5 | 398.4 | 406.4 | 5.45 | 16.4188 | 1333.06 | 0.0062257
2121 | 1024.5 | 4180 | 0.05 | 2.8587 | 200 | 200 | 13.5 | 398.4 | 406.4 | 5.45 | 16.4125 | 1332.3034 | 0.0062222
2122 | 1024.5 | 4180 | 0.05 | 2.8587 | 200 | 200 | 13.5 | 398.4 | 406.4 | 5.45 | 16.4063 | 1331.5472 | 0.0062187
2123 | 1024.5 | 4180 | 0.05 | 2.8587 | 200 | 200 | 13.5 | 398.4 | 406.4 | 5.45 | 16.4001 | 1330.7914 | 0.0062152
2124 | 1024.5 | 4180 | 0.05 | 2.8587 | 200 | 200 | 13.5 | 398.4 | 406.4 | 5.45 | 16.3939 | 1330.036 | 0.0062116
2125 | 1024.5 | 4180 | 0.05 | 2.8587 | 200 | 200 | 13.5 | 398.4 | 406.4 | 5.45 | 16.3877 | 1329.2811 | 0.0062081
2126 | 1024.5 | 4180 | 0.05 | 2.8587 | 200 | 200 | 13.5 | 398.4 | 406.4 | 5.45 | 16.3815 | 1328.5266 | 0.0062046
2127 | 1024.5 | 4180 | 0.05 | 2.8587 | 200 | 200 | 13.5 | 398.4 | 406.4 | 5.45 | 16.3753 | 1327.7726 | 0.0062011
2128 | 1024.5 | 4180 | 0.05 | 2.8587 | 200 | 200 | 13.5 | 398.4 | 406.4 | 5.45 | 16.3691 | 1327.019 | 0.0061975
2129 | 1024.5 | 4180 | 0.05 | 2.8587 | 200 | 200 | 13.5 | 398.4 | 406.4 | 5.45 | 16.3629 | 1326.2658 | 0.006194
2130 | 1024.5 | 4180 | 0.05 | 2.8587 | 200 | 200 | 13.5 | 398.4 | 406.4 | 5.45 | 16.3567 | 1325.513 | 0.0061905
2131 | 1024.5 | 4180 | 0.05 | 2.8587 | 200 | 200 | 13.5 | 398.4 | 406.4 | 5.45 | 16.3505 | 1324.7606 | 0.006187
2132 | 1024.5 | 4180 | 0.05 | 2.8587 | 200 | 200 | 13.5 | 398.4 | 406.4 | 5.45 | 16.3443 | 1324.0087 | 0.0061835
2133 | 1024.5 | 4180 | 0.05 | 2.8587 | 200 | 200 | 13.5 | 398.4 | 406.4 | 5.45 | 16.3381 | 1323.2572 | 0.00618
2134 | 1024.5 | 4180 | 0.05 | 2.8587 | 200 | 200 | 13.5 | 398.4 | 406.4 | 5.45 | 16.3319 | 1322.5062 | 0.0061765
2135 | 1024.5 | 4180 | 0.05 | 2.8587 | 200 | 200 | 13.5 | 398.4 | 406.4 | 5.45 | 16.3258 | 1321.7555 | 0.006173
2136 | 1024.5 | 4180 | 0.05 | 2.8587 | 200 | 200 | 13.5 | 398.4 | 406.4 | 5.45 | 16.3196 | 1321.0053 | 0.0061694
2137 | 1024.5 | 4180 | 0.05 | 2.8587 | 200 | 200 | 13.5 | 398.4 | 406.4 | 5.45 | 16.3134 | 1320.2555 | 0.0061659
2138 | 1024.5 | 4180 | 0.05 | 2.8587 | 200 | 200 | 13.5 | 398.4 | 406.4 | 5.45 | 16.3072 | 1319.5062 | 0.0061624
2139 | 1024.5 | 4180 | 0.05 | 2.8587 | 200 | 200 | 13.5 | 398.4 | 406.4 | 5.45 | 16.3011 | 1318.7572 | 0.0061589
2140 | 1024.5 | 4180 | 0.05 | 2.8587 | 200 | 200 | 13.5 | 398.4 | 406.4 | 5.45 | 16.2949 | 1318.0087 | 0.0061555
2141 | 1024.5 | 4180 | 0.05 | 2.8587 | 200 | 200 | 13.5 | 398.4 | 406.4 | 5.45 | 16.2888 | 1317.2606 | 0.006152
2142 | 1024.5 | 4180 | 0.05 | 2.8587 | 200 | 200 | 13.5 | 398.4 | 406.4 | 5.45 | 16.2826 | 1316.513 | 0.0061485
2143 | 1024.5 | 4180 | 0.05 | 2.8587 | 200 | 200 | 13.5 | 398.4 | 406.4 | 5.45 | 16.2765 | 1315.7657 | 0.006145
2144 | 1024.5 | 4180 | 0.05 | 2.8587 | 200 | 200 | 13.5 | 398.4 | 406.4 | 5.45 | 16.2703 | 1315.0189 | 0.0061415
2145 | 1024.5 | 4180 | 0.05 | 2.8587 | 200 | 200 | 13.5 | 398.4 | 406.4 | 5.45 | 16.2642 | 1314.2725 | 0.006138
2146 | 1024.5 | 4180 | 0.05 | 2.8587 | 200 | 200 | 13.5 | 398.4 | 406.4 | 5.45 | 16.258 | 1313.5266 | 0.0061345
2147 | 1024.5 | 4180 | 0.05 | 2.8587 | 200 | 200 | 13.5 | 398.4 | 406.4 | 5.45 | 16.2519 | 1312.781 | 0.006131
2148 | 1024.5 | 4180 | 0.05 | 2.8587 | 200 | 200 | 13.5 | 398.4 | 406.4 | 5.45 | 16.2458 | 1312.0359 | 0.0061276
2149 | 1024.5 | 4180 | 0.05 | 2.8587 | 200 | 200 | 13.5 | 398.4 | 406.4 | 5.45 | 16.2397 | 1311.2912 | 0.0061241
2150 | 1024.5 | 4180 | 0.05 | 2.8587 | 200 | 200 | 13.5 | 398.4 | 406.4 | 5.45 | 16.2335 | 1310.5469 | 0.0061206
2151 | 1024.5 | 4180 | 0.05 | 2.8587 | 200 | 200 | 13.5 | 398.4 | 406.4 | 5.45 | 16.2274 | 1309.8031 | 0.0061171
2152 | 1024.5 | 4180 | 0.05 | 2.8587 | 200 | 200 | 13.5 | 398.4 | 406.4 | 5.45 | 16.2213 | 1309.0597 | 0.0061137
2153 | 1024.5 | 4180 | 0.05 | 2.8587 | 200 | 200 | 13.5 | 398.4 | 406.4 | 5.45 | 16.2152 | 1308.3166 | 0.0061102
2154 | 1024.5 | 4180 | 0.05 | 2.8587 | 200 | 200 | 13.5 | 398.4 | 406.4 | 5.45 | 16.2091 | 1307.5741 | 0.0061067
2155 | 1024.5 | 4180 | 0.05 | 2.8587 | 200 | 200 | 13.5 | 398.4 | 406.4 | 5.45 | 16.203 | 1306.8319 | 0.0061033
2156 | 1024.5 | 4180 | 0.05 | 2.8587 | 200 | 200 | 13.5 | 398.4 | 406.4 | 5.45 | 16.1969 | 1306.0902 | 0.0060998
2157 | 1024.5 | 4180 | 0.05 | 2.8587 | 200 | 200 | 13.5 | 398.4 | 406.4 | 5.45 | 16.1908 | 1305.3488 | 0.0060963
2158 | 1024.5 | 4180 | 0.05 | 2.8587 | 200 | 200 | 13.5 | 398.4 | 406.4 | 5.45 | 16.1847 | 1304.6079 | 0.0060929
2159 | 1024.5 | 4180 | 0.05 | 2.8587 | 200 | 200 | 13.5 | 398.4 | 406.4 | 5.45 | 16.1786 | 1303.8675 | 0.0060894
2160 | 1024.5 | 4180 | 0.05 | 2.8587 | 200 | 200 | 13.5 | 398.4 | 406.4 | 5.45 | 16.1725 | 1303.1274 | 0.006086
2161 | 1024.5 | 4180 | 0.05 | 2.8587 | 200 | 200 | 13.5 | 398.4 | 406.4 | 5.45 | 16.1664 | 1302.3878 | 0.0060825
2162 | 1024.5 | 4180 | 0.05 | 2.8587 | 200 | 200 | 13.5 | 398.4 | 406.4 | 5.45 | 16.1603 | 1301.6485 | 0.006079
2163 | 1024.5 | 4180 | 0.05 | 2.8587 | 200 | 200 | 13.5 | 398.4 | 406.4 | 5.45 | 16.1542 | 1300.9097 | 0.0060756
2164 | 1024.5 | 4180 | 0.05 | 2.8587 | 200 | 200 | 13.5 | 398.4 | 406.4 | 5.45 | 16.1482 | 1300.1713 | 0.0060721
2165 | 1024.5 | 4180 | 0.05 | 2.8587 | 200 | 200 | 13.5 | 398.4 | 406.4 | 5.45 | 16.1421 | 1299.4334 | 0.0060687
2166 | 1024.5 | 4180 | 0.05 | 2.8587 | 200 | 200 | 13.5 | 398.4 | 406.4 | 5.45 | 16.136 | 1298.6958 | 0.0060653
2167 | 1024.5 | 4180 | 0.05 | 2.8587 | 200 | 200 | 13.5 | 398.4 | 406.4 | 5.45 | 16.1299 | 1297.9587 | 0.0060618
2168 | 1024.5 | 4180 | 0.05 | 2.8587 | 200 | 200 | 13.5 | 398.4 | 406.4 | 5.45 | 16.1239 | 1297.222 | 0.0060584
2169 | 1024.5 | 4180 | 0.05 | 2.8587 | 200 | 200 | 13.5 | 398.4 | 406.4 | 5.45 | 16.1178 | 1296.4857 | 0.0060549
2170 | 1024.5 | 4180 | 0.05 | 2.8587 | 200 | 200 | 13.5 | 398.4 | 406.4 | 5.45 | 16.1118 | 1295.7499 | 0.0060515
2171 | 1024.5 | 4180 | 0.05 | 2.8587 | 200 | 200 | 13.5 | 398.4 | 406.4 | 5.45 | 16.1057 | 1295.0144 | 0.0060481
2172 | 1024.5 | 4180 | 0.05 | 2.8587 | 200 | 200 | 13.5 | 398.4 | 406.4 | 5.45 | 16.0997 | 1294.2794 | 0.0060446
2173 | 1024.5 | 4180 | 0.05 | 2.8587 | 200 | 200 | 13.5 | 398.4 | 406.4 | 5.45 | 16.0936 | 1293.5447 | 0.0060412
2174 | 1024.5 | 4180 | 0.05 | 2.8587 | 200 | 200 | 13.5 | 398.4 | 406.4 | 5.45 | 16.0876 | 1292.8105 | 0.0060378
2175 | 1024.5 | 4180 | 0.05 | 2.8587 | 200 | 200 | 13.5 | 398.4 | 406.4 | 5.45 | 16.0815 | 1292.0768 | 0.0060343
2176 | 1024.5 | 4180 | 0.05 | 2.8587 | 200 | 200 | 13.5 | 398.4 | 406.4 | 5.45 | 16.0755 | 1291.3434 | 0.0060309
2177 | 1024.5 | 4180 | 0.05 | 2.8587 | 200 | 200 | 13.5 | 398.4 | 406.4 | 5.45 | 16.0695 | 1290.6104 | 0.0060275
2178 | 1024.5 | 4180 | 0.05 | 2.8587 | 200 | 200 | 13.5 | 398.4 | 406.4 | 5.45 | 16.0635 | 1289.8779 | 0.0060241
2179 | 1024.5 | 4180 | 0.05 | 2.8587 | 200 | 200 | 13.5 | 398.4 | 406.4 | 5.45 | 16.0574 | 1289.1458 | 0.0060207
2180 | 1024.5 | 4180 | 0.05 | 2.8587 | 200 | 200 | 13.5 | 398.4 | 406.4 | 5.45 | 16.0514 | 1288.4141 | 0.0060172
2181 | 1024.5 | 4180 | 0.05 | 2.8587 | 200 | 200 | 13.5 | 398.4 | 406.4 | 5.45 | 16.0454 | 1287.6828 | 0.0060138
2182 | 1024.5 | 4180 | 0.05 | 2.8587 | 200 | 200 | 13.5 | 398.4 | 406.4 | 5.45 | 16.0394 | 1286.9519 | 0.0060104
2183 | 1024.5 | 4180 | 0.05 | 2.8587 | 200 | 200 | 13.5 | 398.4 | 406.4 | 5.45 | 16.0334 | 1286.2215 | 0.006007
2184 | 1024.5 | 4180 | 0.05 | 2.8587 | 200 | 200 | 13.5 | 398.4 | 406.4 | 5.45 | 16.0274 | 1285.4914 | 0.0060036
2185 | 1024.5 | 4180 | 0.05 | 2.8587 | 200 | 200 | 13.5 | 398.4 | 406.4 | 5.45 | 16.0214 | 1284.7618 | 0.0060002
2186 | 1024.5 | 4180 | 0.05 | 2.8587 | 200 | 200 | 13.5 | 398.4 | 406.4 | 5.45 | 16.0154 | 1284.0326 | 0.0059968
2187 | 1024.5 | 4180 | 0.05 | 2.8587 | 200 | 200 | 13.5 | 398.4 | 406.4 | 5.45 | 16.0094 | 1283.3038 | 0.0059934
2188 | 1024.5 | 4180 | 0.05 | 2.8587 | 200 | 200 | 13.5 | 398.4 | 406.4 | 5.45 | 16.0034 | 1282.5754 | 0.00599
2189 | 1024.5 | 4180 | 0.05 | 2.8587 | 200 | 200 | 13.5 | 398.4 | 406.4 | 5.45 | 15.9974 | 1281.8474 | 0.0059866
2190 | 1024.5 | 4180 | 0.05 | 2.8587 | 200 | 200 | 13.5 | 398.4 | 406.4 | 5.45 | 15.9914 | 1281.1198 | 0.0059832
2191 | 1024.5 | 4180 | 0.05 | 2.8587 | 200 | 200 | 13.5 | 398.4 | 406.4 | 5.45 | 15.9854 | 1280.3927 | 0.0059798
2192 | 1024.5 | 4180 | 0.05 | 2.8587 | 200 | 200 | 13.5 | 398.4 | 406.4 | 5.45 | 15.9794 | 1279.666 | 0.0059764
2193 | 1024.5 | 4180 | 0.05 | 2.8587 | 200 | 200 | 13.5 | 398.4 | 406.4 | 5.45 | 15.9735 | 1278.9396 | 0.005973
2194 | 1024.5 | 4180 | 0.05 | 2.8587 | 200 | 200 | 13.5 | 398.4 | 406.4 | 5.45 | 15.9675 | 1278.2137 | 0.0059696
2195 | 1024.5 | 4180 | 0.05 | 2.8587 | 200 | 200 | 13.5 | 398.4 | 406.4 | 5.45 | 15.9615 | 1277.4882 | 0.0059662
2196 | 1024.5 | 4180 | 0.05 | 2.8587 | 200 | 200 | 13.5 | 398.4 | 406.4 | 5.45 | 15.9555 | 1276.7631 | 0.0059628
2197 | 1024.5 | 4180 | 0.05 | 2.8587 | 200 | 200 | 13.5 | 398.4 | 406.4 | 5.45 | 15.9496 | 1276.0385 | 0.0059594
2198 | 1024.5 | 4180 | 0.05 | 2.8587 | 200 | 200 | 13.5 | 398.4 | 406.4 | 5.45 | 15.9436 | 1275.3142 | 0.0059561
2199 | 1024.5 | 4180 | 0.05 | 2.8587 | 200 | 200 | 13.5 | 398.4 | 406.4 | 5.45 | 15.9377 | 1274.5903 | 0.0059527
2200 | 1024.5 | 4180 | 0.05 | 2.8587 | 200 | 200 | 13.5 | 398.4 | 406.4 | 5.45 | 15.9317 | 1273.8669 | 0.0059493
2201 | 1024.5 | 4180 | 0.05 | 2.8587 | 200 | 200 | 13.5 | 398.4 | 406.4 | 5.45 | 15.9258 | 1273.1439 | 0.0059459
2202 | 1024.5 | 4180 | 0.05 | 2.8587 | 200 | 200 | 13.5 | 398.4 | 406.4 | 5.45 | 15.9198 | 1272.4212 | 0.0059425
2203 | 1024.5 | 4180 | 0.05 | 2.8587 | 200 | 200 | 13.5 | 398.4 | 406.4 | 5.45 | 15.9139 | 1271.699 | 0.0059392
2204 | 1024.5 | 4180 | 0.05 | 2.8587 | 200 | 200 | 13.5 | 398.4 | 406.4 | 5.45 | 15.9079 | 1270.9772 | 0.0059358
2205 | 1024.5 | 4180 | 0.05 | 2.8587 | 200 | 200 | 13.5 | 398.4 | 406.4 | 5.45 | 15.902 | 1270.2558 | 0.0059324
2206 | 1024.5 | 4180 | 0.05 | 2.8587 | 200 | 200 | 13.5 | 398.4 | 406.4 | 5.45 | 15.8961 | 1269.5349 | 0.0059291
2207 | 1024.5 | 4180 | 0.05 | 2.8587 | 200 | 200 | 13.5 | 398.4 | 406.4 | 5.45 | 15.8901 | 1268.8143 | 0.0059257
2208 | 1024.5 | 4180 | 0.05 | 2.8587 | 200 | 200 | 13.5 | 398.4 | 406.4 | 5.45 | 15.8842 | 1268.0941 | 0.0059223
2209 | 1024.5 | 4180 | 0.05 | 2.8587 | 200 | 200 | 13.5 | 398.4 | 406.4 | 5.45 | 15.8783 | 1267.3744 | 0.005919
2210 | 1024.5 | 4180 | 0.05 | 2.8587 | 200 | 200 | 13.5 | 398.4 | 406.4 | 5.45 | 15.8724 | 1266.655 | 0.0059156
2211 | 1024.5 | 4180 | 0.05 | 2.8587 | 200 | 200 | 13.5 | 398.4 | 406.4 | 5.45 | 15.8665 | 1265.9361 | 0.0059123
2212 | 1024.5 | 4180 | 0.05 | 2.8587 | 200 | 200 | 13.5 | 398.4 | 406.4 | 5.45 | 15.8605 | 1265.2175 | 0.0059089
2213 | 1024.5 | 4180 | 0.05 | 2.8587 | 200 | 200 | 13.5 | 398.4 | 406.4 | 5.45 | 15.8546 | 1264.4994 | 0.0059056
2214 | 1024.5 | 4180 | 0.05 | 2.8587 | 200 | 200 | 13.5 | 398.4 | 406.4 | 5.45 | 15.8487 | 1263.7817 | 0.0059022
2215 | 1024.5 | 4180 | 0.05 | 2.8587 | 200 | 200 | 13.5 | 398.4 | 406.4 | 5.45 | 15.8428 | 1263.0644 | 0.0058988
2216 | 1024.5 | 4180 | 0.05 | 2.8587 | 200 | 200 | 13.5 | 398.4 | 406.4 | 5.45 | 15.8369 | 1262.3475 | 0.0058955
2217 | 1024.5 | 4180 | 0.05 | 2.8587 | 200 | 200 | 13.5 | 398.4 | 406.4 | 5.45 | 15.831 | 1261.631 | 0.0058922
2218 | 1024.5 | 4180 | 0.05 | 2.8587 | 200 | 200 | 13.5 | 398.4 | 406.4 | 5.45 | 15.8251 | 1260.9149 | 0.0058888
2219 | 1024.5 | 4180 | 0.05 | 2.8587 | 200 | 200 | 13.5 | 398.4 | 406.4 | 5.45 | 15.8193 | 1260.1992 | 0.0058855
2220 | 1024.5 | 4180 | 0.05 | 2.8587 | 200 | 200 | 13.5 | 398.4 | 406.4 | 5.45 | 15.8134 | 1259.484 | 0.0058821
2221 | 1024.5 | 4180 | 0.05 | 2.8587 | 200 | 200 | 13.5 | 398.4 | 406.4 | 5.45 | 15.8075 | 1258.7691 | 0.0058788
2222 | 1024.5 | 4180 | 0.05 | 2.8587 | 200 | 200 | 13.5 | 398.4 | 406.4 | 5.45 | 15.8016 | 1258.0546 | 0.0058755
2223 | 1024.5 | 4180 | 0.05 | 2.8587 | 200 | 200 | 13.5 | 398.4 | 406.4 | 5.45 | 15.7957 | 1257.3406 | 0.0058721
2224 | 1024.5 | 4180 | 0.05 | 2.8587 | 200 | 200 | 13.5 | 398.4 | 406.4 | 5.45 | 15.7899 | 1256.6269 | 0.0058688
2225 | 1024.5 | 4180 | 0.05 | 2.8587 | 200 | 200 | 13.5 | 398.4 | 406.4 | 5.45 | 15.784 | 1255.9137 | 0.0058655
2226 | 1024.5 | 4180 | 0.05 | 2.8587 | 200 | 200 | 13.5 | 398.4 | 406.4 | 5.45 | 15.7781 | 1255.2008 | 0.0058621
2227 | 1024.5 | 4180 | 0.05 | 2.8587 | 200 | 200 | 13.5 | 398.4 | 406.4 | 5.45 | 15.7723 | 1254.4884 | 0.0058588
2228 | 1024.5 | 4180 | 0.05 | 2.8587 | 200 | 200 | 13.5 | 398.4 | 406.4 | 5.45 | 15.7664 | 1253.7764 | 0.0058555
2229 | 1024.5 | 4180 | 0.05 | 2.8587 | 200 | 200 | 13.5 | 398.4 | 406.4 | 5.45 | 15.7605 | 1253.0647 | 0.0058521
2230 | 1024.5 | 4180 | 0.05 | 2.8587 | 200 | 200 | 13.5 | 398.4 | 406.4 | 5.45 | 15.7547 | 1252.3535 | 0.0058488
2231 | 1024.5 | 4180 | 0.05 | 2.8587 | 200 | 200 | 13.5 | 398.4 | 406.4 | 5.45 | 15.7488 | 1251.6427 | 0.0058455
2232 | 1024.5 | 4180 | 0.05 | 2.8587 | 200 | 200 | 13.5 | 398.4 | 406.4 | 5.45 | 15.743 | 1250.9323 | 0.0058422
2233 | 1024.5 | 4180 | 0.05 | 2.8587 | 200 | 200 | 13.5 | 398.4 | 406.4 | 5.45 | 15.7372 | 1250.2223 | 0.0058389
2234 | 1024.5 | 4180 | 0.05 | 2.8587 | 200 | 200 | 13.5 | 398.4 | 406.4 | 5.45 | 15.7313 | 1249.5126 | 0.0058356
2235 | 1024.5 | 4180 | 0.05 | 2.8587 | 200 | 200 | 13.5 | 398.4 | 406.4 | 5.45 | 15.7255 | 1248.8034 | 0.0058322
2236 | 1024.5 | 4180 | 0.05 | 2.8587 | 200 | 200 | 13.5 | 398.4 | 406.4 | 5.45 | 15.7197 | 1248.0946 | 0.0058289
2237 | 1024.5 | 4180 | 0.05 | 2.8587 | 200 | 200 | 13.5 | 398.4 | 406.4 | 5.45 | 15.7138 | 1247.3862 | 0.0058256
2238 | 1024.5 | 4180 | 0.05 | 2.8587 | 200 | 200 | 13.5 | 398.4 | 406.4 | 5.45 | 15.708 | 1246.6782 | 0.0058223
2239 | 1024.5 | 4180 | 0.05 | 2.8587 | 200 | 200 | 13.5 | 398.4 | 406.4 | 5.45 | 15.7022 | 1245.9706 | 0.005819
2240 | 1024.5 | 4180 | 0.05 | 2.8587 | 200 | 200 | 13.5 | 398.4 | 406.4 | 5.45 | 15.6964 | 1245.2634 | 0.0058157
2241 | 1024.5 | 4180 | 0.05 | 2.8587 | 200 | 200 | 13.5 | 398.4 | 406.4 | 5.45 | 15.6905 | 1244.5566 | 0.0058124
2242 | 1024.5 | 4180 | 0.05 | 2.8587 | 200 | 200 | 13.5 | 398.4 | 406.4 | 5.45 | 15.6847 | 1243.8502 | 0.0058091
2243 | 1024.5 | 4180 | 0.05 | 2.8587 | 200 | 200 | 13.5 | 398.4 | 406.4 | 5.45 | 15.6789 | 1243.1442 | 0.0058058
2244 | 1024.5 | 4180 | 0.05 | 2.8587 | 200 | 200 | 13.5 | 398.4 | 406.4 | 5.45 | 15.6731 | 1242.4386 | 0.0058025
2245 | 1024.5 | 4180 | 0.05 | 2.8587 | 200 | 200 | 13.5 | 398.4 | 406.4 | 5.45 | 15.6673 | 1241.7335 | 0.0057992
2246 | 1024.5 | 4180 | 0.05 | 2.8587 | 200 | 200 | 13.5 | 398.4 | 406.4 | 5.45 | 15.6615 | 1241.0287 | 0.0057959
2247 | 1024.5 | 4180 | 0.05 | 2.8587 | 200 | 200 | 13.5 | 398.4 | 406.4 | 5.45 | 15.6557 | 1240.3243 | 0.0057926
2248 | 1024.5 | 4180 | 0.05 | 2.8587 | 200 | 200 | 13.5 | 398.4 | 406.4 | 5.45 | 15.6499 | 1239.6203 | 0.0057894
2249 | 1024.5 | 4180 | 0.05 | 2.8587 | 200 | 200 | 13.5 | 398.4 | 406.4 | 5.45 | 15.6441 | 1238.9167 | 0.0057861
2250 | 1024.5 | 4180 | 0.05 | 2.8587 | 200 | 200 | 13.5 | 398.4 | 406.4 | 5.45 | 15.6383 | 1238.2135 | 0.0057828
2251 | 1024.5 | 4180 | 0.05 | 2.8587 | 200 | 200 | 13.5 | 398.4 | 406.4 | 5.45 | 15.6326 | 1237.5107 | 0.0057795
2252 | 1024.5 | 4180 | 0.05 | 2.8587 | 200 | 200 | 13.5 | 398.4 | 406.4 | 5.45 | 15.6268 | 1236.8083 | 0.0057762
2253 | 1024.5 | 4180 | 0.05 | 2.8587 | 200 | 200 | 13.5 | 398.4 | 406.4 | 5.45 | 15.621 | 1236.1063 | 0.0057729
2254 | 1024.5 | 4180 | 0.05 | 2.8587 | 200 | 200 | 13.5 | 398.4 | 406.4 | 5.45 | 15.6152 | 1235.4047 | 0.0057697
2255 | 1024.5 | 4180 | 0.05 | 2.8587 | 200 | 200 | 13.5 | 398.4 | 406.4 | 5.45 | 15.6095 | 1234.7035 | 0.0057664
2256 | 1024.5 | 4180 | 0.05 | 2.8587 | 200 | 200 | 13.5 | 398.4 | 406.4 | 5.45 | 15.6037 | 1234.0027 | 0.0057631
2257 | 1024.5 | 4180 | 0.05 | 2.8587 | 200 | 200 | 13.5 | 398.4 | 406.4 | 5.45 | 15.5979 | 1233.3023 | 0.0057599
2258 | 1024.5 | 4180 | 0.05 | 2.8587 | 200 | 200 | 13.5 | 398.4 | 406.4 | 5.45 | 15.5922 | 1232.6023 | 0.0057566
2259 | 1024.5 | 4180 | 0.05 | 2.8587 | 200 | 200 | 13.5 | 398.4 | 406.4 | 5.45 | 15.5864 | 1231.9027 | 0.0057533
2260 | 1024.5 | 4180 | 0.05 | 2.8587 | 200 | 200 | 13.5 | 398.4 | 406.4 | 5.45 | 15.5807 | 1231.2034 | 0.00575
2261 | 1024.5 | 4180 | 0.05 | 2.8587 | 200 | 200 | 13.5 | 398.4 | 406.4 | 5.45 | 15.5749 | 1230.5046 | 0.0057468
2262 | 1024.5 | 4180 | 0.05 | 2.8587 | 200 | 200 | 13.5 | 398.4 | 406.4 | 5.45 | 15.5692 | 1229.8062 | 0.0057435
2263 | 1024.5 | 4180 | 0.05 | 2.8587 | 200 | 200 | 13.5 | 398.4 | 406.4 | 5.45 | 15.5634 | 1229.1082 | 0.0057403
2264 | 1024.5 | 4180 | 0.05 | 2.8587 | 200 | 200 | 13.5 | 398.4 | 406.4 | 5.45 | 15.5577 | 1228.4106 | 0.005737
2265 | 1024.5 | 4180 | 0.05 | 2.8587 | 200 | 200 | 13.5 | 398.4 | 406.4 | 5.45 | 15.5519 | 1227.7133 | 0.0057337
2266 | 1024.5 | 4180 | 0.05 | 2.8587 | 200 | 200 | 13.5 | 398.4 | 406.4 | 5.45 | 15.5462 | 1227.0165 | 0.0057305
2267 | 1024.5 | 4180 | 0.05 | 2.8587 | 200 | 200 | 13.5 | 398.4 | 406.4 | 5.45 | 15.5405 | 1226.3201 | 0.0057272
2268 | 1024.5 | 4180 | 0.05 | 2.8587 | 200 | 200 | 13.5 | 398.4 | 406.4 | 5.45 | 15.5348 | 1225.624 | 0.005724
2269 | 1024.5 | 4180 | 0.05 | 2.8587 | 200 | 200 | 13.5 | 398.4 | 406.4 | 5.45 | 15.529 | 1224.9284 | 0.0057207
2270 | 1024.5 | 4180 | 0.05 | 2.8587 | 200 | 200 | 13.5 | 398.4 | 406.4 | 5.45 | 15.5233 | 1224.2331 | 0.0057175
2271 | 1024.5 | 4180 | 0.05 | 2.8587 | 200 | 200 | 13.5 | 398.4 | 406.4 | 5.45 | 15.5176 | 1223.5382 | 0.0057143
2272 | 1024.5 | 4180 | 0.05 | 2.8587 | 200 | 200 | 13.5 | 398.4 | 406.4 | 5.45 | 15.5119 | 1222.8438 | 0.005711
2273 | 1024.5 | 4180 | 0.05 | 2.8587 | 200 | 200 | 13.5 | 398.4 | 406.4 | 5.45 | 15.5062 | 1222.1497 | 0.0057078
2274 | 1024.5 | 4180 | 0.05 | 2.8587 | 200 | 200 | 13.5 | 398.4 | 406.4 | 5.45 | 15.5005 | 1221.456 | 0.0057045
2275 | 1024.5 | 4180 | 0.05 | 2.8587 | 200 | 200 | 13.5 | 398.4 | 406.4 | 5.45 | 15.4948 | 1220.7627 | 0.0057013
2276 | 1024.5 | 4180 | 0.05 | 2.8587 | 200 | 200 | 13.5 | 398.4 | 406.4 | 5.45 | 15.4891 | 1220.0698 | 0.0056981
2277 | 1024.5 | 4180 | 0.05 | 2.8587 | 200 | 200 | 13.5 | 398.4 | 406.4 | 5.45 | 15.4834 | 1219.3774 | 0.0056948
2278 | 1024.5 | 4180 | 0.05 | 2.8587 | 200 | 200 | 13.5 | 398.4 | 406.4 | 5.45 | 15.4777 | 1218.6852 | 0.0056916
2279 | 1024.5 | 4180 | 0.05 | 2.8587 | 200 | 200 | 13.5 | 398.4 | 406.4 | 5.45 | 15.472 | 1217.9935 | 0.0056884
2280 | 1024.5 | 4180 | 0.05 | 2.8587 | 200 | 200 | 13.5 | 398.4 | 406.4 | 5.45 | 15.4663 | 1217.3022 | 0.0056851
2281 | 1024.5 | 4180 | 0.05 | 2.8587 | 200 | 200 | 13.5 | 398.4 | 406.4 | 5.45 | 15.4606 | 1216.6113 | 0.0056819
2282 | 1024.5 | 4180 | 0.05 | 2.8587 | 200 | 200 | 13.5 | 398.4 | 406.4 | 5.45 | 15.4549 | 1215.9208 | 0.0056787
2283 | 1024.5 | 4180 | 0.05 | 2.8587 | 200 | 200 | 13.5 | 398.4 | 406.4 | 5.45 | 15.4492 | 1215.2306 | 0.0056755
2284 | 1024.5 | 4180 | 0.05 | 2.8587 | 200 | 200 | 13.5 | 398.4 | 406.4 | 5.45 | 15.4436 | 1214.5409 | 0.0056722
2285 | 1024.5 | 4180 | 0.05 | 2.8587 | 200 | 200 | 13.5 | 398.4 | 406.4 | 5.45 | 15.4379 | 1213.8515 | 0.005669
2286 | 1024.5 | 4180 | 0.05 | 2.8587 | 200 | 200 | 13.5 | 398.4 | 406.4 | 5.45 | 15.4322 | 1213.1625 | 0.0056658
2287 | 1024.5 | 4180 | 0.05 | 2.8587 | 200 | 200 | 13.5 | 398.4 | 406.4 | 5.45 | 15.4266 | 1212.474 | 0.0056626
2288 | 1024.5 | 4180 | 0.05 | 2.8587 | 200 | 200 | 13.5 | 398.4 | 406.4 | 5.45 | 15.4209 | 1211.7858 | 0.0056594
2289 | 1024.5 | 4180 | 0.05 | 2.8587 | 200 | 200 | 13.5 | 398.4 | 406.4 | 5.45 | 15.4152 | 1211.098 | 0.0056562
2290 | 1024.5 | 4180 | 0.05 | 2.8587 | 200 | 200 | 13.5 | 398.4 | 406.4 | 5.45 | 15.4096 | 1210.4106 | 0.0056529
2291 | 1024.5 | 4180 | 0.05 | 2.8587 | 200 | 200 | 13.5 | 398.4 | 406.4 | 5.45 | 15.4039 | 1209.7236 | 0.0056497
2292 | 1024.5 | 4180 | 0.05 | 2.8587 | 200 | 200 | 13.5 | 398.4 | 406.4 | 5.45 | 15.3983 | 1209.0369 | 0.0056465
2293 | 1024.5 | 4180 | 0.05 | 2.8587 | 200 | 200 | 13.5 | 398.4 | 406.4 | 5.45 | 15.3926 | 1208.3507 | 0.0056433
2294 | 1024.5 | 4180 | 0.05 | 2.8587 | 200 | 200 | 13.5 | 398.4 | 406.4 | 5.45 | 15.387 | 1207.6648 | 0.0056401
2295 | 1024.5 | 4180 | 0.05 | 2.8587 | 200 | 200 | 13.5 | 398.4 | 406.4 | 5.45 | 15.3813 | 1206.9794 | 0.0056369
2296 | 1024.5 | 4180 | 0.05 | 2.8587 | 200 | 200 | 13.5 | 398.4 | 406.4 | 5.45 | 15.3757 | 1206.2943 | 0.0056337
2297 | 1024.5 | 4180 | 0.05 | 2.8587 | 200 | 200 | 13.5 | 398.4 | 406.4 | 5.45 | 15.3701 | 1205.6096 | 0.0056305
2298 | 1024.5 | 4180 | 0.05 | 2.8587 | 200 | 200 | 13.5 | 398.4 | 406.4 | 5.45 | 15.3644 | 1204.9254 | 0.0056273
2299 | 1024.5 | 4180 | 0.05 | 2.8587 | 200 | 200 | 13.5 | 398.4 | 406.4 | 5.45 | 15.3588 | 1204.2415 | 0.0056241
2300 | 1024.5 | 4180 | 0.05 | 2.8587 | 200 | 200 | 13.5 | 398.4 | 406.4 | 5.45 | 15.3532 | 1203.5579 | 0.0056209
2301 | 1024.5 | 4180 | 0.05 | 2.8587 | 200 | 200 | 13.5 | 398.4 | 406.4 | 5.45 | 15.3476 | 1202.8748 | 0.0056177
2302 | 1024.5 | 4180 | 0.05 | 2.8587 | 200 | 200 | 13.5 | 398.4 | 406.4 | 5.45 | 15.342 | 1202.1921 | 0.0056146
2303 | 1024.5 | 4180 | 0.05 | 2.8587 | 200 | 200 | 13.5 | 398.4 | 406.4 | 5.45 | 15.3363 | 1201.5097 | 0.0056114
2304 | 1024.5 | 4180 | 0.05 | 2.8587 | 200 | 200 | 13.5 | 398.4 | 406.4 | 5.45 | 15.3307 | 1200.8278 | 0.0056082
2305 | 1024.5 | 4180 | 0.05 | 2.8587 | 200 | 200 | 13.5 | 398.4 | 406.4 | 5.45 | 15.3251 | 1200.1462 | 0.005605
2306 | 1024.5 | 4180 | 0.05 | 2.8587 | 200 | 200 | 13.5 | 398.4 | 406.4 | 5.45 | 15.3195 | 1199.465 | 0.0056018
2307 | 1024.5 | 4180 | 0.05 | 2.8587 | 200 | 200 | 13.5 | 398.4 | 406.4 | 5.45 | 15.3139 | 1198.7842 | 0.0055986
2308 | 1024.5 | 4180 | 0.05 | 2.8587 | 200 | 200 | 13.5 | 398.4 | 406.4 | 5.45 | 15.3083 | 1198.1038 | 0.0055955
2309 | 1024.5 | 4180 | 0.05 | 2.8587 | 200 | 200 | 13.5 | 398.4 | 406.4 | 5.45 | 15.3027 | 1197.4238 | 0.0055923
2310 | 1024.5 | 4180 | 0.05 | 2.8587 | 200 | 200 | 13.5 | 398.4 | 406.4 | 5.45 | 15.2971 | 1196.7441 | 0.0055891
2311 | 1024.5 | 4180 | 0.05 | 2.8587 | 200 | 200 | 13.5 | 398.4 | 406.4 | 5.45 | 15.2915 | 1196.0648 | 0.0055859
2312 | 1024.5 | 4180 | 0.05 | 2.8587 | 200 | 200 | 13.5 | 398.4 | 406.4 | 5.45 | 15.286 | 1195.386 | 0.0055828
2313 | 1024.5 | 4180 | 0.05 | 2.8587 | 200 | 200 | 13.5 | 398.4 | 406.4 | 5.45 | 15.2804 | 1194.7075 | 0.0055796
2314 | 1024.5 | 4180 | 0.05 | 2.8587 | 200 | 200 | 13.5 | 398.4 | 406.4 | 5.45 | 15.2748 | 1194.0294 | 0.0055764
2315 | 1024.5 | 4180 | 0.05 | 2.8587 | 200 | 200 | 13.5 | 398.4 | 406.4 | 5.45 | 15.2692 | 1193.3517 | 0.0055733
2316 | 1024.5 | 4180 | 0.05 | 2.8587 | 200 | 200 | 13.5 | 398.4 | 406.4 | 5.45 | 15.2636 | 1192.6743 | 0.0055701
2317 | 1024.5 | 4180 | 0.05 | 2.8587 | 200 | 200 | 13.5 | 398.4 | 406.4 | 5.45 | 15.2581 | 1191.9974 | 0.0055669
2318 | 1024.5 | 4180 | 0.05 | 2.8587 | 200 | 200 | 13.5 | 398.4 | 406.4 | 5.45 | 15.2525 | 1191.3208 | 0.0055638
2319 | 1024.5 | 4180 | 0.05 | 2.8587 | 200 | 200 | 13.5 | 398.4 | 406.4 | 5.45 | 15.2469 | 1190.6446 | 0.0055606
2320 | 1024.5 | 4180 | 0.05 | 2.8587 | 200 | 200 | 13.5 | 398.4 | 406.4 | 5.45 | 15.2414 | 1189.9688 | 0.0055575
2321 | 1024.5 | 4180 | 0.05 | 2.8587 | 200 | 200 | 13.5 | 398.4 | 406.4 | 5.45 | 15.2358 | 1189.2934 | 0.0055543
2322 | 1024.5 | 4180 | 0.05 | 2.8587 | 200 | 200 | 13.5 | 398.4 | 406.4 | 5.45 | 15.2303 | 1188.6184 | 0.0055512
2323 | 1024.5 | 4180 | 0.05 | 2.8587 | 200 | 200 | 13.5 | 398.4 | 406.4 | 5.45 | 15.2247 | 1187.9438 | 0.005548
2324 | 1024.5 | 4180 | 0.05 | 2.8587 | 200 | 200 | 13.5 | 398.4 | 406.4 | 5.45 | 15.2192 | 1187.2695 | 0.0055449
2325 | 1024.5 | 4180 | 0.05 | 2.8587 | 200 | 200 | 13.5 | 398.4 | 406.4 | 5.45 | 15.2136 | 1186.5956 | 0.0055417
2326 | 1024.5 | 4180 | 0.05 | 2.8587 | 200 | 200 | 13.5 | 398.4 | 406.4 | 5.45 | 15.2081 | 1185.9221 | 0.0055386
2327 | 1024.5 | 4180 | 0.05 | 2.8587 | 200 | 200 | 13.5 | 398.4 | 406.4 | 5.45 | 15.2025 | 1185.249 | 0.0055354
2328 | 1024.5 | 4180 | 0.05 | 2.8587 | 200 | 200 | 13.5 | 398.4 | 406.4 | 5.45 | 15.197 | 1184.5763 | 0.0055323
2329 | 1024.5 | 4180 | 0.05 | 2.8587 | 200 | 200 | 13.5 | 398.4 | 406.4 | 5.45 | 15.1915 | 1183.9039 | 0.0055291
2330 | 1024.5 | 4180 | 0.05 | 2.8587 | 200 | 200 | 13.5 | 398.4 | 406.4 | 5.45 | 15.1859 | 1183.2319 | 0.005526
2331 | 1024.5 | 4180 | 0.05 | 2.8587 | 200 | 200 | 13.5 | 398.4 | 406.4 | 5.45 | 15.1804 | 1182.5604 | 0.0055229
2332 | 1024.5 | 4180 | 0.05 | 2.8587 | 200 | 200 | 13.5 | 398.4 | 406.4 | 5.45 | 15.1749 | 1181.8892 | 0.0055197
2333 | 1024.5 | 4180 | 0.05 | 2.8587 | 200 | 200 | 13.5 | 398.4 | 406.4 | 5.45 | 15.1694 | 1181.2183 | 0.0055166
2334 | 1024.5 | 4180 | 0.05 | 2.8587 | 200 | 200 | 13.5 | 398.4 | 406.4 | 5.45 | 15.1639 | 1180.5479 | 0.0055135
2335 | 1024.5 | 4180 | 0.05 | 2.8587 | 200 | 200 | 13.5 | 398.4 | 406.4 | 5.45 | 15.1583 | 1179.8778 | 0.0055103
2336 | 1024.5 | 4180 | 0.05 | 2.8587 | 200 | 200 | 13.5 | 398.4 | 406.4 | 5.45 | 15.1528 | 1179.2081 | 0.0055072
2337 | 1024.5 | 4180 | 0.05 | 2.8587 | 200 | 200 | 13.5 | 398.4 | 406.4 | 5.45 | 15.1473 | 1178.5388 | 0.0055041
2338 | 1024.5 | 4180 | 0.05 | 2.8587 | 200 | 200 | 13.5 | 398.4 | 406.4 | 5.45 | 15.1418 | 1177.8699 | 0.005501
2339 | 1024.5 | 4180 | 0.05 | 2.8587 | 200 | 200 | 13.5 | 398.4 | 406.4 | 5.45 | 15.1363 | 1177.2014 | 0.0054978
2340 | 1024.5 | 4180 | 0.05 | 2.8587 | 200 | 200 | 13.5 | 398.4 | 406.4 | 5.45 | 15.1308 | 1176.5332 | 0.0054947
2341 | 1024.5 | 4180 | 0.05 | 2.8587 | 200 | 200 | 13.5 | 398.4 | 406.4 | 5.45 | 15.1253 | 1175.8654 | 0.0054916
2342 | 1024.5 | 4180 | 0.05 | 2.8587 | 200 | 200 | 13.5 | 398.4 | 406.4 | 5.45 | 15.1198 | 1175.198 | 0.0054885
2343 | 1024.5 | 4180 | 0.05 | 2.8587 | 200 | 200 | 13.5 | 398.4 | 406.4 | 5.45 | 15.1144 | 1174.531 | 0.0054854
2344 | 1024.5 | 4180 | 0.05 | 2.8587 | 200 | 200 | 13.5 | 398.4 | 406.4 | 5.45 | 15.1089 | 1173.8643 | 0.0054823
2345 | 1024.5 | 4180 | 0.05 | 2.8587 | 200 | 200 | 13.5 | 398.4 | 406.4 | 5.45 | 15.1034 | 1173.198 | 0.0054791
2346 | 1024.5 | 4180 | 0.05 | 2.8587 | 200 | 200 | 13.5 | 398.4 | 406.4 | 5.45 | 15.0979 | 1172.5321 | 0.005476
2347 | 1024.5 | 4180 | 0.05 | 2.8587 | 200 | 200 | 13.5 | 398.4 | 406.4 | 5.45 | 15.0924 | 1171.8666 | 0.0054729
2348 | 1024.5 | 4180 | 0.05 | 2.8587 | 200 | 200 | 13.5 | 398.4 | 406.4 | 5.45 | 15.087 | 1171.2015 | 0.0054698
2349 | 1024.5 | 4180 | 0.05 | 2.8587 | 200 | 200 | 13.5 | 398.4 | 406.4 | 5.45 | 15.0815 | 1170.5367 | 0.0054667
2350 | 1024.5 | 4180 | 0.05 | 2.8587 | 200 | 200 | 13.5 | 398.4 | 406.4 | 5.45 | 15.076 | 1169.8724 | 0.0054636
2351 | 1024.5 | 4180 | 0.05 | 2.8587 | 200 | 200 | 13.5 | 398.4 | 406.4 | 5.45 | 15.0706 | 1169.2083 | 0.0054605
2352 | 1024.5 | 4180 | 0.05 | 2.8587 | 200 | 200 | 13.5 | 398.4 | 406.4 | 5.45 | 15.0651 | 1168.5447 | 0.0054574
2353 | 1024.5 | 4180 | 0.05 | 2.8587 | 200 | 200 | 13.5 | 398.4 | 406.4 | 5.45 | 15.0596 | 1167.8815 | 0.0054543
2354 | 1024.5 | 4180 | 0.05 | 2.8587 | 200 | 200 | 13.5 | 398.4 | 406.4 | 5.45 | 15.0542 | 1167.2186 | 0.0054512
2355 | 1024.5 | 4180 | 0.05 | 2.8587 | 200 | 200 | 13.5 | 398.4 | 406.4 | 5.45 | 15.0487 | 1166.5561 | 0.0054481
2356 | 1024.5 | 4180 | 0.05 | 2.8587 | 200 | 200 | 13.5 | 398.4 | 406.4 | 5.45 | 15.0433 | 1165.894 | 0.005445
2357 | 1024.5 | 4180 | 0.05 | 2.8587 | 200 | 200 | 13.5 | 398.4 | 406.4 | 5.45 | 15.0378 | 1165.2322 | 0.0054419
2358 | 1024.5 | 4180 | 0.05 | 2.8587 | 200 | 200 | 13.5 | 398.4 | 406.4 | 5.45 | 15.0324 | 1164.5708 | 0.0054389
2359 | 1024.5 | 4180 | 0.05 | 2.8587 | 200 | 200 | 13.5 | 398.4 | 406.4 | 5.45 | 15.027 | 1163.9098 | 0.0054358
2360 | 1024.5 | 4180 | 0.05 | 2.8587 | 200 | 200 | 13.5 | 398.4 | 406.4 | 5.45 | 15.0215 | 1163.2492 | 0.0054327
2361 | 1024.5 | 4180 | 0.05 | 2.8587 | 200 | 200 | 13.5 | 398.4 | 406.4 | 5.45 | 15.0161 | 1162.589 | 0.0054296
2362 | 1024.5 | 4180 | 0.05 | 2.8587 | 200 | 200 | 13.5 | 398.4 | 406.4 | 5.45 | 15.0107 | 1161.9291 | 0.0054265
2363 | 1024.5 | 4180 | 0.05 | 2.8587 | 200 | 200 | 13.5 | 398.4 | 406.4 | 5.45 | 15.0052 | 1161.2696 | 0.0054234
2364 | 1024.5 | 4180 | 0.05 | 2.8587 | 200 | 200 | 13.5 | 398.4 | 406.4 | 5.45 | 14.9998 | 1160.6105 | 0.0054204
2365 | 1024.5 | 4180 | 0.05 | 2.8587 | 200 | 200 | 13.5 | 398.4 | 406.4 | 5.45 | 14.9944 | 1159.9517 | 0.0054173
2366 | 1024.5 | 4180 | 0.05 | 2.8587 | 200 | 200 | 13.5 | 398.4 | 406.4 | 5.45 | 14.989 | 1159.2934 | 0.0054142
2367 | 1024.5 | 4180 | 0.05 | 2.8587 | 200 | 200 | 13.5 | 398.4 | 406.4 | 5.45 | 14.9836 | 1158.6354 | 0.0054111
2368 | 1024.5 | 4180 | 0.05 | 2.8587 | 200 | 200 | 13.5 | 398.4 | 406.4 | 5.45 | 14.9781 | 1157.9777 | 0.0054081
2369 | 1024.5 | 4180 | 0.05 | 2.8587 | 200 | 200 | 13.5 | 398.4 | 406.4 | 5.45 | 14.9727 | 1157.3205 | 0.005405
2370 | 1024.5 | 4180 | 0.05 | 2.8587 | 200 | 200 | 13.5 | 398.4 | 406.4 | 5.45 | 14.9673 | 1156.6636 | 0.0054019
2371 | 1024.5 | 4180 | 0.05 | 2.8587 | 200 | 200 | 13.5 | 398.4 | 406.4 | 5.45 | 14.9619 | 1156.0071 | 0.0053989
2372 | 1024.5 | 4180 | 0.05 | 2.8587 | 200 | 200 | 13.5 | 398.4 | 406.4 | 5.45 | 14.9565 | 1155.351 | 0.0053958
2373 | 1024.5 | 4180 | 0.05 | 2.8587 | 200 | 200 | 13.5 | 398.4 | 406.4 | 5.45 | 14.9511 | 1154.6952 | 0.0053927
2374 | 1024.5 | 4180 | 0.05 | 2.8587 | 200 | 200 | 13.5 | 398.4 | 406.4 | 5.45 | 14.9457 | 1154.0398 | 0.0053897
2375 | 1024.5 | 4180 | 0.05 | 2.8587 | 200 | 200 | 13.5 | 398.4 | 406.4 | 5.45 | 14.9404 | 1153.3848 | 0.0053866
2376 | 1024.5 | 4180 | 0.05 | 2.8587 | 200 | 200 | 13.5 | 398.4 | 406.4 | 5.45 | 14.935 | 1152.7301 | 0.0053836
2377 | 1024.5 | 4180 | 0.05 | 2.8587 | 200 | 200 | 13.5 | 398.4 | 406.4 | 5.45 | 14.9296 | 1152.0759 | 0.0053805
2378 | 1024.5 | 4180 | 0.05 | 2.8587 | 200 | 200 | 13.5 | 398.4 | 406.4 | 5.45 | 14.9242 | 1151.4219 | 0.0053774
2379 | 1024.5 | 4180 | 0.05 | 2.8587 | 200 | 200 | 13.5 | 398.4 | 406.4 | 5.45 | 14.9188 | 1150.7684 | 0.0053744
2380 | 1024.5 | 4180 | 0.05 | 2.8587 | 200 | 200 | 13.5 | 398.4 | 406.4 | 5.45 | 14.9135 | 1150.1153 | 0.0053713
2381 | 1024.5 | 4180 | 0.05 | 2.8587 | 200 | 200 | 13.5 | 398.4 | 406.4 | 5.45 | 14.9081 | 1149.4625 | 0.0053683
2382 | 1024.5 | 4180 | 0.05 | 2.8587 | 200 | 200 | 13.5 | 398.4 | 406.4 | 5.45 | 14.9027 | 1148.81 | 0.0053653
2383 | 1024.5 | 4180 | 0.05 | 2.8587 | 200 | 200 | 13.5 | 398.4 | 406.4 | 5.45 | 14.8973 | 1148.158 | 0.0053622
2384 | 1024.5 | 4180 | 0.05 | 2.8587 | 200 | 200 | 13.5 | 398.4 | 406.4 | 5.45 | 14.892 | 1147.5063 | 0.0053592
2385 | 1024.5 | 4180 | 0.05 | 2.8587 | 200 | 200 | 13.5 | 398.4 | 406.4 | 5.45 | 14.8866 | 1146.855 | 0.0053561
2386 | 1024.5 | 4180 | 0.05 | 2.8587 | 200 | 200 | 13.5 | 398.4 | 406.4 | 5.45 | 14.8813 | 1146.2041 | 0.0053531
2387 | 1024.5 | 4180 | 0.05 | 2.8587 | 200 | 200 | 13.5 | 398.4 | 406.4 | 5.45 | 14.8759 | 1145.5535 | 0.00535
2388 | 1024.5 | 4180 | 0.05 | 2.8587 | 200 | 200 | 13.5 | 398.4 | 406.4 | 5.45 | 14.8706 | 1144.9033 | 0.005347
2389 | 1024.5 | 4180 | 0.05 | 2.8587 | 200 | 200 | 13.5 | 398.4 | 406.4 | 5.45 | 14.8652 | 1144.2534 | 0.005344
2390 | 1024.5 | 4180 | 0.05 | 2.8587 | 200 | 200 | 13.5 | 398.4 | 406.4 | 5.45 | 14.8599 | 1143.604 | 0.0053409
2391 | 1024.5 | 4180 | 0.05 | 2.8587 | 200 | 200 | 13.5 | 398.4 | 406.4 | 5.45 | 14.8545 | 1142.9549 | 0.0053379
2392 | 1024.5 | 4180 | 0.05 | 2.8587 | 200 | 200 | 13.5 | 398.4 | 406.4 | 5.45 | 14.8492 | 1142.3062 | 0.0053349
2393 | 1024.5 | 4180 | 0.05 | 2.8587 | 200 | 200 | 13.5 | 398.4 | 406.4 | 5.45 | 14.8439 | 1141.6578 | 0.0053318
2394 | 1024.5 | 4180 | 0.05 | 2.8587 | 200 | 200 | 13.5 | 398.4 | 406.4 | 5.45 | 14.8385 | 1141.0098 | 0.0053288
2395 | 1024.5 | 4180 | 0.05 | 2.8587 | 200 | 200 | 13.5 | 398.4 | 406.4 | 5.45 | 14.8332 | 1140.3622 | 0.0053258
2396 | 1024.5 | 4180 | 0.05 | 2.8587 | 200 | 200 | 13.5 | 398.4 | 406.4 | 5.45 | 14.8279 | 1139.7149 | 0.0053228
2397 | 1024.5 | 4180 | 0.05 | 2.8587 | 200 | 200 | 13.5 | 398.4 | 406.4 | 5.45 | 14.8226 | 1139.068 | 0.0053198
2398 | 1024.5 | 4180 | 0.05 | 2.8587 | 200 | 200 | 13.5 | 398.4 | 406.4 | 5.45 | 14.8172 | 1138.4215 | 0.0053167
2399 | 1024.5 | 4180 | 0.05 | 2.8587 | 200 | 200 | 13.5 | 398.4 | 406.4 | 5.45 | 14.8119 | 1137.7754 | 0.0053137
2400 | 1024.5 | 4180 | 0.05 | 2.8587 | 200 | 200 | 13.5 | 398.4 | 406.4 | 5.45 | 14.8066 | 1137.1296 | 0.0053107
2401 | 1024.5 | 4180 | 0.05 | 2.8587 | 200 | 200 | 13.5 | 398.4 | 406.4 | 5.45 | 14.8013 | 1136.4841 | 0.0053077
2402 | 1024.5 | 4180 | 0.05 | 2.8587 | 200 | 200 | 13.5 | 398.4 | 406.4 | 5.45 | 14.796 | 1135.8391 | 0.0053047
2403 | 1024.5 | 4180 | 0.05 | 2.8587 | 200 | 200 | 13.5 | 398.4 | 406.4 | 5.45 | 14.7907 | 1135.1944 | 0.0053017
2404 | 1024.5 | 4180 | 0.05 | 2.8587 | 200 | 200 | 13.5 | 398.4 | 406.4 | 5.45 | 14.7854 | 1134.5501 | 0.0052987
2405 | 1024.5 | 4180 | 0.05 | 2.8587 | 200 | 200 | 13.5 | 398.4 | 406.4 | 5.45 | 14.7801 | 1133.9061 | 0.0052956
2406 | 1024.5 | 4180 | 0.05 | 2.8587 | 200 | 200 | 13.5 | 398.4 | 406.4 | 5.45 | 14.7748 | 1133.2625 | 0.0052926
2407 | 1024.5 | 4180 | 0.05 | 2.8587 | 200 | 200 | 13.5 | 398.4 | 406.4 | 5.45 | 14.7695 | 1132.6193 | 0.0052896
2408 | 1024.5 | 4180 | 0.05 | 2.8587 | 200 | 200 | 13.5 | 398.4 | 406.4 | 5.45 | 14.7642 | 1131.9764 | 0.0052866
2409 | 1024.5 | 4180 | 0.05 | 2.8587 | 200 | 200 | 13.5 | 398.4 | 406.4 | 5.45 | 14.7589 | 1131.3339 | 0.0052836
2410 | 1024.5 | 4180 | 0.05 | 2.8587 | 200 | 200 | 13.5 | 398.4 | 406.4 | 5.45 | 14.7536 | 1130.6918 | 0.0052806
2411 | 1024.5 | 4180 | 0.05 | 2.8587 | 200 | 200 | 13.5 | 398.4 | 406.4 | 5.45 | 14.7484 | 1130.05 | 0.0052776
2412 | 1024.5 | 4180 | 0.05 | 2.8587 | 200 | 200 | 13.5 | 398.4 | 406.4 | 5.45 | 14.7431 | 1129.4086 | 0.0052746
2413 | 1024.5 | 4180 | 0.05 | 2.8587 | 200 | 200 | 13.5 | 398.4 | 406.4 | 5.45 | 14.7378 | 1128.7676 | 0.0052716
2414 | 1024.5 | 4180 | 0.05 | 2.8587 | 200 | 200 | 13.5 | 398.4 | 406.4 | 5.45 | 14.7325 | 1128.1269 | 0.0052687
2415 | 1024.5 | 4180 | 0.05 | 2.8587 | 200 | 200 | 13.5 | 398.4 | 406.4 | 5.45 | 14.7273 | 1127.4866 | 0.0052657
2416 | 1024.5 | 4180 | 0.05 | 2.8587 | 200 | 200 | 13.5 | 398.4 | 406.4 | 5.45 | 14.722 | 1126.8467 | 0.0052627
2417 | 1024.5 | 4180 | 0.05 | 2.8587 | 200 | 200 | 13.5 | 398.4 | 406.4 | 5.45 | 14.7167 | 1126.2071 | 0.0052597
2418 | 1024.5 | 4180 | 0.05 | 2.8587 | 200 | 200 | 13.5 | 398.4 | 406.4 | 5.45 | 14.7115 | 1125.5679 | 0.0052567
2419 | 1024.5 | 4180 | 0.05 | 2.8587 | 200 | 200 | 13.5 | 398.4 | 406.4 | 5.45 | 14.7062 | 1124.929 | 0.0052537
2420 | 1024.5 | 4180 | 0.05 | 2.8587 | 200 | 200 | 13.5 | 398.4 | 406.4 | 5.45 | 14.701 | 1124.2905 | 0.0052507
2421 | 1024.5 | 4180 | 0.05 | 2.8587 | 200 | 200 | 13.5 | 398.4 | 406.4 | 5.45 | 14.6957 | 1123.6524 | 0.0052478
2422 | 1024.5 | 4180 | 0.05 | 2.8587 | 200 | 200 | 13.5 | 398.4 | 406.4 | 5.45 | 14.6905 | 1123.0146 | 0.0052448
2423 | 1024.5 | 4180 | 0.05 | 2.8587 | 200 | 200 | 13.5 | 398.4 | 406.4 | 5.45 | 14.6852 | 1122.3772 | 0.0052418
2424 | 1024.5 | 4180 | 0.05 | 2.8587 | 200 | 200 | 13.5 | 398.4 | 406.4 | 5.45 | 14.68 | 1121.7401 | 0.0052388
2425 | 1024.5 | 4180 | 0.05 | 2.8587 | 200 | 200 | 13.5 | 398.4 | 406.4 | 5.45 | 14.6747 | 1121.1035 | 0.0052359
2426 | 1024.5 | 4180 | 0.05 | 2.8587 | 200 | 200 | 13.5 | 398.4 | 406.4 | 5.45 | 14.6695 | 1120.4671 | 0.0052329
2427 | 1024.5 | 4180 | 0.05 | 2.8587 | 200 | 200 | 13.5 | 398.4 | 406.4 | 5.45 | 14.6643 | 1119.8312 | 0.0052299
2428 | 1024.5 | 4180 | 0.05 | 2.8587 | 200 | 200 | 13.5 | 398.4 | 406.4 | 5.45 | 14.659 | 1119.1956 | 0.0052269
2429 | 1024.5 | 4180 | 0.05 | 2.8587 | 200 | 200 | 13.5 | 398.4 | 406.4 | 5.45 | 14.6538 | 1118.5603 | 0.005224
2430 | 1024.5 | 4180 | 0.05 | 2.8587 | 200 | 200 | 13.5 | 398.4 | 406.4 | 5.45 | 14.6486 | 1117.9254 | 0.005221
2431 | 1024.5 | 4180 | 0.05 | 2.8587 | 200 | 200 | 13.5 | 398.4 | 406.4 | 5.45 | 14.6434 | 1117.2909 | 0.005218
2432 | 1024.5 | 4180 | 0.05 | 2.8587 | 200 | 200 | 13.5 | 398.4 | 406.4 | 5.45 | 14.6381 | 1116.6568 | 0.0052151
2433 | 1024.5 | 4180 | 0.05 | 2.8587 | 200 | 200 | 13.5 | 398.4 | 406.4 | 5.45 | 14.6329 | 1116.0229 | 0.0052121
2434 | 1024.5 | 4180 | 0.05 | 2.8587 | 200 | 200 | 13.5 | 398.4 | 406.4 | 5.45 | 14.6277 | 1115.3895 | 0.0052092
2435 | 1024.5 | 4180 | 0.05 | 2.8587 | 200 | 200 | 13.5 | 398.4 | 406.4 | 5.45 | 14.6225 | 1114.7564 | 0.0052062
2436 | 1024.5 | 4180 | 0.05 | 2.8587 | 200 | 200 | 13.5 | 398.4 | 406.4 | 5.45 | 14.6173 | 1114.1237 | 0.0052033
2437 | 1024.5 | 4180 | 0.05 | 2.8587 | 200 | 200 | 13.5 | 398.4 | 406.4 | 5.45 | 14.6121 | 1113.4913 | 0.0052003
2438 | 1024.5 | 4180 | 0.05 | 2.8587 | 200 | 200 | 13.5 | 398.4 | 406.4 | 5.45 | 14.6069 | 1112.8593 | 0.0051974
2439 | 1024.5 | 4180 | 0.05 | 2.8587 | 200 | 200 | 13.5 | 398.4 | 406.4 | 5.45 | 14.6017 | 1112.2277 | 0.0051944
2440 | 1024.5 | 4180 | 0.05 | 2.8587 | 200 | 200 | 13.5 | 398.4 | 406.4 | 5.45 | 14.5965 | 1111.5964 | 0.0051915
2441 | 1024.5 | 4180 | 0.05 | 2.8587 | 200 | 200 | 13.5 | 398.4 | 406.4 | 5.45 | 14.5913 | 1110.9655 | 0.0051885
2442 | 1024.5 | 4180 | 0.05 | 2.8587 | 200 | 200 | 13.5 | 398.4 | 406.4 | 5.45 | 14.5861 | 1110.3349 | 0.0051856
2443 | 1024.5 | 4180 | 0.05 | 2.8587 | 200 | 200 | 13.5 | 398.4 | 406.4 | 5.45 | 14.5809 | 1109.7047 | 0.0051826
2444 | 1024.5 | 4180 | 0.05 | 2.8587 | 200 | 200 | 13.5 | 398.4 | 406.4 | 5.45 | 14.5758 | 1109.0748 | 0.0051797
2445 | 1024.5 | 4180 | 0.05 | 2.8587 | 200 | 200 | 13.5 | 398.4 | 406.4 | 5.45 | 14.5706 | 1108.4453 | 0.0051767
2446 | 1024.5 | 4180 | 0.05 | 2.8587 | 200 | 200 | 13.5 | 398.4 | 406.4 | 5.45 | 14.5654 | 1107.8162 | 0.0051738
2447 | 1024.5 | 4180 | 0.05 | 2.8587 | 200 | 200 | 13.5 | 398.4 | 406.4 | 5.45 | 14.5602 | 1107.1874 | 0.0051709
2448 | 1024.5 | 4180 | 0.05 | 2.8587 | 200 | 200 | 13.5 | 398.4 | 406.4 | 5.45 | 14.5551 | 1106.559 | 0.0051679
2449 | 1024.5 | 4180 | 0.05 | 2.8587 | 200 | 200 | 13.5 | 398.4 | 406.4 | 5.45 | 14.5499 | 1105.9309 | 0.005165
2450 | 1024.5 | 4180 | 0.05 | 2.8587 | 200 | 200 | 13.5 | 398.4 | 406.4 | 5.45 | 14.5447 | 1105.3032 | 0.0051621
2451 | 1024.5 | 4180 | 0.05 | 2.8587 | 200 | 200 | 13.5 | 398.4 | 406.4 | 5.45 | 14.5396 | 1104.6758 | 0.0051591
2452 | 1024.5 | 4180 | 0.05 | 2.8587 | 200 | 200 | 13.5 | 398.4 | 406.4 | 5.45 | 14.5344 | 1104.0488 | 0.0051562
2453 | 1024.5 | 4180 | 0.05 | 2.8587 | 200 | 200 | 13.5 | 398.4 | 406.4 | 5.45 | 14.5292 | 1103.4222 | 0.0051533
2454 | 1024.5 | 4180 | 0.05 | 2.8587 | 200 | 200 | 13.5 | 398.4 | 406.4 | 5.45 | 14.5241 | 1102.7959 | 0.0051504
2455 | 1024.5 | 4180 | 0.05 | 2.8587 | 200 | 200 | 13.5 | 398.4 | 406.4 | 5.45 | 14.5189 | 1102.17 | 0.0051474
2456 | 1024.5 | 4180 | 0.05 | 2.8587 | 200 | 200 | 13.5 | 398.4 | 406.4 | 5.45 | 14.5138 | 1101.5444 | 0.0051445
2457 | 1024.5 | 4180 | 0.05 | 2.8587 | 200 | 200 | 13.5 | 398.4 | 406.4 | 5.45 | 14.5087 | 1100.9192 | 0.0051416
2458 | 1024.5 | 4180 | 0.05 | 2.8587 | 200 | 200 | 13.5 | 398.4 | 406.4 | 5.45 | 14.5035 | 1100.2943 | 0.0051387
2459 | 1024.5 | 4180 | 0.05 | 2.8587 | 200 | 200 | 13.5 | 398.4 | 406.4 | 5.45 | 14.4984 | 1099.6698 | 0.0051358
2460 | 1024.5 | 4180 | 0.05 | 2.8587 | 200 | 200 | 13.5 | 398.4 | 406.4 | 5.45 | 14.4932 | 1099.0456 | 0.0051328
2461 | 1024.5 | 4180 | 0.05 | 2.8587 | 200 | 200 | 13.5 | 398.4 | 406.4 | 5.45 | 14.4881 | 1098.4218 | 0.0051299
2462 | 1024.5 | 4180 | 0.05 | 2.8587 | 200 | 200 | 13.5 | 398.4 | 406.4 | 5.45 | 14.483 | 1097.7984 | 0.005127
2463 | 1024.5 | 4180 | 0.05 | 2.8587 | 200 | 200 | 13.5 | 398.4 | 406.4 | 5.45 | 14.4778 | 1097.1753 | 0.0051241
2464 | 1024.5 | 4180 | 0.05 | 2.8587 | 200 | 200 | 13.5 | 398.4 | 406.4 | 5.45 | 14.4727 | 1096.5525 | 0.0051212
2465 | 1024.5 | 4180 | 0.05 | 2.8587 | 200 | 200 | 13.5 | 398.4 | 406.4 | 5.45 | 14.4676 | 1095.9301 | 0.0051183
2466 | 1024.5 | 4180 | 0.05 | 2.8587 | 200 | 200 | 13.5 | 398.4 | 406.4 | 5.45 | 14.4625 | 1095.3081 | 0.0051154
2467 | 1024.5 | 4180 | 0.05 | 2.8587 | 200 | 200 | 13.5 | 398.4 | 406.4 | 5.45 | 14.4574 | 1094.6864 | 0.0051125
2468 | 1024.5 | 4180 | 0.05 | 2.8587 | 200 | 200 | 13.5 | 398.4 | 406.4 | 5.45 | 14.4523 | 1094.0651 | 0.0051096
2469 | 1024.5 | 4180 | 0.05 | 2.8587 | 200 | 200 | 13.5 | 398.4 | 406.4 | 5.45 | 14.4471 | 1093.4441 | 0.0051067
2470 | 1024.5 | 4180 | 0.05 | 2.8587 | 200 | 200 | 13.5 | 398.4 | 406.4 | 5.45 | 14.442 | 1092.8235 | 0.0051038
2471 | 1024.5 | 4180 | 0.05 | 2.8587 | 200 | 200 | 13.5 | 398.4 | 406.4 | 5.45 | 14.4369 | 1092.2032 | 0.0051009
2472 | 1024.5 | 4180 | 0.05 | 2.8587 | 200 | 200 | 13.5 | 398.4 | 406.4 | 5.45 | 14.4318 | 1091.5833 | 0.005098
2473 | 1024.5 | 4180 | 0.05 | 2.8587 | 200 | 200 | 13.5 | 398.4 | 406.4 | 5.45 | 14.4267 | 1090.9637 | 0.0050951
2474 | 1024.5 | 4180 | 0.05 | 2.8587 | 200 | 200 | 13.5 | 398.4 | 406.4 | 5.45 | 14.4216 | 1090.3445 | 0.0050922
2475 | 1024.5 | 4180 | 0.05 | 2.8587 | 200 | 200 | 13.5 | 398.4 | 406.4 | 5.45 | 14.4166 | 1089.7256 | 0.0050893
2476 | 1024.5 | 4180 | 0.05 | 2.8587 | 200 | 200 | 13.5 | 398.4 | 406.4 | 5.45 | 14.4115 | 1089.1071 | 0.0050864
2477 | 1024.5 | 4180 | 0.05 | 2.8587 | 200 | 200 | 13.5 | 398.4 | 406.4 | 5.45 | 14.4064 | 1088.4889 | 0.0050835
2478 | 1024.5 | 4180 | 0.05 | 2.8587 | 200 | 200 | 13.5 | 398.4 | 406.4 | 5.45 | 14.4013 | 1087.8711 | 0.0050806
2479 | 1024.5 | 4180 | 0.05 | 2.8587 | 200 | 200 | 13.5 | 398.4 | 406.4 | 5.45 | 14.3962 | 1087.2537 | 0.0050778
2480 | 1024.5 | 4180 | 0.05 | 2.8587 | 200 | 200 | 13.5 | 398.4 | 406.4 | 5.45 | 14.3911 | 1086.6366 | 0.0050749
2481 | 1024.5 | 4180 | 0.05 | 2.8587 | 200 | 200 | 13.5 | 398.4 | 406.4 | 5.45 | 14.3861 | 1086.0198 | 0.005072
2482 | 1024.5 | 4180 | 0.05 | 2.8587 | 200 | 200 | 13.5 | 398.4 | 406.4 | 5.45 | 14.381 | 1085.4034 | 0.0050691
2483 | 1024.5 | 4180 | 0.05 | 2.8587 | 200 | 200 | 13.5 | 398.4 | 406.4 | 5.45 | 14.3759 | 1084.7873 | 0.0050662
2484 | 1024.5 | 4180 | 0.05 | 2.8587 | 200 | 200 | 13.5 | 398.4 | 406.4 | 5.45 | 14.3709 | 1084.1716 | 0.0050634
2485 | 1024.5 | 4180 | 0.05 | 2.8587 | 200 | 200 | 13.5 | 398.4 | 406.4 | 5.45 | 14.3658 | 1083.5562 | 0.0050605
2486 | 1024.5 | 4180 | 0.05 | 2.8587 | 200 | 200 | 13.5 | 398.4 | 406.4 | 5.45 | 14.3607 | 1082.9412 | 0.0050576
2487 | 1024.5 | 4180 | 0.05 | 2.8587 | 200 | 200 | 13.5 | 398.4 | 406.4 | 5.45 | 14.3557 | 1082.3266 | 0.0050548
2488 | 1024.5 | 4180 | 0.05 | 2.8587 | 200 | 200 | 13.5 | 398.4 | 406.4 | 5.45 | 14.3506 | 1081.7122 | 0.0050519
2489 | 1024.5 | 4180 | 0.05 | 2.8587 | 200 | 200 | 13.5 | 398.4 | 406.4 | 5.45 | 14.3456 | 1081.0983 | 0.005049
2490 | 1024.5 | 4180 | 0.05 | 2.8587 | 200 | 200 | 13.5 | 398.4 | 406.4 | 5.45 | 14.3405 | 1080.4847 | 0.0050462
2491 | 1024.5 | 4180 | 0.05 | 2.8587 | 200 | 200 | 13.5 | 398.4 | 406.4 | 5.45 | 14.3355 | 1079.8714 | 0.0050433
2492 | 1024.5 | 4180 | 0.05 | 2.8587 | 200 | 200 | 13.5 | 398.4 | 406.4 | 5.45 | 14.3304 | 1079.2585 | 0.0050404
2493 | 1024.5 | 4180 | 0.05 | 2.8587 | 200 | 200 | 13.5 | 398.4 | 406.4 | 5.45 | 14.3254 | 1078.6459 | 0.0050376
2494 | 1024.5 | 4180 | 0.05 | 2.8587 | 200 | 200 | 13.5 | 398.4 | 406.4 | 5.45 | 14.3203 | 1078.0337 | 0.0050347
2495 | 1024.5 | 4180 | 0.05 | 2.8587 | 200 | 200 | 13.5 | 398.4 | 406.4 | 5.45 | 14.3153 | 1077.4218 | 0.0050318
2496 | 1024.5 | 4180 | 0.05 | 2.8587 | 200 | 200 | 13.5 | 398.4 | 406.4 | 5.45 | 14.3103 | 1076.8103 | 0.005029
2497 | 1024.5 | 4180 | 0.05 | 2.8587 | 200 | 200 | 13.5 | 398.4 | 406.4 | 5.45 | 14.3053 | 1076.1991 | 0.0050261
2498 | 1024.5 | 4180 | 0.05 | 2.8587 | 200 | 200 | 13.5 | 398.4 | 406.4 | 5.45 | 14.3002 | 1075.5882 | 0.0050233
2499 | 1024.5 | 4180 | 0.05 | 2.8587 | 200 | 200 | 13.5 | 398.4 | 406.4 | 5.45 | 14.2952 | 1074.9777 | 0.0050204
2500 | 1024.5 | 4180 | 0.05 | 2.8587 | 200 | 200 | 13.5 | 398.4 | 406.4 | 5.45 | 14.2902 | 1074.3676 | 0.0050176
2501 | 1024.5 | 4180 | 0.05 | 2.8587 | 200 | 200 | 13.5 | 398.4 | 406.4 | 5.45 | 14.2852 | 1073.7578 | 0.0050147
2502 | 1024.5 | 4180 | 0.05 | 2.8587 | 200 | 200 | 13.5 | 398.4 | 406.4 | 5.45 | 14.2801 | 1073.1483 | 0.0050119
2503 | 1024.5 | 4180 | 0.05 | 2.8587 | 200 | 200 | 13.5 | 398.4 | 406.4 | 5.45 | 14.2751 | 1072.5392 | 0.005009
2504 | 1024.5 | 4180 | 0.05 | 2.8587 | 200 | 200 | 13.5 | 398.4 | 406.4 | 5.45 | 14.2701 | 1071.9305 | 0.0050062
2505 | 1024.5 | 4180 | 0.05 | 2.8587 | 200 | 200 | 13.5 | 398.4 | 406.4 | 5.45 | 14.2651 | 1071.3221 | 0.0050034
2506 | 1024.5 | 4180 | 0.05 | 2.8587 | 200 | 200 | 13.5 | 398.4 | 406.4 | 5.45 | 14.2601 | 1070.714 | 0.0050005
2507 | 1024.5 | 4180 | 0.05 | 2.8587 | 200 | 200 | 13.5 | 398.4 | 406.4 | 5.45 | 14.2551 | 1070.1063 | 0.0049977
2508 | 1024.5 | 4180 | 0.05 | 2.8587 | 200 | 200 | 13.5 | 398.4 | 406.4 | 5.45 | 14.2501 | 1069.4989 | 0.0049948
2509 | 1024.5 | 4180 | 0.05 | 2.8587 | 200 | 200 | 13.5 | 398.4 | 406.4 | 5.45 | 14.2451 | 1068.8919 | 0.004992
2510 | 1024.5 | 4180 | 0.05 | 2.8587 | 200 | 200 | 13.5 | 398.4 | 406.4 | 5.45 | 14.2401 | 1068.2852 | 0.0049892
2511 | 1024.5 | 4180 | 0.05 | 2.8587 | 200 | 200 | 13.5 | 398.4 | 406.4 | 5.45 | 14.2351 | 1067.6788 | 0.0049863
2512 | 1024.5 | 4180 | 0.05 | 2.8587 | 200 | 200 | 13.5 | 398.4 | 406.4 | 5.45 | 14.2302 | 1067.0728 | 0.0049835
2513 | 1024.5 | 4180 | 0.05 | 2.8587 | 200 | 200 | 13.5 | 398.4 | 406.4 | 5.45 | 14.2252 | 1066.4672 | 0.0049807
2514 | 1024.5 | 4180 | 0.05 | 2.8587 | 200 | 200 | 13.5 | 398.4 | 406.4 | 5.45 | 14.2202 | 1065.8618 | 0.0049779
2515 | 1024.5 | 4180 | 0.05 | 2.8587 | 200 | 200 | 13.5 | 398.4 | 406.4 | 5.45 | 14.2152 | 1065.2569 | 0.004975
2516 | 1024.5 | 4180 | 0.05 | 2.8587 | 200 | 200 | 13.5 | 398.4 | 406.4 | 5.45 | 14.2102 | 1064.6522 | 0.0049722
2517 | 1024.5 | 4180 | 0.05 | 2.8587 | 200 | 200 | 13.5 | 398.4 | 406.4 | 5.45 | 14.2053 | 1064.048 | 0.0049694
2518 | 1024.5 | 4180 | 0.05 | 2.8587 | 200 | 200 | 13.5 | 398.4 | 406.4 | 5.45 | 14.2003 | 1063.444 | 0.0049666
2519 | 1024.5 | 4180 | 0.05 | 2.8587 | 200 | 200 | 13.5 | 398.4 | 406.4 | 5.45 | 14.1953 | 1062.8404 | 0.0049637
2520 | 1024.5 | 4180 | 0.05 | 2.8587 | 200 | 200 | 13.5 | 398.4 | 406.4 | 5.45 | 14.1904 | 1062.2372 | 0.0049609
2521 | 1024.5 | 4180 | 0.05 | 2.8587 | 200 | 200 | 13.5 | 398.4 | 406.4 | 5.45 | 14.1854 | 1061.6342 | 0.0049581
2522 | 1024.5 | 4180 | 0.05 | 2.8587 | 200 | 200 | 13.5 | 398.4 | 406.4 | 5.45 | 14.1804 | 1061.0317 | 0.0049553
2523 | 1024.5 | 4180 | 0.05 | 2.8587 | 200 | 200 | 13.5 | 398.4 | 406.4 | 5.45 | 14.1755 | 1060.4294 | 0.0049525
2524 | 1024.5 | 4180 | 0.05 | 2.8587 | 200 | 200 | 13.5 | 398.4 | 406.4 | 5.45 | 14.1705 | 1059.8276 | 0.0049497
2525 | 1024.5 | 4180 | 0.05 | 2.8587 | 200 | 200 | 13.5 | 398.4 | 406.4 | 5.45 | 14.1656 | 1059.226 | 0.0049469
2526 | 1024.5 | 4180 | 0.05 | 2.8587 | 200 | 200 | 13.5 | 398.4 | 406.4 | 5.45 | 14.1606 | 1058.6248 | 0.0049441
2527 | 1024.5 | 4180 | 0.05 | 2.8587 | 200 | 200 | 13.5 | 398.4 | 406.4 | 5.45 | 14.1557 | 1058.0239 | 0.0049413
2528 | 1024.5 | 4180 | 0.05 | 2.8587 | 200 | 200 | 13.5 | 398.4 | 406.4 | 5.45 | 14.1508 | 1057.4234 | 0.0049385
2529 | 1024.5 | 4180 | 0.05 | 2.8587 | 200 | 200 | 13.5 | 398.4 | 406.4 | 5.45 | 14.1458 | 1056.8232 | 0.0049356
2530 | 1024.5 | 4180 | 0.05 | 2.8587 | 200 | 200 | 13.5 | 398.4 | 406.4 | 5.45 | 14.1409 | 1056.2234 | 0.0049328
2531 | 1024.5 | 4180 | 0.05 | 2.8587 | 200 | 200 | 13.5 | 398.4 | 406.4 | 5.45 | 14.136 | 1055.6239 | 0.00493
2532 | 1024.5 | 4180 | 0.05 | 2.8587 | 200 | 200 | 13.5 | 398.4 | 406.4 | 5.45 | 14.131 | 1055.0247 | 0.0049272
2533 | 1024.5 | 4180 | 0.05 | 2.8587 | 200 | 200 | 13.5 | 398.4 | 406.4 | 5.45 | 14.1261 | 1054.4259 | 0.0049245
2534 | 1024.5 | 4180 | 0.05 | 2.8587 | 200 | 200 | 13.5 | 398.4 | 406.4 | 5.45 | 14.1212 | 1053.8274 | 0.0049217
2535 | 1024.5 | 4180 | 0.05 | 2.8587 | 200 | 200 | 13.5 | 398.4 | 406.4 | 5.45 | 14.1162 | 1053.2293 | 0.0049189
2536 | 1024.5 | 4180 | 0.05 | 2.8587 | 200 | 200 | 13.5 | 398.4 | 406.4 | 5.45 | 14.1113 | 1052.6315 | 0.0049161
2537 | 1024.5 | 4180 | 0.05 | 2.8587 | 200 | 200 | 13.5 | 398.4 | 406.4 | 5.45 | 14.1064 | 1052.034 | 0.0049133
2538 | 1024.5 | 4180 | 0.05 | 2.8587 | 200 | 200 | 13.5 | 398.4 | 406.4 | 5.45 | 14.1015 | 1051.4369 | 0.0049105
2539 | 1024.5 | 4180 | 0.05 | 2.8587 | 200 | 200 | 13.5 | 398.4 | 406.4 | 5.45 | 14.0966 | 1050.8401 | 0.0049077
2540 | 1024.5 | 4180 | 0.05 | 2.8587 | 200 | 200 | 13.5 | 398.4 | 406.4 | 5.45 | 14.0917 | 1050.2437 | 0.0049049
2541 | 1024.5 | 4180 | 0.05 | 2.8587 | 200 | 200 | 13.5 | 398.4 | 406.4 | 5.45 | 14.0868 | 1049.6476 | 0.0049021
2542 | 1024.5 | 4180 | 0.05 | 2.8587 | 200 | 200 | 13.5 | 398.4 | 406.4 | 5.45 | 14.0819 | 1049.0518 | 0.0048994
2543 | 1024.5 | 4180 | 0.05 | 2.8587 | 200 | 200 | 13.5 | 398.4 | 406.4 | 5.45 | 14.077 | 1048.4564 | 0.0048966
2544 | 1024.5 | 4180 | 0.05 | 2.8587 | 200 | 200 | 13.5 | 398.4 | 406.4 | 5.45 | 14.0721 | 1047.8613 | 0.0048938
2545 | 1024.5 | 4180 | 0.05 | 2.8587 | 200 | 200 | 13.5 | 398.4 | 406.4 | 5.45 | 14.0672 | 1047.2665 | 0.004891
2546 | 1024.5 | 4180 | 0.05 | 2.8587 | 200 | 200 | 13.5 | 398.4 | 406.4 | 5.45 | 14.0623 | 1046.6721 | 0.0048882
2547 | 1024.5 | 4180 | 0.05 | 2.8587 | 200 | 200 | 13.5 | 398.4 | 406.4 | 5.45 | 14.0574 | 1046.078 | 0.0048855
2548 | 1024.5 | 4180 | 0.05 | 2.8587 | 200 | 200 | 13.5 | 398.4 | 406.4 | 5.45 | 14.0525 | 1045.4843 | 0.0048827
2549 | 1024.5 | 4180 | 0.05 | 2.8587 | 200 | 200 | 13.5 | 398.4 | 406.4 | 5.45 | 14.0476 | 1044.8909 | 0.0048799
2550 | 1024.5 | 4180 | 0.05 | 2.8587 | 200 | 200 | 13.5 | 398.4 | 406.4 | 5.45 | 14.0428 | 1044.2978 | 0.0048772
2551 | 1024.5 | 4180 | 0.05 | 2.8587 | 200 | 200 | 13.5 | 398.4 | 406.4 | 5.45 | 14.0379 | 1043.7051 | 0.0048744
2552 | 1024.5 | 4180 | 0.05 | 2.8587 | 200 | 200 | 13.5 | 398.4 | 406.4 | 5.45 | 14.033 | 1043.1127 | 0.0048716
2553 | 1024.5 | 4180 | 0.05 | 2.8587 | 200 | 200 | 13.5 | 398.4 | 406.4 | 5.45 | 14.0281 | 1042.5206 | 0.0048689
2554 | 1024.5 | 4180 | 0.05 | 2.8587 | 200 | 200 | 13.5 | 398.4 | 406.4 | 5.45 | 14.0233 | 1041.9289 | 0.0048661
2555 | 1024.5 | 4180 | 0.05 | 2.8587 | 200 | 200 | 13.5 | 398.4 | 406.4 | 5.45 | 14.0184 | 1041.3375 | 0.0048633
2556 | 1024.5 | 4180 | 0.05 | 2.8587 | 200 | 200 | 13.5 | 398.4 | 406.4 | 5.45 | 14.0135 | 1040.7465 | 0.0048606
2557 | 1024.5 | 4180 | 0.05 | 2.8587 | 200 | 200 | 13.5 | 398.4 | 406.4 | 5.45 | 14.0087 | 1040.1558 | 0.0048578
2558 | 1024.5 | 4180 | 0.05 | 2.8587 | 200 | 200 | 13.5 | 398.4 | 406.4 | 5.45 | 14.0038 | 1039.5654 | 0.004855
2559 | 1024.5 | 4180 | 0.05 | 2.8587 | 200 | 200 | 13.5 | 398.4 | 406.4 | 5.45 | 13.999 | 1038.9753 | 0.0048523
2560 | 1024.5 | 4180 | 0.05 | 2.8587 | 200 | 200 | 13.5 | 398.4 | 406.4 | 5.45 | 13.9941 | 1038.3856 | 0.0048495
2561 | 1024.5 | 4180 | 0.05 | 2.8587 | 200 | 200 | 13.5 | 398.4 | 406.4 | 5.45 | 13.9893 | 1037.7963 | 0.0048468
2562 | 1024.5 | 4180 | 0.05 | 2.8587 | 200 | 200 | 13.5 | 398.4 | 406.4 | 5.45 | 13.9844 | 1037.2072 | 0.004844
2563 | 1024.5 | 4180 | 0.05 | 2.8587 | 200 | 200 | 13.5 | 398.4 | 406.4 | 5.45 | 13.9796 | 1036.6185 | 0.0048413
2564 | 1024.5 | 4180 | 0.05 | 2.8587 | 200 | 200 | 13.5 | 398.4 | 406.4 | 5.45 | 13.9747 | 1036.0301 | 0.0048385
2565 | 1024.5 | 4180 | 0.05 | 2.8587 | 200 | 200 | 13.5 | 398.4 | 406.4 | 5.45 | 13.9699 | 1035.4421 | 0.0048358
2566 | 1024.5 | 4180 | 0.05 | 2.8587 | 200 | 200 | 13.5 | 398.4 | 406.4 | 5.45 | 13.9651 | 1034.8544 | 0.004833
2567 | 1024.5 | 4180 | 0.05 | 2.8587 | 200 | 200 | 13.5 | 398.4 | 406.4 | 5.45 | 13.9602 | 1034.267 | 0.0048303
2568 | 1024.5 | 4180 | 0.05 | 2.8587 | 200 | 200 | 13.5 | 398.4 | 406.4 | 5.45 | 13.9554 | 1033.68 | 0.0048276
2569 | 1024.5 | 4180 | 0.05 | 2.8587 | 200 | 200 | 13.5 | 398.4 | 406.4 | 5.45 | 13.9506 | 1033.0933 | 0.0048248
2570 | 1024.5 | 4180 | 0.05 | 2.8587 | 200 | 200 | 13.5 | 398.4 | 406.4 | 5.45 | 13.9457 | 1032.5069 | 0.0048221
2571 | 1024.5 | 4180 | 0.05 | 2.8587 | 200 | 200 | 13.5 | 398.4 | 406.4 | 5.45 | 13.9409 | 1031.9209 | 0.0048193
2572 | 1024.5 | 4180 | 0.05 | 2.8587 | 200 | 200 | 13.5 | 398.4 | 406.4 | 5.45 | 13.9361 | 1031.3352 | 0.0048166
2573 | 1024.5 | 4180 | 0.05 | 2.8587 | 200 | 200 | 13.5 | 398.4 | 406.4 | 5.45 | 13.9313 | 1030.7498 | 0.0048139
2574 | 1024.5 | 4180 | 0.05 | 2.8587 | 200 | 200 | 13.5 | 398.4 | 406.4 | 5.45 | 13.9265 | 1030.1647 | 0.0048111
2575 | 1024.5 | 4180 | 0.05 | 2.8587 | 200 | 200 | 13.5 | 398.4 | 406.4 | 5.45 | 13.9217 | 1029.58 | 0.0048084
2576 | 1024.5 | 4180 | 0.05 | 2.8587 | 200 | 200 | 13.5 | 398.4 | 406.4 | 5.45 | 13.9168 | 1028.9957 | 0.0048057
2577 | 1024.5 | 4180 | 0.05 | 2.8587 | 200 | 200 | 13.5 | 398.4 | 406.4 | 5.45 | 13.912 | 1028.4116 | 0.004803
2578 | 1024.5 | 4180 | 0.05 | 2.8587 | 200 | 200 | 13.5 | 398.4 | 406.4 | 5.45 | 13.9072 | 1027.8279 | 0.0048002
2579 | 1024.5 | 4180 | 0.05 | 2.8587 | 200 | 200 | 13.5 | 398.4 | 406.4 | 5.45 | 13.9024 | 1027.2445 | 0.0047975
2580 | 1024.5 | 4180 | 0.05 | 2.8587 | 200 | 200 | 13.5 | 398.4 | 406.4 | 5.45 | 13.8976 | 1026.6615 | 0.0047948
2581 | 1024.5 | 4180 | 0.05 | 2.8587 | 200 | 200 | 13.5 | 398.4 | 406.4 | 5.45 | 13.8928 | 1026.0787 | 0.0047921
2582 | 1024.5 | 4180 | 0.05 | 2.8587 | 200 | 200 | 13.5 | 398.4 | 406.4 | 5.45 | 13.8881 | 1025.4964 | 0.0047893
2583 | 1024.5 | 4180 | 0.05 | 2.8587 | 200 | 200 | 13.5 | 398.4 | 406.4 | 5.45 | 13.8833 | 1024.9143 | 0.0047866
2584 | 1024.5 | 4180 | 0.05 | 2.8587 | 200 | 200 | 13.5 | 398.4 | 406.4 | 5.45 | 13.8785 | 1024.3326 | 0.0047839
2585 | 1024.5 | 4180 | 0.05 | 2.8587 | 200 | 200 | 13.5 | 398.4 | 406.4 | 5.45 | 13.8737 | 1023.7512 | 0.0047812
2586 | 1024.5 | 4180 | 0.05 | 2.8587 | 200 | 200 | 13.5 | 398.4 | 406.4 | 5.45 | 13.8689 | 1023.1701 | 0.0047785
2587 | 1024.5 | 4180 | 0.05 | 2.8587 | 200 | 200 | 13.5 | 398.4 | 406.4 | 5.45 | 13.8641 | 1022.5894 | 0.0047758
2588 | 1024.5 | 4180 | 0.05 | 2.8587 | 200 | 200 | 13.5 | 398.4 | 406.4 | 5.45 | 13.8594 | 1022.0089 | 0.0047731
2589 | 1024.5 | 4180 | 0.05 | 2.8587 | 200 | 200 | 13.5 | 398.4 | 406.4 | 5.45 | 13.8546 | 1021.4289 | 0.0047703
2590 | 1024.5 | 4180 | 0.05 | 2.8587 | 200 | 200 | 13.5 | 398.4 | 406.4 | 5.45 | 13.8498 | 1020.8491 | 0.0047676
2591 | 1024.5 | 4180 | 0.05 | 2.8587 | 200 | 200 | 13.5 | 398.4 | 406.4 | 5.45 | 13.845 | 1020.2697 | 0.0047649
2592 | 1024.5 | 4180 | 0.05 | 2.8587 | 200 | 200 | 13.5 | 398.4 | 406.4 | 5.45 | 13.8403 | 1019.6906 | 0.0047622
2593 | 1024.5 | 4180 | 0.05 | 2.8587 | 200 | 200 | 13.5 | 398.4 | 406.4 | 5.45 | 13.8355 | 1019.1118 | 0.0047595
2594 | 1024.5 | 4180 | 0.05 | 2.8587 | 200 | 200 | 13.5 | 398.4 | 406.4 | 5.45 | 13.8308 | 1018.5334 | 0.0047568
2595 | 1024.5 | 4180 | 0.05 | 2.8587 | 200 | 200 | 13.5 | 398.4 | 406.4 | 5.45 | 13.826 | 1017.9553 | 0.0047541
2596 | 1024.5 | 4180 | 0.05 | 2.8587 | 200 | 200 | 13.5 | 398.4 | 406.4 | 5.45 | 13.8213 | 1017.3775 | 0.0047514
2597 | 1024.5 | 4180 | 0.05 | 2.8587 | 200 | 200 | 13.5 | 398.4 | 406.4 | 5.45 | 13.8165 | 1016.8001 | 0.0047487
2598 | 1024.5 | 4180 | 0.05 | 2.8587 | 200 | 200 | 13.5 | 398.4 | 406.4 | 5.45 | 13.8118 | 1016.2229 | 0.004746
2599 | 1024.5 | 4180 | 0.05 | 2.8587 | 200 | 200 | 13.5 | 398.4 | 406.4 | 5.45 | 13.807 | 1015.6461 | 0.0047433
2600 | 1024.5 | 4180 | 0.05 | 2.8587 | 200 | 200 | 13.5 | 398.4 | 406.4 | 5.45 | 13.8023 | 1015.0697 | 0.0047406
2601 | 1024.5 | 4180 | 0.05 | 2.8587 | 200 | 200 | 13.5 | 398.4 | 406.4 | 5.45 | 13.7975 | 1014.4935 | 0.004738
2602 | 1024.5 | 4180 | 0.05 | 2.8587 | 200 | 200 | 13.5 | 398.4 | 406.4 | 5.45 | 13.7928 | 1013.9177 | 0.0047353
2603 | 1024.5 | 4180 | 0.05 | 2.8587 | 200 | 200 | 13.5 | 398.4 | 406.4 | 5.45 | 13.788 | 1013.3422 | 0.0047326
2604 | 1024.5 | 4180 | 0.05 | 2.8587 | 200 | 200 | 13.5 | 398.4 | 406.4 | 5.45 | 13.7833 | 1012.7671 | 0.0047299
2605 | 1024.5 | 4180 | 0.05 | 2.8587 | 200 | 200 | 13.5 | 398.4 | 406.4 | 5.45 | 13.7786 | 1012.1922 | 0.0047272
2606 | 1024.5 | 4180 | 0.05 | 2.8587 | 200 | 200 | 13.5 | 398.4 | 406.4 | 5.45 | 13.7739 | 1011.6177 | 0.0047245
2607 | 1024.5 | 4180 | 0.05 | 2.8587 | 200 | 200 | 13.5 | 398.4 | 406.4 | 5.45 | 13.7691 | 1011.0435 | 0.0047218
2608 | 1024.5 | 4180 | 0.05 | 2.8587 | 200 | 200 | 13.5 | 398.4 | 406.4 | 5.45 | 13.7644 | 1010.4697 | 0.0047192
2609 | 1024.5 | 4180 | 0.05 | 2.8587 | 200 | 200 | 13.5 | 398.4 | 406.4 | 5.45 | 13.7597 | 1009.8962 | 0.0047165
2610 | 1024.5 | 4180 | 0.05 | 2.8587 | 200 | 200 | 13.5 | 398.4 | 406.4 | 5.45 | 13.755 | 1009.3229 | 0.0047138
2611 | 1024.5 | 4180 | 0.05 | 2.8587 | 200 | 200 | 13.5 | 398.4 | 406.4 | 5.45 | 13.7503 | 1008.7501 | 0.0047111
2612 | 1024.5 | 4180 | 0.05 | 2.8587 | 200 | 200 | 13.5 | 398.4 | 406.4 | 5.45 | 13.7456 | 1008.1775 | 0.0047085
2613 | 1024.5 | 4180 | 0.05 | 2.8587 | 200 | 200 | 13.5 | 398.4 | 406.4 | 5.45 | 13.7408 | 1007.6053 | 0.0047058
2614 | 1024.5 | 4180 | 0.05 | 2.8587 | 200 | 200 | 13.5 | 398.4 | 406.4 | 5.45 | 13.7361 | 1007.0334 | 0.0047031
2615 | 1024.5 | 4180 | 0.05 | 2.8587 | 200 | 200 | 13.5 | 398.4 | 406.4 | 5.45 | 13.7314 | 1006.4618 | 0.0047004
2616 | 1024.5 | 4180 | 0.05 | 2.8587 | 200 | 200 | 13.5 | 398.4 | 406.4 | 5.45 | 13.7267 | 1005.8905 | 0.0046978
2617 | 1024.5 | 4180 | 0.05 | 2.8587 | 200 | 200 | 13.5 | 398.4 | 406.4 | 5.45 | 13.722 | 1005.3196 | 0.0046951
2618 | 1024.5 | 4180 | 0.05 | 2.8587 | 200 | 200 | 13.5 | 398.4 | 406.4 | 5.45 | 13.7173 | 1004.749 | 0.0046924
2619 | 1024.5 | 4180 | 0.05 | 2.8587 | 200 | 200 | 13.5 | 398.4 | 406.4 | 5.45 | 13.7126 | 1004.1787 | 0.0046898
2620 | 1024.5 | 4180 | 0.05 | 2.8587 | 200 | 200 | 13.5 | 398.4 | 406.4 | 5.45 | 13.708 | 1003.6088 | 0.0046871
2621 | 1024.5 | 4180 | 0.05 | 2.8587 | 200 | 200 | 13.5 | 398.4 | 406.4 | 5.45 | 13.7033 | 1003.0391 | 0.0046845
2622 | 1024.5 | 4180 | 0.05 | 2.8587 | 200 | 200 | 13.5 | 398.4 | 406.4 | 5.45 | 13.6986 | 1002.4698 | 0.0046818
2623 | 1024.5 | 4180 | 0.05 | 2.8587 | 200 | 200 | 13.5 | 398.4 | 406.4 | 5.45 | 13.6939 | 1001.9008 | 0.0046791
2624 | 1024.5 | 4180 | 0.05 | 2.8587 | 200 | 200 | 13.5 | 398.4 | 406.4 | 5.45 | 13.6892 | 1001.3321 | 0.0046765
2625 | 1024.5 | 4180 | 0.05 | 2.8587 | 200 | 200 | 13.5 | 398.4 | 406.4 | 5.45 | 13.6845 | 1000.7638 | 0.0046738
2626 | 1024.5 | 4180 | 0.05 | 2.8587 | 200 | 200 | 13.5 | 398.4 | 406.4 | 5.45 | 13.6799 | 1000.1958 | 0.0046712
2627 | 1024.5 | 4180 | 0.05 | 2.8587 | 200 | 200 | 13.5 | 398.4 | 406.4 | 5.45 | 13.6752 | 999.6281 | 0.0046685
2628 | 1024.5 | 4180 | 0.05 | 2.8587 | 200 | 200 | 13.5 | 398.4 | 406.4 | 5.45 | 13.6705 | 999.0607 | 0.0046659
2629 | 1024.5 | 4180 | 0.05 | 2.8587 | 200 | 200 | 13.5 | 398.4 | 406.4 | 5.45 | 13.6659 | 998.4936 | 0.0046632
2630 | 1024.5 | 4180 | 0.05 | 2.8587 | 200 | 200 | 13.5 | 398.4 | 406.4 | 5.45 | 13.6612 | 997.9269 | 0.0046606
2631 | 1024.5 | 4180 | 0.05 | 2.8587 | 200 | 200 | 13.5 | 398.4 | 406.4 | 5.45 | 13.6565 | 997.3605 | 0.0046579
2632 | 1024.5 | 4180 | 0.05 | 2.8587 | 200 | 200 | 13.5 | 398.4 | 406.4 | 5.45 | 13.6519 | 996.7944 | 0.0046553
2633 | 1024.5 | 4180 | 0.05 | 2.8587 | 200 | 200 | 13.5 | 398.4 | 406.4 | 5.45 | 13.6472 | 996.2286 | 0.0046527
2634 | 1024.5 | 4180 | 0.05 | 2.8587 | 200 | 200 | 13.5 | 398.4 | 406.4 | 5.45 | 13.6426 | 995.6632 | 0.00465
2635 | 1024.5 | 4180 | 0.05 | 2.8587 | 200 | 200 | 13.5 | 398.4 | 406.4 | 5.45 | 13.6379 | 995.0981 | 0.0046474
2636 | 1024.5 | 4180 | 0.05 | 2.8587 | 200 | 200 | 13.5 | 398.4 | 406.4 | 5.45 | 13.6333 | 994.5333 | 0.0046447
2637 | 1024.5 | 4180 | 0.05 | 2.8587 | 200 | 200 | 13.5 | 398.4 | 406.4 | 5.45 | 13.6286 | 993.9688 | 0.0046421
2638 | 1024.5 | 4180 | 0.05 | 2.8587 | 200 | 200 | 13.5 | 398.4 | 406.4 | 5.45 | 13.624 | 993.4046 | 0.0046395
2639 | 1024.5 | 4180 | 0.05 | 2.8587 | 200 | 200 | 13.5 | 398.4 | 406.4 | 5.45 | 13.6194 | 992.8408 | 0.0046368
2640 | 1024.5 | 4180 | 0.05 | 2.8587 | 200 | 200 | 13.5 | 398.4 | 406.4 | 5.45 | 13.6147 | 992.2772 | 0.0046342
2641 | 1024.5 | 4180 | 0.05 | 2.8587 | 200 | 200 | 13.5 | 398.4 | 406.4 | 5.45 | 13.6101 | 991.714 | 0.0046316
2642 | 1024.5 | 4180 | 0.05 | 2.8587 | 200 | 200 | 13.5 | 398.4 | 406.4 | 5.45 | 13.6055 | 991.1512 | 0.0046289
2643 | 1024.5 | 4180 | 0.05 | 2.8587 | 200 | 200 | 13.5 | 398.4 | 406.4 | 5.45 | 13.6008 | 990.5886 | 0.0046263
2644 | 1024.5 | 4180 | 0.05 | 2.8587 | 200 | 200 | 13.5 | 398.4 | 406.4 | 5.45 | 13.5962 | 990.0263 | 0.0046237
2645 | 1024.5 | 4180 | 0.05 | 2.8587 | 200 | 200 | 13.5 | 398.4 | 406.4 | 5.45 | 13.5916 | 989.4644 | 0.0046211
2646 | 1024.5 | 4180 | 0.05 | 2.8587 | 200 | 200 | 13.5 | 398.4 | 406.4 | 5.45 | 13.587 | 988.9028 | 0.0046184
2647 | 1024.5 | 4180 | 0.05 | 2.8587 | 200 | 200 | 13.5 | 398.4 | 406.4 | 5.45 | 13.5823 | 988.3415 | 0.0046158
2648 | 1024.5 | 4180 | 0.05 | 2.8587 | 200 | 200 | 13.5 | 398.4 | 406.4 | 5.45 | 13.5777 | 987.7805 | 0.0046132
2649 | 1024.5 | 4180 | 0.05 | 2.8587 | 200 | 200 | 13.5 | 398.4 | 406.4 | 5.45 | 13.5731 | 987.2199 | 0.0046106
2650 | 1024.5 | 4180 | 0.05 | 2.8587 | 200 | 200 | 13.5 | 398.4 | 406.4 | 5.45 | 13.5685 | 986.6596 | 0.004608
2651 | 1024.5 | 4180 | 0.05 | 2.8587 | 200 | 200 | 13.5 | 398.4 | 406.4 | 5.45 | 13.5639 | 986.0995 | 0.0046053
2652 | 1024.5 | 4180 | 0.05 | 2.8587 | 200 | 200 | 13.5 | 398.4 | 406.4 | 5.45 | 13.5593 | 985.5398 | 0.0046027
2653 | 1024.5 | 4180 | 0.05 | 2.8587 | 200 | 200 | 13.5 | 398.4 | 406.4 | 5.45 | 13.5547 | 984.9805 | 0.0046001
2654 | 1024.5 | 4180 | 0.05 | 2.8587 | 200 | 200 | 13.5 | 398.4 | 406.4 | 5.45 | 13.5501 | 984.4214 | 0.0045975
2655 | 1024.5 | 4180 | 0.05 | 2.8587 | 200 | 200 | 13.5 | 398.4 | 406.4 | 5.45 | 13.5455 | 983.8626 | 0.0045949
2656 | 1024.5 | 4180 | 0.05 | 2.8587 | 200 | 200 | 13.5 | 398.4 | 406.4 | 5.45 | 13.5409 | 983.3042 | 0.0045923
2657 | 1024.5 | 4180 | 0.05 | 2.8587 | 200 | 200 | 13.5 | 398.4 | 406.4 | 5.45 | 13.5363 | 982.7461 | 0.0045897
2658 | 1024.5 | 4180 | 0.05 | 2.8587 | 200 | 200 | 13.5 | 398.4 | 406.4 | 5.45 | 13.5317 | 982.1883 | 0.0045871
2659 | 1024.5 | 4180 | 0.05 | 2.8587 | 200 | 200 | 13.5 | 398.4 | 406.4 | 5.45 | 13.5271 | 981.6308 | 0.0045845
2660 | 1024.5 | 4180 | 0.05 | 2.8587 | 200 | 200 | 13.5 | 398.4 | 406.4 | 5.45 | 13.5225 | 981.0737 | 0.0045819
2661 | 1024.5 | 4180 | 0.05 | 2.8587 | 200 | 200 | 13.5 | 398.4 | 406.4 | 5.45 | 13.518 | 980.5168 | 0.0045793
2662 | 1024.5 | 4180 | 0.05 | 2.8587 | 200 | 200 | 13.5 | 398.4 | 406.4 | 5.45 | 13.5134 | 979.9603 | 0.0045767
2663 | 1024.5 | 4180 | 0.05 | 2.8587 | 200 | 200 | 13.5 | 398.4 | 406.4 | 5.45 | 13.5088 | 979.4041 | 0.0045741
2664 | 1024.5 | 4180 | 0.05 | 2.8587 | 200 | 200 | 13.5 | 398.4 | 406.4 | 5.45 | 13.5042 | 978.8482 | 0.0045715
2665 | 1024.5 | 4180 | 0.05 | 2.8587 | 200 | 200 | 13.5 | 398.4 | 406.4 | 5.45 | 13.4996 | 978.2926 | 0.0045689
2666 | 1024.5 | 4180 | 0.05 | 2.8587 | 200 | 200 | 13.5 | 398.4 | 406.4 | 5.45 | 13.4951 | 977.7373 | 0.0045663
2667 | 1024.5 | 4180 | 0.05 | 2.8587 | 200 | 200 | 13.5 | 398.4 | 406.4 | 5.45 | 13.4905 | 977.1824 | 0.0045637
2668 | 1024.5 | 4180 | 0.05 | 2.8587 | 200 | 200 | 13.5 | 398.4 | 406.4 | 5.45 | 13.486 | 976.6277 | 0.0045611
2669 | 1024.5 | 4180 | 0.05 | 2.8587 | 200 | 200 | 13.5 | 398.4 | 406.4 | 5.45 | 13.4814 | 976.0734 | 0.0045585
2670 | 1024.5 | 4180 | 0.05 | 2.8587 | 200 | 200 | 13.5 | 398.4 | 406.4 | 5.45 | 13.4768 | 975.5194 | 0.0045559
2671 | 1024.5 | 4180 | 0.05 | 2.8587 | 200 | 200 | 13.5 | 398.4 | 406.4 | 5.45 | 13.4723 | 974.9657 | 0.0045534
2672 | 1024.5 | 4180 | 0.05 | 2.8587 | 200 | 200 | 13.5 | 398.4 | 406.4 | 5.45 | 13.4677 | 974.4123 | 0.0045508
2673 | 1024.5 | 4180 | 0.05 | 2.8587 | 200 | 200 | 13.5 | 398.4 | 406.4 | 5.45 | 13.4632 | 973.8593 | 0.0045482
2674 | 1024.5 | 4180 | 0.05 | 2.8587 | 200 | 200 | 13.5 | 398.4 | 406.4 | 5.45 | 13.4586 | 973.3065 | 0.0045456
2675 | 1024.5 | 4180 | 0.05 | 2.8587 | 200 | 200 | 13.5 | 398.4 | 406.4 | 5.45 | 13.4541 | 972.7541 | 0.004543
2676 | 1024.5 | 4180 | 0.05 | 2.8587 | 200 | 200 | 13.5 | 398.4 | 406.4 | 5.45 | 13.4495 | 972.202 | 0.0045404
2677 | 1024.5 | 4180 | 0.05 | 2.8587 | 200 | 200 | 13.5 | 398.4 | 406.4 | 5.45 | 13.445 | 971.6502 | 0.0045379
2678 | 1024.5 | 4180 | 0.05 | 2.8587 | 200 | 200 | 13.5 | 398.4 | 406.4 | 5.45 | 13.4405 | 971.0987 | 0.0045353
2679 | 1024.5 | 4180 | 0.05 | 2.8587 | 200 | 200 | 13.5 | 398.4 | 406.4 | 5.45 | 13.4359 | 970.5475 | 0.0045327
2680 | 1024.5 | 4180 | 0.05 | 2.8587 | 200 | 200 | 13.5 | 398.4 | 406.4 | 5.45 | 13.4314 | 969.9966 | 0.0045301
2681 | 1024.5 | 4180 | 0.05 | 2.8587 | 200 | 200 | 13.5 | 398.4 | 406.4 | 5.45 | 13.4269 | 969.446 | 0.0045276
2682 | 1024.5 | 4180 | 0.05 | 2.8587 | 200 | 200 | 13.5 | 398.4 | 406.4 | 5.45 | 13.4223 | 968.8958 | 0.004525
2683 | 1024.5 | 4180 | 0.05 | 2.8587 | 200 | 200 | 13.5 | 398.4 | 406.4 | 5.45 | 13.4178 | 968.3459 | 0.0045224
2684 | 1024.5 | 4180 | 0.05 | 2.8587 | 200 | 200 | 13.5 | 398.4 | 406.4 | 5.45 | 13.4133 | 967.7962 | 0.0045199
2685 | 1024.5 | 4180 | 0.05 | 2.8587 | 200 | 200 | 13.5 | 398.4 | 406.4 | 5.45 | 13.4088 | 967.2469 | 0.0045173
2686 | 1024.5 | 4180 | 0.05 | 2.8587 | 200 | 200 | 13.5 | 398.4 | 406.4 | 5.45 | 13.4042 | 966.6979 | 0.0045147
2687 | 1024.5 | 4180 | 0.05 | 2.8587 | 200 | 200 | 13.5 | 398.4 | 406.4 | 5.45 | 13.3997 | 966.1492 | 0.0045122
2688 | 1024.5 | 4180 | 0.05 | 2.8587 | 200 | 200 | 13.5 | 398.4 | 406.4 | 5.45 | 13.3952 | 965.6009 | 0.0045096
2689 | 1024.5 | 4180 | 0.05 | 2.8587 | 200 | 200 | 13.5 | 398.4 | 406.4 | 5.45 | 13.3907 | 965.0528 | 0.0045071
2690 | 1024.5 | 4180 | 0.05 | 2.8587 | 200 | 200 | 13.5 | 398.4 | 406.4 | 5.45 | 13.3862 | 964.505 | 0.0045045
2691 | 1024.5 | 4180 | 0.05 | 2.8587 | 200 | 200 | 13.5 | 398.4 | 406.4 | 5.45 | 13.3817 | 963.9576 | 0.0045019
2692 | 1024.5 | 4180 | 0.05 | 2.8587 | 200 | 200 | 13.5 | 398.4 | 406.4 | 5.45 | 13.3772 | 963.4105 | 0.0044994
2693 | 1024.5 | 4180 | 0.05 | 2.8587 | 200 | 200 | 13.5 | 398.4 | 406.4 | 5.45 | 13.3727 | 962.8637 | 0.0044968
2694 | 1024.5 | 4180 | 0.05 | 2.8587 | 200 | 200 | 13.5 | 398.4 | 406.4 | 5.45 | 13.3682 | 962.3171 | 0.0044943
2695 | 1024.5 | 4180 | 0.05 | 2.8587 | 200 | 200 | 13.5 | 398.4 | 406.4 | 5.45 | 13.3637 | 961.7709 | 0.0044917
2696 | 1024.5 | 4180 | 0.05 | 2.8587 | 200 | 200 | 13.5 | 398.4 | 406.4 | 5.45 | 13.3592 | 961.2251 | 0.0044892
2697 | 1024.5 | 4180 | 0.05 | 2.8587 | 200 | 200 | 13.5 | 398.4 | 406.4 | 5.45 | 13.3547 | 960.6795 | 0.0044866
2698 | 1024.5 | 4180 | 0.05 | 2.8587 | 200 | 200 | 13.5 | 398.4 | 406.4 | 5.45 | 13.3502 | 960.1342 | 0.0044841
2699 | 1024.5 | 4180 | 0.05 | 2.8587 | 200 | 200 | 13.5 | 398.4 | 406.4 | 5.45 | 13.3458 | 959.5892 | 0.0044815
2700 | 1024.5 | 4180 | 0.05 | 2.8587 | 200 | 200 | 13.5 | 398.4 | 406.4 | 5.45 | 13.3413 | 959.0446 | 0.004479
2701 | 1024.5 | 4180 | 0.05 | 2.8587 | 200 | 200 | 13.5 | 398.4 | 406.4 | 5.45 | 13.3368 | 958.5002 | 0.0044765
2702 | 1024.5 | 4180 | 0.05 | 2.8587 | 200 | 200 | 13.5 | 398.4 | 406.4 | 5.45 | 13.3323 | 957.9562 | 0.0044739
2703 | 1024.5 | 4180 | 0.05 | 2.8587 | 200 | 200 | 13.5 | 398.4 | 406.4 | 5.45 | 13.3278 | 957.4125 | 0.0044714
2704 | 1024.5 | 4180 | 0.05 | 2.8587 | 200 | 200 | 13.5 | 398.4 | 406.4 | 5.45 | 13.3234 | 956.8691 | 0.0044688
2705 | 1024.5 | 4180 | 0.05 | 2.8587 | 200 | 200 | 13.5 | 398.4 | 406.4 | 5.45 | 13.3189 | 956.326 | 0.0044663
2706 | 1024.5 | 4180 | 0.05 | 2.8587 | 200 | 200 | 13.5 | 398.4 | 406.4 | 5.45 | 13.3144 | 955.7832 | 0.0044638
2707 | 1024.5 | 4180 | 0.05 | 2.8587 | 200 | 200 | 13.5 | 398.4 | 406.4 | 5.45 | 13.31 | 955.2407 | 0.0044612
2708 | 1024.5 | 4180 | 0.05 | 2.8587 | 200 | 200 | 13.5 | 398.4 | 406.4 | 5.45 | 13.3055 | 954.6985 | 0.0044587
2709 | 1024.5 | 4180 | 0.05 | 2.8587 | 200 | 200 | 13.5 | 398.4 | 406.4 | 5.45 | 13.3011 | 954.1566 | 0.0044562
2710 | 1024.5 | 4180 | 0.05 | 2.8587 | 200 | 200 | 13.5 | 398.4 | 406.4 | 5.45 | 13.2966 | 953.615 | 0.0044536
2711 | 1024.5 | 4180 | 0.05 | 2.8587 | 200 | 200 | 13.5 | 398.4 | 406.4 | 5.45 | 13.2921 | 953.0738 | 0.0044511
2712 | 1024.5 | 4180 | 0.05 | 2.8587 | 200 | 200 | 13.5 | 398.4 | 406.4 | 5.45 | 13.2877 | 952.5328 | 0.0044486
2713 | 1024.5 | 4180 | 0.05 | 2.8587 | 200 | 200 | 13.5 | 398.4 | 406.4 | 5.45 | 13.2832 | 951.9922 | 0.0044461
2714 | 1024.5 | 4180 | 0.05 | 2.8587 | 200 | 200 | 13.5 | 398.4 | 406.4 | 5.45 | 13.2788 | 951.4518 | 0.0044435
2715 | 1024.5 | 4180 | 0.05 | 2.8587 | 200 | 200 | 13.5 | 398.4 | 406.4 | 5.45 | 13.2744 | 950.9118 | 0.004441
2716 | 1024.5 | 4180 | 0.05 | 2.8587 | 200 | 200 | 13.5 | 398.4 | 406.4 | 5.45 | 13.2699 | 950.3721 | 0.0044385
2717 | 1024.5 | 4180 | 0.05 | 2.8587 | 200 | 200 | 13.5 | 398.4 | 406.4 | 5.45 | 13.2655 | 949.8327 | 0.004436
2718 | 1024.5 | 4180 | 0.05 | 2.8587 | 200 | 200 | 13.5 | 398.4 | 406.4 | 5.45 | 13.261 | 949.2936 | 0.0044335
2719 | 1024.5 | 4180 | 0.05 | 2.8587 | 200 | 200 | 13.5 | 398.4 | 406.4 | 5.45 | 13.2566 | 948.7547 | 0.0044309
2720 | 1024.5 | 4180 | 0.05 | 2.8587 | 200 | 200 | 13.5 | 398.4 | 406.4 | 5.45 | 13.2522 | 948.2162 | 0.0044284
2721 | 1024.5 | 4180 | 0.05 | 2.8587 | 200 | 200 | 13.5 | 398.4 | 406.4 | 5.45 | 13.2477 | 947.678 | 0.0044259
2722 | 1024.5 | 4180 | 0.05 | 2.8587 | 200 | 200 | 13.5 | 398.4 | 406.4 | 5.45 | 13.2433 | 947.1402 | 0.0044234
2723 | 1024.5 | 4180 | 0.05 | 2.8587 | 200 | 200 | 13.5 | 398.4 | 406.4 | 5.45 | 13.2389 | 946.6026 | 0.0044209
2724 | 1024.5 | 4180 | 0.05 | 2.8587 | 200 | 200 | 13.5 | 398.4 | 406.4 | 5.45 | 13.2345 | 946.0653 | 0.0044184
2725 | 1024.5 | 4180 | 0.05 | 2.8587 | 200 | 200 | 13.5 | 398.4 | 406.4 | 5.45 | 13.2301 | 945.5283 | 0.0044159
2726 | 1024.5 | 4180 | 0.05 | 2.8587 | 200 | 200 | 13.5 | 398.4 | 406.4 | 5.45 | 13.2256 | 944.9916 | 0.0044134
2727 | 1024.5 | 4180 | 0.05 | 2.8587 | 200 | 200 | 13.5 | 398.4 | 406.4 | 5.45 | 13.2212 | 944.4553 | 0.0044109
2728 | 1024.5 | 4180 | 0.05 | 2.8587 | 200 | 200 | 13.5 | 398.4 | 406.4 | 5.45 | 13.2168 | 943.9192 | 0.0044084
2729 | 1024.5 | 4180 | 0.05 | 2.8587 | 200 | 200 | 13.5 | 398.4 | 406.4 | 5.45 | 13.2124 | 943.3835 | 0.0044059
2730 | 1024.5 | 4180 | 0.05 | 2.8587 | 200 | 200 | 13.5 | 398.4 | 406.4 | 5.45 | 13.208 | 942.848 | 0.0044034
2731 | 1024.5 | 4180 | 0.05 | 2.8587 | 200 | 200 | 13.5 | 398.4 | 406.4 | 5.45 | 13.2036 | 942.3129 | 0.0044009
2732 | 1024.5 | 4180 | 0.05 | 2.8587 | 200 | 200 | 13.5 | 398.4 | 406.4 | 5.45 | 13.1992 | 941.778 | 0.0043984
2733 | 1024.5 | 4180 | 0.05 | 2.8587 | 200 | 200 | 13.5 | 398.4 | 406.4 | 5.45 | 13.1948 | 941.2435 | 0.0043959
2734 | 1024.5 | 4180 | 0.05 | 2.8587 | 200 | 200 | 13.5 | 398.4 | 406.4 | 5.45 | 13.1904 | 940.7092 | 0.0043934
2735 | 1024.5 | 4180 | 0.05 | 2.8587 | 200 | 200 | 13.5 | 398.4 | 406.4 | 5.45 | 13.186 | 940.1753 | 0.0043909
2736 | 1024.5 | 4180 | 0.05 | 2.8587 | 200 | 200 | 13.5 | 398.4 | 406.4 | 5.45 | 13.1816 | 939.6417 | 0.0043884
2737 | 1024.5 | 4180 | 0.05 | 2.8587 | 200 | 200 | 13.5 | 398.4 | 406.4 | 5.45 | 13.1772 | 939.1083 | 0.0043859
2738 | 1024.5 | 4180 | 0.05 | 2.8587 | 200 | 200 | 13.5 | 398.4 | 406.4 | 5.45 | 13.1728 | 938.5753 | 0.0043834
2739 | 1024.5 | 4180 | 0.05 | 2.8587 | 200 | 200 | 13.5 | 398.4 | 406.4 | 5.45 | 13.1685 | 938.0426 | 0.0043809
2740 | 1024.5 | 4180 | 0.05 | 2.8587 | 200 | 200 | 13.5 | 398.4 | 406.4 | 5.45 | 13.1641 | 937.5102 | 0.0043784
2741 | 1024.5 | 4180 | 0.05 | 2.8587 | 200 | 200 | 13.5 | 398.4 | 406.4 | 5.45 | 13.1597 | 936.978 | 0.0043759
2742 | 1024.5 | 4180 | 0.05 | 2.8587 | 200 | 200 | 13.5 | 398.4 | 406.4 | 5.45 | 13.1553 | 936.4462 | 0.0043735
2743 | 1024.5 | 4180 | 0.05 | 2.8587 | 200 | 200 | 13.5 | 398.4 | 406.4 | 5.45 | 13.151 | 935.9147 | 0.004371
2744 | 1024.5 | 4180 | 0.05 | 2.8587 | 200 | 200 | 13.5 | 398.4 | 406.4 | 5.45 | 13.1466 | 935.3835 | 0.0043685
2745 | 1024.5 | 4180 | 0.05 | 2.8587 | 200 | 200 | 13.5 | 398.4 | 406.4 | 5.45 | 13.1422 | 934.8526 | 0.004366
2746 | 1024.5 | 4180 | 0.05 | 2.8587 | 200 | 200 | 13.5 | 398.4 | 406.4 | 5.45 | 13.1378 | 934.322 | 0.0043635
2747 | 1024.5 | 4180 | 0.05 | 2.8587 | 200 | 200 | 13.5 | 398.4 | 406.4 | 5.45 | 13.1335 | 933.7917 | 0.0043611
2748 | 1024.5 | 4180 | 0.05 | 2.8587 | 200 | 200 | 13.5 | 398.4 | 406.4 | 5.45 | 13.1291 | 933.2616 | 0.0043586
2749 | 1024.5 | 4180 | 0.05 | 2.8587 | 200 | 200 | 13.5 | 398.4 | 406.4 | 5.45 | 13.1248 | 932.7319 | 0.0043561
2750 | 1024.5 | 4180 | 0.05 | 2.8587 | 200 | 200 | 13.5 | 398.4 | 406.4 | 5.45 | 13.1204 | 932.2025 | 0.0043536
2751 | 1024.5 | 4180 | 0.05 | 2.8587 | 200 | 200 | 13.5 | 398.4 | 406.4 | 5.45 | 13.1161 | 931.6734 | 0.0043512
2752 | 1024.5 | 4180 | 0.05 | 2.8587 | 200 | 200 | 13.5 | 398.4 | 406.4 | 5.45 | 13.1117 | 931.1446 | 0.0043487
2753 | 1024.5 | 4180 | 0.05 | 2.8587 | 200 | 200 | 13.5 | 398.4 | 406.4 | 5.45 | 13.1074 | 930.6161 | 0.0043462
2754 | 1024.5 | 4180 | 0.05 | 2.8587 | 200 | 200 | 13.5 | 398.4 | 406.4 | 5.45 | 13.103 | 930.0879 | 0.0043438
2755 | 1024.5 | 4180 | 0.05 | 2.8587 | 200 | 200 | 13.5 | 398.4 | 406.4 | 5.45 | 13.0987 | 929.56 | 0.0043413
2756 | 1024.5 | 4180 | 0.05 | 2.8587 | 200 | 200 | 13.5 | 398.4 | 406.4 | 5.45 | 13.0943 | 929.0324 | 0.0043388
2757 | 1024.5 | 4180 | 0.05 | 2.8587 | 200 | 200 | 13.5 | 398.4 | 406.4 | 5.45 | 13.09 | 928.5051 | 0.0043364
2758 | 1024.5 | 4180 | 0.05 | 2.8587 | 200 | 200 | 13.5 | 398.4 | 406.4 | 5.45 | 13.0856 | 927.9781 | 0.0043339
2759 | 1024.5 | 4180 | 0.05 | 2.8587 | 200 | 200 | 13.5 | 398.4 | 406.4 | 5.45 | 13.0813 | 927.4514 | 0.0043314
2760 | 1024.5 | 4180 | 0.05 | 2.8587 | 200 | 200 | 13.5 | 398.4 | 406.4 | 5.45 | 13.077 | 926.9249 | 0.004329
2761 | 1024.5 | 4180 | 0.05 | 2.8587 | 200 | 200 | 13.5 | 398.4 | 406.4 | 5.45 | 13.0727 | 926.3988 | 0.0043265
2762 | 1024.5 | 4180 | 0.05 | 2.8587 | 200 | 200 | 13.5 | 398.4 | 406.4 | 5.45 | 13.0683 | 925.873 | 0.0043241
2763 | 1024.5 | 4180 | 0.05 | 2.8587 | 200 | 200 | 13.5 | 398.4 | 406.4 | 5.45 | 13.064 | 925.3475 | 0.0043216
2764 | 1024.5 | 4180 | 0.05 | 2.8587 | 200 | 200 | 13.5 | 398.4 | 406.4 | 5.45 | 13.0597 | 924.8223 | 0.0043192
2765 | 1024.5 | 4180 | 0.05 | 2.8587 | 200 | 200 | 13.5 | 398.4 | 406.4 | 5.45 | 13.0554 | 924.2974 | 0.0043167
2766 | 1024.5 | 4180 | 0.05 | 2.8587 | 200 | 200 | 13.5 | 398.4 | 406.4 | 5.45 | 13.051 | 923.7728 | 0.0043143
2767 | 1024.5 | 4180 | 0.05 | 2.8587 | 200 | 200 | 13.5 | 398.4 | 406.4 | 5.45 | 13.0467 | 923.2484 | 0.0043118
2768 | 1024.5 | 4180 | 0.05 | 2.8587 | 200 | 200 | 13.5 | 398.4 | 406.4 | 5.45 | 13.0424 | 922.7244 | 0.0043094
2769 | 1024.5 | 4180 | 0.05 | 2.8587 | 200 | 200 | 13.5 | 398.4 | 406.4 | 5.45 | 13.0381 | 922.2007 | 0.0043069
2770 | 1024.5 | 4180 | 0.05 | 2.8587 | 200 | 200 | 13.5 | 398.4 | 406.4 | 5.45 | 13.0338 | 921.6772 | 0.0043045
2771 | 1024.5 | 4180 | 0.05 | 2.8587 | 200 | 200 | 13.5 | 398.4 | 406.4 | 5.45 | 13.0295 | 921.1541 | 0.004302
2772 | 1024.5 | 4180 | 0.05 | 2.8587 | 200 | 200 | 13.5 | 398.4 | 406.4 | 5.45 | 13.0252 | 920.6313 | 0.0042996
2773 | 1024.5 | 4180 | 0.05 | 2.8587 | 200 | 200 | 13.5 | 398.4 | 406.4 | 5.45 | 13.0209 | 920.1087 | 0.0042972
2774 | 1024.5 | 4180 | 0.05 | 2.8587 | 200 | 200 | 13.5 | 398.4 | 406.4 | 5.45 | 13.0166 | 919.5865 | 0.0042947
2775 | 1024.5 | 4180 | 0.05 | 2.8587 | 200 | 200 | 13.5 | 398.4 | 406.4 | 5.45 | 13.0123 | 919.0645 | 0.0042923
2776 | 1024.5 | 4180 | 0.05 | 2.8587 | 200 | 200 | 13.5 | 398.4 | 406.4 | 5.45 | 13.008 | 918.5429 | 0.0042898
2777 | 1024.5 | 4180 | 0.05 | 2.8587 | 200 | 200 | 13.5 | 398.4 | 406.4 | 5.45 | 13.0037 | 918.0215 | 0.0042874
2778 | 1024.5 | 4180 | 0.05 | 2.8587 | 200 | 200 | 13.5 | 398.4 | 406.4 | 5.45 | 12.9994 | 917.5005 | 0.004285
2779 | 1024.5 | 4180 | 0.05 | 2.8587 | 200 | 200 | 13.5 | 398.4 | 406.4 | 5.45 | 12.9952 | 916.9797 | 0.0042825
2780 | 1024.5 | 4180 | 0.05 | 2.8587 | 200 | 200 | 13.5 | 398.4 | 406.4 | 5.45 | 12.9909 | 916.4593 | 0.0042801
2781 | 1024.5 | 4180 | 0.05 | 2.8587 | 200 | 200 | 13.5 | 398.4 | 406.4 | 5.45 | 12.9866 | 915.9391 | 0.0042777
2782 | 1024.5 | 4180 | 0.05 | 2.8587 | 200 | 200 | 13.5 | 398.4 | 406.4 | 5.45 | 12.9823 | 915.4192 | 0.0042753
2783 | 1024.5 | 4180 | 0.05 | 2.8587 | 200 | 200 | 13.5 | 398.4 | 406.4 | 5.45 | 12.978 | 914.8996 | 0.0042728
2784 | 1024.5 | 4180 | 0.05 | 2.8587 | 200 | 200 | 13.5 | 398.4 | 406.4 | 5.45 | 12.9738 | 914.3803 | 0.0042704
2785 | 1024.5 | 4180 | 0.05 | 2.8587 | 200 | 200 | 13.5 | 398.4 | 406.4 | 5.45 | 12.9695 | 913.8613 | 0.004268
2786 | 1024.5 | 4180 | 0.05 | 2.8587 | 200 | 200 | 13.5 | 398.4 | 406.4 | 5.45 | 12.9652 | 913.3426 | 0.0042656
2787 | 1024.5 | 4180 | 0.05 | 2.8587 | 200 | 200 | 13.5 | 398.4 | 406.4 | 5.45 | 12.961 | 912.8242 | 0.0042631
2788 | 1024.5 | 4180 | 0.05 | 2.8587 | 200 | 200 | 13.5 | 398.4 | 406.4 | 5.45 | 12.9567 | 912.3061 | 0.0042607
2789 | 1024.5 | 4180 | 0.05 | 2.8587 | 200 | 200 | 13.5 | 398.4 | 406.4 | 5.45 | 12.9524 | 911.7883 | 0.0042583
2790 | 1024.5 | 4180 | 0.05 | 2.8587 | 200 | 200 | 13.5 | 398.4 | 406.4 | 5.45 | 12.9482 | 911.2708 | 0.0042559
2791 | 1024.5 | 4180 | 0.05 | 2.8587 | 200 | 200 | 13.5 | 398.4 | 406.4 | 5.45 | 12.9439 | 910.7536 | 0.0042535
2792 | 1024.5 | 4180 | 0.05 | 2.8587 | 200 | 200 | 13.5 | 398.4 | 406.4 | 5.45 | 12.9397 | 910.2366 | 0.004251
2793 | 1024.5 | 4180 | 0.05 | 2.8587 | 200 | 200 | 13.5 | 398.4 | 406.4 | 5.45 | 12.9354 | 909.72 | 0.0042486
2794 | 1024.5 | 4180 | 0.05 | 2.8587 | 200 | 200 | 13.5 | 398.4 | 406.4 | 5.45 | 12.9312 | 909.2037 | 0.0042462
2795 | 1024.5 | 4180 | 0.05 | 2.8587 | 200 | 200 | 13.5 | 398.4 | 406.4 | 5.45 | 12.9269 | 908.6876 | 0.0042438
2796 | 1024.5 | 4180 | 0.05 | 2.8587 | 200 | 200 | 13.5 | 398.4 | 406.4 | 5.45 | 12.9227 | 908.1718 | 0.0042414
2797 | 1024.5 | 4180 | 0.05 | 2.8587 | 200 | 200 | 13.5 | 398.4 | 406.4 | 5.45 | 12.9184 | 907.6564 | 0.004239
2798 | 1024.5 | 4180 | 0.05 | 2.8587 | 200 | 200 | 13.5 | 398.4 | 406.4 | 5.45 | 12.9142 | 907.1412 | 0.0042366
2799 | 1024.5 | 4180 | 0.05 | 2.8587 | 200 | 200 | 13.5 | 398.4 | 406.4 | 5.45 | 12.91 | 906.6263 | 0.0042342
2800 | 1024.5 | 4180 | 0.05 | 2.8587 | 200 | 200 | 13.5 | 398.4 | 406.4 | 5.45 | 12.9057 | 906.1117 | 0.0042318
2801 | 1024.5 | 4180 | 0.05 | 2.8587 | 200 | 200 | 13.5 | 398.4 | 406.4 | 5.45 | 12.9015 | 905.5974 | 0.0042294
2802 | 1024.5 | 4180 | 0.05 | 2.8587 | 200 | 200 | 13.5 | 398.4 | 406.4 | 5.45 | 12.8973 | 905.0834 | 0.004227
2803 | 1024.5 | 4180 | 0.05 | 2.8587 | 200 | 200 | 13.5 | 398.4 | 406.4 | 5.45 | 12.893 | 904.5697 | 0.0042246
2804 | 1024.5 | 4180 | 0.05 | 2.8587 | 200 | 200 | 13.5 | 398.4 | 406.4 | 5.45 | 12.8888 | 904.0563 | 0.0042222
2805 | 1024.5 | 4180 | 0.05 | 2.8587 | 200 | 200 | 13.5 | 398.4 | 406.4 | 5.45 | 12.8846 | 903.5431 | 0.0042198
2806 | 1024.5 | 4180 | 0.05 | 2.8587 | 200 | 200 | 13.5 | 398.4 | 406.4 | 5.45 | 12.8804 | 903.0303 | 0.0042174
2807 | 1024.5 | 4180 | 0.05 | 2.8587 | 200 | 200 | 13.5 | 398.4 | 406.4 | 5.45 | 12.8762 | 902.5178 | 0.004215
2808 | 1024.5 | 4180 | 0.05 | 2.8587 | 200 | 200 | 13.5 | 398.4 | 406.4 | 5.45 | 12.8719 | 902.0055 | 0.0042126
2809 | 1024.5 | 4180 | 0.05 | 2.8587 | 200 | 200 | 13.5 | 398.4 | 406.4 | 5.45 | 12.8677 | 901.4935 | 0.0042102
2810 | 1024.5 | 4180 | 0.05 | 2.8587 | 200 | 200 | 13.5 | 398.4 | 406.4 | 5.45 | 12.8635 | 900.9819 | 0.0042078
2811 | 1024.5 | 4180 | 0.05 | 2.8587 | 200 | 200 | 13.5 | 398.4 | 406.4 | 5.45 | 12.8593 | 900.4705 | 0.0042054
2812 | 1024.5 | 4180 | 0.05 | 2.8587 | 200 | 200 | 13.5 | 398.4 | 406.4 | 5.45 | 12.8551 | 899.9594 | 0.0042031
2813 | 1024.5 | 4180 | 0.05 | 2.8587 | 200 | 200 | 13.5 | 398.4 | 406.4 | 5.45 | 12.8509 | 899.4486 | 0.0042007
2814 | 1024.5 | 4180 | 0.05 | 2.8587 | 200 | 200 | 13.5 | 398.4 | 406.4 | 5.45 | 12.8467 | 898.938 | 0.0041983
2815 | 1024.5 | 4180 | 0.05 | 2.8587 | 200 | 200 | 13.5 | 398.4 | 406.4 | 5.45 | 12.8425 | 898.4278 | 0.0041959
2816 | 1024.5 | 4180 | 0.05 | 2.8587 | 200 | 200 | 13.5 | 398.4 | 406.4 | 5.45 | 12.8383 | 897.9179 | 0.0041935
2817 | 1024.5 | 4180 | 0.05 | 2.8587 | 200 | 200 | 13.5 | 398.4 | 406.4 | 5.45 | 12.8341 | 897.4082 | 0.0041911
2818 | 1024.5 | 4180 | 0.05 | 2.8587 | 200 | 200 | 13.5 | 398.4 | 406.4 | 5.45 | 12.8299 | 896.8989 | 0.0041888
2819 | 1024.5 | 4180 | 0.05 | 2.8587 | 200 | 200 | 13.5 | 398.4 | 406.4 | 5.45 | 12.8257 | 896.3898 | 0.0041864
2820 | 1024.5 | 4180 | 0.05 | 2.8587 | 200 | 200 | 13.5 | 398.4 | 406.4 | 5.45 | 12.8215 | 895.881 | 0.004184
2821 | 1024.5 | 4180 | 0.05 | 2.8587 | 200 | 200 | 13.5 | 398.4 | 406.4 | 5.45 | 12.8174 | 895.3725 | 0.0041816
2822 | 1024.5 | 4180 | 0.05 | 2.8587 | 200 | 200 | 13.5 | 398.4 | 406.4 | 5.45 | 12.8132 | 894.8643 | 0.0041793
2823 | 1024.5 | 4180 | 0.05 | 2.8587 | 200 | 200 | 13.5 | 398.4 | 406.4 | 5.45 | 12.809 | 894.3564 | 0.0041769
2824 | 1024.5 | 4180 | 0.05 | 2.8587 | 200 | 200 | 13.5 | 398.4 | 406.4 | 5.45 | 12.8048 | 893.8488 | 0.0041745
2825 | 1024.5 | 4180 | 0.05 | 2.8587 | 200 | 200 | 13.5 | 398.4 | 406.4 | 5.45 | 12.8006 | 893.3415 | 0.0041721
2826 | 1024.5 | 4180 | 0.05 | 2.8587 | 200 | 200 | 13.5 | 398.4 | 406.4 | 5.45 | 12.7965 | 892.8344 | 0.0041698
2827 | 1024.5 | 4180 | 0.05 | 2.8587 | 200 | 200 | 13.5 | 398.4 | 406.4 | 5.45 | 12.7923 | 892.3276 | 0.0041674
2828 | 1024.5 | 4180 | 0.05 | 2.8587 | 200 | 200 | 13.5 | 398.4 | 406.4 | 5.45 | 12.7881 | 891.8212 | 0.004165
2829 | 1024.5 | 4180 | 0.05 | 2.8587 | 200 | 200 | 13.5 | 398.4 | 406.4 | 5.45 | 12.784 | 891.315 | 0.0041627
2830 | 1024.5 | 4180 | 0.05 | 2.8587 | 200 | 200 | 13.5 | 398.4 | 406.4 | 5.45 | 12.7798 | 890.8091 | 0.0041603
2831 | 1024.5 | 4180 | 0.05 | 2.8587 | 200 | 200 | 13.5 | 398.4 | 406.4 | 5.45 | 12.7757 | 890.3035 | 0.004158
2832 | 1024.5 | 4180 | 0.05 | 2.8587 | 200 | 200 | 13.5 | 398.4 | 406.4 | 5.45 | 12.7715 | 889.7981 | 0.0041556
2833 | 1024.5 | 4180 | 0.05 | 2.8587 | 200 | 200 | 13.5 | 398.4 | 406.4 | 5.45 | 12.7673 | 889.2931 | 0.0041532
2834 | 1024.5 | 4180 | 0.05 | 2.8587 | 200 | 200 | 13.5 | 398.4 | 406.4 | 5.45 | 12.7632 | 888.7883 | 0.0041509
2835 | 1024.5 | 4180 | 0.05 | 2.8587 | 200 | 200 | 13.5 | 398.4 | 406.4 | 5.45 | 12.759 | 888.2839 | 0.0041485
2836 | 1024.5 | 4180 | 0.05 | 2.8587 | 200 | 200 | 13.5 | 398.4 | 406.4 | 5.45 | 12.7549 | 887.7797 | 0.0041462
2837 | 1024.5 | 4180 | 0.05 | 2.8587 | 200 | 200 | 13.5 | 398.4 | 406.4 | 5.45 | 12.7507 | 887.2758 | 0.0041438
2838 | 1024.5 | 4180 | 0.05 | 2.8587 | 200 | 200 | 13.5 | 398.4 | 406.4 | 5.45 | 12.7466 | 886.7722 | 0.0041415
2839 | 1024.5 | 4180 | 0.05 | 2.8587 | 200 | 200 | 13.5 | 398.4 | 406.4 | 5.45 | 12.7425 | 886.2689 | 0.0041391
2840 | 1024.5 | 4180 | 0.05 | 2.8587 | 200 | 200 | 13.5 | 398.4 | 406.4 | 5.45 | 12.7383 | 885.7658 | 0.0041368
2841 | 1024.5 | 4180 | 0.05 | 2.8587 | 200 | 200 | 13.5 | 398.4 | 406.4 | 5.45 | 12.7342 | 885.2631 | 0.0041344
2842 | 1024.5 | 4180 | 0.05 | 2.8587 | 200 | 200 | 13.5 | 398.4 | 406.4 | 5.45 | 12.73 | 884.7606 | 0.0041321
2843 | 1024.5 | 4180 | 0.05 | 2.8587 | 200 | 200 | 13.5 | 398.4 | 406.4 | 5.45 | 12.7259 | 884.2584 | 0.0041297
2844 | 1024.5 | 4180 | 0.05 | 2.8587 | 200 | 200 | 13.5 | 398.4 | 406.4 | 5.45 | 12.7218 | 883.7566 | 0.0041274
2845 | 1024.5 | 4180 | 0.05 | 2.8587 | 200 | 200 | 13.5 | 398.4 | 406.4 | 5.45 | 12.7177 | 883.2549 | 0.004125
2846 | 1024.5 | 4180 | 0.05 | 2.8587 | 200 | 200 | 13.5 | 398.4 | 406.4 | 5.45 | 12.7135 | 882.7536 | 0.0041227
2847 | 1024.5 | 4180 | 0.05 | 2.8587 | 200 | 200 | 13.5 | 398.4 | 406.4 | 5.45 | 12.7094 | 882.2526 | 0.0041204
2848 | 1024.5 | 4180 | 0.05 | 2.8587 | 200 | 200 | 13.5 | 398.4 | 406.4 | 5.45 | 12.7053 | 881.7518 | 0.004118
2849 | 1024.5 | 4180 | 0.05 | 2.8587 | 200 | 200 | 13.5 | 398.4 | 406.4 | 5.45 | 12.7012 | 881.2514 | 0.0041157
2850 | 1024.5 | 4180 | 0.05 | 2.8587 | 200 | 200 | 13.5 | 398.4 | 406.4 | 5.45 | 12.6971 | 880.7512 | 0.0041133
2851 | 1024.5 | 4180 | 0.05 | 2.8587 | 200 | 200 | 13.5 | 398.4 | 406.4 | 5.45 | 12.6929 | 880.2513 | 0.004111
2852 | 1024.5 | 4180 | 0.05 | 2.8587 | 200 | 200 | 13.5 | 398.4 | 406.4 | 5.45 | 12.6888 | 879.7516 | 0.0041087
2853 | 1024.5 | 4180 | 0.05 | 2.8587 | 200 | 200 | 13.5 | 398.4 | 406.4 | 5.45 | 12.6847 | 879.2523 | 0.0041063
2854 | 1024.5 | 4180 | 0.05 | 2.8587 | 200 | 200 | 13.5 | 398.4 | 406.4 | 5.45 | 12.6806 | 878.7532 | 0.004104
2855 | 1024.5 | 4180 | 0.05 | 2.8587 | 200 | 200 | 13.5 | 398.4 | 406.4 | 5.45 | 12.6765 | 878.2545 | 0.0041017
2856 | 1024.5 | 4180 | 0.05 | 2.8587 | 200 | 200 | 13.5 | 398.4 | 406.4 | 5.45 | 12.6724 | 877.756 | 0.0040994
2857 | 1024.5 | 4180 | 0.05 | 2.8587 | 200 | 200 | 13.5 | 398.4 | 406.4 | 5.45 | 12.6683 | 877.2578 | 0.004097
2858 | 1024.5 | 4180 | 0.05 | 2.8587 | 200 | 200 | 13.5 | 398.4 | 406.4 | 5.45 | 12.6642 | 876.7599 | 0.0040947
2859 | 1024.5 | 4180 | 0.05 | 2.8587 | 200 | 200 | 13.5 | 398.4 | 406.4 | 5.45 | 12.6601 | 876.2622 | 0.0040924
2860 | 1024.5 | 4180 | 0.05 | 2.8587 | 200 | 200 | 13.5 | 398.4 | 406.4 | 5.45 | 12.656 | 875.7649 | 0.0040901
2861 | 1024.5 | 4180 | 0.05 | 2.8587 | 200 | 200 | 13.5 | 398.4 | 406.4 | 5.45 | 12.6519 | 875.2678 | 0.0040877
2862 | 1024.5 | 4180 | 0.05 | 2.8587 | 200 | 200 | 13.5 | 398.4 | 406.4 | 5.45 | 12.6478 | 874.771 | 0.0040854
2863 | 1024.5 | 4180 | 0.05 | 2.8587 | 200 | 200 | 13.5 | 398.4 | 406.4 | 5.45 | 12.6438 | 874.2745 | 0.0040831
2864 | 1024.5 | 4180 | 0.05 | 2.8587 | 200 | 200 | 13.5 | 398.4 | 406.4 | 5.45 | 12.6397 | 873.7783 | 0.0040808
2865 | 1024.5 | 4180 | 0.05 | 2.8587 | 200 | 200 | 13.5 | 398.4 | 406.4 | 5.45 | 12.6356 | 873.2823 | 0.0040785
2866 | 1024.5 | 4180 | 0.05 | 2.8587 | 200 | 200 | 13.5 | 398.4 | 406.4 | 5.45 | 12.6315 | 872.7867 | 0.0040761
2867 | 1024.5 | 4180 | 0.05 | 2.8587 | 200 | 200 | 13.5 | 398.4 | 406.4 | 5.45 | 12.6274 | 872.2913 | 0.0040738
2868 | 1024.5 | 4180 | 0.05 | 2.8587 | 200 | 200 | 13.5 | 398.4 | 406.4 | 5.45 | 12.6234 | 871.7962 | 0.0040715
2869 | 1024.5 | 4180 | 0.05 | 2.8587 | 200 | 200 | 13.5 | 398.4 | 406.4 | 5.45 | 12.6193 | 871.3013 | 0.0040692
2870 | 1024.5 | 4180 | 0.05 | 2.8587 | 200 | 200 | 13.5 | 398.4 | 406.4 | 5.45 | 12.6152 | 870.8068 | 0.0040669
2871 | 1024.5 | 4180 | 0.05 | 2.8587 | 200 | 200 | 13.5 | 398.4 | 406.4 | 5.45 | 12.6112 | 870.3125 | 0.0040646
2872 | 1024.5 | 4180 | 0.05 | 2.8587 | 200 | 200 | 13.5 | 398.4 | 406.4 | 5.45 | 12.6071 | 869.8186 | 0.0040623
2873 | 1024.5 | 4180 | 0.05 | 2.8587 | 200 | 200 | 13.5 | 398.4 | 406.4 | 5.45 | 12.603 | 869.3249 | 0.00406
2874 | 1024.5 | 4180 | 0.05 | 2.8587 | 200 | 200 | 13.5 | 398.4 | 406.4 | 5.45 | 12.599 | 868.8314 | 0.0040577
2875 | 1024.5 | 4180 | 0.05 | 2.8587 | 200 | 200 | 13.5 | 398.4 | 406.4 | 5.45 | 12.5949 | 868.3383 | 0.0040554
2876 | 1024.5 | 4180 | 0.05 | 2.8587 | 200 | 200 | 13.5 | 398.4 | 406.4 | 5.45 | 12.5909 | 867.8455 | 0.0040531
2877 | 1024.5 | 4180 | 0.05 | 2.8587 | 200 | 200 | 13.5 | 398.4 | 406.4 | 5.45 | 12.5868 | 867.3529 | 0.0040508
2878 | 1024.5 | 4180 | 0.05 | 2.8587 | 200 | 200 | 13.5 | 398.4 | 406.4 | 5.45 | 12.5828 | 866.8606 | 0.0040485
2879 | 1024.5 | 4180 | 0.05 | 2.8587 | 200 | 200 | 13.5 | 398.4 | 406.4 | 5.45 | 12.5787 | 866.3686 | 0.0040462
2880 | 1024.5 | 4180 | 0.05 | 2.8587 | 200 | 200 | 13.5 | 398.4 | 406.4 | 5.45 | 12.5747 | 865.8768 | 0.0040439
2881 | 1024.5 | 4180 | 0.05 | 2.8587 | 200 | 200 | 13.5 | 398.4 | 406.4 | 5.45 | 12.5706 | 865.3854 | 0.0040416
2882 | 1024.5 | 4180 | 0.05 | 2.8587 | 200 | 200 | 13.5 | 398.4 | 406.4 | 5.45 | 12.5666 | 864.8942 | 0.0040393
2883 | 1024.5 | 4180 | 0.05 | 2.8587 | 200 | 200 | 13.5 | 398.4 | 406.4 | 5.45 | 12.5625 | 864.4033 | 0.004037
2884 | 1024.5 | 4180 | 0.05 | 2.8587 | 200 | 200 | 13.5 | 398.4 | 406.4 | 5.45 | 12.5585 | 863.9126 | 0.0040347
2885 | 1024.5 | 4180 | 0.05 | 2.8587 | 200 | 200 | 13.5 | 398.4 | 406.4 | 5.45 | 12.5545 | 863.4223 | 0.0040324
2886 | 1024.5 | 4180 | 0.05 | 2.8587 | 200 | 200 | 13.5 | 398.4 | 406.4 | 5.45 | 12.5504 | 862.9322 | 0.0040301
2887 | 1024.5 | 4180 | 0.05 | 2.8587 | 200 | 200 | 13.5 | 398.4 | 406.4 | 5.45 | 12.5464 | 862.4424 | 0.0040278
2888 | 1024.5 | 4180 | 0.05 | 2.8587 | 200 | 200 | 13.5 | 398.4 | 406.4 | 5.45 | 12.5424 | 861.9529 | 0.0040256
2889 | 1024.5 | 4180 | 0.05 | 2.8587 | 200 | 200 | 13.5 | 398.4 | 406.4 | 5.45 | 12.5384 | 861.4637 | 0.0040233
2890 | 1024.5 | 4180 | 0.05 | 2.8587 | 200 | 200 | 13.5 | 398.4 | 406.4 | 5.45 | 12.5343 | 860.9747 | 0.004021
2891 | 1024.5 | 4180 | 0.05 | 2.8587 | 200 | 200 | 13.5 | 398.4 | 406.4 | 5.45 | 12.5303 | 860.4861 | 0.0040187
2892 | 1024.5 | 4180 | 0.05 | 2.8587 | 200 | 200 | 13.5 | 398.4 | 406.4 | 5.45 | 12.5263 | 859.9976 | 0.0040164
2893 | 1024.5 | 4180 | 0.05 | 2.8587 | 200 | 200 | 13.5 | 398.4 | 406.4 | 5.45 | 12.5223 | 859.5095 | 0.0040141
2894 | 1024.5 | 4180 | 0.05 | 2.8587 | 200 | 200 | 13.5 | 398.4 | 406.4 | 5.45 | 12.5183 | 859.0217 | 0.0040119
2895 | 1024.5 | 4180 | 0.05 | 2.8587 | 200 | 200 | 13.5 | 398.4 | 406.4 | 5.45 | 12.5142 | 858.5341 | 0.0040096
2896 | 1024.5 | 4180 | 0.05 | 2.8587 | 200 | 200 | 13.5 | 398.4 | 406.4 | 5.45 | 12.5102 | 858.0468 | 0.0040073
2897 | 1024.5 | 4180 | 0.05 | 2.8587 | 200 | 200 | 13.5 | 398.4 | 406.4 | 5.45 | 12.5062 | 857.5598 | 0.004005
2898 | 1024.5 | 4180 | 0.05 | 2.8587 | 200 | 200 | 13.5 | 398.4 | 406.4 | 5.45 | 12.5022 | 857.0731 | 0.0040028
2899 | 1024.5 | 4180 | 0.05 | 2.8587 | 200 | 200 | 13.5 | 398.4 | 406.4 | 5.45 | 12.4982 | 856.5866 | 0.0040005
2900 | 1024.5 | 4180 | 0.05 | 2.8587 | 200 | 200 | 13.5 | 398.4 | 406.4 | 5.45 | 12.4942 | 856.1004 | 0.0039982
2901 | 1024.5 | 4180 | 0.05 | 2.8587 | 200 | 200 | 13.5 | 398.4 | 406.4 | 5.45 | 12.4902 | 855.6145 | 0.0039959
2902 | 1024.5 | 4180 | 0.05 | 2.8587 | 200 | 200 | 13.5 | 398.4 | 406.4 | 5.45 | 12.4862 | 855.1288 | 0.0039937
2903 | 1024.5 | 4180 | 0.05 | 2.8587 | 200 | 200 | 13.5 | 398.4 | 406.4 | 5.45 | 12.4822 | 854.6435 | 0.0039914
2904 | 1024.5 | 4180 | 0.05 | 2.8587 | 200 | 200 | 13.5 | 398.4 | 406.4 | 5.45 | 12.4782 | 854.1584 | 0.0039891
2905 | 1024.5 | 4180 | 0.05 | 2.8587 | 200 | 200 | 13.5 | 398.4 | 406.4 | 5.45 | 12.4743 | 853.6736 | 0.0039869
2906 | 1024.5 | 4180 | 0.05 | 2.8587 | 200 | 200 | 13.5 | 398.4 | 406.4 | 5.45 | 12.4703 | 853.1891 | 0.0039846
2907 | 1024.5 | 4180 | 0.05 | 2.8587 | 200 | 200 | 13.5 | 398.4 | 406.4 | 5.45 | 12.4663 | 852.7048 | 0.0039824
2908 | 1024.5 | 4180 | 0.05 | 2.8587 | 200 | 200 | 13.5 | 398.4 | 406.4 | 5.45 | 12.4623 | 852.2208 | 0.0039801
2909 | 1024.5 | 4180 | 0.05 | 2.8587 | 200 | 200 | 13.5 | 398.4 | 406.4 | 5.45 | 12.4583 | 851.7371 | 0.0039778
2910 | 1024.5 | 4180 | 0.05 | 2.8587 | 200 | 200 | 13.5 | 398.4 | 406.4 | 5.45 | 12.4543 | 851.2537 | 0.0039756
2911 | 1024.5 | 4180 | 0.05 | 2.8587 | 200 | 200 | 13.5 | 398.4 | 406.4 | 5.45 | 12.4504 | 850.7705 | 0.0039733
2912 | 1024.5 | 4180 | 0.05 | 2.8587 | 200 | 200 | 13.5 | 398.4 | 406.4 | 5.45 | 12.4464 | 850.2876 | 0.0039711
2913 | 1024.5 | 4180 | 0.05 | 2.8587 | 200 | 200 | 13.5 | 398.4 | 406.4 | 5.45 | 12.4424 | 849.805 | 0.0039688
2914 | 1024.5 | 4180 | 0.05 | 2.8587 | 200 | 200 | 13.5 | 398.4 | 406.4 | 5.45 | 12.4385 | 849.3227 | 0.0039666
2915 | 1024.5 | 4180 | 0.05 | 2.8587 | 200 | 200 | 13.5 | 398.4 | 406.4 | 5.45 | 12.4345 | 848.8406 | 0.0039643
2916 | 1024.5 | 4180 | 0.05 | 2.8587 | 200 | 200 | 13.5 | 398.4 | 406.4 | 5.45 | 12.4305 | 848.3588 | 0.0039621
2917 | 1024.5 | 4180 | 0.05 | 2.8587 | 200 | 200 | 13.5 | 398.4 | 406.4 | 5.45 | 12.4266 | 847.8773 | 0.0039598
2918 | 1024.5 | 4180 | 0.05 | 2.8587 | 200 | 200 | 13.5 | 398.4 | 406.4 | 5.45 | 12.4226 | 847.396 | 0.0039576
2919 | 1024.5 | 4180 | 0.05 | 2.8587 | 200 | 200 | 13.5 | 398.4 | 406.4 | 5.45 | 12.4186 | 846.9151 | 0.0039553
2920 | 1024.5 | 4180 | 0.05 | 2.8587 | 200 | 200 | 13.5 | 398.4 | 406.4 | 5.45 | 12.4147 | 846.4344 | 0.0039531
2921 | 1024.5 | 4180 | 0.05 | 2.8587 | 200 | 200 | 13.5 | 398.4 | 406.4 | 5.45 | 12.4107 | 845.9539 | 0.0039508
2922 | 1024.5 | 4180 | 0.05 | 2.8587 | 200 | 200 | 13.5 | 398.4 | 406.4 | 5.45 | 12.4068 | 845.4738 | 0.0039486
2923 | 1024.5 | 4180 | 0.05 | 2.8587 | 200 | 200 | 13.5 | 398.4 | 406.4 | 5.45 | 12.4028 | 844.9939 | 0.0039463
2924 | 1024.5 | 4180 | 0.05 | 2.8587 | 200 | 200 | 13.5 | 398.4 | 406.4 | 5.45 | 12.3989 | 844.5143 | 0.0039441
2925 | 1024.5 | 4180 | 0.05 | 2.8587 | 200 | 200 | 13.5 | 398.4 | 406.4 | 5.45 | 12.3949 | 844.035 | 0.0039419
2926 | 1024.5 | 4180 | 0.05 | 2.8587 | 200 | 200 | 13.5 | 398.4 | 406.4 | 5.45 | 12.391 | 843.5559 | 0.0039396
2927 | 1024.5 | 4180 | 0.05 | 2.8587 | 200 | 200 | 13.5 | 398.4 | 406.4 | 5.45 | 12.3871 | 843.0771 | 0.0039374
2928 | 1024.5 | 4180 | 0.05 | 2.8587 | 200 | 200 | 13.5 | 398.4 | 406.4 | 5.45 | 12.3831 | 842.5986 | 0.0039352
2929 | 1024.5 | 4180 | 0.05 | 2.8587 | 200 | 200 | 13.5 | 398.4 | 406.4 | 5.45 | 12.3792 | 842.1203 | 0.0039329
2930 | 1024.5 | 4180 | 0.05 | 2.8587 | 200 | 200 | 13.5 | 398.4 | 406.4 | 5.45 | 12.3753 | 841.6424 | 0.0039307
2931 | 1024.5 | 4180 | 0.05 | 2.8587 | 200 | 200 | 13.5 | 398.4 | 406.4 | 5.45 | 12.3713 | 841.1647 | 0.0039285
2932 | 1024.5 | 4180 | 0.05 | 2.8587 | 200 | 200 | 13.5 | 398.4 | 406.4 | 5.45 | 12.3674 | 840.6872 | 0.0039262
2933 | 1024.5 | 4180 | 0.05 | 2.8587 | 200 | 200 | 13.5 | 398.4 | 406.4 | 5.45 | 12.3635 | 840.2101 | 0.003924
2934 | 1024.5 | 4180 | 0.05 | 2.8587 | 200 | 200 | 13.5 | 398.4 | 406.4 | 5.45 | 12.3595 | 839.7332 | 0.0039218
2935 | 1024.5 | 4180 | 0.05 | 2.8587 | 200 | 200 | 13.5 | 398.4 | 406.4 | 5.45 | 12.3556 | 839.2565 | 0.0039196
2936 | 1024.5 | 4180 | 0.05 | 2.8587 | 200 | 200 | 13.5 | 398.4 | 406.4 | 5.45 | 12.3517 | 838.7802 | 0.0039173
2937 | 1024.5 | 4180 | 0.05 | 2.8587 | 200 | 200 | 13.5 | 398.4 | 406.4 | 5.45 | 12.3478 | 838.3041 | 0.0039151
2938 | 1024.5 | 4180 | 0.05 | 2.8587 | 200 | 200 | 13.5 | 398.4 | 406.4 | 5.45 | 12.3439 | 837.8283 | 0.0039129
2939 | 1024.5 | 4180 | 0.05 | 2.8587 | 200 | 200 | 13.5 | 398.4 | 406.4 | 5.45 | 12.34 | 837.3527 | 0.0039107
2940 | 1024.5 | 4180 | 0.05 | 2.8587 | 200 | 200 | 13.5 | 398.4 | 406.4 | 5.45 | 12.336 | 836.8775 | 0.0039084
2941 | 1024.5 | 4180 | 0.05 | 2.8587 | 200 | 200 | 13.5 | 398.4 | 406.4 | 5.45 | 12.3321 | 836.4025 | 0.0039062
2942 | 1024.5 | 4180 | 0.05 | 2.8587 | 200 | 200 | 13.5 | 398.4 | 406.4 | 5.45 | 12.3282 | 835.9277 | 0.003904
2943 | 1024.5 | 4180 | 0.05 | 2.8587 | 200 | 200 | 13.5 | 398.4 | 406.4 | 5.45 | 12.3243 | 835.4533 | 0.0039018
2944 | 1024.5 | 4180 | 0.05 | 2.8587 | 200 | 200 | 13.5 | 398.4 | 406.4 | 5.45 | 12.3204 | 834.9791 | 0.0038996
2945 | 1024.5 | 4180 | 0.05 | 2.8587 | 200 | 200 | 13.5 | 398.4 | 406.4 | 5.45 | 12.3165 | 834.5052 | 0.0038974
2946 | 1024.5 | 4180 | 0.05 | 2.8587 | 200 | 200 | 13.5 | 398.4 | 406.4 | 5.45 | 12.3126 | 834.0315 | 0.0038952
2947 | 1024.5 | 4180 | 0.05 | 2.8587 | 200 | 200 | 13.5 | 398.4 | 406.4 | 5.45 | 12.3087 | 833.5581 | 0.0038929
2948 | 1024.5 | 4180 | 0.05 | 2.8587 | 200 | 200 | 13.5 | 398.4 | 406.4 | 5.45 | 12.3048 | 833.085 | 0.0038907
2949 | 1024.5 | 4180 | 0.05 | 2.8587 | 200 | 200 | 13.5 | 398.4 | 406.4 | 5.45 | 12.301 | 832.6122 | 0.0038885
2950 | 1024.5 | 4180 | 0.05 | 2.8587 | 200 | 200 | 13.5 | 398.4 | 406.4 | 5.45 | 12.2971 | 832.1396 | 0.0038863
2951 | 1024.5 | 4180 | 0.05 | 2.8587 | 200 | 200 | 13.5 | 398.4 | 406.4 | 5.45 | 12.2932 | 831.6673 | 0.0038841
2952 | 1024.5 | 4180 | 0.05 | 2.8587 | 200 | 200 | 13.5 | 398.4 | 406.4 | 5.45 | 12.2893 | 831.1952 | 0.0038819
2953 | 1024.5 | 4180 | 0.05 | 2.8587 | 200 | 200 | 13.5 | 398.4 | 406.4 | 5.45 | 12.2854 | 830.7234 | 0.0038797
2954 | 1024.5 | 4180 | 0.05 | 2.8587 | 200 | 200 | 13.5 | 398.4 | 406.4 | 5.45 | 12.2815 | 830.2519 | 0.0038775
2955 | 1024.5 | 4180 | 0.05 | 2.8587 | 200 | 200 | 13.5 | 398.4 | 406.4 | 5.45 | 12.2777 | 829.7807 | 0.0038753
2956 | 1024.5 | 4180 | 0.05 | 2.8587 | 200 | 200 | 13.5 | 398.4 | 406.4 | 5.45 | 12.2738 | 829.3097 | 0.0038731
2957 | 1024.5 | 4180 | 0.05 | 2.8587 | 200 | 200 | 13.5 | 398.4 | 406.4 | 5.45 | 12.2699 | 828.839 | 0.0038709
2958 | 1024.5 | 4180 | 0.05 | 2.8587 | 200 | 200 | 13.5 | 398.4 | 406.4 | 5.45 | 12.266 | 828.3686 | 0.0038687
2959 | 1024.5 | 4180 | 0.05 | 2.8587 | 200 | 200 | 13.5 | 398.4 | 406.4 | 5.45 | 12.2622 | 827.8984 | 0.0038665
2960 | 1024.5 | 4180 | 0.05 | 2.8587 | 200 | 200 | 13.5 | 398.4 | 406.4 | 5.45 | 12.2583 | 827.4285 | 0.0038643
2961 | 1024.5 | 4180 | 0.05 | 2.8587 | 200 | 200 | 13.5 | 398.4 | 406.4 | 5.45 | 12.2544 | 826.9588 | 0.0038621
2962 | 1024.5 | 4180 | 0.05 | 2.8587 | 200 | 200 | 13.5 | 398.4 | 406.4 | 5.45 | 12.2506 | 826.4895 | 0.0038599
2963 | 1024.5 | 4180 | 0.05 | 2.8587 | 200 | 200 | 13.5 | 398.4 | 406.4 | 5.45 | 12.2467 | 826.0204 | 0.0038577
2964 | 1024.5 | 4180 | 0.05 | 2.8587 | 200 | 200 | 13.5 | 398.4 | 406.4 | 5.45 | 12.2429 | 825.5515 | 0.0038555
2965 | 1024.5 | 4180 | 0.05 | 2.8587 | 200 | 200 | 13.5 | 398.4 | 406.4 | 5.45 | 12.239 | 825.083 | 0.0038534
2966 | 1024.5 | 4180 | 0.05 | 2.8587 | 200 | 200 | 13.5 | 398.4 | 406.4 | 5.45 | 12.2351 | 824.6147 | 0.0038512
2967 | 1024.5 | 4180 | 0.05 | 2.8587 | 200 | 200 | 13.5 | 398.4 | 406.4 | 5.45 | 12.2313 | 824.1466 | 0.003849
2968 | 1024.5 | 4180 | 0.05 | 2.8587 | 200 | 200 | 13.5 | 398.4 | 406.4 | 5.45 | 12.2274 | 823.6788 | 0.0038468
2969 | 1024.5 | 4180 | 0.05 | 2.8587 | 200 | 200 | 13.5 | 398.4 | 406.4 | 5.45 | 12.2236 | 823.2113 | 0.0038446
2970 | 1024.5 | 4180 | 0.05 | 2.8587 | 200 | 200 | 13.5 | 398.4 | 406.4 | 5.45 | 12.2198 | 822.7441 | 0.0038424
2971 | 1024.5 | 4180 | 0.05 | 2.8587 | 200 | 200 | 13.5 | 398.4 | 406.4 | 5.45 | 12.2159 | 822.2771 | 0.0038403
2972 | 1024.5 | 4180 | 0.05 | 2.8587 | 200 | 200 | 13.5 | 398.4 | 406.4 | 5.45 | 12.2121 | 821.8104 | 0.0038381
2973 | 1024.5 | 4180 | 0.05 | 2.8587 | 200 | 200 | 13.5 | 398.4 | 406.4 | 5.45 | 12.2082 | 821.3439 | 0.0038359
2974 | 1024.5 | 4180 | 0.05 | 2.8587 | 200 | 200 | 13.5 | 398.4 | 406.4 | 5.45 | 12.2044 | 820.8777 | 0.0038337
2975 | 1024.5 | 4180 | 0.05 | 2.8587 | 200 | 200 | 13.5 | 398.4 | 406.4 | 5.45 | 12.2006 | 820.4118 | 0.0038315
2976 | 1024.5 | 4180 | 0.05 | 2.8587 | 200 | 200 | 13.5 | 398.4 | 406.4 | 5.45 | 12.1967 | 819.9462 | 0.0038294
2977 | 1024.5 | 4180 | 0.05 | 2.8587 | 200 | 200 | 13.5 | 398.4 | 406.4 | 5.45 | 12.1929 | 819.4808 | 0.0038272
2978 | 1024.5 | 4180 | 0.05 | 2.8587 | 200 | 200 | 13.5 | 398.4 | 406.4 | 5.45 | 12.1891 | 819.0156 | 0.003825
2979 | 1024.5 | 4180 | 0.05 | 2.8587 | 200 | 200 | 13.5 | 398.4 | 406.4 | 5.45 | 12.1853 | 818.5508 | 0.0038229
2980 | 1024.5 | 4180 | 0.05 | 2.8587 | 200 | 200 | 13.5 | 398.4 | 406.4 | 5.45 | 12.1814 | 818.0862 | 0.0038207
2981 | 1024.5 | 4180 | 0.05 | 2.8587 | 200 | 200 | 13.5 | 398.4 | 406.4 | 5.45 | 12.1776 | 817.6218 | 0.0038185
2982 | 1024.5 | 4180 | 0.05 | 2.8587 | 200 | 200 | 13.5 | 398.4 | 406.4 | 5.45 | 12.1738 | 817.1578 | 0.0038163
2983 | 1024.5 | 4180 | 0.05 | 2.8587 | 200 | 200 | 13.5 | 398.4 | 406.4 | 5.45 | 12.17 | 816.694 | 0.0038142
2984 | 1024.5 | 4180 | 0.05 | 2.8587 | 200 | 200 | 13.5 | 398.4 | 406.4 | 5.45 | 12.1662 | 816.2304 | 0.003812
2985 | 1024.5 | 4180 | 0.05 | 2.8587 | 200 | 200 | 13.5 | 398.4 | 406.4 | 5.45 | 12.1623 | 815.7671 | 0.0038099
2986 | 1024.5 | 4180 | 0.05 | 2.8587 | 200 | 200 | 13.5 | 398.4 | 406.4 | 5.45 | 12.1585 | 815.3041 | 0.0038077
2987 | 1024.5 | 4180 | 0.05 | 2.8587 | 200 | 200 | 13.5 | 398.4 | 406.4 | 5.45 | 12.1547 | 814.8414 | 0.0038055
2988 | 1024.5 | 4180 | 0.05 | 2.8587 | 200 | 200 | 13.5 | 398.4 | 406.4 | 5.45 | 12.1509 | 814.3789 | 0.0038034
2989 | 1024.5 | 4180 | 0.05 | 2.8587 | 200 | 200 | 13.5 | 398.4 | 406.4 | 5.45 | 12.1471 | 813.9166 | 0.0038012
2990 | 1024.5 | 4180 | 0.05 | 2.8587 | 200 | 200 | 13.5 | 398.4 | 406.4 | 5.45 | 12.1433 | 813.4547 | 0.0037991
2991 | 1024.5 | 4180 | 0.05 | 2.8587 | 200 | 200 | 13.5 | 398.4 | 406.4 | 5.45 | 12.1395 | 812.993 | 0.0037969
2992 | 1024.5 | 4180 | 0.05 | 2.8587 | 200 | 200 | 13.5 | 398.4 | 406.4 | 5.45 | 12.1357 | 812.5315 | 0.0037947
2993 | 1024.5 | 4180 | 0.05 | 2.8587 | 200 | 200 | 13.5 | 398.4 | 406.4 | 5.45 | 12.1319 | 812.0703 | 0.0037926
2994 | 1024.5 | 4180 | 0.05 | 2.8587 | 200 | 200 | 13.5 | 398.4 | 406.4 | 5.45 | 12.1281 | 811.6094 | 0.0037904
2995 | 1024.5 | 4180 | 0.05 | 2.8587 | 200 | 200 | 13.5 | 398.4 | 406.4 | 5.45 | 12.1243 | 811.1487 | 0.0037883
2996 | 1024.5 | 4180 | 0.05 | 2.8587 | 200 | 200 | 13.5 | 398.4 | 406.4 | 5.45 | 12.1206 | 810.6883 | 0.0037861
2997 | 1024.5 | 4180 | 0.05 | 2.8587 | 200 | 200 | 13.5 | 398.4 | 406.4 | 5.45 | 12.1168 | 810.2282 | 0.003784
2998 | 1024.5 | 4180 | 0.05 | 2.8587 | 200 | 200 | 13.5 | 398.4 | 406.4 | 5.45 | 12.113 | 809.7683 | 0.0037818
2999 | 1024.5 | 4180 | 0.05 | 2.8587 | 200 | 200 | 13.5 | 398.4 | 406.4 | 5.45 | 12.1092 | 809.3087 | 0.0037797
3000 | 1024.5 | 4180 | 0.05 | 2.8587 | 200 | 200 | 13.5 | 398.4 | 406.4 | 5.45 | 12.1054 | 808.8494 | 0.0037775
3001 | 1024.5 | 4180 | 0.05 | 2.8587 | 200 | 200 | 13.5 | 398.4 | 406.4 | 5.45 | 12.1016 | 808.3903 | 0.0037754
3002 | 1024.5 | 4180 | 0.05 | 2.8587 | 200 | 200 | 13.5 | 398.4 | 406.4 | 5.45 | 12.0979 | 807.9314 | 0.0037733
3003 | 1024.5 | 4180 | 0.05 | 2.8587 | 200 | 200 | 13.5 | 398.4 | 406.4 | 5.45 | 12.0941 | 807.4729 | 0.0037711
3004 | 1024.5 | 4180 | 0.05 | 2.8587 | 200 | 200 | 13.5 | 398.4 | 406.4 | 5.45 | 12.0903 | 807.0146 | 0.003769
3005 | 1024.5 | 4180 | 0.05 | 2.8587 | 200 | 200 | 13.5 | 398.4 | 406.4 | 5.45 | 12.0866 | 806.5565 | 0.0037668
3006 | 1024.5 | 4180 | 0.05 | 2.8587 | 200 | 200 | 13.5 | 398.4 | 406.4 | 5.45 | 12.0828 | 806.0987 | 0.0037647
3007 | 1024.5 | 4180 | 0.05 | 2.8587 | 200 | 200 | 13.5 | 398.4 | 406.4 | 5.45 | 12.079 | 805.6412 | 0.0037626
3008 | 1024.5 | 4180 | 0.05 | 2.8587 | 200 | 200 | 13.5 | 398.4 | 406.4 | 5.45 | 12.0753 | 805.1839 | 0.0037604
3009 | 1024.5 | 4180 | 0.05 | 2.8587 | 200 | 200 | 13.5 | 398.4 | 406.4 | 5.45 | 12.0715 | 804.7269 | 0.0037583
3010 | 1024.5 | 4180 | 0.05 | 2.8587 | 200 | 200 | 13.5 | 398.4 | 406.4 | 5.45 | 12.0677 | 804.2701 | 0.0037562
3011 | 1024.5 | 4180 | 0.05 | 2.8587 | 200 | 200 | 13.5 | 398.4 | 406.4 | 5.45 | 12.064 | 803.8136 | 0.003754
3012 | 1024.5 | 4180 | 0.05 | 2.8587 | 200 | 200 | 13.5 | 398.4 | 406.4 | 5.45 | 12.0602 | 803.3574 | 0.0037519
3013 | 1024.5 | 4180 | 0.05 | 2.8587 | 200 | 200 | 13.5 | 398.4 | 406.4 | 5.45 | 12.0565 | 802.9014 | 0.0037498
3014 | 1024.5 | 4180 | 0.05 | 2.8587 | 200 | 200 | 13.5 | 398.4 | 406.4 | 5.45 | 12.0527 | 802.4457 | 0.0037476
3015 | 1024.5 | 4180 | 0.05 | 2.8587 | 200 | 200 | 13.5 | 398.4 | 406.4 | 5.45 | 12.049 | 801.9903 | 0.0037455
3016 | 1024.5 | 4180 | 0.05 | 2.8587 | 200 | 200 | 13.5 | 398.4 | 406.4 | 5.45 | 12.0452 | 801.5351 | 0.0037434
3017 | 1024.5 | 4180 | 0.05 | 2.8587 | 200 | 200 | 13.5 | 398.4 | 406.4 | 5.45 | 12.0415 | 801.0801 | 0.0037413
3018 | 1024.5 | 4180 | 0.05 | 2.8587 | 200 | 200 | 13.5 | 398.4 | 406.4 | 5.45 | 12.0378 | 800.6254 | 0.0037391
3019 | 1024.5 | 4180 | 0.05 | 2.8587 | 200 | 200 | 13.5 | 398.4 | 406.4 | 5.45 | 12.034 | 800.171 | 0.003737
3020 | 1024.5 | 4180 | 0.05 | 2.8587 | 200 | 200 | 13.5 | 398.4 | 406.4 | 5.45 | 12.0303 | 799.7168 | 0.0037349
3021 | 1024.5 | 4180 | 0.05 | 2.8587 | 200 | 200 | 13.5 | 398.4 | 406.4 | 5.45 | 12.0265 | 799.2629 | 0.0037328
3022 | 1024.5 | 4180 | 0.05 | 2.8587 | 200 | 200 | 13.5 | 398.4 | 406.4 | 5.45 | 12.0228 | 798.8093 | 0.0037307
3023 | 1024.5 | 4180 | 0.05 | 2.8587 | 200 | 200 | 13.5 | 398.4 | 406.4 | 5.45 | 12.0191 | 798.3559 | 0.0037285
3024 | 1024.5 | 4180 | 0.05 | 2.8587 | 200 | 200 | 13.5 | 398.4 | 406.4 | 5.45 | 12.0154 | 797.9027 | 0.0037264
3025 | 1024.5 | 4180 | 0.05 | 2.8587 | 200 | 200 | 13.5 | 398.4 | 406.4 | 5.45 | 12.0116 | 797.4499 | 0.0037243
3026 | 1024.5 | 4180 | 0.05 | 2.8587 | 200 | 200 | 13.5 | 398.4 | 406.4 | 5.45 | 12.0079 | 796.9972 | 0.0037222
3027 | 1024.5 | 4180 | 0.05 | 2.8587 | 200 | 200 | 13.5 | 398.4 | 406.4 | 5.45 | 12.0042 | 796.5449 | 0.0037201
3028 | 1024.5 | 4180 | 0.05 | 2.8587 | 200 | 200 | 13.5 | 398.4 | 406.4 | 5.45 | 12.0005 | 796.0928 | 0.003718
3029 | 1024.5 | 4180 | 0.05 | 2.8587 | 200 | 200 | 13.5 | 398.4 | 406.4 | 5.45 | 11.9967 | 795.6409 | 0.0037159
3030 | 1024.5 | 4180 | 0.05 | 2.8587 | 200 | 200 | 13.5 | 398.4 | 406.4 | 5.45 | 11.993 | 795.1893 | 0.0037137
3031 | 1024.5 | 4180 | 0.05 | 2.8587 | 200 | 200 | 13.5 | 398.4 | 406.4 | 5.45 | 11.9893 | 794.738 | 0.0037116
3032 | 1024.5 | 4180 | 0.05 | 2.8587 | 200 | 200 | 13.5 | 398.4 | 406.4 | 5.45 | 11.9856 | 794.2869 | 0.0037095
3033 | 1024.5 | 4180 | 0.05 | 2.8587 | 200 | 200 | 13.5 | 398.4 | 406.4 | 5.45 | 11.9819 | 793.8361 | 0.0037074
3034 | 1024.5 | 4180 | 0.05 | 2.8587 | 200 | 200 | 13.5 | 398.4 | 406.4 | 5.45 | 11.9782 | 793.3855 | 0.0037053
3035 | 1024.5 | 4180 | 0.05 | 2.8587 | 200 | 200 | 13.5 | 398.4 | 406.4 | 5.45 | 11.9745 | 792.9352 | 0.0037032
3036 | 1024.5 | 4180 | 0.05 | 2.8587 | 200 | 200 | 13.5 | 398.4 | 406.4 | 5.45 | 11.9708 | 792.4851 | 0.0037011
3037 | 1024.5 | 4180 | 0.05 | 2.8587 | 200 | 200 | 13.5 | 398.4 | 406.4 | 5.45 | 11.9671 | 792.0353 | 0.003699
3038 | 1024.5 | 4180 | 0.05 | 2.8587 | 200 | 200 | 13.5 | 398.4 | 406.4 | 5.45 | 11.9634 | 791.5858 | 0.0036969
3039 | 1024.5 | 4180 | 0.05 | 2.8587 | 200 | 200 | 13.5 | 398.4 | 406.4 | 5.45 | 11.9597 | 791.1365 | 0.0036948
3040 | 1024.5 | 4180 | 0.05 | 2.8587 | 200 | 200 | 13.5 | 398.4 | 406.4 | 5.45 | 11.956 | 790.6874 | 0.0036927
3041 | 1024.5 | 4180 | 0.05 | 2.8587 | 200 | 200 | 13.5 | 398.4 | 406.4 | 5.45 | 11.9523 | 790.2386 | 0.0036906
3042 | 1024.5 | 4180 | 0.05 | 2.8587 | 200 | 200 | 13.5 | 398.4 | 406.4 | 5.45 | 11.9486 | 789.7901 | 0.0036885
3043 | 1024.5 | 4180 | 0.05 | 2.8587 | 200 | 200 | 13.5 | 398.4 | 406.4 | 5.45 | 11.9449 | 789.3418 | 0.0036864
3044 | 1024.5 | 4180 | 0.05 | 2.8587 | 200 | 200 | 13.5 | 398.4 | 406.4 | 5.45 | 11.9412 | 788.8938 | 0.0036843
3045 | 1024.5 | 4180 | 0.05 | 2.8587 | 200 | 200 | 13.5 | 398.4 | 406.4 | 5.45 | 11.9375 | 788.446 | 0.0036823
3046 | 1024.5 | 4180 | 0.05 | 2.8587 | 200 | 200 | 13.5 | 398.4 | 406.4 | 5.45 | 11.9339 | 787.9985 | 0.0036802
3047 | 1024.5 | 4180 | 0.05 | 2.8587 | 200 | 200 | 13.5 | 398.4 | 406.4 | 5.45 | 11.9302 | 787.5513 | 0.0036781
3048 | 1024.5 | 4180 | 0.05 | 2.8587 | 200 | 200 | 13.5 | 398.4 | 406.4 | 5.45 | 11.9265 | 787.1043 | 0.003676
3049 | 1024.5 | 4180 | 0.05 | 2.8587 | 200 | 200 | 13.5 | 398.4 | 406.4 | 5.45 | 11.9228 | 786.6575 | 0.0036739
3050 | 1024.5 | 4180 | 0.05 | 2.8587 | 200 | 200 | 13.5 | 398.4 | 406.4 | 5.45 | 11.9192 | 786.211 | 0.0036718
3051 | 1024.5 | 4180 | 0.05 | 2.8587 | 200 | 200 | 13.5 | 398.4 | 406.4 | 5.45 | 11.9155 | 785.7648 | 0.0036697
3052 | 1024.5 | 4180 | 0.05 | 2.8587 | 200 | 200 | 13.5 | 398.4 | 406.4 | 5.45 | 11.9118 | 785.3188 | 0.0036676
3053 | 1024.5 | 4180 | 0.05 | 2.8587 | 200 | 200 | 13.5 | 398.4 | 406.4 | 5.45 | 11.9081 | 784.873 | 0.0036656
3054 | 1024.5 | 4180 | 0.05 | 2.8587 | 200 | 200 | 13.5 | 398.4 | 406.4 | 5.45 | 11.9045 | 784.4276 | 0.0036635
3055 | 1024.5 | 4180 | 0.05 | 2.8587 | 200 | 200 | 13.5 | 398.4 | 406.4 | 5.45 | 11.9008 | 783.9823 | 0.0036614
3056 | 1024.5 | 4180 | 0.05 | 2.8587 | 200 | 200 | 13.5 | 398.4 | 406.4 | 5.45 | 11.8972 | 783.5373 | 0.0036593
3057 | 1024.5 | 4180 | 0.05 | 2.8587 | 200 | 200 | 13.5 | 398.4 | 406.4 | 5.45 | 11.8935 | 783.0926 | 0.0036573
3058 | 1024.5 | 4180 | 0.05 | 2.8587 | 200 | 200 | 13.5 | 398.4 | 406.4 | 5.45 | 11.8898 | 782.6481 | 0.0036552
3059 | 1024.5 | 4180 | 0.05 | 2.8587 | 200 | 200 | 13.5 | 398.4 | 406.4 | 5.45 | 11.8862 | 782.2039 | 0.0036531
3060 | 1024.5 | 4180 | 0.05 | 2.8587 | 200 | 200 | 13.5 | 398.4 | 406.4 | 5.45 | 11.8825 | 781.76 | 0.003651
3061 | 1024.5 | 4180 | 0.05 | 2.8587 | 200 | 200 | 13.5 | 398.4 | 406.4 | 5.45 | 11.8789 | 781.3162 | 0.003649
3062 | 1024.5 | 4180 | 0.05 | 2.8587 | 200 | 200 | 13.5 | 398.4 | 406.4 | 5.45 | 11.8752 | 780.8728 | 0.0036469
3063 | 1024.5 | 4180 | 0.05 | 2.8587 | 200 | 200 | 13.5 | 398.4 | 406.4 | 5.45 | 11.8716 | 780.4296 | 0.0036448
3064 | 1024.5 | 4180 | 0.05 | 2.8587 | 200 | 200 | 13.5 | 398.4 | 406.4 | 5.45 | 11.8679 | 779.9866 | 0.0036427
3065 | 1024.5 | 4180 | 0.05 | 2.8587 | 200 | 200 | 13.5 | 398.4 | 406.4 | 5.45 | 11.8643 | 779.5439 | 0.0036407
3066 | 1024.5 | 4180 | 0.05 | 2.8587 | 200 | 200 | 13.5 | 398.4 | 406.4 | 5.45 | 11.8607 | 779.1014 | 0.0036386
3067 | 1024.5 | 4180 | 0.05 | 2.8587 | 200 | 200 | 13.5 | 398.4 | 406.4 | 5.45 | 11.857 | 778.6592 | 0.0036365
3068 | 1024.5 | 4180 | 0.05 | 2.8587 | 200 | 200 | 13.5 | 398.4 | 406.4 | 5.45 | 11.8534 | 778.2173 | 0.0036345
3069 | 1024.5 | 4180 | 0.05 | 2.8587 | 200 | 200 | 13.5 | 398.4 | 406.4 | 5.45 | 11.8497 | 777.7755 | 0.0036324
3070 | 1024.5 | 4180 | 0.05 | 2.8587 | 200 | 200 | 13.5 | 398.4 | 406.4 | 5.45 | 11.8461 | 777.3341 | 0.0036304
3071 | 1024.5 | 4180 | 0.05 | 2.8587 | 200 | 200 | 13.5 | 398.4 | 406.4 | 5.45 | 11.8425 | 776.8929 | 0.0036283
3072 | 1024.5 | 4180 | 0.05 | 2.8587 | 200 | 200 | 13.5 | 398.4 | 406.4 | 5.45 | 11.8389 | 776.4519 | 0.0036262
3073 | 1024.5 | 4180 | 0.05 | 2.8587 | 200 | 200 | 13.5 | 398.4 | 406.4 | 5.45 | 11.8352 | 776.0112 | 0.0036242
3074 | 1024.5 | 4180 | 0.05 | 2.8587 | 200 | 200 | 13.5 | 398.4 | 406.4 | 5.45 | 11.8316 | 775.5708 | 0.0036221
3075 | 1024.5 | 4180 | 0.05 | 2.8587 | 200 | 200 | 13.5 | 398.4 | 406.4 | 5.45 | 11.828 | 775.1306 | 0.0036201
3076 | 1024.5 | 4180 | 0.05 | 2.8587 | 200 | 200 | 13.5 | 398.4 | 406.4 | 5.45 | 11.8244 | 774.6906 | 0.003618
3077 | 1024.5 | 4180 | 0.05 | 2.8587 | 200 | 200 | 13.5 | 398.4 | 406.4 | 5.45 | 11.8207 | 774.2509 | 0.003616
3078 | 1024.5 | 4180 | 0.05 | 2.8587 | 200 | 200 | 13.5 | 398.4 | 406.4 | 5.45 | 11.8171 | 773.8114 | 0.0036139
3079 | 1024.5 | 4180 | 0.05 | 2.8587 | 200 | 200 | 13.5 | 398.4 | 406.4 | 5.45 | 11.8135 | 773.3722 | 0.0036119
3080 | 1024.5 | 4180 | 0.05 | 2.8587 | 200 | 200 | 13.5 | 398.4 | 406.4 | 5.45 | 11.8099 | 772.9333 | 0.0036098
3081 | 1024.5 | 4180 | 0.05 | 2.8587 | 200 | 200 | 13.5 | 398.4 | 406.4 | 5.45 | 11.8063 | 772.4946 | 0.0036078
3082 | 1024.5 | 4180 | 0.05 | 2.8587 | 200 | 200 | 13.5 | 398.4 | 406.4 | 5.45 | 11.8027 | 772.0561 | 0.0036057
3083 | 1024.5 | 4180 | 0.05 | 2.8587 | 200 | 200 | 13.5 | 398.4 | 406.4 | 5.45 | 11.7991 | 771.6179 | 0.0036037
3084 | 1024.5 | 4180 | 0.05 | 2.8587 | 200 | 200 | 13.5 | 398.4 | 406.4 | 5.45 | 11.7955 | 771.1799 | 0.0036016
3085 | 1024.5 | 4180 | 0.05 | 2.8587 | 200 | 200 | 13.5 | 398.4 | 406.4 | 5.45 | 11.7919 | 770.7422 | 0.0035996
3086 | 1024.5 | 4180 | 0.05 | 2.8587 | 200 | 200 | 13.5 | 398.4 | 406.4 | 5.45 | 11.7883 | 770.3048 | 0.0035975
3087 | 1024.5 | 4180 | 0.05 | 2.8587 | 200 | 200 | 13.5 | 398.4 | 406.4 | 5.45 | 11.7847 | 769.8676 | 0.0035955
3088 | 1024.5 | 4180 | 0.05 | 2.8587 | 200 | 200 | 13.5 | 398.4 | 406.4 | 5.45 | 11.7811 | 769.4306 | 0.0035934
3089 | 1024.5 | 4180 | 0.05 | 2.8587 | 200 | 200 | 13.5 | 398.4 | 406.4 | 5.45 | 11.7775 | 768.9939 | 0.0035914
3090 | 1024.5 | 4180 | 0.05 | 2.8587 | 200 | 200 | 13.5 | 398.4 | 406.4 | 5.45 | 11.7739 | 768.5574 | 0.0035894
3091 | 1024.5 | 4180 | 0.05 | 2.8587 | 200 | 200 | 13.5 | 398.4 | 406.4 | 5.45 | 11.7703 | 768.1212 | 0.0035873
3092 | 1024.5 | 4180 | 0.05 | 2.8587 | 200 | 200 | 13.5 | 398.4 | 406.4 | 5.45 | 11.7667 | 767.6852 | 0.0035853
3093 | 1024.5 | 4180 | 0.05 | 2.8587 | 200 | 200 | 13.5 | 398.4 | 406.4 | 5.45 | 11.7631 | 767.2495 | 0.0035833
3094 | 1024.5 | 4180 | 0.05 | 2.8587 | 200 | 200 | 13.5 | 398.4 | 406.4 | 5.45 | 11.7595 | 766.814 | 0.0035812
3095 | 1024.5 | 4180 | 0.05 | 2.8587 | 200 | 200 | 13.5 | 398.4 | 406.4 | 5.45 | 11.756 | 766.3787 | 0.0035792
3096 | 1024.5 | 4180 | 0.05 | 2.8587 | 200 | 200 | 13.5 | 398.4 | 406.4 | 5.45 | 11.7524 | 765.9438 | 0.0035772
3097 | 1024.5 | 4180 | 0.05 | 2.8587 | 200 | 200 | 13.5 | 398.4 | 406.4 | 5.45 | 11.7488 | 765.509 | 0.0035751
3098 | 1024.5 | 4180 | 0.05 | 2.8587 | 200 | 200 | 13.5 | 398.4 | 406.4 | 5.45 | 11.7452 | 765.0745 | 0.0035731
3099 | 1024.5 | 4180 | 0.05 | 2.8587 | 200 | 200 | 13.5 | 398.4 | 406.4 | 5.45 | 11.7417 | 764.6403 | 0.0035711
3100 | 1024.5 | 4180 | 0.05 | 2.8587 | 200 | 200 | 13.5 | 398.4 | 406.4 | 5.45 | 11.7381 | 764.2063 | 0.003569
3101 | 1024.5 | 4180 | 0.05 | 2.8587 | 200 | 200 | 13.5 | 398.4 | 406.4 | 5.45 | 11.7345 | 763.7725 | 0.003567
3102 | 1024.5 | 4180 | 0.05 | 2.8587 | 200 | 200 | 13.5 | 398.4 | 406.4 | 5.45 | 11.731 | 763.339 | 0.003565
3103 | 1024.5 | 4180 | 0.05 | 2.8587 | 200 | 200 | 13.5 | 398.4 | 406.4 | 5.45 | 11.7274 | 762.9057 | 0.003563
3104 | 1024.5 | 4180 | 0.05 | 2.8587 | 200 | 200 | 13.5 | 398.4 | 406.4 | 5.45 | 11.7238 | 762.4727 | 0.003561
3105 | 1024.5 | 4180 | 0.05 | 2.8587 | 200 | 200 | 13.5 | 398.4 | 406.4 | 5.45 | 11.7203 | 762.04 | 0.0035589
3106 | 1024.5 | 4180 | 0.05 | 2.8587 | 200 | 200 | 13.5 | 398.4 | 406.4 | 5.45 | 11.7167 | 761.6074 | 0.0035569
3107 | 1024.5 | 4180 | 0.05 | 2.8587 | 200 | 200 | 13.5 | 398.4 | 406.4 | 5.45 | 11.7132 | 761.1752 | 0.0035549
3108 | 1024.5 | 4180 | 0.05 | 2.8587 | 200 | 200 | 13.5 | 398.4 | 406.4 | 5.45 | 11.7096 | 760.7431 | 0.0035529
3109 | 1024.5 | 4180 | 0.05 | 2.8587 | 200 | 200 | 13.5 | 398.4 | 406.4 | 5.45 | 11.706 | 760.3113 | 0.0035509
3110 | 1024.5 | 4180 | 0.05 | 2.8587 | 200 | 200 | 13.5 | 398.4 | 406.4 | 5.45 | 11.7025 | 759.8798 | 0.0035488
3111 | 1024.5 | 4180 | 0.05 | 2.8587 | 200 | 200 | 13.5 | 398.4 | 406.4 | 5.45 | 11.6989 | 759.4485 | 0.0035468
3112 | 1024.5 | 4180 | 0.05 | 2.8587 | 200 | 200 | 13.5 | 398.4 | 406.4 | 5.45 | 11.6954 | 759.0174 | 0.0035448
3113 | 1024.5 | 4180 | 0.05 | 2.8587 | 200 | 200 | 13.5 | 398.4 | 406.4 | 5.45 | 11.6919 | 758.5866 | 0.0035428
3114 | 1024.5 | 4180 | 0.05 | 2.8587 | 200 | 200 | 13.5 | 398.4 | 406.4 | 5.45 | 11.6883 | 758.1561 | 0.0035408
3115 | 1024.5 | 4180 | 0.05 | 2.8587 | 200 | 200 | 13.5 | 398.4 | 406.4 | 5.45 | 11.6848 | 757.7257 | 0.0035388
3116 | 1024.5 | 4180 | 0.05 | 2.8587 | 200 | 200 | 13.5 | 398.4 | 406.4 | 5.45 | 11.6812 | 757.2957 | 0.0035368
3117 | 1024.5 | 4180 | 0.05 | 2.8587 | 200 | 200 | 13.5 | 398.4 | 406.4 | 5.45 | 11.6777 | 756.8658 | 0.0035348
3118 | 1024.5 | 4180 | 0.05 | 2.8587 | 200 | 200 | 13.5 | 398.4 | 406.4 | 5.45 | 11.6742 | 756.4362 | 0.0035328
3119 | 1024.5 | 4180 | 0.05 | 2.8587 | 200 | 200 | 13.5 | 398.4 | 406.4 | 5.45 | 11.6706 | 756.0069 | 0.0035308
3120 | 1024.5 | 4180 | 0.05 | 2.8587 | 200 | 200 | 13.5 | 398.4 | 406.4 | 5.45 | 11.6671 | 755.5778 | 0.0035288
3121 | 1024.5 | 4180 | 0.05 | 2.8587 | 200 | 200 | 13.5 | 398.4 | 406.4 | 5.45 | 11.6636 | 755.1489 | 0.0035267
3122 | 1024.5 | 4180 | 0.05 | 2.8587 | 200 | 200 | 13.5 | 398.4 | 406.4 | 5.45 | 11.66 | 754.7203 | 0.0035247
3123 | 1024.5 | 4180 | 0.05 | 2.8587 | 200 | 200 | 13.5 | 398.4 | 406.4 | 5.45 | 11.6565 | 754.292 | 0.0035227
3124 | 1024.5 | 4180 | 0.05 | 2.8587 | 200 | 200 | 13.5 | 398.4 | 406.4 | 5.45 | 11.653 | 753.8638 | 0.0035207
3125 | 1024.5 | 4180 | 0.05 | 2.8587 | 200 | 200 | 13.5 | 398.4 | 406.4 | 5.45 | 11.6495 | 753.4359 | 0.0035187
3126 | 1024.5 | 4180 | 0.05 | 2.8587 | 200 | 200 | 13.5 | 398.4 | 406.4 | 5.45 | 11.646 | 753.0083 | 0.0035168
3127 | 1024.5 | 4180 | 0.05 | 2.8587 | 200 | 200 | 13.5 | 398.4 | 406.4 | 5.45 | 11.6424 | 752.5809 | 0.0035148
3128 | 1024.5 | 4180 | 0.05 | 2.8587 | 200 | 200 | 13.5 | 398.4 | 406.4 | 5.45 | 11.6389 | 752.1537 | 0.0035128
3129 | 1024.5 | 4180 | 0.05 | 2.8587 | 200 | 200 | 13.5 | 398.4 | 406.4 | 5.45 | 11.6354 | 751.7268 | 0.0035108
3130 | 1024.5 | 4180 | 0.05 | 2.8587 | 200 | 200 | 13.5 | 398.4 | 406.4 | 5.45 | 11.6319 | 751.3002 | 0.0035088
3131 | 1024.5 | 4180 | 0.05 | 2.8587 | 200 | 200 | 13.5 | 398.4 | 406.4 | 5.45 | 11.6284 | 750.8737 | 0.0035068
3132 | 1024.5 | 4180 | 0.05 | 2.8587 | 200 | 200 | 13.5 | 398.4 | 406.4 | 5.45 | 11.6249 | 750.4475 | 0.0035048
3133 | 1024.5 | 4180 | 0.05 | 2.8587 | 200 | 200 | 13.5 | 398.4 | 406.4 | 5.45 | 11.6214 | 750.0216 | 0.0035028
3134 | 1024.5 | 4180 | 0.05 | 2.8587 | 200 | 200 | 13.5 | 398.4 | 406.4 | 5.45 | 11.6179 | 749.5959 | 0.0035008
3135 | 1024.5 | 4180 | 0.05 | 2.8587 | 200 | 200 | 13.5 | 398.4 | 406.4 | 5.45 | 11.6144 | 749.1704 | 0.0034988
3136 | 1024.5 | 4180 | 0.05 | 2.8587 | 200 | 200 | 13.5 | 398.4 | 406.4 | 5.45 | 11.6109 | 748.7452 | 0.0034968
3137 | 1024.5 | 4180 | 0.05 | 2.8587 | 200 | 200 | 13.5 | 398.4 | 406.4 | 5.45 | 11.6074 | 748.3202 | 0.0034949
3138 | 1024.5 | 4180 | 0.05 | 2.8587 | 200 | 200 | 13.5 | 398.4 | 406.4 | 5.45 | 11.6039 | 747.8955 | 0.0034929
3139 | 1024.5 | 4180 | 0.05 | 2.8587 | 200 | 200 | 13.5 | 398.4 | 406.4 | 5.45 | 11.6004 | 747.471 | 0.0034909
3140 | 1024.5 | 4180 | 0.05 | 2.8587 | 200 | 200 | 13.5 | 398.4 | 406.4 | 5.45 | 11.5969 | 747.0467 | 0.0034889
3141 | 1024.5 | 4180 | 0.05 | 2.8587 | 200 | 200 | 13.5 | 398.4 | 406.4 | 5.45 | 11.5934 | 746.6227 | 0.0034869
3142 | 1024.5 | 4180 | 0.05 | 2.8587 | 200 | 200 | 13.5 | 398.4 | 406.4 | 5.45 | 11.5899 | 746.199 | 0.0034849
3143 | 1024.5 | 4180 | 0.05 | 2.8587 | 200 | 200 | 13.5 | 398.4 | 406.4 | 5.45 | 11.5864 | 745.7754 | 0.003483
3144 | 1024.5 | 4180 | 0.05 | 2.8587 | 200 | 200 | 13.5 | 398.4 | 406.4 | 5.45 | 11.583 | 745.3521 | 0.003481
3145 | 1024.5 | 4180 | 0.05 | 2.8587 | 200 | 200 | 13.5 | 398.4 | 406.4 | 5.45 | 11.5795 | 744.9291 | 0.003479
3146 | 1024.5 | 4180 | 0.05 | 2.8587 | 200 | 200 | 13.5 | 398.4 | 406.4 | 5.45 | 11.576 | 744.5063 | 0.003477
3147 | 1024.5 | 4180 | 0.05 | 2.8587 | 200 | 200 | 13.5 | 398.4 | 406.4 | 5.45 | 11.5725 | 744.0837 | 0.0034751
3148 | 1024.5 | 4180 | 0.05 | 2.8587 | 200 | 200 | 13.5 | 398.4 | 406.4 | 5.45 | 11.569 | 743.6614 | 0.0034731
3149 | 1024.5 | 4180 | 0.05 | 2.8587 | 200 | 200 | 13.5 | 398.4 | 406.4 | 5.45 | 11.5656 | 743.2393 | 0.0034711
3150 | 1024.5 | 4180 | 0.05 | 2.8587 | 200 | 200 | 13.5 | 398.4 | 406.4 | 5.45 | 11.5621 | 742.8174 | 0.0034692
3151 | 1024.5 | 4180 | 0.05 | 2.8587 | 200 | 200 | 13.5 | 398.4 | 406.4 | 5.45 | 11.5586 | 742.3958 | 0.0034672
3152 | 1024.5 | 4180 | 0.05 | 2.8587 | 200 | 200 | 13.5 | 398.4 | 406.4 | 5.45 | 11.5552 | 741.9744 | 0.0034652
3153 | 1024.5 | 4180 | 0.05 | 2.8587 | 200 | 200 | 13.5 | 398.4 | 406.4 | 5.45 | 11.5517 | 741.5533 | 0.0034633
3154 | 1024.5 | 4180 | 0.05 | 2.8587 | 200 | 200 | 13.5 | 398.4 | 406.4 | 5.45 | 11.5482 | 741.1324 | 0.0034613
3155 | 1024.5 | 4180 | 0.05 | 2.8587 | 200 | 200 | 13.5 | 398.4 | 406.4 | 5.45 | 11.5448 | 740.7117 | 0.0034593
3156 | 1024.5 | 4180 | 0.05 | 2.8587 | 200 | 200 | 13.5 | 398.4 | 406.4 | 5.45 | 11.5413 | 740.2913 | 0.0034574
3157 | 1024.5 | 4180 | 0.05 | 2.8587 | 200 | 200 | 13.5 | 398.4 | 406.4 | 5.45 | 11.5379 | 739.8711 | 0.0034554
3158 | 1024.5 | 4180 | 0.05 | 2.8587 | 200 | 200 | 13.5 | 398.4 | 406.4 | 5.45 | 11.5344 | 739.4512 | 0.0034534
3159 | 1024.5 | 4180 | 0.05 | 2.8587 | 200 | 200 | 13.5 | 398.4 | 406.4 | 5.45 | 11.5309 | 739.0315 | 0.0034515
3160 | 1024.5 | 4180 | 0.05 | 2.8587 | 200 | 200 | 13.5 | 398.4 | 406.4 | 5.45 | 11.5275 | 738.612 | 0.0034495
3161 | 1024.5 | 4180 | 0.05 | 2.8587 | 200 | 200 | 13.5 | 398.4 | 406.4 | 5.45 | 11.524 | 738.1928 | 0.0034476
3162 | 1024.5 | 4180 | 0.05 | 2.8587 | 200 | 200 | 13.5 | 398.4 | 406.4 | 5.45 | 11.5206 | 737.7738 | 0.0034456
3163 | 1024.5 | 4180 | 0.05 | 2.8587 | 200 | 200 | 13.5 | 398.4 | 406.4 | 5.45 | 11.5172 | 737.355 | 0.0034436
3164 | 1024.5 | 4180 | 0.05 | 2.8587 | 200 | 200 | 13.5 | 398.4 | 406.4 | 5.45 | 11.5137 | 736.9365 | 0.0034417
3165 | 1024.5 | 4180 | 0.05 | 2.8587 | 200 | 200 | 13.5 | 398.4 | 406.4 | 5.45 | 11.5103 | 736.5183 | 0.0034397
3166 | 1024.5 | 4180 | 0.05 | 2.8587 | 200 | 200 | 13.5 | 398.4 | 406.4 | 5.45 | 11.5068 | 736.1002 | 0.0034378
3167 | 1024.5 | 4180 | 0.05 | 2.8587 | 200 | 200 | 13.5 | 398.4 | 406.4 | 5.45 | 11.5034 | 735.6824 | 0.0034358
3168 | 1024.5 | 4180 | 0.05 | 2.8587 | 200 | 200 | 13.5 | 398.4 | 406.4 | 5.45 | 11.5 | 735.2648 | 0.0034339
3169 | 1024.5 | 4180 | 0.05 | 2.8587 | 200 | 200 | 13.5 | 398.4 | 406.4 | 5.45 | 11.4965 | 734.8475 | 0.0034319
3170 | 1024.5 | 4180 | 0.05 | 2.8587 | 200 | 200 | 13.5 | 398.4 | 406.4 | 5.45 | 11.4931 | 734.4304 | 0.00343
3171 | 1024.5 | 4180 | 0.05 | 2.8587 | 200 | 200 | 13.5 | 398.4 | 406.4 | 5.45 | 11.4897 | 734.0136 | 0.003428
3172 | 1024.5 | 4180 | 0.05 | 2.8587 | 200 | 200 | 13.5 | 398.4 | 406.4 | 5.45 | 11.4862 | 733.597 | 0.0034261
3173 | 1024.5 | 4180 | 0.05 | 2.8587 | 200 | 200 | 13.5 | 398.4 | 406.4 | 5.45 | 11.4828 | 733.1806 | 0.0034241
3174 | 1024.5 | 4180 | 0.05 | 2.8587 | 200 | 200 | 13.5 | 398.4 | 406.4 | 5.45 | 11.4794 | 732.7644 | 0.0034222
3175 | 1024.5 | 4180 | 0.05 | 2.8587 | 200 | 200 | 13.5 | 398.4 | 406.4 | 5.45 | 11.476 | 732.3485 | 0.0034203
3176 | 1024.5 | 4180 | 0.05 | 2.8587 | 200 | 200 | 13.5 | 398.4 | 406.4 | 5.45 | 11.4725 | 731.9329 | 0.0034183
3177 | 1024.5 | 4180 | 0.05 | 2.8587 | 200 | 200 | 13.5 | 398.4 | 406.4 | 5.45 | 11.4691 | 731.5174 | 0.0034164
3178 | 1024.5 | 4180 | 0.05 | 2.8587 | 200 | 200 | 13.5 | 398.4 | 406.4 | 5.45 | 11.4657 | 731.1022 | 0.0034144
3179 | 1024.5 | 4180 | 0.05 | 2.8587 | 200 | 200 | 13.5 | 398.4 | 406.4 | 5.45 | 11.4623 | 730.6872 | 0.0034125
3180 | 1024.5 | 4180 | 0.05 | 2.8587 | 200 | 200 | 13.5 | 398.4 | 406.4 | 5.45 | 11.4589 | 730.2725 | 0.0034106
3181 | 1024.5 | 4180 | 0.05 | 2.8587 | 200 | 200 | 13.5 | 398.4 | 406.4 | 5.45 | 11.4555 | 729.858 | 0.0034086
3182 | 1024.5 | 4180 | 0.05 | 2.8587 | 200 | 200 | 13.5 | 398.4 | 406.4 | 5.45 | 11.4521 | 729.4438 | 0.0034067
3183 | 1024.5 | 4180 | 0.05 | 2.8587 | 200 | 200 | 13.5 | 398.4 | 406.4 | 5.45 | 11.4486 | 729.0297 | 0.0034048
3184 | 1024.5 | 4180 | 0.05 | 2.8587 | 200 | 200 | 13.5 | 398.4 | 406.4 | 5.45 | 11.4452 | 728.616 | 0.0034028
3185 | 1024.5 | 4180 | 0.05 | 2.8587 | 200 | 200 | 13.5 | 398.4 | 406.4 | 5.45 | 11.4418 | 728.2024 | 0.0034009
3186 | 1024.5 | 4180 | 0.05 | 2.8587 | 200 | 200 | 13.5 | 398.4 | 406.4 | 5.45 | 11.4384 | 727.7891 | 0.003399
3187 | 1024.5 | 4180 | 0.05 | 2.8587 | 200 | 200 | 13.5 | 398.4 | 406.4 | 5.45 | 11.435 | 727.376 | 0.003397
3188 | 1024.5 | 4180 | 0.05 | 2.8587 | 200 | 200 | 13.5 | 398.4 | 406.4 | 5.45 | 11.4316 | 726.9631 | 0.0033951
3189 | 1024.5 | 4180 | 0.05 | 2.8587 | 200 | 200 | 13.5 | 398.4 | 406.4 | 5.45 | 11.4282 | 726.5505 | 0.0033932
3190 | 1024.5 | 4180 | 0.05 | 2.8587 | 200 | 200 | 13.5 | 398.4 | 406.4 | 5.45 | 11.4249 | 726.1381 | 0.0033913
3191 | 1024.5 | 4180 | 0.05 | 2.8587 | 200 | 200 | 13.5 | 398.4 | 406.4 | 5.45 | 11.4215 | 725.726 | 0.0033893
3192 | 1024.5 | 4180 | 0.05 | 2.8587 | 200 | 200 | 13.5 | 398.4 | 406.4 | 5.45 | 11.4181 | 725.3141 | 0.0033874
3193 | 1024.5 | 4180 | 0.05 | 2.8587 | 200 | 200 | 13.5 | 398.4 | 406.4 | 5.45 | 11.4147 | 724.9024 | 0.0033855
3194 | 1024.5 | 4180 | 0.05 | 2.8587 | 200 | 200 | 13.5 | 398.4 | 406.4 | 5.45 | 11.4113 | 724.491 | 0.0033836
3195 | 1024.5 | 4180 | 0.05 | 2.8587 | 200 | 200 | 13.5 | 398.4 | 406.4 | 5.45 | 11.4079 | 724.0797 | 0.0033816
3196 | 1024.5 | 4180 | 0.05 | 2.8587 | 200 | 200 | 13.5 | 398.4 | 406.4 | 5.45 | 11.4045 | 723.6688 | 0.0033797
3197 | 1024.5 | 4180 | 0.05 | 2.8587 | 200 | 200 | 13.5 | 398.4 | 406.4 | 5.45 | 11.4012 | 723.258 | 0.0033778
3198 | 1024.5 | 4180 | 0.05 | 2.8587 | 200 | 200 | 13.5 | 398.4 | 406.4 | 5.45 | 11.3978 | 722.8475 | 0.0033759
3199 | 1024.5 | 4180 | 0.05 | 2.8587 | 200 | 200 | 13.5 | 398.4 | 406.4 | 5.45 | 11.3944 | 722.4372 | 0.003374
3200 | 1024.5 | 4180 | 0.05 | 2.8587 | 200 | 200 | 13.5 | 398.4 | 406.4 | 5.45 | 11.391 | 722.0272 | 0.0033721
3201 | 1024.5 | 4180 | 0.05 | 2.8587 | 200 | 200 | 13.5 | 398.4 | 406.4 | 5.45 | 11.3877 | 721.6174 | 0.0033701
3202 | 1024.5 | 4180 | 0.05 | 2.8587 | 200 | 200 | 13.5 | 398.4 | 406.4 | 5.45 | 11.3843 | 721.2078 | 0.0033682
3203 | 1024.5 | 4180 | 0.05 | 2.8587 | 200 | 200 | 13.5 | 398.4 | 406.4 | 5.45 | 11.3809 | 720.7984 | 0.0033663
3204 | 1024.5 | 4180 | 0.05 | 2.8587 | 200 | 200 | 13.5 | 398.4 | 406.4 | 5.45 | 11.3776 | 720.3893 | 0.0033644
3205 | 1024.5 | 4180 | 0.05 | 2.8587 | 200 | 200 | 13.5 | 398.4 | 406.4 | 5.45 | 11.3742 | 719.9804 | 0.0033625
3206 | 1024.5 | 4180 | 0.05 | 2.8587 | 200 | 200 | 13.5 | 398.4 | 406.4 | 5.45 | 11.3708 | 719.5718 | 0.0033606
3207 | 1024.5 | 4180 | 0.05 | 2.8587 | 200 | 200 | 13.5 | 398.4 | 406.4 | 5.45 | 11.3675 | 719.1634 | 0.0033587
3208 | 1024.5 | 4180 | 0.05 | 2.8587 | 200 | 200 | 13.5 | 398.4 | 406.4 | 5.45 | 11.3641 | 718.7552 | 0.0033568
3209 | 1024.5 | 4180 | 0.05 | 2.8587 | 200 | 200 | 13.5 | 398.4 | 406.4 | 5.45 | 11.3608 | 718.3472 | 0.0033549
3210 | 1024.5 | 4180 | 0.05 | 2.8587 | 200 | 200 | 13.5 | 398.4 | 406.4 | 5.45 | 11.3574 | 717.9395 | 0.003353
3211 | 1024.5 | 4180 | 0.05 | 2.8587 | 200 | 200 | 13.5 | 398.4 | 406.4 | 5.45 | 11.354 | 717.532 | 0.0033511
3212 | 1024.5 | 4180 | 0.05 | 2.8587 | 200 | 200 | 13.5 | 398.4 | 406.4 | 5.45 | 11.3507 | 717.1247 | 0.0033492
3213 | 1024.5 | 4180 | 0.05 | 2.8587 | 200 | 200 | 13.5 | 398.4 | 406.4 | 5.45 | 11.3473 | 716.7177 | 0.0033473
3214 | 1024.5 | 4180 | 0.05 | 2.8587 | 200 | 200 | 13.5 | 398.4 | 406.4 | 5.45 | 11.344 | 716.3109 | 0.0033454
3215 | 1024.5 | 4180 | 0.05 | 2.8587 | 200 | 200 | 13.5 | 398.4 | 406.4 | 5.45 | 11.3406 | 715.9043 | 0.0033435
3216 | 1024.5 | 4180 | 0.05 | 2.8587 | 200 | 200 | 13.5 | 398.4 | 406.4 | 5.45 | 11.3373 | 715.498 | 0.0033416
3217 | 1024.5 | 4180 | 0.05 | 2.8587 | 200 | 200 | 13.5 | 398.4 | 406.4 | 5.45 | 11.334 | 715.0919 | 0.0033397
3218 | 1024.5 | 4180 | 0.05 | 2.8587 | 200 | 200 | 13.5 | 398.4 | 406.4 | 5.45 | 11.3306 | 714.686 | 0.0033378
3219 | 1024.5 | 4180 | 0.05 | 2.8587 | 200 | 200 | 13.5 | 398.4 | 406.4 | 5.45 | 11.3273 | 714.2804 | 0.0033359
3220 | 1024.5 | 4180 | 0.05 | 2.8587 | 200 | 200 | 13.5 | 398.4 | 406.4 | 5.45 | 11.324 | 713.8749 | 0.003334
3221 | 1024.5 | 4180 | 0.05 | 2.8587 | 200 | 200 | 13.5 | 398.4 | 406.4 | 5.45 | 11.3206 | 713.4698 | 0.0033321
3222 | 1024.5 | 4180 | 0.05 | 2.8587 | 200 | 200 | 13.5 | 398.4 | 406.4 | 5.45 | 11.3173 | 713.0648 | 0.0033302
3223 | 1024.5 | 4180 | 0.05 | 2.8587 | 200 | 200 | 13.5 | 398.4 | 406.4 | 5.45 | 11.314 | 712.6601 | 0.0033283
3224 | 1024.5 | 4180 | 0.05 | 2.8587 | 200 | 200 | 13.5 | 398.4 | 406.4 | 5.45 | 11.3106 | 712.2556 | 0.0033264
3225 | 1024.5 | 4180 | 0.05 | 2.8587 | 200 | 200 | 13.5 | 398.4 | 406.4 | 5.45 | 11.3073 | 711.8513 | 0.0033245
3226 | 1024.5 | 4180 | 0.05 | 2.8587 | 200 | 200 | 13.5 | 398.4 | 406.4 | 5.45 | 11.304 | 711.4473 | 0.0033226
3227 | 1024.5 | 4180 | 0.05 | 2.8587 | 200 | 200 | 13.5 | 398.4 | 406.4 | 5.45 | 11.3007 | 711.0435 | 0.0033208
3228 | 1024.5 | 4180 | 0.05 | 2.8587 | 200 | 200 | 13.5 | 398.4 | 406.4 | 5.45 | 11.2973 | 710.6399 | 0.0033189
3229 | 1024.5 | 4180 | 0.05 | 2.8587 | 200 | 200 | 13.5 | 398.4 | 406.4 | 5.45 | 11.294 | 710.2365 | 0.003317
3230 | 1024.5 | 4180 | 0.05 | 2.8587 | 200 | 200 | 13.5 | 398.4 | 406.4 | 5.45 | 11.2907 | 709.8334 | 0.0033151
3231 | 1024.5 | 4180 | 0.05 | 2.8587 | 200 | 200 | 13.5 | 398.4 | 406.4 | 5.45 | 11.2874 | 709.4305 | 0.0033132
3232 | 1024.5 | 4180 | 0.05 | 2.8587 | 200 | 200 | 13.5 | 398.4 | 406.4 | 5.45 | 11.2841 | 709.0278 | 0.0033113
3233 | 1024.5 | 4180 | 0.05 | 2.8587 | 200 | 200 | 13.5 | 398.4 | 406.4 | 5.45 | 11.2808 | 708.6254 | 0.0033095
3234 | 1024.5 | 4180 | 0.05 | 2.8587 | 200 | 200 | 13.5 | 398.4 | 406.4 | 5.45 | 11.2774 | 708.2232 | 0.0033076
3235 | 1024.5 | 4180 | 0.05 | 2.8587 | 200 | 200 | 13.5 | 398.4 | 406.4 | 5.45 | 11.2741 | 707.8212 | 0.0033057
3236 | 1024.5 | 4180 | 0.05 | 2.8587 | 200 | 200 | 13.5 | 398.4 | 406.4 | 5.45 | 11.2708 | 707.4195 | 0.0033038
3237 | 1024.5 | 4180 | 0.05 | 2.8587 | 200 | 200 | 13.5 | 398.4 | 406.4 | 5.45 | 11.2675 | 707.0179 | 0.003302
3238 | 1024.5 | 4180 | 0.05 | 2.8587 | 200 | 200 | 13.5 | 398.4 | 406.4 | 5.45 | 11.2642 | 706.6167 | 0.0033001
3239 | 1024.5 | 4180 | 0.05 | 2.8587 | 200 | 200 | 13.5 | 398.4 | 406.4 | 5.45 | 11.2609 | 706.2156 | 0.0032982
3240 | 1024.5 | 4180 | 0.05 | 2.8587 | 200 | 200 | 13.5 | 398.4 | 406.4 | 5.45 | 11.2576 | 705.8147 | 0.0032963
3241 | 1024.5 | 4180 | 0.05 | 2.8587 | 200 | 200 | 13.5 | 398.4 | 406.4 | 5.45 | 11.2543 | 705.4141 | 0.0032945
3242 | 1024.5 | 4180 | 0.05 | 2.8587 | 200 | 200 | 13.5 | 398.4 | 406.4 | 5.45 | 11.251 | 705.0137 | 0.0032926
3243 | 1024.5 | 4180 | 0.05 | 2.8587 | 200 | 200 | 13.5 | 398.4 | 406.4 | 5.45 | 11.2477 | 704.6136 | 0.0032907
3244 | 1024.5 | 4180 | 0.05 | 2.8587 | 200 | 200 | 13.5 | 398.4 | 406.4 | 5.45 | 11.2445 | 704.2137 | 0.0032889
3245 | 1024.5 | 4180 | 0.05 | 2.8587 | 200 | 200 | 13.5 | 398.4 | 406.4 | 5.45 | 11.2412 | 703.814 | 0.003287
3246 | 1024.5 | 4180 | 0.05 | 2.8587 | 200 | 200 | 13.5 | 398.4 | 406.4 | 5.45 | 11.2379 | 703.4145 | 0.0032851
3247 | 1024.5 | 4180 | 0.05 | 2.8587 | 200 | 200 | 13.5 | 398.4 | 406.4 | 5.45 | 11.2346 | 703.0152 | 0.0032833
3248 | 1024.5 | 4180 | 0.05 | 2.8587 | 200 | 200 | 13.5 | 398.4 | 406.4 | 5.45 | 11.2313 | 702.6162 | 0.0032814
3249 | 1024.5 | 4180 | 0.05 | 2.8587 | 200 | 200 | 13.5 | 398.4 | 406.4 | 5.45 | 11.228 | 702.2174 | 0.0032795
3250 | 1024.5 | 4180 | 0.05 | 2.8587 | 200 | 200 | 13.5 | 398.4 | 406.4 | 5.45 | 11.2248 | 701.8188 | 0.0032777
3251 | 1024.5 | 4180 | 0.05 | 2.8587 | 200 | 200 | 13.5 | 398.4 | 406.4 | 5.45 | 11.2215 | 701.4205 | 0.0032758
3252 | 1024.5 | 4180 | 0.05 | 2.8587 | 200 | 200 | 13.5 | 398.4 | 406.4 | 5.45 | 11.2182 | 701.0224 | 0.003274
3253 | 1024.5 | 4180 | 0.05 | 2.8587 | 200 | 200 | 13.5 | 398.4 | 406.4 | 5.45 | 11.2149 | 700.6245 | 0.0032721
3254 | 1024.5 | 4180 | 0.05 | 2.8587 | 200 | 200 | 13.5 | 398.4 | 406.4 | 5.45 | 11.2117 | 700.2268 | 0.0032702
3255 | 1024.5 | 4180 | 0.05 | 2.8587 | 200 | 200 | 13.5 | 398.4 | 406.4 | 5.45 | 11.2084 | 699.8294 | 0.0032684
3256 | 1024.5 | 4180 | 0.05 | 2.8587 | 200 | 200 | 13.5 | 398.4 | 406.4 | 5.45 | 11.2051 | 699.4322 | 0.0032665
3257 | 1024.5 | 4180 | 0.05 | 2.8587 | 200 | 200 | 13.5 | 398.4 | 406.4 | 5.45 | 11.2018 | 699.0352 | 0.0032647
3258 | 1024.5 | 4180 | 0.05 | 2.8587 | 200 | 200 | 13.5 | 398.4 | 406.4 | 5.45 | 11.1986 | 698.6384 | 0.0032628
3259 | 1024.5 | 4180 | 0.05 | 2.8587 | 200 | 200 | 13.5 | 398.4 | 406.4 | 5.45 | 11.1953 | 698.2419 | 0.003261
3260 | 1024.5 | 4180 | 0.05 | 2.8587 | 200 | 200 | 13.5 | 398.4 | 406.4 | 5.45 | 11.1921 | 697.8456 | 0.0032591
3261 | 1024.5 | 4180 | 0.05 | 2.8587 | 200 | 200 | 13.5 | 398.4 | 406.4 | 5.45 | 11.1888 | 697.4495 | 0.0032573
3262 | 1024.5 | 4180 | 0.05 | 2.8587 | 200 | 200 | 13.5 | 398.4 | 406.4 | 5.45 | 11.1855 | 697.0536 | 0.0032554
3263 | 1024.5 | 4180 | 0.05 | 2.8587 | 200 | 200 | 13.5 | 398.4 | 406.4 | 5.45 | 11.1823 | 696.658 | 0.0032536
3264 | 1024.5 | 4180 | 0.05 | 2.8587 | 200 | 200 | 13.5 | 398.4 | 406.4 | 5.45 | 11.179 | 696.2625 | 0.0032517
3265 | 1024.5 | 4180 | 0.05 | 2.8587 | 200 | 200 | 13.5 | 398.4 | 406.4 | 5.45 | 11.1758 | 695.8674 | 0.0032499
3266 | 1024.5 | 4180 | 0.05 | 2.8587 | 200 | 200 | 13.5 | 398.4 | 406.4 | 5.45 | 11.1725 | 695.4724 | 0.003248
3267 | 1024.5 | 4180 | 0.05 | 2.8587 | 200 | 200 | 13.5 | 398.4 | 406.4 | 5.45 | 11.1693 | 695.0777 | 0.0032462
3268 | 1024.5 | 4180 | 0.05 | 2.8587 | 200 | 200 | 13.5 | 398.4 | 406.4 | 5.45 | 11.166 | 694.6831 | 0.0032444
3269 | 1024.5 | 4180 | 0.05 | 2.8587 | 200 | 200 | 13.5 | 398.4 | 406.4 | 5.45 | 11.1628 | 694.2888 | 0.0032425
3270 | 1024.5 | 4180 | 0.05 | 2.8587 | 200 | 200 | 13.5 | 398.4 | 406.4 | 5.45 | 11.1595 | 693.8948 | 0.0032407
3271 | 1024.5 | 4180 | 0.05 | 2.8587 | 200 | 200 | 13.5 | 398.4 | 406.4 | 5.45 | 11.1563 | 693.5009 | 0.0032388
3272 | 1024.5 | 4180 | 0.05 | 2.8587 | 200 | 200 | 13.5 | 398.4 | 406.4 | 5.45 | 11.1531 | 693.1073 | 0.003237
3273 | 1024.5 | 4180 | 0.05 | 2.8587 | 200 | 200 | 13.5 | 398.4 | 406.4 | 5.45 | 11.1498 | 692.7139 | 0.0032352
3274 | 1024.5 | 4180 | 0.05 | 2.8587 | 200 | 200 | 13.5 | 398.4 | 406.4 | 5.45 | 11.1466 | 692.3207 | 0.0032333
3275 | 1024.5 | 4180 | 0.05 | 2.8587 | 200 | 200 | 13.5 | 398.4 | 406.4 | 5.45 | 11.1434 | 691.9278 | 0.0032315
3276 | 1024.5 | 4180 | 0.05 | 2.8587 | 200 | 200 | 13.5 | 398.4 | 406.4 | 5.45 | 11.1401 | 691.535 | 0.0032297
3277 | 1024.5 | 4180 | 0.05 | 2.8587 | 200 | 200 | 13.5 | 398.4 | 406.4 | 5.45 | 11.1369 | 691.1425 | 0.0032278
3278 | 1024.5 | 4180 | 0.05 | 2.8587 | 200 | 200 | 13.5 | 398.4 | 406.4 | 5.45 | 11.1337 | 690.7502 | 0.003226
3279 | 1024.5 | 4180 | 0.05 | 2.8587 | 200 | 200 | 13.5 | 398.4 | 406.4 | 5.45 | 11.1304 | 690.3582 | 0.0032242
3280 | 1024.5 | 4180 | 0.05 | 2.8587 | 200 | 200 | 13.5 | 398.4 | 406.4 | 5.45 | 11.1272 | 689.9663 | 0.0032223
3281 | 1024.5 | 4180 | 0.05 | 2.8587 | 200 | 200 | 13.5 | 398.4 | 406.4 | 5.45 | 11.124 | 689.5747 | 0.0032205
3282 | 1024.5 | 4180 | 0.05 | 2.8587 | 200 | 200 | 13.5 | 398.4 | 406.4 | 5.45 | 11.1208 | 689.1833 | 0.0032187
3283 | 1024.5 | 4180 | 0.05 | 2.8587 | 200 | 200 | 13.5 | 398.4 | 406.4 | 5.45 | 11.1176 | 688.7922 | 0.0032168
3284 | 1024.5 | 4180 | 0.05 | 2.8587 | 200 | 200 | 13.5 | 398.4 | 406.4 | 5.45 | 11.1143 | 688.4012 | 0.003215
3285 | 1024.5 | 4180 | 0.05 | 2.8587 | 200 | 200 | 13.5 | 398.4 | 406.4 | 5.45 | 11.1111 | 688.0105 | 0.0032132
3286 | 1024.5 | 4180 | 0.05 | 2.8587 | 200 | 200 | 13.5 | 398.4 | 406.4 | 5.45 | 11.1079 | 687.62 | 0.0032114
3287 | 1024.5 | 4180 | 0.05 | 2.8587 | 200 | 200 | 13.5 | 398.4 | 406.4 | 5.45 | 11.1047 | 687.2297 | 0.0032095
3288 | 1024.5 | 4180 | 0.05 | 2.8587 | 200 | 200 | 13.5 | 398.4 | 406.4 | 5.45 | 11.1015 | 686.8396 | 0.0032077
3289 | 1024.5 | 4180 | 0.05 | 2.8587 | 200 | 200 | 13.5 | 398.4 | 406.4 | 5.45 | 11.0983 | 686.4498 | 0.0032059
3290 | 1024.5 | 4180 | 0.05 | 2.8587 | 200 | 200 | 13.5 | 398.4 | 406.4 | 5.45 | 11.0951 | 686.0602 | 0.0032041
3291 | 1024.5 | 4180 | 0.05 | 2.8587 | 200 | 200 | 13.5 | 398.4 | 406.4 | 5.45 | 11.0919 | 685.6708 | 0.0032023
3292 | 1024.5 | 4180 | 0.05 | 2.8587 | 200 | 200 | 13.5 | 398.4 | 406.4 | 5.45 | 11.0887 | 685.2816 | 0.0032004
3293 | 1024.5 | 4180 | 0.05 | 2.8587 | 200 | 200 | 13.5 | 398.4 | 406.4 | 5.45 | 11.0855 | 684.8926 | 0.0031986
3294 | 1024.5 | 4180 | 0.05 | 2.8587 | 200 | 200 | 13.5 | 398.4 | 406.4 | 5.45 | 11.0823 | 684.5039 | 0.0031968
3295 | 1024.5 | 4180 | 0.05 | 2.8587 | 200 | 200 | 13.5 | 398.4 | 406.4 | 5.45 | 11.0791 | 684.1154 | 0.003195
3296 | 1024.5 | 4180 | 0.05 | 2.8587 | 200 | 200 | 13.5 | 398.4 | 406.4 | 5.45 | 11.0759 | 683.7271 | 0.0031932
3297 | 1024.5 | 4180 | 0.05 | 2.8587 | 200 | 200 | 13.5 | 398.4 | 406.4 | 5.45 | 11.0727 | 683.339 | 0.0031914
3298 | 1024.5 | 4180 | 0.05 | 2.8587 | 200 | 200 | 13.5 | 398.4 | 406.4 | 5.45 | 11.0695 | 682.9511 | 0.0031896
3299 | 1024.5 | 4180 | 0.05 | 2.8587 | 200 | 200 | 13.5 | 398.4 | 406.4 | 5.45 | 11.0663 | 682.5635 | 0.0031878
3300 | 1024.5 | 4180 | 0.05 | 2.8587 | 200 | 200 | 13.5 | 398.4 | 406.4 | 5.45 | 11.0631 | 682.1761 | 0.0031859
3301 | 1024.5 | 4180 | 0.05 | 2.8587 | 200 | 200 | 13.5 | 398.4 | 406.4 | 5.45 | 11.0599 | 681.7889 | 0.0031841
3302 | 1024.5 | 4180 | 0.05 | 2.8587 | 200 | 200 | 13.5 | 398.4 | 406.4 | 5.45 | 11.0568 | 681.4019 | 0.0031823
3303 | 1024.5 | 4180 | 0.05 | 2.8587 | 200 | 200 | 13.5 | 398.4 | 406.4 | 5.45 | 11.0536 | 681.0152 | 0.0031805
3304 | 1024.5 | 4180 | 0.05 | 2.8587 | 200 | 200 | 13.5 | 398.4 | 406.4 | 5.45 | 11.0504 | 680.6286 | 0.0031787
3305 | 1024.5 | 4180 | 0.05 | 2.8587 | 200 | 200 | 13.5 | 398.4 | 406.4 | 5.45 | 11.0472 | 680.2423 | 0.0031769
3306 | 1024.5 | 4180 | 0.05 | 2.8587 | 200 | 200 | 13.5 | 398.4 | 406.4 | 5.45 | 11.044 | 679.8562 | 0.0031751
3307 | 1024.5 | 4180 | 0.05 | 2.8587 | 200 | 200 | 13.5 | 398.4 | 406.4 | 5.45 | 11.0409 | 679.4703 | 0.0031733
3308 | 1024.5 | 4180 | 0.05 | 2.8587 | 200 | 200 | 13.5 | 398.4 | 406.4 | 5.45 | 11.0377 | 679.0847 | 0.0031715
3309 | 1024.5 | 4180 | 0.05 | 2.8587 | 200 | 200 | 13.5 | 398.4 | 406.4 | 5.45 | 11.0345 | 678.6992 | 0.0031697
3310 | 1024.5 | 4180 | 0.05 | 2.8587 | 200 | 200 | 13.5 | 398.4 | 406.4 | 5.45 | 11.0313 | 678.314 | 0.0031679
3311 | 1024.5 | 4180 | 0.05 | 2.8587 | 200 | 200 | 13.5 | 398.4 | 406.4 | 5.45 | 11.0282 | 677.929 | 0.0031661
3312 | 1024.5 | 4180 | 0.05 | 2.8587 | 200 | 200 | 13.5 | 398.4 | 406.4 | 5.45 | 11.025 | 677.5442 | 0.0031643
3313 | 1024.5 | 4180 | 0.05 | 2.8587 | 200 | 200 | 13.5 | 398.4 | 406.4 | 5.45 | 11.0218 | 677.1597 | 0.0031625
3314 | 1024.5 | 4180 | 0.05 | 2.8587 | 200 | 200 | 13.5 | 398.4 | 406.4 | 5.45 | 11.0187 | 676.7753 | 0.0031607
3315 | 1024.5 | 4180 | 0.05 | 2.8587 | 200 | 200 | 13.5 | 398.4 | 406.4 | 5.45 | 11.0155 | 676.3912 | 0.0031589
3316 | 1024.5 | 4180 | 0.05 | 2.8587 | 200 | 200 | 13.5 | 398.4 | 406.4 | 5.45 | 11.0124 | 676.0073 | 0.0031571
3317 | 1024.5 | 4180 | 0.05 | 2.8587 | 200 | 200 | 13.5 | 398.4 | 406.4 | 5.45 | 11.0092 | 675.6236 | 0.0031553
3318 | 1024.5 | 4180 | 0.05 | 2.8587 | 200 | 200 | 13.5 | 398.4 | 406.4 | 5.45 | 11.0061 | 675.2401 | 0.0031536
3319 | 1024.5 | 4180 | 0.05 | 2.8587 | 200 | 200 | 13.5 | 398.4 | 406.4 | 5.45 | 11.0029 | 674.8568 | 0.0031518
3320 | 1024.5 | 4180 | 0.05 | 2.8587 | 200 | 200 | 13.5 | 398.4 | 406.4 | 5.45 | 10.9997 | 674.4738 | 0.00315
3321 | 1024.5 | 4180 | 0.05 | 2.8587 | 200 | 200 | 13.5 | 398.4 | 406.4 | 5.45 | 10.9966 | 674.091 | 0.0031482
3322 | 1024.5 | 4180 | 0.05 | 2.8587 | 200 | 200 | 13.5 | 398.4 | 406.4 | 5.45 | 10.9935 | 673.7084 | 0.0031464
3323 | 1024.5 | 4180 | 0.05 | 2.8587 | 200 | 200 | 13.5 | 398.4 | 406.4 | 5.45 | 10.9903 | 673.326 | 0.0031446
3324 | 1024.5 | 4180 | 0.05 | 2.8587 | 200 | 200 | 13.5 | 398.4 | 406.4 | 5.45 | 10.9872 | 672.9438 | 0.0031428
3325 | 1024.5 | 4180 | 0.05 | 2.8587 | 200 | 200 | 13.5 | 398.4 | 406.4 | 5.45 | 10.984 | 672.5619 | 0.003141
3326 | 1024.5 | 4180 | 0.05 | 2.8587 | 200 | 200 | 13.5 | 398.4 | 406.4 | 5.45 | 10.9809 | 672.1801 | 0.0031393
3327 | 1024.5 | 4180 | 0.05 | 2.8587 | 200 | 200 | 13.5 | 398.4 | 406.4 | 5.45 | 10.9777 | 671.7986 | 0.0031375
3328 | 1024.5 | 4180 | 0.05 | 2.8587 | 200 | 200 | 13.5 | 398.4 | 406.4 | 5.45 | 10.9746 | 671.4173 | 0.0031357
3329 | 1024.5 | 4180 | 0.05 | 2.8587 | 200 | 200 | 13.5 | 398.4 | 406.4 | 5.45 | 10.9715 | 671.0362 | 0.0031339
3330 | 1024.5 | 4180 | 0.05 | 2.8587 | 200 | 200 | 13.5 | 398.4 | 406.4 | 5.45 | 10.9683 | 670.6553 | 0.0031321
3331 | 1024.5 | 4180 | 0.05 | 2.8587 | 200 | 200 | 13.5 | 398.4 | 406.4 | 5.45 | 10.9652 | 670.2747 | 0.0031304
3332 | 1024.5 | 4180 | 0.05 | 2.8587 | 200 | 200 | 13.5 | 398.4 | 406.4 | 5.45 | 10.9621 | 669.8942 | 0.0031286
3333 | 1024.5 | 4180 | 0.05 | 2.8587 | 200 | 200 | 13.5 | 398.4 | 406.4 | 5.45 | 10.9589 | 669.514 | 0.0031268
3334 | 1024.5 | 4180 | 0.05 | 2.8587 | 200 | 200 | 13.5 | 398.4 | 406.4 | 5.45 | 10.9558 | 669.134 | 0.003125
3335 | 1024.5 | 4180 | 0.05 | 2.8587 | 200 | 200 | 13.5 | 398.4 | 406.4 | 5.45 | 10.9527 | 668.7542 | 0.0031233
3336 | 1024.5 | 4180 | 0.05 | 2.8587 | 200 | 200 | 13.5 | 398.4 | 406.4 | 5.45 | 10.9496 | 668.3746 | 0.0031215
3337 | 1024.5 | 4180 | 0.05 | 2.8587 | 200 | 200 | 13.5 | 398.4 | 406.4 | 5.45 | 10.9464 | 667.9953 | 0.0031197
3338 | 1024.5 | 4180 | 0.05 | 2.8587 | 200 | 200 | 13.5 | 398.4 | 406.4 | 5.45 | 10.9433 | 667.6161 | 0.0031179
3339 | 1024.5 | 4180 | 0.05 | 2.8587 | 200 | 200 | 13.5 | 398.4 | 406.4 | 5.45 | 10.9402 | 667.2372 | 0.0031162
3340 | 1024.5 | 4180 | 0.05 | 2.8587 | 200 | 200 | 13.5 | 398.4 | 406.4 | 5.45 | 10.9371 | 666.8585 | 0.0031144
3341 | 1024.5 | 4180 | 0.05 | 2.8587 | 200 | 200 | 13.5 | 398.4 | 406.4 | 5.45 | 10.934 | 666.48 | 0.0031126
3342 | 1024.5 | 4180 | 0.05 | 2.8587 | 200 | 200 | 13.5 | 398.4 | 406.4 | 5.45 | 10.9309 | 666.1017 | 0.0031109
3343 | 1024.5 | 4180 | 0.05 | 2.8587 | 200 | 200 | 13.5 | 398.4 | 406.4 | 5.45 | 10.9277 | 665.7236 | 0.0031091
3344 | 1024.5 | 4180 | 0.05 | 2.8587 | 200 | 200 | 13.5 | 398.4 | 406.4 | 5.45 | 10.9246 | 665.3458 | 0.0031073
3345 | 1024.5 | 4180 | 0.05 | 2.8587 | 200 | 200 | 13.5 | 398.4 | 406.4 | 5.45 | 10.9215 | 664.9681 | 0.0031056
3346 | 1024.5 | 4180 | 0.05 | 2.8587 | 200 | 200 | 13.5 | 398.4 | 406.4 | 5.45 | 10.9184 | 664.5907 | 0.0031038
3347 | 1024.5 | 4180 | 0.05 | 2.8587 | 200 | 200 | 13.5 | 398.4 | 406.4 | 5.45 | 10.9153 | 664.2135 | 0.0031021
3348 | 1024.5 | 4180 | 0.05 | 2.8587 | 200 | 200 | 13.5 | 398.4 | 406.4 | 5.45 | 10.9122 | 663.8365 | 0.0031003
3349 | 1024.5 | 4180 | 0.05 | 2.8587 | 200 | 200 | 13.5 | 398.4 | 406.4 | 5.45 | 10.9091 | 663.4597 | 0.0030985
3350 | 1024.5 | 4180 | 0.05 | 2.8587 | 200 | 200 | 13.5 | 398.4 | 406.4 | 5.45 | 10.906 | 663.0831 | 0.0030968
3351 | 1024.5 | 4180 | 0.05 | 2.8587 | 200 | 200 | 13.5 | 398.4 | 406.4 | 5.45 | 10.9029 | 662.7068 | 0.003095
3352 | 1024.5 | 4180 | 0.05 | 2.8587 | 200 | 200 | 13.5 | 398.4 | 406.4 | 5.45 | 10.8998 | 662.3306 | 0.0030933
3353 | 1024.5 | 4180 | 0.05 | 2.8587 | 200 | 200 | 13.5 | 398.4 | 406.4 | 5.45 | 10.8967 | 661.9547 | 0.0030915
3354 | 1024.5 | 4180 | 0.05 | 2.8587 | 200 | 200 | 13.5 | 398.4 | 406.4 | 5.45 | 10.8936 | 661.579 | 0.0030898
3355 | 1024.5 | 4180 | 0.05 | 2.8587 | 200 | 200 | 13.5 | 398.4 | 406.4 | 5.45 | 10.8906 | 661.2035 | 0.003088
3356 | 1024.5 | 4180 | 0.05 | 2.8587 | 200 | 200 | 13.5 | 398.4 | 406.4 | 5.45 | 10.8875 | 660.8282 | 0.0030862
3357 | 1024.5 | 4180 | 0.05 | 2.8587 | 200 | 200 | 13.5 | 398.4 | 406.4 | 5.45 | 10.8844 | 660.4531 | 0.0030845
3358 | 1024.5 | 4180 | 0.05 | 2.8587 | 200 | 200 | 13.5 | 398.4 | 406.4 | 5.45 | 10.8813 | 660.0782 | 0.0030827
3359 | 1024.5 | 4180 | 0.05 | 2.8587 | 200 | 200 | 13.5 | 398.4 | 406.4 | 5.45 | 10.8782 | 659.7036 | 0.003081
3360 | 1024.5 | 4180 | 0.05 | 2.8587 | 200 | 200 | 13.5 | 398.4 | 406.4 | 5.45 | 10.8751 | 659.3291 | 0.0030792
3361 | 1024.5 | 4180 | 0.05 | 2.8587 | 200 | 200 | 13.5 | 398.4 | 406.4 | 5.45 | 10.8721 | 658.9549 | 0.0030775
3362 | 1024.5 | 4180 | 0.05 | 2.8587 | 200 | 200 | 13.5 | 398.4 | 406.4 | 5.45 | 10.869 | 658.5809 | 0.0030757
3363 | 1024.5 | 4180 | 0.05 | 2.8587 | 200 | 200 | 13.5 | 398.4 | 406.4 | 5.45 | 10.8659 | 658.2071 | 0.003074
3364 | 1024.5 | 4180 | 0.05 | 2.8587 | 200 | 200 | 13.5 | 398.4 | 406.4 | 5.45 | 10.8628 | 657.8335 | 0.0030723
3365 | 1024.5 | 4180 | 0.05 | 2.8587 | 200 | 200 | 13.5 | 398.4 | 406.4 | 5.45 | 10.8598 | 657.4601 | 0.0030705
3366 | 1024.5 | 4180 | 0.05 | 2.8587 | 200 | 200 | 13.5 | 398.4 | 406.4 | 5.45 | 10.8567 | 657.087 | 0.0030688
3367 | 1024.5 | 4180 | 0.05 | 2.8587 | 200 | 200 | 13.5 | 398.4 | 406.4 | 5.45 | 10.8536 | 656.714 | 0.003067
3368 | 1024.5 | 4180 | 0.05 | 2.8587 | 200 | 200 | 13.5 | 398.4 | 406.4 | 5.45 | 10.8505 | 656.3413 | 0.0030653
3369 | 1024.5 | 4180 | 0.05 | 2.8587 | 200 | 200 | 13.5 | 398.4 | 406.4 | 5.45 | 10.8475 | 655.9687 | 0.0030635
3370 | 1024.5 | 4180 | 0.05 | 2.8587 | 200 | 200 | 13.5 | 398.4 | 406.4 | 5.45 | 10.8444 | 655.5964 | 0.0030618
3371 | 1024.5 | 4180 | 0.05 | 2.8587 | 200 | 200 | 13.5 | 398.4 | 406.4 | 5.45 | 10.8414 | 655.2243 | 0.0030601
3372 | 1024.5 | 4180 | 0.05 | 2.8587 | 200 | 200 | 13.5 | 398.4 | 406.4 | 5.45 | 10.8383 | 654.8524 | 0.0030583
3373 | 1024.5 | 4180 | 0.05 | 2.8587 | 200 | 200 | 13.5 | 398.4 | 406.4 | 5.45 | 10.8352 | 654.4807 | 0.0030566
3374 | 1024.5 | 4180 | 0.05 | 2.8587 | 200 | 200 | 13.5 | 398.4 | 406.4 | 5.45 | 10.8322 | 654.1092 | 0.0030549
3375 | 1024.5 | 4180 | 0.05 | 2.8587 | 200 | 200 | 13.5 | 398.4 | 406.4 | 5.45 | 10.8291 | 653.738 | 0.0030531
3376 | 1024.5 | 4180 | 0.05 | 2.8587 | 200 | 200 | 13.5 | 398.4 | 406.4 | 5.45 | 10.8261 | 653.3669 | 0.0030514
3377 | 1024.5 | 4180 | 0.05 | 2.8587 | 200 | 200 | 13.5 | 398.4 | 406.4 | 5.45 | 10.823 | 652.9961 | 0.0030497
3378 | 1024.5 | 4180 | 0.05 | 2.8587 | 200 | 200 | 13.5 | 398.4 | 406.4 | 5.45 | 10.82 | 652.6254 | 0.0030479
3379 | 1024.5 | 4180 | 0.05 | 2.8587 | 200 | 200 | 13.5 | 398.4 | 406.4 | 5.45 | 10.8169 | 652.255 | 0.0030462
3380 | 1024.5 | 4180 | 0.05 | 2.8587 | 200 | 200 | 13.5 | 398.4 | 406.4 | 5.45 | 10.8139 | 651.8848 | 0.0030445
3381 | 1024.5 | 4180 | 0.05 | 2.8587 | 200 | 200 | 13.5 | 398.4 | 406.4 | 5.45 | 10.8108 | 651.5148 | 0.0030427
3382 | 1024.5 | 4180 | 0.05 | 2.8587 | 200 | 200 | 13.5 | 398.4 | 406.4 | 5.45 | 10.8078 | 651.145 | 0.003041
3383 | 1024.5 | 4180 | 0.05 | 2.8587 | 200 | 200 | 13.5 | 398.4 | 406.4 | 5.45 | 10.8048 | 650.7754 | 0.0030393
3384 | 1024.5 | 4180 | 0.05 | 2.8587 | 200 | 200 | 13.5 | 398.4 | 406.4 | 5.45 | 10.8017 | 650.4061 | 0.0030376
3385 | 1024.5 | 4180 | 0.05 | 2.8587 | 200 | 200 | 13.5 | 398.4 | 406.4 | 5.45 | 10.7987 | 650.0369 | 0.0030358
3386 | 1024.5 | 4180 | 0.05 | 2.8587 | 200 | 200 | 13.5 | 398.4 | 406.4 | 5.45 | 10.7956 | 649.6679 | 0.0030341
3387 | 1024.5 | 4180 | 0.05 | 2.8587 | 200 | 200 | 13.5 | 398.4 | 406.4 | 5.45 | 10.7926 | 649.2992 | 0.0030324
3388 | 1024.5 | 4180 | 0.05 | 2.8587 | 200 | 200 | 13.5 | 398.4 | 406.4 | 5.45 | 10.7896 | 648.9307 | 0.0030307
3389 | 1024.5 | 4180 | 0.05 | 2.8587 | 200 | 200 | 13.5 | 398.4 | 406.4 | 5.45 | 10.7865 | 648.5623 | 0.003029
3390 | 1024.5 | 4180 | 0.05 | 2.8587 | 200 | 200 | 13.5 | 398.4 | 406.4 | 5.45 | 10.7835 | 648.1942 | 0.0030272
3391 | 1024.5 | 4180 | 0.05 | 2.8587 | 200 | 200 | 13.5 | 398.4 | 406.4 | 5.45 | 10.7805 | 647.8263 | 0.0030255
3392 | 1024.5 | 4180 | 0.05 | 2.8587 | 200 | 200 | 13.5 | 398.4 | 406.4 | 5.45 | 10.7775 | 647.4586 | 0.0030238
3393 | 1024.5 | 4180 | 0.05 | 2.8587 | 200 | 200 | 13.5 | 398.4 | 406.4 | 5.45 | 10.7744 | 647.0911 | 0.0030221
3394 | 1024.5 | 4180 | 0.05 | 2.8587 | 200 | 200 | 13.5 | 398.4 | 406.4 | 5.45 | 10.7714 | 646.7238 | 0.0030204
3395 | 1024.5 | 4180 | 0.05 | 2.8587 | 200 | 200 | 13.5 | 398.4 | 406.4 | 5.45 | 10.7684 | 646.3568 | 0.0030187
3396 | 1024.5 | 4180 | 0.05 | 2.8587 | 200 | 200 | 13.5 | 398.4 | 406.4 | 5.45 | 10.7654 | 645.9899 | 0.0030169
3397 | 1024.5 | 4180 | 0.05 | 2.8587 | 200 | 200 | 13.5 | 398.4 | 406.4 | 5.45 | 10.7624 | 645.6232 | 0.0030152
3398 | 1024.5 | 4180 | 0.05 | 2.8587 | 200 | 200 | 13.5 | 398.4 | 406.4 | 5.45 | 10.7593 | 645.2568 | 0.0030135
3399 | 1024.5 | 4180 | 0.05 | 2.8587 | 200 | 200 | 13.5 | 398.4 | 406.4 | 5.45 | 10.7563 | 644.8906 | 0.0030118
3400 | 1024.5 | 4180 | 0.05 | 2.8587 | 200 | 200 | 13.5 | 398.4 | 406.4 | 5.45 | 10.7533 | 644.5245 | 0.0030101
3401 | 1024.5 | 4180 | 0.05 | 2.8587 | 200 | 200 | 13.5 | 398.4 | 406.4 | 5.45 | 10.7503 | 644.1587 | 0.0030084
3402 | 1024.5 | 4180 | 0.05 | 2.8587 | 200 | 200 | 13.5 | 398.4 | 406.4 | 5.45 | 10.7473 | 643.7931 | 0.0030067
3403 | 1024.5 | 4180 | 0.05 | 2.8587 | 200 | 200 | 13.5 | 398.4 | 406.4 | 5.45 | 10.7443 | 643.4277 | 0.003005
3404 | 1024.5 | 4180 | 0.05 | 2.8587 | 200 | 200 | 13.5 | 398.4 | 406.4 | 5.45 | 10.7413 | 643.0625 | 0.0030033
3405 | 1024.5 | 4180 | 0.05 | 2.8587 | 200 | 200 | 13.5 | 398.4 | 406.4 | 5.45 | 10.7383 | 642.6975 | 0.0030016
3406 | 1024.5 | 4180 | 0.05 | 2.8587 | 200 | 200 | 13.5 | 398.4 | 406.4 | 5.45 | 10.7353 | 642.3327 | 0.0029999
3407 | 1024.5 | 4180 | 0.05 | 2.8587 | 200 | 200 | 13.5 | 398.4 | 406.4 | 5.45 | 10.7323 | 641.9681 | 0.0029982
3408 | 1024.5 | 4180 | 0.05 | 2.8587 | 200 | 200 | 13.5 | 398.4 | 406.4 | 5.45 | 10.7293 | 641.6037 | 0.0029965
3409 | 1024.5 | 4180 | 0.05 | 2.8587 | 200 | 200 | 13.5 | 398.4 | 406.4 | 5.45 | 10.7263 | 641.2396 | 0.0029948
3410 | 1024.5 | 4180 | 0.05 | 2.8587 | 200 | 200 | 13.5 | 398.4 | 406.4 | 5.45 | 10.7233 | 640.8756 | 0.0029931
3411 | 1024.5 | 4180 | 0.05 | 2.8587 | 200 | 200 | 13.5 | 398.4 | 406.4 | 5.45 | 10.7203 | 640.5119 | 0.0029914
3412 | 1024.5 | 4180 | 0.05 | 2.8587 | 200 | 200 | 13.5 | 398.4 | 406.4 | 5.45 | 10.7173 | 640.1483 | 0.0029897
3413 | 1024.5 | 4180 | 0.05 | 2.8587 | 200 | 200 | 13.5 | 398.4 | 406.4 | 5.45 | 10.7143 | 639.785 | 0.002988
3414 | 1024.5 | 4180 | 0.05 | 2.8587 | 200 | 200 | 13.5 | 398.4 | 406.4 | 5.45 | 10.7113 | 639.4218 | 0.0029863
3415 | 1024.5 | 4180 | 0.05 | 2.8587 | 200 | 200 | 13.5 | 398.4 | 406.4 | 5.45 | 10.7083 | 639.0589 | 0.0029846
3416 | 1024.5 | 4180 | 0.05 | 2.8587 | 200 | 200 | 13.5 | 398.4 | 406.4 | 5.45 | 10.7054 | 638.6962 | 0.0029829
3417 | 1024.5 | 4180 | 0.05 | 2.8587 | 200 | 200 | 13.5 | 398.4 | 406.4 | 5.45 | 10.7024 | 638.3337 | 0.0029812
3418 | 1024.5 | 4180 | 0.05 | 2.8587 | 200 | 200 | 13.5 | 398.4 | 406.4 | 5.45 | 10.6994 | 637.9714 | 0.0029795
3419 | 1024.5 | 4180 | 0.05 | 2.8587 | 200 | 200 | 13.5 | 398.4 | 406.4 | 5.45 | 10.6964 | 637.6092 | 0.0029778
3420 | 1024.5 | 4180 | 0.05 | 2.8587 | 200 | 200 | 13.5 | 398.4 | 406.4 | 5.45 | 10.6934 | 637.2473 | 0.0029761
3421 | 1024.5 | 4180 | 0.05 | 2.8587 | 200 | 200 | 13.5 | 398.4 | 406.4 | 5.45 | 10.6905 | 636.8857 | 0.0029744
3422 | 1024.5 | 4180 | 0.05 | 2.8587 | 200 | 200 | 13.5 | 398.4 | 406.4 | 5.45 | 10.6875 | 636.5242 | 0.0029727
3423 | 1024.5 | 4180 | 0.05 | 2.8587 | 200 | 200 | 13.5 | 398.4 | 406.4 | 5.45 | 10.6845 | 636.1629 | 0.0029711
3424 | 1024.5 | 4180 | 0.05 | 2.8587 | 200 | 200 | 13.5 | 398.4 | 406.4 | 5.45 | 10.6815 | 635.8018 | 0.0029694
3425 | 1024.5 | 4180 | 0.05 | 2.8587 | 200 | 200 | 13.5 | 398.4 | 406.4 | 5.45 | 10.6786 | 635.4409 | 0.0029677
3426 | 1024.5 | 4180 | 0.05 | 2.8587 | 200 | 200 | 13.5 | 398.4 | 406.4 | 5.45 | 10.6756 | 635.0803 | 0.002966
3427 | 1024.5 | 4180 | 0.05 | 2.8587 | 200 | 200 | 13.5 | 398.4 | 406.4 | 5.45 | 10.6726 | 634.7198 | 0.0029643
3428 | 1024.5 | 4180 | 0.05 | 2.8587 | 200 | 200 | 13.5 | 398.4 | 406.4 | 5.45 | 10.6697 | 634.3595 | 0.0029626
3429 | 1024.5 | 4180 | 0.05 | 2.8587 | 200 | 200 | 13.5 | 398.4 | 406.4 | 5.45 | 10.6667 | 633.9995 | 0.0029609
3430 | 1024.5 | 4180 | 0.05 | 2.8587 | 200 | 200 | 13.5 | 398.4 | 406.4 | 5.45 | 10.6638 | 633.6396 | 0.0029593
3431 | 1024.5 | 4180 | 0.05 | 2.8587 | 200 | 200 | 13.5 | 398.4 | 406.4 | 5.45 | 10.6608 | 633.28 | 0.0029576
3432 | 1024.5 | 4180 | 0.05 | 2.8587 | 200 | 200 | 13.5 | 398.4 | 406.4 | 5.45 | 10.6578 | 632.9205 | 0.0029559
3433 | 1024.5 | 4180 | 0.05 | 2.8587 | 200 | 200 | 13.5 | 398.4 | 406.4 | 5.45 | 10.6549 | 632.5613 | 0.0029542
3434 | 1024.5 | 4180 | 0.05 | 2.8587 | 200 | 200 | 13.5 | 398.4 | 406.4 | 5.45 | 10.6519 | 632.2023 | 0.0029526
3435 | 1024.5 | 4180 | 0.05 | 2.8587 | 200 | 200 | 13.5 | 398.4 | 406.4 | 5.45 | 10.649 | 631.8434 | 0.0029509
3436 | 1024.5 | 4180 | 0.05 | 2.8587 | 200 | 200 | 13.5 | 398.4 | 406.4 | 5.45 | 10.646 | 631.4848 | 0.0029492
3437 | 1024.5 | 4180 | 0.05 | 2.8587 | 200 | 200 | 13.5 | 398.4 | 406.4 | 5.45 | 10.6431 | 631.1264 | 0.0029475
3438 | 1024.5 | 4180 | 0.05 | 2.8587 | 200 | 200 | 13.5 | 398.4 | 406.4 | 5.45 | 10.6401 | 630.7682 | 0.0029459
3439 | 1024.5 | 4180 | 0.05 | 2.8587 | 200 | 200 | 13.5 | 398.4 | 406.4 | 5.45 | 10.6372 | 630.4102 | 0.0029442
3440 | 1024.5 | 4180 | 0.05 | 2.8587 | 200 | 200 | 13.5 | 398.4 | 406.4 | 5.45 | 10.6342 | 630.0523 | 0.0029425
3441 | 1024.5 | 4180 | 0.05 | 2.8587 | 200 | 200 | 13.5 | 398.4 | 406.4 | 5.45 | 10.6313 | 629.6947 | 0.0029408
3442 | 1024.5 | 4180 | 0.05 | 2.8587 | 200 | 200 | 13.5 | 398.4 | 406.4 | 5.45 | 10.6284 | 629.3373 | 0.0029392
3443 | 1024.5 | 4180 | 0.05 | 2.8587 | 200 | 200 | 13.5 | 398.4 | 406.4 | 5.45 | 10.6254 | 628.9801 | 0.0029375
3444 | 1024.5 | 4180 | 0.05 | 2.8587 | 200 | 200 | 13.5 | 398.4 | 406.4 | 5.45 | 10.6225 | 628.6231 | 0.0029358
3445 | 1024.5 | 4180 | 0.05 | 2.8587 | 200 | 200 | 13.5 | 398.4 | 406.4 | 5.45 | 10.6195 | 628.2663 | 0.0029342
3446 | 1024.5 | 4180 | 0.05 | 2.8587 | 200 | 200 | 13.5 | 398.4 | 406.4 | 5.45 | 10.6166 | 627.9097 | 0.0029325
3447 | 1024.5 | 4180 | 0.05 | 2.8587 | 200 | 200 | 13.5 | 398.4 | 406.4 | 5.45 | 10.6137 | 627.5533 | 0.0029308
3448 | 1024.5 | 4180 | 0.05 | 2.8587 | 200 | 200 | 13.5 | 398.4 | 406.4 | 5.45 | 10.6107 | 627.1971 | 0.0029292
3449 | 1024.5 | 4180 | 0.05 | 2.8587 | 200 | 200 | 13.5 | 398.4 | 406.4 | 5.45 | 10.6078 | 626.8411 | 0.0029275
3450 | 1024.5 | 4180 | 0.05 | 2.8587 | 200 | 200 | 13.5 | 398.4 | 406.4 | 5.45 | 10.6049 | 626.4854 | 0.0029259
3451 | 1024.5 | 4180 | 0.05 | 2.8587 | 200 | 200 | 13.5 | 398.4 | 406.4 | 5.45 | 10.602 | 626.1298 | 0.0029242
3452 | 1024.5 | 4180 | 0.05 | 2.8587 | 200 | 200 | 13.5 | 398.4 | 406.4 | 5.45 | 10.599 | 625.7744 | 0.0029225
3453 | 1024.5 | 4180 | 0.05 | 2.8587 | 200 | 200 | 13.5 | 398.4 | 406.4 | 5.45 | 10.5961 | 625.4192 | 0.0029209
3454 | 1024.5 | 4180 | 0.05 | 2.8587 | 200 | 200 | 13.5 | 398.4 | 406.4 | 5.45 | 10.5932 | 625.0642 | 0.0029192
3455 | 1024.5 | 4180 | 0.05 | 2.8587 | 200 | 200 | 13.5 | 398.4 | 406.4 | 5.45 | 10.5903 | 624.7094 | 0.0029176
3456 | 1024.5 | 4180 | 0.05 | 2.8587 | 200 | 200 | 13.5 | 398.4 | 406.4 | 5.45 | 10.5874 | 624.3549 | 0.0029159
3457 | 1024.5 | 4180 | 0.05 | 2.8587 | 200 | 200 | 13.5 | 398.4 | 406.4 | 5.45 | 10.5844 | 624.0005 | 0.0029142
3458 | 1024.5 | 4180 | 0.05 | 2.8587 | 200 | 200 | 13.5 | 398.4 | 406.4 | 5.45 | 10.5815 | 623.6463 | 0.0029126
3459 | 1024.5 | 4180 | 0.05 | 2.8587 | 200 | 200 | 13.5 | 398.4 | 406.4 | 5.45 | 10.5786 | 623.2923 | 0.0029109
3460 | 1024.5 | 4180 | 0.05 | 2.8587 | 200 | 200 | 13.5 | 398.4 | 406.4 | 5.45 | 10.5757 | 622.9386 | 0.0029093
3461 | 1024.5 | 4180 | 0.05 | 2.8587 | 200 | 200 | 13.5 | 398.4 | 406.4 | 5.45 | 10.5728 | 622.585 | 0.0029076
3462 | 1024.5 | 4180 | 0.05 | 2.8587 | 200 | 200 | 13.5 | 398.4 | 406.4 | 5.45 | 10.5699 | 622.2316 | 0.002906
3463 | 1024.5 | 4180 | 0.05 | 2.8587 | 200 | 200 | 13.5 | 398.4 | 406.4 | 5.45 | 10.567 | 621.8784 | 0.0029043
3464 | 1024.5 | 4180 | 0.05 | 2.8587 | 200 | 200 | 13.5 | 398.4 | 406.4 | 5.45 | 10.5641 | 621.5255 | 0.0029027
3465 | 1024.5 | 4180 | 0.05 | 2.8587 | 200 | 200 | 13.5 | 398.4 | 406.4 | 5.45 | 10.5612 | 621.1727 | 0.002901
3466 | 1024.5 | 4180 | 0.05 | 2.8587 | 200 | 200 | 13.5 | 398.4 | 406.4 | 5.45 | 10.5583 | 620.8201 | 0.0028994
3467 | 1024.5 | 4180 | 0.05 | 2.8587 | 200 | 200 | 13.5 | 398.4 | 406.4 | 5.45 | 10.5554 | 620.4678 | 0.0028978
3468 | 1024.5 | 4180 | 0.05 | 2.8587 | 200 | 200 | 13.5 | 398.4 | 406.4 | 5.45 | 10.5525 | 620.1156 | 0.0028961
3469 | 1024.5 | 4180 | 0.05 | 2.8587 | 200 | 200 | 13.5 | 398.4 | 406.4 | 5.45 | 10.5496 | 619.7636 | 0.0028945
3470 | 1024.5 | 4180 | 0.05 | 2.8587 | 200 | 200 | 13.5 | 398.4 | 406.4 | 5.45 | 10.5467 | 619.4119 | 0.0028928
3471 | 1024.5 | 4180 | 0.05 | 2.8587 | 200 | 200 | 13.5 | 398.4 | 406.4 | 5.45 | 10.5438 | 619.0603 | 0.0028912
3472 | 1024.5 | 4180 | 0.05 | 2.8587 | 200 | 200 | 13.5 | 398.4 | 406.4 | 5.45 | 10.5409 | 618.7089 | 0.0028895
3473 | 1024.5 | 4180 | 0.05 | 2.8587 | 200 | 200 | 13.5 | 398.4 | 406.4 | 5.45 | 10.538 | 618.3577 | 0.0028879
3474 | 1024.5 | 4180 | 0.05 | 2.8587 | 200 | 200 | 13.5 | 398.4 | 406.4 | 5.45 | 10.5351 | 618.0068 | 0.0028863
3475 | 1024.5 | 4180 | 0.05 | 2.8587 | 200 | 200 | 13.5 | 398.4 | 406.4 | 5.45 | 10.5322 | 617.656 | 0.0028846
3476 | 1024.5 | 4180 | 0.05 | 2.8587 | 200 | 200 | 13.5 | 398.4 | 406.4 | 5.45 | 10.5294 | 617.3054 | 0.002883
3477 | 1024.5 | 4180 | 0.05 | 2.8587 | 200 | 200 | 13.5 | 398.4 | 406.4 | 5.45 | 10.5265 | 616.955 | 0.0028813
3478 | 1024.5 | 4180 | 0.05 | 2.8587 | 200 | 200 | 13.5 | 398.4 | 406.4 | 5.45 | 10.5236 | 616.6049 | 0.0028797
3479 | 1024.5 | 4180 | 0.05 | 2.8587 | 200 | 200 | 13.5 | 398.4 | 406.4 | 5.45 | 10.5207 | 616.2549 | 0.0028781
3480 | 1024.5 | 4180 | 0.05 | 2.8587 | 200 | 200 | 13.5 | 398.4 | 406.4 | 5.45 | 10.5178 | 615.9051 | 0.0028764
3481 | 1024.5 | 4180 | 0.05 | 2.8587 | 200 | 200 | 13.5 | 398.4 | 406.4 | 5.45 | 10.515 | 615.5555 | 0.0028748
3482 | 1024.5 | 4180 | 0.05 | 2.8587 | 200 | 200 | 13.5 | 398.4 | 406.4 | 5.45 | 10.5121 | 615.2061 | 0.0028732
3483 | 1024.5 | 4180 | 0.05 | 2.8587 | 200 | 200 | 13.5 | 398.4 | 406.4 | 5.45 | 10.5092 | 614.857 | 0.0028715
3484 | 1024.5 | 4180 | 0.05 | 2.8587 | 200 | 200 | 13.5 | 398.4 | 406.4 | 5.45 | 10.5063 | 614.508 | 0.0028699
3485 | 1024.5 | 4180 | 0.05 | 2.8587 | 200 | 200 | 13.5 | 398.4 | 406.4 | 5.45 | 10.5035 | 614.1592 | 0.0028683
3486 | 1024.5 | 4180 | 0.05 | 2.8587 | 200 | 200 | 13.5 | 398.4 | 406.4 | 5.45 | 10.5006 | 613.8106 | 0.0028667
3487 | 1024.5 | 4180 | 0.05 | 2.8587 | 200 | 200 | 13.5 | 398.4 | 406.4 | 5.45 | 10.4977 | 613.4622 | 0.002865
3488 | 1024.5 | 4180 | 0.05 | 2.8587 | 200 | 200 | 13.5 | 398.4 | 406.4 | 5.45 | 10.4949 | 613.114 | 0.0028634
3489 | 1024.5 | 4180 | 0.05 | 2.8587 | 200 | 200 | 13.5 | 398.4 | 406.4 | 5.45 | 10.492 | 612.766 | 0.0028618
3490 | 1024.5 | 4180 | 0.05 | 2.8587 | 200 | 200 | 13.5 | 398.4 | 406.4 | 5.45 | 10.4891 | 612.4182 | 0.0028602
3491 | 1024.5 | 4180 | 0.05 | 2.8587 | 200 | 200 | 13.5 | 398.4 | 406.4 | 5.45 | 10.4863 | 612.0706 | 0.0028585
3492 | 1024.5 | 4180 | 0.05 | 2.8587 | 200 | 200 | 13.5 | 398.4 | 406.4 | 5.45 | 10.4834 | 611.7232 | 0.0028569
3493 | 1024.5 | 4180 | 0.05 | 2.8587 | 200 | 200 | 13.5 | 398.4 | 406.4 | 5.45 | 10.4806 | 611.376 | 0.0028553
3494 | 1024.5 | 4180 | 0.05 | 2.8587 | 200 | 200 | 13.5 | 398.4 | 406.4 | 5.45 | 10.4777 | 611.029 | 0.0028537
3495 | 1024.5 | 4180 | 0.05 | 2.8587 | 200 | 200 | 13.5 | 398.4 | 406.4 | 5.45 | 10.4749 | 610.6822 | 0.002852
3496 | 1024.5 | 4180 | 0.05 | 2.8587 | 200 | 200 | 13.5 | 398.4 | 406.4 | 5.45 | 10.472 | 610.3356 | 0.0028504
3497 | 1024.5 | 4180 | 0.05 | 2.8587 | 200 | 200 | 13.5 | 398.4 | 406.4 | 5.45 | 10.4692 | 609.9891 | 0.0028488
3498 | 1024.5 | 4180 | 0.05 | 2.8587 | 200 | 200 | 13.5 | 398.4 | 406.4 | 5.45 | 10.4663 | 609.6429 | 0.0028472
3499 | 1024.5 | 4180 | 0.05 | 2.8587 | 200 | 200 | 13.5 | 398.4 | 406.4 | 5.45 | 10.4635 | 609.2969 | 0.0028456
3500 | 1024.5 | 4180 | 0.05 | 2.8587 | 200 | 200 | 13.5 | 398.4 | 406.4 | 5.45 | 10.4606 | 608.9511 | 0.002844
3501 | 1024.5 | 4180 | 0.05 | 2.8587 | 200 | 200 | 13.5 | 398.4 | 406.4 | 5.45 | 10.4578 | 608.6054 | 0.0028424
3502 | 1024.5 | 4180 | 0.05 | 2.8587 | 200 | 200 | 13.5 | 398.4 | 406.4 | 5.45 | 10.4549 | 608.26 | 0.0028407
3503 | 1024.5 | 4180 | 0.05 | 2.8587 | 200 | 200 | 13.5 | 398.4 | 406.4 | 5.45 | 10.4521 | 607.9148 | 0.0028391
3504 | 1024.5 | 4180 | 0.05 | 2.8587 | 200 | 200 | 13.5 | 398.4 | 406.4 | 5.45 | 10.4492 | 607.5697 | 0.0028375
3505 | 1024.5 | 4180 | 0.05 | 2.8587 | 200 | 200 | 13.5 | 398.4 | 406.4 | 5.45 | 10.4464 | 607.2249 | 0.0028359
3506 | 1024.5 | 4180 | 0.05 | 2.8587 | 200 | 200 | 13.5 | 398.4 | 406.4 | 5.45 | 10.4436 | 606.8802 | 0.0028343
3507 | 1024.5 | 4180 | 0.05 | 2.8587 | 200 | 200 | 13.5 | 398.4 | 406.4 | 5.45 | 10.4407 | 606.5357 | 0.0028327
3508 | 1024.5 | 4180 | 0.05 | 2.8587 | 200 | 200 | 13.5 | 398.4 | 406.4 | 5.45 | 10.4379 | 606.1915 | 0.0028311
3509 | 1024.5 | 4180 | 0.05 | 2.8587 | 200 | 200 | 13.5 | 398.4 | 406.4 | 5.45 | 10.4351 | 605.8474 | 0.0028295
3510 | 1024.5 | 4180 | 0.05 | 2.8587 | 200 | 200 | 13.5 | 398.4 | 406.4 | 5.45 | 10.4322 | 605.5035 | 0.0028279
3511 | 1024.5 | 4180 | 0.05 | 2.8587 | 200 | 200 | 13.5 | 398.4 | 406.4 | 5.45 | 10.4294 | 605.1599 | 0.0028263
3512 | 1024.5 | 4180 | 0.05 | 2.8587 | 200 | 200 | 13.5 | 398.4 | 406.4 | 5.45 | 10.4266 | 604.8164 | 0.0028247
3513 | 1024.5 | 4180 | 0.05 | 2.8587 | 200 | 200 | 13.5 | 398.4 | 406.4 | 5.45 | 10.4238 | 604.4731 | 0.0028231
3514 | 1024.5 | 4180 | 0.05 | 2.8587 | 200 | 200 | 13.5 | 398.4 | 406.4 | 5.45 | 10.4209 | 604.13 | 0.0028214
3515 | 1024.5 | 4180 | 0.05 | 2.8587 | 200 | 200 | 13.5 | 398.4 | 406.4 | 5.45 | 10.4181 | 603.7871 | 0.0028198
3516 | 1024.5 | 4180 | 0.05 | 2.8587 | 200 | 200 | 13.5 | 398.4 | 406.4 | 5.45 | 10.4153 | 603.4444 | 0.0028182
3517 | 1024.5 | 4180 | 0.05 | 2.8587 | 200 | 200 | 13.5 | 398.4 | 406.4 | 5.45 | 10.4125 | 603.1019 | 0.0028166
3518 | 1024.5 | 4180 | 0.05 | 2.8587 | 200 | 200 | 13.5 | 398.4 | 406.4 | 5.45 | 10.4097 | 602.7596 | 0.002815
3519 | 1024.5 | 4180 | 0.05 | 2.8587 | 200 | 200 | 13.5 | 398.4 | 406.4 | 5.45 | 10.4068 | 602.4175 | 0.0028135
3520 | 1024.5 | 4180 | 0.05 | 2.8587 | 200 | 200 | 13.5 | 398.4 | 406.4 | 5.45 | 10.404 | 602.0755 | 0.0028119
3521 | 1024.5 | 4180 | 0.05 | 2.8587 | 200 | 200 | 13.5 | 398.4 | 406.4 | 5.45 | 10.4012 | 601.7338 | 0.0028103
3522 | 1024.5 | 4180 | 0.05 | 2.8587 | 200 | 200 | 13.5 | 398.4 | 406.4 | 5.45 | 10.3984 | 601.3923 | 0.0028087
3523 | 1024.5 | 4180 | 0.05 | 2.8587 | 200 | 200 | 13.5 | 398.4 | 406.4 | 5.45 | 10.3956 | 601.0509 | 0.0028071
3524 | 1024.5 | 4180 | 0.05 | 2.8587 | 200 | 200 | 13.5 | 398.4 | 406.4 | 5.45 | 10.3928 | 600.7098 | 0.0028055
3525 | 1024.5 | 4180 | 0.05 | 2.8587 | 200 | 200 | 13.5 | 398.4 | 406.4 | 5.45 | 10.39 | 600.3688 | 0.0028039
3526 | 1024.5 | 4180 | 0.05 | 2.8587 | 200 | 200 | 13.5 | 398.4 | 406.4 | 5.45 | 10.3872 | 600.0281 | 0.0028023
3527 | 1024.5 | 4180 | 0.05 | 2.8587 | 200 | 200 | 13.5 | 398.4 | 406.4 | 5.45 | 10.3844 | 599.6875 | 0.0028007
3528 | 1024.5 | 4180 | 0.05 | 2.8587 | 200 | 200 | 13.5 | 398.4 | 406.4 | 5.45 | 10.3816 | 599.3471 | 0.0027991
3529 | 1024.5 | 4180 | 0.05 | 2.8587 | 200 | 200 | 13.5 | 398.4 | 406.4 | 5.45 | 10.3788 | 599.0069 | 0.0027975
3530 | 1024.5 | 4180 | 0.05 | 2.8587 | 200 | 200 | 13.5 | 398.4 | 406.4 | 5.45 | 10.376 | 598.6669 | 0.0027959
3531 | 1024.5 | 4180 | 0.05 | 2.8587 | 200 | 200 | 13.5 | 398.4 | 406.4 | 5.45 | 10.3732 | 598.3272 | 0.0027943
3532 | 1024.5 | 4180 | 0.05 | 2.8587 | 200 | 200 | 13.5 | 398.4 | 406.4 | 5.45 | 10.3704 | 597.9875 | 0.0027928
3533 | 1024.5 | 4180 | 0.05 | 2.8587 | 200 | 200 | 13.5 | 398.4 | 406.4 | 5.45 | 10.3676 | 597.6481 | 0.0027912
3534 | 1024.5 | 4180 | 0.05 | 2.8587 | 200 | 200 | 13.5 | 398.4 | 406.4 | 5.45 | 10.3648 | 597.3089 | 0.0027896
3535 | 1024.5 | 4180 | 0.05 | 2.8587 | 200 | 200 | 13.5 | 398.4 | 406.4 | 5.45 | 10.362 | 596.9699 | 0.002788
3536 | 1024.5 | 4180 | 0.05 | 2.8587 | 200 | 200 | 13.5 | 398.4 | 406.4 | 5.45 | 10.3592 | 596.6311 | 0.0027864
3537 | 1024.5 | 4180 | 0.05 | 2.8587 | 200 | 200 | 13.5 | 398.4 | 406.4 | 5.45 | 10.3565 | 596.2924 | 0.0027848
3538 | 1024.5 | 4180 | 0.05 | 2.8587 | 200 | 200 | 13.5 | 398.4 | 406.4 | 5.45 | 10.3537 | 595.954 | 0.0027833
3539 | 1024.5 | 4180 | 0.05 | 2.8587 | 200 | 200 | 13.5 | 398.4 | 406.4 | 5.45 | 10.3509 | 595.6157 | 0.0027817
3540 | 1024.5 | 4180 | 0.05 | 2.8587 | 200 | 200 | 13.5 | 398.4 | 406.4 | 5.45 | 10.3481 | 595.2776 | 0.0027801
3541 | 1024.5 | 4180 | 0.05 | 2.8587 | 200 | 200 | 13.5 | 398.4 | 406.4 | 5.45 | 10.3453 | 594.9398 | 0.0027785
3542 | 1024.5 | 4180 | 0.05 | 2.8587 | 200 | 200 | 13.5 | 398.4 | 406.4 | 5.45 | 10.3425 | 594.6021 | 0.002777
3543 | 1024.5 | 4180 | 0.05 | 2.8587 | 200 | 200 | 13.5 | 398.4 | 406.4 | 5.45 | 10.3398 | 594.2646 | 0.0027754
3544 | 1024.5 | 4180 | 0.05 | 2.8587 | 200 | 200 | 13.5 | 398.4 | 406.4 | 5.45 | 10.337 | 593.9273 | 0.0027738
3545 | 1024.5 | 4180 | 0.05 | 2.8587 | 200 | 200 | 13.5 | 398.4 | 406.4 | 5.45 | 10.3342 | 593.5902 | 0.0027722
3546 | 1024.5 | 4180 | 0.05 | 2.8587 | 200 | 200 | 13.5 | 398.4 | 406.4 | 5.45 | 10.3314 | 593.2533 | 0.0027707
3547 | 1024.5 | 4180 | 0.05 | 2.8587 | 200 | 200 | 13.5 | 398.4 | 406.4 | 5.45 | 10.3287 | 592.9166 | 0.0027691
3548 | 1024.5 | 4180 | 0.05 | 2.8587 | 200 | 200 | 13.5 | 398.4 | 406.4 | 5.45 | 10.3259 | 592.58 | 0.0027675
3549 | 1024.5 | 4180 | 0.05 | 2.8587 | 200 | 200 | 13.5 | 398.4 | 406.4 | 5.45 | 10.3231 | 592.2437 | 0.0027659
3550 | 1024.5 | 4180 | 0.05 | 2.8587 | 200 | 200 | 13.5 | 398.4 | 406.4 | 5.45 | 10.3204 | 591.9075 | 0.0027644
3551 | 1024.5 | 4180 | 0.05 | 2.8587 | 200 | 200 | 13.5 | 398.4 | 406.4 | 5.45 | 10.3176 | 591.5716 | 0.0027628
3552 | 1024.5 | 4180 | 0.05 | 2.8587 | 200 | 200 | 13.5 | 398.4 | 406.4 | 5.45 | 10.3148 | 591.2358 | 0.0027612
3553 | 1024.5 | 4180 | 0.05 | 2.8587 | 200 | 200 | 13.5 | 398.4 | 406.4 | 5.45 | 10.3121 | 590.9002 | 0.0027597
3554 | 1024.5 | 4180 | 0.05 | 2.8587 | 200 | 200 | 13.5 | 398.4 | 406.4 | 5.45 | 10.3093 | 590.5648 | 0.0027581
3555 | 1024.5 | 4180 | 0.05 | 2.8587 | 200 | 200 | 13.5 | 398.4 | 406.4 | 5.45 | 10.3066 | 590.2296 | 0.0027565
3556 | 1024.5 | 4180 | 0.05 | 2.8587 | 200 | 200 | 13.5 | 398.4 | 406.4 | 5.45 | 10.3038 | 589.8946 | 0.002755
3557 | 1024.5 | 4180 | 0.05 | 2.8587 | 200 | 200 | 13.5 | 398.4 | 406.4 | 5.45 | 10.3011 | 589.5598 | 0.0027534
3558 | 1024.5 | 4180 | 0.05 | 2.8587 | 200 | 200 | 13.5 | 398.4 | 406.4 | 5.45 | 10.2983 | 589.2252 | 0.0027518
3559 | 1024.5 | 4180 | 0.05 | 2.8587 | 200 | 200 | 13.5 | 398.4 | 406.4 | 5.45 | 10.2955 | 588.8908 | 0.0027503
3560 | 1024.5 | 4180 | 0.05 | 2.8587 | 200 | 200 | 13.5 | 398.4 | 406.4 | 5.45 | 10.2928 | 588.5565 | 0.0027487
3561 | 1024.5 | 4180 | 0.05 | 2.8587 | 200 | 200 | 13.5 | 398.4 | 406.4 | 5.45 | 10.29 | 588.2225 | 0.0027472
3562 | 1024.5 | 4180 | 0.05 | 2.8587 | 200 | 200 | 13.5 | 398.4 | 406.4 | 5.45 | 10.2873 | 587.8886 | 0.0027456
3563 | 1024.5 | 4180 | 0.05 | 2.8587 | 200 | 200 | 13.5 | 398.4 | 406.4 | 5.45 | 10.2846 | 587.5549 | 0.002744
3564 | 1024.5 | 4180 | 0.05 | 2.8587 | 200 | 200 | 13.5 | 398.4 | 406.4 | 5.45 | 10.2818 | 587.2214 | 0.0027425
3565 | 1024.5 | 4180 | 0.05 | 2.8587 | 200 | 200 | 13.5 | 398.4 | 406.4 | 5.45 | 10.2791 | 586.8881 | 0.0027409
3566 | 1024.5 | 4180 | 0.05 | 2.8587 | 200 | 200 | 13.5 | 398.4 | 406.4 | 5.45 | 10.2763 | 586.555 | 0.0027394
3567 | 1024.5 | 4180 | 0.05 | 2.8587 | 200 | 200 | 13.5 | 398.4 | 406.4 | 5.45 | 10.2736 | 586.2221 | 0.0027378
3568 | 1024.5 | 4180 | 0.05 | 2.8587 | 200 | 200 | 13.5 | 398.4 | 406.4 | 5.45 | 10.2709 | 585.8893 | 0.0027363
3569 | 1024.5 | 4180 | 0.05 | 2.8587 | 200 | 200 | 13.5 | 398.4 | 406.4 | 5.45 | 10.2681 | 585.5568 | 0.0027347
3570 | 1024.5 | 4180 | 0.05 | 2.8587 | 200 | 200 | 13.5 | 398.4 | 406.4 | 5.45 | 10.2654 | 585.2244 | 0.0027332
3571 | 1024.5 | 4180 | 0.05 | 2.8587 | 200 | 200 | 13.5 | 398.4 | 406.4 | 5.45 | 10.2626 | 584.8923 | 0.0027316
3572 | 1024.5 | 4180 | 0.05 | 2.8587 | 200 | 200 | 13.5 | 398.4 | 406.4 | 5.45 | 10.2599 | 584.5603 | 0.0027301
3573 | 1024.5 | 4180 | 0.05 | 2.8587 | 200 | 200 | 13.5 | 398.4 | 406.4 | 5.45 | 10.2572 | 584.2285 | 0.0027285
3574 | 1024.5 | 4180 | 0.05 | 2.8587 | 200 | 200 | 13.5 | 398.4 | 406.4 | 5.45 | 10.2545 | 583.8969 | 0.002727
3575 | 1024.5 | 4180 | 0.05 | 2.8587 | 200 | 200 | 13.5 | 398.4 | 406.4 | 5.45 | 10.2517 | 583.5655 | 0.0027254
3576 | 1024.5 | 4180 | 0.05 | 2.8587 | 200 | 200 | 13.5 | 398.4 | 406.4 | 5.45 | 10.249 | 583.2343 | 0.0027239
3577 | 1024.5 | 4180 | 0.05 | 2.8587 | 200 | 200 | 13.5 | 398.4 | 406.4 | 5.45 | 10.2463 | 582.9032 | 0.0027223
3578 | 1024.5 | 4180 | 0.05 | 2.8587 | 200 | 200 | 13.5 | 398.4 | 406.4 | 5.45 | 10.2436 | 582.5724 | 0.0027208
3579 | 1024.5 | 4180 | 0.05 | 2.8587 | 200 | 200 | 13.5 | 398.4 | 406.4 | 5.45 | 10.2408 | 582.2417 | 0.0027192
3580 | 1024.5 | 4180 | 0.05 | 2.8587 | 200 | 200 | 13.5 | 398.4 | 406.4 | 5.45 | 10.2381 | 581.9113 | 0.0027177
3581 | 1024.5 | 4180 | 0.05 | 2.8587 | 200 | 200 | 13.5 | 398.4 | 406.4 | 5.45 | 10.2354 | 581.581 | 0.0027161
3582 | 1024.5 | 4180 | 0.05 | 2.8587 | 200 | 200 | 13.5 | 398.4 | 406.4 | 5.45 | 10.2327 | 581.2509 | 0.0027146
3583 | 1024.5 | 4180 | 0.05 | 2.8587 | 200 | 200 | 13.5 | 398.4 | 406.4 | 5.45 | 10.23 | 580.921 | 0.0027131
3584 | 1024.5 | 4180 | 0.05 | 2.8587 | 200 | 200 | 13.5 | 398.4 | 406.4 | 5.45 | 10.2273 | 580.5912 | 0.0027115
3585 | 1024.5 | 4180 | 0.05 | 2.8587 | 200 | 200 | 13.5 | 398.4 | 406.4 | 5.45 | 10.2245 | 580.2617 | 0.00271
3586 | 1024.5 | 4180 | 0.05 | 2.8587 | 200 | 200 | 13.5 | 398.4 | 406.4 | 5.45 | 10.2218 | 579.9323 | 0.0027084
3587 | 1024.5 | 4180 | 0.05 | 2.8587 | 200 | 200 | 13.5 | 398.4 | 406.4 | 5.45 | 10.2191 | 579.6032 | 0.0027069
3588 | 1024.5 | 4180 | 0.05 | 2.8587 | 200 | 200 | 13.5 | 398.4 | 406.4 | 5.45 | 10.2164 | 579.2742 | 0.0027054
3589 | 1024.5 | 4180 | 0.05 | 2.8587 | 200 | 200 | 13.5 | 398.4 | 406.4 | 5.45 | 10.2137 | 578.9454 | 0.0027038
3590 | 1024.5 | 4180 | 0.05 | 2.8587 | 200 | 200 | 13.5 | 398.4 | 406.4 | 5.45 | 10.211 | 578.6168 | 0.0027023
3591 | 1024.5 | 4180 | 0.05 | 2.8587 | 200 | 200 | 13.5 | 398.4 | 406.4 | 5.45 | 10.2083 | 578.2884 | 0.0027008
3592 | 1024.5 | 4180 | 0.05 | 2.8587 | 200 | 200 | 13.5 | 398.4 | 406.4 | 5.45 | 10.2056 | 577.9602 | 0.0026992
3593 | 1024.5 | 4180 | 0.05 | 2.8587 | 200 | 200 | 13.5 | 398.4 | 406.4 | 5.45 | 10.2029 | 577.6321 | 0.0026977
3594 | 1024.5 | 4180 | 0.05 | 2.8587 | 200 | 200 | 13.5 | 398.4 | 406.4 | 5.45 | 10.2002 | 577.3043 | 0.0026962
3595 | 1024.5 | 4180 | 0.05 | 2.8587 | 200 | 200 | 13.5 | 398.4 | 406.4 | 5.45 | 10.1975 | 576.9766 | 0.0026946
3596 | 1024.5 | 4180 | 0.05 | 2.8587 | 200 | 200 | 13.5 | 398.4 | 406.4 | 5.45 | 10.1948 | 576.6491 | 0.0026931
3597 | 1024.5 | 4180 | 0.05 | 2.8587 | 200 | 200 | 13.5 | 398.4 | 406.4 | 5.45 | 10.1921 | 576.3218 | 0.0026916
3598 | 1024.5 | 4180 | 0.05 | 2.8587 | 200 | 200 | 13.5 | 398.4 | 406.4 | 5.45 | 10.1894 | 575.9947 | 0.00269
3599 | 1024.5 | 4180 | 0.05 | 2.8587 | 200 | 200 | 13.5 | 398.4 | 406.4 | 5.45 | 10.1867 | 575.6678 | 0.0026885
3600 | 1024.5 | 4180 | 0.05 | 2.8587 | 200 | 200 | 13.5 | 398.4 | 406.4 | 5.45 | 10.1841 | 575.341 | 0.002687
3601 | 1024.5 | 4180 | 0.05 | 2.8587 | 200 | 200 | 13.5 | 398.4 | 406.4 | 5.45 | 10.1814 | 575.0145 | 0.0026855
3602 | 1024.5 | 4180 | 0.05 | 2.8587 | 200 | 200 | 13.5 | 398.4 | 406.4 | 5.45 | 10.1787 | 574.6881 | 0.0026839
3603 | 1024.5 | 4180 | 0.05 | 2.8587 | 200 | 200 | 13.5 | 398.4 | 406.4 | 5.45 | 10.176 | 574.3619 | 0.0026824
3604 | 1024.5 | 4180 | 0.05 | 2.8587 | 200 | 200 | 13.5 | 398.4 | 406.4 | 5.45 | 10.1733 | 574.0359 | 0.0026809
3605 | 1024.5 | 4180 | 0.05 | 2.8587 | 200 | 200 | 13.5 | 398.4 | 406.4 | 5.45 | 10.1706 | 573.7101 | 0.0026794
3606 | 1024.5 | 4180 | 0.05 | 2.8587 | 200 | 200 | 13.5 | 398.4 | 406.4 | 5.45 | 10.168 | 573.3845 | 0.0026779
3607 | 1024.5 | 4180 | 0.05 | 2.8587 | 200 | 200 | 13.5 | 398.4 | 406.4 | 5.45 | 10.1653 | 573.059 | 0.0026763
3608 | 1024.5 | 4180 | 0.05 | 2.8587 | 200 | 200 | 13.5 | 398.4 | 406.4 | 5.45 | 10.1626 | 572.7338 | 0.0026748
3609 | 1024.5 | 4180 | 0.05 | 2.8587 | 200 | 200 | 13.5 | 398.4 | 406.4 | 5.45 | 10.1599 | 572.4087 | 0.0026733
3610 | 1024.5 | 4180 | 0.05 | 2.8587 | 200 | 200 | 13.5 | 398.4 | 406.4 | 5.45 | 10.1573 | 572.0838 | 0.0026718
3611 | 1024.5 | 4180 | 0.05 | 2.8587 | 200 | 200 | 13.5 | 398.4 | 406.4 | 5.45 | 10.1546 | 571.7591 | 0.0026703
3612 | 1024.5 | 4180 | 0.05 | 2.8587 | 200 | 200 | 13.5 | 398.4 | 406.4 | 5.45 | 10.1519 | 571.4346 | 0.0026688
3613 | 1024.5 | 4180 | 0.05 | 2.8587 | 200 | 200 | 13.5 | 398.4 | 406.4 | 5.45 | 10.1492 | 571.1102 | 0.0026672
3614 | 1024.5 | 4180 | 0.05 | 2.8587 | 200 | 200 | 13.5 | 398.4 | 406.4 | 5.45 | 10.1466 | 570.7861 | 0.0026657
3615 | 1024.5 | 4180 | 0.05 | 2.8587 | 200 | 200 | 13.5 | 398.4 | 406.4 | 5.45 | 10.1439 | 570.4621 | 0.0026642
3616 | 1024.5 | 4180 | 0.05 | 2.8587 | 200 | 200 | 13.5 | 398.4 | 406.4 | 5.45 | 10.1412 | 570.1383 | 0.0026627
3617 | 1024.5 | 4180 | 0.05 | 2.8587 | 200 | 200 | 13.5 | 398.4 | 406.4 | 5.45 | 10.1386 | 569.8147 | 0.0026612
3618 | 1024.5 | 4180 | 0.05 | 2.8587 | 200 | 200 | 13.5 | 398.4 | 406.4 | 5.45 | 10.1359 | 569.4913 | 0.0026597
3619 | 1024.5 | 4180 | 0.05 | 2.8587 | 200 | 200 | 13.5 | 398.4 | 406.4 | 5.45 | 10.1333 | 569.168 | 0.0026582
3620 | 1024.5 | 4180 | 0.05 | 2.8587 | 200 | 200 | 13.5 | 398.4 | 406.4 | 5.45 | 10.1306 | 568.845 | 0.0026567
3621 | 1024.5 | 4180 | 0.05 | 2.8587 | 200 | 200 | 13.5 | 398.4 | 406.4 | 5.45 | 10.128 | 568.5221 | 0.0026552
3622 | 1024.5 | 4180 | 0.05 | 2.8587 | 200 | 200 | 13.5 | 398.4 | 406.4 | 5.45 | 10.1253 | 568.1994 | 0.0026536
3623 | 1024.5 | 4180 | 0.05 | 2.8587 | 200 | 200 | 13.5 | 398.4 | 406.4 | 5.45 | 10.1226 | 567.8769 | 0.0026521
3624 | 1024.5 | 4180 | 0.05 | 2.8587 | 200 | 200 | 13.5 | 398.4 | 406.4 | 5.45 | 10.12 | 567.5546 | 0.0026506
3625 | 1024.5 | 4180 | 0.05 | 2.8587 | 200 | 200 | 13.5 | 398.4 | 406.4 | 5.45 | 10.1173 | 567.2325 | 0.0026491
3626 | 1024.5 | 4180 | 0.05 | 2.8587 | 200 | 200 | 13.5 | 398.4 | 406.4 | 5.45 | 10.1147 | 566.9105 | 0.0026476
3627 | 1024.5 | 4180 | 0.05 | 2.8587 | 200 | 200 | 13.5 | 398.4 | 406.4 | 5.45 | 10.112 | 566.5887 | 0.0026461
3628 | 1024.5 | 4180 | 0.05 | 2.8587 | 200 | 200 | 13.5 | 398.4 | 406.4 | 5.45 | 10.1094 | 566.2672 | 0.0026446
3629 | 1024.5 | 4180 | 0.05 | 2.8587 | 200 | 200 | 13.5 | 398.4 | 406.4 | 5.45 | 10.1068 | 565.9457 | 0.0026431
3630 | 1024.5 | 4180 | 0.05 | 2.8587 | 200 | 200 | 13.5 | 398.4 | 406.4 | 5.45 | 10.1041 | 565.6245 | 0.0026416
3631 | 1024.5 | 4180 | 0.05 | 2.8587 | 200 | 200 | 13.5 | 398.4 | 406.4 | 5.45 | 10.1015 | 565.3035 | 0.0026401
3632 | 1024.5 | 4180 | 0.05 | 2.8587 | 200 | 200 | 13.5 | 398.4 | 406.4 | 5.45 | 10.0988 | 564.9826 | 0.0026386
3633 | 1024.5 | 4180 | 0.05 | 2.8587 | 200 | 200 | 13.5 | 398.4 | 406.4 | 5.45 | 10.0962 | 564.6619 | 0.0026371
3634 | 1024.5 | 4180 | 0.05 | 2.8587 | 200 | 200 | 13.5 | 398.4 | 406.4 | 5.45 | 10.0936 | 564.3414 | 0.0026356
3635 | 1024.5 | 4180 | 0.05 | 2.8587 | 200 | 200 | 13.5 | 398.4 | 406.4 | 5.45 | 10.0909 | 564.0211 | 0.0026341
3636 | 1024.5 | 4180 | 0.05 | 2.8587 | 200 | 200 | 13.5 | 398.4 | 406.4 | 5.45 | 10.0883 | 563.701 | 0.0026326
3637 | 1024.5 | 4180 | 0.05 | 2.8587 | 200 | 200 | 13.5 | 398.4 | 406.4 | 5.45 | 10.0856 | 563.3811 | 0.0026311
3638 | 1024.5 | 4180 | 0.05 | 2.8587 | 200 | 200 | 13.5 | 398.4 | 406.4 | 5.45 | 10.083 | 563.0613 | 0.0026296
3639 | 1024.5 | 4180 | 0.05 | 2.8587 | 200 | 200 | 13.5 | 398.4 | 406.4 | 5.45 | 10.0804 | 562.7417 | 0.0026282
3640 | 1024.5 | 4180 | 0.05 | 2.8587 | 200 | 200 | 13.5 | 398.4 | 406.4 | 5.45 | 10.0778 | 562.4223 | 0.0026267
3641 | 1024.5 | 4180 | 0.05 | 2.8587 | 200 | 200 | 13.5 | 398.4 | 406.4 | 5.45 | 10.0751 | 562.1031 | 0.0026252
3642 | 1024.5 | 4180 | 0.05 | 2.8587 | 200 | 200 | 13.5 | 398.4 | 406.4 | 5.45 | 10.0725 | 561.784 | 0.0026237
3643 | 1024.5 | 4180 | 0.05 | 2.8587 | 200 | 200 | 13.5 | 398.4 | 406.4 | 5.45 | 10.0699 | 561.4652 | 0.0026222
3644 | 1024.5 | 4180 | 0.05 | 2.8587 | 200 | 200 | 13.5 | 398.4 | 406.4 | 5.45 | 10.0673 | 561.1465 | 0.0026207
3645 | 1024.5 | 4180 | 0.05 | 2.8587 | 200 | 200 | 13.5 | 398.4 | 406.4 | 5.45 | 10.0646 | 560.828 | 0.0026192
3646 | 1024.5 | 4180 | 0.05 | 2.8587 | 200 | 200 | 13.5 | 398.4 | 406.4 | 5.45 | 10.062 | 560.5097 | 0.0026177
3647 | 1024.5 | 4180 | 0.05 | 2.8587 | 200 | 200 | 13.5 | 398.4 | 406.4 | 5.45 | 10.0594 | 560.1915 | 0.0026162
3648 | 1024.5 | 4180 | 0.05 | 2.8587 | 200 | 200 | 13.5 | 398.4 | 406.4 | 5.45 | 10.0568 | 559.8736 | 0.0026148
3649 | 1024.5 | 4180 | 0.05 | 2.8587 | 200 | 200 | 13.5 | 398.4 | 406.4 | 5.45 | 10.0542 | 559.5558 | 0.0026133
3650 | 1024.5 | 4180 | 0.05 | 2.8587 | 200 | 200 | 13.5 | 398.4 | 406.4 | 5.45 | 10.0516 | 559.2382 | 0.0026118
3651 | 1024.5 | 4180 | 0.05 | 2.8587 | 200 | 200 | 13.5 | 398.4 | 406.4 | 5.45 | 10.0489 | 558.9208 | 0.0026103
3652 | 1024.5 | 4180 | 0.05 | 2.8587 | 200 | 200 | 13.5 | 398.4 | 406.4 | 5.45 | 10.0463 | 558.6035 | 0.0026088
3653 | 1024.5 | 4180 | 0.05 | 2.8587 | 200 | 200 | 13.5 | 398.4 | 406.4 | 5.45 | 10.0437 | 558.2865 | 0.0026073
3654 | 1024.5 | 4180 | 0.05 | 2.8587 | 200 | 200 | 13.5 | 398.4 | 406.4 | 5.45 | 10.0411 | 557.9696 | 0.0026059
3655 | 1024.5 | 4180 | 0.05 | 2.8587 | 200 | 200 | 13.5 | 398.4 | 406.4 | 5.45 | 10.0385 | 557.6529 | 0.0026044
3656 | 1024.5 | 4180 | 0.05 | 2.8587 | 200 | 200 | 13.5 | 398.4 | 406.4 | 5.45 | 10.0359 | 557.3364 | 0.0026029
3657 | 1024.5 | 4180 | 0.05 | 2.8587 | 200 | 200 | 13.5 | 398.4 | 406.4 | 5.45 | 10.0333 | 557.02 | 0.0026014
3658 | 1024.5 | 4180 | 0.05 | 2.8587 | 200 | 200 | 13.5 | 398.4 | 406.4 | 5.45 | 10.0307 | 556.7039 | 0.0026
3659 | 1024.5 | 4180 | 0.05 | 2.8587 | 200 | 200 | 13.5 | 398.4 | 406.4 | 5.45 | 10.0281 | 556.3879 | 0.0025985
3660 | 1024.5 | 4180 | 0.05 | 2.8587 | 200 | 200 | 13.5 | 398.4 | 406.4 | 5.45 | 10.0255 | 556.0721 | 0.002597
3661 | 1024.5 | 4180 | 0.05 | 2.8587 | 200 | 200 | 13.5 | 398.4 | 406.4 | 5.45 | 10.0229 | 555.7565 | 0.0025955
3662 | 1024.5 | 4180 | 0.05 | 2.8587 | 200 | 200 | 13.5 | 398.4 | 406.4 | 5.45 | 10.0203 | 555.4411 | 0.0025941
3663 | 1024.5 | 4180 | 0.05 | 2.8587 | 200 | 200 | 13.5 | 398.4 | 406.4 | 5.45 | 10.0177 | 555.1258 | 0.0025926
3664 | 1024.5 | 4180 | 0.05 | 2.8587 | 200 | 200 | 13.5 | 398.4 | 406.4 | 5.45 | 10.0151 | 554.8107 | 0.0025911
3665 | 1024.5 | 4180 | 0.05 | 2.8587 | 200 | 200 | 13.5 | 398.4 | 406.4 | 5.45 | 10.0125 | 554.4958 | 0.0025896
3666 | 1024.5 | 4180 | 0.05 | 2.8587 | 200 | 200 | 13.5 | 398.4 | 406.4 | 5.45 | 10.0099 | 554.1811 | 0.0025882
3667 | 1024.5 | 4180 | 0.05 | 2.8587 | 200 | 200 | 13.5 | 398.4 | 406.4 | 5.45 | 10.0074 | 553.8665 | 0.0025867
3668 | 1024.5 | 4180 | 0.05 | 2.8587 | 200 | 200 | 13.5 | 398.4 | 406.4 | 5.45 | 10.0048 | 553.5522 | 0.0025852
3669 | 1024.5 | 4180 | 0.05 | 2.8587 | 200 | 200 | 13.5 | 398.4 | 406.4 | 5.45 | 10.0022 | 553.238 | 0.0025838
3670 | 1024.5 | 4180 | 0.05 | 2.8587 | 200 | 200 | 13.5 | 398.4 | 406.4 | 5.45 | 9.9996 | 552.924 | 0.0025823
3671 | 1024.5 | 4180 | 0.05 | 2.8587 | 200 | 200 | 13.5 | 398.4 | 406.4 | 5.45 | 9.997 | 552.6101 | 0.0025808
3672 | 1024.5 | 4180 | 0.05 | 2.8587 | 200 | 200 | 13.5 | 398.4 | 406.4 | 5.45 | 9.9944 | 552.2965 | 0.0025794
3673 | 1024.5 | 4180 | 0.05 | 2.8587 | 200 | 200 | 13.5 | 398.4 | 406.4 | 5.45 | 9.9919 | 551.983 | 0.0025779
3674 | 1024.5 | 4180 | 0.05 | 2.8587 | 200 | 200 | 13.5 | 398.4 | 406.4 | 5.45 | 9.9893 | 551.6697 | 0.0025764
3675 | 1024.5 | 4180 | 0.05 | 2.8587 | 200 | 200 | 13.5 | 398.4 | 406.4 | 5.45 | 9.9867 | 551.3566 | 0.002575
3676 | 1024.5 | 4180 | 0.05 | 2.8587 | 200 | 200 | 13.5 | 398.4 | 406.4 | 5.45 | 9.9841 | 551.0436 | 0.0025735
3677 | 1024.5 | 4180 | 0.05 | 2.8587 | 200 | 200 | 13.5 | 398.4 | 406.4 | 5.45 | 9.9816 | 550.7309 | 0.0025721
3678 | 1024.5 | 4180 | 0.05 | 2.8587 | 200 | 200 | 13.5 | 398.4 | 406.4 | 5.45 | 9.979 | 550.4183 | 0.0025706
3679 | 1024.5 | 4180 | 0.05 | 2.8587 | 200 | 200 | 13.5 | 398.4 | 406.4 | 5.45 | 9.9764 | 550.1059 | 0.0025691
3680 | 1024.5 | 4180 | 0.05 | 2.8587 | 200 | 200 | 13.5 | 398.4 | 406.4 | 5.45 | 9.9738 | 549.7936 | 0.0025677
3681 | 1024.5 | 4180 | 0.05 | 2.8587 | 200 | 200 | 13.5 | 398.4 | 406.4 | 5.45 | 9.9713 | 549.4816 | 0.0025662
3682 | 1024.5 | 4180 | 0.05 | 2.8587 | 200 | 200 | 13.5 | 398.4 | 406.4 | 5.45 | 9.9687 | 549.1697 | 0.0025648
3683 | 1024.5 | 4180 | 0.05 | 2.8587 | 200 | 200 | 13.5 | 398.4 | 406.4 | 5.45 | 9.9661 | 548.858 | 0.0025633
3684 | 1024.5 | 4180 | 0.05 | 2.8587 | 200 | 200 | 13.5 | 398.4 | 406.4 | 5.45 | 9.9636 | 548.5465 | 0.0025619
3685 | 1024.5 | 4180 | 0.05 | 2.8587 | 200 | 200 | 13.5 | 398.4 | 406.4 | 5.45 | 9.961 | 548.2351 | 0.0025604
3686 | 1024.5 | 4180 | 0.05 | 2.8587 | 200 | 200 | 13.5 | 398.4 | 406.4 | 5.45 | 9.9585 | 547.9239 | 0.002559
3687 | 1024.5 | 4180 | 0.05 | 2.8587 | 200 | 200 | 13.5 | 398.4 | 406.4 | 5.45 | 9.9559 | 547.613 | 0.0025575
3688 | 1024.5 | 4180 | 0.05 | 2.8587 | 200 | 200 | 13.5 | 398.4 | 406.4 | 5.45 | 9.9533 | 547.3021 | 0.002556
3689 | 1024.5 | 4180 | 0.05 | 2.8587 | 200 | 200 | 13.5 | 398.4 | 406.4 | 5.45 | 9.9508 | 546.9915 | 0.0025546
3690 | 1024.5 | 4180 | 0.05 | 2.8587 | 200 | 200 | 13.5 | 398.4 | 406.4 | 5.45 | 9.9482 | 546.681 | 0.0025531
3691 | 1024.5 | 4180 | 0.05 | 2.8587 | 200 | 200 | 13.5 | 398.4 | 406.4 | 5.45 | 9.9457 | 546.3707 | 0.0025517
3692 | 1024.5 | 4180 | 0.05 | 2.8587 | 200 | 200 | 13.5 | 398.4 | 406.4 | 5.45 | 9.9431 | 546.0606 | 0.0025502
3693 | 1024.5 | 4180 | 0.05 | 2.8587 | 200 | 200 | 13.5 | 398.4 | 406.4 | 5.45 | 9.9406 | 545.7507 | 0.0025488
3694 | 1024.5 | 4180 | 0.05 | 2.8587 | 200 | 200 | 13.5 | 398.4 | 406.4 | 5.45 | 9.938 | 545.4409 | 0.0025474
3695 | 1024.5 | 4180 | 0.05 | 2.8587 | 200 | 200 | 13.5 | 398.4 | 406.4 | 5.45 | 9.9355 | 545.1313 | 0.0025459
3696 | 1024.5 | 4180 | 0.05 | 2.8587 | 200 | 200 | 13.5 | 398.4 | 406.4 | 5.45 | 9.9329 | 544.8219 | 0.0025445
3697 | 1024.5 | 4180 | 0.05 | 2.8587 | 200 | 200 | 13.5 | 398.4 | 406.4 | 5.45 | 9.9304 | 544.5127 | 0.002543
3698 | 1024.5 | 4180 | 0.05 | 2.8587 | 200 | 200 | 13.5 | 398.4 | 406.4 | 5.45 | 9.9279 | 544.2036 | 0.0025416
3699 | 1024.5 | 4180 | 0.05 | 2.8587 | 200 | 200 | 13.5 | 398.4 | 406.4 | 5.45 | 9.9253 | 543.8947 | 0.0025401
3700 | 1024.5 | 4180 | 0.05 | 2.8587 | 200 | 200 | 13.5 | 398.4 | 406.4 | 5.45 | 9.9228 | 543.586 | 0.0025387
3701 | 1024.5 | 4180 | 0.05 | 2.8587 | 200 | 200 | 13.5 | 398.4 | 406.4 | 5.45 | 9.9202 | 543.2775 | 0.0025373
3702 | 1024.5 | 4180 | 0.05 | 2.8587 | 200 | 200 | 13.5 | 398.4 | 406.4 | 5.45 | 9.9177 | 542.9691 | 0.0025358
3703 | 1024.5 | 4180 | 0.05 | 2.8587 | 200 | 200 | 13.5 | 398.4 | 406.4 | 5.45 | 9.9152 | 542.661 | 0.0025344
3704 | 1024.5 | 4180 | 0.05 | 2.8587 | 200 | 200 | 13.5 | 398.4 | 406.4 | 5.45 | 9.9126 | 542.353 | 0.0025329
3705 | 1024.5 | 4180 | 0.05 | 2.8587 | 200 | 200 | 13.5 | 398.4 | 406.4 | 5.45 | 9.9101 | 542.0451 | 0.0025315
3706 | 1024.5 | 4180 | 0.05 | 2.8587 | 200 | 200 | 13.5 | 398.4 | 406.4 | 5.45 | 9.9076 | 541.7375 | 0.0025301
3707 | 1024.5 | 4180 | 0.05 | 2.8587 | 200 | 200 | 13.5 | 398.4 | 406.4 | 5.45 | 9.905 | 541.43 | 0.0025286
3708 | 1024.5 | 4180 | 0.05 | 2.8587 | 200 | 200 | 13.5 | 398.4 | 406.4 | 5.45 | 9.9025 | 541.1227 | 0.0025272
3709 | 1024.5 | 4180 | 0.05 | 2.8587 | 200 | 200 | 13.5 | 398.4 | 406.4 | 5.45 | 9.9 | 540.8155 | 0.0025258
3710 | 1024.5 | 4180 | 0.05 | 2.8587 | 200 | 200 | 13.5 | 398.4 | 406.4 | 5.45 | 9.8974 | 540.5086 | 0.0025243
3711 | 1024.5 | 4180 | 0.05 | 2.8587 | 200 | 200 | 13.5 | 398.4 | 406.4 | 5.45 | 9.8949 | 540.2018 | 0.0025229
3712 | 1024.5 | 4180 | 0.05 | 2.8587 | 200 | 200 | 13.5 | 398.4 | 406.4 | 5.45 | 9.8924 | 539.8952 | 0.0025215
3713 | 1024.5 | 4180 | 0.05 | 2.8587 | 200 | 200 | 13.5 | 398.4 | 406.4 | 5.45 | 9.8899 | 539.5887 | 0.00252
3714 | 1024.5 | 4180 | 0.05 | 2.8587 | 200 | 200 | 13.5 | 398.4 | 406.4 | 5.45 | 9.8874 | 539.2825 | 0.0025186
3715 | 1024.5 | 4180 | 0.05 | 2.8587 | 200 | 200 | 13.5 | 398.4 | 406.4 | 5.45 | 9.8848 | 538.9764 | 0.0025172
3716 | 1024.5 | 4180 | 0.05 | 2.8587 | 200 | 200 | 13.5 | 398.4 | 406.4 | 5.45 | 9.8823 | 538.6705 | 0.0025157
3717 | 1024.5 | 4180 | 0.05 | 2.8587 | 200 | 200 | 13.5 | 398.4 | 406.4 | 5.45 | 9.8798 | 538.3647 | 0.0025143
3718 | 1024.5 | 4180 | 0.05 | 2.8587 | 200 | 200 | 13.5 | 398.4 | 406.4 | 5.45 | 9.8773 | 538.0592 | 0.0025129
3719 | 1024.5 | 4180 | 0.05 | 2.8587 | 200 | 200 | 13.5 | 398.4 | 406.4 | 5.45 | 9.8748 | 537.7538 | 0.0025115
3720 | 1024.5 | 4180 | 0.05 | 2.8587 | 200 | 200 | 13.5 | 398.4 | 406.4 | 5.45 | 9.8723 | 537.4485 | 0.00251
3721 | 1024.5 | 4180 | 0.05 | 2.8587 | 200 | 200 | 13.5 | 398.4 | 406.4 | 5.45 | 9.8698 | 537.1435 | 0.0025086
3722 | 1024.5 | 4180 | 0.05 | 2.8587 | 200 | 200 | 13.5 | 398.4 | 406.4 | 5.45 | 9.8672 | 536.8386 | 0.0025072
3723 | 1024.5 | 4180 | 0.05 | 2.8587 | 200 | 200 | 13.5 | 398.4 | 406.4 | 5.45 | 9.8647 | 536.5339 | 0.0025058
3724 | 1024.5 | 4180 | 0.05 | 2.8587 | 200 | 200 | 13.5 | 398.4 | 406.4 | 5.45 | 9.8622 | 536.2294 | 0.0025043
3725 | 1024.5 | 4180 | 0.05 | 2.8587 | 200 | 200 | 13.5 | 398.4 | 406.4 | 5.45 | 9.8597 | 535.925 | 0.0025029
3726 | 1024.5 | 4180 | 0.05 | 2.8587 | 200 | 200 | 13.5 | 398.4 | 406.4 | 5.45 | 9.8572 | 535.6208 | 0.0025015
3727 | 1024.5 | 4180 | 0.05 | 2.8587 | 200 | 200 | 13.5 | 398.4 | 406.4 | 5.45 | 9.8547 | 535.3168 | 0.0025001
3728 | 1024.5 | 4180 | 0.05 | 2.8587 | 200 | 200 | 13.5 | 398.4 | 406.4 | 5.45 | 9.8522 | 535.013 | 0.0024987
3729 | 1024.5 | 4180 | 0.05 | 2.8587 | 200 | 200 | 13.5 | 398.4 | 406.4 | 5.45 | 9.8497 | 534.7093 | 0.0024972
3730 | 1024.5 | 4180 | 0.05 | 2.8587 | 200 | 200 | 13.5 | 398.4 | 406.4 | 5.45 | 9.8472 | 534.4058 | 0.0024958
3731 | 1024.5 | 4180 | 0.05 | 2.8587 | 200 | 200 | 13.5 | 398.4 | 406.4 | 5.45 | 9.8447 | 534.1025 | 0.0024944
3732 | 1024.5 | 4180 | 0.05 | 2.8587 | 200 | 200 | 13.5 | 398.4 | 406.4 | 5.45 | 9.8422 | 533.7993 | 0.002493
3733 | 1024.5 | 4180 | 0.05 | 2.8587 | 200 | 200 | 13.5 | 398.4 | 406.4 | 5.45 | 9.8397 | 533.4964 | 0.0024916
3734 | 1024.5 | 4180 | 0.05 | 2.8587 | 200 | 200 | 13.5 | 398.4 | 406.4 | 5.45 | 9.8373 | 533.1936 | 0.0024902
3735 | 1024.5 | 4180 | 0.05 | 2.8587 | 200 | 200 | 13.5 | 398.4 | 406.4 | 5.45 | 9.8348 | 532.8909 | 0.0024887
3736 | 1024.5 | 4180 | 0.05 | 2.8587 | 200 | 200 | 13.5 | 398.4 | 406.4 | 5.45 | 9.8323 | 532.5885 | 0.0024873
3737 | 1024.5 | 4180 | 0.05 | 2.8587 | 200 | 200 | 13.5 | 398.4 | 406.4 | 5.45 | 9.8298 | 532.2862 | 0.0024859
3738 | 1024.5 | 4180 | 0.05 | 2.8587 | 200 | 200 | 13.5 | 398.4 | 406.4 | 5.45 | 9.8273 | 531.9841 | 0.0024845
3739 | 1024.5 | 4180 | 0.05 | 2.8587 | 200 | 200 | 13.5 | 398.4 | 406.4 | 5.45 | 9.8248 | 531.6821 | 0.0024831
3740 | 1024.5 | 4180 | 0.05 | 2.8587 | 200 | 200 | 13.5 | 398.4 | 406.4 | 5.45 | 9.8223 | 531.3803 | 0.0024817
3741 | 1024.5 | 4180 | 0.05 | 2.8587 | 200 | 200 | 13.5 | 398.4 | 406.4 | 5.45 | 9.8199 | 531.0787 | 0.0024803
3742 | 1024.5 | 4180 | 0.05 | 2.8587 | 200 | 200 | 13.5 | 398.4 | 406.4 | 5.45 | 9.8174 | 530.7773 | 0.0024789
3743 | 1024.5 | 4180 | 0.05 | 2.8587 | 200 | 200 | 13.5 | 398.4 | 406.4 | 5.45 | 9.8149 | 530.476 | 0.0024775
3744 | 1024.5 | 4180 | 0.05 | 2.8587 | 200 | 200 | 13.5 | 398.4 | 406.4 | 5.45 | 9.8124 | 530.1749 | 0.0024761
3745 | 1024.5 | 4180 | 0.05 | 2.8587 | 200 | 200 | 13.5 | 398.4 | 406.4 | 5.45 | 9.8099 | 529.874 | 0.0024747
3746 | 1024.5 | 4180 | 0.05 | 2.8587 | 200 | 200 | 13.5 | 398.4 | 406.4 | 5.45 | 9.8075 | 529.5733 | 0.0024732
3747 | 1024.5 | 4180 | 0.05 | 2.8587 | 200 | 200 | 13.5 | 398.4 | 406.4 | 5.45 | 9.805 | 529.2727 | 0.0024718
3748 | 1024.5 | 4180 | 0.05 | 2.8587 | 200 | 200 | 13.5 | 398.4 | 406.4 | 5.45 | 9.8025 | 528.9723 | 0.0024704
3749 | 1024.5 | 4180 | 0.05 | 2.8587 | 200 | 200 | 13.5 | 398.4 | 406.4 | 5.45 | 9.8001 | 528.672 | 0.002469
3750 | 1024.5 | 4180 | 0.05 | 2.8587 | 200 | 200 | 13.5 | 398.4 | 406.4 | 5.45 | 9.7976 | 528.372 | 0.0024676
3751 | 1024.5 | 4180 | 0.05 | 2.8587 | 200 | 200 | 13.5 | 398.4 | 406.4 | 5.45 | 9.7951 | 528.0721 | 0.0024662
3752 | 1024.5 | 4180 | 0.05 | 2.8587 | 200 | 200 | 13.5 | 398.4 | 406.4 | 5.45 | 9.7927 | 527.7723 | 0.0024648
3753 | 1024.5 | 4180 | 0.05 | 2.8587 | 200 | 200 | 13.5 | 398.4 | 406.4 | 5.45 | 9.7902 | 527.4728 | 0.0024634
3754 | 1024.5 | 4180 | 0.05 | 2.8587 | 200 | 200 | 13.5 | 398.4 | 406.4 | 5.45 | 9.7877 | 527.1734 | 0.002462
3755 | 1024.5 | 4180 | 0.05 | 2.8587 | 200 | 200 | 13.5 | 398.4 | 406.4 | 5.45 | 9.7853 | 526.8742 | 0.0024606
3756 | 1024.5 | 4180 | 0.05 | 2.8587 | 200 | 200 | 13.5 | 398.4 | 406.4 | 5.45 | 9.7828 | 526.5751 | 0.0024592
3757 | 1024.5 | 4180 | 0.05 | 2.8587 | 200 | 200 | 13.5 | 398.4 | 406.4 | 5.45 | 9.7803 | 526.2763 | 0.0024579
3758 | 1024.5 | 4180 | 0.05 | 2.8587 | 200 | 200 | 13.5 | 398.4 | 406.4 | 5.45 | 9.7779 | 525.9775 | 0.0024565
3759 | 1024.5 | 4180 | 0.05 | 2.8587 | 200 | 200 | 13.5 | 398.4 | 406.4 | 5.45 | 9.7754 | 525.679 | 0.0024551
3760 | 1024.5 | 4180 | 0.05 | 2.8587 | 200 | 200 | 13.5 | 398.4 | 406.4 | 5.45 | 9.773 | 525.3806 | 0.0024537
3761 | 1024.5 | 4180 | 0.05 | 2.8587 | 200 | 200 | 13.5 | 398.4 | 406.4 | 5.45 | 9.7705 | 525.0824 | 0.0024523
3762 | 1024.5 | 4180 | 0.05 | 2.8587 | 200 | 200 | 13.5 | 398.4 | 406.4 | 5.45 | 9.7681 | 524.7844 | 0.0024509
3763 | 1024.5 | 4180 | 0.05 | 2.8587 | 200 | 200 | 13.5 | 398.4 | 406.4 | 5.45 | 9.7656 | 524.4865 | 0.0024495
3764 | 1024.5 | 4180 | 0.05 | 2.8587 | 200 | 200 | 13.5 | 398.4 | 406.4 | 5.45 | 9.7632 | 524.1889 | 0.0024481
3765 | 1024.5 | 4180 | 0.05 | 2.8587 | 200 | 200 | 13.5 | 398.4 | 406.4 | 5.45 | 9.7607 | 523.8913 | 0.0024467
3766 | 1024.5 | 4180 | 0.05 | 2.8587 | 200 | 200 | 13.5 | 398.4 | 406.4 | 5.45 | 9.7583 | 523.594 | 0.0024453
3767 | 1024.5 | 4180 | 0.05 | 2.8587 | 200 | 200 | 13.5 | 398.4 | 406.4 | 5.45 | 9.7558 | 523.2968 | 0.0024439
3768 | 1024.5 | 4180 | 0.05 | 2.8587 | 200 | 200 | 13.5 | 398.4 | 406.4 | 5.45 | 9.7534 | 522.9998 | 0.0024425
3769 | 1024.5 | 4180 | 0.05 | 2.8587 | 200 | 200 | 13.5 | 398.4 | 406.4 | 5.45 | 9.7509 | 522.7029 | 0.0024412
3770 | 1024.5 | 4180 | 0.05 | 2.8587 | 200 | 200 | 13.5 | 398.4 | 406.4 | 5.45 | 9.7485 | 522.4062 | 0.0024398
3771 | 1024.5 | 4180 | 0.05 | 2.8587 | 200 | 200 | 13.5 | 398.4 | 406.4 | 5.45 | 9.7461 | 522.1097 | 0.0024384
3772 | 1024.5 | 4180 | 0.05 | 2.8587 | 200 | 200 | 13.5 | 398.4 | 406.4 | 5.45 | 9.7436 | 521.8134 | 0.002437
3773 | 1024.5 | 4180 | 0.05 | 2.8587 | 200 | 200 | 13.5 | 398.4 | 406.4 | 5.45 | 9.7412 | 521.5172 | 0.0024356
3774 | 1024.5 | 4180 | 0.05 | 2.8587 | 200 | 200 | 13.5 | 398.4 | 406.4 | 5.45 | 9.7387 | 521.2212 | 0.0024342
3775 | 1024.5 | 4180 | 0.05 | 2.8587 | 200 | 200 | 13.5 | 398.4 | 406.4 | 5.45 | 9.7363 | 520.9254 | 0.0024329
3776 | 1024.5 | 4180 | 0.05 | 2.8587 | 200 | 200 | 13.5 | 398.4 | 406.4 | 5.45 | 9.7339 | 520.6297 | 0.0024315
3777 | 1024.5 | 4180 | 0.05 | 2.8587 | 200 | 200 | 13.5 | 398.4 | 406.4 | 5.45 | 9.7314 | 520.3342 | 0.0024301
3778 | 1024.5 | 4180 | 0.05 | 2.8587 | 200 | 200 | 13.5 | 398.4 | 406.4 | 5.45 | 9.729 | 520.0389 | 0.0024287
3779 | 1024.5 | 4180 | 0.05 | 2.8587 | 200 | 200 | 13.5 | 398.4 | 406.4 | 5.45 | 9.7266 | 519.7437 | 0.0024273
3780 | 1024.5 | 4180 | 0.05 | 2.8587 | 200 | 200 | 13.5 | 398.4 | 406.4 | 5.45 | 9.7242 | 519.4487 | 0.002426
3781 | 1024.5 | 4180 | 0.05 | 2.8587 | 200 | 200 | 13.5 | 398.4 | 406.4 | 5.45 | 9.7217 | 519.1539 | 0.0024246
3782 | 1024.5 | 4180 | 0.05 | 2.8587 | 200 | 200 | 13.5 | 398.4 | 406.4 | 5.45 | 9.7193 | 518.8592 | 0.0024232
3783 | 1024.5 | 4180 | 0.05 | 2.8587 | 200 | 200 | 13.5 | 398.4 | 406.4 | 5.45 | 9.7169 | 518.5647 | 0.0024218
3784 | 1024.5 | 4180 | 0.05 | 2.8587 | 200 | 200 | 13.5 | 398.4 | 406.4 | 5.45 | 9.7145 | 518.2704 | 0.0024205
3785 | 1024.5 | 4180 | 0.05 | 2.8587 | 200 | 200 | 13.5 | 398.4 | 406.4 | 5.45 | 9.712 | 517.9762 | 0.0024191
3786 | 1024.5 | 4180 | 0.05 | 2.8587 | 200 | 200 | 13.5 | 398.4 | 406.4 | 5.45 | 9.7096 | 517.6822 | 0.0024177
3787 | 1024.5 | 4180 | 0.05 | 2.8587 | 200 | 200 | 13.5 | 398.4 | 406.4 | 5.45 | 9.7072 | 517.3884 | 0.0024163
3788 | 1024.5 | 4180 | 0.05 | 2.8587 | 200 | 200 | 13.5 | 398.4 | 406.4 | 5.45 | 9.7048 | 517.0947 | 0.002415
3789 | 1024.5 | 4180 | 0.05 | 2.8587 | 200 | 200 | 13.5 | 398.4 | 406.4 | 5.45 | 9.7024 | 516.8012 | 0.0024136
3790 | 1024.5 | 4180 | 0.05 | 2.8587 | 200 | 200 | 13.5 | 398.4 | 406.4 | 5.45 | 9.7 | 516.5079 | 0.0024122
3791 | 1024.5 | 4180 | 0.05 | 2.8587 | 200 | 200 | 13.5 | 398.4 | 406.4 | 5.45 | 9.6976 | 516.2147 | 0.0024109
3792 | 1024.5 | 4180 | 0.05 | 2.8587 | 200 | 200 | 13.5 | 398.4 | 406.4 | 5.45 | 9.6951 | 515.9217 | 0.0024095
3793 | 1024.5 | 4180 | 0.05 | 2.8587 | 200 | 200 | 13.5 | 398.4 | 406.4 | 5.45 | 9.6927 | 515.6289 | 0.0024081
3794 | 1024.5 | 4180 | 0.05 | 2.8587 | 200 | 200 | 13.5 | 398.4 | 406.4 | 5.45 | 9.6903 | 515.3362 | 0.0024068
3795 | 1024.5 | 4180 | 0.05 | 2.8587 | 200 | 200 | 13.5 | 398.4 | 406.4 | 5.45 | 9.6879 | 515.0437 | 0.0024054
3796 | 1024.5 | 4180 | 0.05 | 2.8587 | 200 | 200 | 13.5 | 398.4 | 406.4 | 5.45 | 9.6855 | 514.7514 | 0.002404
3797 | 1024.5 | 4180 | 0.05 | 2.8587 | 200 | 200 | 13.5 | 398.4 | 406.4 | 5.45 | 9.6831 | 514.4592 | 0.0024027
3798 | 1024.5 | 4180 | 0.05 | 2.8587 | 200 | 200 | 13.5 | 398.4 | 406.4 | 5.45 | 9.6807 | 514.1672 | 0.0024013
3799 | 1024.5 | 4180 | 0.05 | 2.8587 | 200 | 200 | 13.5 | 398.4 | 406.4 | 5.45 | 9.6783 | 513.8754 | 0.0023999
3800 | 1024.5 | 4180 | 0.05 | 2.8587 | 200 | 200 | 13.5 | 398.4 | 406.4 | 5.45 | 9.6759 | 513.5837 | 0.0023986
3801 | 1024.5 | 4180 | 0.05 | 2.8587 | 200 | 200 | 13.5 | 398.4 | 406.4 | 5.45 | 9.6735 | 513.2922 | 0.0023972
3802 | 1024.5 | 4180 | 0.05 | 2.8587 | 200 | 200 | 13.5 | 398.4 | 406.4 | 5.45 | 9.6711 | 513.0009 | 0.0023959
3803 | 1024.5 | 4180 | 0.05 | 2.8587 | 200 | 200 | 13.5 | 398.4 | 406.4 | 5.45 | 9.6687 | 512.7097 | 0.0023945
3804 | 1024.5 | 4180 | 0.05 | 2.8587 | 200 | 200 | 13.5 | 398.4 | 406.4 | 5.45 | 9.6663 | 512.4187 | 0.0023931
3805 | 1024.5 | 4180 | 0.05 | 2.8587 | 200 | 200 | 13.5 | 398.4 | 406.4 | 5.45 | 9.6639 | 512.1278 | 0.0023918
3806 | 1024.5 | 4180 | 0.05 | 2.8587 | 200 | 200 | 13.5 | 398.4 | 406.4 | 5.45 | 9.6615 | 511.8372 | 0.0023904
3807 | 1024.5 | 4180 | 0.05 | 2.8587 | 200 | 200 | 13.5 | 398.4 | 406.4 | 5.45 | 9.6591 | 511.5467 | 0.0023891
3808 | 1024.5 | 4180 | 0.05 | 2.8587 | 200 | 200 | 13.5 | 398.4 | 406.4 | 5.45 | 9.6568 | 511.2563 | 0.0023877
3809 | 1024.5 | 4180 | 0.05 | 2.8587 | 200 | 200 | 13.5 | 398.4 | 406.4 | 5.45 | 9.6544 | 510.9661 | 0.0023863
3810 | 1024.5 | 4180 | 0.05 | 2.8587 | 200 | 200 | 13.5 | 398.4 | 406.4 | 5.45 | 9.652 | 510.6761 | 0.002385
3811 | 1024.5 | 4180 | 0.05 | 2.8587 | 200 | 200 | 13.5 | 398.4 | 406.4 | 5.45 | 9.6496 | 510.3863 | 0.0023836
3812 | 1024.5 | 4180 | 0.05 | 2.8587 | 200 | 200 | 13.5 | 398.4 | 406.4 | 5.45 | 9.6472 | 510.0966 | 0.0023823
3813 | 1024.5 | 4180 | 0.05 | 2.8587 | 200 | 200 | 13.5 | 398.4 | 406.4 | 5.45 | 9.6448 | 509.807 | 0.0023809
3814 | 1024.5 | 4180 | 0.05 | 2.8587 | 200 | 200 | 13.5 | 398.4 | 406.4 | 5.45 | 9.6424 | 509.5177 | 0.0023796
3815 | 1024.5 | 4180 | 0.05 | 2.8587 | 200 | 200 | 13.5 | 398.4 | 406.4 | 5.45 | 9.6401 | 509.2285 | 0.0023782
3816 | 1024.5 | 4180 | 0.05 | 2.8587 | 200 | 200 | 13.5 | 398.4 | 406.4 | 5.45 | 9.6377 | 508.9395 | 0.0023769
3817 | 1024.5 | 4180 | 0.05 | 2.8587 | 200 | 200 | 13.5 | 398.4 | 406.4 | 5.45 | 9.6353 | 508.6506 | 0.0023755
3818 | 1024.5 | 4180 | 0.05 | 2.8587 | 200 | 200 | 13.5 | 398.4 | 406.4 | 5.45 | 9.6329 | 508.3619 | 0.0023742
3819 | 1024.5 | 4180 | 0.05 | 2.8587 | 200 | 200 | 13.5 | 398.4 | 406.4 | 5.45 | 9.6306 | 508.0733 | 0.0023728
3820 | 1024.5 | 4180 | 0.05 | 2.8587 | 200 | 200 | 13.5 | 398.4 | 406.4 | 5.45 | 9.6282 | 507.785 | 0.0023715
3821 | 1024.5 | 4180 | 0.05 | 2.8587 | 200 | 200 | 13.5 | 398.4 | 406.4 | 5.45 | 9.6258 | 507.4967 | 0.0023701
3822 | 1024.5 | 4180 | 0.05 | 2.8587 | 200 | 200 | 13.5 | 398.4 | 406.4 | 5.45 | 9.6234 | 507.2087 | 0.0023688
3823 | 1024.5 | 4180 | 0.05 | 2.8587 | 200 | 200 | 13.5 | 398.4 | 406.4 | 5.45 | 9.6211 | 506.9208 | 0.0023675
3824 | 1024.5 | 4180 | 0.05 | 2.8587 | 200 | 200 | 13.5 | 398.4 | 406.4 | 5.45 | 9.6187 | 506.6331 | 0.0023661
3825 | 1024.5 | 4180 | 0.05 | 2.8587 | 200 | 200 | 13.5 | 398.4 | 406.4 | 5.45 | 9.6163 | 506.3455 | 0.0023648
3826 | 1024.5 | 4180 | 0.05 | 2.8587 | 200 | 200 | 13.5 | 398.4 | 406.4 | 5.45 | 9.614 | 506.0581 | 0.0023634
3827 | 1024.5 | 4180 | 0.05 | 2.8587 | 200 | 200 | 13.5 | 398.4 | 406.4 | 5.45 | 9.6116 | 505.7709 | 0.0023621
3828 | 1024.5 | 4180 | 0.05 | 2.8587 | 200 | 200 | 13.5 | 398.4 | 406.4 | 5.45 | 9.6093 | 505.4838 | 0.0023607
3829 | 1024.5 | 4180 | 0.05 | 2.8587 | 200 | 200 | 13.5 | 398.4 | 406.4 | 5.45 | 9.6069 | 505.1969 | 0.0023594
3830 | 1024.5 | 4180 | 0.05 | 2.8587 | 200 | 200 | 13.5 | 398.4 | 406.4 | 5.45 | 9.6045 | 504.9102 | 0.0023581
3831 | 1024.5 | 4180 | 0.05 | 2.8587 | 200 | 200 | 13.5 | 398.4 | 406.4 | 5.45 | 9.6022 | 504.6236 | 0.0023567
3832 | 1024.5 | 4180 | 0.05 | 2.8587 | 200 | 200 | 13.5 | 398.4 | 406.4 | 5.45 | 9.5998 | 504.3372 | 0.0023554
3833 | 1024.5 | 4180 | 0.05 | 2.8587 | 200 | 200 | 13.5 | 398.4 | 406.4 | 5.45 | 9.5975 | 504.0509 | 0.0023541
3834 | 1024.5 | 4180 | 0.05 | 2.8587 | 200 | 200 | 13.5 | 398.4 | 406.4 | 5.45 | 9.5951 | 503.7648 | 0.0023527
3835 | 1024.5 | 4180 | 0.05 | 2.8587 | 200 | 200 | 13.5 | 398.4 | 406.4 | 5.45 | 9.5928 | 503.4789 | 0.0023514
3836 | 1024.5 | 4180 | 0.05 | 2.8587 | 200 | 200 | 13.5 | 398.4 | 406.4 | 5.45 | 9.5904 | 503.1931 | 0.00235
3837 | 1024.5 | 4180 | 0.05 | 2.8587 | 200 | 200 | 13.5 | 398.4 | 406.4 | 5.45 | 9.5881 | 502.9075 | 0.0023487
3838 | 1024.5 | 4180 | 0.05 | 2.8587 | 200 | 200 | 13.5 | 398.4 | 406.4 | 5.45 | 9.5857 | 502.6221 | 0.0023474
3839 | 1024.5 | 4180 | 0.05 | 2.8587 | 200 | 200 | 13.5 | 398.4 | 406.4 | 5.45 | 9.5834 | 502.3368 | 0.002346
3840 | 1024.5 | 4180 | 0.05 | 2.8587 | 200 | 200 | 13.5 | 398.4 | 406.4 | 5.45 | 9.581 | 502.0517 | 0.0023447
3841 | 1024.5 | 4180 | 0.05 | 2.8587 | 200 | 200 | 13.5 | 398.4 | 406.4 | 5.45 | 9.5787 | 501.7667 | 0.0023434
3842 | 1024.5 | 4180 | 0.05 | 2.8587 | 200 | 200 | 13.5 | 398.4 | 406.4 | 5.45 | 9.5763 | 501.4819 | 0.0023421
3843 | 1024.5 | 4180 | 0.05 | 2.8587 | 200 | 200 | 13.5 | 398.4 | 406.4 | 5.45 | 9.574 | 501.1973 | 0.0023407
3844 | 1024.5 | 4180 | 0.05 | 2.8587 | 200 | 200 | 13.5 | 398.4 | 406.4 | 5.45 | 9.5716 | 500.9128 | 0.0023394
3845 | 1024.5 | 4180 | 0.05 | 2.8587 | 200 | 200 | 13.5 | 398.4 | 406.4 | 5.45 | 9.5693 | 500.6285 | 0.0023381
3846 | 1024.5 | 4180 | 0.05 | 2.8587 | 200 | 200 | 13.5 | 398.4 | 406.4 | 5.45 | 9.567 | 500.3444 | 0.0023367
3847 | 1024.5 | 4180 | 0.05 | 2.8587 | 200 | 200 | 13.5 | 398.4 | 406.4 | 5.45 | 9.5646 | 500.0604 | 0.0023354
3848 | 1024.5 | 4180 | 0.05 | 2.8587 | 200 | 200 | 13.5 | 398.4 | 406.4 | 5.45 | 9.5623 | 499.7765 | 0.0023341
3849 | 1024.5 | 4180 | 0.05 | 2.8587 | 200 | 200 | 13.5 | 398.4 | 406.4 | 5.45 | 9.56 | 499.4929 | 0.0023328
3850 | 1024.5 | 4180 | 0.05 | 2.8587 | 200 | 200 | 13.5 | 398.4 | 406.4 | 5.45 | 9.5576 | 499.2094 | 0.0023314
3851 | 1024.5 | 4180 | 0.05 | 2.8587 | 200 | 200 | 13.5 | 398.4 | 406.4 | 5.45 | 9.5553 | 498.926 | 0.0023301
3852 | 1024.5 | 4180 | 0.05 | 2.8587 | 200 | 200 | 13.5 | 398.4 | 406.4 | 5.45 | 9.553 | 498.6428 | 0.0023288
3853 | 1024.5 | 4180 | 0.05 | 2.8587 | 200 | 200 | 13.5 | 398.4 | 406.4 | 5.45 | 9.5506 | 498.3598 | 0.0023275
3854 | 1024.5 | 4180 | 0.05 | 2.8587 | 200 | 200 | 13.5 | 398.4 | 406.4 | 5.45 | 9.5483 | 498.0769 | 0.0023262
3855 | 1024.5 | 4180 | 0.05 | 2.8587 | 200 | 200 | 13.5 | 398.4 | 406.4 | 5.45 | 9.546 | 497.7942 | 0.0023248
3856 | 1024.5 | 4180 | 0.05 | 2.8587 | 200 | 200 | 13.5 | 398.4 | 406.4 | 5.45 | 9.5437 | 497.5117 | 0.0023235
3857 | 1024.5 | 4180 | 0.05 | 2.8587 | 200 | 200 | 13.5 | 398.4 | 406.4 | 5.45 | 9.5413 | 497.2293 | 0.0023222
3858 | 1024.5 | 4180 | 0.05 | 2.8587 | 200 | 200 | 13.5 | 398.4 | 406.4 | 5.45 | 9.539 | 496.9471 | 0.0023209
3859 | 1024.5 | 4180 | 0.05 | 2.8587 | 200 | 200 | 13.5 | 398.4 | 406.4 | 5.45 | 9.5367 | 496.665 | 0.0023196
3860 | 1024.5 | 4180 | 0.05 | 2.8587 | 200 | 200 | 13.5 | 398.4 | 406.4 | 5.45 | 9.5344 | 496.3831 | 0.0023182
3861 | 1024.5 | 4180 | 0.05 | 2.8587 | 200 | 200 | 13.5 | 398.4 | 406.4 | 5.45 | 9.5321 | 496.1014 | 0.0023169
3862 | 1024.5 | 4180 | 0.05 | 2.8587 | 200 | 200 | 13.5 | 398.4 | 406.4 | 5.45 | 9.5297 | 495.8198 | 0.0023156
3863 | 1024.5 | 4180 | 0.05 | 2.8587 | 200 | 200 | 13.5 | 398.4 | 406.4 | 5.45 | 9.5274 | 495.5384 | 0.0023143
3864 | 1024.5 | 4180 | 0.05 | 2.8587 | 200 | 200 | 13.5 | 398.4 | 406.4 | 5.45 | 9.5251 | 495.2571 | 0.002313
3865 | 1024.5 | 4180 | 0.05 | 2.8587 | 200 | 200 | 13.5 | 398.4 | 406.4 | 5.45 | 9.5228 | 494.976 | 0.0023117
3866 | 1024.5 | 4180 | 0.05 | 2.8587 | 200 | 200 | 13.5 | 398.4 | 406.4 | 5.45 | 9.5205 | 494.6951 | 0.0023104
3867 | 1024.5 | 4180 | 0.05 | 2.8587 | 200 | 200 | 13.5 | 398.4 | 406.4 | 5.45 | 9.5182 | 494.4143 | 0.002309
3868 | 1024.5 | 4180 | 0.05 | 2.8587 | 200 | 200 | 13.5 | 398.4 | 406.4 | 5.45 | 9.5159 | 494.1337 | 0.0023077
3869 | 1024.5 | 4180 | 0.05 | 2.8587 | 200 | 200 | 13.5 | 398.4 | 406.4 | 5.45 | 9.5136 | 493.8532 | 0.0023064
3870 | 1024.5 | 4180 | 0.05 | 2.8587 | 200 | 200 | 13.5 | 398.4 | 406.4 | 5.45 | 9.5112 | 493.5729 | 0.0023051
3871 | 1024.5 | 4180 | 0.05 | 2.8587 | 200 | 200 | 13.5 | 398.4 | 406.4 | 5.45 | 9.5089 | 493.2928 | 0.0023038
3872 | 1024.5 | 4180 | 0.05 | 2.8587 | 200 | 200 | 13.5 | 398.4 | 406.4 | 5.45 | 9.5066 | 493.0128 | 0.0023025
3873 | 1024.5 | 4180 | 0.05 | 2.8587 | 200 | 200 | 13.5 | 398.4 | 406.4 | 5.45 | 9.5043 | 492.7329 | 0.0023012
3874 | 1024.5 | 4180 | 0.05 | 2.8587 | 200 | 200 | 13.5 | 398.4 | 406.4 | 5.45 | 9.502 | 492.4533 | 0.0022999
3875 | 1024.5 | 4180 | 0.05 | 2.8587 | 200 | 200 | 13.5 | 398.4 | 406.4 | 5.45 | 9.4997 | 492.1738 | 0.0022986
3876 | 1024.5 | 4180 | 0.05 | 2.8587 | 200 | 200 | 13.5 | 398.4 | 406.4 | 5.45 | 9.4974 | 491.8944 | 0.0022973
3877 | 1024.5 | 4180 | 0.05 | 2.8587 | 200 | 200 | 13.5 | 398.4 | 406.4 | 5.45 | 9.4951 | 491.6152 | 0.002296
3878 | 1024.5 | 4180 | 0.05 | 2.8587 | 200 | 200 | 13.5 | 398.4 | 406.4 | 5.45 | 9.4928 | 491.3362 | 0.0022947
3879 | 1024.5 | 4180 | 0.05 | 2.8587 | 200 | 200 | 13.5 | 398.4 | 406.4 | 5.45 | 9.4905 | 491.0573 | 0.0022934
3880 | 1024.5 | 4180 | 0.05 | 2.8587 | 200 | 200 | 13.5 | 398.4 | 406.4 | 5.45 | 9.4883 | 490.7786 | 0.0022921
3881 | 1024.5 | 4180 | 0.05 | 2.8587 | 200 | 200 | 13.5 | 398.4 | 406.4 | 5.45 | 9.486 | 490.5 | 0.0022908
3882 | 1024.5 | 4180 | 0.05 | 2.8587 | 200 | 200 | 13.5 | 398.4 | 406.4 | 5.45 | 9.4837 | 490.2216 | 0.0022895
3883 | 1024.5 | 4180 | 0.05 | 2.8587 | 200 | 200 | 13.5 | 398.4 | 406.4 | 5.45 | 9.4814 | 489.9434 | 0.0022882
3884 | 1024.5 | 4180 | 0.05 | 2.8587 | 200 | 200 | 13.5 | 398.4 | 406.4 | 5.45 | 9.4791 | 489.6653 | 0.0022869
3885 | 1024.5 | 4180 | 0.05 | 2.8587 | 200 | 200 | 13.5 | 398.4 | 406.4 | 5.45 | 9.4768 | 489.3874 | 0.0022856
3886 | 1024.5 | 4180 | 0.05 | 2.8587 | 200 | 200 | 13.5 | 398.4 | 406.4 | 5.45 | 9.4745 | 489.1096 | 0.0022843
3887 | 1024.5 | 4180 | 0.05 | 2.8587 | 200 | 200 | 13.5 | 398.4 | 406.4 | 5.45 | 9.4722 | 488.832 | 0.002283
3888 | 1024.5 | 4180 | 0.05 | 2.8587 | 200 | 200 | 13.5 | 398.4 | 406.4 | 5.45 | 9.47 | 488.5545 | 0.0022817
3889 | 1024.5 | 4180 | 0.05 | 2.8587 | 200 | 200 | 13.5 | 398.4 | 406.4 | 5.45 | 9.4677 | 488.2772 | 0.0022804
3890 | 1024.5 | 4180 | 0.05 | 2.8587 | 200 | 200 | 13.5 | 398.4 | 406.4 | 5.45 | 9.4654 | 488.0001 | 0.0022791
3891 | 1024.5 | 4180 | 0.05 | 2.8587 | 200 | 200 | 13.5 | 398.4 | 406.4 | 5.45 | 9.4631 | 487.7231 | 0.0022778
3892 | 1024.5 | 4180 | 0.05 | 2.8587 | 200 | 200 | 13.5 | 398.4 | 406.4 | 5.45 | 9.4608 | 487.4463 | 0.0022765
3893 | 1024.5 | 4180 | 0.05 | 2.8587 | 200 | 200 | 13.5 | 398.4 | 406.4 | 5.45 | 9.4586 | 487.1696 | 0.0022752
3894 | 1024.5 | 4180 | 0.05 | 2.8587 | 200 | 200 | 13.5 | 398.4 | 406.4 | 5.45 | 9.4563 | 486.8931 | 0.0022739
3895 | 1024.5 | 4180 | 0.05 | 2.8587 | 200 | 200 | 13.5 | 398.4 | 406.4 | 5.45 | 9.454 | 486.6167 | 0.0022726
3896 | 1024.5 | 4180 | 0.05 | 2.8587 | 200 | 200 | 13.5 | 398.4 | 406.4 | 5.45 | 9.4517 | 486.3405 | 0.0022713
3897 | 1024.5 | 4180 | 0.05 | 2.8587 | 200 | 200 | 13.5 | 398.4 | 406.4 | 5.45 | 9.4495 | 486.0645 | 0.0022701
3898 | 1024.5 | 4180 | 0.05 | 2.8587 | 200 | 200 | 13.5 | 398.4 | 406.4 | 5.45 | 9.4472 | 485.7886 | 0.0022688
3899 | 1024.5 | 4180 | 0.05 | 2.8587 | 200 | 200 | 13.5 | 398.4 | 406.4 | 5.45 | 9.4449 | 485.5129 | 0.0022675
3900 | 1024.5 | 4180 | 0.05 | 2.8587 | 200 | 200 | 13.5 | 398.4 | 406.4 | 5.45 | 9.4427 | 485.2373 | 0.0022662
3901 | 1024.5 | 4180 | 0.05 | 2.8587 | 200 | 200 | 13.5 | 398.4 | 406.4 | 5.45 | 9.4404 | 484.9619 | 0.0022649
3902 | 1024.5 | 4180 | 0.05 | 2.8587 | 200 | 200 | 13.5 | 398.4 | 406.4 | 5.45 | 9.4381 | 484.6866 | 0.0022636
3903 | 1024.5 | 4180 | 0.05 | 2.8587 | 200 | 200 | 13.5 | 398.4 | 406.4 | 5.45 | 9.4359 | 484.4115 | 0.0022623
3904 | 1024.5 | 4180 | 0.05 | 2.8587 | 200 | 200 | 13.5 | 398.4 | 406.4 | 5.45 | 9.4336 | 484.1366 | 0.002261
3905 | 1024.5 | 4180 | 0.05 | 2.8587 | 200 | 200 | 13.5 | 398.4 | 406.4 | 5.45 | 9.4313 | 483.8618 | 0.0022598
3906 | 1024.5 | 4180 | 0.05 | 2.8587 | 200 | 200 | 13.5 | 398.4 | 406.4 | 5.45 | 9.4291 | 483.5872 | 0.0022585
3907 | 1024.5 | 4180 | 0.05 | 2.8587 | 200 | 200 | 13.5 | 398.4 | 406.4 | 5.45 | 9.4268 | 483.3127 | 0.0022572
3908 | 1024.5 | 4180 | 0.05 | 2.8587 | 200 | 200 | 13.5 | 398.4 | 406.4 | 5.45 | 9.4246 | 483.0384 | 0.0022559
3909 | 1024.5 | 4180 | 0.05 | 2.8587 | 200 | 200 | 13.5 | 398.4 | 406.4 | 5.45 | 9.4223 | 482.7642 | 0.0022546
3910 | 1024.5 | 4180 | 0.05 | 2.8587 | 200 | 200 | 13.5 | 398.4 | 406.4 | 5.45 | 9.4201 | 482.4902 | 0.0022534
3911 | 1024.5 | 4180 | 0.05 | 2.8587 | 200 | 200 | 13.5 | 398.4 | 406.4 | 5.45 | 9.4178 | 482.2163 | 0.0022521
3912 | 1024.5 | 4180 | 0.05 | 2.8587 | 200 | 200 | 13.5 | 398.4 | 406.4 | 5.45 | 9.4156 | 481.9426 | 0.0022508
3913 | 1024.5 | 4180 | 0.05 | 2.8587 | 200 | 200 | 13.5 | 398.4 | 406.4 | 5.45 | 9.4133 | 481.6691 | 0.0022495
3914 | 1024.5 | 4180 | 0.05 | 2.8587 | 200 | 200 | 13.5 | 398.4 | 406.4 | 5.45 | 9.4111 | 481.3957 | 0.0022482
3915 | 1024.5 | 4180 | 0.05 | 2.8587 | 200 | 200 | 13.5 | 398.4 | 406.4 | 5.45 | 9.4088 | 481.1225 | 0.002247
3916 | 1024.5 | 4180 | 0.05 | 2.8587 | 200 | 200 | 13.5 | 398.4 | 406.4 | 5.45 | 9.4066 | 480.8494 | 0.0022457
3917 | 1024.5 | 4180 | 0.05 | 2.8587 | 200 | 200 | 13.5 | 398.4 | 406.4 | 5.45 | 9.4043 | 480.5765 | 0.0022444
3918 | 1024.5 | 4180 | 0.05 | 2.8587 | 200 | 200 | 13.5 | 398.4 | 406.4 | 5.45 | 9.4021 | 480.3037 | 0.0022431
3919 | 1024.5 | 4180 | 0.05 | 2.8587 | 200 | 200 | 13.5 | 398.4 | 406.4 | 5.45 | 9.3998 | 480.0311 | 0.0022419
3920 | 1024.5 | 4180 | 0.05 | 2.8587 | 200 | 200 | 13.5 | 398.4 | 406.4 | 5.45 | 9.3976 | 479.7586 | 0.0022406
3921 | 1024.5 | 4180 | 0.05 | 2.8587 | 200 | 200 | 13.5 | 398.4 | 406.4 | 5.45 | 9.3953 | 479.4863 | 0.0022393
3922 | 1024.5 | 4180 | 0.05 | 2.8587 | 200 | 200 | 13.5 | 398.4 | 406.4 | 5.45 | 9.3931 | 479.2142 | 0.0022381
3923 | 1024.5 | 4180 | 0.05 | 2.8587 | 200 | 200 | 13.5 | 398.4 | 406.4 | 5.45 | 9.3909 | 478.9422 | 0.0022368
3924 | 1024.5 | 4180 | 0.05 | 2.8587 | 200 | 200 | 13.5 | 398.4 | 406.4 | 5.45 | 9.3886 | 478.6703 | 0.0022355
3925 | 1024.5 | 4180 | 0.05 | 2.8587 | 200 | 200 | 13.5 | 398.4 | 406.4 | 5.45 | 9.3864 | 478.3986 | 0.0022342
3926 | 1024.5 | 4180 | 0.05 | 2.8587 | 200 | 200 | 13.5 | 398.4 | 406.4 | 5.45 | 9.3842 | 478.1271 | 0.002233
3927 | 1024.5 | 4180 | 0.05 | 2.8587 | 200 | 200 | 13.5 | 398.4 | 406.4 | 5.45 | 9.3819 | 477.8557 | 0.0022317
3928 | 1024.5 | 4180 | 0.05 | 2.8587 | 200 | 200 | 13.5 | 398.4 | 406.4 | 5.45 | 9.3797 | 477.5845 | 0.0022304
3929 | 1024.5 | 4180 | 0.05 | 2.8587 | 200 | 200 | 13.5 | 398.4 | 406.4 | 5.45 | 9.3775 | 477.3134 | 0.0022292
3930 | 1024.5 | 4180 | 0.05 | 2.8587 | 200 | 200 | 13.5 | 398.4 | 406.4 | 5.45 | 9.3752 | 477.0425 | 0.0022279
3931 | 1024.5 | 4180 | 0.05 | 2.8587 | 200 | 200 | 13.5 | 398.4 | 406.4 | 5.45 | 9.373 | 476.7717 | 0.0022267
3932 | 1024.5 | 4180 | 0.05 | 2.8587 | 200 | 200 | 13.5 | 398.4 | 406.4 | 5.45 | 9.3708 | 476.5011 | 0.0022254
3933 | 1024.5 | 4180 | 0.05 | 2.8587 | 200 | 200 | 13.5 | 398.4 | 406.4 | 5.45 | 9.3686 | 476.2307 | 0.0022241
3934 | 1024.5 | 4180 | 0.05 | 2.8587 | 200 | 200 | 13.5 | 398.4 | 406.4 | 5.45 | 9.3663 | 475.9604 | 0.0022229
3935 | 1024.5 | 4180 | 0.05 | 2.8587 | 200 | 200 | 13.5 | 398.4 | 406.4 | 5.45 | 9.3641 | 475.6902 | 0.0022216
3936 | 1024.5 | 4180 | 0.05 | 2.8587 | 200 | 200 | 13.5 | 398.4 | 406.4 | 5.45 | 9.3619 | 475.4202 | 0.0022203
3937 | 1024.5 | 4180 | 0.05 | 2.8587 | 200 | 200 | 13.5 | 398.4 | 406.4 | 5.45 | 9.3597 | 475.1504 | 0.0022191
3938 | 1024.5 | 4180 | 0.05 | 2.8587 | 200 | 200 | 13.5 | 398.4 | 406.4 | 5.45 | 9.3574 | 474.8807 | 0.0022178
3939 | 1024.5 | 4180 | 0.05 | 2.8587 | 200 | 200 | 13.5 | 398.4 | 406.4 | 5.45 | 9.3552 | 474.6112 | 0.0022166
3940 | 1024.5 | 4180 | 0.05 | 2.8587 | 200 | 200 | 13.5 | 398.4 | 406.4 | 5.45 | 9.353 | 474.3418 | 0.0022153
3941 | 1024.5 | 4180 | 0.05 | 2.8587 | 200 | 200 | 13.5 | 398.4 | 406.4 | 5.45 | 9.3508 | 474.0725 | 0.002214
3942 | 1024.5 | 4180 | 0.05 | 2.8587 | 200 | 200 | 13.5 | 398.4 | 406.4 | 5.45 | 9.3486 | 473.8035 | 0.0022128
3943 | 1024.5 | 4180 | 0.05 | 2.8587 | 200 | 200 | 13.5 | 398.4 | 406.4 | 5.45 | 9.3464 | 473.5345 | 0.0022115
3944 | 1024.5 | 4180 | 0.05 | 2.8587 | 200 | 200 | 13.5 | 398.4 | 406.4 | 5.45 | 9.3442 | 473.2658 | 0.0022103
3945 | 1024.5 | 4180 | 0.05 | 2.8587 | 200 | 200 | 13.5 | 398.4 | 406.4 | 5.45 | 9.3419 | 472.9971 | 0.002209
3946 | 1024.5 | 4180 | 0.05 | 2.8587 | 200 | 200 | 13.5 | 398.4 | 406.4 | 5.45 | 9.3397 | 472.7287 | 0.0022078
3947 | 1024.5 | 4180 | 0.05 | 2.8587 | 200 | 200 | 13.5 | 398.4 | 406.4 | 5.45 | 9.3375 | 472.4604 | 0.0022065
3948 | 1024.5 | 4180 | 0.05 | 2.8587 | 200 | 200 | 13.5 | 398.4 | 406.4 | 5.45 | 9.3353 | 472.1922 | 0.0022053
3949 | 1024.5 | 4180 | 0.05 | 2.8587 | 200 | 200 | 13.5 | 398.4 | 406.4 | 5.45 | 9.3331 | 471.9242 | 0.002204
3950 | 1024.5 | 4180 | 0.05 | 2.8587 | 200 | 200 | 13.5 | 398.4 | 406.4 | 5.45 | 9.3309 | 471.6563 | 0.0022028
3951 | 1024.5 | 4180 | 0.05 | 2.8587 | 200 | 200 | 13.5 | 398.4 | 406.4 | 5.45 | 9.3287 | 471.3886 | 0.0022015
3952 | 1024.5 | 4180 | 0.05 | 2.8587 | 200 | 200 | 13.5 | 398.4 | 406.4 | 5.45 | 9.3265 | 471.1211 | 0.0022003
3953 | 1024.5 | 4180 | 0.05 | 2.8587 | 200 | 200 | 13.5 | 398.4 | 406.4 | 5.45 | 9.3243 | 470.8537 | 0.002199
3954 | 1024.5 | 4180 | 0.05 | 2.8587 | 200 | 200 | 13.5 | 398.4 | 406.4 | 5.45 | 9.3221 | 470.5864 | 0.0021978
3955 | 1024.5 | 4180 | 0.05 | 2.8587 | 200 | 200 | 13.5 | 398.4 | 406.4 | 5.45 | 9.3199 | 470.3193 | 0.0021965
3956 | 1024.5 | 4180 | 0.05 | 2.8587 | 200 | 200 | 13.5 | 398.4 | 406.4 | 5.45 | 9.3177 | 470.0524 | 0.0021953
3957 | 1024.5 | 4180 | 0.05 | 2.8587 | 200 | 200 | 13.5 | 398.4 | 406.4 | 5.45 | 9.3155 | 469.7856 | 0.002194
3958 | 1024.5 | 4180 | 0.05 | 2.8587 | 200 | 200 | 13.5 | 398.4 | 406.4 | 5.45 | 9.3133 | 469.5189 | 0.0021928
3959 | 1024.5 | 4180 | 0.05 | 2.8587 | 200 | 200 | 13.5 | 398.4 | 406.4 | 5.45 | 9.3111 | 469.2524 | 0.0021915
3960 | 1024.5 | 4180 | 0.05 | 2.8587 | 200 | 200 | 13.5 | 398.4 | 406.4 | 5.45 | 9.3089 | 468.9861 | 0.0021903
3961 | 1024.5 | 4180 | 0.05 | 2.8587 | 200 | 200 | 13.5 | 398.4 | 406.4 | 5.45 | 9.3068 | 468.7199 | 0.002189
3962 | 1024.5 | 4180 | 0.05 | 2.8587 | 200 | 200 | 13.5 | 398.4 | 406.4 | 5.45 | 9.3046 | 468.4539 | 0.0021878
3963 | 1024.5 | 4180 | 0.05 | 2.8587 | 200 | 200 | 13.5 | 398.4 | 406.4 | 5.45 | 9.3024 | 468.188 | 0.0021866
3964 | 1024.5 | 4180 | 0.05 | 2.8587 | 200 | 200 | 13.5 | 398.4 | 406.4 | 5.45 | 9.3002 | 467.9222 | 0.0021853
3965 | 1024.5 | 4180 | 0.05 | 2.8587 | 200 | 200 | 13.5 | 398.4 | 406.4 | 5.45 | 9.298 | 467.6566 | 0.0021841
3966 | 1024.5 | 4180 | 0.05 | 2.8587 | 200 | 200 | 13.5 | 398.4 | 406.4 | 5.45 | 9.2958 | 467.3912 | 0.0021828
3967 | 1024.5 | 4180 | 0.05 | 2.8587 | 200 | 200 | 13.5 | 398.4 | 406.4 | 5.45 | 9.2936 | 467.1259 | 0.0021816
3968 | 1024.5 | 4180 | 0.05 | 2.8587 | 200 | 200 | 13.5 | 398.4 | 406.4 | 5.45 | 9.2915 | 466.8608 | 0.0021804
3969 | 1024.5 | 4180 | 0.05 | 2.8587 | 200 | 200 | 13.5 | 398.4 | 406.4 | 5.45 | 9.2893 | 466.5958 | 0.0021791
3970 | 1024.5 | 4180 | 0.05 | 2.8587 | 200 | 200 | 13.5 | 398.4 | 406.4 | 5.45 | 9.2871 | 466.331 | 0.0021779
3971 | 1024.5 | 4180 | 0.05 | 2.8587 | 200 | 200 | 13.5 | 398.4 | 406.4 | 5.45 | 9.2849 | 466.0663 | 0.0021767
3972 | 1024.5 | 4180 | 0.05 | 2.8587 | 200 | 200 | 13.5 | 398.4 | 406.4 | 5.45 | 9.2827 | 465.8018 | 0.0021754
3973 | 1024.5 | 4180 | 0.05 | 2.8587 | 200 | 200 | 13.5 | 398.4 | 406.4 | 5.45 | 9.2806 | 465.5374 | 0.0021742
3974 | 1024.5 | 4180 | 0.05 | 2.8587 | 200 | 200 | 13.5 | 398.4 | 406.4 | 5.45 | 9.2784 | 465.2731 | 0.0021729
3975 | 1024.5 | 4180 | 0.05 | 2.8587 | 200 | 200 | 13.5 | 398.4 | 406.4 | 5.45 | 9.2762 | 465.0091 | 0.0021717
3976 | 1024.5 | 4180 | 0.05 | 2.8587 | 200 | 200 | 13.5 | 398.4 | 406.4 | 5.45 | 9.274 | 464.7451 | 0.0021705
3977 | 1024.5 | 4180 | 0.05 | 2.8587 | 200 | 200 | 13.5 | 398.4 | 406.4 | 5.45 | 9.2719 | 464.4813 | 0.0021693
3978 | 1024.5 | 4180 | 0.05 | 2.8587 | 200 | 200 | 13.5 | 398.4 | 406.4 | 5.45 | 9.2697 | 464.2177 | 0.002168
3979 | 1024.5 | 4180 | 0.05 | 2.8587 | 200 | 200 | 13.5 | 398.4 | 406.4 | 5.45 | 9.2675 | 463.9542 | 0.0021668
3980 | 1024.5 | 4180 | 0.05 | 2.8587 | 200 | 200 | 13.5 | 398.4 | 406.4 | 5.45 | 9.2654 | 463.6909 | 0.0021656
3981 | 1024.5 | 4180 | 0.05 | 2.8587 | 200 | 200 | 13.5 | 398.4 | 406.4 | 5.45 | 9.2632 | 463.4277 | 0.0021643
3982 | 1024.5 | 4180 | 0.05 | 2.8587 | 200 | 200 | 13.5 | 398.4 | 406.4 | 5.45 | 9.261 | 463.1647 | 0.0021631
3983 | 1024.5 | 4180 | 0.05 | 2.8587 | 200 | 200 | 13.5 | 398.4 | 406.4 | 5.45 | 9.2589 | 462.9018 | 0.0021619
3984 | 1024.5 | 4180 | 0.05 | 2.8587 | 200 | 200 | 13.5 | 398.4 | 406.4 | 5.45 | 9.2567 | 462.639 | 0.0021606
3985 | 1024.5 | 4180 | 0.05 | 2.8587 | 200 | 200 | 13.5 | 398.4 | 406.4 | 5.45 | 9.2546 | 462.3764 | 0.0021594
3986 | 1024.5 | 4180 | 0.05 | 2.8587 | 200 | 200 | 13.5 | 398.4 | 406.4 | 5.45 | 9.2524 | 462.114 | 0.0021582
3987 | 1024.5 | 4180 | 0.05 | 2.8587 | 200 | 200 | 13.5 | 398.4 | 406.4 | 5.45 | 9.2502 | 461.8517 | 0.002157
3988 | 1024.5 | 4180 | 0.05 | 2.8587 | 200 | 200 | 13.5 | 398.4 | 406.4 | 5.45 | 9.2481 | 461.5896 | 0.0021557
3989 | 1024.5 | 4180 | 0.05 | 2.8587 | 200 | 200 | 13.5 | 398.4 | 406.4 | 5.45 | 9.2459 | 461.3276 | 0.0021545
3990 | 1024.5 | 4180 | 0.05 | 2.8587 | 200 | 200 | 13.5 | 398.4 | 406.4 | 5.45 | 9.2438 | 461.0657 | 0.0021533
3991 | 1024.5 | 4180 | 0.05 | 2.8587 | 200 | 200 | 13.5 | 398.4 | 406.4 | 5.45 | 9.2416 | 460.804 | 0.0021521
3992 | 1024.5 | 4180 | 0.05 | 2.8587 | 200 | 200 | 13.5 | 398.4 | 406.4 | 5.45 | 9.2395 | 460.5425 | 0.0021509
3993 | 1024.5 | 4180 | 0.05 | 2.8587 | 200 | 200 | 13.5 | 398.4 | 406.4 | 5.45 | 9.2373 | 460.2811 | 0.0021496
3994 | 1024.5 | 4180 | 0.05 | 2.8587 | 200 | 200 | 13.5 | 398.4 | 406.4 | 5.45 | 9.2352 | 460.0198 | 0.0021484
3995 | 1024.5 | 4180 | 0.05 | 2.8587 | 200 | 200 | 13.5 | 398.4 | 406.4 | 5.45 | 9.233 | 459.7587 | 0.0021472
3996 | 1024.5 | 4180 | 0.05 | 2.8587 | 200 | 200 | 13.5 | 398.4 | 406.4 | 5.45 | 9.2309 | 459.4978 | 0.002146
3997 | 1024.5 | 4180 | 0.05 | 2.8587 | 200 | 200 | 13.5 | 398.4 | 406.4 | 5.45 | 9.2287 | 459.237 | 0.0021448
3998 | 1024.5 | 4180 | 0.05 | 2.8587 | 200 | 200 | 13.5 | 398.4 | 406.4 | 5.45 | 9.2266 | 458.9763 | 0.0021435
3999 | 1024.5 | 4180 | 0.05 | 2.8587 | 200 | 200 | 13.5 | 398.4 | 406.4 | 5.45 | 9.2244 | 458.7158 | 0.0021423
4000 | 1024.5 | 4180 | 0.05 | 2.8587 | 200 | 200 | 13.5 | 398.4 | 406.4 | 5.45 | 9.2223 | 458.4555 | 0.0021411
4001 | 1024.5 | 4180 | 0.05 | 2.8587 | 200 | 200 | 13.5 | 398.4 | 406.4 | 5.45 | 9.2202 | 458.1952 | 0.0021399
4002 | 1024.5 | 4180 | 0.05 | 2.8587 | 200 | 200 | 13.5 | 398.4 | 406.4 | 5.45 | 9.218 | 457.9352 | 0.0021387
4003 | 1024.5 | 4180 | 0.05 | 2.8587 | 200 | 200 | 13.5 | 398.4 | 406.4 | 5.45 | 9.2159 | 457.6753 | 0.0021375
4004 | 1024.5 | 4180 | 0.05 | 2.8587 | 200 | 200 | 13.5 | 398.4 | 406.4 | 5.45 | 9.2137 | 457.4155 | 0.0021363
4005 | 1024.5 | 4180 | 0.05 | 2.8587 | 200 | 200 | 13.5 | 398.4 | 406.4 | 5.45 | 9.2116 | 457.1559 | 0.002135
4006 | 1024.5 | 4180 | 0.05 | 2.8587 | 200 | 200 | 13.5 | 398.4 | 406.4 | 5.45 | 9.2095 | 456.8964 | 0.0021338
4007 | 1024.5 | 4180 | 0.05 | 2.8587 | 200 | 200 | 13.5 | 398.4 | 406.4 | 5.45 | 9.2073 | 456.6371 | 0.0021326
4008 | 1024.5 | 4180 | 0.05 | 2.8587 | 200 | 200 | 13.5 | 398.4 | 406.4 | 5.45 | 9.2052 | 456.3779 | 0.0021314
4009 | 1024.5 | 4180 | 0.05 | 2.8587 | 200 | 200 | 13.5 | 398.4 | 406.4 | 5.45 | 9.2031 | 456.1188 | 0.0021302
4010 | 1024.5 | 4180 | 0.05 | 2.8587 | 200 | 200 | 13.5 | 398.4 | 406.4 | 5.45 | 9.2009 | 455.86 | 0.002129
4011 | 1024.5 | 4180 | 0.05 | 2.8587 | 200 | 200 | 13.5 | 398.4 | 406.4 | 5.45 | 9.1988 | 455.6012 | 0.0021278
4012 | 1024.5 | 4180 | 0.05 | 2.8587 | 200 | 200 | 13.5 | 398.4 | 406.4 | 5.45 | 9.1967 | 455.3426 | 0.0021266
4013 | 1024.5 | 4180 | 0.05 | 2.8587 | 200 | 200 | 13.5 | 398.4 | 406.4 | 5.45 | 9.1946 | 455.0842 | 0.0021254
4014 | 1024.5 | 4180 | 0.05 | 2.8587 | 200 | 200 | 13.5 | 398.4 | 406.4 | 5.45 | 9.1924 | 454.8259 | 0.0021242
4015 | 1024.5 | 4180 | 0.05 | 2.8587 | 200 | 200 | 13.5 | 398.4 | 406.4 | 5.45 | 9.1903 | 454.5677 | 0.002123
4016 | 1024.5 | 4180 | 0.05 | 2.8587 | 200 | 200 | 13.5 | 398.4 | 406.4 | 5.45 | 9.1882 | 454.3097 | 0.0021217
4017 | 1024.5 | 4180 | 0.05 | 2.8587 | 200 | 200 | 13.5 | 398.4 | 406.4 | 5.45 | 9.1861 | 454.0518 | 0.0021205
4018 | 1024.5 | 4180 | 0.05 | 2.8587 | 200 | 200 | 13.5 | 398.4 | 406.4 | 5.45 | 9.1839 | 453.7941 | 0.0021193
4019 | 1024.5 | 4180 | 0.05 | 2.8587 | 200 | 200 | 13.5 | 398.4 | 406.4 | 5.45 | 9.1818 | 453.5366 | 0.0021181
4020 | 1024.5 | 4180 | 0.05 | 2.8587 | 200 | 200 | 13.5 | 398.4 | 406.4 | 5.45 | 9.1797 | 453.2791 | 0.0021169
4021 | 1024.5 | 4180 | 0.05 | 2.8587 | 200 | 200 | 13.5 | 398.4 | 406.4 | 5.45 | 9.1776 | 453.0219 | 0.0021157
4022 | 1024.5 | 4180 | 0.05 | 2.8587 | 200 | 200 | 13.5 | 398.4 | 406.4 | 5.45 | 9.1755 | 452.7647 | 0.0021145
4023 | 1024.5 | 4180 | 0.05 | 2.8587 | 200 | 200 | 13.5 | 398.4 | 406.4 | 5.45 | 9.1734 | 452.5078 | 0.0021133
4024 | 1024.5 | 4180 | 0.05 | 2.8587 | 200 | 200 | 13.5 | 398.4 | 406.4 | 5.45 | 9.1712 | 452.2509 | 0.0021121
4025 | 1024.5 | 4180 | 0.05 | 2.8587 | 200 | 200 | 13.5 | 398.4 | 406.4 | 5.45 | 9.1691 | 451.9942 | 0.0021109
4026 | 1024.5 | 4180 | 0.05 | 2.8587 | 200 | 200 | 13.5 | 398.4 | 406.4 | 5.45 | 9.167 | 451.7377 | 0.0021097
4027 | 1024.5 | 4180 | 0.05 | 2.8587 | 200 | 200 | 13.5 | 398.4 | 406.4 | 5.45 | 9.1649 | 451.4813 | 0.0021085
4028 | 1024.5 | 4180 | 0.05 | 2.8587 | 200 | 200 | 13.5 | 398.4 | 406.4 | 5.45 | 9.1628 | 451.225 | 0.0021073
4029 | 1024.5 | 4180 | 0.05 | 2.8587 | 200 | 200 | 13.5 | 398.4 | 406.4 | 5.45 | 9.1607 | 450.9689 | 0.0021061
4030 | 1024.5 | 4180 | 0.05 | 2.8587 | 200 | 200 | 13.5 | 398.4 | 406.4 | 5.45 | 9.1586 | 450.7129 | 0.0021049
4031 | 1024.5 | 4180 | 0.05 | 2.8587 | 200 | 200 | 13.5 | 398.4 | 406.4 | 5.45 | 9.1565 | 450.4571 | 0.0021038
4032 | 1024.5 | 4180 | 0.05 | 2.8587 | 200 | 200 | 13.5 | 398.4 | 406.4 | 5.45 | 9.1544 | 450.2014 | 0.0021026
4033 | 1024.5 | 4180 | 0.05 | 2.8587 | 200 | 200 | 13.5 | 398.4 | 406.4 | 5.45 | 9.1523 | 449.9459 | 0.0021014
4034 | 1024.5 | 4180 | 0.05 | 2.8587 | 200 | 200 | 13.5 | 398.4 | 406.4 | 5.45 | 9.1502 | 449.6905 | 0.0021002
4035 | 1024.5 | 4180 | 0.05 | 2.8587 | 200 | 200 | 13.5 | 398.4 | 406.4 | 5.45 | 9.1481 | 449.4353 | 0.002099
4036 | 1024.5 | 4180 | 0.05 | 2.8587 | 200 | 200 | 13.5 | 398.4 | 406.4 | 5.45 | 9.146 | 449.1802 | 0.0020978
4037 | 1024.5 | 4180 | 0.05 | 2.8587 | 200 | 200 | 13.5 | 398.4 | 406.4 | 5.45 | 9.1439 | 448.9253 | 0.0020966
4038 | 1024.5 | 4180 | 0.05 | 2.8587 | 200 | 200 | 13.5 | 398.4 | 406.4 | 5.45 | 9.1418 | 448.6704 | 0.0020954
4039 | 1024.5 | 4180 | 0.05 | 2.8587 | 200 | 200 | 13.5 | 398.4 | 406.4 | 5.45 | 9.1397 | 448.4158 | 0.0020942
4040 | 1024.5 | 4180 | 0.05 | 2.8587 | 200 | 200 | 13.5 | 398.4 | 406.4 | 5.45 | 9.1376 | 448.1613 | 0.002093
4041 | 1024.5 | 4180 | 0.05 | 2.8587 | 200 | 200 | 13.5 | 398.4 | 406.4 | 5.45 | 9.1355 | 447.9069 | 0.0020918
4042 | 1024.5 | 4180 | 0.05 | 2.8587 | 200 | 200 | 13.5 | 398.4 | 406.4 | 5.45 | 9.1334 | 447.6527 | 0.0020907
4043 | 1024.5 | 4180 | 0.05 | 2.8587 | 200 | 200 | 13.5 | 398.4 | 406.4 | 5.45 | 9.1313 | 447.3986 | 0.0020895
4044 | 1024.5 | 4180 | 0.05 | 2.8587 | 200 | 200 | 13.5 | 398.4 | 406.4 | 5.45 | 9.1292 | 447.1447 | 0.0020883
4045 | 1024.5 | 4180 | 0.05 | 2.8587 | 200 | 200 | 13.5 | 398.4 | 406.4 | 5.45 | 9.1271 | 446.8909 | 0.0020871
4046 | 1024.5 | 4180 | 0.05 | 2.8587 | 200 | 200 | 13.5 | 398.4 | 406.4 | 5.45 | 9.125 | 446.6372 | 0.0020859
4047 | 1024.5 | 4180 | 0.05 | 2.8587 | 200 | 200 | 13.5 | 398.4 | 406.4 | 5.45 | 9.123 | 446.3837 | 0.0020847
4048 | 1024.5 | 4180 | 0.05 | 2.8587 | 200 | 200 | 13.5 | 398.4 | 406.4 | 5.45 | 9.1209 | 446.1303 | 0.0020835
4049 | 1024.5 | 4180 | 0.05 | 2.8587 | 200 | 200 | 13.5 | 398.4 | 406.4 | 5.45 | 9.1188 | 445.8771 | 0.0020824
4050 | 1024.5 | 4180 | 0.05 | 2.8587 | 200 | 200 | 13.5 | 398.4 | 406.4 | 5.45 | 9.1167 | 445.624 | 0.0020812
4051 | 1024.5 | 4180 | 0.05 | 2.8587 | 200 | 200 | 13.5 | 398.4 | 406.4 | 5.45 | 9.1146 | 445.3711 | 0.00208
4052 | 1024.5 | 4180 | 0.05 | 2.8587 | 200 | 200 | 13.5 | 398.4 | 406.4 | 5.45 | 9.1126 | 445.1183 | 0.0020788
4053 | 1024.5 | 4180 | 0.05 | 2.8587 | 200 | 200 | 13.5 | 398.4 | 406.4 | 5.45 | 9.1105 | 444.8657 | 0.0020776
4054 | 1024.5 | 4180 | 0.05 | 2.8587 | 200 | 200 | 13.5 | 398.4 | 406.4 | 5.45 | 9.1084 | 444.6132 | 0.0020765
4055 | 1024.5 | 4180 | 0.05 | 2.8587 | 200 | 200 | 13.5 | 398.4 | 406.4 | 5.45 | 9.1063 | 444.3608 | 0.0020753
4056 | 1024.5 | 4180 | 0.05 | 2.8587 | 200 | 200 | 13.5 | 398.4 | 406.4 | 5.45 | 9.1042 | 444.1086 | 0.0020741
4057 | 1024.5 | 4180 | 0.05 | 2.8587 | 200 | 200 | 13.5 | 398.4 | 406.4 | 5.45 | 9.1022 | 443.8565 | 0.0020729
4058 | 1024.5 | 4180 | 0.05 | 2.8587 | 200 | 200 | 13.5 | 398.4 | 406.4 | 5.45 | 9.1001 | 443.6046 | 0.0020718
4059 | 1024.5 | 4180 | 0.05 | 2.8587 | 200 | 200 | 13.5 | 398.4 | 406.4 | 5.45 | 9.098 | 443.3528 | 0.0020706
4060 | 1024.5 | 4180 | 0.05 | 2.8587 | 200 | 200 | 13.5 | 398.4 | 406.4 | 5.45 | 9.096 | 443.1012 | 0.0020694
4061 | 1024.5 | 4180 | 0.05 | 2.8587 | 200 | 200 | 13.5 | 398.4 | 406.4 | 5.45 | 9.0939 | 442.8497 | 0.0020682
4062 | 1024.5 | 4180 | 0.05 | 2.8587 | 200 | 200 | 13.5 | 398.4 | 406.4 | 5.45 | 9.0918 | 442.5983 | 0.0020671
4063 | 1024.5 | 4180 | 0.05 | 2.8587 | 200 | 200 | 13.5 | 398.4 | 406.4 | 5.45 | 9.0897 | 442.3471 | 0.0020659
4064 | 1024.5 | 4180 | 0.05 | 2.8587 | 200 | 200 | 13.5 | 398.4 | 406.4 | 5.45 | 9.0877 | 442.096 | 0.0020647
4065 | 1024.5 | 4180 | 0.05 | 2.8587 | 200 | 200 | 13.5 | 398.4 | 406.4 | 5.45 | 9.0856 | 441.8451 | 0.0020635
4066 | 1024.5 | 4180 | 0.05 | 2.8587 | 200 | 200 | 13.5 | 398.4 | 406.4 | 5.45 | 9.0836 | 441.5943 | 0.0020624
4067 | 1024.5 | 4180 | 0.05 | 2.8587 | 200 | 200 | 13.5 | 398.4 | 406.4 | 5.45 | 9.0815 | 441.3437 | 0.0020612
4068 | 1024.5 | 4180 | 0.05 | 2.8587 | 200 | 200 | 13.5 | 398.4 | 406.4 | 5.45 | 9.0794 | 441.0932 | 0.00206
4069 | 1024.5 | 4180 | 0.05 | 2.8587 | 200 | 200 | 13.5 | 398.4 | 406.4 | 5.45 | 9.0774 | 440.8428 | 0.0020589
4070 | 1024.5 | 4180 | 0.05 | 2.8587 | 200 | 200 | 13.5 | 398.4 | 406.4 | 5.45 | 9.0753 | 440.5926 | 0.0020577
4071 | 1024.5 | 4180 | 0.05 | 2.8587 | 200 | 200 | 13.5 | 398.4 | 406.4 | 5.45 | 9.0733 | 440.3425 | 0.0020565
4072 | 1024.5 | 4180 | 0.05 | 2.8587 | 200 | 200 | 13.5 | 398.4 | 406.4 | 5.45 | 9.0712 | 440.0926 | 0.0020554
4073 | 1024.5 | 4180 | 0.05 | 2.8587 | 200 | 200 | 13.5 | 398.4 | 406.4 | 5.45 | 9.0691 | 439.8428 | 0.0020542
4074 | 1024.5 | 4180 | 0.05 | 2.8587 | 200 | 200 | 13.5 | 398.4 | 406.4 | 5.45 | 9.0671 | 439.5932 | 0.002053
4075 | 1024.5 | 4180 | 0.05 | 2.8587 | 200 | 200 | 13.5 | 398.4 | 406.4 | 5.45 | 9.065 | 439.3437 | 0.0020519
4076 | 1024.5 | 4180 | 0.05 | 2.8587 | 200 | 200 | 13.5 | 398.4 | 406.4 | 5.45 | 9.063 | 439.0943 | 0.0020507
4077 | 1024.5 | 4180 | 0.05 | 2.8587 | 200 | 200 | 13.5 | 398.4 | 406.4 | 5.45 | 9.0609 | 438.8451 | 0.0020495
4078 | 1024.5 | 4180 | 0.05 | 2.8587 | 200 | 200 | 13.5 | 398.4 | 406.4 | 5.45 | 9.0589 | 438.596 | 0.0020484
4079 | 1024.5 | 4180 | 0.05 | 2.8587 | 200 | 200 | 13.5 | 398.4 | 406.4 | 5.45 | 9.0568 | 438.347 | 0.0020472
4080 | 1024.5 | 4180 | 0.05 | 2.8587 | 200 | 200 | 13.5 | 398.4 | 406.4 | 5.45 | 9.0548 | 438.0982 | 0.002046
4081 | 1024.5 | 4180 | 0.05 | 2.8587 | 200 | 200 | 13.5 | 398.4 | 406.4 | 5.45 | 9.0527 | 437.8496 | 0.0020449
4082 | 1024.5 | 4180 | 0.05 | 2.8587 | 200 | 200 | 13.5 | 398.4 | 406.4 | 5.45 | 9.0507 | 437.6011 | 0.0020437
4083 | 1024.5 | 4180 | 0.05 | 2.8587 | 200 | 200 | 13.5 | 398.4 | 406.4 | 5.45 | 9.0487 | 437.3527 | 0.0020426
4084 | 1024.5 | 4180 | 0.05 | 2.8587 | 200 | 200 | 13.5 | 398.4 | 406.4 | 5.45 | 9.0466 | 437.1044 | 0.0020414
4085 | 1024.5 | 4180 | 0.05 | 2.8587 | 200 | 200 | 13.5 | 398.4 | 406.4 | 5.45 | 9.0446 | 436.8563 | 0.0020402
4086 | 1024.5 | 4180 | 0.05 | 2.8587 | 200 | 200 | 13.5 | 398.4 | 406.4 | 5.45 | 9.0425 | 436.6084 | 0.0020391
4087 | 1024.5 | 4180 | 0.05 | 2.8587 | 200 | 200 | 13.5 | 398.4 | 406.4 | 5.45 | 9.0405 | 436.3606 | 0.0020379
4088 | 1024.5 | 4180 | 0.05 | 2.8587 | 200 | 200 | 13.5 | 398.4 | 406.4 | 5.45 | 9.0385 | 436.1129 | 0.0020368
4089 | 1024.5 | 4180 | 0.05 | 2.8587 | 200 | 200 | 13.5 | 398.4 | 406.4 | 5.45 | 9.0364 | 435.8654 | 0.0020356
4090 | 1024.5 | 4180 | 0.05 | 2.8587 | 200 | 200 | 13.5 | 398.4 | 406.4 | 5.45 | 9.0344 | 435.618 | 0.0020345
4091 | 1024.5 | 4180 | 0.05 | 2.8587 | 200 | 200 | 13.5 | 398.4 | 406.4 | 5.45 | 9.0323 | 435.3707 | 0.0020333
4092 | 1024.5 | 4180 | 0.05 | 2.8587 | 200 | 200 | 13.5 | 398.4 | 406.4 | 5.45 | 9.0303 | 435.1236 | 0.0020321
4093 | 1024.5 | 4180 | 0.05 | 2.8587 | 200 | 200 | 13.5 | 398.4 | 406.4 | 5.45 | 9.0283 | 434.8766 | 0.002031
4094 | 1024.5 | 4180 | 0.05 | 2.8587 | 200 | 200 | 13.5 | 398.4 | 406.4 | 5.45 | 9.0262 | 434.6298 | 0.0020298
4095 | 1024.5 | 4180 | 0.05 | 2.8587 | 200 | 200 | 13.5 | 398.4 | 406.4 | 5.45 | 9.0242 | 434.3831 | 0.0020287
4096 | 1024.5 | 4180 | 0.05 | 2.8587 | 200 | 200 | 13.5 | 398.4 | 406.4 | 5.45 | 9.0222 | 434.1366 | 0.0020275
4097 | 1024.5 | 4180 | 0.05 | 2.8587 | 200 | 200 | 13.5 | 398.4 | 406.4 | 5.45 | 9.0202 | 433.8902 | 0.0020264
4098 | 1024.5 | 4180 | 0.05 | 2.8587 | 200 | 200 | 13.5 | 398.4 | 406.4 | 5.45 | 9.0181 | 433.6439 | 0.0020252
4099 | 1024.5 | 4180 | 0.05 | 2.8587 | 200 | 200 | 13.5 | 398.4 | 406.4 | 5.45 | 9.0161 | 433.3978 | 0.0020241
4100 | 1024.5 | 4180 | 0.05 | 2.8587 | 200 | 200 | 13.5 | 398.4 | 406.4 | 5.45 | 9.0141 | 433.1518 | 0.0020229
4101 | 1024.5 | 4180 | 0.05 | 2.8587 | 200 | 200 | 13.5 | 398.4 | 406.4 | 5.45 | 9.0121 | 432.9059 | 0.0020218
4102 | 1024.5 | 4180 | 0.05 | 2.8587 | 200 | 200 | 13.5 | 398.4 | 406.4 | 5.45 | 9.01 | 432.6602 | 0.0020206
4103 | 1024.5 | 4180 | 0.05 | 2.8587 | 200 | 200 | 13.5 | 398.4 | 406.4 | 5.45 | 9.008 | 432.4146 | 0.0020195
4104 | 1024.5 | 4180 | 0.05 | 2.8587 | 200 | 200 | 13.5 | 398.4 | 406.4 | 5.45 | 9.006 | 432.1692 | 0.0020183
4105 | 1024.5 | 4180 | 0.05 | 2.8587 | 200 | 200 | 13.5 | 398.4 | 406.4 | 5.45 | 9.004 | 431.9239 | 0.0020172
4106 | 1024.5 | 4180 | 0.05 | 2.8587 | 200 | 200 | 13.5 | 398.4 | 406.4 | 5.45 | 9.002 | 431.6788 | 0.0020161
4107 | 1024.5 | 4180 | 0.05 | 2.8587 | 200 | 200 | 13.5 | 398.4 | 406.4 | 5.45 | 9 | 431.4337 | 0.0020149
4108 | 1024.5 | 4180 | 0.05 | 2.8587 | 200 | 200 | 13.5 | 398.4 | 406.4 | 5.45 | 8.9979 | 431.1889 | 0.0020138
4109 | 1024.5 | 4180 | 0.05 | 2.8587 | 200 | 200 | 13.5 | 398.4 | 406.4 | 5.45 | 8.9959 | 430.9441 | 0.0020126
4110 | 1024.5 | 4180 | 0.05 | 2.8587 | 200 | 200 | 13.5 | 398.4 | 406.4 | 5.45 | 8.9939 | 430.6995 | 0.0020115
4111 | 1024.5 | 4180 | 0.05 | 2.8587 | 200 | 200 | 13.5 | 398.4 | 406.4 | 5.45 | 8.9919 | 430.4551 | 0.0020103
4112 | 1024.5 | 4180 | 0.05 | 2.8587 | 200 | 200 | 13.5 | 398.4 | 406.4 | 5.45 | 8.9899 | 430.2107 | 0.0020092
4113 | 1024.5 | 4180 | 0.05 | 2.8587 | 200 | 200 | 13.5 | 398.4 | 406.4 | 5.45 | 8.9879 | 429.9666 | 0.0020081
4114 | 1024.5 | 4180 | 0.05 | 2.8587 | 200 | 200 | 13.5 | 398.4 | 406.4 | 5.45 | 8.9859 | 429.7225 | 0.0020069
4115 | 1024.5 | 4180 | 0.05 | 2.8587 | 200 | 200 | 13.5 | 398.4 | 406.4 | 5.45 | 8.9839 | 429.4786 | 0.0020058
4116 | 1024.5 | 4180 | 0.05 | 2.8587 | 200 | 200 | 13.5 | 398.4 | 406.4 | 5.45 | 8.9819 | 429.2348 | 0.0020046
4117 | 1024.5 | 4180 | 0.05 | 2.8587 | 200 | 200 | 13.5 | 398.4 | 406.4 | 5.45 | 8.9799 | 428.9912 | 0.0020035
4118 | 1024.5 | 4180 | 0.05 | 2.8587 | 200 | 200 | 13.5 | 398.4 | 406.4 | 5.45 | 8.9778 | 428.7477 | 0.0020024
4119 | 1024.5 | 4180 | 0.05 | 2.8587 | 200 | 200 | 13.5 | 398.4 | 406.4 | 5.45 | 8.9758 | 428.5044 | 0.0020012
4120 | 1024.5 | 4180 | 0.05 | 2.8587 | 200 | 200 | 13.5 | 398.4 | 406.4 | 5.45 | 8.9738 | 428.2612 | 0.0020001
4121 | 1024.5 | 4180 | 0.05 | 2.8587 | 200 | 200 | 13.5 | 398.4 | 406.4 | 5.45 | 8.9718 | 428.0181 | 0.001999
4122 | 1024.5 | 4180 | 0.05 | 2.8587 | 200 | 200 | 13.5 | 398.4 | 406.4 | 5.45 | 8.9698 | 427.7751 | 0.0019978
4123 | 1024.5 | 4180 | 0.05 | 2.8587 | 200 | 200 | 13.5 | 398.4 | 406.4 | 5.45 | 8.9678 | 427.5323 | 0.0019967
4124 | 1024.5 | 4180 | 0.05 | 2.8587 | 200 | 200 | 13.5 | 398.4 | 406.4 | 5.45 | 8.9659 | 427.2897 | 0.0019956
4125 | 1024.5 | 4180 | 0.05 | 2.8587 | 200 | 200 | 13.5 | 398.4 | 406.4 | 5.45 | 8.9639 | 427.0472 | 0.0019944
4126 | 1024.5 | 4180 | 0.05 | 2.8587 | 200 | 200 | 13.5 | 398.4 | 406.4 | 5.45 | 8.9619 | 426.8048 | 0.0019933
4127 | 1024.5 | 4180 | 0.05 | 2.8587 | 200 | 200 | 13.5 | 398.4 | 406.4 | 5.45 | 8.9599 | 426.5625 | 0.0019922
4128 | 1024.5 | 4180 | 0.05 | 2.8587 | 200 | 200 | 13.5 | 398.4 | 406.4 | 5.45 | 8.9579 | 426.3204 | 0.001991
4129 | 1024.5 | 4180 | 0.05 | 2.8587 | 200 | 200 | 13.5 | 398.4 | 406.4 | 5.45 | 8.9559 | 426.0784 | 0.0019899
4130 | 1024.5 | 4180 | 0.05 | 2.8587 | 200 | 200 | 13.5 | 398.4 | 406.4 | 5.45 | 8.9539 | 425.8366 | 0.0019888
4131 | 1024.5 | 4180 | 0.05 | 2.8587 | 200 | 200 | 13.5 | 398.4 | 406.4 | 5.45 | 8.9519 | 425.5949 | 0.0019876
4132 | 1024.5 | 4180 | 0.05 | 2.8587 | 200 | 200 | 13.5 | 398.4 | 406.4 | 5.45 | 8.9499 | 425.3533 | 0.0019865
4133 | 1024.5 | 4180 | 0.05 | 2.8587 | 200 | 200 | 13.5 | 398.4 | 406.4 | 5.45 | 8.9479 | 425.1119 | 0.0019854
4134 | 1024.5 | 4180 | 0.05 | 2.8587 | 200 | 200 | 13.5 | 398.4 | 406.4 | 5.45 | 8.9459 | 424.8706 | 0.0019843
4135 | 1024.5 | 4180 | 0.05 | 2.8587 | 200 | 200 | 13.5 | 398.4 | 406.4 | 5.45 | 8.944 | 424.6295 | 0.0019831
4136 | 1024.5 | 4180 | 0.05 | 2.8587 | 200 | 200 | 13.5 | 398.4 | 406.4 | 5.45 | 8.942 | 424.3884 | 0.001982
4137 | 1024.5 | 4180 | 0.05 | 2.8587 | 200 | 200 | 13.5 | 398.4 | 406.4 | 5.45 | 8.94 | 424.1476 | 0.0019809
4138 | 1024.5 | 4180 | 0.05 | 2.8587 | 200 | 200 | 13.5 | 398.4 | 406.4 | 5.45 | 8.938 | 423.9068 | 0.0019798
4139 | 1024.5 | 4180 | 0.05 | 2.8587 | 200 | 200 | 13.5 | 398.4 | 406.4 | 5.45 | 8.936 | 423.6662 | 0.0019786
4140 | 1024.5 | 4180 | 0.05 | 2.8587 | 200 | 200 | 13.5 | 398.4 | 406.4 | 5.45 | 8.9341 | 423.4258 | 0.0019775
4141 | 1024.5 | 4180 | 0.05 | 2.8587 | 200 | 200 | 13.5 | 398.4 | 406.4 | 5.45 | 8.9321 | 423.1854 | 0.0019764
4142 | 1024.5 | 4180 | 0.05 | 2.8587 | 200 | 200 | 13.5 | 398.4 | 406.4 | 5.45 | 8.9301 | 422.9452 | 0.0019753
4143 | 1024.5 | 4180 | 0.05 | 2.8587 | 200 | 200 | 13.5 | 398.4 | 406.4 | 5.45 | 8.9281 | 422.7052 | 0.0019741
4144 | 1024.5 | 4180 | 0.05 | 2.8587 | 200 | 200 | 13.5 | 398.4 | 406.4 | 5.45 | 8.9262 | 422.4652 | 0.001973
4145 | 1024.5 | 4180 | 0.05 | 2.8587 | 200 | 200 | 13.5 | 398.4 | 406.4 | 5.45 | 8.9242 | 422.2255 | 0.0019719
4146 | 1024.5 | 4180 | 0.05 | 2.8587 | 200 | 200 | 13.5 | 398.4 | 406.4 | 5.45 | 8.9222 | 421.9858 | 0.0019708
4147 | 1024.5 | 4180 | 0.05 | 2.8587 | 200 | 200 | 13.5 | 398.4 | 406.4 | 5.45 | 8.9202 | 421.7463 | 0.0019697
4148 | 1024.5 | 4180 | 0.05 | 2.8587 | 200 | 200 | 13.5 | 398.4 | 406.4 | 5.45 | 8.9183 | 421.5069 | 0.0019686
4149 | 1024.5 | 4180 | 0.05 | 2.8587 | 200 | 200 | 13.5 | 398.4 | 406.4 | 5.45 | 8.9163 | 421.2677 | 0.0019674
4150 | 1024.5 | 4180 | 0.05 | 2.8587 | 200 | 200 | 13.5 | 398.4 | 406.4 | 5.45 | 8.9143 | 421.0286 | 0.0019663
4151 | 1024.5 | 4180 | 0.05 | 2.8587 | 200 | 200 | 13.5 | 398.4 | 406.4 | 5.45 | 8.9124 | 420.7896 | 0.0019652
4152 | 1024.5 | 4180 | 0.05 | 2.8587 | 200 | 200 | 13.5 | 398.4 | 406.4 | 5.45 | 8.9104 | 420.5508 | 0.0019641
4153 | 1024.5 | 4180 | 0.05 | 2.8587 | 200 | 200 | 13.5 | 398.4 | 406.4 | 5.45 | 8.9084 | 420.3121 | 0.001963
4154 | 1024.5 | 4180 | 0.05 | 2.8587 | 200 | 200 | 13.5 | 398.4 | 406.4 | 5.45 | 8.9065 | 420.0735 | 0.0019619
4155 | 1024.5 | 4180 | 0.05 | 2.8587 | 200 | 200 | 13.5 | 398.4 | 406.4 | 5.45 | 8.9045 | 419.8351 | 0.0019607
4156 | 1024.5 | 4180 | 0.05 | 2.8587 | 200 | 200 | 13.5 | 398.4 | 406.4 | 5.45 | 8.9026 | 419.5968 | 0.0019596
4157 | 1024.5 | 4180 | 0.05 | 2.8587 | 200 | 200 | 13.5 | 398.4 | 406.4 | 5.45 | 8.9006 | 419.3586 | 0.0019585
4158 | 1024.5 | 4180 | 0.05 | 2.8587 | 200 | 200 | 13.5 | 398.4 | 406.4 | 5.45 | 8.8986 | 419.1206 | 0.0019574
4159 | 1024.5 | 4180 | 0.05 | 2.8587 | 200 | 200 | 13.5 | 398.4 | 406.4 | 5.45 | 8.8967 | 418.8827 | 0.0019563
4160 | 1024.5 | 4180 | 0.05 | 2.8587 | 200 | 200 | 13.5 | 398.4 | 406.4 | 5.45 | 8.8947 | 418.645 | 0.0019552
4161 | 1024.5 | 4180 | 0.05 | 2.8587 | 200 | 200 | 13.5 | 398.4 | 406.4 | 5.45 | 8.8928 | 418.4073 | 0.0019541
4162 | 1024.5 | 4180 | 0.05 | 2.8587 | 200 | 200 | 13.5 | 398.4 | 406.4 | 5.45 | 8.8908 | 418.1699 | 0.001953
4163 | 1024.5 | 4180 | 0.05 | 2.8587 | 200 | 200 | 13.5 | 398.4 | 406.4 | 5.45 | 8.8889 | 417.9325 | 0.0019519
4164 | 1024.5 | 4180 | 0.05 | 2.8587 | 200 | 200 | 13.5 | 398.4 | 406.4 | 5.45 | 8.8869 | 417.6953 | 0.0019507
4165 | 1024.5 | 4180 | 0.05 | 2.8587 | 200 | 200 | 13.5 | 398.4 | 406.4 | 5.45 | 8.885 | 417.4582 | 0.0019496
4166 | 1024.5 | 4180 | 0.05 | 2.8587 | 200 | 200 | 13.5 | 398.4 | 406.4 | 5.45 | 8.883 | 417.2213 | 0.0019485
4167 | 1024.5 | 4180 | 0.05 | 2.8587 | 200 | 200 | 13.5 | 398.4 | 406.4 | 5.45 | 8.8811 | 416.9845 | 0.0019474
4168 | 1024.5 | 4180 | 0.05 | 2.8587 | 200 | 200 | 13.5 | 398.4 | 406.4 | 5.45 | 8.8791 | 416.7478 | 0.0019463
4169 | 1024.5 | 4180 | 0.05 | 2.8587 | 200 | 200 | 13.5 | 398.4 | 406.4 | 5.45 | 8.8772 | 416.5112 | 0.0019452
4170 | 1024.5 | 4180 | 0.05 | 2.8587 | 200 | 200 | 13.5 | 398.4 | 406.4 | 5.45 | 8.8752 | 416.2748 | 0.0019441
4171 | 1024.5 | 4180 | 0.05 | 2.8587 | 200 | 200 | 13.5 | 398.4 | 406.4 | 5.45 | 8.8733 | 416.0386 | 0.001943
4172 | 1024.5 | 4180 | 0.05 | 2.8587 | 200 | 200 | 13.5 | 398.4 | 406.4 | 5.45 | 8.8713 | 415.8024 | 0.0019419
4173 | 1024.5 | 4180 | 0.05 | 2.8587 | 200 | 200 | 13.5 | 398.4 | 406.4 | 5.45 | 8.8694 | 415.5664 | 0.0019408
4174 | 1024.5 | 4180 | 0.05 | 2.8587 | 200 | 200 | 13.5 | 398.4 | 406.4 | 5.45 | 8.8674 | 415.3305 | 0.0019397
4175 | 1024.5 | 4180 | 0.05 | 2.8587 | 200 | 200 | 13.5 | 398.4 | 406.4 | 5.45 | 8.8655 | 415.0948 | 0.0019386
4176 | 1024.5 | 4180 | 0.05 | 2.8587 | 200 | 200 | 13.5 | 398.4 | 406.4 | 5.45 | 8.8636 | 414.8592 | 0.0019375
4177 | 1024.5 | 4180 | 0.05 | 2.8587 | 200 | 200 | 13.5 | 398.4 | 406.4 | 5.45 | 8.8616 | 414.6237 | 0.0019364
4178 | 1024.5 | 4180 | 0.05 | 2.8587 | 200 | 200 | 13.5 | 398.4 | 406.4 | 5.45 | 8.8597 | 414.3884 | 0.0019353
4179 | 1024.5 | 4180 | 0.05 | 2.8587 | 200 | 200 | 13.5 | 398.4 | 406.4 | 5.45 | 8.8578 | 414.1532 | 0.0019342
4180 | 1024.5 | 4180 | 0.05 | 2.8587 | 200 | 200 | 13.5 | 398.4 | 406.4 | 5.45 | 8.8558 | 413.9181 | 0.0019331
4181 | 1024.5 | 4180 | 0.05 | 2.8587 | 200 | 200 | 13.5 | 398.4 | 406.4 | 5.45 | 8.8539 | 413.6832 | 0.001932
4182 | 1024.5 | 4180 | 0.05 | 2.8587 | 200 | 200 | 13.5 | 398.4 | 406.4 | 5.45 | 8.852 | 413.4484 | 0.0019309
4183 | 1024.5 | 4180 | 0.05 | 2.8587 | 200 | 200 | 13.5 | 398.4 | 406.4 | 5.45 | 8.85 | 413.2137 | 0.0019298
4184 | 1024.5 | 4180 | 0.05 | 2.8587 | 200 | 200 | 13.5 | 398.4 | 406.4 | 5.45 | 8.8481 | 412.9792 | 0.0019287
4185 | 1024.5 | 4180 | 0.05 | 2.8587 | 200 | 200 | 13.5 | 398.4 | 406.4 | 5.45 | 8.8462 | 412.7448 | 0.0019276
4186 | 1024.5 | 4180 | 0.05 | 2.8587 | 200 | 200 | 13.5 | 398.4 | 406.4 | 5.45 | 8.8442 | 412.5105 | 0.0019265
4187 | 1024.5 | 4180 | 0.05 | 2.8587 | 200 | 200 | 13.5 | 398.4 | 406.4 | 5.45 | 8.8423 | 412.2764 | 0.0019254
4188 | 1024.5 | 4180 | 0.05 | 2.8587 | 200 | 200 | 13.5 | 398.4 | 406.4 | 5.45 | 8.8404 | 412.0424 | 0.0019243
4189 | 1024.5 | 4180 | 0.05 | 2.8587 | 200 | 200 | 13.5 | 398.4 | 406.4 | 5.45 | 8.8385 | 411.8085 | 0.0019233
4190 | 1024.5 | 4180 | 0.05 | 2.8587 | 200 | 200 | 13.5 | 398.4 | 406.4 | 5.45 | 8.8365 | 411.5748 | 0.0019222
4191 | 1024.5 | 4180 | 0.05 | 2.8587 | 200 | 200 | 13.5 | 398.4 | 406.4 | 5.45 | 8.8346 | 411.3412 | 0.0019211
4192 | 1024.5 | 4180 | 0.05 | 2.8587 | 200 | 200 | 13.5 | 398.4 | 406.4 | 5.45 | 8.8327 | 411.1077 | 0.00192
4193 | 1024.5 | 4180 | 0.05 | 2.8587 | 200 | 200 | 13.5 | 398.4 | 406.4 | 5.45 | 8.8308 | 410.8744 | 0.0019189
4194 | 1024.5 | 4180 | 0.05 | 2.8587 | 200 | 200 | 13.5 | 398.4 | 406.4 | 5.45 | 8.8289 | 410.6411 | 0.0019178
4195 | 1024.5 | 4180 | 0.05 | 2.8587 | 200 | 200 | 13.5 | 398.4 | 406.4 | 5.45 | 8.8269 | 410.4081 | 0.0019167
4196 | 1024.5 | 4180 | 0.05 | 2.8587 | 200 | 200 | 13.5 | 398.4 | 406.4 | 5.45 | 8.825 | 410.1751 | 0.0019156
4197 | 1024.5 | 4180 | 0.05 | 2.8587 | 200 | 200 | 13.5 | 398.4 | 406.4 | 5.45 | 8.8231 | 409.9423 | 0.0019145
4198 | 1024.5 | 4180 | 0.05 | 2.8587 | 200 | 200 | 13.5 | 398.4 | 406.4 | 5.45 | 8.8212 | 409.7096 | 0.0019135
4199 | 1024.5 | 4180 | 0.05 | 2.8587 | 200 | 200 | 13.5 | 398.4 | 406.4 | 5.45 | 8.8193 | 409.4771 | 0.0019124
4200 | 1024.5 | 4180 | 0.05 | 2.8587 | 200 | 200 | 13.5 | 398.4 | 406.4 | 5.45 | 8.8174 | 409.2447 | 0.0019113
4201 | 1024.5 | 4180 | 0.05 | 2.8587 | 200 | 200 | 13.5 | 398.4 | 406.4 | 5.45 | 8.8155 | 409.0124 | 0.0019102
4202 | 1024.5 | 4180 | 0.05 | 2.8587 | 200 | 200 | 13.5 | 398.4 | 406.4 | 5.45 | 8.8136 | 408.7802 | 0.0019091
4203 | 1024.5 | 4180 | 0.05 | 2.8587 | 200 | 200 | 13.5 | 398.4 | 406.4 | 5.45 | 8.8116 | 408.5482 | 0.001908
4204 | 1024.5 | 4180 | 0.05 | 2.8587 | 200 | 200 | 13.5 | 398.4 | 406.4 | 5.45 | 8.8097 | 408.3163 | 0.0019069
4205 | 1024.5 | 4180 | 0.05 | 2.8587 | 200 | 200 | 13.5 | 398.4 | 406.4 | 5.45 | 8.8078 | 408.0846 | 0.0019059
4206 | 1024.5 | 4180 | 0.05 | 2.8587 | 200 | 200 | 13.5 | 398.4 | 406.4 | 5.45 | 8.8059 | 407.853 | 0.0019048
4207 | 1024.5 | 4180 | 0.05 | 2.8587 | 200 | 200 | 13.5 | 398.4 | 406.4 | 5.45 | 8.804 | 407.6215 | 0.0019037
4208 | 1024.5 | 4180 | 0.05 | 2.8587 | 200 | 200 | 13.5 | 398.4 | 406.4 | 5.45 | 8.8021 | 407.3901 | 0.0019026
4209 | 1024.5 | 4180 | 0.05 | 2.8587 | 200 | 200 | 13.5 | 398.4 | 406.4 | 5.45 | 8.8002 | 407.1589 | 0.0019015
4210 | 1024.5 | 4180 | 0.05 | 2.8587 | 200 | 200 | 13.5 | 398.4 | 406.4 | 5.45 | 8.7983 | 406.9278 | 0.0019005
4211 | 1024.5 | 4180 | 0.05 | 2.8587 | 200 | 200 | 13.5 | 398.4 | 406.4 | 5.45 | 8.7964 | 406.6968 | 0.0018994
4212 | 1024.5 | 4180 | 0.05 | 2.8587 | 200 | 200 | 13.5 | 398.4 | 406.4 | 5.45 | 8.7945 | 406.466 | 0.0018983
4213 | 1024.5 | 4180 | 0.05 | 2.8587 | 200 | 200 | 13.5 | 398.4 | 406.4 | 5.45 | 8.7926 | 406.2353 | 0.0018972
4214 | 1024.5 | 4180 | 0.05 | 2.8587 | 200 | 200 | 13.5 | 398.4 | 406.4 | 5.45 | 8.7907 | 406.0047 | 0.0018962
4215 | 1024.5 | 4180 | 0.05 | 2.8587 | 200 | 200 | 13.5 | 398.4 | 406.4 | 5.45 | 8.7888 | 405.7743 | 0.0018951
4216 | 1024.5 | 4180 | 0.05 | 2.8587 | 200 | 200 | 13.5 | 398.4 | 406.4 | 5.45 | 8.7869 | 405.5439 | 0.001894
4217 | 1024.5 | 4180 | 0.05 | 2.8587 | 200 | 200 | 13.5 | 398.4 | 406.4 | 5.45 | 8.785 | 405.3138 | 0.0018929
4218 | 1024.5 | 4180 | 0.05 | 2.8587 | 200 | 200 | 13.5 | 398.4 | 406.4 | 5.45 | 8.7831 | 405.0837 | 0.0018918
4219 | 1024.5 | 4180 | 0.05 | 2.8587 | 200 | 200 | 13.5 | 398.4 | 406.4 | 5.45 | 8.7812 | 404.8538 | 0.0018908
4220 | 1024.5 | 4180 | 0.05 | 2.8587 | 200 | 200 | 13.5 | 398.4 | 406.4 | 5.45 | 8.7794 | 404.624 | 0.0018897
4221 | 1024.5 | 4180 | 0.05 | 2.8587 | 200 | 200 | 13.5 | 398.4 | 406.4 | 5.45 | 8.7775 | 404.3943 | 0.0018886
4222 | 1024.5 | 4180 | 0.05 | 2.8587 | 200 | 200 | 13.5 | 398.4 | 406.4 | 5.45 | 8.7756 | 404.1648 | 0.0018876
4223 | 1024.5 | 4180 | 0.05 | 2.8587 | 200 | 200 | 13.5 | 398.4 | 406.4 | 5.45 | 8.7737 | 403.9354 | 0.0018865
4224 | 1024.5 | 4180 | 0.05 | 2.8587 | 200 | 200 | 13.5 | 398.4 | 406.4 | 5.45 | 8.7718 | 403.7061 | 0.0018854
4225 | 1024.5 | 4180 | 0.05 | 2.8587 | 200 | 200 | 13.5 | 398.4 | 406.4 | 5.45 | 8.7699 | 403.477 | 0.0018843
4226 | 1024.5 | 4180 | 0.05 | 2.8587 | 200 | 200 | 13.5 | 398.4 | 406.4 | 5.45 | 8.768 | 403.248 | 0.0018833
4227 | 1024.5 | 4180 | 0.05 | 2.8587 | 200 | 200 | 13.5 | 398.4 | 406.4 | 5.45 | 8.7661 | 403.0191 | 0.0018822
4228 | 1024.5 | 4180 | 0.05 | 2.8587 | 200 | 200 | 13.5 | 398.4 | 406.4 | 5.45 | 8.7643 | 402.7904 | 0.0018811
4229 | 1024.5 | 4180 | 0.05 | 2.8587 | 200 | 200 | 13.5 | 398.4 | 406.4 | 5.45 | 8.7624 | 402.5617 | 0.0018801
4230 | 1024.5 | 4180 | 0.05 | 2.8587 | 200 | 200 | 13.5 | 398.4 | 406.4 | 5.45 | 8.7605 | 402.3333 | 0.001879
4231 | 1024.5 | 4180 | 0.05 | 2.8587 | 200 | 200 | 13.5 | 398.4 | 406.4 | 5.45 | 8.7586 | 402.1049 | 0.0018779
4232 | 1024.5 | 4180 | 0.05 | 2.8587 | 200 | 200 | 13.5 | 398.4 | 406.4 | 5.45 | 8.7567 | 401.8767 | 0.0018769
4233 | 1024.5 | 4180 | 0.05 | 2.8587 | 200 | 200 | 13.5 | 398.4 | 406.4 | 5.45 | 8.7549 | 401.6486 | 0.0018758
4234 | 1024.5 | 4180 | 0.05 | 2.8587 | 200 | 200 | 13.5 | 398.4 | 406.4 | 5.45 | 8.753 | 401.4206 | 0.0018747
4235 | 1024.5 | 4180 | 0.05 | 2.8587 | 200 | 200 | 13.5 | 398.4 | 406.4 | 5.45 | 8.7511 | 401.1927 | 0.0018737
4236 | 1024.5 | 4180 | 0.05 | 2.8587 | 200 | 200 | 13.5 | 398.4 | 406.4 | 5.45 | 8.7492 | 400.965 | 0.0018726
4237 | 1024.5 | 4180 | 0.05 | 2.8587 | 200 | 200 | 13.5 | 398.4 | 406.4 | 5.45 | 8.7474 | 400.7375 | 0.0018716
4238 | 1024.5 | 4180 | 0.05 | 2.8587 | 200 | 200 | 13.5 | 398.4 | 406.4 | 5.45 | 8.7455 | 400.51 | 0.0018705
4239 | 1024.5 | 4180 | 0.05 | 2.8587 | 200 | 200 | 13.5 | 398.4 | 406.4 | 5.45 | 8.7436 | 400.2827 | 0.0018694
4240 | 1024.5 | 4180 | 0.05 | 2.8587 | 200 | 200 | 13.5 | 398.4 | 406.4 | 5.45 | 8.7418 | 400.0555 | 0.0018684
4241 | 1024.5 | 4180 | 0.05 | 2.8587 | 200 | 200 | 13.5 | 398.4 | 406.4 | 5.45 | 8.7399 | 399.8284 | 0.0018673
4242 | 1024.5 | 4180 | 0.05 | 2.8587 | 200 | 200 | 13.5 | 398.4 | 406.4 | 5.45 | 8.738 | 399.6015 | 0.0018662
4243 | 1024.5 | 4180 | 0.05 | 2.8587 | 200 | 200 | 13.5 | 398.4 | 406.4 | 5.45 | 8.7362 | 399.3747 | 0.0018652
4244 | 1024.5 | 4180 | 0.05 | 2.8587 | 200 | 200 | 13.5 | 398.4 | 406.4 | 5.45 | 8.7343 | 399.148 | 0.0018641
4245 | 1024.5 | 4180 | 0.05 | 2.8587 | 200 | 200 | 13.5 | 398.4 | 406.4 | 5.45 | 8.7324 | 398.9214 | 0.0018631
4246 | 1024.5 | 4180 | 0.05 | 2.8587 | 200 | 200 | 13.5 | 398.4 | 406.4 | 5.45 | 8.7306 | 398.695 | 0.001862
4247 | 1024.5 | 4180 | 0.05 | 2.8587 | 200 | 200 | 13.5 | 398.4 | 406.4 | 5.45 | 8.7287 | 398.4687 | 0.001861
4248 | 1024.5 | 4180 | 0.05 | 2.8587 | 200 | 200 | 13.5 | 398.4 | 406.4 | 5.45 | 8.7268 | 398.2425 | 0.0018599
4249 | 1024.5 | 4180 | 0.05 | 2.8587 | 200 | 200 | 13.5 | 398.4 | 406.4 | 5.45 | 8.725 | 398.0165 | 0.0018588
4250 | 1024.5 | 4180 | 0.05 | 2.8587 | 200 | 200 | 13.5 | 398.4 | 406.4 | 5.45 | 8.7231 | 397.7906 | 0.0018578
4251 | 1024.5 | 4180 | 0.05 | 2.8587 | 200 | 200 | 13.5 | 398.4 | 406.4 | 5.45 | 8.7213 | 397.5648 | 0.0018567
4252 | 1024.5 | 4180 | 0.05 | 2.8587 | 200 | 200 | 13.5 | 398.4 | 406.4 | 5.45 | 8.7194 | 397.3392 | 0.0018557
4253 | 1024.5 | 4180 | 0.05 | 2.8587 | 200 | 200 | 13.5 | 398.4 | 406.4 | 5.45 | 8.7176 | 397.1136 | 0.0018546
4254 | 1024.5 | 4180 | 0.05 | 2.8587 | 200 | 200 | 13.5 | 398.4 | 406.4 | 5.45 | 8.7157 | 396.8882 | 0.0018536
4255 | 1024.5 | 4180 | 0.05 | 2.8587 | 200 | 200 | 13.5 | 398.4 | 406.4 | 5.45 | 8.7138 | 396.663 | 0.0018525
4256 | 1024.5 | 4180 | 0.05 | 2.8587 | 200 | 200 | 13.5 | 398.4 | 406.4 | 5.45 | 8.712 | 396.4378 | 0.0018515
4257 | 1024.5 | 4180 | 0.05 | 2.8587 | 200 | 200 | 13.5 | 398.4 | 406.4 | 5.45 | 8.7101 | 396.2128 | 0.0018504
4258 | 1024.5 | 4180 | 0.05 | 2.8587 | 200 | 200 | 13.5 | 398.4 | 406.4 | 5.45 | 8.7083 | 395.9879 | 0.0018494
4259 | 1024.5 | 4180 | 0.05 | 2.8587 | 200 | 200 | 13.5 | 398.4 | 406.4 | 5.45 | 8.7064 | 395.7632 | 0.0018483
4260 | 1024.5 | 4180 | 0.05 | 2.8587 | 200 | 200 | 13.5 | 398.4 | 406.4 | 5.45 | 8.7046 | 395.5385 | 0.0018473
4261 | 1024.5 | 4180 | 0.05 | 2.8587 | 200 | 200 | 13.5 | 398.4 | 406.4 | 5.45 | 8.7027 | 395.314 | 0.0018462
4262 | 1024.5 | 4180 | 0.05 | 2.8587 | 200 | 200 | 13.5 | 398.4 | 406.4 | 5.45 | 8.7009 | 395.0897 | 0.0018452
4263 | 1024.5 | 4180 | 0.05 | 2.8587 | 200 | 200 | 13.5 | 398.4 | 406.4 | 5.45 | 8.6991 | 394.8654 | 0.0018441
4264 | 1024.5 | 4180 | 0.05 | 2.8587 | 200 | 200 | 13.5 | 398.4 | 406.4 | 5.45 | 8.6972 | 394.6413 | 0.0018431
4265 | 1024.5 | 4180 | 0.05 | 2.8587 | 200 | 200 | 13.5 | 398.4 | 406.4 | 5.45 | 8.6954 | 394.4173 | 0.001842
4266 | 1024.5 | 4180 | 0.05 | 2.8587 | 200 | 200 | 13.5 | 398.4 | 406.4 | 5.45 | 8.6935 | 394.1934 | 0.001841
4267 | 1024.5 | 4180 | 0.05 | 2.8587 | 200 | 200 | 13.5 | 398.4 | 406.4 | 5.45 | 8.6917 | 393.9697 | 0.0018399
4268 | 1024.5 | 4180 | 0.05 | 2.8587 | 200 | 200 | 13.5 | 398.4 | 406.4 | 5.45 | 8.6898 | 393.7461 | 0.0018389
4269 | 1024.5 | 4180 | 0.05 | 2.8587 | 200 | 200 | 13.5 | 398.4 | 406.4 | 5.45 | 8.688 | 393.5226 | 0.0018379
4270 | 1024.5 | 4180 | 0.05 | 2.8587 | 200 | 200 | 13.5 | 398.4 | 406.4 | 5.45 | 8.6862 | 393.2992 | 0.0018368
4271 | 1024.5 | 4180 | 0.05 | 2.8587 | 200 | 200 | 13.5 | 398.4 | 406.4 | 5.45 | 8.6843 | 393.076 | 0.0018358
4272 | 1024.5 | 4180 | 0.05 | 2.8587 | 200 | 200 | 13.5 | 398.4 | 406.4 | 5.45 | 8.6825 | 392.8529 | 0.0018347
4273 | 1024.5 | 4180 | 0.05 | 2.8587 | 200 | 200 | 13.5 | 398.4 | 406.4 | 5.45 | 8.6807 | 392.6299 | 0.0018337
4274 | 1024.5 | 4180 | 0.05 | 2.8587 | 200 | 200 | 13.5 | 398.4 | 406.4 | 5.45 | 8.6788 | 392.4071 | 0.0018326
4275 | 1024.5 | 4180 | 0.05 | 2.8587 | 200 | 200 | 13.5 | 398.4 | 406.4 | 5.45 | 8.677 | 392.1843 | 0.0018316
4276 | 1024.5 | 4180 | 0.05 | 2.8587 | 200 | 200 | 13.5 | 398.4 | 406.4 | 5.45 | 8.6752 | 391.9617 | 0.0018306
4277 | 1024.5 | 4180 | 0.05 | 2.8587 | 200 | 200 | 13.5 | 398.4 | 406.4 | 5.45 | 8.6733 | 391.7393 | 0.0018295
4278 | 1024.5 | 4180 | 0.05 | 2.8587 | 200 | 200 | 13.5 | 398.4 | 406.4 | 5.45 | 8.6715 | 391.5169 | 0.0018285
4279 | 1024.5 | 4180 | 0.05 | 2.8587 | 200 | 200 | 13.5 | 398.4 | 406.4 | 5.45 | 8.6697 | 391.2947 | 0.0018275
4280 | 1024.5 | 4180 | 0.05 | 2.8587 | 200 | 200 | 13.5 | 398.4 | 406.4 | 5.45 | 8.6678 | 391.0726 | 0.0018264
4281 | 1024.5 | 4180 | 0.05 | 2.8587 | 200 | 200 | 13.5 | 398.4 | 406.4 | 5.45 | 8.666 | 390.8506 | 0.0018254
4282 | 1024.5 | 4180 | 0.05 | 2.8587 | 200 | 200 | 13.5 | 398.4 | 406.4 | 5.45 | 8.6642 | 390.6288 | 0.0018243
4283 | 1024.5 | 4180 | 0.05 | 2.8587 | 200 | 200 | 13.5 | 398.4 | 406.4 | 5.45 | 8.6624 | 390.4071 | 0.0018233
4284 | 1024.5 | 4180 | 0.05 | 2.8587 | 200 | 200 | 13.5 | 398.4 | 406.4 | 5.45 | 8.6605 | 390.1855 | 0.0018223
4285 | 1024.5 | 4180 | 0.05 | 2.8587 | 200 | 200 | 13.5 | 398.4 | 406.4 | 5.45 | 8.6587 | 389.964 | 0.0018212
4286 | 1024.5 | 4180 | 0.05 | 2.8587 | 200 | 200 | 13.5 | 398.4 | 406.4 | 5.45 | 8.6569 | 389.7427 | 0.0018202
4287 | 1024.5 | 4180 | 0.05 | 2.8587 | 200 | 200 | 13.5 | 398.4 | 406.4 | 5.45 | 8.6551 | 389.5215 | 0.0018192
4288 | 1024.5 | 4180 | 0.05 | 2.8587 | 200 | 200 | 13.5 | 398.4 | 406.4 | 5.45 | 8.6533 | 389.3004 | 0.0018181
4289 | 1024.5 | 4180 | 0.05 | 2.8587 | 200 | 200 | 13.5 | 398.4 | 406.4 | 5.45 | 8.6514 | 389.0794 | 0.0018171
4290 | 1024.5 | 4180 | 0.05 | 2.8587 | 200 | 200 | 13.5 | 398.4 | 406.4 | 5.45 | 8.6496 | 388.8586 | 0.0018161
4291 | 1024.5 | 4180 | 0.05 | 2.8587 | 200 | 200 | 13.5 | 398.4 | 406.4 | 5.45 | 8.6478 | 388.6379 | 0.001815
4292 | 1024.5 | 4180 | 0.05 | 2.8587 | 200 | 200 | 13.5 | 398.4 | 406.4 | 5.45 | 8.646 | 388.4173 | 0.001814
4293 | 1024.5 | 4180 | 0.05 | 2.8587 | 200 | 200 | 13.5 | 398.4 | 406.4 | 5.45 | 8.6442 | 388.1968 | 0.001813
4294 | 1024.5 | 4180 | 0.05 | 2.8587 | 200 | 200 | 13.5 | 398.4 | 406.4 | 5.45 | 8.6424 | 387.9765 | 0.001812
4295 | 1024.5 | 4180 | 0.05 | 2.8587 | 200 | 200 | 13.5 | 398.4 | 406.4 | 5.45 | 8.6406 | 387.7563 | 0.0018109
4296 | 1024.5 | 4180 | 0.05 | 2.8587 | 200 | 200 | 13.5 | 398.4 | 406.4 | 5.45 | 8.6388 | 387.5362 | 0.0018099
4297 | 1024.5 | 4180 | 0.05 | 2.8587 | 200 | 200 | 13.5 | 398.4 | 406.4 | 5.45 | 8.6369 | 387.3162 | 0.0018089
4298 | 1024.5 | 4180 | 0.05 | 2.8587 | 200 | 200 | 13.5 | 398.4 | 406.4 | 5.45 | 8.6351 | 387.0964 | 0.0018078
4299 | 1024.5 | 4180 | 0.05 | 2.8587 | 200 | 200 | 13.5 | 398.4 | 406.4 | 5.45 | 8.6333 | 386.8767 | 0.0018068
4300 | 1024.5 | 4180 | 0.05 | 2.8587 | 200 | 200 | 13.5 | 398.4 | 406.4 | 5.45 | 8.6315 | 386.6571 | 0.0018058
4301 | 1024.5 | 4180 | 0.05 | 2.8587 | 200 | 200 | 13.5 | 398.4 | 406.4 | 5.45 | 8.6297 | 386.4376 | 0.0018048
4302 | 1024.5 | 4180 | 0.05 | 2.8587 | 200 | 200 | 13.5 | 398.4 | 406.4 | 5.45 | 8.6279 | 386.2183 | 0.0018037
4303 | 1024.5 | 4180 | 0.05 | 2.8587 | 200 | 200 | 13.5 | 398.4 | 406.4 | 5.45 | 8.6261 | 385.9991 | 0.0018027
4304 | 1024.5 | 4180 | 0.05 | 2.8587 | 200 | 200 | 13.5 | 398.4 | 406.4 | 5.45 | 8.6243 | 385.78 | 0.0018017
4305 | 1024.5 | 4180 | 0.05 | 2.8587 | 200 | 200 | 13.5 | 398.4 | 406.4 | 5.45 | 8.6225 | 385.561 | 0.0018007
4306 | 1024.5 | 4180 | 0.05 | 2.8587 | 200 | 200 | 13.5 | 398.4 | 406.4 | 5.45 | 8.6207 | 385.3422 | 0.0017997
4307 | 1024.5 | 4180 | 0.05 | 2.8587 | 200 | 200 | 13.5 | 398.4 | 406.4 | 5.45 | 8.6189 | 385.1235 | 0.0017986
4308 | 1024.5 | 4180 | 0.05 | 2.8587 | 200 | 200 | 13.5 | 398.4 | 406.4 | 5.45 | 8.6171 | 384.9049 | 0.0017976
4309 | 1024.5 | 4180 | 0.05 | 2.8587 | 200 | 200 | 13.5 | 398.4 | 406.4 | 5.45 | 8.6153 | 384.6864 | 0.0017966
4310 | 1024.5 | 4180 | 0.05 | 2.8587 | 200 | 200 | 13.5 | 398.4 | 406.4 | 5.45 | 8.6135 | 384.4681 | 0.0017956
4311 | 1024.5 | 4180 | 0.05 | 2.8587 | 200 | 200 | 13.5 | 398.4 | 406.4 | 5.45 | 8.6117 | 384.2499 | 0.0017945
4312 | 1024.5 | 4180 | 0.05 | 2.8587 | 200 | 200 | 13.5 | 398.4 | 406.4 | 5.45 | 8.6099 | 384.0318 | 0.0017935
4313 | 1024.5 | 4180 | 0.05 | 2.8587 | 200 | 200 | 13.5 | 398.4 | 406.4 | 5.45 | 8.6081 | 383.8138 | 0.0017925
4314 | 1024.5 | 4180 | 0.05 | 2.8587 | 200 | 200 | 13.5 | 398.4 | 406.4 | 5.45 | 8.6063 | 383.5959 | 0.0017915
4315 | 1024.5 | 4180 | 0.05 | 2.8587 | 200 | 200 | 13.5 | 398.4 | 406.4 | 5.45 | 8.6045 | 383.3782 | 0.0017905
4316 | 1024.5 | 4180 | 0.05 | 2.8587 | 200 | 200 | 13.5 | 398.4 | 406.4 | 5.45 | 8.6027 | 383.1606 | 0.0017895
4317 | 1024.5 | 4180 | 0.05 | 2.8587 | 200 | 200 | 13.5 | 398.4 | 406.4 | 5.45 | 8.601 | 382.9431 | 0.0017884
4318 | 1024.5 | 4180 | 0.05 | 2.8587 | 200 | 200 | 13.5 | 398.4 | 406.4 | 5.45 | 8.5992 | 382.7258 | 0.0017874
4319 | 1024.5 | 4180 | 0.05 | 2.8587 | 200 | 200 | 13.5 | 398.4 | 406.4 | 5.45 | 8.5974 | 382.5086 | 0.0017864
4320 | 1024.5 | 4180 | 0.05 | 2.8587 | 200 | 200 | 13.5 | 398.4 | 406.4 | 5.45 | 8.5956 | 382.2914 | 0.0017854
4321 | 1024.5 | 4180 | 0.05 | 2.8587 | 200 | 200 | 13.5 | 398.4 | 406.4 | 5.45 | 8.5938 | 382.0745 | 0.0017844
4322 | 1024.5 | 4180 | 0.05 | 2.8587 | 200 | 200 | 13.5 | 398.4 | 406.4 | 5.45 | 8.592 | 381.8576 | 0.0017834
4323 | 1024.5 | 4180 | 0.05 | 2.8587 | 200 | 200 | 13.5 | 398.4 | 406.4 | 5.45 | 8.5902 | 381.6409 | 0.0017824
4324 | 1024.5 | 4180 | 0.05 | 2.8587 | 200 | 200 | 13.5 | 398.4 | 406.4 | 5.45 | 8.5885 | 381.4242 | 0.0017814
4325 | 1024.5 | 4180 | 0.05 | 2.8587 | 200 | 200 | 13.5 | 398.4 | 406.4 | 5.45 | 8.5867 | 381.2078 | 0.0017803
4326 | 1024.5 | 4180 | 0.05 | 2.8587 | 200 | 200 | 13.5 | 398.4 | 406.4 | 5.45 | 8.5849 | 380.9914 | 0.0017793
4327 | 1024.5 | 4180 | 0.05 | 2.8587 | 200 | 200 | 13.5 | 398.4 | 406.4 | 5.45 | 8.5831 | 380.7751 | 0.0017783
4328 | 1024.5 | 4180 | 0.05 | 2.8587 | 200 | 200 | 13.5 | 398.4 | 406.4 | 5.45 | 8.5813 | 380.559 | 0.0017773
4329 | 1024.5 | 4180 | 0.05 | 2.8587 | 200 | 200 | 13.5 | 398.4 | 406.4 | 5.45 | 8.5796 | 380.343 | 0.0017763
4330 | 1024.5 | 4180 | 0.05 | 2.8587 | 200 | 200 | 13.5 | 398.4 | 406.4 | 5.45 | 8.5778 | 380.1271 | 0.0017753
4331 | 1024.5 | 4180 | 0.05 | 2.8587 | 200 | 200 | 13.5 | 398.4 | 406.4 | 5.45 | 8.576 | 379.9114 | 0.0017743
4332 | 1024.5 | 4180 | 0.05 | 2.8587 | 200 | 200 | 13.5 | 398.4 | 406.4 | 5.45 | 8.5742 | 379.6958 | 0.0017733
4333 | 1024.5 | 4180 | 0.05 | 2.8587 | 200 | 200 | 13.5 | 398.4 | 406.4 | 5.45 | 8.5725 | 379.4802 | 0.0017723
4334 | 1024.5 | 4180 | 0.05 | 2.8587 | 200 | 200 | 13.5 | 398.4 | 406.4 | 5.45 | 8.5707 | 379.2649 | 0.0017713
4335 | 1024.5 | 4180 | 0.05 | 2.8587 | 200 | 200 | 13.5 | 398.4 | 406.4 | 5.45 | 8.5689 | 379.0496 | 0.0017703
4336 | 1024.5 | 4180 | 0.05 | 2.8587 | 200 | 200 | 13.5 | 398.4 | 406.4 | 5.45 | 8.5671 | 378.8344 | 0.0017693
4337 | 1024.5 | 4180 | 0.05 | 2.8587 | 200 | 200 | 13.5 | 398.4 | 406.4 | 5.45 | 8.5654 | 378.6194 | 0.0017683
4338 | 1024.5 | 4180 | 0.05 | 2.8587 | 200 | 200 | 13.5 | 398.4 | 406.4 | 5.45 | 8.5636 | 378.4045 | 0.0017673
4339 | 1024.5 | 4180 | 0.05 | 2.8587 | 200 | 200 | 13.5 | 398.4 | 406.4 | 5.45 | 8.5618 | 378.1897 | 0.0017662
4340 | 1024.5 | 4180 | 0.05 | 2.8587 | 200 | 200 | 13.5 | 398.4 | 406.4 | 5.45 | 8.5601 | 377.9751 | 0.0017652
4341 | 1024.5 | 4180 | 0.05 | 2.8587 | 200 | 200 | 13.5 | 398.4 | 406.4 | 5.45 | 8.5583 | 377.7606 | 0.0017642
4342 | 1024.5 | 4180 | 0.05 | 2.8587 | 200 | 200 | 13.5 | 398.4 | 406.4 | 5.45 | 8.5565 | 377.5461 | 0.0017632
4343 | 1024.5 | 4180 | 0.05 | 2.8587 | 200 | 200 | 13.5 | 398.4 | 406.4 | 5.45 | 8.5548 | 377.3318 | 0.0017622
4344 | 1024.5 | 4180 | 0.05 | 2.8587 | 200 | 200 | 13.5 | 398.4 | 406.4 | 5.45 | 8.553 | 377.1177 | 0.0017612
4345 | 1024.5 | 4180 | 0.05 | 2.8587 | 200 | 200 | 13.5 | 398.4 | 406.4 | 5.45 | 8.5513 | 376.9036 | 0.0017602
4346 | 1024.5 | 4180 | 0.05 | 2.8587 | 200 | 200 | 13.5 | 398.4 | 406.4 | 5.45 | 8.5495 | 376.6897 | 0.0017592
4347 | 1024.5 | 4180 | 0.05 | 2.8587 | 200 | 200 | 13.5 | 398.4 | 406.4 | 5.45 | 8.5477 | 376.4759 | 0.0017582
4348 | 1024.5 | 4180 | 0.05 | 2.8587 | 200 | 200 | 13.5 | 398.4 | 406.4 | 5.45 | 8.546 | 376.2622 | 0.0017572
4349 | 1024.5 | 4180 | 0.05 | 2.8587 | 200 | 200 | 13.5 | 398.4 | 406.4 | 5.45 | 8.5442 | 376.0487 | 0.0017562
4350 | 1024.5 | 4180 | 0.05 | 2.8587 | 200 | 200 | 13.5 | 398.4 | 406.4 | 5.45 | 8.5425 | 375.8352 | 0.0017553
4351 | 1024.5 | 4180 | 0.05 | 2.8587 | 200 | 200 | 13.5 | 398.4 | 406.4 | 5.45 | 8.5407 | 375.6219 | 0.0017543
4352 | 1024.5 | 4180 | 0.05 | 2.8587 | 200 | 200 | 13.5 | 398.4 | 406.4 | 5.45 | 8.539 | 375.4087 | 0.0017533
4353 | 1024.5 | 4180 | 0.05 | 2.8587 | 200 | 200 | 13.5 | 398.4 | 406.4 | 5.45 | 8.5372 | 375.1956 | 0.0017523
4354 | 1024.5 | 4180 | 0.05 | 2.8587 | 200 | 200 | 13.5 | 398.4 | 406.4 | 5.45 | 8.5355 | 374.9827 | 0.0017513
4355 | 1024.5 | 4180 | 0.05 | 2.8587 | 200 | 200 | 13.5 | 398.4 | 406.4 | 5.45 | 8.5337 | 374.7698 | 0.0017503
4356 | 1024.5 | 4180 | 0.05 | 2.8587 | 200 | 200 | 13.5 | 398.4 | 406.4 | 5.45 | 8.532 | 374.5571 | 0.0017493
4357 | 1024.5 | 4180 | 0.05 | 2.8587 | 200 | 200 | 13.5 | 398.4 | 406.4 | 5.45 | 8.5302 | 374.3445 | 0.0017483
4358 | 1024.5 | 4180 | 0.05 | 2.8587 | 200 | 200 | 13.5 | 398.4 | 406.4 | 5.45 | 8.5285 | 374.132 | 0.0017473
4359 | 1024.5 | 4180 | 0.05 | 2.8587 | 200 | 200 | 13.5 | 398.4 | 406.4 | 5.45 | 8.5267 | 373.9197 | 0.0017463
4360 | 1024.5 | 4180 | 0.05 | 2.8587 | 200 | 200 | 13.5 | 398.4 | 406.4 | 5.45 | 8.525 | 373.7075 | 0.0017453
4361 | 1024.5 | 4180 | 0.05 | 2.8587 | 200 | 200 | 13.5 | 398.4 | 406.4 | 5.45 | 8.5232 | 373.4953 | 0.0017443
4362 | 1024.5 | 4180 | 0.05 | 2.8587 | 200 | 200 | 13.5 | 398.4 | 406.4 | 5.45 | 8.5215 | 373.2834 | 0.0017433
4363 | 1024.5 | 4180 | 0.05 | 2.8587 | 200 | 200 | 13.5 | 398.4 | 406.4 | 5.45 | 8.5197 | 373.0715 | 0.0017423
4364 | 1024.5 | 4180 | 0.05 | 2.8587 | 200 | 200 | 13.5 | 398.4 | 406.4 | 5.45 | 8.518 | 372.8597 | 0.0017414
4365 | 1024.5 | 4180 | 0.05 | 2.8587 | 200 | 200 | 13.5 | 398.4 | 406.4 | 5.45 | 8.5162 | 372.6481 | 0.0017404
4366 | 1024.5 | 4180 | 0.05 | 2.8587 | 200 | 200 | 13.5 | 398.4 | 406.4 | 5.45 | 8.5145 | 372.4366 | 0.0017394
4367 | 1024.5 | 4180 | 0.05 | 2.8587 | 200 | 200 | 13.5 | 398.4 | 406.4 | 5.45 | 8.5128 | 372.2252 | 0.0017384
4368 | 1024.5 | 4180 | 0.05 | 2.8587 | 200 | 200 | 13.5 | 398.4 | 406.4 | 5.45 | 8.511 | 372.0139 | 0.0017374
4369 | 1024.5 | 4180 | 0.05 | 2.8587 | 200 | 200 | 13.5 | 398.4 | 406.4 | 5.45 | 8.5093 | 371.8028 | 0.0017364
4370 | 1024.5 | 4180 | 0.05 | 2.8587 | 200 | 200 | 13.5 | 398.4 | 406.4 | 5.45 | 8.5076 | 371.5917 | 0.0017354
4371 | 1024.5 | 4180 | 0.05 | 2.8587 | 200 | 200 | 13.5 | 398.4 | 406.4 | 5.45 | 8.5058 | 371.3808 | 0.0017344
4372 | 1024.5 | 4180 | 0.05 | 2.8587 | 200 | 200 | 13.5 | 398.4 | 406.4 | 5.45 | 8.5041 | 371.17 | 0.0017335
4373 | 1024.5 | 4180 | 0.05 | 2.8587 | 200 | 200 | 13.5 | 398.4 | 406.4 | 5.45 | 8.5024 | 370.9594 | 0.0017325
4374 | 1024.5 | 4180 | 0.05 | 2.8587 | 200 | 200 | 13.5 | 398.4 | 406.4 | 5.45 | 8.5006 | 370.7488 | 0.0017315
4375 | 1024.5 | 4180 | 0.05 | 2.8587 | 200 | 200 | 13.5 | 398.4 | 406.4 | 5.45 | 8.4989 | 370.5384 | 0.0017305
4376 | 1024.5 | 4180 | 0.05 | 2.8587 | 200 | 200 | 13.5 | 398.4 | 406.4 | 5.45 | 8.4972 | 370.3281 | 0.0017295
4377 | 1024.5 | 4180 | 0.05 | 2.8587 | 200 | 200 | 13.5 | 398.4 | 406.4 | 5.45 | 8.4954 | 370.1179 | 0.0017285
4378 | 1024.5 | 4180 | 0.05 | 2.8587 | 200 | 200 | 13.5 | 398.4 | 406.4 | 5.45 | 8.4937 | 369.9078 | 0.0017276
4379 | 1024.5 | 4180 | 0.05 | 2.8587 | 200 | 200 | 13.5 | 398.4 | 406.4 | 5.45 | 8.492 | 369.6978 | 0.0017266
4380 | 1024.5 | 4180 | 0.05 | 2.8587 | 200 | 200 | 13.5 | 398.4 | 406.4 | 5.45 | 8.4902 | 369.488 | 0.0017256
4381 | 1024.5 | 4180 | 0.05 | 2.8587 | 200 | 200 | 13.5 | 398.4 | 406.4 | 5.45 | 8.4885 | 369.2783 | 0.0017246
4382 | 1024.5 | 4180 | 0.05 | 2.8587 | 200 | 200 | 13.5 | 398.4 | 406.4 | 5.45 | 8.4868 | 369.0687 | 0.0017236
4383 | 1024.5 | 4180 | 0.05 | 2.8587 | 200 | 200 | 13.5 | 398.4 | 406.4 | 5.45 | 8.4851 | 368.8592 | 0.0017227
4384 | 1024.5 | 4180 | 0.05 | 2.8587 | 200 | 200 | 13.5 | 398.4 | 406.4 | 5.45 | 8.4833 | 368.6499 | 0.0017217
4385 | 1024.5 | 4180 | 0.05 | 2.8587 | 200 | 200 | 13.5 | 398.4 | 406.4 | 5.45 | 8.4816 | 368.4406 | 0.0017207
4386 | 1024.5 | 4180 | 0.05 | 2.8587 | 200 | 200 | 13.5 | 398.4 | 406.4 | 5.45 | 8.4799 | 368.2315 | 0.0017197
4387 | 1024.5 | 4180 | 0.05 | 2.8587 | 200 | 200 | 13.5 | 398.4 | 406.4 | 5.45 | 8.4782 | 368.0225 | 0.0017188
4388 | 1024.5 | 4180 | 0.05 | 2.8587 | 200 | 200 | 13.5 | 398.4 | 406.4 | 5.45 | 8.4765 | 367.8136 | 0.0017178
4389 | 1024.5 | 4180 | 0.05 | 2.8587 | 200 | 200 | 13.5 | 398.4 | 406.4 | 5.45 | 8.4747 | 367.6048 | 0.0017168
4390 | 1024.5 | 4180 | 0.05 | 2.8587 | 200 | 200 | 13.5 | 398.4 | 406.4 | 5.45 | 8.473 | 367.3962 | 0.0017158
4391 | 1024.5 | 4180 | 0.05 | 2.8587 | 200 | 200 | 13.5 | 398.4 | 406.4 | 5.45 | 8.4713 | 367.1877 | 0.0017149
4392 | 1024.5 | 4180 | 0.05 | 2.8587 | 200 | 200 | 13.5 | 398.4 | 406.4 | 5.45 | 8.4696 | 366.9792 | 0.0017139
4393 | 1024.5 | 4180 | 0.05 | 2.8587 | 200 | 200 | 13.5 | 398.4 | 406.4 | 5.45 | 8.4679 | 366.771 | 0.0017129
4394 | 1024.5 | 4180 | 0.05 | 2.8587 | 200 | 200 | 13.5 | 398.4 | 406.4 | 5.45 | 8.4662 | 366.5628 | 0.0017119
4395 | 1024.5 | 4180 | 0.05 | 2.8587 | 200 | 200 | 13.5 | 398.4 | 406.4 | 5.45 | 8.4645 | 366.3547 | 0.001711
4396 | 1024.5 | 4180 | 0.05 | 2.8587 | 200 | 200 | 13.5 | 398.4 | 406.4 | 5.45 | 8.4628 | 366.1468 | 0.00171
4397 | 1024.5 | 4180 | 0.05 | 2.8587 | 200 | 200 | 13.5 | 398.4 | 406.4 | 5.45 | 8.461 | 365.939 | 0.001709
4398 | 1024.5 | 4180 | 0.05 | 2.8587 | 200 | 200 | 13.5 | 398.4 | 406.4 | 5.45 | 8.4593 | 365.7313 | 0.0017081
4399 | 1024.5 | 4180 | 0.05 | 2.8587 | 200 | 200 | 13.5 | 398.4 | 406.4 | 5.45 | 8.4576 | 365.5237 | 0.0017071
4400 | 1024.5 | 4180 | 0.05 | 2.8587 | 200 | 200 | 13.5 | 398.4 | 406.4 | 5.45 | 8.4559 | 365.3162 | 0.0017061
4401 | 1024.5 | 4180 | 0.05 | 2.8587 | 200 | 200 | 13.5 | 398.4 | 406.4 | 5.45 | 8.4542 | 365.1089 | 0.0017052
4402 | 1024.5 | 4180 | 0.05 | 2.8587 | 200 | 200 | 13.5 | 398.4 | 406.4 | 5.45 | 8.4525 | 364.9016 | 0.0017042
4403 | 1024.5 | 4180 | 0.05 | 2.8587 | 200 | 200 | 13.5 | 398.4 | 406.4 | 5.45 | 8.4508 | 364.6945 | 0.0017032
4404 | 1024.5 | 4180 | 0.05 | 2.8587 | 200 | 200 | 13.5 | 398.4 | 406.4 | 5.45 | 8.4491 | 364.4875 | 0.0017023
4405 | 1024.5 | 4180 | 0.05 | 2.8587 | 200 | 200 | 13.5 | 398.4 | 406.4 | 5.45 | 8.4474 | 364.2806 | 0.0017013
4406 | 1024.5 | 4180 | 0.05 | 2.8587 | 200 | 200 | 13.5 | 398.4 | 406.4 | 5.45 | 8.4457 | 364.0739 | 0.0017003
4407 | 1024.5 | 4180 | 0.05 | 2.8587 | 200 | 200 | 13.5 | 398.4 | 406.4 | 5.45 | 8.444 | 363.8672 | 0.0016994
4408 | 1024.5 | 4180 | 0.05 | 2.8587 | 200 | 200 | 13.5 | 398.4 | 406.4 | 5.45 | 8.4423 | 363.6607 | 0.0016984
4409 | 1024.5 | 4180 | 0.05 | 2.8587 | 200 | 200 | 13.5 | 398.4 | 406.4 | 5.45 | 8.4406 | 363.4543 | 0.0016974
4410 | 1024.5 | 4180 | 0.05 | 2.8587 | 200 | 200 | 13.5 | 398.4 | 406.4 | 5.45 | 8.4389 | 363.248 | 0.0016965
4411 | 1024.5 | 4180 | 0.05 | 2.8587 | 200 | 200 | 13.5 | 398.4 | 406.4 | 5.45 | 8.4372 | 363.0418 | 0.0016955
4412 | 1024.5 | 4180 | 0.05 | 2.8587 | 200 | 200 | 13.5 | 398.4 | 406.4 | 5.45 | 8.4355 | 362.8358 | 0.0016945
4413 | 1024.5 | 4180 | 0.05 | 2.8587 | 200 | 200 | 13.5 | 398.4 | 406.4 | 5.45 | 8.4338 | 362.6298 | 0.0016936
4414 | 1024.5 | 4180 | 0.05 | 2.8587 | 200 | 200 | 13.5 | 398.4 | 406.4 | 5.45 | 8.4321 | 362.424 | 0.0016926
4415 | 1024.5 | 4180 | 0.05 | 2.8587 | 200 | 200 | 13.5 | 398.4 | 406.4 | 5.45 | 8.4304 | 362.2183 | 0.0016917
4416 | 1024.5 | 4180 | 0.05 | 2.8587 | 200 | 200 | 13.5 | 398.4 | 406.4 | 5.45 | 8.4287 | 362.0127 | 0.0016907
4417 | 1024.5 | 4180 | 0.05 | 2.8587 | 200 | 200 | 13.5 | 398.4 | 406.4 | 5.45 | 8.427 | 361.8072 | 0.0016897
4418 | 1024.5 | 4180 | 0.05 | 2.8587 | 200 | 200 | 13.5 | 398.4 | 406.4 | 5.45 | 8.4254 | 361.6019 | 0.0016888
4419 | 1024.5 | 4180 | 0.05 | 2.8587 | 200 | 200 | 13.5 | 398.4 | 406.4 | 5.45 | 8.4237 | 361.3966 | 0.0016878
4420 | 1024.5 | 4180 | 0.05 | 2.8587 | 200 | 200 | 13.5 | 398.4 | 406.4 | 5.45 | 8.422 | 361.1915 | 0.0016869
4421 | 1024.5 | 4180 | 0.05 | 2.8587 | 200 | 200 | 13.5 | 398.4 | 406.4 | 5.45 | 8.4203 | 360.9865 | 0.0016859
4422 | 1024.5 | 4180 | 0.05 | 2.8587 | 200 | 200 | 13.5 | 398.4 | 406.4 | 5.45 | 8.4186 | 360.7816 | 0.0016849
4423 | 1024.5 | 4180 | 0.05 | 2.8587 | 200 | 200 | 13.5 | 398.4 | 406.4 | 5.45 | 8.4169 | 360.5768 | 0.001684
4424 | 1024.5 | 4180 | 0.05 | 2.8587 | 200 | 200 | 13.5 | 398.4 | 406.4 | 5.45 | 8.4152 | 360.3722 | 0.001683
4425 | 1024.5 | 4180 | 0.05 | 2.8587 | 200 | 200 | 13.5 | 398.4 | 406.4 | 5.45 | 8.4136 | 360.1676 | 0.0016821
4426 | 1024.5 | 4180 | 0.05 | 2.8587 | 200 | 200 | 13.5 | 398.4 | 406.4 | 5.45 | 8.4119 | 359.9632 | 0.0016811
4427 | 1024.5 | 4180 | 0.05 | 2.8587 | 200 | 200 | 13.5 | 398.4 | 406.4 | 5.45 | 8.4102 | 359.7589 | 0.0016802
4428 | 1024.5 | 4180 | 0.05 | 2.8587 | 200 | 200 | 13.5 | 398.4 | 406.4 | 5.45 | 8.4085 | 359.5547 | 0.0016792
4429 | 1024.5 | 4180 | 0.05 | 2.8587 | 200 | 200 | 13.5 | 398.4 | 406.4 | 5.45 | 8.4068 | 359.3506 | 0.0016783
4430 | 1024.5 | 4180 | 0.05 | 2.8587 | 200 | 200 | 13.5 | 398.4 | 406.4 | 5.45 | 8.4052 | 359.1467 | 0.0016773
4431 | 1024.5 | 4180 | 0.05 | 2.8587 | 200 | 200 | 13.5 | 398.4 | 406.4 | 5.45 | 8.4035 | 358.9428 | 0.0016764
4432 | 1024.5 | 4180 | 0.05 | 2.8587 | 200 | 200 | 13.5 | 398.4 | 406.4 | 5.45 | 8.4018 | 358.7391 | 0.0016754
4433 | 1024.5 | 4180 | 0.05 | 2.8587 | 200 | 200 | 13.5 | 398.4 | 406.4 | 5.45 | 8.4001 | 358.5355 | 0.0016745
4434 | 1024.5 | 4180 | 0.05 | 2.8587 | 200 | 200 | 13.5 | 398.4 | 406.4 | 5.45 | 8.3984 | 358.332 | 0.0016735
4435 | 1024.5 | 4180 | 0.05 | 2.8587 | 200 | 200 | 13.5 | 398.4 | 406.4 | 5.45 | 8.3968 | 358.1286 | 0.0016726
4436 | 1024.5 | 4180 | 0.05 | 2.8587 | 200 | 200 | 13.5 | 398.4 | 406.4 | 5.45 | 8.3951 | 357.9253 | 0.0016716
4437 | 1024.5 | 4180 | 0.05 | 2.8587 | 200 | 200 | 13.5 | 398.4 | 406.4 | 5.45 | 8.3934 | 357.7222 | 0.0016707
4438 | 1024.5 | 4180 | 0.05 | 2.8587 | 200 | 200 | 13.5 | 398.4 | 406.4 | 5.45 | 8.3918 | 357.5191 | 0.0016697
4439 | 1024.5 | 4180 | 0.05 | 2.8587 | 200 | 200 | 13.5 | 398.4 | 406.4 | 5.45 | 8.3901 | 357.3162 | 0.0016688
4440 | 1024.5 | 4180 | 0.05 | 2.8587 | 200 | 200 | 13.5 | 398.4 | 406.4 | 5.45 | 8.3884 | 357.1134 | 0.0016678
4441 | 1024.5 | 4180 | 0.05 | 2.8587 | 200 | 200 | 13.5 | 398.4 | 406.4 | 5.45 | 8.3868 | 356.9107 | 0.0016669
4442 | 1024.5 | 4180 | 0.05 | 2.8587 | 200 | 200 | 13.5 | 398.4 | 406.4 | 5.45 | 8.3851 | 356.7081 | 0.0016659
4443 | 1024.5 | 4180 | 0.05 | 2.8587 | 200 | 200 | 13.5 | 398.4 | 406.4 | 5.45 | 8.3834 | 356.5056 | 0.001665
4444 | 1024.5 | 4180 | 0.05 | 2.8587 | 200 | 200 | 13.5 | 398.4 | 406.4 | 5.45 | 8.3818 | 356.3033 | 0.001664
4445 | 1024.5 | 4180 | 0.05 | 2.8587 | 200 | 200 | 13.5 | 398.4 | 406.4 | 5.45 | 8.3801 | 356.1011 | 0.0016631
4446 | 1024.5 | 4180 | 0.05 | 2.8587 | 200 | 200 | 13.5 | 398.4 | 406.4 | 5.45 | 8.3784 | 355.8989 | 0.0016621
4447 | 1024.5 | 4180 | 0.05 | 2.8587 | 200 | 200 | 13.5 | 398.4 | 406.4 | 5.45 | 8.3768 | 355.6969 | 0.0016612
4448 | 1024.5 | 4180 | 0.05 | 2.8587 | 200 | 200 | 13.5 | 398.4 | 406.4 | 5.45 | 8.3751 | 355.4951 | 0.0016603
4449 | 1024.5 | 4180 | 0.05 | 2.8587 | 200 | 200 | 13.5 | 398.4 | 406.4 | 5.45 | 8.3734 | 355.2933 | 0.0016593
4450 | 1024.5 | 4180 | 0.05 | 2.8587 | 200 | 200 | 13.5 | 398.4 | 406.4 | 5.45 | 8.3718 | 355.0916 | 0.0016584
4451 | 1024.5 | 4180 | 0.05 | 2.8587 | 200 | 200 | 13.5 | 398.4 | 406.4 | 5.45 | 8.3701 | 354.8901 | 0.0016574
4452 | 1024.5 | 4180 | 0.05 | 2.8587 | 200 | 200 | 13.5 | 398.4 | 406.4 | 5.45 | 8.3685 | 354.6886 | 0.0016565
4453 | 1024.5 | 4180 | 0.05 | 2.8587 | 200 | 200 | 13.5 | 398.4 | 406.4 | 5.45 | 8.3668 | 354.4873 | 0.0016556
4454 | 1024.5 | 4180 | 0.05 | 2.8587 | 200 | 200 | 13.5 | 398.4 | 406.4 | 5.45 | 8.3652 | 354.2861 | 0.0016546
4455 | 1024.5 | 4180 | 0.05 | 2.8587 | 200 | 200 | 13.5 | 398.4 | 406.4 | 5.45 | 8.3635 | 354.085 | 0.0016537
4456 | 1024.5 | 4180 | 0.05 | 2.8587 | 200 | 200 | 13.5 | 398.4 | 406.4 | 5.45 | 8.3619 | 353.8841 | 0.0016527
4457 | 1024.5 | 4180 | 0.05 | 2.8587 | 200 | 200 | 13.5 | 398.4 | 406.4 | 5.45 | 8.3602 | 353.6832 | 0.0016518
4458 | 1024.5 | 4180 | 0.05 | 2.8587 | 200 | 200 | 13.5 | 398.4 | 406.4 | 5.45 | 8.3585 | 353.4824 | 0.0016509
4459 | 1024.5 | 4180 | 0.05 | 2.8587 | 200 | 200 | 13.5 | 398.4 | 406.4 | 5.45 | 8.3569 | 353.2818 | 0.0016499
4460 | 1024.5 | 4180 | 0.05 | 2.8587 | 200 | 200 | 13.5 | 398.4 | 406.4 | 5.45 | 8.3552 | 353.0813 | 0.001649
4461 | 1024.5 | 4180 | 0.05 | 2.8587 | 200 | 200 | 13.5 | 398.4 | 406.4 | 5.45 | 8.3536 | 352.8809 | 0.001648
4462 | 1024.5 | 4180 | 0.05 | 2.8587 | 200 | 200 | 13.5 | 398.4 | 406.4 | 5.45 | 8.3519 | 352.6806 | 0.0016471
4463 | 1024.5 | 4180 | 0.05 | 2.8587 | 200 | 200 | 13.5 | 398.4 | 406.4 | 5.45 | 8.3503 | 352.4804 | 0.0016462
4464 | 1024.5 | 4180 | 0.05 | 2.8587 | 200 | 200 | 13.5 | 398.4 | 406.4 | 5.45 | 8.3487 | 352.2804 | 0.0016452
4465 | 1024.5 | 4180 | 0.05 | 2.8587 | 200 | 200 | 13.5 | 398.4 | 406.4 | 5.45 | 8.347 | 352.0804 | 0.0016443
4466 | 1024.5 | 4180 | 0.05 | 2.8587 | 200 | 200 | 13.5 | 398.4 | 406.4 | 5.45 | 8.3454 | 351.8806 | 0.0016434
4467 | 1024.5 | 4180 | 0.05 | 2.8587 | 200 | 200 | 13.5 | 398.4 | 406.4 | 5.45 | 8.3437 | 351.6808 | 0.0016424
4468 | 1024.5 | 4180 | 0.05 | 2.8587 | 200 | 200 | 13.5 | 398.4 | 406.4 | 5.45 | 8.3421 | 351.4812 | 0.0016415
4469 | 1024.5 | 4180 | 0.05 | 2.8587 | 200 | 200 | 13.5 | 398.4 | 406.4 | 5.45 | 8.3404 | 351.2817 | 0.0016406
4470 | 1024.5 | 4180 | 0.05 | 2.8587 | 200 | 200 | 13.5 | 398.4 | 406.4 | 5.45 | 8.3388 | 351.0824 | 0.0016396
4471 | 1024.5 | 4180 | 0.05 | 2.8587 | 200 | 200 | 13.5 | 398.4 | 406.4 | 5.45 | 8.3372 | 350.8831 | 0.0016387
4472 | 1024.5 | 4180 | 0.05 | 2.8587 | 200 | 200 | 13.5 | 398.4 | 406.4 | 5.45 | 8.3355 | 350.6839 | 0.0016378
4473 | 1024.5 | 4180 | 0.05 | 2.8587 | 200 | 200 | 13.5 | 398.4 | 406.4 | 5.45 | 8.3339 | 350.4849 | 0.0016369
4474 | 1024.5 | 4180 | 0.05 | 2.8587 | 200 | 200 | 13.5 | 398.4 | 406.4 | 5.45 | 8.3322 | 350.286 | 0.0016359
4475 | 1024.5 | 4180 | 0.05 | 2.8587 | 200 | 200 | 13.5 | 398.4 | 406.4 | 5.45 | 8.3306 | 350.0871 | 0.001635
4476 | 1024.5 | 4180 | 0.05 | 2.8587 | 200 | 200 | 13.5 | 398.4 | 406.4 | 5.45 | 8.329 | 349.8884 | 0.0016341
4477 | 1024.5 | 4180 | 0.05 | 2.8587 | 200 | 200 | 13.5 | 398.4 | 406.4 | 5.45 | 8.3273 | 349.6898 | 0.0016331
4478 | 1024.5 | 4180 | 0.05 | 2.8587 | 200 | 200 | 13.5 | 398.4 | 406.4 | 5.45 | 8.3257 | 349.4914 | 0.0016322
4479 | 1024.5 | 4180 | 0.05 | 2.8587 | 200 | 200 | 13.5 | 398.4 | 406.4 | 5.45 | 8.3241 | 349.293 | 0.0016313
4480 | 1024.5 | 4180 | 0.05 | 2.8587 | 200 | 200 | 13.5 | 398.4 | 406.4 | 5.45 | 8.3224 | 349.0947 | 0.0016304
4481 | 1024.5 | 4180 | 0.05 | 2.8587 | 200 | 200 | 13.5 | 398.4 | 406.4 | 5.45 | 8.3208 | 348.8966 | 0.0016294
4482 | 1024.5 | 4180 | 0.05 | 2.8587 | 200 | 200 | 13.5 | 398.4 | 406.4 | 5.45 | 8.3192 | 348.6986 | 0.0016285
4483 | 1024.5 | 4180 | 0.05 | 2.8587 | 200 | 200 | 13.5 | 398.4 | 406.4 | 5.45 | 8.3176 | 348.5006 | 0.0016276
4484 | 1024.5 | 4180 | 0.05 | 2.8587 | 200 | 200 | 13.5 | 398.4 | 406.4 | 5.45 | 8.3159 | 348.3028 | 0.0016267
4485 | 1024.5 | 4180 | 0.05 | 2.8587 | 200 | 200 | 13.5 | 398.4 | 406.4 | 5.45 | 8.3143 | 348.1052 | 0.0016257
4486 | 1024.5 | 4180 | 0.05 | 2.8587 | 200 | 200 | 13.5 | 398.4 | 406.4 | 5.45 | 8.3127 | 347.9076 | 0.0016248
4487 | 1024.5 | 4180 | 0.05 | 2.8587 | 200 | 200 | 13.5 | 398.4 | 406.4 | 5.45 | 8.3111 | 347.7101 | 0.0016239
4488 | 1024.5 | 4180 | 0.05 | 2.8587 | 200 | 200 | 13.5 | 398.4 | 406.4 | 5.45 | 8.3094 | 347.5127 | 0.001623
4489 | 1024.5 | 4180 | 0.05 | 2.8587 | 200 | 200 | 13.5 | 398.4 | 406.4 | 5.45 | 8.3078 | 347.3155 | 0.0016221
4490 | 1024.5 | 4180 | 0.05 | 2.8587 | 200 | 200 | 13.5 | 398.4 | 406.4 | 5.45 | 8.3062 | 347.1184 | 0.0016211
4491 | 1024.5 | 4180 | 0.05 | 2.8587 | 200 | 200 | 13.5 | 398.4 | 406.4 | 5.45 | 8.3046 | 346.9213 | 0.0016202
4492 | 1024.5 | 4180 | 0.05 | 2.8587 | 200 | 200 | 13.5 | 398.4 | 406.4 | 5.45 | 8.3029 | 346.7244 | 0.0016193
4493 | 1024.5 | 4180 | 0.05 | 2.8587 | 200 | 200 | 13.5 | 398.4 | 406.4 | 5.45 | 8.3013 | 346.5276 | 0.0016184
4494 | 1024.5 | 4180 | 0.05 | 2.8587 | 200 | 200 | 13.5 | 398.4 | 406.4 | 5.45 | 8.2997 | 346.331 | 0.0016175
4495 | 1024.5 | 4180 | 0.05 | 2.8587 | 200 | 200 | 13.5 | 398.4 | 406.4 | 5.45 | 8.2981 | 346.1344 | 0.0016165
4496 | 1024.5 | 4180 | 0.05 | 2.8587 | 200 | 200 | 13.5 | 398.4 | 406.4 | 5.45 | 8.2965 | 345.9379 | 0.0016156
4497 | 1024.5 | 4180 | 0.05 | 2.8587 | 200 | 200 | 13.5 | 398.4 | 406.4 | 5.45 | 8.2949 | 345.7416 | 0.0016147
4498 | 1024.5 | 4180 | 0.05 | 2.8587 | 200 | 200 | 13.5 | 398.4 | 406.4 | 5.45 | 8.2932 | 345.5453 | 0.0016138
4499 | 1024.5 | 4180 | 0.05 | 2.8587 | 200 | 200 | 13.5 | 398.4 | 406.4 | 5.45 | 8.2916 | 345.3492 | 0.0016129
4500 | 1024.5 | 4180 | 0.05 | 2.8587 | 200 | 200 | 13.5 | 398.4 | 406.4 | 5.45 | 8.29 | 345.1532 | 0.001612
4501 | 1024.5 | 4180 | 0.05 | 2.8587 | 200 | 200 | 13.5 | 398.4 | 406.4 | 5.45 | 8.2884 | 344.9573 | 0.001611
4502 | 1024.5 | 4180 | 0.05 | 2.8587 | 200 | 200 | 13.5 | 398.4 | 406.4 | 5.45 | 8.2868 | 344.7615 | 0.0016101
4503 | 1024.5 | 4180 | 0.05 | 2.8587 | 200 | 200 | 13.5 | 398.4 | 406.4 | 5.45 | 8.2852 | 344.5658 | 0.0016092
4504 | 1024.5 | 4180 | 0.05 | 2.8587 | 200 | 200 | 13.5 | 398.4 | 406.4 | 5.45 | 8.2836 | 344.3702 | 0.0016083
4505 | 1024.5 | 4180 | 0.05 | 2.8587 | 200 | 200 | 13.5 | 398.4 | 406.4 | 5.45 | 8.282 | 344.1748 | 0.0016074
4506 | 1024.5 | 4180 | 0.05 | 2.8587 | 200 | 200 | 13.5 | 398.4 | 406.4 | 5.45 | 8.2804 | 343.9794 | 0.0016065
4507 | 1024.5 | 4180 | 0.05 | 2.8587 | 200 | 200 | 13.5 | 398.4 | 406.4 | 5.45 | 8.2787 | 343.7842 | 0.0016056
4508 | 1024.5 | 4180 | 0.05 | 2.8587 | 200 | 200 | 13.5 | 398.4 | 406.4 | 5.45 | 8.2771 | 343.5891 | 0.0016047
4509 | 1024.5 | 4180 | 0.05 | 2.8587 | 200 | 200 | 13.5 | 398.4 | 406.4 | 5.45 | 8.2755 | 343.394 | 0.0016037
4510 | 1024.5 | 4180 | 0.05 | 2.8587 | 200 | 200 | 13.5 | 398.4 | 406.4 | 5.45 | 8.2739 | 343.1991 | 0.0016028
4511 | 1024.5 | 4180 | 0.05 | 2.8587 | 200 | 200 | 13.5 | 398.4 | 406.4 | 5.45 | 8.2723 | 343.0043 | 0.0016019
4512 | 1024.5 | 4180 | 0.05 | 2.8587 | 200 | 200 | 13.5 | 398.4 | 406.4 | 5.45 | 8.2707 | 342.8097 | 0.001601
4513 | 1024.5 | 4180 | 0.05 | 2.8587 | 200 | 200 | 13.5 | 398.4 | 406.4 | 5.45 | 8.2691 | 342.6151 | 0.0016001
4514 | 1024.5 | 4180 | 0.05 | 2.8587 | 200 | 200 | 13.5 | 398.4 | 406.4 | 5.45 | 8.2675 | 342.4206 | 0.0015992
4515 | 1024.5 | 4180 | 0.05 | 2.8587 | 200 | 200 | 13.5 | 398.4 | 406.4 | 5.45 | 8.2659 | 342.2263 | 0.0015983
4516 | 1024.5 | 4180 | 0.05 | 2.8587 | 200 | 200 | 13.5 | 398.4 | 406.4 | 5.45 | 8.2643 | 342.032 | 0.0015974
4517 | 1024.5 | 4180 | 0.05 | 2.8587 | 200 | 200 | 13.5 | 398.4 | 406.4 | 5.45 | 8.2627 | 341.8379 | 0.0015965
4518 | 1024.5 | 4180 | 0.05 | 2.8587 | 200 | 200 | 13.5 | 398.4 | 406.4 | 5.45 | 8.2611 | 341.6439 | 0.0015956
4519 | 1024.5 | 4180 | 0.05 | 2.8587 | 200 | 200 | 13.5 | 398.4 | 406.4 | 5.45 | 8.2595 | 341.4499 | 0.0015947
4520 | 1024.5 | 4180 | 0.05 | 2.8587 | 200 | 200 | 13.5 | 398.4 | 406.4 | 5.45 | 8.2579 | 341.2561 | 0.0015938
4521 | 1024.5 | 4180 | 0.05 | 2.8587 | 200 | 200 | 13.5 | 398.4 | 406.4 | 5.45 | 8.2564 | 341.0625 | 0.0015929
4522 | 1024.5 | 4180 | 0.05 | 2.8587 | 200 | 200 | 13.5 | 398.4 | 406.4 | 5.45 | 8.2548 | 340.8689 | 0.0015919
4523 | 1024.5 | 4180 | 0.05 | 2.8587 | 200 | 200 | 13.5 | 398.4 | 406.4 | 5.45 | 8.2532 | 340.6754 | 0.001591
4524 | 1024.5 | 4180 | 0.05 | 2.8587 | 200 | 200 | 13.5 | 398.4 | 406.4 | 5.45 | 8.2516 | 340.482 | 0.0015901
4525 | 1024.5 | 4180 | 0.05 | 2.8587 | 200 | 200 | 13.5 | 398.4 | 406.4 | 5.45 | 8.25 | 340.2888 | 0.0015892
4526 | 1024.5 | 4180 | 0.05 | 2.8587 | 200 | 200 | 13.5 | 398.4 | 406.4 | 5.45 | 8.2484 | 340.0956 | 0.0015883
4527 | 1024.5 | 4180 | 0.05 | 2.8587 | 200 | 200 | 13.5 | 398.4 | 406.4 | 5.45 | 8.2468 | 339.9026 | 0.0015874
4528 | 1024.5 | 4180 | 0.05 | 2.8587 | 200 | 200 | 13.5 | 398.4 | 406.4 | 5.45 | 8.2452 | 339.7097 | 0.0015865
4529 | 1024.5 | 4180 | 0.05 | 2.8587 | 200 | 200 | 13.5 | 398.4 | 406.4 | 5.45 | 8.2436 | 339.5169 | 0.0015856
4530 | 1024.5 | 4180 | 0.05 | 2.8587 | 200 | 200 | 13.5 | 398.4 | 406.4 | 5.45 | 8.242 | 339.3242 | 0.0015847
4531 | 1024.5 | 4180 | 0.05 | 2.8587 | 200 | 200 | 13.5 | 398.4 | 406.4 | 5.45 | 8.2405 | 339.1316 | 0.0015838
4532 | 1024.5 | 4180 | 0.05 | 2.8587 | 200 | 200 | 13.5 | 398.4 | 406.4 | 5.45 | 8.2389 | 338.9391 | 0.0015829
4533 | 1024.5 | 4180 | 0.05 | 2.8587 | 200 | 200 | 13.5 | 398.4 | 406.4 | 5.45 | 8.2373 | 338.7467 | 0.001582
4534 | 1024.5 | 4180 | 0.05 | 2.8587 | 200 | 200 | 13.5 | 398.4 | 406.4 | 5.45 | 8.2357 | 338.5544 | 0.0015811
4535 | 1024.5 | 4180 | 0.05 | 2.8587 | 200 | 200 | 13.5 | 398.4 | 406.4 | 5.45 | 8.2341 | 338.3623 | 0.0015802
4536 | 1024.5 | 4180 | 0.05 | 2.8587 | 200 | 200 | 13.5 | 398.4 | 406.4 | 5.45 | 8.2326 | 338.1702 | 0.0015793
4537 | 1024.5 | 4180 | 0.05 | 2.8587 | 200 | 200 | 13.5 | 398.4 | 406.4 | 5.45 | 8.231 | 337.9783 | 0.0015784
4538 | 1024.5 | 4180 | 0.05 | 2.8587 | 200 | 200 | 13.5 | 398.4 | 406.4 | 5.45 | 8.2294 | 337.7864 | 0.0015776
4539 | 1024.5 | 4180 | 0.05 | 2.8587 | 200 | 200 | 13.5 | 398.4 | 406.4 | 5.45 | 8.2278 | 337.5947 | 0.0015767
4540 | 1024.5 | 4180 | 0.05 | 2.8587 | 200 | 200 | 13.5 | 398.4 | 406.4 | 5.45 | 8.2262 | 337.4031 | 0.0015758
4541 | 1024.5 | 4180 | 0.05 | 2.8587 | 200 | 200 | 13.5 | 398.4 | 406.4 | 5.45 | 8.2247 | 337.2116 | 0.0015749
4542 | 1024.5 | 4180 | 0.05 | 2.8587 | 200 | 200 | 13.5 | 398.4 | 406.4 | 5.45 | 8.2231 | 337.0202 | 0.001574
4543 | 1024.5 | 4180 | 0.05 | 2.8587 | 200 | 200 | 13.5 | 398.4 | 406.4 | 5.45 | 8.2215 | 336.8289 | 0.0015731
4544 | 1024.5 | 4180 | 0.05 | 2.8587 | 200 | 200 | 13.5 | 398.4 | 406.4 | 5.45 | 8.2199 | 336.6377 | 0.0015722
4545 | 1024.5 | 4180 | 0.05 | 2.8587 | 200 | 200 | 13.5 | 398.4 | 406.4 | 5.45 | 8.2184 | 336.4467 | 0.0015713
4546 | 1024.5 | 4180 | 0.05 | 2.8587 | 200 | 200 | 13.5 | 398.4 | 406.4 | 5.45 | 8.2168 | 336.2557 | 0.0015704
4547 | 1024.5 | 4180 | 0.05 | 2.8587 | 200 | 200 | 13.5 | 398.4 | 406.4 | 5.45 | 8.2152 | 336.0648 | 0.0015695
4548 | 1024.5 | 4180 | 0.05 | 2.8587 | 200 | 200 | 13.5 | 398.4 | 406.4 | 5.45 | 8.2137 | 335.8741 | 0.0015686
4549 | 1024.5 | 4180 | 0.05 | 2.8587 | 200 | 200 | 13.5 | 398.4 | 406.4 | 5.45 | 8.2121 | 335.6835 | 0.0015677
4550 | 1024.5 | 4180 | 0.05 | 2.8587 | 200 | 200 | 13.5 | 398.4 | 406.4 | 5.45 | 8.2105 | 335.4929 | 0.0015668
4551 | 1024.5 | 4180 | 0.05 | 2.8587 | 200 | 200 | 13.5 | 398.4 | 406.4 | 5.45 | 8.209 | 335.3025 | 0.001566
4552 | 1024.5 | 4180 | 0.05 | 2.8587 | 200 | 200 | 13.5 | 398.4 | 406.4 | 5.45 | 8.2074 | 335.1122 | 0.0015651
4553 | 1024.5 | 4180 | 0.05 | 2.8587 | 200 | 200 | 13.5 | 398.4 | 406.4 | 5.45 | 8.2058 | 334.922 | 0.0015642
4554 | 1024.5 | 4180 | 0.05 | 2.8587 | 200 | 200 | 13.5 | 398.4 | 406.4 | 5.45 | 8.2043 | 334.7319 | 0.0015633
4555 | 1024.5 | 4180 | 0.05 | 2.8587 | 200 | 200 | 13.5 | 398.4 | 406.4 | 5.45 | 8.2027 | 334.5419 | 0.0015624
4556 | 1024.5 | 4180 | 0.05 | 2.8587 | 200 | 200 | 13.5 | 398.4 | 406.4 | 5.45 | 8.2011 | 334.352 | 0.0015615
4557 | 1024.5 | 4180 | 0.05 | 2.8587 | 200 | 200 | 13.5 | 398.4 | 406.4 | 5.45 | 8.1996 | 334.1622 | 0.0015606
4558 | 1024.5 | 4180 | 0.05 | 2.8587 | 200 | 200 | 13.5 | 398.4 | 406.4 | 5.45 | 8.198 | 333.9726 | 0.0015597
4559 | 1024.5 | 4180 | 0.05 | 2.8587 | 200 | 200 | 13.5 | 398.4 | 406.4 | 5.45 | 8.1965 | 333.783 | 0.0015589
4560 | 1024.5 | 4180 | 0.05 | 2.8587 | 200 | 200 | 13.5 | 398.4 | 406.4 | 5.45 | 8.1949 | 333.5936 | 0.001558
4561 | 1024.5 | 4180 | 0.05 | 2.8587 | 200 | 200 | 13.5 | 398.4 | 406.4 | 5.45 | 8.1933 | 333.4042 | 0.0015571
4562 | 1024.5 | 4180 | 0.05 | 2.8587 | 200 | 200 | 13.5 | 398.4 | 406.4 | 5.45 | 8.1918 | 333.215 | 0.0015562
4563 | 1024.5 | 4180 | 0.05 | 2.8587 | 200 | 200 | 13.5 | 398.4 | 406.4 | 5.45 | 8.1902 | 333.0259 | 0.0015553
4564 | 1024.5 | 4180 | 0.05 | 2.8587 | 200 | 200 | 13.5 | 398.4 | 406.4 | 5.45 | 8.1887 | 332.8368 | 0.0015544
4565 | 1024.5 | 4180 | 0.05 | 2.8587 | 200 | 200 | 13.5 | 398.4 | 406.4 | 5.45 | 8.1871 | 332.6479 | 0.0015536
4566 | 1024.5 | 4180 | 0.05 | 2.8587 | 200 | 200 | 13.5 | 398.4 | 406.4 | 5.45 | 8.1856 | 332.4591 | 0.0015527
4567 | 1024.5 | 4180 | 0.05 | 2.8587 | 200 | 200 | 13.5 | 398.4 | 406.4 | 5.45 | 8.184 | 332.2704 | 0.0015518
4568 | 1024.5 | 4180 | 0.05 | 2.8587 | 200 | 200 | 13.5 | 398.4 | 406.4 | 5.45 | 8.1825 | 332.0818 | 0.0015509
4569 | 1024.5 | 4180 | 0.05 | 2.8587 | 200 | 200 | 13.5 | 398.4 | 406.4 | 5.45 | 8.1809 | 331.8933 | 0.00155
4570 | 1024.5 | 4180 | 0.05 | 2.8587 | 200 | 200 | 13.5 | 398.4 | 406.4 | 5.45 | 8.1794 | 331.705 | 0.0015492
4571 | 1024.5 | 4180 | 0.05 | 2.8587 | 200 | 200 | 13.5 | 398.4 | 406.4 | 5.45 | 8.1778 | 331.5167 | 0.0015483
4572 | 1024.5 | 4180 | 0.05 | 2.8587 | 200 | 200 | 13.5 | 398.4 | 406.4 | 5.45 | 8.1763 | 331.3285 | 0.0015474
4573 | 1024.5 | 4180 | 0.05 | 2.8587 | 200 | 200 | 13.5 | 398.4 | 406.4 | 5.45 | 8.1747 | 331.1405 | 0.0015465
4574 | 1024.5 | 4180 | 0.05 | 2.8587 | 200 | 200 | 13.5 | 398.4 | 406.4 | 5.45 | 8.1732 | 330.9525 | 0.0015456
4575 | 1024.5 | 4180 | 0.05 | 2.8587 | 200 | 200 | 13.5 | 398.4 | 406.4 | 5.45 | 8.1716 | 330.7647 | 0.0015448
4576 | 1024.5 | 4180 | 0.05 | 2.8587 | 200 | 200 | 13.5 | 398.4 | 406.4 | 5.45 | 8.1701 | 330.5769 | 0.0015439
4577 | 1024.5 | 4180 | 0.05 | 2.8587 | 200 | 200 | 13.5 | 398.4 | 406.4 | 5.45 | 8.1685 | 330.3893 | 0.001543
4578 | 1024.5 | 4180 | 0.05 | 2.8587 | 200 | 200 | 13.5 | 398.4 | 406.4 | 5.45 | 8.167 | 330.2018 | 0.0015421
4579 | 1024.5 | 4180 | 0.05 | 2.8587 | 200 | 200 | 13.5 | 398.4 | 406.4 | 5.45 | 8.1654 | 330.0143 | 0.0015413
4580 | 1024.5 | 4180 | 0.05 | 2.8587 | 200 | 200 | 13.5 | 398.4 | 406.4 | 5.45 | 8.1639 | 329.827 | 0.0015404
4581 | 1024.5 | 4180 | 0.05 | 2.8587 | 200 | 200 | 13.5 | 398.4 | 406.4 | 5.45 | 8.1624 | 329.6398 | 0.0015395
4582 | 1024.5 | 4180 | 0.05 | 2.8587 | 200 | 200 | 13.5 | 398.4 | 406.4 | 5.45 | 8.1608 | 329.4527 | 0.0015386
4583 | 1024.5 | 4180 | 0.05 | 2.8587 | 200 | 200 | 13.5 | 398.4 | 406.4 | 5.45 | 8.1593 | 329.2657 | 0.0015378
4584 | 1024.5 | 4180 | 0.05 | 2.8587 | 200 | 200 | 13.5 | 398.4 | 406.4 | 5.45 | 8.1577 | 329.0788 | 0.0015369
4585 | 1024.5 | 4180 | 0.05 | 2.8587 | 200 | 200 | 13.5 | 398.4 | 406.4 | 5.45 | 8.1562 | 328.8921 | 0.001536
4586 | 1024.5 | 4180 | 0.05 | 2.8587 | 200 | 200 | 13.5 | 398.4 | 406.4 | 5.45 | 8.1547 | 328.7054 | 0.0015351
4587 | 1024.5 | 4180 | 0.05 | 2.8587 | 200 | 200 | 13.5 | 398.4 | 406.4 | 5.45 | 8.1531 | 328.5188 | 0.0015343
4588 | 1024.5 | 4180 | 0.05 | 2.8587 | 200 | 200 | 13.5 | 398.4 | 406.4 | 5.45 | 8.1516 | 328.3324 | 0.0015334
4589 | 1024.5 | 4180 | 0.05 | 2.8587 | 200 | 200 | 13.5 | 398.4 | 406.4 | 5.45 | 8.1501 | 328.146 | 0.0015325
4590 | 1024.5 | 4180 | 0.05 | 2.8587 | 200 | 200 | 13.5 | 398.4 | 406.4 | 5.45 | 8.1485 | 327.9597 | 0.0015317
4591 | 1024.5 | 4180 | 0.05 | 2.8587 | 200 | 200 | 13.5 | 398.4 | 406.4 | 5.45 | 8.147 | 327.7736 | 0.0015308
4592 | 1024.5 | 4180 | 0.05 | 2.8587 | 200 | 200 | 13.5 | 398.4 | 406.4 | 5.45 | 8.1455 | 327.5876 | 0.0015299
4593 | 1024.5 | 4180 | 0.05 | 2.8587 | 200 | 200 | 13.5 | 398.4 | 406.4 | 5.45 | 8.1439 | 327.4016 | 0.0015291
4594 | 1024.5 | 4180 | 0.05 | 2.8587 | 200 | 200 | 13.5 | 398.4 | 406.4 | 5.45 | 8.1424 | 327.2158 | 0.0015282
4595 | 1024.5 | 4180 | 0.05 | 2.8587 | 200 | 200 | 13.5 | 398.4 | 406.4 | 5.45 | 8.1409 | 327.0301 | 0.0015273
4596 | 1024.5 | 4180 | 0.05 | 2.8587 | 200 | 200 | 13.5 | 398.4 | 406.4 | 5.45 | 8.1394 | 326.8445 | 0.0015265
4597 | 1024.5 | 4180 | 0.05 | 2.8587 | 200 | 200 | 13.5 | 398.4 | 406.4 | 5.45 | 8.1378 | 326.6589 | 0.0015256
4598 | 1024.5 | 4180 | 0.05 | 2.8587 | 200 | 200 | 13.5 | 398.4 | 406.4 | 5.45 | 8.1363 | 326.4735 | 0.0015247
4599 | 1024.5 | 4180 | 0.05 | 2.8587 | 200 | 200 | 13.5 | 398.4 | 406.4 | 5.45 | 8.1348 | 326.2882 | 0.0015239
4600 | 1024.5 | 4180 | 0.05 | 2.8587 | 200 | 200 | 13.5 | 398.4 | 406.4 | 5.45 | 8.1333 | 326.103 | 0.001523
4601 | 1024.5 | 4180 | 0.05 | 2.8587 | 200 | 200 | 13.5 | 398.4 | 406.4 | 5.45 | 8.1317 | 325.9179 | 0.0015221
4602 | 1024.5 | 4180 | 0.05 | 2.8587 | 200 | 200 | 13.5 | 398.4 | 406.4 | 5.45 | 8.1302 | 325.733 | 0.0015213
4603 | 1024.5 | 4180 | 0.05 | 2.8587 | 200 | 200 | 13.5 | 398.4 | 406.4 | 5.45 | 8.1287 | 325.5481 | 0.0015204
4604 | 1024.5 | 4180 | 0.05 | 2.8587 | 200 | 200 | 13.5 | 398.4 | 406.4 | 5.45 | 8.1272 | 325.3633 | 0.0015195
4605 | 1024.5 | 4180 | 0.05 | 2.8587 | 200 | 200 | 13.5 | 398.4 | 406.4 | 5.45 | 8.1257 | 325.1786 | 0.0015187
4606 | 1024.5 | 4180 | 0.05 | 2.8587 | 200 | 200 | 13.5 | 398.4 | 406.4 | 5.45 | 8.1241 | 324.9941 | 0.0015178
4607 | 1024.5 | 4180 | 0.05 | 2.8587 | 200 | 200 | 13.5 | 398.4 | 406.4 | 5.45 | 8.1226 | 324.8096 | 0.0015169
4608 | 1024.5 | 4180 | 0.05 | 2.8587 | 200 | 200 | 13.5 | 398.4 | 406.4 | 5.45 | 8.1211 | 324.6252 | 0.0015161
4609 | 1024.5 | 4180 | 0.05 | 2.8587 | 200 | 200 | 13.5 | 398.4 | 406.4 | 5.45 | 8.1196 | 324.441 | 0.0015152
4610 | 1024.5 | 4180 | 0.05 | 2.8587 | 200 | 200 | 13.5 | 398.4 | 406.4 | 5.45 | 8.1181 | 324.2568 | 0.0015144
4611 | 1024.5 | 4180 | 0.05 | 2.8587 | 200 | 200 | 13.5 | 398.4 | 406.4 | 5.45 | 8.1166 | 324.0728 | 0.0015135
4612 | 1024.5 | 4180 | 0.05 | 2.8587 | 200 | 200 | 13.5 | 398.4 | 406.4 | 5.45 | 8.115 | 323.8888 | 0.0015126
4613 | 1024.5 | 4180 | 0.05 | 2.8587 | 200 | 200 | 13.5 | 398.4 | 406.4 | 5.45 | 8.1135 | 323.705 | 0.0015118
4614 | 1024.5 | 4180 | 0.05 | 2.8587 | 200 | 200 | 13.5 | 398.4 | 406.4 | 5.45 | 8.112 | 323.5213 | 0.0015109
4615 | 1024.5 | 4180 | 0.05 | 2.8587 | 200 | 200 | 13.5 | 398.4 | 406.4 | 5.45 | 8.1105 | 323.3377 | 0.0015101
4616 | 1024.5 | 4180 | 0.05 | 2.8587 | 200 | 200 | 13.5 | 398.4 | 406.4 | 5.45 | 8.109 | 323.1541 | 0.0015092
4617 | 1024.5 | 4180 | 0.05 | 2.8587 | 200 | 200 | 13.5 | 398.4 | 406.4 | 5.45 | 8.1075 | 322.9707 | 0.0015084
4618 | 1024.5 | 4180 | 0.05 | 2.8587 | 200 | 200 | 13.5 | 398.4 | 406.4 | 5.45 | 8.106 | 322.7874 | 0.0015075
4619 | 1024.5 | 4180 | 0.05 | 2.8587 | 200 | 200 | 13.5 | 398.4 | 406.4 | 5.45 | 8.1045 | 322.6042 | 0.0015066
4620 | 1024.5 | 4180 | 0.05 | 2.8587 | 200 | 200 | 13.5 | 398.4 | 406.4 | 5.45 | 8.103 | 322.4211 | 0.0015058
4621 | 1024.5 | 4180 | 0.05 | 2.8587 | 200 | 200 | 13.5 | 398.4 | 406.4 | 5.45 | 8.1015 | 322.2381 | 0.0015049
4622 | 1024.5 | 4180 | 0.05 | 2.8587 | 200 | 200 | 13.5 | 398.4 | 406.4 | 5.45 | 8.1 | 322.0552 | 0.0015041
4623 | 1024.5 | 4180 | 0.05 | 2.8587 | 200 | 200 | 13.5 | 398.4 | 406.4 | 5.45 | 8.0985 | 321.8724 | 0.0015032
4624 | 1024.5 | 4180 | 0.05 | 2.8587 | 200 | 200 | 13.5 | 398.4 | 406.4 | 5.45 | 8.0969 | 321.6897 | 0.0015024
4625 | 1024.5 | 4180 | 0.05 | 2.8587 | 200 | 200 | 13.5 | 398.4 | 406.4 | 5.45 | 8.0954 | 321.5071 | 0.0015015
4626 | 1024.5 | 4180 | 0.05 | 2.8587 | 200 | 200 | 13.5 | 398.4 | 406.4 | 5.45 | 8.0939 | 321.3246 | 0.0015007
4627 | 1024.5 | 4180 | 0.05 | 2.8587 | 200 | 200 | 13.5 | 398.4 | 406.4 | 5.45 | 8.0924 | 321.1422 | 0.0014998
4628 | 1024.5 | 4180 | 0.05 | 2.8587 | 200 | 200 | 13.5 | 398.4 | 406.4 | 5.45 | 8.0909 | 320.96 | 0.001499
4629 | 1024.5 | 4180 | 0.05 | 2.8587 | 200 | 200 | 13.5 | 398.4 | 406.4 | 5.45 | 8.0894 | 320.7778 | 0.0014981
4630 | 1024.5 | 4180 | 0.05 | 2.8587 | 200 | 200 | 13.5 | 398.4 | 406.4 | 5.45 | 8.0879 | 320.5957 | 0.0014973
4631 | 1024.5 | 4180 | 0.05 | 2.8587 | 200 | 200 | 13.5 | 398.4 | 406.4 | 5.45 | 8.0864 | 320.4138 | 0.0014964
4632 | 1024.5 | 4180 | 0.05 | 2.8587 | 200 | 200 | 13.5 | 398.4 | 406.4 | 5.45 | 8.085 | 320.2319 | 0.0014956
4633 | 1024.5 | 4180 | 0.05 | 2.8587 | 200 | 200 | 13.5 | 398.4 | 406.4 | 5.45 | 8.0835 | 320.0501 | 0.0014947
4634 | 1024.5 | 4180 | 0.05 | 2.8587 | 200 | 200 | 13.5 | 398.4 | 406.4 | 5.45 | 8.082 | 319.8685 | 0.0014939
4635 | 1024.5 | 4180 | 0.05 | 2.8587 | 200 | 200 | 13.5 | 398.4 | 406.4 | 5.45 | 8.0805 | 319.6869 | 0.001493
4636 | 1024.5 | 4180 | 0.05 | 2.8587 | 200 | 200 | 13.5 | 398.4 | 406.4 | 5.45 | 8.079 | 319.5055 | 0.0014922
4637 | 1024.5 | 4180 | 0.05 | 2.8587 | 200 | 200 | 13.5 | 398.4 | 406.4 | 5.45 | 8.0775 | 319.3241 | 0.0014913
4638 | 1024.5 | 4180 | 0.05 | 2.8587 | 200 | 200 | 13.5 | 398.4 | 406.4 | 5.45 | 8.076 | 319.1429 | 0.0014905
4639 | 1024.5 | 4180 | 0.05 | 2.8587 | 200 | 200 | 13.5 | 398.4 | 406.4 | 5.45 | 8.0745 | 318.9617 | 0.0014896
4640 | 1024.5 | 4180 | 0.05 | 2.8587 | 200 | 200 | 13.5 | 398.4 | 406.4 | 5.45 | 8.073 | 318.7807 | 0.0014888
4641 | 1024.5 | 4180 | 0.05 | 2.8587 | 200 | 200 | 13.5 | 398.4 | 406.4 | 5.45 | 8.0715 | 318.5998 | 0.0014879
4642 | 1024.5 | 4180 | 0.05 | 2.8587 | 200 | 200 | 13.5 | 398.4 | 406.4 | 5.45 | 8.07 | 318.4189 | 0.0014871
4643 | 1024.5 | 4180 | 0.05 | 2.8587 | 200 | 200 | 13.5 | 398.4 | 406.4 | 5.45 | 8.0685 | 318.2382 | 0.0014863
4644 | 1024.5 | 4180 | 0.05 | 2.8587 | 200 | 200 | 13.5 | 398.4 | 406.4 | 5.45 | 8.0671 | 318.0576 | 0.0014854
4645 | 1024.5 | 4180 | 0.05 | 2.8587 | 200 | 200 | 13.5 | 398.4 | 406.4 | 5.45 | 8.0656 | 317.877 | 0.0014846
4646 | 1024.5 | 4180 | 0.05 | 2.8587 | 200 | 200 | 13.5 | 398.4 | 406.4 | 5.45 | 8.0641 | 317.6966 | 0.0014837
4647 | 1024.5 | 4180 | 0.05 | 2.8587 | 200 | 200 | 13.5 | 398.4 | 406.4 | 5.45 | 8.0626 | 317.5163 | 0.0014829
4648 | 1024.5 | 4180 | 0.05 | 2.8587 | 200 | 200 | 13.5 | 398.4 | 406.4 | 5.45 | 8.0611 | 317.3361 | 0.001482
4649 | 1024.5 | 4180 | 0.05 | 2.8587 | 200 | 200 | 13.5 | 398.4 | 406.4 | 5.45 | 8.0596 | 317.156 | 0.0014812
4650 | 1024.5 | 4180 | 0.05 | 2.8587 | 200 | 200 | 13.5 | 398.4 | 406.4 | 5.45 | 8.0582 | 316.976 | 0.0014804
4651 | 1024.5 | 4180 | 0.05 | 2.8587 | 200 | 200 | 13.5 | 398.4 | 406.4 | 5.45 | 8.0567 | 316.796 | 0.0014795
4652 | 1024.5 | 4180 | 0.05 | 2.8587 | 200 | 200 | 13.5 | 398.4 | 406.4 | 5.45 | 8.0552 | 316.6162 | 0.0014787
4653 | 1024.5 | 4180 | 0.05 | 2.8587 | 200 | 200 | 13.5 | 398.4 | 406.4 | 5.45 | 8.0537 | 316.4365 | 0.0014778
4654 | 1024.5 | 4180 | 0.05 | 2.8587 | 200 | 200 | 13.5 | 398.4 | 406.4 | 5.45 | 8.0522 | 316.2569 | 0.001477
4655 | 1024.5 | 4180 | 0.05 | 2.8587 | 200 | 200 | 13.5 | 398.4 | 406.4 | 5.45 | 8.0508 | 316.0774 | 0.0014762
4656 | 1024.5 | 4180 | 0.05 | 2.8587 | 200 | 200 | 13.5 | 398.4 | 406.4 | 5.45 | 8.0493 | 315.898 | 0.0014753
4657 | 1024.5 | 4180 | 0.05 | 2.8587 | 200 | 200 | 13.5 | 398.4 | 406.4 | 5.45 | 8.0478 | 315.7187 | 0.0014745
4658 | 1024.5 | 4180 | 0.05 | 2.8587 | 200 | 200 | 13.5 | 398.4 | 406.4 | 5.45 | 8.0463 | 315.5395 | 0.0014737
4659 | 1024.5 | 4180 | 0.05 | 2.8587 | 200 | 200 | 13.5 | 398.4 | 406.4 | 5.45 | 8.0449 | 315.3604 | 0.0014728
4660 | 1024.5 | 4180 | 0.05 | 2.8587 | 200 | 200 | 13.5 | 398.4 | 406.4 | 5.45 | 8.0434 | 315.1814 | 0.001472
4661 | 1024.5 | 4180 | 0.05 | 2.8587 | 200 | 200 | 13.5 | 398.4 | 406.4 | 5.45 | 8.0419 | 315.0025 | 0.0014711
4662 | 1024.5 | 4180 | 0.05 | 2.8587 | 200 | 200 | 13.5 | 398.4 | 406.4 | 5.45 | 8.0405 | 314.8237 | 0.0014703
4663 | 1024.5 | 4180 | 0.05 | 2.8587 | 200 | 200 | 13.5 | 398.4 | 406.4 | 5.45 | 8.039 | 314.645 | 0.0014695
4664 | 1024.5 | 4180 | 0.05 | 2.8587 | 200 | 200 | 13.5 | 398.4 | 406.4 | 5.45 | 8.0375 | 314.4665 | 0.0014686
4665 | 1024.5 | 4180 | 0.05 | 2.8587 | 200 | 200 | 13.5 | 398.4 | 406.4 | 5.45 | 8.036 | 314.288 | 0.0014678
4666 | 1024.5 | 4180 | 0.05 | 2.8587 | 200 | 200 | 13.5 | 398.4 | 406.4 | 5.45 | 8.0346 | 314.1096 | 0.001467
4667 | 1024.5 | 4180 | 0.05 | 2.8587 | 200 | 200 | 13.5 | 398.4 | 406.4 | 5.45 | 8.0331 | 313.9313 | 0.0014661
4668 | 1024.5 | 4180 | 0.05 | 2.8587 | 200 | 200 | 13.5 | 398.4 | 406.4 | 5.45 | 8.0316 | 313.7531 | 0.0014653
4669 | 1024.5 | 4180 | 0.05 | 2.8587 | 200 | 200 | 13.5 | 398.4 | 406.4 | 5.45 | 8.0302 | 313.575 | 0.0014645
4670 | 1024.5 | 4180 | 0.05 | 2.8587 | 200 | 200 | 13.5 | 398.4 | 406.4 | 5.45 | 8.0287 | 313.3971 | 0.0014636
4671 | 1024.5 | 4180 | 0.05 | 2.8587 | 200 | 200 | 13.5 | 398.4 | 406.4 | 5.45 | 8.0273 | 313.2192 | 0.0014628
4672 | 1024.5 | 4180 | 0.05 | 2.8587 | 200 | 200 | 13.5 | 398.4 | 406.4 | 5.45 | 8.0258 | 313.0414 | 0.001462
4673 | 1024.5 | 4180 | 0.05 | 2.8587 | 200 | 200 | 13.5 | 398.4 | 406.4 | 5.45 | 8.0243 | 312.8637 | 0.0014612
4674 | 1024.5 | 4180 | 0.05 | 2.8587 | 200 | 200 | 13.5 | 398.4 | 406.4 | 5.45 | 8.0229 | 312.6861 | 0.0014603
4675 | 1024.5 | 4180 | 0.05 | 2.8587 | 200 | 200 | 13.5 | 398.4 | 406.4 | 5.45 | 8.0214 | 312.5087 | 0.0014595
4676 | 1024.5 | 4180 | 0.05 | 2.8587 | 200 | 200 | 13.5 | 398.4 | 406.4 | 5.45 | 8.0199 | 312.3313 | 0.0014587
4677 | 1024.5 | 4180 | 0.05 | 2.8587 | 200 | 200 | 13.5 | 398.4 | 406.4 | 5.45 | 8.0185 | 312.154 | 0.0014578
4678 | 1024.5 | 4180 | 0.05 | 2.8587 | 200 | 200 | 13.5 | 398.4 | 406.4 | 5.45 | 8.017 | 311.9768 | 0.001457
4679 | 1024.5 | 4180 | 0.05 | 2.8587 | 200 | 200 | 13.5 | 398.4 | 406.4 | 5.45 | 8.0156 | 311.7998 | 0.0014562
4680 | 1024.5 | 4180 | 0.05 | 2.8587 | 200 | 200 | 13.5 | 398.4 | 406.4 | 5.45 | 8.0141 | 311.6228 | 0.0014554
4681 | 1024.5 | 4180 | 0.05 | 2.8587 | 200 | 200 | 13.5 | 398.4 | 406.4 | 5.45 | 8.0127 | 311.4459 | 0.0014545
4682 | 1024.5 | 4180 | 0.05 | 2.8587 | 200 | 200 | 13.5 | 398.4 | 406.4 | 5.45 | 8.0112 | 311.2691 | 0.0014537
4683 | 1024.5 | 4180 | 0.05 | 2.8587 | 200 | 200 | 13.5 | 398.4 | 406.4 | 5.45 | 8.0098 | 311.0925 | 0.0014529
4684 | 1024.5 | 4180 | 0.05 | 2.8587 | 200 | 200 | 13.5 | 398.4 | 406.4 | 5.45 | 8.0083 | 310.9159 | 0.0014521
4685 | 1024.5 | 4180 | 0.05 | 2.8587 | 200 | 200 | 13.5 | 398.4 | 406.4 | 5.45 | 8.0068 | 310.7394 | 0.0014512
4686 | 1024.5 | 4180 | 0.05 | 2.8587 | 200 | 200 | 13.5 | 398.4 | 406.4 | 5.45 | 8.0054 | 310.563 | 0.0014504
4687 | 1024.5 | 4180 | 0.05 | 2.8587 | 200 | 200 | 13.5 | 398.4 | 406.4 | 5.45 | 8.0039 | 310.3868 | 0.0014496
4688 | 1024.5 | 4180 | 0.05 | 2.8587 | 200 | 200 | 13.5 | 398.4 | 406.4 | 5.45 | 8.0025 | 310.2106 | 0.0014488
4689 | 1024.5 | 4180 | 0.05 | 2.8587 | 200 | 200 | 13.5 | 398.4 | 406.4 | 5.45 | 8.001 | 310.0345 | 0.0014479
4690 | 1024.5 | 4180 | 0.05 | 2.8587 | 200 | 200 | 13.5 | 398.4 | 406.4 | 5.45 | 7.9996 | 309.8586 | 0.0014471
4691 | 1024.5 | 4180 | 0.05 | 2.8587 | 200 | 200 | 13.5 | 398.4 | 406.4 | 5.45 | 7.9982 | 309.6827 | 0.0014463
4692 | 1024.5 | 4180 | 0.05 | 2.8587 | 200 | 200 | 13.5 | 398.4 | 406.4 | 5.45 | 7.9967 | 309.5069 | 0.0014455
4693 | 1024.5 | 4180 | 0.05 | 2.8587 | 200 | 200 | 13.5 | 398.4 | 406.4 | 5.45 | 7.9953 | 309.3312 | 0.0014447
4694 | 1024.5 | 4180 | 0.05 | 2.8587 | 200 | 200 | 13.5 | 398.4 | 406.4 | 5.45 | 7.9938 | 309.1557 | 0.0014438
4695 | 1024.5 | 4180 | 0.05 | 2.8587 | 200 | 200 | 13.5 | 398.4 | 406.4 | 5.45 | 7.9924 | 308.9802 | 0.001443
4696 | 1024.5 | 4180 | 0.05 | 2.8587 | 200 | 200 | 13.5 | 398.4 | 406.4 | 5.45 | 7.9909 | 308.8048 | 0.0014422
4697 | 1024.5 | 4180 | 0.05 | 2.8587 | 200 | 200 | 13.5 | 398.4 | 406.4 | 5.45 | 7.9895 | 308.6295 | 0.0014414
4698 | 1024.5 | 4180 | 0.05 | 2.8587 | 200 | 200 | 13.5 | 398.4 | 406.4 | 5.45 | 7.988 | 308.4544 | 0.0014406
4699 | 1024.5 | 4180 | 0.05 | 2.8587 | 200 | 200 | 13.5 | 398.4 | 406.4 | 5.45 | 7.9866 | 308.2793 | 0.0014397
4700 | 1024.5 | 4180 | 0.05 | 2.8587 | 200 | 200 | 13.5 | 398.4 | 406.4 | 5.45 | 7.9852 | 308.1043 | 0.0014389
4701 | 1024.5 | 4180 | 0.05 | 2.8587 | 200 | 200 | 13.5 | 398.4 | 406.4 | 5.45 | 7.9837 | 307.9294 | 0.0014381
4702 | 1024.5 | 4180 | 0.05 | 2.8587 | 200 | 200 | 13.5 | 398.4 | 406.4 | 5.45 | 7.9823 | 307.7547 | 0.0014373
4703 | 1024.5 | 4180 | 0.05 | 2.8587 | 200 | 200 | 13.5 | 398.4 | 406.4 | 5.45 | 7.9808 | 307.58 | 0.0014365
4704 | 1024.5 | 4180 | 0.05 | 2.8587 | 200 | 200 | 13.5 | 398.4 | 406.4 | 5.45 | 7.9794 | 307.4054 | 0.0014357
4705 | 1024.5 | 4180 | 0.05 | 2.8587 | 200 | 200 | 13.5 | 398.4 | 406.4 | 5.45 | 7.978 | 307.2309 | 0.0014349
4706 | 1024.5 | 4180 | 0.05 | 2.8587 | 200 | 200 | 13.5 | 398.4 | 406.4 | 5.45 | 7.9765 | 307.0566 | 0.001434
4707 | 1024.5 | 4180 | 0.05 | 2.8587 | 200 | 200 | 13.5 | 398.4 | 406.4 | 5.45 | 7.9751 | 306.8823 | 0.0014332
4708 | 1024.5 | 4180 | 0.05 | 2.8587 | 200 | 200 | 13.5 | 398.4 | 406.4 | 5.45 | 7.9737 | 306.7081 | 0.0014324
4709 | 1024.5 | 4180 | 0.05 | 2.8587 | 200 | 200 | 13.5 | 398.4 | 406.4 | 5.45 | 7.9722 | 306.534 | 0.0014316
4710 | 1024.5 | 4180 | 0.05 | 2.8587 | 200 | 200 | 13.5 | 398.4 | 406.4 | 5.45 | 7.9708 | 306.36 | 0.0014308
4711 | 1024.5 | 4180 | 0.05 | 2.8587 | 200 | 200 | 13.5 | 398.4 | 406.4 | 5.45 | 7.9694 | 306.1861 | 0.00143
4712 | 1024.5 | 4180 | 0.05 | 2.8587 | 200 | 200 | 13.5 | 398.4 | 406.4 | 5.45 | 7.968 | 306.0123 | 0.0014292
4713 | 1024.5 | 4180 | 0.05 | 2.8587 | 200 | 200 | 13.5 | 398.4 | 406.4 | 5.45 | 7.9665 | 305.8387 | 0.0014283
4714 | 1024.5 | 4180 | 0.05 | 2.8587 | 200 | 200 | 13.5 | 398.4 | 406.4 | 5.45 | 7.9651 | 305.6651 | 0.0014275
4715 | 1024.5 | 4180 | 0.05 | 2.8587 | 200 | 200 | 13.5 | 398.4 | 406.4 | 5.45 | 7.9637 | 305.4916 | 0.0014267
4716 | 1024.5 | 4180 | 0.05 | 2.8587 | 200 | 200 | 13.5 | 398.4 | 406.4 | 5.45 | 7.9622 | 305.3182 | 0.0014259
4717 | 1024.5 | 4180 | 0.05 | 2.8587 | 200 | 200 | 13.5 | 398.4 | 406.4 | 5.45 | 7.9608 | 305.1449 | 0.0014251
4718 | 1024.5 | 4180 | 0.05 | 2.8587 | 200 | 200 | 13.5 | 398.4 | 406.4 | 5.45 | 7.9594 | 304.9717 | 0.0014243
4719 | 1024.5 | 4180 | 0.05 | 2.8587 | 200 | 200 | 13.5 | 398.4 | 406.4 | 5.45 | 7.958 | 304.7986 | 0.0014235
4720 | 1024.5 | 4180 | 0.05 | 2.8587 | 200 | 200 | 13.5 | 398.4 | 406.4 | 5.45 | 7.9565 | 304.6256 | 0.0014227
4721 | 1024.5 | 4180 | 0.05 | 2.8587 | 200 | 200 | 13.5 | 398.4 | 406.4 | 5.45 | 7.9551 | 304.4527 | 0.0014219
4722 | 1024.5 | 4180 | 0.05 | 2.8587 | 200 | 200 | 13.5 | 398.4 | 406.4 | 5.45 | 7.9537 | 304.2799 | 0.0014211
4723 | 1024.5 | 4180 | 0.05 | 2.8587 | 200 | 200 | 13.5 | 398.4 | 406.4 | 5.45 | 7.9523 | 304.1072 | 0.0014203
4724 | 1024.5 | 4180 | 0.05 | 2.8587 | 200 | 200 | 13.5 | 398.4 | 406.4 | 5.45 | 7.9509 | 303.9346 | 0.0014195
4725 | 1024.5 | 4180 | 0.05 | 2.8587 | 200 | 200 | 13.5 | 398.4 | 406.4 | 5.45 | 7.9494 | 303.7621 | 0.0014187
4726 | 1024.5 | 4180 | 0.05 | 2.8587 | 200 | 200 | 13.5 | 398.4 | 406.4 | 5.45 | 7.948 | 303.5896 | 0.0014178
4727 | 1024.5 | 4180 | 0.05 | 2.8587 | 200 | 200 | 13.5 | 398.4 | 406.4 | 5.45 | 7.9466 | 303.4173 | 0.001417
4728 | 1024.5 | 4180 | 0.05 | 2.8587 | 200 | 200 | 13.5 | 398.4 | 406.4 | 5.45 | 7.9452 | 303.2451 | 0.0014162
4729 | 1024.5 | 4180 | 0.05 | 2.8587 | 200 | 200 | 13.5 | 398.4 | 406.4 | 5.45 | 7.9438 | 303.073 | 0.0014154
4730 | 1024.5 | 4180 | 0.05 | 2.8587 | 200 | 200 | 13.5 | 398.4 | 406.4 | 5.45 | 7.9423 | 302.901 | 0.0014146
4731 | 1024.5 | 4180 | 0.05 | 2.8587 | 200 | 200 | 13.5 | 398.4 | 406.4 | 5.45 | 7.9409 | 302.7291 | 0.0014138
4732 | 1024.5 | 4180 | 0.05 | 2.8587 | 200 | 200 | 13.5 | 398.4 | 406.4 | 5.45 | 7.9395 | 302.5572 | 0.001413
4733 | 1024.5 | 4180 | 0.05 | 2.8587 | 200 | 200 | 13.5 | 398.4 | 406.4 | 5.45 | 7.9381 | 302.3855 | 0.0014122
4734 | 1024.5 | 4180 | 0.05 | 2.8587 | 200 | 200 | 13.5 | 398.4 | 406.4 | 5.45 | 7.9367 | 302.2139 | 0.0014114
4735 | 1024.5 | 4180 | 0.05 | 2.8587 | 200 | 200 | 13.5 | 398.4 | 406.4 | 5.45 | 7.9353 | 302.0423 | 0.0014106
4736 | 1024.5 | 4180 | 0.05 | 2.8587 | 200 | 200 | 13.5 | 398.4 | 406.4 | 5.45 | 7.9339 | 301.8709 | 0.0014098
4737 | 1024.5 | 4180 | 0.05 | 2.8587 | 200 | 200 | 13.5 | 398.4 | 406.4 | 5.45 | 7.9325 | 301.6996 | 0.001409
4738 | 1024.5 | 4180 | 0.05 | 2.8587 | 200 | 200 | 13.5 | 398.4 | 406.4 | 5.45 | 7.9311 | 301.5283 | 0.0014082
4739 | 1024.5 | 4180 | 0.05 | 2.8587 | 200 | 200 | 13.5 | 398.4 | 406.4 | 5.45 | 7.9296 | 301.3572 | 0.0014074
4740 | 1024.5 | 4180 | 0.05 | 2.8587 | 200 | 200 | 13.5 | 398.4 | 406.4 | 5.45 | 7.9282 | 301.1861 | 0.0014066
4741 | 1024.5 | 4180 | 0.05 | 2.8587 | 200 | 200 | 13.5 | 398.4 | 406.4 | 5.45 | 7.9268 | 301.0152 | 0.0014058
4742 | 1024.5 | 4180 | 0.05 | 2.8587 | 200 | 200 | 13.5 | 398.4 | 406.4 | 5.45 | 7.9254 | 300.8443 | 0.001405
4743 | 1024.5 | 4180 | 0.05 | 2.8587 | 200 | 200 | 13.5 | 398.4 | 406.4 | 5.45 | 7.924 | 300.6736 | 0.0014042
4744 | 1024.5 | 4180 | 0.05 | 2.8587 | 200 | 200 | 13.5 | 398.4 | 406.4 | 5.45 | 7.9226 | 300.5029 | 0.0014034
4745 | 1024.5 | 4180 | 0.05 | 2.8587 | 200 | 200 | 13.5 | 398.4 | 406.4 | 5.45 | 7.9212 | 300.3324 | 0.0014026
4746 | 1024.5 | 4180 | 0.05 | 2.8587 | 200 | 200 | 13.5 | 398.4 | 406.4 | 5.45 | 7.9198 | 300.1619 | 0.0014018
4747 | 1024.5 | 4180 | 0.05 | 2.8587 | 200 | 200 | 13.5 | 398.4 | 406.4 | 5.45 | 7.9184 | 299.9915 | 0.001401
4748 | 1024.5 | 4180 | 0.05 | 2.8587 | 200 | 200 | 13.5 | 398.4 | 406.4 | 5.45 | 7.917 | 299.8212 | 0.0014002
4749 | 1024.5 | 4180 | 0.05 | 2.8587 | 200 | 200 | 13.5 | 398.4 | 406.4 | 5.45 | 7.9156 | 299.6511 | 0.0013995
4750 | 1024.5 | 4180 | 0.05 | 2.8587 | 200 | 200 | 13.5 | 398.4 | 406.4 | 5.45 | 7.9142 | 299.481 | 0.0013987
4751 | 1024.5 | 4180 | 0.05 | 2.8587 | 200 | 200 | 13.5 | 398.4 | 406.4 | 5.45 | 7.9128 | 299.311 | 0.0013979
4752 | 1024.5 | 4180 | 0.05 | 2.8587 | 200 | 200 | 13.5 | 398.4 | 406.4 | 5.45 | 7.9114 | 299.1411 | 0.0013971
4753 | 1024.5 | 4180 | 0.05 | 2.8587 | 200 | 200 | 13.5 | 398.4 | 406.4 | 5.45 | 7.91 | 298.9713 | 0.0013963
4754 | 1024.5 | 4180 | 0.05 | 2.8587 | 200 | 200 | 13.5 | 398.4 | 406.4 | 5.45 | 7.9086 | 298.8016 | 0.0013955
4755 | 1024.5 | 4180 | 0.05 | 2.8587 | 200 | 200 | 13.5 | 398.4 | 406.4 | 5.45 | 7.9072 | 298.632 | 0.0013947
4756 | 1024.5 | 4180 | 0.05 | 2.8587 | 200 | 200 | 13.5 | 398.4 | 406.4 | 5.45 | 7.9058 | 298.4625 | 0.0013939
4757 | 1024.5 | 4180 | 0.05 | 2.8587 | 200 | 200 | 13.5 | 398.4 | 406.4 | 5.45 | 7.9044 | 298.2931 | 0.0013931
4758 | 1024.5 | 4180 | 0.05 | 2.8587 | 200 | 200 | 13.5 | 398.4 | 406.4 | 5.45 | 7.903 | 298.1238 | 0.0013923
4759 | 1024.5 | 4180 | 0.05 | 2.8587 | 200 | 200 | 13.5 | 398.4 | 406.4 | 5.45 | 7.9016 | 297.9546 | 0.0013915
4760 | 1024.5 | 4180 | 0.05 | 2.8587 | 200 | 200 | 13.5 | 398.4 | 406.4 | 5.45 | 7.9003 | 297.7855 | 0.0013907
4761 | 1024.5 | 4180 | 0.05 | 2.8587 | 200 | 200 | 13.5 | 398.4 | 406.4 | 5.45 | 7.8989 | 297.6165 | 0.0013899
4762 | 1024.5 | 4180 | 0.05 | 2.8587 | 200 | 200 | 13.5 | 398.4 | 406.4 | 5.45 | 7.8975 | 297.4476 | 0.0013892
4763 | 1024.5 | 4180 | 0.05 | 2.8587 | 200 | 200 | 13.5 | 398.4 | 406.4 | 5.45 | 7.8961 | 297.2787 | 0.0013884
4764 | 1024.5 | 4180 | 0.05 | 2.8587 | 200 | 200 | 13.5 | 398.4 | 406.4 | 5.45 | 7.8947 | 297.11 | 0.0013876
4765 | 1024.5 | 4180 | 0.05 | 2.8587 | 200 | 200 | 13.5 | 398.4 | 406.4 | 5.45 | 7.8933 | 296.9414 | 0.0013868
4766 | 1024.5 | 4180 | 0.05 | 2.8587 | 200 | 200 | 13.5 | 398.4 | 406.4 | 5.45 | 7.8919 | 296.7728 | 0.001386
4767 | 1024.5 | 4180 | 0.05 | 2.8587 | 200 | 200 | 13.5 | 398.4 | 406.4 | 5.45 | 7.8905 | 296.6044 | 0.0013852
4768 | 1024.5 | 4180 | 0.05 | 2.8587 | 200 | 200 | 13.5 | 398.4 | 406.4 | 5.45 | 7.8892 | 296.436 | 0.0013844
4769 | 1024.5 | 4180 | 0.05 | 2.8587 | 200 | 200 | 13.5 | 398.4 | 406.4 | 5.45 | 7.8878 | 296.2678 | 0.0013836
4770 | 1024.5 | 4180 | 0.05 | 2.8587 | 200 | 200 | 13.5 | 398.4 | 406.4 | 5.45 | 7.8864 | 296.0996 | 0.0013829
4771 | 1024.5 | 4180 | 0.05 | 2.8587 | 200 | 200 | 13.5 | 398.4 | 406.4 | 5.45 | 7.885 | 295.9316 | 0.0013821
4772 | 1024.5 | 4180 | 0.05 | 2.8587 | 200 | 200 | 13.5 | 398.4 | 406.4 | 5.45 | 7.8836 | 295.7636 | 0.0013813
4773 | 1024.5 | 4180 | 0.05 | 2.8587 | 200 | 200 | 13.5 | 398.4 | 406.4 | 5.45 | 7.8822 | 295.5957 | 0.0013805
4774 | 1024.5 | 4180 | 0.05 | 2.8587 | 200 | 200 | 13.5 | 398.4 | 406.4 | 5.45 | 7.8809 | 295.4279 | 0.0013797
4775 | 1024.5 | 4180 | 0.05 | 2.8587 | 200 | 200 | 13.5 | 398.4 | 406.4 | 5.45 | 7.8795 | 295.2603 | 0.0013789
4776 | 1024.5 | 4180 | 0.05 | 2.8587 | 200 | 200 | 13.5 | 398.4 | 406.4 | 5.45 | 7.8781 | 295.0927 | 0.0013782
4777 | 1024.5 | 4180 | 0.05 | 2.8587 | 200 | 200 | 13.5 | 398.4 | 406.4 | 5.45 | 7.8767 | 294.9252 | 0.0013774
4778 | 1024.5 | 4180 | 0.05 | 2.8587 | 200 | 200 | 13.5 | 398.4 | 406.4 | 5.45 | 7.8753 | 294.7578 | 0.0013766
4779 | 1024.5 | 4180 | 0.05 | 2.8587 | 200 | 200 | 13.5 | 398.4 | 406.4 | 5.45 | 7.874 | 294.5905 | 0.0013758
4780 | 1024.5 | 4180 | 0.05 | 2.8587 | 200 | 200 | 13.5 | 398.4 | 406.4 | 5.45 | 7.8726 | 294.4233 | 0.001375
4781 | 1024.5 | 4180 | 0.05 | 2.8587 | 200 | 200 | 13.5 | 398.4 | 406.4 | 5.45 | 7.8712 | 294.2562 | 0.0013743
4782 | 1024.5 | 4180 | 0.05 | 2.8587 | 200 | 200 | 13.5 | 398.4 | 406.4 | 5.45 | 7.8698 | 294.0892 | 0.0013735
4783 | 1024.5 | 4180 | 0.05 | 2.8587 | 200 | 200 | 13.5 | 398.4 | 406.4 | 5.45 | 7.8685 | 293.9222 | 0.0013727
4784 | 1024.5 | 4180 | 0.05 | 2.8587 | 200 | 200 | 13.5 | 398.4 | 406.4 | 5.45 | 7.8671 | 293.7554 | 0.0013719
4785 | 1024.5 | 4180 | 0.05 | 2.8587 | 200 | 200 | 13.5 | 398.4 | 406.4 | 5.45 | 7.8657 | 293.5887 | 0.0013711
4786 | 1024.5 | 4180 | 0.05 | 2.8587 | 200 | 200 | 13.5 | 398.4 | 406.4 | 5.45 | 7.8644 | 293.422 | 0.0013704
4787 | 1024.5 | 4180 | 0.05 | 2.8587 | 200 | 200 | 13.5 | 398.4 | 406.4 | 5.45 | 7.863 | 293.2555 | 0.0013696
4788 | 1024.5 | 4180 | 0.05 | 2.8587 | 200 | 200 | 13.5 | 398.4 | 406.4 | 5.45 | 7.8616 | 293.089 | 0.0013688
4789 | 1024.5 | 4180 | 0.05 | 2.8587 | 200 | 200 | 13.5 | 398.4 | 406.4 | 5.45 | 7.8602 | 292.9227 | 0.001368
4790 | 1024.5 | 4180 | 0.05 | 2.8587 | 200 | 200 | 13.5 | 398.4 | 406.4 | 5.45 | 7.8589 | 292.7564 | 0.0013673
4791 | 1024.5 | 4180 | 0.05 | 2.8587 | 200 | 200 | 13.5 | 398.4 | 406.4 | 5.45 | 7.8575 | 292.5903 | 0.0013665
4792 | 1024.5 | 4180 | 0.05 | 2.8587 | 200 | 200 | 13.5 | 398.4 | 406.4 | 5.45 | 7.8561 | 292.4242 | 0.0013657
4793 | 1024.5 | 4180 | 0.05 | 2.8587 | 200 | 200 | 13.5 | 398.4 | 406.4 | 5.45 | 7.8548 | 292.2582 | 0.0013649
4794 | 1024.5 | 4180 | 0.05 | 2.8587 | 200 | 200 | 13.5 | 398.4 | 406.4 | 5.45 | 7.8534 | 292.0923 | 0.0013641
4795 | 1024.5 | 4180 | 0.05 | 2.8587 | 200 | 200 | 13.5 | 398.4 | 406.4 | 5.45 | 7.852 | 291.9265 | 0.0013634
4796 | 1024.5 | 4180 | 0.05 | 2.8587 | 200 | 200 | 13.5 | 398.4 | 406.4 | 5.45 | 7.8507 | 291.7609 | 0.0013626
4797 | 1024.5 | 4180 | 0.05 | 2.8587 | 200 | 200 | 13.5 | 398.4 | 406.4 | 5.45 | 7.8493 | 291.5953 | 0.0013618
4798 | 1024.5 | 4180 | 0.05 | 2.8587 | 200 | 200 | 13.5 | 398.4 | 406.4 | 5.45 | 7.848 | 291.4297 | 0.0013611
4799 | 1024.5 | 4180 | 0.05 | 2.8587 | 200 | 200 | 13.5 | 398.4 | 406.4 | 5.45 | 7.8466 | 291.2643 | 0.0013603
4800 | 1024.5 | 4180 | 0.05 | 2.8587 | 200 | 200 | 13.5 | 398.4 | 406.4 | 5.45 | 7.8452 | 291.099 | 0.0013595
4801 | 1024.5 | 4180 | 0.05 | 2.8587 | 200 | 200 | 13.5 | 398.4 | 406.4 | 5.45 | 7.8439 | 290.9338 | 0.0013587
4802 | 1024.5 | 4180 | 0.05 | 2.8587 | 200 | 200 | 13.5 | 398.4 | 406.4 | 5.45 | 7.8425 | 290.7687 | 0.001358
4803 | 1024.5 | 4180 | 0.05 | 2.8587 | 200 | 200 | 13.5 | 398.4 | 406.4 | 5.45 | 7.8412 | 290.6036 | 0.0013572
4804 | 1024.5 | 4180 | 0.05 | 2.8587 | 200 | 200 | 13.5 | 398.4 | 406.4 | 5.45 | 7.8398 | 290.4387 | 0.0013564
4805 | 1024.5 | 4180 | 0.05 | 2.8587 | 200 | 200 | 13.5 | 398.4 | 406.4 | 5.45 | 7.8384 | 290.2738 | 0.0013557
4806 | 1024.5 | 4180 | 0.05 | 2.8587 | 200 | 200 | 13.5 | 398.4 | 406.4 | 5.45 | 7.8371 | 290.1091 | 0.0013549
4807 | 1024.5 | 4180 | 0.05 | 2.8587 | 200 | 200 | 13.5 | 398.4 | 406.4 | 5.45 | 7.8357 | 289.9444 | 0.0013541
4808 | 1024.5 | 4180 | 0.05 | 2.8587 | 200 | 200 | 13.5 | 398.4 | 406.4 | 5.45 | 7.8344 | 289.7798 | 0.0013533
4809 | 1024.5 | 4180 | 0.05 | 2.8587 | 200 | 200 | 13.5 | 398.4 | 406.4 | 5.45 | 7.833 | 289.6154 | 0.0013526
4810 | 1024.5 | 4180 | 0.05 | 2.8587 | 200 | 200 | 13.5 | 398.4 | 406.4 | 5.45 | 7.8317 | 289.451 | 0.0013518
4811 | 1024.5 | 4180 | 0.05 | 2.8587 | 200 | 200 | 13.5 | 398.4 | 406.4 | 5.45 | 7.8303 | 289.2867 | 0.001351
4812 | 1024.5 | 4180 | 0.05 | 2.8587 | 200 | 200 | 13.5 | 398.4 | 406.4 | 5.45 | 7.829 | 289.1225 | 0.0013503
4813 | 1024.5 | 4180 | 0.05 | 2.8587 | 200 | 200 | 13.5 | 398.4 | 406.4 | 5.45 | 7.8276 | 288.9584 | 0.0013495
4814 | 1024.5 | 4180 | 0.05 | 2.8587 | 200 | 200 | 13.5 | 398.4 | 406.4 | 5.45 | 7.8263 | 288.7944 | 0.0013487
4815 | 1024.5 | 4180 | 0.05 | 2.8587 | 200 | 200 | 13.5 | 398.4 | 406.4 | 5.45 | 7.8249 | 288.6305 | 0.001348
4816 | 1024.5 | 4180 | 0.05 | 2.8587 | 200 | 200 | 13.5 | 398.4 | 406.4 | 5.45 | 7.8236 | 288.4667 | 0.0013472
4817 | 1024.5 | 4180 | 0.05 | 2.8587 | 200 | 200 | 13.5 | 398.4 | 406.4 | 5.45 | 7.8222 | 288.3029 | 0.0013465
4818 | 1024.5 | 4180 | 0.05 | 2.8587 | 200 | 200 | 13.5 | 398.4 | 406.4 | 5.45 | 7.8209 | 288.1393 | 0.0013457
4819 | 1024.5 | 4180 | 0.05 | 2.8587 | 200 | 200 | 13.5 | 398.4 | 406.4 | 5.45 | 7.8195 | 287.9757 | 0.0013449
4820 | 1024.5 | 4180 | 0.05 | 2.8587 | 200 | 200 | 13.5 | 398.4 | 406.4 | 5.45 | 7.8182 | 287.8123 | 0.0013442
4821 | 1024.5 | 4180 | 0.05 | 2.8587 | 200 | 200 | 13.5 | 398.4 | 406.4 | 5.45 | 7.8169 | 287.6489 | 0.0013434
4822 | 1024.5 | 4180 | 0.05 | 2.8587 | 200 | 200 | 13.5 | 398.4 | 406.4 | 5.45 | 7.8155 | 287.4857 | 0.0013426
4823 | 1024.5 | 4180 | 0.05 | 2.8587 | 200 | 200 | 13.5 | 398.4 | 406.4 | 5.45 | 7.8142 | 287.3225 | 0.0013419
4824 | 1024.5 | 4180 | 0.05 | 2.8587 | 200 | 200 | 13.5 | 398.4 | 406.4 | 5.45 | 7.8128 | 287.1594 | 0.0013411
4825 | 1024.5 | 4180 | 0.05 | 2.8587 | 200 | 200 | 13.5 | 398.4 | 406.4 | 5.45 | 7.8115 | 286.9964 | 0.0013404
4826 | 1024.5 | 4180 | 0.05 | 2.8587 | 200 | 200 | 13.5 | 398.4 | 406.4 | 5.45 | 7.8101 | 286.8335 | 0.0013396
4827 | 1024.5 | 4180 | 0.05 | 2.8587 | 200 | 200 | 13.5 | 398.4 | 406.4 | 5.45 | 7.8088 | 286.6707 | 0.0013388
4828 | 1024.5 | 4180 | 0.05 | 2.8587 | 200 | 200 | 13.5 | 398.4 | 406.4 | 5.45 | 7.8075 | 286.508 | 0.0013381
4829 | 1024.5 | 4180 | 0.05 | 2.8587 | 200 | 200 | 13.5 | 398.4 | 406.4 | 5.45 | 7.8061 | 286.3454 | 0.0013373
4830 | 1024.5 | 4180 | 0.05 | 2.8587 | 200 | 200 | 13.5 | 398.4 | 406.4 | 5.45 | 7.8048 | 286.1829 | 0.0013366
4831 | 1024.5 | 4180 | 0.05 | 2.8587 | 200 | 200 | 13.5 | 398.4 | 406.4 | 5.45 | 7.8035 | 286.0204 | 0.0013358
4832 | 1024.5 | 4180 | 0.05 | 2.8587 | 200 | 200 | 13.5 | 398.4 | 406.4 | 5.45 | 7.8021 | 285.8581 | 0.001335
4833 | 1024.5 | 4180 | 0.05 | 2.8587 | 200 | 200 | 13.5 | 398.4 | 406.4 | 5.45 | 7.8008 | 285.6958 | 0.0013343
4834 | 1024.5 | 4180 | 0.05 | 2.8587 | 200 | 200 | 13.5 | 398.4 | 406.4 | 5.45 | 7.7994 | 285.5337 | 0.0013335
4835 | 1024.5 | 4180 | 0.05 | 2.8587 | 200 | 200 | 13.5 | 398.4 | 406.4 | 5.45 | 7.7981 | 285.3716 | 0.0013328
4836 | 1024.5 | 4180 | 0.05 | 2.8587 | 200 | 200 | 13.5 | 398.4 | 406.4 | 5.45 | 7.7968 | 285.2096 | 0.001332
4837 | 1024.5 | 4180 | 0.05 | 2.8587 | 200 | 200 | 13.5 | 398.4 | 406.4 | 5.45 | 7.7954 | 285.0478 | 0.0013312
4838 | 1024.5 | 4180 | 0.05 | 2.8587 | 200 | 200 | 13.5 | 398.4 | 406.4 | 5.45 | 7.7941 | 284.886 | 0.0013305
4839 | 1024.5 | 4180 | 0.05 | 2.8587 | 200 | 200 | 13.5 | 398.4 | 406.4 | 5.45 | 7.7928 | 284.7243 | 0.0013297
4840 | 1024.5 | 4180 | 0.05 | 2.8587 | 200 | 200 | 13.5 | 398.4 | 406.4 | 5.45 | 7.7915 | 284.5627 | 0.001329
4841 | 1024.5 | 4180 | 0.05 | 2.8587 | 200 | 200 | 13.5 | 398.4 | 406.4 | 5.45 | 7.7901 | 284.4012 | 0.0013282
4842 | 1024.5 | 4180 | 0.05 | 2.8587 | 200 | 200 | 13.5 | 398.4 | 406.4 | 5.45 | 7.7888 | 284.2397 | 0.0013275
4843 | 1024.5 | 4180 | 0.05 | 2.8587 | 200 | 200 | 13.5 | 398.4 | 406.4 | 5.45 | 7.7875 | 284.0784 | 0.0013267
4844 | 1024.5 | 4180 | 0.05 | 2.8587 | 200 | 200 | 13.5 | 398.4 | 406.4 | 5.45 | 7.7861 | 283.9172 | 0.001326
4845 | 1024.5 | 4180 | 0.05 | 2.8587 | 200 | 200 | 13.5 | 398.4 | 406.4 | 5.45 | 7.7848 | 283.756 | 0.0013252
4846 | 1024.5 | 4180 | 0.05 | 2.8587 | 200 | 200 | 13.5 | 398.4 | 406.4 | 5.45 | 7.7835 | 283.595 | 0.0013245
4847 | 1024.5 | 4180 | 0.05 | 2.8587 | 200 | 200 | 13.5 | 398.4 | 406.4 | 5.45 | 7.7822 | 283.434 | 0.0013237
4848 | 1024.5 | 4180 | 0.05 | 2.8587 | 200 | 200 | 13.5 | 398.4 | 406.4 | 5.45 | 7.7808 | 283.2731 | 0.001323
4849 | 1024.5 | 4180 | 0.05 | 2.8587 | 200 | 200 | 13.5 | 398.4 | 406.4 | 5.45 | 7.7795 | 283.1123 | 0.0013222
4850 | 1024.5 | 4180 | 0.05 | 2.8587 | 200 | 200 | 13.5 | 398.4 | 406.4 | 5.45 | 7.7782 | 282.9516 | 0.0013215
4851 | 1024.5 | 4180 | 0.05 | 2.8587 | 200 | 200 | 13.5 | 398.4 | 406.4 | 5.45 | 7.7769 | 282.791 | 0.0013207
4852 | 1024.5 | 4180 | 0.05 | 2.8587 | 200 | 200 | 13.5 | 398.4 | 406.4 | 5.45 | 7.7756 | 282.6305 | 0.00132
4853 | 1024.5 | 4180 | 0.05 | 2.8587 | 200 | 200 | 13.5 | 398.4 | 406.4 | 5.45 | 7.7742 | 282.4701 | 0.0013192
4854 | 1024.5 | 4180 | 0.05 | 2.8587 | 200 | 200 | 13.5 | 398.4 | 406.4 | 5.45 | 7.7729 | 282.3098 | 0.0013185
4855 | 1024.5 | 4180 | 0.05 | 2.8587 | 200 | 200 | 13.5 | 398.4 | 406.4 | 5.45 | 7.7716 | 282.1496 | 0.0013177
4856 | 1024.5 | 4180 | 0.05 | 2.8587 | 200 | 200 | 13.5 | 398.4 | 406.4 | 5.45 | 7.7703 | 281.9894 | 0.001317
4857 | 1024.5 | 4180 | 0.05 | 2.8587 | 200 | 200 | 13.5 | 398.4 | 406.4 | 5.45 | 7.769 | 281.8294 | 0.0013162
4858 | 1024.5 | 4180 | 0.05 | 2.8587 | 200 | 200 | 13.5 | 398.4 | 406.4 | 5.45 | 7.7677 | 281.6694 | 0.0013155
4859 | 1024.5 | 4180 | 0.05 | 2.8587 | 200 | 200 | 13.5 | 398.4 | 406.4 | 5.45 | 7.7663 | 281.5095 | 0.0013147
4860 | 1024.5 | 4180 | 0.05 | 2.8587 | 200 | 200 | 13.5 | 398.4 | 406.4 | 5.45 | 7.765 | 281.3497 | 0.001314
4861 | 1024.5 | 4180 | 0.05 | 2.8587 | 200 | 200 | 13.5 | 398.4 | 406.4 | 5.45 | 7.7637 | 281.19 | 0.0013132
4862 | 1024.5 | 4180 | 0.05 | 2.8587 | 200 | 200 | 13.5 | 398.4 | 406.4 | 5.45 | 7.7624 | 281.0304 | 0.0013125
4863 | 1024.5 | 4180 | 0.05 | 2.8587 | 200 | 200 | 13.5 | 398.4 | 406.4 | 5.45 | 7.7611 | 280.8709 | 0.0013117
4864 | 1024.5 | 4180 | 0.05 | 2.8587 | 200 | 200 | 13.5 | 398.4 | 406.4 | 5.45 | 7.7598 | 280.7115 | 0.001311
4865 | 1024.5 | 4180 | 0.05 | 2.8587 | 200 | 200 | 13.5 | 398.4 | 406.4 | 5.45 | 7.7585 | 280.5522 | 0.0013103
4866 | 1024.5 | 4180 | 0.05 | 2.8587 | 200 | 200 | 13.5 | 398.4 | 406.4 | 5.45 | 7.7571 | 280.3929 | 0.0013095
4867 | 1024.5 | 4180 | 0.05 | 2.8587 | 200 | 200 | 13.5 | 398.4 | 406.4 | 5.45 | 7.7558 | 280.2338 | 0.0013088
4868 | 1024.5 | 4180 | 0.05 | 2.8587 | 200 | 200 | 13.5 | 398.4 | 406.4 | 5.45 | 7.7545 | 280.0747 | 0.001308
4869 | 1024.5 | 4180 | 0.05 | 2.8587 | 200 | 200 | 13.5 | 398.4 | 406.4 | 5.45 | 7.7532 | 279.9158 | 0.0013073
4870 | 1024.5 | 4180 | 0.05 | 2.8587 | 200 | 200 | 13.5 | 398.4 | 406.4 | 5.45 | 7.7519 | 279.7569 | 0.0013065
4871 | 1024.5 | 4180 | 0.05 | 2.8587 | 200 | 200 | 13.5 | 398.4 | 406.4 | 5.45 | 7.7506 | 279.5981 | 0.0013058
4872 | 1024.5 | 4180 | 0.05 | 2.8587 | 200 | 200 | 13.5 | 398.4 | 406.4 | 5.45 | 7.7493 | 279.4394 | 0.0013051
4873 | 1024.5 | 4180 | 0.05 | 2.8587 | 200 | 200 | 13.5 | 398.4 | 406.4 | 5.45 | 7.748 | 279.2808 | 0.0013043
4874 | 1024.5 | 4180 | 0.05 | 2.8587 | 200 | 200 | 13.5 | 398.4 | 406.4 | 5.45 | 7.7467 | 279.1223 | 0.0013036
4875 | 1024.5 | 4180 | 0.05 | 2.8587 | 200 | 200 | 13.5 | 398.4 | 406.4 | 5.45 | 7.7454 | 278.9639 | 0.0013028
4876 | 1024.5 | 4180 | 0.05 | 2.8587 | 200 | 200 | 13.5 | 398.4 | 406.4 | 5.45 | 7.7441 | 278.8055 | 0.0013021
4877 | 1024.5 | 4180 | 0.05 | 2.8587 | 200 | 200 | 13.5 | 398.4 | 406.4 | 5.45 | 7.7428 | 278.6473 | 0.0013014
4878 | 1024.5 | 4180 | 0.05 | 2.8587 | 200 | 200 | 13.5 | 398.4 | 406.4 | 5.45 | 7.7415 | 278.4891 | 0.0013006
4879 | 1024.5 | 4180 | 0.05 | 2.8587 | 200 | 200 | 13.5 | 398.4 | 406.4 | 5.45 | 7.7402 | 278.3311 | 0.0012999
4880 | 1024.5 | 4180 | 0.05 | 2.8587 | 200 | 200 | 13.5 | 398.4 | 406.4 | 5.45 | 7.7389 | 278.1731 | 0.0012991
4881 | 1024.5 | 4180 | 0.05 | 2.8587 | 200 | 200 | 13.5 | 398.4 | 406.4 | 5.45 | 7.7376 | 278.0152 | 0.0012984
4882 | 1024.5 | 4180 | 0.05 | 2.8587 | 200 | 200 | 13.5 | 398.4 | 406.4 | 5.45 | 7.7363 | 277.8574 | 0.0012977
4883 | 1024.5 | 4180 | 0.05 | 2.8587 | 200 | 200 | 13.5 | 398.4 | 406.4 | 5.45 | 7.735 | 277.6997 | 0.0012969
4884 | 1024.5 | 4180 | 0.05 | 2.8587 | 200 | 200 | 13.5 | 398.4 | 406.4 | 5.45 | 7.7337 | 277.5421 | 0.0012962
4885 | 1024.5 | 4180 | 0.05 | 2.8587 | 200 | 200 | 13.5 | 398.4 | 406.4 | 5.45 | 7.7324 | 277.3845 | 0.0012955
4886 | 1024.5 | 4180 | 0.05 | 2.8587 | 200 | 200 | 13.5 | 398.4 | 406.4 | 5.45 | 7.7311 | 277.2271 | 0.0012947
4887 | 1024.5 | 4180 | 0.05 | 2.8587 | 200 | 200 | 13.5 | 398.4 | 406.4 | 5.45 | 7.7298 | 277.0697 | 0.001294
4888 | 1024.5 | 4180 | 0.05 | 2.8587 | 200 | 200 | 13.5 | 398.4 | 406.4 | 5.45 | 7.7285 | 276.9125 | 0.0012933
4889 | 1024.5 | 4180 | 0.05 | 2.8587 | 200 | 200 | 13.5 | 398.4 | 406.4 | 5.45 | 7.7272 | 276.7553 | 0.0012925
4890 | 1024.5 | 4180 | 0.05 | 2.8587 | 200 | 200 | 13.5 | 398.4 | 406.4 | 5.45 | 7.7259 | 276.5982 | 0.0012918
4891 | 1024.5 | 4180 | 0.05 | 2.8587 | 200 | 200 | 13.5 | 398.4 | 406.4 | 5.45 | 7.7246 | 276.4412 | 0.0012911
4892 | 1024.5 | 4180 | 0.05 | 2.8587 | 200 | 200 | 13.5 | 398.4 | 406.4 | 5.45 | 7.7233 | 276.2843 | 0.0012903
4893 | 1024.5 | 4180 | 0.05 | 2.8587 | 200 | 200 | 13.5 | 398.4 | 406.4 | 5.45 | 7.7221 | 276.1275 | 0.0012896
4894 | 1024.5 | 4180 | 0.05 | 2.8587 | 200 | 200 | 13.5 | 398.4 | 406.4 | 5.45 | 7.7208 | 275.9708 | 0.0012889
4895 | 1024.5 | 4180 | 0.05 | 2.8587 | 200 | 200 | 13.5 | 398.4 | 406.4 | 5.45 | 7.7195 | 275.8141 | 0.0012881
4896 | 1024.5 | 4180 | 0.05 | 2.8587 | 200 | 200 | 13.5 | 398.4 | 406.4 | 5.45 | 7.7182 | 275.6576 | 0.0012874
4897 | 1024.5 | 4180 | 0.05 | 2.8587 | 200 | 200 | 13.5 | 398.4 | 406.4 | 5.45 | 7.7169 | 275.5011 | 0.0012867
4898 | 1024.5 | 4180 | 0.05 | 2.8587 | 200 | 200 | 13.5 | 398.4 | 406.4 | 5.45 | 7.7156 | 275.3448 | 0.0012859
4899 | 1024.5 | 4180 | 0.05 | 2.8587 | 200 | 200 | 13.5 | 398.4 | 406.4 | 5.45 | 7.7143 | 275.1885 | 0.0012852
4900 | 1024.5 | 4180 | 0.05 | 2.8587 | 200 | 200 | 13.5 | 398.4 | 406.4 | 5.45 | 7.713 | 275.0323 | 0.0012845
4901 | 1024.5 | 4180 | 0.05 | 2.8587 | 200 | 200 | 13.5 | 398.4 | 406.4 | 5.45 | 7.7118 | 274.8762 | 0.0012837
4902 | 1024.5 | 4180 | 0.05 | 2.8587 | 200 | 200 | 13.5 | 398.4 | 406.4 | 5.45 | 7.7105 | 274.7202 | 0.001283
4903 | 1024.5 | 4180 | 0.05 | 2.8587 | 200 | 200 | 13.5 | 398.4 | 406.4 | 5.45 | 7.7092 | 274.5642 | 0.0012823
4904 | 1024.5 | 4180 | 0.05 | 2.8587 | 200 | 200 | 13.5 | 398.4 | 406.4 | 5.45 | 7.7079 | 274.4084 | 0.0012816
4905 | 1024.5 | 4180 | 0.05 | 2.8587 | 200 | 200 | 13.5 | 398.4 | 406.4 | 5.45 | 7.7066 | 274.2527 | 0.0012808
4906 | 1024.5 | 4180 | 0.05 | 2.8587 | 200 | 200 | 13.5 | 398.4 | 406.4 | 5.45 | 7.7053 | 274.097 | 0.0012801
4907 | 1024.5 | 4180 | 0.05 | 2.8587 | 200 | 200 | 13.5 | 398.4 | 406.4 | 5.45 | 7.7041 | 273.9414 | 0.0012794
4908 | 1024.5 | 4180 | 0.05 | 2.8587 | 200 | 200 | 13.5 | 398.4 | 406.4 | 5.45 | 7.7028 | 273.7859 | 0.0012787
4909 | 1024.5 | 4180 | 0.05 | 2.8587 | 200 | 200 | 13.5 | 398.4 | 406.4 | 5.45 | 7.7015 | 273.6305 | 0.0012779
4910 | 1024.5 | 4180 | 0.05 | 2.8587 | 200 | 200 | 13.5 | 398.4 | 406.4 | 5.45 | 7.7002 | 273.4752 | 0.0012772
4911 | 1024.5 | 4180 | 0.05 | 2.8587 | 200 | 200 | 13.5 | 398.4 | 406.4 | 5.45 | 7.6989 | 273.32 | 0.0012765
4912 | 1024.5 | 4180 | 0.05 | 2.8587 | 200 | 200 | 13.5 | 398.4 | 406.4 | 5.45 | 7.6977 | 273.1649 | 0.0012758
4913 | 1024.5 | 4180 | 0.05 | 2.8587 | 200 | 200 | 13.5 | 398.4 | 406.4 | 5.45 | 7.6964 | 273.0098 | 0.001275
4914 | 1024.5 | 4180 | 0.05 | 2.8587 | 200 | 200 | 13.5 | 398.4 | 406.4 | 5.45 | 7.6951 | 272.8549 | 0.0012743
4915 | 1024.5 | 4180 | 0.05 | 2.8587 | 200 | 200 | 13.5 | 398.4 | 406.4 | 5.45 | 7.6938 | 272.7 | 0.0012736
4916 | 1024.5 | 4180 | 0.05 | 2.8587 | 200 | 200 | 13.5 | 398.4 | 406.4 | 5.45 | 7.6926 | 272.5452 | 0.0012729
4917 | 1024.5 | 4180 | 0.05 | 2.8587 | 200 | 200 | 13.5 | 398.4 | 406.4 | 5.45 | 7.6913 | 272.3905 | 0.0012721
4918 | 1024.5 | 4180 | 0.05 | 2.8587 | 200 | 200 | 13.5 | 398.4 | 406.4 | 5.45 | 7.69 | 272.2359 | 0.0012714
4919 | 1024.5 | 4180 | 0.05 | 2.8587 | 200 | 200 | 13.5 | 398.4 | 406.4 | 5.45 | 7.6888 | 272.0814 | 0.0012707
4920 | 1024.5 | 4180 | 0.05 | 2.8587 | 200 | 200 | 13.5 | 398.4 | 406.4 | 5.45 | 7.6875 | 271.927 | 0.00127
4921 | 1024.5 | 4180 | 0.05 | 2.8587 | 200 | 200 | 13.5 | 398.4 | 406.4 | 5.45 | 7.6862 | 271.7726 | 0.0012693
4922 | 1024.5 | 4180 | 0.05 | 2.8587 | 200 | 200 | 13.5 | 398.4 | 406.4 | 5.45 | 7.6849 | 271.6184 | 0.0012685
4923 | 1024.5 | 4180 | 0.05 | 2.8587 | 200 | 200 | 13.5 | 398.4 | 406.4 | 5.45 | 7.6837 | 271.4642 | 0.0012678
4924 | 1024.5 | 4180 | 0.05 | 2.8587 | 200 | 200 | 13.5 | 398.4 | 406.4 | 5.45 | 7.6824 | 271.3101 | 0.0012671
4925 | 1024.5 | 4180 | 0.05 | 2.8587 | 200 | 200 | 13.5 | 398.4 | 406.4 | 5.45 | 7.6811 | 271.1561 | 0.0012664
4926 | 1024.5 | 4180 | 0.05 | 2.8587 | 200 | 200 | 13.5 | 398.4 | 406.4 | 5.45 | 7.6799 | 271.0022 | 0.0012657
4927 | 1024.5 | 4180 | 0.05 | 2.8587 | 200 | 200 | 13.5 | 398.4 | 406.4 | 5.45 | 7.6786 | 270.8484 | 0.0012649
4928 | 1024.5 | 4180 | 0.05 | 2.8587 | 200 | 200 | 13.5 | 398.4 | 406.4 | 5.45 | 7.6773 | 270.6947 | 0.0012642
4929 | 1024.5 | 4180 | 0.05 | 2.8587 | 200 | 200 | 13.5 | 398.4 | 406.4 | 5.45 | 7.6761 | 270.541 | 0.0012635
4930 | 1024.5 | 4180 | 0.05 | 2.8587 | 200 | 200 | 13.5 | 398.4 | 406.4 | 5.45 | 7.6748 | 270.3875 | 0.0012628
4931 | 1024.5 | 4180 | 0.05 | 2.8587 | 200 | 200 | 13.5 | 398.4 | 406.4 | 5.45 | 7.6736 | 270.234 | 0.0012621
4932 | 1024.5 | 4180 | 0.05 | 2.8587 | 200 | 200 | 13.5 | 398.4 | 406.4 | 5.45 | 7.6723 | 270.0806 | 0.0012613
4933 | 1024.5 | 4180 | 0.05 | 2.8587 | 200 | 200 | 13.5 | 398.4 | 406.4 | 5.45 | 7.671 | 269.9273 | 0.0012606
4934 | 1024.5 | 4180 | 0.05 | 2.8587 | 200 | 200 | 13.5 | 398.4 | 406.4 | 5.45 | 7.6698 | 269.7741 | 0.0012599
4935 | 1024.5 | 4180 | 0.05 | 2.8587 | 200 | 200 | 13.5 | 398.4 | 406.4 | 5.45 | 7.6685 | 269.621 | 0.0012592
4936 | 1024.5 | 4180 | 0.05 | 2.8587 | 200 | 200 | 13.5 | 398.4 | 406.4 | 5.45 | 7.6673 | 269.468 | 0.0012585
4937 | 1024.5 | 4180 | 0.05 | 2.8587 | 200 | 200 | 13.5 | 398.4 | 406.4 | 5.45 | 7.666 | 269.315 | 0.0012578
4938 | 1024.5 | 4180 | 0.05 | 2.8587 | 200 | 200 | 13.5 | 398.4 | 406.4 | 5.45 | 7.6647 | 269.1622 | 0.0012571
4939 | 1024.5 | 4180 | 0.05 | 2.8587 | 200 | 200 | 13.5 | 398.4 | 406.4 | 5.45 | 7.6635 | 269.0094 | 0.0012563
4940 | 1024.5 | 4180 | 0.05 | 2.8587 | 200 | 200 | 13.5 | 398.4 | 406.4 | 5.45 | 7.6622 | 268.8567 | 0.0012556
4941 | 1024.5 | 4180 | 0.05 | 2.8587 | 200 | 200 | 13.5 | 398.4 | 406.4 | 5.45 | 7.661 | 268.7041 | 0.0012549
4942 | 1024.5 | 4180 | 0.05 | 2.8587 | 200 | 200 | 13.5 | 398.4 | 406.4 | 5.45 | 7.6597 | 268.5516 | 0.0012542
4943 | 1024.5 | 4180 | 0.05 | 2.8587 | 200 | 200 | 13.5 | 398.4 | 406.4 | 5.45 | 7.6585 | 268.3992 | 0.0012535
4944 | 1024.5 | 4180 | 0.05 | 2.8587 | 200 | 200 | 13.5 | 398.4 | 406.4 | 5.45 | 7.6572 | 268.2468 | 0.0012528
4945 | 1024.5 | 4180 | 0.05 | 2.8587 | 200 | 200 | 13.5 | 398.4 | 406.4 | 5.45 | 7.656 | 268.0946 | 0.0012521
4946 | 1024.5 | 4180 | 0.05 | 2.8587 | 200 | 200 | 13.5 | 398.4 | 406.4 | 5.45 | 7.6547 | 267.9424 | 0.0012514
4947 | 1024.5 | 4180 | 0.05 | 2.8587 | 200 | 200 | 13.5 | 398.4 | 406.4 | 5.45 | 7.6534 | 267.7903 | 0.0012507
4948 | 1024.5 | 4180 | 0.05 | 2.8587 | 200 | 200 | 13.5 | 398.4 | 406.4 | 5.45 | 7.6522 | 267.6383 | 0.0012499
4949 | 1024.5 | 4180 | 0.05 | 2.8587 | 200 | 200 | 13.5 | 398.4 | 406.4 | 5.45 | 7.6509 | 267.4864 | 0.0012492
4950 | 1024.5 | 4180 | 0.05 | 2.8587 | 200 | 200 | 13.5 | 398.4 | 406.4 | 5.45 | 7.6497 | 267.3346 | 0.0012485
4951 | 1024.5 | 4180 | 0.05 | 2.8587 | 200 | 200 | 13.5 | 398.4 | 406.4 | 5.45 | 7.6485 | 267.1829 | 0.0012478
4952 | 1024.5 | 4180 | 0.05 | 2.8587 | 200 | 200 | 13.5 | 398.4 | 406.4 | 5.45 | 7.6472 | 267.0312 | 0.0012471
4953 | 1024.5 | 4180 | 0.05 | 2.8587 | 200 | 200 | 13.5 | 398.4 | 406.4 | 5.45 | 7.646 | 266.8796 | 0.0012464
4954 | 1024.5 | 4180 | 0.05 | 2.8587 | 200 | 200 | 13.5 | 398.4 | 406.4 | 5.45 | 7.6447 | 266.7282 | 0.0012457
4955 | 1024.5 | 4180 | 0.05 | 2.8587 | 200 | 200 | 13.5 | 398.4 | 406.4 | 5.45 | 7.6435 | 266.5768 | 0.001245
4956 | 1024.5 | 4180 | 0.05 | 2.8587 | 200 | 200 | 13.5 | 398.4 | 406.4 | 5.45 | 7.6422 | 266.4255 | 0.0012443
4957 | 1024.5 | 4180 | 0.05 | 2.8587 | 200 | 200 | 13.5 | 398.4 | 406.4 | 5.45 | 7.641 | 266.2743 | 0.0012436
4958 | 1024.5 | 4180 | 0.05 | 2.8587 | 200 | 200 | 13.5 | 398.4 | 406.4 | 5.45 | 7.6397 | 266.1231 | 0.0012429
4959 | 1024.5 | 4180 | 0.05 | 2.8587 | 200 | 200 | 13.5 | 398.4 | 406.4 | 5.45 | 7.6385 | 265.9721 | 0.0012422
4960 | 1024.5 | 4180 | 0.05 | 2.8587 | 200 | 200 | 13.5 | 398.4 | 406.4 | 5.45 | 7.6372 | 265.8211 | 0.0012415
4961 | 1024.5 | 4180 | 0.05 | 2.8587 | 200 | 200 | 13.5 | 398.4 | 406.4 | 5.45 | 7.636 | 265.6702 | 0.0012408
4962 | 1024.5 | 4180 | 0.05 | 2.8587 | 200 | 200 | 13.5 | 398.4 | 406.4 | 5.45 | 7.6348 | 265.5194 | 0.00124
4963 | 1024.5 | 4180 | 0.05 | 2.8587 | 200 | 200 | 13.5 | 398.4 | 406.4 | 5.45 | 7.6335 | 265.3687 | 0.0012393
4964 | 1024.5 | 4180 | 0.05 | 2.8587 | 200 | 200 | 13.5 | 398.4 | 406.4 | 5.45 | 7.6323 | 265.2181 | 0.0012386
4965 | 1024.5 | 4180 | 0.05 | 2.8587 | 200 | 200 | 13.5 | 398.4 | 406.4 | 5.45 | 7.631 | 265.0676 | 0.0012379
4966 | 1024.5 | 4180 | 0.05 | 2.8587 | 200 | 200 | 13.5 | 398.4 | 406.4 | 5.45 | 7.6298 | 264.9171 | 0.0012372
4967 | 1024.5 | 4180 | 0.05 | 2.8587 | 200 | 200 | 13.5 | 398.4 | 406.4 | 5.45 | 7.6286 | 264.7668 | 0.0012365
4968 | 1024.5 | 4180 | 0.05 | 2.8587 | 200 | 200 | 13.5 | 398.4 | 406.4 | 5.45 | 7.6273 | 264.6165 | 0.0012358
4969 | 1024.5 | 4180 | 0.05 | 2.8587 | 200 | 200 | 13.5 | 398.4 | 406.4 | 5.45 | 7.6261 | 264.4663 | 0.0012351
4970 | 1024.5 | 4180 | 0.05 | 2.8587 | 200 | 200 | 13.5 | 398.4 | 406.4 | 5.45 | 7.6249 | 264.3162 | 0.0012344
4971 | 1024.5 | 4180 | 0.05 | 2.8587 | 200 | 200 | 13.5 | 398.4 | 406.4 | 5.45 | 7.6236 | 264.1662 | 0.0012337
4972 | 1024.5 | 4180 | 0.05 | 2.8587 | 200 | 200 | 13.5 | 398.4 | 406.4 | 5.45 | 7.6224 | 264.0162 | 0.001233
4973 | 1024.5 | 4180 | 0.05 | 2.8587 | 200 | 200 | 13.5 | 398.4 | 406.4 | 5.45 | 7.6212 | 263.8664 | 0.0012323
4974 | 1024.5 | 4180 | 0.05 | 2.8587 | 200 | 200 | 13.5 | 398.4 | 406.4 | 5.45 | 7.6199 | 263.7166 | 0.0012316
4975 | 1024.5 | 4180 | 0.05 | 2.8587 | 200 | 200 | 13.5 | 398.4 | 406.4 | 5.45 | 7.6187 | 263.5669 | 0.0012309
4976 | 1024.5 | 4180 | 0.05 | 2.8587 | 200 | 200 | 13.5 | 398.4 | 406.4 | 5.45 | 7.6175 | 263.4173 | 0.0012302
4977 | 1024.5 | 4180 | 0.05 | 2.8587 | 200 | 200 | 13.5 | 398.4 | 406.4 | 5.45 | 7.6162 | 263.2678 | 0.0012295
4978 | 1024.5 | 4180 | 0.05 | 2.8587 | 200 | 200 | 13.5 | 398.4 | 406.4 | 5.45 | 7.615 | 263.1184 | 0.0012288
4979 | 1024.5 | 4180 | 0.05 | 2.8587 | 200 | 200 | 13.5 | 398.4 | 406.4 | 5.45 | 7.6138 | 262.969 | 0.0012281
4980 | 1024.5 | 4180 | 0.05 | 2.8587 | 200 | 200 | 13.5 | 398.4 | 406.4 | 5.45 | 7.6126 | 262.8198 | 0.0012274
4981 | 1024.5 | 4180 | 0.05 | 2.8587 | 200 | 200 | 13.5 | 398.4 | 406.4 | 5.45 | 7.6113 | 262.6706 | 0.0012267
4982 | 1024.5 | 4180 | 0.05 | 2.8587 | 200 | 200 | 13.5 | 398.4 | 406.4 | 5.45 | 7.6101 | 262.5215 | 0.001226
4983 | 1024.5 | 4180 | 0.05 | 2.8587 | 200 | 200 | 13.5 | 398.4 | 406.4 | 5.45 | 7.6089 | 262.3725 | 0.0012253
4984 | 1024.5 | 4180 | 0.05 | 2.8587 | 200 | 200 | 13.5 | 398.4 | 406.4 | 5.45 | 7.6076 | 262.2236 | 0.0012247
4985 | 1024.5 | 4180 | 0.05 | 2.8587 | 200 | 200 | 13.5 | 398.4 | 406.4 | 5.45 | 7.6064 | 262.0748 | 0.001224
4986 | 1024.5 | 4180 | 0.05 | 2.8587 | 200 | 200 | 13.5 | 398.4 | 406.4 | 5.45 | 7.6052 | 261.926 | 0.0012233
4987 | 1024.5 | 4180 | 0.05 | 2.8587 | 200 | 200 | 13.5 | 398.4 | 406.4 | 5.45 | 7.604 | 261.7773 | 0.0012226
4988 | 1024.5 | 4180 | 0.05 | 2.8587 | 200 | 200 | 13.5 | 398.4 | 406.4 | 5.45 | 7.6028 | 261.6288 | 0.0012219
4989 | 1024.5 | 4180 | 0.05 | 2.8587 | 200 | 200 | 13.5 | 398.4 | 406.4 | 5.45 | 7.6015 | 261.4803 | 0.0012212
4990 | 1024.5 | 4180 | 0.05 | 2.8587 | 200 | 200 | 13.5 | 398.4 | 406.4 | 5.45 | 7.6003 | 261.3319 | 0.0012205
4991 | 1024.5 | 4180 | 0.05 | 2.8587 | 200 | 200 | 13.5 | 398.4 | 406.4 | 5.45 | 7.5991 | 261.1835 | 0.0012198
4992 | 1024.5 | 4180 | 0.05 | 2.8587 | 200 | 200 | 13.5 | 398.4 | 406.4 | 5.45 | 7.5979 | 261.0353 | 0.0012191
4993 | 1024.5 | 4180 | 0.05 | 2.8587 | 200 | 200 | 13.5 | 398.4 | 406.4 | 5.45 | 7.5966 | 260.8871 | 0.0012184
4994 | 1024.5 | 4180 | 0.05 | 2.8587 | 200 | 200 | 13.5 | 398.4 | 406.4 | 5.45 | 7.5954 | 260.739 | 0.0012177
4995 | 1024.5 | 4180 | 0.05 | 2.8587 | 200 | 200 | 13.5 | 398.4 | 406.4 | 5.45 | 7.5942 | 260.591 | 0.001217
4996 | 1024.5 | 4180 | 0.05 | 2.8587 | 200 | 200 | 13.5 | 398.4 | 406.4 | 5.45 | 7.593 | 260.4431 | 0.0012163
4997 | 1024.5 | 4180 | 0.05 | 2.8587 | 200 | 200 | 13.5 | 398.4 | 406.4 | 5.45 | 7.5918 | 260.2953 | 0.0012156
4998 | 1024.5 | 4180 | 0.05 | 2.8587 | 200 | 200 | 13.5 | 398.4 | 406.4 | 5.45 | 7.5906 | 260.1476 | 0.001215
4999 | 1024.5 | 4180 | 0.05 | 2.8587 | 200 | 200 | 13.5 | 398.4 | 406.4 | 5.45 | 7.5893 | 259.9999 | 0.0012143
5000 | 1024.5 | 4180 | 0.05 | 2.8587 | 200 | 200 | 13.5 | 398.4 | 406.4 | 5.45 | 7.5881 | 259.8523 | 0.0012136
Rørdimensjon: 10"
D2= 273,1 mm |  | t = 3,4 mm |  | D1 = 266,3 mm
R2 = 136,55 mm |  |  |  | R1 = 133,15 mm
Areal per lengdeenhet |  |  |  | Total motstand (Rtot)
A = 2πR1 = | 0.83618 | m2/m |  | Rtot = | 0.012257 | m°C/W
Lengde [m] | ρ [kg/m3] | Cp [J/(kg*°C)] | Volumstrøm [m3/s] | A [m2/m] | H1 [W/m2°C] | H2 [W/m2°C] | λ [W/m°C] | D1 [mm] | D2 [mm] | T0 [°C] | T1 [°C] | Q [J] | ∆T [°C]
0 | 1024.5 | 4180 | 0.05 | 2.8587 | 200 | 200 | 13.5 | 266.3 | 273.1 | 5.45 | 42 | 2982.0838 | 0.013927
1 | 1024.5 | 4180 | 0.05 | 2.8587 | 200 | 200 | 13.5 | 266.3 | 273.1 | 5.45 | 41.9861 | 2980.9475 | 0.013922
2 | 1024.5 | 4180 | 0.05 | 2.8587 | 200 | 200 | 13.5 | 266.3 | 273.1 | 5.45 | 41.9722 | 2979.8117 | 0.013917
3 | 1024.5 | 4180 | 0.05 | 2.8587 | 200 | 200 | 13.5 | 266.3 | 273.1 | 5.45 | 41.9582 | 2978.6762 | 0.013911
4 | 1024.5 | 4180 | 0.05 | 2.8587 | 200 | 200 | 13.5 | 266.3 | 273.1 | 5.45 | 41.9443 | 2977.5412 | 0.013906
5 | 1024.5 | 4180 | 0.05 | 2.8587 | 200 | 200 | 13.5 | 266.3 | 273.1 | 5.45 | 41.9304 | 2976.4067 | 0.013901
6 | 1024.5 | 4180 | 0.05 | 2.8587 | 200 | 200 | 13.5 | 266.3 | 273.1 | 5.45 | 41.9165 | 2975.2725 | 0.013895
7 | 1024.5 | 4180 | 0.05 | 2.8587 | 200 | 200 | 13.5 | 266.3 | 273.1 | 5.45 | 41.9026 | 2974.1388 | 0.01389
8 | 1024.5 | 4180 | 0.05 | 2.8587 | 200 | 200 | 13.5 | 266.3 | 273.1 | 5.45 | 41.8887 | 2973.0055 | 0.013885
9 | 1024.5 | 4180 | 0.05 | 2.8587 | 200 | 200 | 13.5 | 266.3 | 273.1 | 5.45 | 41.8748 | 2971.8727 | 0.013879
10 | 1024.5 | 4180 | 0.05 | 2.8587 | 200 | 200 | 13.5 | 266.3 | 273.1 | 5.45 | 41.861 | 2970.7403 | 0.013874
11 | 1024.5 | 4180 | 0.05 | 2.8587 | 200 | 200 | 13.5 | 266.3 | 273.1 | 5.45 | 41.8471 | 2969.6083 | 0.013869
12 | 1024.5 | 4180 | 0.05 | 2.8587 | 200 | 200 | 13.5 | 266.3 | 273.1 | 5.45 | 41.8332 | 2968.4767 | 0.013864
13 | 1024.5 | 4180 | 0.05 | 2.8587 | 200 | 200 | 13.5 | 266.3 | 273.1 | 5.45 | 41.8194 | 2967.3456 | 0.013858
14 | 1024.5 | 4180 | 0.05 | 2.8587 | 200 | 200 | 13.5 | 266.3 | 273.1 | 5.45 | 41.8055 | 2966.2149 | 0.013853
15 | 1024.5 | 4180 | 0.05 | 2.8587 | 200 | 200 | 13.5 | 266.3 | 273.1 | 5.45 | 41.7916 | 2965.0847 | 0.013848
16 | 1024.5 | 4180 | 0.05 | 2.8587 | 200 | 200 | 13.5 | 266.3 | 273.1 | 5.45 | 41.7778 | 2963.9549 | 0.013842
17 | 1024.5 | 4180 | 0.05 | 2.8587 | 200 | 200 | 13.5 | 266.3 | 273.1 | 5.45 | 41.764 | 2962.8255 | 0.013837
18 | 1024.5 | 4180 | 0.05 | 2.8587 | 200 | 200 | 13.5 | 266.3 | 273.1 | 5.45 | 41.7501 | 2961.6965 | 0.013832
19 | 1024.5 | 4180 | 0.05 | 2.8587 | 200 | 200 | 13.5 | 266.3 | 273.1 | 5.45 | 41.7363 | 2960.568 | 0.013827
20 | 1024.5 | 4180 | 0.05 | 2.8587 | 200 | 200 | 13.5 | 266.3 | 273.1 | 5.45 | 41.7225 | 2959.4399 | 0.013821
21 | 1024.5 | 4180 | 0.05 | 2.8587 | 200 | 200 | 13.5 | 266.3 | 273.1 | 5.45 | 41.7086 | 2958.3122 | 0.013816
22 | 1024.5 | 4180 | 0.05 | 2.8587 | 200 | 200 | 13.5 | 266.3 | 273.1 | 5.45 | 41.6948 | 2957.1849 | 0.013811
23 | 1024.5 | 4180 | 0.05 | 2.8587 | 200 | 200 | 13.5 | 266.3 | 273.1 | 5.45 | 41.681 | 2956.0581 | 0.013806
24 | 1024.5 | 4180 | 0.05 | 2.8587 | 200 | 200 | 13.5 | 266.3 | 273.1 | 5.45 | 41.6672 | 2954.9317 | 0.0138
25 | 1024.5 | 4180 | 0.05 | 2.8587 | 200 | 200 | 13.5 | 266.3 | 273.1 | 5.45 | 41.6534 | 2953.8058 | 0.013795
26 | 1024.5 | 4180 | 0.05 | 2.8587 | 200 | 200 | 13.5 | 266.3 | 273.1 | 5.45 | 41.6396 | 2952.6803 | 0.01379
27 | 1024.5 | 4180 | 0.05 | 2.8587 | 200 | 200 | 13.5 | 266.3 | 273.1 | 5.45 | 41.6258 | 2951.5552 | 0.013785
28 | 1024.5 | 4180 | 0.05 | 2.8587 | 200 | 200 | 13.5 | 266.3 | 273.1 | 5.45 | 41.612 | 2950.4305 | 0.013779
29 | 1024.5 | 4180 | 0.05 | 2.8587 | 200 | 200 | 13.5 | 266.3 | 273.1 | 5.45 | 41.5983 | 2949.3062 | 0.013774
30 | 1024.5 | 4180 | 0.05 | 2.8587 | 200 | 200 | 13.5 | 266.3 | 273.1 | 5.45 | 41.5845 | 2948.1824 | 0.013769
31 | 1024.5 | 4180 | 0.05 | 2.8587 | 200 | 200 | 13.5 | 266.3 | 273.1 | 5.45 | 41.5707 | 2947.059 | 0.013764
32 | 1024.5 | 4180 | 0.05 | 2.8587 | 200 | 200 | 13.5 | 266.3 | 273.1 | 5.45 | 41.557 | 2945.9361 | 0.013758
33 | 1024.5 | 4180 | 0.05 | 2.8587 | 200 | 200 | 13.5 | 266.3 | 273.1 | 5.45 | 41.5432 | 2944.8136 | 0.013753
34 | 1024.5 | 4180 | 0.05 | 2.8587 | 200 | 200 | 13.5 | 266.3 | 273.1 | 5.45 | 41.5294 | 2943.6915 | 0.013748
35 | 1024.5 | 4180 | 0.05 | 2.8587 | 200 | 200 | 13.5 | 266.3 | 273.1 | 5.45 | 41.5157 | 2942.5698 | 0.013743
36 | 1024.5 | 4180 | 0.05 | 2.8587 | 200 | 200 | 13.5 | 266.3 | 273.1 | 5.45 | 41.502 | 2941.4485 | 0.013737
37 | 1024.5 | 4180 | 0.05 | 2.8587 | 200 | 200 | 13.5 | 266.3 | 273.1 | 5.45 | 41.4882 | 2940.3277 | 0.013732
38 | 1024.5 | 4180 | 0.05 | 2.8587 | 200 | 200 | 13.5 | 266.3 | 273.1 | 5.45 | 41.4745 | 2939.2073 | 0.013727
39 | 1024.5 | 4180 | 0.05 | 2.8587 | 200 | 200 | 13.5 | 266.3 | 273.1 | 5.45 | 41.4608 | 2938.0874 | 0.013722
40 | 1024.5 | 4180 | 0.05 | 2.8587 | 200 | 200 | 13.5 | 266.3 | 273.1 | 5.45 | 41.447 | 2936.9678 | 0.013716
41 | 1024.5 | 4180 | 0.05 | 2.8587 | 200 | 200 | 13.5 | 266.3 | 273.1 | 5.45 | 41.4333 | 2935.8487 | 0.013711
42 | 1024.5 | 4180 | 0.05 | 2.8587 | 200 | 200 | 13.5 | 266.3 | 273.1 | 5.45 | 41.4196 | 2934.73 | 0.013706
43 | 1024.5 | 4180 | 0.05 | 2.8587 | 200 | 200 | 13.5 | 266.3 | 273.1 | 5.45 | 41.4059 | 2933.6118 | 0.013701
44 | 1024.5 | 4180 | 0.05 | 2.8587 | 200 | 200 | 13.5 | 266.3 | 273.1 | 5.45 | 41.3922 | 2932.4939 | 0.013696
45 | 1024.5 | 4180 | 0.05 | 2.8587 | 200 | 200 | 13.5 | 266.3 | 273.1 | 5.45 | 41.3785 | 2931.3765 | 0.01369
46 | 1024.5 | 4180 | 0.05 | 2.8587 | 200 | 200 | 13.5 | 266.3 | 273.1 | 5.45 | 41.3648 | 2930.2595 | 0.013685
47 | 1024.5 | 4180 | 0.05 | 2.8587 | 200 | 200 | 13.5 | 266.3 | 273.1 | 5.45 | 41.3511 | 2929.143 | 0.01368
48 | 1024.5 | 4180 | 0.05 | 2.8587 | 200 | 200 | 13.5 | 266.3 | 273.1 | 5.45 | 41.3374 | 2928.0269 | 0.013675
49 | 1024.5 | 4180 | 0.05 | 2.8587 | 200 | 200 | 13.5 | 266.3 | 273.1 | 5.45 | 41.3238 | 2926.9112 | 0.013669
50 | 1024.5 | 4180 | 0.05 | 2.8587 | 200 | 200 | 13.5 | 266.3 | 273.1 | 5.45 | 41.3101 | 2925.7959 | 0.013664
51 | 1024.5 | 4180 | 0.05 | 2.8587 | 200 | 200 | 13.5 | 266.3 | 273.1 | 5.45 | 41.2964 | 2924.681 | 0.013659
52 | 1024.5 | 4180 | 0.05 | 2.8587 | 200 | 200 | 13.5 | 266.3 | 273.1 | 5.45 | 41.2828 | 2923.5666 | 0.013654
53 | 1024.5 | 4180 | 0.05 | 2.8587 | 200 | 200 | 13.5 | 266.3 | 273.1 | 5.45 | 41.2691 | 2922.4526 | 0.013649
54 | 1024.5 | 4180 | 0.05 | 2.8587 | 200 | 200 | 13.5 | 266.3 | 273.1 | 5.45 | 41.2555 | 2921.339 | 0.013643
55 | 1024.5 | 4180 | 0.05 | 2.8587 | 200 | 200 | 13.5 | 266.3 | 273.1 | 5.45 | 41.2418 | 2920.2259 | 0.013638
56 | 1024.5 | 4180 | 0.05 | 2.8587 | 200 | 200 | 13.5 | 266.3 | 273.1 | 5.45 | 41.2282 | 2919.1131 | 0.013633
57 | 1024.5 | 4180 | 0.05 | 2.8587 | 200 | 200 | 13.5 | 266.3 | 273.1 | 5.45 | 41.2146 | 2918.0008 | 0.013628
58 | 1024.5 | 4180 | 0.05 | 2.8587 | 200 | 200 | 13.5 | 266.3 | 273.1 | 5.45 | 41.2009 | 2916.8889 | 0.013623
59 | 1024.5 | 4180 | 0.05 | 2.8587 | 200 | 200 | 13.5 | 266.3 | 273.1 | 5.45 | 41.1873 | 2915.7775 | 0.013617
60 | 1024.5 | 4180 | 0.05 | 2.8587 | 200 | 200 | 13.5 | 266.3 | 273.1 | 5.45 | 41.1737 | 2914.6664 | 0.013612
61 | 1024.5 | 4180 | 0.05 | 2.8587 | 200 | 200 | 13.5 | 266.3 | 273.1 | 5.45 | 41.1601 | 2913.5558 | 0.013607
62 | 1024.5 | 4180 | 0.05 | 2.8587 | 200 | 200 | 13.5 | 266.3 | 273.1 | 5.45 | 41.1465 | 2912.4456 | 0.013602
63 | 1024.5 | 4180 | 0.05 | 2.8587 | 200 | 200 | 13.5 | 266.3 | 273.1 | 5.45 | 41.1329 | 2911.3359 | 0.013597
64 | 1024.5 | 4180 | 0.05 | 2.8587 | 200 | 200 | 13.5 | 266.3 | 273.1 | 5.45 | 41.1193 | 2910.2265 | 0.013592
65 | 1024.5 | 4180 | 0.05 | 2.8587 | 200 | 200 | 13.5 | 266.3 | 273.1 | 5.45 | 41.1057 | 2909.1176 | 0.013586
66 | 1024.5 | 4180 | 0.05 | 2.8587 | 200 | 200 | 13.5 | 266.3 | 273.1 | 5.45 | 41.0921 | 2908.0091 | 0.013581
67 | 1024.5 | 4180 | 0.05 | 2.8587 | 200 | 200 | 13.5 | 266.3 | 273.1 | 5.45 | 41.0785 | 2906.901 | 0.013576
68 | 1024.5 | 4180 | 0.05 | 2.8587 | 200 | 200 | 13.5 | 266.3 | 273.1 | 5.45 | 41.0649 | 2905.7934 | 0.013571
69 | 1024.5 | 4180 | 0.05 | 2.8587 | 200 | 200 | 13.5 | 266.3 | 273.1 | 5.45 | 41.0514 | 2904.6861 | 0.013566
70 | 1024.5 | 4180 | 0.05 | 2.8587 | 200 | 200 | 13.5 | 266.3 | 273.1 | 5.45 | 41.0378 | 2903.5793 | 0.01356
71 | 1024.5 | 4180 | 0.05 | 2.8587 | 200 | 200 | 13.5 | 266.3 | 273.1 | 5.45 | 41.0242 | 2902.4729 | 0.013555
72 | 1024.5 | 4180 | 0.05 | 2.8587 | 200 | 200 | 13.5 | 266.3 | 273.1 | 5.45 | 41.0107 | 2901.367 | 0.01355
73 | 1024.5 | 4180 | 0.05 | 2.8587 | 200 | 200 | 13.5 | 266.3 | 273.1 | 5.45 | 40.9971 | 2900.2614 | 0.013545
74 | 1024.5 | 4180 | 0.05 | 2.8587 | 200 | 200 | 13.5 | 266.3 | 273.1 | 5.45 | 40.9836 | 2899.1563 | 0.01354
75 | 1024.5 | 4180 | 0.05 | 2.8587 | 200 | 200 | 13.5 | 266.3 | 273.1 | 5.45 | 40.9701 | 2898.0516 | 0.013535
76 | 1024.5 | 4180 | 0.05 | 2.8587 | 200 | 200 | 13.5 | 266.3 | 273.1 | 5.45 | 40.9565 | 2896.9473 | 0.01353
77 | 1024.5 | 4180 | 0.05 | 2.8587 | 200 | 200 | 13.5 | 266.3 | 273.1 | 5.45 | 40.943 | 2895.8434 | 0.013524
78 | 1024.5 | 4180 | 0.05 | 2.8587 | 200 | 200 | 13.5 | 266.3 | 273.1 | 5.45 | 40.9295 | 2894.74 | 0.013519
79 | 1024.5 | 4180 | 0.05 | 2.8587 | 200 | 200 | 13.5 | 266.3 | 273.1 | 5.45 | 40.9159 | 2893.637 | 0.013514
80 | 1024.5 | 4180 | 0.05 | 2.8587 | 200 | 200 | 13.5 | 266.3 | 273.1 | 5.45 | 40.9024 | 2892.5344 | 0.013509
81 | 1024.5 | 4180 | 0.05 | 2.8587 | 200 | 200 | 13.5 | 266.3 | 273.1 | 5.45 | 40.8889 | 2891.4322 | 0.013504
82 | 1024.5 | 4180 | 0.05 | 2.8587 | 200 | 200 | 13.5 | 266.3 | 273.1 | 5.45 | 40.8754 | 2890.3304 | 0.013499
83 | 1024.5 | 4180 | 0.05 | 2.8587 | 200 | 200 | 13.5 | 266.3 | 273.1 | 5.45 | 40.8619 | 2889.2291 | 0.013493
84 | 1024.5 | 4180 | 0.05 | 2.8587 | 200 | 200 | 13.5 | 266.3 | 273.1 | 5.45 | 40.8484 | 2888.1282 | 0.013488
85 | 1024.5 | 4180 | 0.05 | 2.8587 | 200 | 200 | 13.5 | 266.3 | 273.1 | 5.45 | 40.8349 | 2887.0277 | 0.013483
86 | 1024.5 | 4180 | 0.05 | 2.8587 | 200 | 200 | 13.5 | 266.3 | 273.1 | 5.45 | 40.8215 | 2885.9276 | 0.013478
87 | 1024.5 | 4180 | 0.05 | 2.8587 | 200 | 200 | 13.5 | 266.3 | 273.1 | 5.45 | 40.808 | 2884.8279 | 0.013473
88 | 1024.5 | 4180 | 0.05 | 2.8587 | 200 | 200 | 13.5 | 266.3 | 273.1 | 5.45 | 40.7945 | 2883.7287 | 0.013468
89 | 1024.5 | 4180 | 0.05 | 2.8587 | 200 | 200 | 13.5 | 266.3 | 273.1 | 5.45 | 40.781 | 2882.6299 | 0.013463
90 | 1024.5 | 4180 | 0.05 | 2.8587 | 200 | 200 | 13.5 | 266.3 | 273.1 | 5.45 | 40.7676 | 2881.5315 | 0.013458
91 | 1024.5 | 4180 | 0.05 | 2.8587 | 200 | 200 | 13.5 | 266.3 | 273.1 | 5.45 | 40.7541 | 2880.4335 | 0.013452
92 | 1024.5 | 4180 | 0.05 | 2.8587 | 200 | 200 | 13.5 | 266.3 | 273.1 | 5.45 | 40.7407 | 2879.3359 | 0.013447
93 | 1024.5 | 4180 | 0.05 | 2.8587 | 200 | 200 | 13.5 | 266.3 | 273.1 | 5.45 | 40.7272 | 2878.2387 | 0.013442
94 | 1024.5 | 4180 | 0.05 | 2.8587 | 200 | 200 | 13.5 | 266.3 | 273.1 | 5.45 | 40.7138 | 2877.142 | 0.013437
95 | 1024.5 | 4180 | 0.05 | 2.8587 | 200 | 200 | 13.5 | 266.3 | 273.1 | 5.45 | 40.7003 | 2876.0457 | 0.013432
96 | 1024.5 | 4180 | 0.05 | 2.8587 | 200 | 200 | 13.5 | 266.3 | 273.1 | 5.45 | 40.6869 | 2874.9498 | 0.013427
97 | 1024.5 | 4180 | 0.05 | 2.8587 | 200 | 200 | 13.5 | 266.3 | 273.1 | 5.45 | 40.6735 | 2873.8543 | 0.013422
98 | 1024.5 | 4180 | 0.05 | 2.8587 | 200 | 200 | 13.5 | 266.3 | 273.1 | 5.45 | 40.6601 | 2872.7593 | 0.013417
99 | 1024.5 | 4180 | 0.05 | 2.8587 | 200 | 200 | 13.5 | 266.3 | 273.1 | 5.45 | 40.6466 | 2871.6646 | 0.013411
100 | 1024.5 | 4180 | 0.05 | 2.8587 | 200 | 200 | 13.5 | 266.3 | 273.1 | 5.45 | 40.6332 | 2870.5704 | 0.013406
101 | 1024.5 | 4180 | 0.05 | 2.8587 | 200 | 200 | 13.5 | 266.3 | 273.1 | 5.45 | 40.6198 | 2869.4766 | 0.013401
102 | 1024.5 | 4180 | 0.05 | 2.8587 | 200 | 200 | 13.5 | 266.3 | 273.1 | 5.45 | 40.6064 | 2868.3832 | 0.013396
103 | 1024.5 | 4180 | 0.05 | 2.8587 | 200 | 200 | 13.5 | 266.3 | 273.1 | 5.45 | 40.593 | 2867.2902 | 0.013391
104 | 1024.5 | 4180 | 0.05 | 2.8587 | 200 | 200 | 13.5 | 266.3 | 273.1 | 5.45 | 40.5796 | 2866.1976 | 0.013386
105 | 1024.5 | 4180 | 0.05 | 2.8587 | 200 | 200 | 13.5 | 266.3 | 273.1 | 5.45 | 40.5663 | 2865.1055 | 0.013381
106 | 1024.5 | 4180 | 0.05 | 2.8587 | 200 | 200 | 13.5 | 266.3 | 273.1 | 5.45 | 40.5529 | 2864.0138 | 0.013376
107 | 1024.5 | 4180 | 0.05 | 2.8587 | 200 | 200 | 13.5 | 266.3 | 273.1 | 5.45 | 40.5395 | 2862.9224 | 0.013371
108 | 1024.5 | 4180 | 0.05 | 2.8587 | 200 | 200 | 13.5 | 266.3 | 273.1 | 5.45 | 40.5261 | 2861.8315 | 0.013366
109 | 1024.5 | 4180 | 0.05 | 2.8587 | 200 | 200 | 13.5 | 266.3 | 273.1 | 5.45 | 40.5128 | 2860.7411 | 0.01336
110 | 1024.5 | 4180 | 0.05 | 2.8587 | 200 | 200 | 13.5 | 266.3 | 273.1 | 5.45 | 40.4994 | 2859.651 | 0.013355
111 | 1024.5 | 4180 | 0.05 | 2.8587 | 200 | 200 | 13.5 | 266.3 | 273.1 | 5.45 | 40.486 | 2858.5614 | 0.01335
112 | 1024.5 | 4180 | 0.05 | 2.8587 | 200 | 200 | 13.5 | 266.3 | 273.1 | 5.45 | 40.4727 | 2857.4721 | 0.013345
113 | 1024.5 | 4180 | 0.05 | 2.8587 | 200 | 200 | 13.5 | 266.3 | 273.1 | 5.45 | 40.4593 | 2856.3833 | 0.01334
114 | 1024.5 | 4180 | 0.05 | 2.8587 | 200 | 200 | 13.5 | 266.3 | 273.1 | 5.45 | 40.446 | 2855.2949 | 0.013335
115 | 1024.5 | 4180 | 0.05 | 2.8587 | 200 | 200 | 13.5 | 266.3 | 273.1 | 5.45 | 40.4327 | 2854.2069 | 0.01333
116 | 1024.5 | 4180 | 0.05 | 2.8587 | 200 | 200 | 13.5 | 266.3 | 273.1 | 5.45 | 40.4193 | 2853.1193 | 0.013325
117 | 1024.5 | 4180 | 0.05 | 2.8587 | 200 | 200 | 13.5 | 266.3 | 273.1 | 5.45 | 40.406 | 2852.0322 | 0.01332
118 | 1024.5 | 4180 | 0.05 | 2.8587 | 200 | 200 | 13.5 | 266.3 | 273.1 | 5.45 | 40.3927 | 2850.9454 | 0.013315
119 | 1024.5 | 4180 | 0.05 | 2.8587 | 200 | 200 | 13.5 | 266.3 | 273.1 | 5.45 | 40.3794 | 2849.8591 | 0.01331
120 | 1024.5 | 4180 | 0.05 | 2.8587 | 200 | 200 | 13.5 | 266.3 | 273.1 | 5.45 | 40.3661 | 2848.7732 | 0.013305
121 | 1024.5 | 4180 | 0.05 | 2.8587 | 200 | 200 | 13.5 | 266.3 | 273.1 | 5.45 | 40.3528 | 2847.6877 | 0.013299
122 | 1024.5 | 4180 | 0.05 | 2.8587 | 200 | 200 | 13.5 | 266.3 | 273.1 | 5.45 | 40.3395 | 2846.6026 | 0.013294
123 | 1024.5 | 4180 | 0.05 | 2.8587 | 200 | 200 | 13.5 | 266.3 | 273.1 | 5.45 | 40.3262 | 2845.5179 | 0.013289
124 | 1024.5 | 4180 | 0.05 | 2.8587 | 200 | 200 | 13.5 | 266.3 | 273.1 | 5.45 | 40.3129 | 2844.4336 | 0.013284
125 | 1024.5 | 4180 | 0.05 | 2.8587 | 200 | 200 | 13.5 | 266.3 | 273.1 | 5.45 | 40.2996 | 2843.3498 | 0.013279
126 | 1024.5 | 4180 | 0.05 | 2.8587 | 200 | 200 | 13.5 | 266.3 | 273.1 | 5.45 | 40.2863 | 2842.2663 | 0.013274
127 | 1024.5 | 4180 | 0.05 | 2.8587 | 200 | 200 | 13.5 | 266.3 | 273.1 | 5.45 | 40.273 | 2841.1833 | 0.013269
128 | 1024.5 | 4180 | 0.05 | 2.8587 | 200 | 200 | 13.5 | 266.3 | 273.1 | 5.45 | 40.2598 | 2840.1007 | 0.013264
129 | 1024.5 | 4180 | 0.05 | 2.8587 | 200 | 200 | 13.5 | 266.3 | 273.1 | 5.45 | 40.2465 | 2839.0185 | 0.013259
130 | 1024.5 | 4180 | 0.05 | 2.8587 | 200 | 200 | 13.5 | 266.3 | 273.1 | 5.45 | 40.2333 | 2837.9367 | 0.013254
131 | 1024.5 | 4180 | 0.05 | 2.8587 | 200 | 200 | 13.5 | 266.3 | 273.1 | 5.45 | 40.22 | 2836.8553 | 0.013249
132 | 1024.5 | 4180 | 0.05 | 2.8587 | 200 | 200 | 13.5 | 266.3 | 273.1 | 5.45 | 40.2068 | 2835.7744 | 0.013244
133 | 1024.5 | 4180 | 0.05 | 2.8587 | 200 | 200 | 13.5 | 266.3 | 273.1 | 5.45 | 40.1935 | 2834.6938 | 0.013239
134 | 1024.5 | 4180 | 0.05 | 2.8587 | 200 | 200 | 13.5 | 266.3 | 273.1 | 5.45 | 40.1803 | 2833.6137 | 0.013234
135 | 1024.5 | 4180 | 0.05 | 2.8587 | 200 | 200 | 13.5 | 266.3 | 273.1 | 5.45 | 40.167 | 2832.5339 | 0.013229
136 | 1024.5 | 4180 | 0.05 | 2.8587 | 200 | 200 | 13.5 | 266.3 | 273.1 | 5.45 | 40.1538 | 2831.4546 | 0.013224
137 | 1024.5 | 4180 | 0.05 | 2.8587 | 200 | 200 | 13.5 | 266.3 | 273.1 | 5.45 | 40.1406 | 2830.3757 | 0.013219
138 | 1024.5 | 4180 | 0.05 | 2.8587 | 200 | 200 | 13.5 | 266.3 | 273.1 | 5.45 | 40.1274 | 2829.2972 | 0.013214
139 | 1024.5 | 4180 | 0.05 | 2.8587 | 200 | 200 | 13.5 | 266.3 | 273.1 | 5.45 | 40.1142 | 2828.2191 | 0.013209
140 | 1024.5 | 4180 | 0.05 | 2.8587 | 200 | 200 | 13.5 | 266.3 | 273.1 | 5.45 | 40.1009 | 2827.1415 | 0.013204
141 | 1024.5 | 4180 | 0.05 | 2.8587 | 200 | 200 | 13.5 | 266.3 | 273.1 | 5.45 | 40.0877 | 2826.0642 | 0.013198
142 | 1024.5 | 4180 | 0.05 | 2.8587 | 200 | 200 | 13.5 | 266.3 | 273.1 | 5.45 | 40.0745 | 2824.9873 | 0.013193
143 | 1024.5 | 4180 | 0.05 | 2.8587 | 200 | 200 | 13.5 | 266.3 | 273.1 | 5.45 | 40.0613 | 2823.9109 | 0.013188
144 | 1024.5 | 4180 | 0.05 | 2.8587 | 200 | 200 | 13.5 | 266.3 | 273.1 | 5.45 | 40.0482 | 2822.8349 | 0.013183
145 | 1024.5 | 4180 | 0.05 | 2.8587 | 200 | 200 | 13.5 | 266.3 | 273.1 | 5.45 | 40.035 | 2821.7592 | 0.013178
146 | 1024.5 | 4180 | 0.05 | 2.8587 | 200 | 200 | 13.5 | 266.3 | 273.1 | 5.45 | 40.0218 | 2820.684 | 0.013173
147 | 1024.5 | 4180 | 0.05 | 2.8587 | 200 | 200 | 13.5 | 266.3 | 273.1 | 5.45 | 40.0086 | 2819.6092 | 0.013168
148 | 1024.5 | 4180 | 0.05 | 2.8587 | 200 | 200 | 13.5 | 266.3 | 273.1 | 5.45 | 39.9955 | 2818.5348 | 0.013163
149 | 1024.5 | 4180 | 0.05 | 2.8587 | 200 | 200 | 13.5 | 266.3 | 273.1 | 5.45 | 39.9823 | 2817.4609 | 0.013158
150 | 1024.5 | 4180 | 0.05 | 2.8587 | 200 | 200 | 13.5 | 266.3 | 273.1 | 5.45 | 39.9691 | 2816.3873 | 0.013153
151 | 1024.5 | 4180 | 0.05 | 2.8587 | 200 | 200 | 13.5 | 266.3 | 273.1 | 5.45 | 39.956 | 2815.3141 | 0.013148
152 | 1024.5 | 4180 | 0.05 | 2.8587 | 200 | 200 | 13.5 | 266.3 | 273.1 | 5.45 | 39.9428 | 2814.2414 | 0.013143
153 | 1024.5 | 4180 | 0.05 | 2.8587 | 200 | 200 | 13.5 | 266.3 | 273.1 | 5.45 | 39.9297 | 2813.169 | 0.013138
154 | 1024.5 | 4180 | 0.05 | 2.8587 | 200 | 200 | 13.5 | 266.3 | 273.1 | 5.45 | 39.9166 | 2812.0971 | 0.013133
155 | 1024.5 | 4180 | 0.05 | 2.8587 | 200 | 200 | 13.5 | 266.3 | 273.1 | 5.45 | 39.9034 | 2811.0255 | 0.013128
156 | 1024.5 | 4180 | 0.05 | 2.8587 | 200 | 200 | 13.5 | 266.3 | 273.1 | 5.45 | 39.8903 | 2809.9544 | 0.013123
157 | 1024.5 | 4180 | 0.05 | 2.8587 | 200 | 200 | 13.5 | 266.3 | 273.1 | 5.45 | 39.8772 | 2808.8837 | 0.013118
158 | 1024.5 | 4180 | 0.05 | 2.8587 | 200 | 200 | 13.5 | 266.3 | 273.1 | 5.45 | 39.864 | 2807.8134 | 0.013113
159 | 1024.5 | 4180 | 0.05 | 2.8587 | 200 | 200 | 13.5 | 266.3 | 273.1 | 5.45 | 39.8509 | 2806.7435 | 0.013108
160 | 1024.5 | 4180 | 0.05 | 2.8587 | 200 | 200 | 13.5 | 266.3 | 273.1 | 5.45 | 39.8378 | 2805.674 | 0.013103
161 | 1024.5 | 4180 | 0.05 | 2.8587 | 200 | 200 | 13.5 | 266.3 | 273.1 | 5.45 | 39.8247 | 2804.6049 | 0.013098
162 | 1024.5 | 4180 | 0.05 | 2.8587 | 200 | 200 | 13.5 | 266.3 | 273.1 | 5.45 | 39.8116 | 2803.5363 | 0.013093
163 | 1024.5 | 4180 | 0.05 | 2.8587 | 200 | 200 | 13.5 | 266.3 | 273.1 | 5.45 | 39.7985 | 2802.468 | 0.013088
164 | 1024.5 | 4180 | 0.05 | 2.8587 | 200 | 200 | 13.5 | 266.3 | 273.1 | 5.45 | 39.7854 | 2801.4001 | 0.013083
165 | 1024.5 | 4180 | 0.05 | 2.8587 | 200 | 200 | 13.5 | 266.3 | 273.1 | 5.45 | 39.7724 | 2800.3327 | 0.013078
166 | 1024.5 | 4180 | 0.05 | 2.8587 | 200 | 200 | 13.5 | 266.3 | 273.1 | 5.45 | 39.7593 | 2799.2656 | 0.013073
167 | 1024.5 | 4180 | 0.05 | 2.8587 | 200 | 200 | 13.5 | 266.3 | 273.1 | 5.45 | 39.7462 | 2798.199 | 0.013068
168 | 1024.5 | 4180 | 0.05 | 2.8587 | 200 | 200 | 13.5 | 266.3 | 273.1 | 5.45 | 39.7331 | 2797.1327 | 0.013063
169 | 1024.5 | 4180 | 0.05 | 2.8587 | 200 | 200 | 13.5 | 266.3 | 273.1 | 5.45 | 39.7201 | 2796.0669 | 0.013058
170 | 1024.5 | 4180 | 0.05 | 2.8587 | 200 | 200 | 13.5 | 266.3 | 273.1 | 5.45 | 39.707 | 2795.0015 | 0.013053
171 | 1024.5 | 4180 | 0.05 | 2.8587 | 200 | 200 | 13.5 | 266.3 | 273.1 | 5.45 | 39.694 | 2793.9365 | 0.013048
172 | 1024.5 | 4180 | 0.05 | 2.8587 | 200 | 200 | 13.5 | 266.3 | 273.1 | 5.45 | 39.6809 | 2792.8719 | 0.013043
173 | 1024.5 | 4180 | 0.05 | 2.8587 | 200 | 200 | 13.5 | 266.3 | 273.1 | 5.45 | 39.6679 | 2791.8077 | 0.013038
174 | 1024.5 | 4180 | 0.05 | 2.8587 | 200 | 200 | 13.5 | 266.3 | 273.1 | 5.45 | 39.6548 | 2790.7439 | 0.013034
175 | 1024.5 | 4180 | 0.05 | 2.8587 | 200 | 200 | 13.5 | 266.3 | 273.1 | 5.45 | 39.6418 | 2789.6805 | 0.013029
176 | 1024.5 | 4180 | 0.05 | 2.8587 | 200 | 200 | 13.5 | 266.3 | 273.1 | 5.45 | 39.6288 | 2788.6175 | 0.013024
177 | 1024.5 | 4180 | 0.05 | 2.8587 | 200 | 200 | 13.5 | 266.3 | 273.1 | 5.45 | 39.6158 | 2787.5549 | 0.013019
178 | 1024.5 | 4180 | 0.05 | 2.8587 | 200 | 200 | 13.5 | 266.3 | 273.1 | 5.45 | 39.6027 | 2786.4927 | 0.013014
179 | 1024.5 | 4180 | 0.05 | 2.8587 | 200 | 200 | 13.5 | 266.3 | 273.1 | 5.45 | 39.5897 | 2785.4309 | 0.013009
180 | 1024.5 | 4180 | 0.05 | 2.8587 | 200 | 200 | 13.5 | 266.3 | 273.1 | 5.45 | 39.5767 | 2784.3696 | 0.013004
181 | 1024.5 | 4180 | 0.05 | 2.8587 | 200 | 200 | 13.5 | 266.3 | 273.1 | 5.45 | 39.5637 | 2783.3086 | 0.012999
182 | 1024.5 | 4180 | 0.05 | 2.8587 | 200 | 200 | 13.5 | 266.3 | 273.1 | 5.45 | 39.5507 | 2782.248 | 0.012994
183 | 1024.5 | 4180 | 0.05 | 2.8587 | 200 | 200 | 13.5 | 266.3 | 273.1 | 5.45 | 39.5377 | 2781.1879 | 0.012989
184 | 1024.5 | 4180 | 0.05 | 2.8587 | 200 | 200 | 13.5 | 266.3 | 273.1 | 5.45 | 39.5247 | 2780.1281 | 0.012984
185 | 1024.5 | 4180 | 0.05 | 2.8587 | 200 | 200 | 13.5 | 266.3 | 273.1 | 5.45 | 39.5117 | 2779.0688 | 0.012979
186 | 1024.5 | 4180 | 0.05 | 2.8587 | 200 | 200 | 13.5 | 266.3 | 273.1 | 5.45 | 39.4988 | 2778.0098 | 0.012974
187 | 1024.5 | 4180 | 0.05 | 2.8587 | 200 | 200 | 13.5 | 266.3 | 273.1 | 5.45 | 39.4858 | 2776.9513 | 0.012969
188 | 1024.5 | 4180 | 0.05 | 2.8587 | 200 | 200 | 13.5 | 266.3 | 273.1 | 5.45 | 39.4728 | 2775.8932 | 0.012964
189 | 1024.5 | 4180 | 0.05 | 2.8587 | 200 | 200 | 13.5 | 266.3 | 273.1 | 5.45 | 39.4599 | 2774.8354 | 0.012959
190 | 1024.5 | 4180 | 0.05 | 2.8587 | 200 | 200 | 13.5 | 266.3 | 273.1 | 5.45 | 39.4469 | 2773.7781 | 0.012954
191 | 1024.5 | 4180 | 0.05 | 2.8587 | 200 | 200 | 13.5 | 266.3 | 273.1 | 5.45 | 39.4339 | 2772.7212 | 0.012949
192 | 1024.5 | 4180 | 0.05 | 2.8587 | 200 | 200 | 13.5 | 266.3 | 273.1 | 5.45 | 39.421 | 2771.6646 | 0.012944
193 | 1024.5 | 4180 | 0.05 | 2.8587 | 200 | 200 | 13.5 | 266.3 | 273.1 | 5.45 | 39.408 | 2770.6085 | 0.012939
194 | 1024.5 | 4180 | 0.05 | 2.8587 | 200 | 200 | 13.5 | 266.3 | 273.1 | 5.45 | 39.3951 | 2769.5528 | 0.012935
195 | 1024.5 | 4180 | 0.05 | 2.8587 | 200 | 200 | 13.5 | 266.3 | 273.1 | 5.45 | 39.3822 | 2768.4975 | 0.01293
196 | 1024.5 | 4180 | 0.05 | 2.8587 | 200 | 200 | 13.5 | 266.3 | 273.1 | 5.45 | 39.3692 | 2767.4426 | 0.012925
197 | 1024.5 | 4180 | 0.05 | 2.8587 | 200 | 200 | 13.5 | 266.3 | 273.1 | 5.45 | 39.3563 | 2766.388 | 0.01292
198 | 1024.5 | 4180 | 0.05 | 2.8587 | 200 | 200 | 13.5 | 266.3 | 273.1 | 5.45 | 39.3434 | 2765.3339 | 0.012915
199 | 1024.5 | 4180 | 0.05 | 2.8587 | 200 | 200 | 13.5 | 266.3 | 273.1 | 5.45 | 39.3305 | 2764.2802 | 0.01291
200 | 1024.5 | 4180 | 0.05 | 2.8587 | 200 | 200 | 13.5 | 266.3 | 273.1 | 5.45 | 39.3176 | 2763.2269 | 0.012905
201 | 1024.5 | 4180 | 0.05 | 2.8587 | 200 | 200 | 13.5 | 266.3 | 273.1 | 5.45 | 39.3047 | 2762.174 | 0.0129
202 | 1024.5 | 4180 | 0.05 | 2.8587 | 200 | 200 | 13.5 | 266.3 | 273.1 | 5.45 | 39.2918 | 2761.1215 | 0.012895
203 | 1024.5 | 4180 | 0.05 | 2.8587 | 200 | 200 | 13.5 | 266.3 | 273.1 | 5.45 | 39.2789 | 2760.0694 | 0.01289
204 | 1024.5 | 4180 | 0.05 | 2.8587 | 200 | 200 | 13.5 | 266.3 | 273.1 | 5.45 | 39.266 | 2759.0177 | 0.012885
205 | 1024.5 | 4180 | 0.05 | 2.8587 | 200 | 200 | 13.5 | 266.3 | 273.1 | 5.45 | 39.2531 | 2757.9664 | 0.01288
206 | 1024.5 | 4180 | 0.05 | 2.8587 | 200 | 200 | 13.5 | 266.3 | 273.1 | 5.45 | 39.2402 | 2756.9155 | 0.012876
207 | 1024.5 | 4180 | 0.05 | 2.8587 | 200 | 200 | 13.5 | 266.3 | 273.1 | 5.45 | 39.2273 | 2755.865 | 0.012871
208 | 1024.5 | 4180 | 0.05 | 2.8587 | 200 | 200 | 13.5 | 266.3 | 273.1 | 5.45 | 39.2145 | 2754.8149 | 0.012866
209 | 1024.5 | 4180 | 0.05 | 2.8587 | 200 | 200 | 13.5 | 266.3 | 273.1 | 5.45 | 39.2016 | 2753.7652 | 0.012861
210 | 1024.5 | 4180 | 0.05 | 2.8587 | 200 | 200 | 13.5 | 266.3 | 273.1 | 5.45 | 39.1887 | 2752.7159 | 0.012856
211 | 1024.5 | 4180 | 0.05 | 2.8587 | 200 | 200 | 13.5 | 266.3 | 273.1 | 5.45 | 39.1759 | 2751.667 | 0.012851
212 | 1024.5 | 4180 | 0.05 | 2.8587 | 200 | 200 | 13.5 | 266.3 | 273.1 | 5.45 | 39.163 | 2750.6184 | 0.012846
213 | 1024.5 | 4180 | 0.05 | 2.8587 | 200 | 200 | 13.5 | 266.3 | 273.1 | 5.45 | 39.1502 | 2749.5703 | 0.012841
214 | 1024.5 | 4180 | 0.05 | 2.8587 | 200 | 200 | 13.5 | 266.3 | 273.1 | 5.45 | 39.1374 | 2748.5226 | 0.012836
215 | 1024.5 | 4180 | 0.05 | 2.8587 | 200 | 200 | 13.5 | 266.3 | 273.1 | 5.45 | 39.1245 | 2747.4753 | 0.012831
216 | 1024.5 | 4180 | 0.05 | 2.8587 | 200 | 200 | 13.5 | 266.3 | 273.1 | 5.45 | 39.1117 | 2746.4284 | 0.012827
217 | 1024.5 | 4180 | 0.05 | 2.8587 | 200 | 200 | 13.5 | 266.3 | 273.1 | 5.45 | 39.0989 | 2745.3819 | 0.012822
218 | 1024.5 | 4180 | 0.05 | 2.8587 | 200 | 200 | 13.5 | 266.3 | 273.1 | 5.45 | 39.086 | 2744.3358 | 0.012817
219 | 1024.5 | 4180 | 0.05 | 2.8587 | 200 | 200 | 13.5 | 266.3 | 273.1 | 5.45 | 39.0732 | 2743.2901 | 0.012812
220 | 1024.5 | 4180 | 0.05 | 2.8587 | 200 | 200 | 13.5 | 266.3 | 273.1 | 5.45 | 39.0604 | 2742.2448 | 0.012807
221 | 1024.5 | 4180 | 0.05 | 2.8587 | 200 | 200 | 13.5 | 266.3 | 273.1 | 5.45 | 39.0476 | 2741.1999 | 0.012802
222 | 1024.5 | 4180 | 0.05 | 2.8587 | 200 | 200 | 13.5 | 266.3 | 273.1 | 5.45 | 39.0348 | 2740.1554 | 0.012797
223 | 1024.5 | 4180 | 0.05 | 2.8587 | 200 | 200 | 13.5 | 266.3 | 273.1 | 5.45 | 39.022 | 2739.1112 | 0.012792
224 | 1024.5 | 4180 | 0.05 | 2.8587 | 200 | 200 | 13.5 | 266.3 | 273.1 | 5.45 | 39.0092 | 2738.0675 | 0.012788
225 | 1024.5 | 4180 | 0.05 | 2.8587 | 200 | 200 | 13.5 | 266.3 | 273.1 | 5.45 | 38.9964 | 2737.0242 | 0.012783
226 | 1024.5 | 4180 | 0.05 | 2.8587 | 200 | 200 | 13.5 | 266.3 | 273.1 | 5.45 | 38.9836 | 2735.9813 | 0.012778
227 | 1024.5 | 4180 | 0.05 | 2.8587 | 200 | 200 | 13.5 | 266.3 | 273.1 | 5.45 | 38.9709 | 2734.9387 | 0.012773
228 | 1024.5 | 4180 | 0.05 | 2.8587 | 200 | 200 | 13.5 | 266.3 | 273.1 | 5.45 | 38.9581 | 2733.8966 | 0.012768
229 | 1024.5 | 4180 | 0.05 | 2.8587 | 200 | 200 | 13.5 | 266.3 | 273.1 | 5.45 | 38.9453 | 2732.8549 | 0.012763
230 | 1024.5 | 4180 | 0.05 | 2.8587 | 200 | 200 | 13.5 | 266.3 | 273.1 | 5.45 | 38.9326 | 2731.8135 | 0.012758
231 | 1024.5 | 4180 | 0.05 | 2.8587 | 200 | 200 | 13.5 | 266.3 | 273.1 | 5.45 | 38.9198 | 2730.7726 | 0.012753
232 | 1024.5 | 4180 | 0.05 | 2.8587 | 200 | 200 | 13.5 | 266.3 | 273.1 | 5.45 | 38.907 | 2729.7321 | 0.012749
233 | 1024.5 | 4180 | 0.05 | 2.8587 | 200 | 200 | 13.5 | 266.3 | 273.1 | 5.45 | 38.8943 | 2728.6919 | 0.012744
234 | 1024.5 | 4180 | 0.05 | 2.8587 | 200 | 200 | 13.5 | 266.3 | 273.1 | 5.45 | 38.8816 | 2727.6522 | 0.012739
235 | 1024.5 | 4180 | 0.05 | 2.8587 | 200 | 200 | 13.5 | 266.3 | 273.1 | 5.45 | 38.8688 | 2726.6128 | 0.012734
236 | 1024.5 | 4180 | 0.05 | 2.8587 | 200 | 200 | 13.5 | 266.3 | 273.1 | 5.45 | 38.8561 | 2725.5739 | 0.012729
237 | 1024.5 | 4180 | 0.05 | 2.8587 | 200 | 200 | 13.5 | 266.3 | 273.1 | 5.45 | 38.8433 | 2724.5353 | 0.012724
238 | 1024.5 | 4180 | 0.05 | 2.8587 | 200 | 200 | 13.5 | 266.3 | 273.1 | 5.45 | 38.8306 | 2723.4971 | 0.012719
239 | 1024.5 | 4180 | 0.05 | 2.8587 | 200 | 200 | 13.5 | 266.3 | 273.1 | 5.45 | 38.8179 | 2722.4594 | 0.012715
240 | 1024.5 | 4180 | 0.05 | 2.8587 | 200 | 200 | 13.5 | 266.3 | 273.1 | 5.45 | 38.8052 | 2721.422 | 0.01271
241 | 1024.5 | 4180 | 0.05 | 2.8587 | 200 | 200 | 13.5 | 266.3 | 273.1 | 5.45 | 38.7925 | 2720.385 | 0.012705
242 | 1024.5 | 4180 | 0.05 | 2.8587 | 200 | 200 | 13.5 | 266.3 | 273.1 | 5.45 | 38.7798 | 2719.3484 | 0.0127
243 | 1024.5 | 4180 | 0.05 | 2.8587 | 200 | 200 | 13.5 | 266.3 | 273.1 | 5.45 | 38.7671 | 2718.3122 | 0.012695
244 | 1024.5 | 4180 | 0.05 | 2.8587 | 200 | 200 | 13.5 | 266.3 | 273.1 | 5.45 | 38.7544 | 2717.2764 | 0.01269
245 | 1024.5 | 4180 | 0.05 | 2.8587 | 200 | 200 | 13.5 | 266.3 | 273.1 | 5.45 | 38.7417 | 2716.241 | 0.012686
246 | 1024.5 | 4180 | 0.05 | 2.8587 | 200 | 200 | 13.5 | 266.3 | 273.1 | 5.45 | 38.729 | 2715.206 | 0.012681
247 | 1024.5 | 4180 | 0.05 | 2.8587 | 200 | 200 | 13.5 | 266.3 | 273.1 | 5.45 | 38.7163 | 2714.1714 | 0.012676
248 | 1024.5 | 4180 | 0.05 | 2.8587 | 200 | 200 | 13.5 | 266.3 | 273.1 | 5.45 | 38.7036 | 2713.1372 | 0.012671
249 | 1024.5 | 4180 | 0.05 | 2.8587 | 200 | 200 | 13.5 | 266.3 | 273.1 | 5.45 | 38.691 | 2712.1034 | 0.012666
250 | 1024.5 | 4180 | 0.05 | 2.8587 | 200 | 200 | 13.5 | 266.3 | 273.1 | 5.45 | 38.6783 | 2711.07 | 0.012661
251 | 1024.5 | 4180 | 0.05 | 2.8587 | 200 | 200 | 13.5 | 266.3 | 273.1 | 5.45 | 38.6656 | 2710.0369 | 0.012657
252 | 1024.5 | 4180 | 0.05 | 2.8587 | 200 | 200 | 13.5 | 266.3 | 273.1 | 5.45 | 38.653 | 2709.0043 | 0.012652
253 | 1024.5 | 4180 | 0.05 | 2.8587 | 200 | 200 | 13.5 | 266.3 | 273.1 | 5.45 | 38.6403 | 2707.972 | 0.012647
254 | 1024.5 | 4180 | 0.05 | 2.8587 | 200 | 200 | 13.5 | 266.3 | 273.1 | 5.45 | 38.6277 | 2706.9402 | 0.012642
255 | 1024.5 | 4180 | 0.05 | 2.8587 | 200 | 200 | 13.5 | 266.3 | 273.1 | 5.45 | 38.6151 | 2705.9087 | 0.012637
256 | 1024.5 | 4180 | 0.05 | 2.8587 | 200 | 200 | 13.5 | 266.3 | 273.1 | 5.45 | 38.6024 | 2704.8777 | 0.012633
257 | 1024.5 | 4180 | 0.05 | 2.8587 | 200 | 200 | 13.5 | 266.3 | 273.1 | 5.45 | 38.5898 | 2703.847 | 0.012628
258 | 1024.5 | 4180 | 0.05 | 2.8587 | 200 | 200 | 13.5 | 266.3 | 273.1 | 5.45 | 38.5772 | 2702.8167 | 0.012623
259 | 1024.5 | 4180 | 0.05 | 2.8587 | 200 | 200 | 13.5 | 266.3 | 273.1 | 5.45 | 38.5645 | 2701.7868 | 0.012618
260 | 1024.5 | 4180 | 0.05 | 2.8587 | 200 | 200 | 13.5 | 266.3 | 273.1 | 5.45 | 38.5519 | 2700.7573 | 0.012613
261 | 1024.5 | 4180 | 0.05 | 2.8587 | 200 | 200 | 13.5 | 266.3 | 273.1 | 5.45 | 38.5393 | 2699.7282 | 0.012608
262 | 1024.5 | 4180 | 0.05 | 2.8587 | 200 | 200 | 13.5 | 266.3 | 273.1 | 5.45 | 38.5267 | 2698.6995 | 0.012604
263 | 1024.5 | 4180 | 0.05 | 2.8587 | 200 | 200 | 13.5 | 266.3 | 273.1 | 5.45 | 38.5141 | 2697.6712 | 0.012599
264 | 1024.5 | 4180 | 0.05 | 2.8587 | 200 | 200 | 13.5 | 266.3 | 273.1 | 5.45 | 38.5015 | 2696.6432 | 0.012594
265 | 1024.5 | 4180 | 0.05 | 2.8587 | 200 | 200 | 13.5 | 266.3 | 273.1 | 5.45 | 38.4889 | 2695.6157 | 0.012589
266 | 1024.5 | 4180 | 0.05 | 2.8587 | 200 | 200 | 13.5 | 266.3 | 273.1 | 5.45 | 38.4763 | 2694.5886 | 0.012584
267 | 1024.5 | 4180 | 0.05 | 2.8587 | 200 | 200 | 13.5 | 266.3 | 273.1 | 5.45 | 38.4637 | 2693.5618 | 0.01258
268 | 1024.5 | 4180 | 0.05 | 2.8587 | 200 | 200 | 13.5 | 266.3 | 273.1 | 5.45 | 38.4511 | 2692.5354 | 0.012575
269 | 1024.5 | 4180 | 0.05 | 2.8587 | 200 | 200 | 13.5 | 266.3 | 273.1 | 5.45 | 38.4386 | 2691.5095 | 0.01257
270 | 1024.5 | 4180 | 0.05 | 2.8587 | 200 | 200 | 13.5 | 266.3 | 273.1 | 5.45 | 38.426 | 2690.4839 | 0.012565
271 | 1024.5 | 4180 | 0.05 | 2.8587 | 200 | 200 | 13.5 | 266.3 | 273.1 | 5.45 | 38.4134 | 2689.4587 | 0.01256
272 | 1024.5 | 4180 | 0.05 | 2.8587 | 200 | 200 | 13.5 | 266.3 | 273.1 | 5.45 | 38.4009 | 2688.4339 | 0.012556
273 | 1024.5 | 4180 | 0.05 | 2.8587 | 200 | 200 | 13.5 | 266.3 | 273.1 | 5.45 | 38.3883 | 2687.4095 | 0.012551
274 | 1024.5 | 4180 | 0.05 | 2.8587 | 200 | 200 | 13.5 | 266.3 | 273.1 | 5.45 | 38.3758 | 2686.3855 | 0.012546
275 | 1024.5 | 4180 | 0.05 | 2.8587 | 200 | 200 | 13.5 | 266.3 | 273.1 | 5.45 | 38.3632 | 2685.3618 | 0.012541
276 | 1024.5 | 4180 | 0.05 | 2.8587 | 200 | 200 | 13.5 | 266.3 | 273.1 | 5.45 | 38.3507 | 2684.3386 | 0.012537
277 | 1024.5 | 4180 | 0.05 | 2.8587 | 200 | 200 | 13.5 | 266.3 | 273.1 | 5.45 | 38.3381 | 2683.3157 | 0.012532
278 | 1024.5 | 4180 | 0.05 | 2.8587 | 200 | 200 | 13.5 | 266.3 | 273.1 | 5.45 | 38.3256 | 2682.2933 | 0.012527
279 | 1024.5 | 4180 | 0.05 | 2.8587 | 200 | 200 | 13.5 | 266.3 | 273.1 | 5.45 | 38.3131 | 2681.2712 | 0.012522
280 | 1024.5 | 4180 | 0.05 | 2.8587 | 200 | 200 | 13.5 | 266.3 | 273.1 | 5.45 | 38.3006 | 2680.2495 | 0.012517
281 | 1024.5 | 4180 | 0.05 | 2.8587 | 200 | 200 | 13.5 | 266.3 | 273.1 | 5.45 | 38.288 | 2679.2282 | 0.012513
282 | 1024.5 | 4180 | 0.05 | 2.8587 | 200 | 200 | 13.5 | 266.3 | 273.1 | 5.45 | 38.2755 | 2678.2073 | 0.012508
283 | 1024.5 | 4180 | 0.05 | 2.8587 | 200 | 200 | 13.5 | 266.3 | 273.1 | 5.45 | 38.263 | 2677.1868 | 0.012503
284 | 1024.5 | 4180 | 0.05 | 2.8587 | 200 | 200 | 13.5 | 266.3 | 273.1 | 5.45 | 38.2505 | 2676.1667 | 0.012498
285 | 1024.5 | 4180 | 0.05 | 2.8587 | 200 | 200 | 13.5 | 266.3 | 273.1 | 5.45 | 38.238 | 2675.147 | 0.012494
286 | 1024.5 | 4180 | 0.05 | 2.8587 | 200 | 200 | 13.5 | 266.3 | 273.1 | 5.45 | 38.2255 | 2674.1276 | 0.012489
287 | 1024.5 | 4180 | 0.05 | 2.8587 | 200 | 200 | 13.5 | 266.3 | 273.1 | 5.45 | 38.213 | 2673.1087 | 0.012484
288 | 1024.5 | 4180 | 0.05 | 2.8587 | 200 | 200 | 13.5 | 266.3 | 273.1 | 5.45 | 38.2006 | 2672.0901 | 0.012479
289 | 1024.5 | 4180 | 0.05 | 2.8587 | 200 | 200 | 13.5 | 266.3 | 273.1 | 5.45 | 38.1881 | 2671.0719 | 0.012475
290 | 1024.5 | 4180 | 0.05 | 2.8587 | 200 | 200 | 13.5 | 266.3 | 273.1 | 5.45 | 38.1756 | 2670.0541 | 0.01247
291 | 1024.5 | 4180 | 0.05 | 2.8587 | 200 | 200 | 13.5 | 266.3 | 273.1 | 5.45 | 38.1631 | 2669.0367 | 0.012465
292 | 1024.5 | 4180 | 0.05 | 2.8587 | 200 | 200 | 13.5 | 266.3 | 273.1 | 5.45 | 38.1507 | 2668.0197 | 0.01246
293 | 1024.5 | 4180 | 0.05 | 2.8587 | 200 | 200 | 13.5 | 266.3 | 273.1 | 5.45 | 38.1382 | 2667.0031 | 0.012456
294 | 1024.5 | 4180 | 0.05 | 2.8587 | 200 | 200 | 13.5 | 266.3 | 273.1 | 5.45 | 38.1257 | 2665.9868 | 0.012451
295 | 1024.5 | 4180 | 0.05 | 2.8587 | 200 | 200 | 13.5 | 266.3 | 273.1 | 5.45 | 38.1133 | 2664.971 | 0.012446
296 | 1024.5 | 4180 | 0.05 | 2.8587 | 200 | 200 | 13.5 | 266.3 | 273.1 | 5.45 | 38.1009 | 2663.9555 | 0.012441
297 | 1024.5 | 4180 | 0.05 | 2.8587 | 200 | 200 | 13.5 | 266.3 | 273.1 | 5.45 | 38.0884 | 2662.9404 | 0.012437
298 | 1024.5 | 4180 | 0.05 | 2.8587 | 200 | 200 | 13.5 | 266.3 | 273.1 | 5.45 | 38.076 | 2661.9257 | 0.012432
299 | 1024.5 | 4180 | 0.05 | 2.8587 | 200 | 200 | 13.5 | 266.3 | 273.1 | 5.45 | 38.0635 | 2660.9114 | 0.012427
300 | 1024.5 | 4180 | 0.05 | 2.8587 | 200 | 200 | 13.5 | 266.3 | 273.1 | 5.45 | 38.0511 | 2659.8975 | 0.012422
301 | 1024.5 | 4180 | 0.05 | 2.8587 | 200 | 200 | 13.5 | 266.3 | 273.1 | 5.45 | 38.0387 | 2658.884 | 0.012418
302 | 1024.5 | 4180 | 0.05 | 2.8587 | 200 | 200 | 13.5 | 266.3 | 273.1 | 5.45 | 38.0263 | 2657.8708 | 0.012413
303 | 1024.5 | 4180 | 0.05 | 2.8587 | 200 | 200 | 13.5 | 266.3 | 273.1 | 5.45 | 38.0139 | 2656.858 | 0.012408
304 | 1024.5 | 4180 | 0.05 | 2.8587 | 200 | 200 | 13.5 | 266.3 | 273.1 | 5.45 | 38.0015 | 2655.8457 | 0.012404
305 | 1024.5 | 4180 | 0.05 | 2.8587 | 200 | 200 | 13.5 | 266.3 | 273.1 | 5.45 | 37.989 | 2654.8337 | 0.012399
306 | 1024.5 | 4180 | 0.05 | 2.8587 | 200 | 200 | 13.5 | 266.3 | 273.1 | 5.45 | 37.9766 | 2653.8221 | 0.012394
307 | 1024.5 | 4180 | 0.05 | 2.8587 | 200 | 200 | 13.5 | 266.3 | 273.1 | 5.45 | 37.9643 | 2652.8108 | 0.012389
308 | 1024.5 | 4180 | 0.05 | 2.8587 | 200 | 200 | 13.5 | 266.3 | 273.1 | 5.45 | 37.9519 | 2651.8 | 0.012385
309 | 1024.5 | 4180 | 0.05 | 2.8587 | 200 | 200 | 13.5 | 266.3 | 273.1 | 5.45 | 37.9395 | 2650.7896 | 0.01238
310 | 1024.5 | 4180 | 0.05 | 2.8587 | 200 | 200 | 13.5 | 266.3 | 273.1 | 5.45 | 37.9271 | 2649.7795 | 0.012375
311 | 1024.5 | 4180 | 0.05 | 2.8587 | 200 | 200 | 13.5 | 266.3 | 273.1 | 5.45 | 37.9147 | 2648.7698 | 0.01237
312 | 1024.5 | 4180 | 0.05 | 2.8587 | 200 | 200 | 13.5 | 266.3 | 273.1 | 5.45 | 37.9024 | 2647.7605 | 0.012366
313 | 1024.5 | 4180 | 0.05 | 2.8587 | 200 | 200 | 13.5 | 266.3 | 273.1 | 5.45 | 37.89 | 2646.7516 | 0.012361
314 | 1024.5 | 4180 | 0.05 | 2.8587 | 200 | 200 | 13.5 | 266.3 | 273.1 | 5.45 | 37.8776 | 2645.7431 | 0.012356
315 | 1024.5 | 4180 | 0.05 | 2.8587 | 200 | 200 | 13.5 | 266.3 | 273.1 | 5.45 | 37.8653 | 2644.7349 | 0.012352
316 | 1024.5 | 4180 | 0.05 | 2.8587 | 200 | 200 | 13.5 | 266.3 | 273.1 | 5.45 | 37.8529 | 2643.7272 | 0.012347
317 | 1024.5 | 4180 | 0.05 | 2.8587 | 200 | 200 | 13.5 | 266.3 | 273.1 | 5.45 | 37.8406 | 2642.7198 | 0.012342
318 | 1024.5 | 4180 | 0.05 | 2.8587 | 200 | 200 | 13.5 | 266.3 | 273.1 | 5.45 | 37.8282 | 2641.7128 | 0.012338
319 | 1024.5 | 4180 | 0.05 | 2.8587 | 200 | 200 | 13.5 | 266.3 | 273.1 | 5.45 | 37.8159 | 2640.7062 | 0.012333
320 | 1024.5 | 4180 | 0.05 | 2.8587 | 200 | 200 | 13.5 | 266.3 | 273.1 | 5.45 | 37.8036 | 2639.7 | 0.012328
321 | 1024.5 | 4180 | 0.05 | 2.8587 | 200 | 200 | 13.5 | 266.3 | 273.1 | 5.45 | 37.7912 | 2638.6941 | 0.012323
322 | 1024.5 | 4180 | 0.05 | 2.8587 | 200 | 200 | 13.5 | 266.3 | 273.1 | 5.45 | 37.7789 | 2637.6887 | 0.012319
323 | 1024.5 | 4180 | 0.05 | 2.8587 | 200 | 200 | 13.5 | 266.3 | 273.1 | 5.45 | 37.7666 | 2636.6836 | 0.012314
324 | 1024.5 | 4180 | 0.05 | 2.8587 | 200 | 200 | 13.5 | 266.3 | 273.1 | 5.45 | 37.7543 | 2635.6789 | 0.012309
325 | 1024.5 | 4180 | 0.05 | 2.8587 | 200 | 200 | 13.5 | 266.3 | 273.1 | 5.45 | 37.742 | 2634.6746 | 0.012305
326 | 1024.5 | 4180 | 0.05 | 2.8587 | 200 | 200 | 13.5 | 266.3 | 273.1 | 5.45 | 37.7297 | 2633.6707 | 0.0123
327 | 1024.5 | 4180 | 0.05 | 2.8587 | 200 | 200 | 13.5 | 266.3 | 273.1 | 5.45 | 37.7174 | 2632.6671 | 0.012295
328 | 1024.5 | 4180 | 0.05 | 2.8587 | 200 | 200 | 13.5 | 266.3 | 273.1 | 5.45 | 37.7051 | 2631.664 | 0.012291
329 | 1024.5 | 4180 | 0.05 | 2.8587 | 200 | 200 | 13.5 | 266.3 | 273.1 | 5.45 | 37.6928 | 2630.6612 | 0.012286
330 | 1024.5 | 4180 | 0.05 | 2.8587 | 200 | 200 | 13.5 | 266.3 | 273.1 | 5.45 | 37.6805 | 2629.6588 | 0.012281
331 | 1024.5 | 4180 | 0.05 | 2.8587 | 200 | 200 | 13.5 | 266.3 | 273.1 | 5.45 | 37.6682 | 2628.6568 | 0.012277
332 | 1024.5 | 4180 | 0.05 | 2.8587 | 200 | 200 | 13.5 | 266.3 | 273.1 | 5.45 | 37.6559 | 2627.6552 | 0.012272
333 | 1024.5 | 4180 | 0.05 | 2.8587 | 200 | 200 | 13.5 | 266.3 | 273.1 | 5.45 | 37.6437 | 2626.6539 | 0.012267
334 | 1024.5 | 4180 | 0.05 | 2.8587 | 200 | 200 | 13.5 | 266.3 | 273.1 | 5.45 | 37.6314 | 2625.6531 | 0.012263
335 | 1024.5 | 4180 | 0.05 | 2.8587 | 200 | 200 | 13.5 | 266.3 | 273.1 | 5.45 | 37.6191 | 2624.6526 | 0.012258
336 | 1024.5 | 4180 | 0.05 | 2.8587 | 200 | 200 | 13.5 | 266.3 | 273.1 | 5.45 | 37.6069 | 2623.6525 | 0.012253
337 | 1024.5 | 4180 | 0.05 | 2.8587 | 200 | 200 | 13.5 | 266.3 | 273.1 | 5.45 | 37.5946 | 2622.6527 | 0.012248
338 | 1024.5 | 4180 | 0.05 | 2.8587 | 200 | 200 | 13.5 | 266.3 | 273.1 | 5.45 | 37.5824 | 2621.6534 | 0.012244
339 | 1024.5 | 4180 | 0.05 | 2.8587 | 200 | 200 | 13.5 | 266.3 | 273.1 | 5.45 | 37.5701 | 2620.6544 | 0.012239
340 | 1024.5 | 4180 | 0.05 | 2.8587 | 200 | 200 | 13.5 | 266.3 | 273.1 | 5.45 | 37.5579 | 2619.6558 | 0.012234
341 | 1024.5 | 4180 | 0.05 | 2.8587 | 200 | 200 | 13.5 | 266.3 | 273.1 | 5.45 | 37.5457 | 2618.6576 | 0.01223
342 | 1024.5 | 4180 | 0.05 | 2.8587 | 200 | 200 | 13.5 | 266.3 | 273.1 | 5.45 | 37.5334 | 2617.6598 | 0.012225
343 | 1024.5 | 4180 | 0.05 | 2.8587 | 200 | 200 | 13.5 | 266.3 | 273.1 | 5.45 | 37.5212 | 2616.6624 | 0.012221
344 | 1024.5 | 4180 | 0.05 | 2.8587 | 200 | 200 | 13.5 | 266.3 | 273.1 | 5.45 | 37.509 | 2615.6653 | 0.012216
345 | 1024.5 | 4180 | 0.05 | 2.8587 | 200 | 200 | 13.5 | 266.3 | 273.1 | 5.45 | 37.4968 | 2614.6686 | 0.012211
346 | 1024.5 | 4180 | 0.05 | 2.8587 | 200 | 200 | 13.5 | 266.3 | 273.1 | 5.45 | 37.4846 | 2613.6723 | 0.012207
347 | 1024.5 | 4180 | 0.05 | 2.8587 | 200 | 200 | 13.5 | 266.3 | 273.1 | 5.45 | 37.4723 | 2612.6764 | 0.012202
348 | 1024.5 | 4180 | 0.05 | 2.8587 | 200 | 200 | 13.5 | 266.3 | 273.1 | 5.45 | 37.4601 | 2611.6809 | 0.012197
349 | 1024.5 | 4180 | 0.05 | 2.8587 | 200 | 200 | 13.5 | 266.3 | 273.1 | 5.45 | 37.4479 | 2610.6857 | 0.012193
350 | 1024.5 | 4180 | 0.05 | 2.8587 | 200 | 200 | 13.5 | 266.3 | 273.1 | 5.45 | 37.4358 | 2609.6909 | 0.012188
351 | 1024.5 | 4180 | 0.05 | 2.8587 | 200 | 200 | 13.5 | 266.3 | 273.1 | 5.45 | 37.4236 | 2608.6965 | 0.012183
352 | 1024.5 | 4180 | 0.05 | 2.8587 | 200 | 200 | 13.5 | 266.3 | 273.1 | 5.45 | 37.4114 | 2607.7025 | 0.012179
353 | 1024.5 | 4180 | 0.05 | 2.8587 | 200 | 200 | 13.5 | 266.3 | 273.1 | 5.45 | 37.3992 | 2606.7088 | 0.012174
354 | 1024.5 | 4180 | 0.05 | 2.8587 | 200 | 200 | 13.5 | 266.3 | 273.1 | 5.45 | 37.387 | 2605.7156 | 0.012169
355 | 1024.5 | 4180 | 0.05 | 2.8587 | 200 | 200 | 13.5 | 266.3 | 273.1 | 5.45 | 37.3749 | 2604.7227 | 0.012165
356 | 1024.5 | 4180 | 0.05 | 2.8587 | 200 | 200 | 13.5 | 266.3 | 273.1 | 5.45 | 37.3627 | 2603.7302 | 0.01216
357 | 1024.5 | 4180 | 0.05 | 2.8587 | 200 | 200 | 13.5 | 266.3 | 273.1 | 5.45 | 37.3505 | 2602.738 | 0.012155
358 | 1024.5 | 4180 | 0.05 | 2.8587 | 200 | 200 | 13.5 | 266.3 | 273.1 | 5.45 | 37.3384 | 2601.7463 | 0.012151
359 | 1024.5 | 4180 | 0.05 | 2.8587 | 200 | 200 | 13.5 | 266.3 | 273.1 | 5.45 | 37.3262 | 2600.7549 | 0.012146
360 | 1024.5 | 4180 | 0.05 | 2.8587 | 200 | 200 | 13.5 | 266.3 | 273.1 | 5.45 | 37.3141 | 2599.7639 | 0.012142
361 | 1024.5 | 4180 | 0.05 | 2.8587 | 200 | 200 | 13.5 | 266.3 | 273.1 | 5.45 | 37.3019 | 2598.7733 | 0.012137
362 | 1024.5 | 4180 | 0.05 | 2.8587 | 200 | 200 | 13.5 | 266.3 | 273.1 | 5.45 | 37.2898 | 2597.783 | 0.012132
363 | 1024.5 | 4180 | 0.05 | 2.8587 | 200 | 200 | 13.5 | 266.3 | 273.1 | 5.45 | 37.2777 | 2596.7932 | 0.012128
364 | 1024.5 | 4180 | 0.05 | 2.8587 | 200 | 200 | 13.5 | 266.3 | 273.1 | 5.45 | 37.2655 | 2595.8037 | 0.012123
365 | 1024.5 | 4180 | 0.05 | 2.8587 | 200 | 200 | 13.5 | 266.3 | 273.1 | 5.45 | 37.2534 | 2594.8146 | 0.012118
366 | 1024.5 | 4180 | 0.05 | 2.8587 | 200 | 200 | 13.5 | 266.3 | 273.1 | 5.45 | 37.2413 | 2593.8258 | 0.012114
367 | 1024.5 | 4180 | 0.05 | 2.8587 | 200 | 200 | 13.5 | 266.3 | 273.1 | 5.45 | 37.2292 | 2592.8375 | 0.012109
368 | 1024.5 | 4180 | 0.05 | 2.8587 | 200 | 200 | 13.5 | 266.3 | 273.1 | 5.45 | 37.2171 | 2591.8495 | 0.012105
369 | 1024.5 | 4180 | 0.05 | 2.8587 | 200 | 200 | 13.5 | 266.3 | 273.1 | 5.45 | 37.205 | 2590.8619 | 0.0121
370 | 1024.5 | 4180 | 0.05 | 2.8587 | 200 | 200 | 13.5 | 266.3 | 273.1 | 5.45 | 37.1929 | 2589.8747 | 0.012095
371 | 1024.5 | 4180 | 0.05 | 2.8587 | 200 | 200 | 13.5 | 266.3 | 273.1 | 5.45 | 37.1808 | 2588.8878 | 0.012091
372 | 1024.5 | 4180 | 0.05 | 2.8587 | 200 | 200 | 13.5 | 266.3 | 273.1 | 5.45 | 37.1687 | 2587.9013 | 0.012086
373 | 1024.5 | 4180 | 0.05 | 2.8587 | 200 | 200 | 13.5 | 266.3 | 273.1 | 5.45 | 37.1566 | 2586.9152 | 0.012082
374 | 1024.5 | 4180 | 0.05 | 2.8587 | 200 | 200 | 13.5 | 266.3 | 273.1 | 5.45 | 37.1445 | 2585.9295 | 0.012077
375 | 1024.5 | 4180 | 0.05 | 2.8587 | 200 | 200 | 13.5 | 266.3 | 273.1 | 5.45 | 37.1324 | 2584.9441 | 0.012072
376 | 1024.5 | 4180 | 0.05 | 2.8587 | 200 | 200 | 13.5 | 266.3 | 273.1 | 5.45 | 37.1204 | 2583.9592 | 0.012068
377 | 1024.5 | 4180 | 0.05 | 2.8587 | 200 | 200 | 13.5 | 266.3 | 273.1 | 5.45 | 37.1083 | 2582.9746 | 0.012063
378 | 1024.5 | 4180 | 0.05 | 2.8587 | 200 | 200 | 13.5 | 266.3 | 273.1 | 5.45 | 37.0962 | 2581.9903 | 0.012059
379 | 1024.5 | 4180 | 0.05 | 2.8587 | 200 | 200 | 13.5 | 266.3 | 273.1 | 5.45 | 37.0842 | 2581.0065 | 0.012054
380 | 1024.5 | 4180 | 0.05 | 2.8587 | 200 | 200 | 13.5 | 266.3 | 273.1 | 5.45 | 37.0721 | 2580.023 | 0.012049
381 | 1024.5 | 4180 | 0.05 | 2.8587 | 200 | 200 | 13.5 | 266.3 | 273.1 | 5.45 | 37.0601 | 2579.0399 | 0.012045
382 | 1024.5 | 4180 | 0.05 | 2.8587 | 200 | 200 | 13.5 | 266.3 | 273.1 | 5.45 | 37.048 | 2578.0572 | 0.01204
383 | 1024.5 | 4180 | 0.05 | 2.8587 | 200 | 200 | 13.5 | 266.3 | 273.1 | 5.45 | 37.036 | 2577.0748 | 0.012036
384 | 1024.5 | 4180 | 0.05 | 2.8587 | 200 | 200 | 13.5 | 266.3 | 273.1 | 5.45 | 37.024 | 2576.0929 | 0.012031
385 | 1024.5 | 4180 | 0.05 | 2.8587 | 200 | 200 | 13.5 | 266.3 | 273.1 | 5.45 | 37.0119 | 2575.1113 | 0.012026
386 | 1024.5 | 4180 | 0.05 | 2.8587 | 200 | 200 | 13.5 | 266.3 | 273.1 | 5.45 | 36.9999 | 2574.13 | 0.012022
387 | 1024.5 | 4180 | 0.05 | 2.8587 | 200 | 200 | 13.5 | 266.3 | 273.1 | 5.45 | 36.9879 | 2573.1492 | 0.012017
388 | 1024.5 | 4180 | 0.05 | 2.8587 | 200 | 200 | 13.5 | 266.3 | 273.1 | 5.45 | 36.9759 | 2572.1687 | 0.012013
389 | 1024.5 | 4180 | 0.05 | 2.8587 | 200 | 200 | 13.5 | 266.3 | 273.1 | 5.45 | 36.9639 | 2571.1886 | 0.012008
390 | 1024.5 | 4180 | 0.05 | 2.8587 | 200 | 200 | 13.5 | 266.3 | 273.1 | 5.45 | 36.9518 | 2570.2089 | 0.012004
391 | 1024.5 | 4180 | 0.05 | 2.8587 | 200 | 200 | 13.5 | 266.3 | 273.1 | 5.45 | 36.9398 | 2569.2295 | 0.011999
392 | 1024.5 | 4180 | 0.05 | 2.8587 | 200 | 200 | 13.5 | 266.3 | 273.1 | 5.45 | 36.9278 | 2568.2505 | 0.011994
393 | 1024.5 | 4180 | 0.05 | 2.8587 | 200 | 200 | 13.5 | 266.3 | 273.1 | 5.45 | 36.9158 | 2567.2719 | 0.01199
394 | 1024.5 | 4180 | 0.05 | 2.8587 | 200 | 200 | 13.5 | 266.3 | 273.1 | 5.45 | 36.9039 | 2566.2936 | 0.011985
395 | 1024.5 | 4180 | 0.05 | 2.8587 | 200 | 200 | 13.5 | 266.3 | 273.1 | 5.45 | 36.8919 | 2565.3158 | 0.011981
396 | 1024.5 | 4180 | 0.05 | 2.8587 | 200 | 200 | 13.5 | 266.3 | 273.1 | 5.45 | 36.8799 | 2564.3383 | 0.011976
397 | 1024.5 | 4180 | 0.05 | 2.8587 | 200 | 200 | 13.5 | 266.3 | 273.1 | 5.45 | 36.8679 | 2563.3612 | 0.011972
398 | 1024.5 | 4180 | 0.05 | 2.8587 | 200 | 200 | 13.5 | 266.3 | 273.1 | 5.45 | 36.8559 | 2562.3844 | 0.011967
399 | 1024.5 | 4180 | 0.05 | 2.8587 | 200 | 200 | 13.5 | 266.3 | 273.1 | 5.45 | 36.844 | 2561.408 | 0.011962
400 | 1024.5 | 4180 | 0.05 | 2.8587 | 200 | 200 | 13.5 | 266.3 | 273.1 | 5.45 | 36.832 | 2560.432 | 0.011958
401 | 1024.5 | 4180 | 0.05 | 2.8587 | 200 | 200 | 13.5 | 266.3 | 273.1 | 5.45 | 36.8201 | 2559.4564 | 0.011953
402 | 1024.5 | 4180 | 0.05 | 2.8587 | 200 | 200 | 13.5 | 266.3 | 273.1 | 5.45 | 36.8081 | 2558.4811 | 0.011949
403 | 1024.5 | 4180 | 0.05 | 2.8587 | 200 | 200 | 13.5 | 266.3 | 273.1 | 5.45 | 36.7962 | 2557.5062 | 0.011944
404 | 1024.5 | 4180 | 0.05 | 2.8587 | 200 | 200 | 13.5 | 266.3 | 273.1 | 5.45 | 36.7842 | 2556.5317 | 0.01194
405 | 1024.5 | 4180 | 0.05 | 2.8587 | 200 | 200 | 13.5 | 266.3 | 273.1 | 5.45 | 36.7723 | 2555.5576 | 0.011935
406 | 1024.5 | 4180 | 0.05 | 2.8587 | 200 | 200 | 13.5 | 266.3 | 273.1 | 5.45 | 36.7603 | 2554.5838 | 0.011931
407 | 1024.5 | 4180 | 0.05 | 2.8587 | 200 | 200 | 13.5 | 266.3 | 273.1 | 5.45 | 36.7484 | 2553.6104 | 0.011926
408 | 1024.5 | 4180 | 0.05 | 2.8587 | 200 | 200 | 13.5 | 266.3 | 273.1 | 5.45 | 36.7365 | 2552.6373 | 0.011921
409 | 1024.5 | 4180 | 0.05 | 2.8587 | 200 | 200 | 13.5 | 266.3 | 273.1 | 5.45 | 36.7246 | 2551.6647 | 0.011917
410 | 1024.5 | 4180 | 0.05 | 2.8587 | 200 | 200 | 13.5 | 266.3 | 273.1 | 5.45 | 36.7126 | 2550.6924 | 0.011912
411 | 1024.5 | 4180 | 0.05 | 2.8587 | 200 | 200 | 13.5 | 266.3 | 273.1 | 5.45 | 36.7007 | 2549.7205 | 0.011908
412 | 1024.5 | 4180 | 0.05 | 2.8587 | 200 | 200 | 13.5 | 266.3 | 273.1 | 5.45 | 36.6888 | 2548.7489 | 0.011903
413 | 1024.5 | 4180 | 0.05 | 2.8587 | 200 | 200 | 13.5 | 266.3 | 273.1 | 5.45 | 36.6769 | 2547.7777 | 0.011899
414 | 1024.5 | 4180 | 0.05 | 2.8587 | 200 | 200 | 13.5 | 266.3 | 273.1 | 5.45 | 36.665 | 2546.8069 | 0.011894
415 | 1024.5 | 4180 | 0.05 | 2.8587 | 200 | 200 | 13.5 | 266.3 | 273.1 | 5.45 | 36.6531 | 2545.8365 | 0.01189
416 | 1024.5 | 4180 | 0.05 | 2.8587 | 200 | 200 | 13.5 | 266.3 | 273.1 | 5.45 | 36.6412 | 2544.8664 | 0.011885
417 | 1024.5 | 4180 | 0.05 | 2.8587 | 200 | 200 | 13.5 | 266.3 | 273.1 | 5.45 | 36.6293 | 2543.8967 | 0.011881
418 | 1024.5 | 4180 | 0.05 | 2.8587 | 200 | 200 | 13.5 | 266.3 | 273.1 | 5.45 | 36.6175 | 2542.9274 | 0.011876
419 | 1024.5 | 4180 | 0.05 | 2.8587 | 200 | 200 | 13.5 | 266.3 | 273.1 | 5.45 | 36.6056 | 2541.9584 | 0.011872
420 | 1024.5 | 4180 | 0.05 | 2.8587 | 200 | 200 | 13.5 | 266.3 | 273.1 | 5.45 | 36.5937 | 2540.9898 | 0.011867
421 | 1024.5 | 4180 | 0.05 | 2.8587 | 200 | 200 | 13.5 | 266.3 | 273.1 | 5.45 | 36.5819 | 2540.0216 | 0.011863
422 | 1024.5 | 4180 | 0.05 | 2.8587 | 200 | 200 | 13.5 | 266.3 | 273.1 | 5.45 | 36.57 | 2539.0537 | 0.011858
423 | 1024.5 | 4180 | 0.05 | 2.8587 | 200 | 200 | 13.5 | 266.3 | 273.1 | 5.45 | 36.5581 | 2538.0862 | 0.011854
424 | 1024.5 | 4180 | 0.05 | 2.8587 | 200 | 200 | 13.5 | 266.3 | 273.1 | 5.45 | 36.5463 | 2537.1191 | 0.011849
425 | 1024.5 | 4180 | 0.05 | 2.8587 | 200 | 200 | 13.5 | 266.3 | 273.1 | 5.45 | 36.5344 | 2536.1523 | 0.011845
426 | 1024.5 | 4180 | 0.05 | 2.8587 | 200 | 200 | 13.5 | 266.3 | 273.1 | 5.45 | 36.5226 | 2535.186 | 0.01184
427 | 1024.5 | 4180 | 0.05 | 2.8587 | 200 | 200 | 13.5 | 266.3 | 273.1 | 5.45 | 36.5107 | 2534.2199 | 0.011835
428 | 1024.5 | 4180 | 0.05 | 2.8587 | 200 | 200 | 13.5 | 266.3 | 273.1 | 5.45 | 36.4989 | 2533.2543 | 0.011831
429 | 1024.5 | 4180 | 0.05 | 2.8587 | 200 | 200 | 13.5 | 266.3 | 273.1 | 5.45 | 36.4871 | 2532.289 | 0.011826
430 | 1024.5 | 4180 | 0.05 | 2.8587 | 200 | 200 | 13.5 | 266.3 | 273.1 | 5.45 | 36.4752 | 2531.3241 | 0.011822
431 | 1024.5 | 4180 | 0.05 | 2.8587 | 200 | 200 | 13.5 | 266.3 | 273.1 | 5.45 | 36.4634 | 2530.3596 | 0.011817
432 | 1024.5 | 4180 | 0.05 | 2.8587 | 200 | 200 | 13.5 | 266.3 | 273.1 | 5.45 | 36.4516 | 2529.3954 | 0.011813
433 | 1024.5 | 4180 | 0.05 | 2.8587 | 200 | 200 | 13.5 | 266.3 | 273.1 | 5.45 | 36.4398 | 2528.4316 | 0.011808
434 | 1024.5 | 4180 | 0.05 | 2.8587 | 200 | 200 | 13.5 | 266.3 | 273.1 | 5.45 | 36.428 | 2527.4681 | 0.011804
435 | 1024.5 | 4180 | 0.05 | 2.8587 | 200 | 200 | 13.5 | 266.3 | 273.1 | 5.45 | 36.4162 | 2526.5051 | 0.011799
436 | 1024.5 | 4180 | 0.05 | 2.8587 | 200 | 200 | 13.5 | 266.3 | 273.1 | 5.45 | 36.4044 | 2525.5424 | 0.011795
437 | 1024.5 | 4180 | 0.05 | 2.8587 | 200 | 200 | 13.5 | 266.3 | 273.1 | 5.45 | 36.3926 | 2524.58 | 0.01179
438 | 1024.5 | 4180 | 0.05 | 2.8587 | 200 | 200 | 13.5 | 266.3 | 273.1 | 5.45 | 36.3808 | 2523.618 | 0.011786
439 | 1024.5 | 4180 | 0.05 | 2.8587 | 200 | 200 | 13.5 | 266.3 | 273.1 | 5.45 | 36.369 | 2522.6564 | 0.011781
440 | 1024.5 | 4180 | 0.05 | 2.8587 | 200 | 200 | 13.5 | 266.3 | 273.1 | 5.45 | 36.3572 | 2521.6952 | 0.011777
441 | 1024.5 | 4180 | 0.05 | 2.8587 | 200 | 200 | 13.5 | 266.3 | 273.1 | 5.45 | 36.3455 | 2520.7343 | 0.011773
442 | 1024.5 | 4180 | 0.05 | 2.8587 | 200 | 200 | 13.5 | 266.3 | 273.1 | 5.45 | 36.3337 | 2519.7738 | 0.011768
443 | 1024.5 | 4180 | 0.05 | 2.8587 | 200 | 200 | 13.5 | 266.3 | 273.1 | 5.45 | 36.3219 | 2518.8137 | 0.011764
444 | 1024.5 | 4180 | 0.05 | 2.8587 | 200 | 200 | 13.5 | 266.3 | 273.1 | 5.45 | 36.3102 | 2517.8539 | 0.011759
445 | 1024.5 | 4180 | 0.05 | 2.8587 | 200 | 200 | 13.5 | 266.3 | 273.1 | 5.45 | 36.2984 | 2516.8945 | 0.011755
446 | 1024.5 | 4180 | 0.05 | 2.8587 | 200 | 200 | 13.5 | 266.3 | 273.1 | 5.45 | 36.2866 | 2515.9354 | 0.01175
447 | 1024.5 | 4180 | 0.05 | 2.8587 | 200 | 200 | 13.5 | 266.3 | 273.1 | 5.45 | 36.2749 | 2514.9768 | 0.011746
448 | 1024.5 | 4180 | 0.05 | 2.8587 | 200 | 200 | 13.5 | 266.3 | 273.1 | 5.45 | 36.2631 | 2514.0184 | 0.011741
449 | 1024.5 | 4180 | 0.05 | 2.8587 | 200 | 200 | 13.5 | 266.3 | 273.1 | 5.45 | 36.2514 | 2513.0605 | 0.011737
450 | 1024.5 | 4180 | 0.05 | 2.8587 | 200 | 200 | 13.5 | 266.3 | 273.1 | 5.45 | 36.2397 | 2512.1029 | 0.011732
451 | 1024.5 | 4180 | 0.05 | 2.8587 | 200 | 200 | 13.5 | 266.3 | 273.1 | 5.45 | 36.2279 | 2511.1457 | 0.011728
452 | 1024.5 | 4180 | 0.05 | 2.8587 | 200 | 200 | 13.5 | 266.3 | 273.1 | 5.45 | 36.2162 | 2510.1888 | 0.011723
453 | 1024.5 | 4180 | 0.05 | 2.8587 | 200 | 200 | 13.5 | 266.3 | 273.1 | 5.45 | 36.2045 | 2509.2323 | 0.011719
454 | 1024.5 | 4180 | 0.05 | 2.8587 | 200 | 200 | 13.5 | 266.3 | 273.1 | 5.45 | 36.1928 | 2508.2762 | 0.011714
455 | 1024.5 | 4180 | 0.05 | 2.8587 | 200 | 200 | 13.5 | 266.3 | 273.1 | 5.45 | 36.181 | 2507.3204 | 0.01171
456 | 1024.5 | 4180 | 0.05 | 2.8587 | 200 | 200 | 13.5 | 266.3 | 273.1 | 5.45 | 36.1693 | 2506.3651 | 0.011705
457 | 1024.5 | 4180 | 0.05 | 2.8587 | 200 | 200 | 13.5 | 266.3 | 273.1 | 5.45 | 36.1576 | 2505.41 | 0.011701
458 | 1024.5 | 4180 | 0.05 | 2.8587 | 200 | 200 | 13.5 | 266.3 | 273.1 | 5.45 | 36.1459 | 2504.4553 | 0.011696
459 | 1024.5 | 4180 | 0.05 | 2.8587 | 200 | 200 | 13.5 | 266.3 | 273.1 | 5.45 | 36.1342 | 2503.501 | 0.011692
460 | 1024.5 | 4180 | 0.05 | 2.8587 | 200 | 200 | 13.5 | 266.3 | 273.1 | 5.45 | 36.1225 | 2502.5471 | 0.011688
461 | 1024.5 | 4180 | 0.05 | 2.8587 | 200 | 200 | 13.5 | 266.3 | 273.1 | 5.45 | 36.1109 | 2501.5935 | 0.011683
462 | 1024.5 | 4180 | 0.05 | 2.8587 | 200 | 200 | 13.5 | 266.3 | 273.1 | 5.45 | 36.0992 | 2500.6403 | 0.011679
463 | 1024.5 | 4180 | 0.05 | 2.8587 | 200 | 200 | 13.5 | 266.3 | 273.1 | 5.45 | 36.0875 | 2499.6875 | 0.011674
464 | 1024.5 | 4180 | 0.05 | 2.8587 | 200 | 200 | 13.5 | 266.3 | 273.1 | 5.45 | 36.0758 | 2498.735 | 0.01167
465 | 1024.5 | 4180 | 0.05 | 2.8587 | 200 | 200 | 13.5 | 266.3 | 273.1 | 5.45 | 36.0642 | 2497.7828 | 0.011665
466 | 1024.5 | 4180 | 0.05 | 2.8587 | 200 | 200 | 13.5 | 266.3 | 273.1 | 5.45 | 36.0525 | 2496.8311 | 0.011661
467 | 1024.5 | 4180 | 0.05 | 2.8587 | 200 | 200 | 13.5 | 266.3 | 273.1 | 5.45 | 36.0408 | 2495.8797 | 0.011656
468 | 1024.5 | 4180 | 0.05 | 2.8587 | 200 | 200 | 13.5 | 266.3 | 273.1 | 5.45 | 36.0292 | 2494.9286 | 0.011652
469 | 1024.5 | 4180 | 0.05 | 2.8587 | 200 | 200 | 13.5 | 266.3 | 273.1 | 5.45 | 36.0175 | 2493.978 | 0.011648
470 | 1024.5 | 4180 | 0.05 | 2.8587 | 200 | 200 | 13.5 | 266.3 | 273.1 | 5.45 | 36.0059 | 2493.0277 | 0.011643
471 | 1024.5 | 4180 | 0.05 | 2.8587 | 200 | 200 | 13.5 | 266.3 | 273.1 | 5.45 | 35.9942 | 2492.0777 | 0.011639
472 | 1024.5 | 4180 | 0.05 | 2.8587 | 200 | 200 | 13.5 | 266.3 | 273.1 | 5.45 | 35.9826 | 2491.1281 | 0.011634
473 | 1024.5 | 4180 | 0.05 | 2.8587 | 200 | 200 | 13.5 | 266.3 | 273.1 | 5.45 | 35.971 | 2490.1789 | 0.01163
474 | 1024.5 | 4180 | 0.05 | 2.8587 | 200 | 200 | 13.5 | 266.3 | 273.1 | 5.45 | 35.9593 | 2489.23 | 0.011625
475 | 1024.5 | 4180 | 0.05 | 2.8587 | 200 | 200 | 13.5 | 266.3 | 273.1 | 5.45 | 35.9477 | 2488.2815 | 0.011621
476 | 1024.5 | 4180 | 0.05 | 2.8587 | 200 | 200 | 13.5 | 266.3 | 273.1 | 5.45 | 35.9361 | 2487.3334 | 0.011617
477 | 1024.5 | 4180 | 0.05 | 2.8587 | 200 | 200 | 13.5 | 266.3 | 273.1 | 5.45 | 35.9245 | 2486.3856 | 0.011612
478 | 1024.5 | 4180 | 0.05 | 2.8587 | 200 | 200 | 13.5 | 266.3 | 273.1 | 5.45 | 35.9128 | 2485.4382 | 0.011608
479 | 1024.5 | 4180 | 0.05 | 2.8587 | 200 | 200 | 13.5 | 266.3 | 273.1 | 5.45 | 35.9012 | 2484.4911 | 0.011603
480 | 1024.5 | 4180 | 0.05 | 2.8587 | 200 | 200 | 13.5 | 266.3 | 273.1 | 5.45 | 35.8896 | 2483.5444 | 0.011599
481 | 1024.5 | 4180 | 0.05 | 2.8587 | 200 | 200 | 13.5 | 266.3 | 273.1 | 5.45 | 35.878 | 2482.5981 | 0.011594
482 | 1024.5 | 4180 | 0.05 | 2.8587 | 200 | 200 | 13.5 | 266.3 | 273.1 | 5.45 | 35.8664 | 2481.6521 | 0.01159
483 | 1024.5 | 4180 | 0.05 | 2.8587 | 200 | 200 | 13.5 | 266.3 | 273.1 | 5.45 | 35.8549 | 2480.7065 | 0.011586
484 | 1024.5 | 4180 | 0.05 | 2.8587 | 200 | 200 | 13.5 | 266.3 | 273.1 | 5.45 | 35.8433 | 2479.7612 | 0.011581
485 | 1024.5 | 4180 | 0.05 | 2.8587 | 200 | 200 | 13.5 | 266.3 | 273.1 | 5.45 | 35.8317 | 2478.8163 | 0.011577
486 | 1024.5 | 4180 | 0.05 | 2.8587 | 200 | 200 | 13.5 | 266.3 | 273.1 | 5.45 | 35.8201 | 2477.8718 | 0.011572
487 | 1024.5 | 4180 | 0.05 | 2.8587 | 200 | 200 | 13.5 | 266.3 | 273.1 | 5.45 | 35.8085 | 2476.9276 | 0.011568
488 | 1024.5 | 4180 | 0.05 | 2.8587 | 200 | 200 | 13.5 | 266.3 | 273.1 | 5.45 | 35.797 | 2475.9838 | 0.011564
489 | 1024.5 | 4180 | 0.05 | 2.8587 | 200 | 200 | 13.5 | 266.3 | 273.1 | 5.45 | 35.7854 | 2475.0403 | 0.011559
490 | 1024.5 | 4180 | 0.05 | 2.8587 | 200 | 200 | 13.5 | 266.3 | 273.1 | 5.45 | 35.7738 | 2474.0972 | 0.011555
491 | 1024.5 | 4180 | 0.05 | 2.8587 | 200 | 200 | 13.5 | 266.3 | 273.1 | 5.45 | 35.7623 | 2473.1545 | 0.01155
492 | 1024.5 | 4180 | 0.05 | 2.8587 | 200 | 200 | 13.5 | 266.3 | 273.1 | 5.45 | 35.7507 | 2472.2121 | 0.011546
493 | 1024.5 | 4180 | 0.05 | 2.8587 | 200 | 200 | 13.5 | 266.3 | 273.1 | 5.45 | 35.7392 | 2471.2701 | 0.011541
494 | 1024.5 | 4180 | 0.05 | 2.8587 | 200 | 200 | 13.5 | 266.3 | 273.1 | 5.45 | 35.7277 | 2470.3284 | 0.011537
495 | 1024.5 | 4180 | 0.05 | 2.8587 | 200 | 200 | 13.5 | 266.3 | 273.1 | 5.45 | 35.7161 | 2469.3871 | 0.011533
496 | 1024.5 | 4180 | 0.05 | 2.8587 | 200 | 200 | 13.5 | 266.3 | 273.1 | 5.45 | 35.7046 | 2468.4462 | 0.011528
497 | 1024.5 | 4180 | 0.05 | 2.8587 | 200 | 200 | 13.5 | 266.3 | 273.1 | 5.45 | 35.6931 | 2467.5056 | 0.011524
498 | 1024.5 | 4180 | 0.05 | 2.8587 | 200 | 200 | 13.5 | 266.3 | 273.1 | 5.45 | 35.6815 | 2466.5654 | 0.01152
499 | 1024.5 | 4180 | 0.05 | 2.8587 | 200 | 200 | 13.5 | 266.3 | 273.1 | 5.45 | 35.67 | 2465.6255 | 0.011515
500 | 1024.5 | 4180 | 0.05 | 2.8587 | 200 | 200 | 13.5 | 266.3 | 273.1 | 5.45 | 35.6585 | 2464.686 | 0.011511
501 | 1024.5 | 4180 | 0.05 | 2.8587 | 200 | 200 | 13.5 | 266.3 | 273.1 | 5.45 | 35.647 | 2463.7469 | 0.011506
502 | 1024.5 | 4180 | 0.05 | 2.8587 | 200 | 200 | 13.5 | 266.3 | 273.1 | 5.45 | 35.6355 | 2462.8081 | 0.011502
503 | 1024.5 | 4180 | 0.05 | 2.8587 | 200 | 200 | 13.5 | 266.3 | 273.1 | 5.45 | 35.624 | 2461.8696 | 0.011498
504 | 1024.5 | 4180 | 0.05 | 2.8587 | 200 | 200 | 13.5 | 266.3 | 273.1 | 5.45 | 35.6125 | 2460.9316 | 0.011493
505 | 1024.5 | 4180 | 0.05 | 2.8587 | 200 | 200 | 13.5 | 266.3 | 273.1 | 5.45 | 35.601 | 2459.9938 | 0.011489
506 | 1024.5 | 4180 | 0.05 | 2.8587 | 200 | 200 | 13.5 | 266.3 | 273.1 | 5.45 | 35.5895 | 2459.0565 | 0.011484
507 | 1024.5 | 4180 | 0.05 | 2.8587 | 200 | 200 | 13.5 | 266.3 | 273.1 | 5.45 | 35.578 | 2458.1195 | 0.01148
508 | 1024.5 | 4180 | 0.05 | 2.8587 | 200 | 200 | 13.5 | 266.3 | 273.1 | 5.45 | 35.5665 | 2457.1828 | 0.011476
509 | 1024.5 | 4180 | 0.05 | 2.8587 | 200 | 200 | 13.5 | 266.3 | 273.1 | 5.45 | 35.5551 | 2456.2465 | 0.011471
510 | 1024.5 | 4180 | 0.05 | 2.8587 | 200 | 200 | 13.5 | 266.3 | 273.1 | 5.45 | 35.5436 | 2455.3106 | 0.011467
511 | 1024.5 | 4180 | 0.05 | 2.8587 | 200 | 200 | 13.5 | 266.3 | 273.1 | 5.45 | 35.5321 | 2454.375 | 0.011463
512 | 1024.5 | 4180 | 0.05 | 2.8587 | 200 | 200 | 13.5 | 266.3 | 273.1 | 5.45 | 35.5207 | 2453.4398 | 0.011458
513 | 1024.5 | 4180 | 0.05 | 2.8587 | 200 | 200 | 13.5 | 266.3 | 273.1 | 5.45 | 35.5092 | 2452.5049 | 0.011454
514 | 1024.5 | 4180 | 0.05 | 2.8587 | 200 | 200 | 13.5 | 266.3 | 273.1 | 5.45 | 35.4977 | 2451.5704 | 0.011449
515 | 1024.5 | 4180 | 0.05 | 2.8587 | 200 | 200 | 13.5 | 266.3 | 273.1 | 5.45 | 35.4863 | 2450.6362 | 0.011445
516 | 1024.5 | 4180 | 0.05 | 2.8587 | 200 | 200 | 13.5 | 266.3 | 273.1 | 5.45 | 35.4749 | 2449.7024 | 0.011441
517 | 1024.5 | 4180 | 0.05 | 2.8587 | 200 | 200 | 13.5 | 266.3 | 273.1 | 5.45 | 35.4634 | 2448.769 | 0.011436
518 | 1024.5 | 4180 | 0.05 | 2.8587 | 200 | 200 | 13.5 | 266.3 | 273.1 | 5.45 | 35.452 | 2447.8359 | 0.011432
519 | 1024.5 | 4180 | 0.05 | 2.8587 | 200 | 200 | 13.5 | 266.3 | 273.1 | 5.45 | 35.4405 | 2446.9032 | 0.011428
520 | 1024.5 | 4180 | 0.05 | 2.8587 | 200 | 200 | 13.5 | 266.3 | 273.1 | 5.45 | 35.4291 | 2445.9708 | 0.011423
521 | 1024.5 | 4180 | 0.05 | 2.8587 | 200 | 200 | 13.5 | 266.3 | 273.1 | 5.45 | 35.4177 | 2445.0388 | 0.011419
522 | 1024.5 | 4180 | 0.05 | 2.8587 | 200 | 200 | 13.5 | 266.3 | 273.1 | 5.45 | 35.4063 | 2444.1071 | 0.011415
523 | 1024.5 | 4180 | 0.05 | 2.8587 | 200 | 200 | 13.5 | 266.3 | 273.1 | 5.45 | 35.3949 | 2443.1758 | 0.01141
524 | 1024.5 | 4180 | 0.05 | 2.8587 | 200 | 200 | 13.5 | 266.3 | 273.1 | 5.45 | 35.3834 | 2442.2449 | 0.011406
525 | 1024.5 | 4180 | 0.05 | 2.8587 | 200 | 200 | 13.5 | 266.3 | 273.1 | 5.45 | 35.372 | 2441.3143 | 0.011402
526 | 1024.5 | 4180 | 0.05 | 2.8587 | 200 | 200 | 13.5 | 266.3 | 273.1 | 5.45 | 35.3606 | 2440.384 | 0.011397
527 | 1024.5 | 4180 | 0.05 | 2.8587 | 200 | 200 | 13.5 | 266.3 | 273.1 | 5.45 | 35.3492 | 2439.4541 | 0.011393
528 | 1024.5 | 4180 | 0.05 | 2.8587 | 200 | 200 | 13.5 | 266.3 | 273.1 | 5.45 | 35.3378 | 2438.5246 | 0.011389
529 | 1024.5 | 4180 | 0.05 | 2.8587 | 200 | 200 | 13.5 | 266.3 | 273.1 | 5.45 | 35.3265 | 2437.5954 | 0.011384
530 | 1024.5 | 4180 | 0.05 | 2.8587 | 200 | 200 | 13.5 | 266.3 | 273.1 | 5.45 | 35.3151 | 2436.6666 | 0.01138
531 | 1024.5 | 4180 | 0.05 | 2.8587 | 200 | 200 | 13.5 | 266.3 | 273.1 | 5.45 | 35.3037 | 2435.7381 | 0.011376
532 | 1024.5 | 4180 | 0.05 | 2.8587 | 200 | 200 | 13.5 | 266.3 | 273.1 | 5.45 | 35.2923 | 2434.81 | 0.011371
533 | 1024.5 | 4180 | 0.05 | 2.8587 | 200 | 200 | 13.5 | 266.3 | 273.1 | 5.45 | 35.281 | 2433.8822 | 0.011367
534 | 1024.5 | 4180 | 0.05 | 2.8587 | 200 | 200 | 13.5 | 266.3 | 273.1 | 5.45 | 35.2696 | 2432.9548 | 0.011363
535 | 1024.5 | 4180 | 0.05 | 2.8587 | 200 | 200 | 13.5 | 266.3 | 273.1 | 5.45 | 35.2582 | 2432.0277 | 0.011358
536 | 1024.5 | 4180 | 0.05 | 2.8587 | 200 | 200 | 13.5 | 266.3 | 273.1 | 5.45 | 35.2469 | 2431.101 | 0.011354
537 | 1024.5 | 4180 | 0.05 | 2.8587 | 200 | 200 | 13.5 | 266.3 | 273.1 | 5.45 | 35.2355 | 2430.1747 | 0.01135
538 | 1024.5 | 4180 | 0.05 | 2.8587 | 200 | 200 | 13.5 | 266.3 | 273.1 | 5.45 | 35.2242 | 2429.2487 | 0.011345
539 | 1024.5 | 4180 | 0.05 | 2.8587 | 200 | 200 | 13.5 | 266.3 | 273.1 | 5.45 | 35.2128 | 2428.323 | 0.011341
540 | 1024.5 | 4180 | 0.05 | 2.8587 | 200 | 200 | 13.5 | 266.3 | 273.1 | 5.45 | 35.2015 | 2427.3977 | 0.011337
541 | 1024.5 | 4180 | 0.05 | 2.8587 | 200 | 200 | 13.5 | 266.3 | 273.1 | 5.45 | 35.1901 | 2426.4728 | 0.011332
542 | 1024.5 | 4180 | 0.05 | 2.8587 | 200 | 200 | 13.5 | 266.3 | 273.1 | 5.45 | 35.1788 | 2425.5482 | 0.011328
543 | 1024.5 | 4180 | 0.05 | 2.8587 | 200 | 200 | 13.5 | 266.3 | 273.1 | 5.45 | 35.1675 | 2424.624 | 0.011324
544 | 1024.5 | 4180 | 0.05 | 2.8587 | 200 | 200 | 13.5 | 266.3 | 273.1 | 5.45 | 35.1562 | 2423.7001 | 0.011319
545 | 1024.5 | 4180 | 0.05 | 2.8587 | 200 | 200 | 13.5 | 266.3 | 273.1 | 5.45 | 35.1448 | 2422.7765 | 0.011315
546 | 1024.5 | 4180 | 0.05 | 2.8587 | 200 | 200 | 13.5 | 266.3 | 273.1 | 5.45 | 35.1335 | 2421.8533 | 0.011311
547 | 1024.5 | 4180 | 0.05 | 2.8587 | 200 | 200 | 13.5 | 266.3 | 273.1 | 5.45 | 35.1222 | 2420.9305 | 0.011306
548 | 1024.5 | 4180 | 0.05 | 2.8587 | 200 | 200 | 13.5 | 266.3 | 273.1 | 5.45 | 35.1109 | 2420.008 | 0.011302
549 | 1024.5 | 4180 | 0.05 | 2.8587 | 200 | 200 | 13.5 | 266.3 | 273.1 | 5.45 | 35.0996 | 2419.0859 | 0.011298
550 | 1024.5 | 4180 | 0.05 | 2.8587 | 200 | 200 | 13.5 | 266.3 | 273.1 | 5.45 | 35.0883 | 2418.1641 | 0.011293
551 | 1024.5 | 4180 | 0.05 | 2.8587 | 200 | 200 | 13.5 | 266.3 | 273.1 | 5.45 | 35.077 | 2417.2427 | 0.011289
552 | 1024.5 | 4180 | 0.05 | 2.8587 | 200 | 200 | 13.5 | 266.3 | 273.1 | 5.45 | 35.0657 | 2416.3216 | 0.011285
553 | 1024.5 | 4180 | 0.05 | 2.8587 | 200 | 200 | 13.5 | 266.3 | 273.1 | 5.45 | 35.0544 | 2415.4009 | 0.011281
554 | 1024.5 | 4180 | 0.05 | 2.8587 | 200 | 200 | 13.5 | 266.3 | 273.1 | 5.45 | 35.0432 | 2414.4805 | 0.011276
555 | 1024.5 | 4180 | 0.05 | 2.8587 | 200 | 200 | 13.5 | 266.3 | 273.1 | 5.45 | 35.0319 | 2413.5605 | 0.011272
556 | 1024.5 | 4180 | 0.05 | 2.8587 | 200 | 200 | 13.5 | 266.3 | 273.1 | 5.45 | 35.0206 | 2412.6408 | 0.011268
557 | 1024.5 | 4180 | 0.05 | 2.8587 | 200 | 200 | 13.5 | 266.3 | 273.1 | 5.45 | 35.0093 | 2411.7215 | 0.011263
558 | 1024.5 | 4180 | 0.05 | 2.8587 | 200 | 200 | 13.5 | 266.3 | 273.1 | 5.45 | 34.9981 | 2410.8026 | 0.011259
559 | 1024.5 | 4180 | 0.05 | 2.8587 | 200 | 200 | 13.5 | 266.3 | 273.1 | 5.45 | 34.9868 | 2409.8839 | 0.011255
560 | 1024.5 | 4180 | 0.05 | 2.8587 | 200 | 200 | 13.5 | 266.3 | 273.1 | 5.45 | 34.9756 | 2408.9657 | 0.011251
561 | 1024.5 | 4180 | 0.05 | 2.8587 | 200 | 200 | 13.5 | 266.3 | 273.1 | 5.45 | 34.9643 | 2408.0477 | 0.011246
562 | 1024.5 | 4180 | 0.05 | 2.8587 | 200 | 200 | 13.5 | 266.3 | 273.1 | 5.45 | 34.9531 | 2407.1302 | 0.011242
563 | 1024.5 | 4180 | 0.05 | 2.8587 | 200 | 200 | 13.5 | 266.3 | 273.1 | 5.45 | 34.9418 | 2406.213 | 0.011238
564 | 1024.5 | 4180 | 0.05 | 2.8587 | 200 | 200 | 13.5 | 266.3 | 273.1 | 5.45 | 34.9306 | 2405.2961 | 0.011233
565 | 1024.5 | 4180 | 0.05 | 2.8587 | 200 | 200 | 13.5 | 266.3 | 273.1 | 5.45 | 34.9194 | 2404.3796 | 0.011229
566 | 1024.5 | 4180 | 0.05 | 2.8587 | 200 | 200 | 13.5 | 266.3 | 273.1 | 5.45 | 34.9081 | 2403.4634 | 0.011225
567 | 1024.5 | 4180 | 0.05 | 2.8587 | 200 | 200 | 13.5 | 266.3 | 273.1 | 5.45 | 34.8969 | 2402.5476 | 0.011221
568 | 1024.5 | 4180 | 0.05 | 2.8587 | 200 | 200 | 13.5 | 266.3 | 273.1 | 5.45 | 34.8857 | 2401.6321 | 0.011216
569 | 1024.5 | 4180 | 0.05 | 2.8587 | 200 | 200 | 13.5 | 266.3 | 273.1 | 5.45 | 34.8745 | 2400.717 | 0.011212
570 | 1024.5 | 4180 | 0.05 | 2.8587 | 200 | 200 | 13.5 | 266.3 | 273.1 | 5.45 | 34.8632 | 2399.8022 | 0.011208
571 | 1024.5 | 4180 | 0.05 | 2.8587 | 200 | 200 | 13.5 | 266.3 | 273.1 | 5.45 | 34.852 | 2398.8878 | 0.011203
572 | 1024.5 | 4180 | 0.05 | 2.8587 | 200 | 200 | 13.5 | 266.3 | 273.1 | 5.45 | 34.8408 | 2397.9737 | 0.011199
573 | 1024.5 | 4180 | 0.05 | 2.8587 | 200 | 200 | 13.5 | 266.3 | 273.1 | 5.45 | 34.8296 | 2397.06 | 0.011195
574 | 1024.5 | 4180 | 0.05 | 2.8587 | 200 | 200 | 13.5 | 266.3 | 273.1 | 5.45 | 34.8184 | 2396.1466 | 0.011191
575 | 1024.5 | 4180 | 0.05 | 2.8587 | 200 | 200 | 13.5 | 266.3 | 273.1 | 5.45 | 34.8073 | 2395.2335 | 0.011186
576 | 1024.5 | 4180 | 0.05 | 2.8587 | 200 | 200 | 13.5 | 266.3 | 273.1 | 5.45 | 34.7961 | 2394.3208 | 0.011182
577 | 1024.5 | 4180 | 0.05 | 2.8587 | 200 | 200 | 13.5 | 266.3 | 273.1 | 5.45 | 34.7849 | 2393.4085 | 0.011178
578 | 1024.5 | 4180 | 0.05 | 2.8587 | 200 | 200 | 13.5 | 266.3 | 273.1 | 5.45 | 34.7737 | 2392.4965 | 0.011174
579 | 1024.5 | 4180 | 0.05 | 2.8587 | 200 | 200 | 13.5 | 266.3 | 273.1 | 5.45 | 34.7625 | 2391.5849 | 0.011169
580 | 1024.5 | 4180 | 0.05 | 2.8587 | 200 | 200 | 13.5 | 266.3 | 273.1 | 5.45 | 34.7514 | 2390.6736 | 0.011165
581 | 1024.5 | 4180 | 0.05 | 2.8587 | 200 | 200 | 13.5 | 266.3 | 273.1 | 5.45 | 34.7402 | 2389.7626 | 0.011161
582 | 1024.5 | 4180 | 0.05 | 2.8587 | 200 | 200 | 13.5 | 266.3 | 273.1 | 5.45 | 34.729 | 2388.852 | 0.011157
583 | 1024.5 | 4180 | 0.05 | 2.8587 | 200 | 200 | 13.5 | 266.3 | 273.1 | 5.45 | 34.7179 | 2387.9418 | 0.011152
584 | 1024.5 | 4180 | 0.05 | 2.8587 | 200 | 200 | 13.5 | 266.3 | 273.1 | 5.45 | 34.7067 | 2387.0319 | 0.011148
585 | 1024.5 | 4180 | 0.05 | 2.8587 | 200 | 200 | 13.5 | 266.3 | 273.1 | 5.45 | 34.6956 | 2386.1223 | 0.011144
586 | 1024.5 | 4180 | 0.05 | 2.8587 | 200 | 200 | 13.5 | 266.3 | 273.1 | 5.45 | 34.6844 | 2385.2131 | 0.01114
587 | 1024.5 | 4180 | 0.05 | 2.8587 | 200 | 200 | 13.5 | 266.3 | 273.1 | 5.45 | 34.6733 | 2384.3042 | 0.011135
588 | 1024.5 | 4180 | 0.05 | 2.8587 | 200 | 200 | 13.5 | 266.3 | 273.1 | 5.45 | 34.6622 | 2383.3957 | 0.011131
589 | 1024.5 | 4180 | 0.05 | 2.8587 | 200 | 200 | 13.5 | 266.3 | 273.1 | 5.45 | 34.651 | 2382.4875 | 0.011127
590 | 1024.5 | 4180 | 0.05 | 2.8587 | 200 | 200 | 13.5 | 266.3 | 273.1 | 5.45 | 34.6399 | 2381.5797 | 0.011123
591 | 1024.5 | 4180 | 0.05 | 2.8587 | 200 | 200 | 13.5 | 266.3 | 273.1 | 5.45 | 34.6288 | 2380.6722 | 0.011118
592 | 1024.5 | 4180 | 0.05 | 2.8587 | 200 | 200 | 13.5 | 266.3 | 273.1 | 5.45 | 34.6177 | 2379.7651 | 0.011114
593 | 1024.5 | 4180 | 0.05 | 2.8587 | 200 | 200 | 13.5 | 266.3 | 273.1 | 5.45 | 34.6065 | 2378.8583 | 0.01111
594 | 1024.5 | 4180 | 0.05 | 2.8587 | 200 | 200 | 13.5 | 266.3 | 273.1 | 5.45 | 34.5954 | 2377.9518 | 0.011106
595 | 1024.5 | 4180 | 0.05 | 2.8587 | 200 | 200 | 13.5 | 266.3 | 273.1 | 5.45 | 34.5843 | 2377.0457 | 0.011101
596 | 1024.5 | 4180 | 0.05 | 2.8587 | 200 | 200 | 13.5 | 266.3 | 273.1 | 5.45 | 34.5732 | 2376.14 | 0.011097
597 | 1024.5 | 4180 | 0.05 | 2.8587 | 200 | 200 | 13.5 | 266.3 | 273.1 | 5.45 | 34.5621 | 2375.2345 | 0.011093
598 | 1024.5 | 4180 | 0.05 | 2.8587 | 200 | 200 | 13.5 | 266.3 | 273.1 | 5.45 | 34.551 | 2374.3295 | 0.011089
599 | 1024.5 | 4180 | 0.05 | 2.8587 | 200 | 200 | 13.5 | 266.3 | 273.1 | 5.45 | 34.54 | 2373.4248 | 0.011085
600 | 1024.5 | 4180 | 0.05 | 2.8587 | 200 | 200 | 13.5 | 266.3 | 273.1 | 5.45 | 34.5289 | 2372.5204 | 0.01108
601 | 1024.5 | 4180 | 0.05 | 2.8587 | 200 | 200 | 13.5 | 266.3 | 273.1 | 5.45 | 34.5178 | 2371.6163 | 0.011076
602 | 1024.5 | 4180 | 0.05 | 2.8587 | 200 | 200 | 13.5 | 266.3 | 273.1 | 5.45 | 34.5067 | 2370.7127 | 0.011072
603 | 1024.5 | 4180 | 0.05 | 2.8587 | 200 | 200 | 13.5 | 266.3 | 273.1 | 5.45 | 34.4956 | 2369.8093 | 0.011068
604 | 1024.5 | 4180 | 0.05 | 2.8587 | 200 | 200 | 13.5 | 266.3 | 273.1 | 5.45 | 34.4846 | 2368.9063 | 0.011063
605 | 1024.5 | 4180 | 0.05 | 2.8587 | 200 | 200 | 13.5 | 266.3 | 273.1 | 5.45 | 34.4735 | 2368.0037 | 0.011059
606 | 1024.5 | 4180 | 0.05 | 2.8587 | 200 | 200 | 13.5 | 266.3 | 273.1 | 5.45 | 34.4624 | 2367.1013 | 0.011055
607 | 1024.5 | 4180 | 0.05 | 2.8587 | 200 | 200 | 13.5 | 266.3 | 273.1 | 5.45 | 34.4514 | 2366.1994 | 0.011051
608 | 1024.5 | 4180 | 0.05 | 2.8587 | 200 | 200 | 13.5 | 266.3 | 273.1 | 5.45 | 34.4403 | 2365.2978 | 0.011047
609 | 1024.5 | 4180 | 0.05 | 2.8587 | 200 | 200 | 13.5 | 266.3 | 273.1 | 5.45 | 34.4293 | 2364.3965 | 0.011042
610 | 1024.5 | 4180 | 0.05 | 2.8587 | 200 | 200 | 13.5 | 266.3 | 273.1 | 5.45 | 34.4183 | 2363.4955 | 0.011038
611 | 1024.5 | 4180 | 0.05 | 2.8587 | 200 | 200 | 13.5 | 266.3 | 273.1 | 5.45 | 34.4072 | 2362.5949 | 0.011034
612 | 1024.5 | 4180 | 0.05 | 2.8587 | 200 | 200 | 13.5 | 266.3 | 273.1 | 5.45 | 34.3962 | 2361.6947 | 0.01103
613 | 1024.5 | 4180 | 0.05 | 2.8587 | 200 | 200 | 13.5 | 266.3 | 273.1 | 5.45 | 34.3852 | 2360.7948 | 0.011026
614 | 1024.5 | 4180 | 0.05 | 2.8587 | 200 | 200 | 13.5 | 266.3 | 273.1 | 5.45 | 34.3741 | 2359.8952 | 0.011021
615 | 1024.5 | 4180 | 0.05 | 2.8587 | 200 | 200 | 13.5 | 266.3 | 273.1 | 5.45 | 34.3631 | 2358.996 | 0.011017
616 | 1024.5 | 4180 | 0.05 | 2.8587 | 200 | 200 | 13.5 | 266.3 | 273.1 | 5.45 | 34.3521 | 2358.0971 | 0.011013
617 | 1024.5 | 4180 | 0.05 | 2.8587 | 200 | 200 | 13.5 | 266.3 | 273.1 | 5.45 | 34.3411 | 2357.1986 | 0.011009
618 | 1024.5 | 4180 | 0.05 | 2.8587 | 200 | 200 | 13.5 | 266.3 | 273.1 | 5.45 | 34.3301 | 2356.3004 | 0.011005
619 | 1024.5 | 4180 | 0.05 | 2.8587 | 200 | 200 | 13.5 | 266.3 | 273.1 | 5.45 | 34.3191 | 2355.4025 | 0.011
620 | 1024.5 | 4180 | 0.05 | 2.8587 | 200 | 200 | 13.5 | 266.3 | 273.1 | 5.45 | 34.3081 | 2354.505 | 0.010996
621 | 1024.5 | 4180 | 0.05 | 2.8587 | 200 | 200 | 13.5 | 266.3 | 273.1 | 5.45 | 34.2971 | 2353.6079 | 0.010992
622 | 1024.5 | 4180 | 0.05 | 2.8587 | 200 | 200 | 13.5 | 266.3 | 273.1 | 5.45 | 34.2861 | 2352.711 | 0.010988
623 | 1024.5 | 4180 | 0.05 | 2.8587 | 200 | 200 | 13.5 | 266.3 | 273.1 | 5.45 | 34.2751 | 2351.8145 | 0.010984
624 | 1024.5 | 4180 | 0.05 | 2.8587 | 200 | 200 | 13.5 | 266.3 | 273.1 | 5.45 | 34.2641 | 2350.9184 | 0.010979
625 | 1024.5 | 4180 | 0.05 | 2.8587 | 200 | 200 | 13.5 | 266.3 | 273.1 | 5.45 | 34.2531 | 2350.0226 | 0.010975
626 | 1024.5 | 4180 | 0.05 | 2.8587 | 200 | 200 | 13.5 | 266.3 | 273.1 | 5.45 | 34.2421 | 2349.1271 | 0.010971
627 | 1024.5 | 4180 | 0.05 | 2.8587 | 200 | 200 | 13.5 | 266.3 | 273.1 | 5.45 | 34.2312 | 2348.232 | 0.010967
628 | 1024.5 | 4180 | 0.05 | 2.8587 | 200 | 200 | 13.5 | 266.3 | 273.1 | 5.45 | 34.2202 | 2347.3372 | 0.010963
629 | 1024.5 | 4180 | 0.05 | 2.8587 | 200 | 200 | 13.5 | 266.3 | 273.1 | 5.45 | 34.2092 | 2346.4428 | 0.010959
630 | 1024.5 | 4180 | 0.05 | 2.8587 | 200 | 200 | 13.5 | 266.3 | 273.1 | 5.45 | 34.1983 | 2345.5487 | 0.010954
631 | 1024.5 | 4180 | 0.05 | 2.8587 | 200 | 200 | 13.5 | 266.3 | 273.1 | 5.45 | 34.1873 | 2344.655 | 0.01095
632 | 1024.5 | 4180 | 0.05 | 2.8587 | 200 | 200 | 13.5 | 266.3 | 273.1 | 5.45 | 34.1764 | 2343.7615 | 0.010946
633 | 1024.5 | 4180 | 0.05 | 2.8587 | 200 | 200 | 13.5 | 266.3 | 273.1 | 5.45 | 34.1654 | 2342.8685 | 0.010942
634 | 1024.5 | 4180 | 0.05 | 2.8587 | 200 | 200 | 13.5 | 266.3 | 273.1 | 5.45 | 34.1545 | 2341.9757 | 0.010938
635 | 1024.5 | 4180 | 0.05 | 2.8587 | 200 | 200 | 13.5 | 266.3 | 273.1 | 5.45 | 34.1436 | 2341.0833 | 0.010933
636 | 1024.5 | 4180 | 0.05 | 2.8587 | 200 | 200 | 13.5 | 266.3 | 273.1 | 5.45 | 34.1326 | 2340.1913 | 0.010929
637 | 1024.5 | 4180 | 0.05 | 2.8587 | 200 | 200 | 13.5 | 266.3 | 273.1 | 5.45 | 34.1217 | 2339.2996 | 0.010925
638 | 1024.5 | 4180 | 0.05 | 2.8587 | 200 | 200 | 13.5 | 266.3 | 273.1 | 5.45 | 34.1108 | 2338.4082 | 0.010921
639 | 1024.5 | 4180 | 0.05 | 2.8587 | 200 | 200 | 13.5 | 266.3 | 273.1 | 5.45 | 34.0998 | 2337.5172 | 0.010917
640 | 1024.5 | 4180 | 0.05 | 2.8587 | 200 | 200 | 13.5 | 266.3 | 273.1 | 5.45 | 34.0889 | 2336.6265 | 0.010913
641 | 1024.5 | 4180 | 0.05 | 2.8587 | 200 | 200 | 13.5 | 266.3 | 273.1 | 5.45 | 34.078 | 2335.7361 | 0.010909
642 | 1024.5 | 4180 | 0.05 | 2.8587 | 200 | 200 | 13.5 | 266.3 | 273.1 | 5.45 | 34.0671 | 2334.8461 | 0.010904
643 | 1024.5 | 4180 | 0.05 | 2.8587 | 200 | 200 | 13.5 | 266.3 | 273.1 | 5.45 | 34.0562 | 2333.9564 | 0.0109
644 | 1024.5 | 4180 | 0.05 | 2.8587 | 200 | 200 | 13.5 | 266.3 | 273.1 | 5.45 | 34.0453 | 2333.0671 | 0.010896
645 | 1024.5 | 4180 | 0.05 | 2.8587 | 200 | 200 | 13.5 | 266.3 | 273.1 | 5.45 | 34.0344 | 2332.1781 | 0.010892
646 | 1024.5 | 4180 | 0.05 | 2.8587 | 200 | 200 | 13.5 | 266.3 | 273.1 | 5.45 | 34.0235 | 2331.2894 | 0.010888
647 | 1024.5 | 4180 | 0.05 | 2.8587 | 200 | 200 | 13.5 | 266.3 | 273.1 | 5.45 | 34.0126 | 2330.4011 | 0.010884
648 | 1024.5 | 4180 | 0.05 | 2.8587 | 200 | 200 | 13.5 | 266.3 | 273.1 | 5.45 | 34.0017 | 2329.5131 | 0.010879