34928 | 1024.5 | 4180 | 0.05 | 0.5159 | 200 | 200 | 13.5 | 164.3 | 168.3 | 8.43 | 8.4384 | 0.42917 | 2.0043e-06
34929 | 1024.5 | 4180 | 0.05 | 0.5159 | 200 | 200 | 13.5 | 164.3 | 168.3 | 8.43 | 8.4384 | 0.42907 | 2.0039e-06
34930 | 1024.5 | 4180 | 0.05 | 0.5159 | 200 | 200 | 13.5 | 164.3 | 168.3 | 8.43 | 8.4384 | 0.42896 | 2.0034e-06
34931 | 1024.5 | 4180 | 0.05 | 0.5159 | 200 | 200 | 13.5 | 164.3 | 168.3 | 8.43 | 8.4384 | 0.42886 | 2.0029e-06
34932 | 1024.5 | 4180 | 0.05 | 0.5159 | 200 | 200 | 13.5 | 164.3 | 168.3 | 8.43 | 8.4384 | 0.42876 | 2.0024e-06
34933 | 1024.5 | 4180 | 0.05 | 0.5159 | 200 | 200 | 13.5 | 164.3 | 168.3 | 8.43 | 8.4384 | 0.42866 | 2.0019e-06
34934 | 1024.5 | 4180 | 0.05 | 0.5159 | 200 | 200 | 13.5 | 164.3 | 168.3 | 8.43 | 8.4384 | 0.42856 | 2.0015e-06
34935 | 1024.5 | 4180 | 0.05 | 0.5159 | 200 | 200 | 13.5 | 164.3 | 168.3 | 8.43 | 8.4384 | 0.42845 | 2.001e-06
34936 | 1024.5 | 4180 | 0.05 | 0.5159 | 200 | 200 | 13.5 | 164.3 | 168.3 | 8.43 | 8.4384 | 0.42835 | 2.0005e-06
34937 | 1024.5 | 4180 | 0.05 | 0.5159 | 200 | 200 | 13.5 | 164.3 | 168.3 | 8.43 | 8.4384 | 0.42825 | 2e-06
34938 | 1024.5 | 4180 | 0.05 | 0.5159 | 200 | 200 | 13.5 | 164.3 | 168.3 | 8.43 | 8.4384 | 0.42815 | 1.9996e-06
34939 | 1024.5 | 4180 | 0.05 | 0.5159 | 200 | 200 | 13.5 | 164.3 | 168.3 | 8.43 | 8.4384 | 0.42805 | 1.9991e-06
34940 | 1024.5 | 4180 | 0.05 | 0.5159 | 200 | 200 | 13.5 | 164.3 | 168.3 | 8.43 | 8.4384 | 0.42795 | 1.9986e-06
34941 | 1024.5 | 4180 | 0.05 | 0.5159 | 200 | 200 | 13.5 | 164.3 | 168.3 | 8.43 | 8.4384 | 0.42784 | 1.9981e-06
34942 | 1024.5 | 4180 | 0.05 | 0.5159 | 200 | 200 | 13.5 | 164.3 | 168.3 | 8.43 | 8.4384 | 0.42774 | 1.9977e-06
34943 | 1024.5 | 4180 | 0.05 | 0.5159 | 200 | 200 | 13.5 | 164.3 | 168.3 | 8.43 | 8.4384 | 0.42764 | 1.9972e-06
34944 | 1024.5 | 4180 | 0.05 | 0.5159 | 200 | 200 | 13.5 | 164.3 | 168.3 | 8.43 | 8.4384 | 0.42754 | 1.9967e-06
34945 | 1024.5 | 4180 | 0.05 | 0.5159 | 200 | 200 | 13.5 | 164.3 | 168.3 | 8.43 | 8.4384 | 0.42744 | 1.9963e-06
34946 | 1024.5 | 4180 | 0.05 | 0.5159 | 200 | 200 | 13.5 | 164.3 | 168.3 | 8.43 | 8.4384 | 0.42734 | 1.9958e-06
34947 | 1024.5 | 4180 | 0.05 | 0.5159 | 200 | 200 | 13.5 | 164.3 | 168.3 | 8.43 | 8.4384 | 0.42724 | 1.9953e-06
34948 | 1024.5 | 4180 | 0.05 | 0.5159 | 200 | 200 | 13.5 | 164.3 | 168.3 | 8.43 | 8.4384 | 0.42713 | 1.9948e-06
34949 | 1024.5 | 4180 | 0.05 | 0.5159 | 200 | 200 | 13.5 | 164.3 | 168.3 | 8.43 | 8.4384 | 0.42703 | 1.9944e-06
34950 | 1024.5 | 4180 | 0.05 | 0.5159 | 200 | 200 | 13.5 | 164.3 | 168.3 | 8.43 | 8.4384 | 0.42693 | 1.9939e-06
34951 | 1024.5 | 4180 | 0.05 | 0.5159 | 200 | 200 | 13.5 | 164.3 | 168.3 | 8.43 | 8.4384 | 0.42683 | 1.9934e-06
34952 | 1024.5 | 4180 | 0.05 | 0.5159 | 200 | 200 | 13.5 | 164.3 | 168.3 | 8.43 | 8.4384 | 0.42673 | 1.9929e-06
34953 | 1024.5 | 4180 | 0.05 | 0.5159 | 200 | 200 | 13.5 | 164.3 | 168.3 | 8.43 | 8.4384 | 0.42663 | 1.9925e-06
34954 | 1024.5 | 4180 | 0.05 | 0.5159 | 200 | 200 | 13.5 | 164.3 | 168.3 | 8.43 | 8.4384 | 0.42653 | 1.992e-06
34955 | 1024.5 | 4180 | 0.05 | 0.5159 | 200 | 200 | 13.5 | 164.3 | 168.3 | 8.43 | 8.4384 | 0.42642 | 1.9915e-06
34956 | 1024.5 | 4180 | 0.05 | 0.5159 | 200 | 200 | 13.5 | 164.3 | 168.3 | 8.43 | 8.4384 | 0.42632 | 1.991e-06
34957 | 1024.5 | 4180 | 0.05 | 0.5159 | 200 | 200 | 13.5 | 164.3 | 168.3 | 8.43 | 8.4384 | 0.42622 | 1.9906e-06
34958 | 1024.5 | 4180 | 0.05 | 0.5159 | 200 | 200 | 13.5 | 164.3 | 168.3 | 8.43 | 8.4384 | 0.42612 | 1.9901e-06
34959 | 1024.5 | 4180 | 0.05 | 0.5159 | 200 | 200 | 13.5 | 164.3 | 168.3 | 8.43 | 8.4384 | 0.42602 | 1.9896e-06
34960 | 1024.5 | 4180 | 0.05 | 0.5159 | 200 | 200 | 13.5 | 164.3 | 168.3 | 8.43 | 8.4384 | 0.42592 | 1.9892e-06
34961 | 1024.5 | 4180 | 0.05 | 0.5159 | 200 | 200 | 13.5 | 164.3 | 168.3 | 8.43 | 8.4384 | 0.42582 | 1.9887e-06
34962 | 1024.5 | 4180 | 0.05 | 0.5159 | 200 | 200 | 13.5 | 164.3 | 168.3 | 8.43 | 8.4384 | 0.42572 | 1.9882e-06
34963 | 1024.5 | 4180 | 0.05 | 0.5159 | 200 | 200 | 13.5 | 164.3 | 168.3 | 8.43 | 8.4384 | 0.42562 | 1.9877e-06
34964 | 1024.5 | 4180 | 0.05 | 0.5159 | 200 | 200 | 13.5 | 164.3 | 168.3 | 8.43 | 8.4384 | 0.42551 | 1.9873e-06
34965 | 1024.5 | 4180 | 0.05 | 0.5159 | 200 | 200 | 13.5 | 164.3 | 168.3 | 8.43 | 8.4384 | 0.42541 | 1.9868e-06
34966 | 1024.5 | 4180 | 0.05 | 0.5159 | 200 | 200 | 13.5 | 164.3 | 168.3 | 8.43 | 8.4384 | 0.42531 | 1.9863e-06
34967 | 1024.5 | 4180 | 0.05 | 0.5159 | 200 | 200 | 13.5 | 164.3 | 168.3 | 8.43 | 8.4384 | 0.42521 | 1.9858e-06
34968 | 1024.5 | 4180 | 0.05 | 0.5159 | 200 | 200 | 13.5 | 164.3 | 168.3 | 8.43 | 8.4384 | 0.42511 | 1.9854e-06
34969 | 1024.5 | 4180 | 0.05 | 0.5159 | 200 | 200 | 13.5 | 164.3 | 168.3 | 8.43 | 8.4384 | 0.42501 | 1.9849e-06
34970 | 1024.5 | 4180 | 0.05 | 0.5159 | 200 | 200 | 13.5 | 164.3 | 168.3 | 8.43 | 8.4384 | 0.42491 | 1.9844e-06
34971 | 1024.5 | 4180 | 0.05 | 0.5159 | 200 | 200 | 13.5 | 164.3 | 168.3 | 8.43 | 8.4384 | 0.42481 | 1.984e-06
34972 | 1024.5 | 4180 | 0.05 | 0.5159 | 200 | 200 | 13.5 | 164.3 | 168.3 | 8.43 | 8.4384 | 0.42471 | 1.9835e-06
34973 | 1024.5 | 4180 | 0.05 | 0.5159 | 200 | 200 | 13.5 | 164.3 | 168.3 | 8.43 | 8.4384 | 0.42461 | 1.983e-06
34974 | 1024.5 | 4180 | 0.05 | 0.5159 | 200 | 200 | 13.5 | 164.3 | 168.3 | 8.43 | 8.4383 | 0.4245 | 1.9825e-06
34975 | 1024.5 | 4180 | 0.05 | 0.5159 | 200 | 200 | 13.5 | 164.3 | 168.3 | 8.43 | 8.4383 | 0.4244 | 1.9821e-06
34976 | 1024.5 | 4180 | 0.05 | 0.5159 | 200 | 200 | 13.5 | 164.3 | 168.3 | 8.43 | 8.4383 | 0.4243 | 1.9816e-06
34977 | 1024.5 | 4180 | 0.05 | 0.5159 | 200 | 200 | 13.5 | 164.3 | 168.3 | 8.43 | 8.4383 | 0.4242 | 1.9811e-06
34978 | 1024.5 | 4180 | 0.05 | 0.5159 | 200 | 200 | 13.5 | 164.3 | 168.3 | 8.43 | 8.4383 | 0.4241 | 1.9807e-06
34979 | 1024.5 | 4180 | 0.05 | 0.5159 | 200 | 200 | 13.5 | 164.3 | 168.3 | 8.43 | 8.4383 | 0.424 | 1.9802e-06
34980 | 1024.5 | 4180 | 0.05 | 0.5159 | 200 | 200 | 13.5 | 164.3 | 168.3 | 8.43 | 8.4383 | 0.4239 | 1.9797e-06
34981 | 1024.5 | 4180 | 0.05 | 0.5159 | 200 | 200 | 13.5 | 164.3 | 168.3 | 8.43 | 8.4383 | 0.4238 | 1.9793e-06
34982 | 1024.5 | 4180 | 0.05 | 0.5159 | 200 | 200 | 13.5 | 164.3 | 168.3 | 8.43 | 8.4383 | 0.4237 | 1.9788e-06
34983 | 1024.5 | 4180 | 0.05 | 0.5159 | 200 | 200 | 13.5 | 164.3 | 168.3 | 8.43 | 8.4383 | 0.4236 | 1.9783e-06
34984 | 1024.5 | 4180 | 0.05 | 0.5159 | 200 | 200 | 13.5 | 164.3 | 168.3 | 8.43 | 8.4383 | 0.4235 | 1.9778e-06
34985 | 1024.5 | 4180 | 0.05 | 0.5159 | 200 | 200 | 13.5 | 164.3 | 168.3 | 8.43 | 8.4383 | 0.4234 | 1.9774e-06
34986 | 1024.5 | 4180 | 0.05 | 0.5159 | 200 | 200 | 13.5 | 164.3 | 168.3 | 8.43 | 8.4383 | 0.4233 | 1.9769e-06
34987 | 1024.5 | 4180 | 0.05 | 0.5159 | 200 | 200 | 13.5 | 164.3 | 168.3 | 8.43 | 8.4383 | 0.4232 | 1.9764e-06
34988 | 1024.5 | 4180 | 0.05 | 0.5159 | 200 | 200 | 13.5 | 164.3 | 168.3 | 8.43 | 8.4383 | 0.4231 | 1.976e-06
34989 | 1024.5 | 4180 | 0.05 | 0.5159 | 200 | 200 | 13.5 | 164.3 | 168.3 | 8.43 | 8.4383 | 0.423 | 1.9755e-06
34990 | 1024.5 | 4180 | 0.05 | 0.5159 | 200 | 200 | 13.5 | 164.3 | 168.3 | 8.43 | 8.4383 | 0.42289 | 1.975e-06
34991 | 1024.5 | 4180 | 0.05 | 0.5159 | 200 | 200 | 13.5 | 164.3 | 168.3 | 8.43 | 8.4383 | 0.42279 | 1.9746e-06
34992 | 1024.5 | 4180 | 0.05 | 0.5159 | 200 | 200 | 13.5 | 164.3 | 168.3 | 8.43 | 8.4383 | 0.42269 | 1.9741e-06
34993 | 1024.5 | 4180 | 0.05 | 0.5159 | 200 | 200 | 13.5 | 164.3 | 168.3 | 8.43 | 8.4383 | 0.42259 | 1.9736e-06
34994 | 1024.5 | 4180 | 0.05 | 0.5159 | 200 | 200 | 13.5 | 164.3 | 168.3 | 8.43 | 8.4383 | 0.42249 | 1.9732e-06
34995 | 1024.5 | 4180 | 0.05 | 0.5159 | 200 | 200 | 13.5 | 164.3 | 168.3 | 8.43 | 8.4383 | 0.42239 | 1.9727e-06
34996 | 1024.5 | 4180 | 0.05 | 0.5159 | 200 | 200 | 13.5 | 164.3 | 168.3 | 8.43 | 8.4383 | 0.42229 | 1.9722e-06
34997 | 1024.5 | 4180 | 0.05 | 0.5159 | 200 | 200 | 13.5 | 164.3 | 168.3 | 8.43 | 8.4383 | 0.42219 | 1.9718e-06
34998 | 1024.5 | 4180 | 0.05 | 0.5159 | 200 | 200 | 13.5 | 164.3 | 168.3 | 8.43 | 8.4383 | 0.42209 | 1.9713e-06
34999 | 1024.5 | 4180 | 0.05 | 0.5159 | 200 | 200 | 13.5 | 164.3 | 168.3 | 8.43 | 8.4383 | 0.42199 | 1.9708e-06
35000 | 1024.5 | 4180 | 0.05 | 0.5159 | 200 | 200 | 13.5 | 164.3 | 168.3 | 8.43 | 8.4383 | 0.42189 | 1.9703e-06
Kjøling i Januar måned med rørtype DN150 i AISI316 stål
Lengde [m] | ρ [kg/m3] | Cp [J/(kg*°C)] | Volumstrøm [m3/s] | A [m2/m] | H1 [W/m2°C] | H2 [W/m2°C] | λ [W/m°C] | D1 [mm] | D2 [mm] | T0 [°C] | T1 [°C] | Q [J] | ∆T [°C]
0 | 1024.5 | 4180 | 0.05 | 0.5159 | 200 | 200 | 13.5 | 164.3 | 168.3 | 5.45 | 42 | 1858.4195 | 0.0086793
1 | 1024.5 | 4180 | 0.05 | 0.5159 | 200 | 200 | 13.5 | 164.3 | 168.3 | 5.45 | 41.9913 | 1857.9781 | 0.0086773
2 | 1024.5 | 4180 | 0.05 | 0.5159 | 200 | 200 | 13.5 | 164.3 | 168.3 | 5.45 | 41.9826 | 1857.5369 | 0.0086752
3 | 1024.5 | 4180 | 0.05 | 0.5159 | 200 | 200 | 13.5 | 164.3 | 168.3 | 5.45 | 41.974 | 1857.0958 | 0.0086731
4 | 1024.5 | 4180 | 0.05 | 0.5159 | 200 | 200 | 13.5 | 164.3 | 168.3 | 5.45 | 41.9653 | 1856.6549 | 0.0086711
5 | 1024.5 | 4180 | 0.05 | 0.5159 | 200 | 200 | 13.5 | 164.3 | 168.3 | 5.45 | 41.9566 | 1856.214 | 0.008669
6 | 1024.5 | 4180 | 0.05 | 0.5159 | 200 | 200 | 13.5 | 164.3 | 168.3 | 5.45 | 41.948 | 1855.7732 | 0.008667
7 | 1024.5 | 4180 | 0.05 | 0.5159 | 200 | 200 | 13.5 | 164.3 | 168.3 | 5.45 | 41.9393 | 1855.3325 | 0.0086649
8 | 1024.5 | 4180 | 0.05 | 0.5159 | 200 | 200 | 13.5 | 164.3 | 168.3 | 5.45 | 41.9306 | 1854.8919 | 0.0086628
9 | 1024.5 | 4180 | 0.05 | 0.5159 | 200 | 200 | 13.5 | 164.3 | 168.3 | 5.45 | 41.922 | 1854.4515 | 0.0086608
10 | 1024.5 | 4180 | 0.05 | 0.5159 | 200 | 200 | 13.5 | 164.3 | 168.3 | 5.45 | 41.9133 | 1854.0111 | 0.0086587
11 | 1024.5 | 4180 | 0.05 | 0.5159 | 200 | 200 | 13.5 | 164.3 | 168.3 | 5.45 | 41.9046 | 1853.5708 | 0.0086567
12 | 1024.5 | 4180 | 0.05 | 0.5159 | 200 | 200 | 13.5 | 164.3 | 168.3 | 5.45 | 41.896 | 1853.1307 | 0.0086546
13 | 1024.5 | 4180 | 0.05 | 0.5159 | 200 | 200 | 13.5 | 164.3 | 168.3 | 5.45 | 41.8873 | 1852.6906 | 0.0086526
14 | 1024.5 | 4180 | 0.05 | 0.5159 | 200 | 200 | 13.5 | 164.3 | 168.3 | 5.45 | 41.8787 | 1852.2507 | 0.0086505
15 | 1024.5 | 4180 | 0.05 | 0.5159 | 200 | 200 | 13.5 | 164.3 | 168.3 | 5.45 | 41.87 | 1851.8108 | 0.0086485
16 | 1024.5 | 4180 | 0.05 | 0.5159 | 200 | 200 | 13.5 | 164.3 | 168.3 | 5.45 | 41.8614 | 1851.3711 | 0.0086464
17 | 1024.5 | 4180 | 0.05 | 0.5159 | 200 | 200 | 13.5 | 164.3 | 168.3 | 5.45 | 41.8527 | 1850.9315 | 0.0086443
18 | 1024.5 | 4180 | 0.05 | 0.5159 | 200 | 200 | 13.5 | 164.3 | 168.3 | 5.45 | 41.8441 | 1850.4919 | 0.0086423
19 | 1024.5 | 4180 | 0.05 | 0.5159 | 200 | 200 | 13.5 | 164.3 | 168.3 | 5.45 | 41.8354 | 1850.0525 | 0.0086402
20 | 1024.5 | 4180 | 0.05 | 0.5159 | 200 | 200 | 13.5 | 164.3 | 168.3 | 5.45 | 41.8268 | 1849.6132 | 0.0086382
21 | 1024.5 | 4180 | 0.05 | 0.5159 | 200 | 200 | 13.5 | 164.3 | 168.3 | 5.45 | 41.8182 | 1849.174 | 0.0086361
22 | 1024.5 | 4180 | 0.05 | 0.5159 | 200 | 200 | 13.5 | 164.3 | 168.3 | 5.45 | 41.8095 | 1848.7348 | 0.0086341
23 | 1024.5 | 4180 | 0.05 | 0.5159 | 200 | 200 | 13.5 | 164.3 | 168.3 | 5.45 | 41.8009 | 1848.2958 | 0.008632
24 | 1024.5 | 4180 | 0.05 | 0.5159 | 200 | 200 | 13.5 | 164.3 | 168.3 | 5.45 | 41.7923 | 1847.8569 | 0.00863
25 | 1024.5 | 4180 | 0.05 | 0.5159 | 200 | 200 | 13.5 | 164.3 | 168.3 | 5.45 | 41.7836 | 1847.4181 | 0.0086279
26 | 1024.5 | 4180 | 0.05 | 0.5159 | 200 | 200 | 13.5 | 164.3 | 168.3 | 5.45 | 41.775 | 1846.9794 | 0.0086259
27 | 1024.5 | 4180 | 0.05 | 0.5159 | 200 | 200 | 13.5 | 164.3 | 168.3 | 5.45 | 41.7664 | 1846.5408 | 0.0086238
28 | 1024.5 | 4180 | 0.05 | 0.5159 | 200 | 200 | 13.5 | 164.3 | 168.3 | 5.45 | 41.7578 | 1846.1024 | 0.0086218
29 | 1024.5 | 4180 | 0.05 | 0.5159 | 200 | 200 | 13.5 | 164.3 | 168.3 | 5.45 | 41.7491 | 1845.664 | 0.0086197
30 | 1024.5 | 4180 | 0.05 | 0.5159 | 200 | 200 | 13.5 | 164.3 | 168.3 | 5.45 | 41.7405 | 1845.2257 | 0.0086177
31 | 1024.5 | 4180 | 0.05 | 0.5159 | 200 | 200 | 13.5 | 164.3 | 168.3 | 5.45 | 41.7319 | 1844.7875 | 0.0086157
32 | 1024.5 | 4180 | 0.05 | 0.5159 | 200 | 200 | 13.5 | 164.3 | 168.3 | 5.45 | 41.7233 | 1844.3495 | 0.0086136
33 | 1024.5 | 4180 | 0.05 | 0.5159 | 200 | 200 | 13.5 | 164.3 | 168.3 | 5.45 | 41.7147 | 1843.9115 | 0.0086116
34 | 1024.5 | 4180 | 0.05 | 0.5159 | 200 | 200 | 13.5 | 164.3 | 168.3 | 5.45 | 41.7061 | 1843.4736 | 0.0086095
35 | 1024.5 | 4180 | 0.05 | 0.5159 | 200 | 200 | 13.5 | 164.3 | 168.3 | 5.45 | 41.6974 | 1843.0359 | 0.0086075
36 | 1024.5 | 4180 | 0.05 | 0.5159 | 200 | 200 | 13.5 | 164.3 | 168.3 | 5.45 | 41.6888 | 1842.5982 | 0.0086054
37 | 1024.5 | 4180 | 0.05 | 0.5159 | 200 | 200 | 13.5 | 164.3 | 168.3 | 5.45 | 41.6802 | 1842.1607 | 0.0086034
38 | 1024.5 | 4180 | 0.05 | 0.5159 | 200 | 200 | 13.5 | 164.3 | 168.3 | 5.45 | 41.6716 | 1841.7232 | 0.0086013
39 | 1024.5 | 4180 | 0.05 | 0.5159 | 200 | 200 | 13.5 | 164.3 | 168.3 | 5.45 | 41.663 | 1841.2859 | 0.0085993
40 | 1024.5 | 4180 | 0.05 | 0.5159 | 200 | 200 | 13.5 | 164.3 | 168.3 | 5.45 | 41.6544 | 1840.8486 | 0.0085973
41 | 1024.5 | 4180 | 0.05 | 0.5159 | 200 | 200 | 13.5 | 164.3 | 168.3 | 5.45 | 41.6458 | 1840.4115 | 0.0085952
42 | 1024.5 | 4180 | 0.05 | 0.5159 | 200 | 200 | 13.5 | 164.3 | 168.3 | 5.45 | 41.6372 | 1839.9745 | 0.0085932
43 | 1024.5 | 4180 | 0.05 | 0.5159 | 200 | 200 | 13.5 | 164.3 | 168.3 | 5.45 | 41.6286 | 1839.5375 | 0.0085911
44 | 1024.5 | 4180 | 0.05 | 0.5159 | 200 | 200 | 13.5 | 164.3 | 168.3 | 5.45 | 41.6201 | 1839.1007 | 0.0085891
45 | 1024.5 | 4180 | 0.05 | 0.5159 | 200 | 200 | 13.5 | 164.3 | 168.3 | 5.45 | 41.6115 | 1838.664 | 0.0085871
46 | 1024.5 | 4180 | 0.05 | 0.5159 | 200 | 200 | 13.5 | 164.3 | 168.3 | 5.45 | 41.6029 | 1838.2274 | 0.008585
47 | 1024.5 | 4180 | 0.05 | 0.5159 | 200 | 200 | 13.5 | 164.3 | 168.3 | 5.45 | 41.5943 | 1837.7909 | 0.008583
48 | 1024.5 | 4180 | 0.05 | 0.5159 | 200 | 200 | 13.5 | 164.3 | 168.3 | 5.45 | 41.5857 | 1837.3544 | 0.0085809
49 | 1024.5 | 4180 | 0.05 | 0.5159 | 200 | 200 | 13.5 | 164.3 | 168.3 | 5.45 | 41.5771 | 1836.9181 | 0.0085789
50 | 1024.5 | 4180 | 0.05 | 0.5159 | 200 | 200 | 13.5 | 164.3 | 168.3 | 5.45 | 41.5685 | 1836.4819 | 0.0085769
51 | 1024.5 | 4180 | 0.05 | 0.5159 | 200 | 200 | 13.5 | 164.3 | 168.3 | 5.45 | 41.56 | 1836.0458 | 0.0085748
52 | 1024.5 | 4180 | 0.05 | 0.5159 | 200 | 200 | 13.5 | 164.3 | 168.3 | 5.45 | 41.5514 | 1835.6098 | 0.0085728
53 | 1024.5 | 4180 | 0.05 | 0.5159 | 200 | 200 | 13.5 | 164.3 | 168.3 | 5.45 | 41.5428 | 1835.174 | 0.0085708
54 | 1024.5 | 4180 | 0.05 | 0.5159 | 200 | 200 | 13.5 | 164.3 | 168.3 | 5.45 | 41.5343 | 1834.7382 | 0.0085687
55 | 1024.5 | 4180 | 0.05 | 0.5159 | 200 | 200 | 13.5 | 164.3 | 168.3 | 5.45 | 41.5257 | 1834.3025 | 0.0085667
56 | 1024.5 | 4180 | 0.05 | 0.5159 | 200 | 200 | 13.5 | 164.3 | 168.3 | 5.45 | 41.5171 | 1833.8669 | 0.0085646
57 | 1024.5 | 4180 | 0.05 | 0.5159 | 200 | 200 | 13.5 | 164.3 | 168.3 | 5.45 | 41.5086 | 1833.4314 | 0.0085626
58 | 1024.5 | 4180 | 0.05 | 0.5159 | 200 | 200 | 13.5 | 164.3 | 168.3 | 5.45 | 41.5 | 1832.996 | 0.0085606
59 | 1024.5 | 4180 | 0.05 | 0.5159 | 200 | 200 | 13.5 | 164.3 | 168.3 | 5.45 | 41.4914 | 1832.5608 | 0.0085585
60 | 1024.5 | 4180 | 0.05 | 0.5159 | 200 | 200 | 13.5 | 164.3 | 168.3 | 5.45 | 41.4829 | 1832.1256 | 0.0085565
61 | 1024.5 | 4180 | 0.05 | 0.5159 | 200 | 200 | 13.5 | 164.3 | 168.3 | 5.45 | 41.4743 | 1831.6905 | 0.0085545
62 | 1024.5 | 4180 | 0.05 | 0.5159 | 200 | 200 | 13.5 | 164.3 | 168.3 | 5.45 | 41.4658 | 1831.2556 | 0.0085525
63 | 1024.5 | 4180 | 0.05 | 0.5159 | 200 | 200 | 13.5 | 164.3 | 168.3 | 5.45 | 41.4572 | 1830.8207 | 0.0085504
64 | 1024.5 | 4180 | 0.05 | 0.5159 | 200 | 200 | 13.5 | 164.3 | 168.3 | 5.45 | 41.4487 | 1830.386 | 0.0085484
65 | 1024.5 | 4180 | 0.05 | 0.5159 | 200 | 200 | 13.5 | 164.3 | 168.3 | 5.45 | 41.4401 | 1829.9513 | 0.0085464
66 | 1024.5 | 4180 | 0.05 | 0.5159 | 200 | 200 | 13.5 | 164.3 | 168.3 | 5.45 | 41.4316 | 1829.5168 | 0.0085443
67 | 1024.5 | 4180 | 0.05 | 0.5159 | 200 | 200 | 13.5 | 164.3 | 168.3 | 5.45 | 41.423 | 1829.0823 | 0.0085423
68 | 1024.5 | 4180 | 0.05 | 0.5159 | 200 | 200 | 13.5 | 164.3 | 168.3 | 5.45 | 41.4145 | 1828.648 | 0.0085403
69 | 1024.5 | 4180 | 0.05 | 0.5159 | 200 | 200 | 13.5 | 164.3 | 168.3 | 5.45 | 41.4059 | 1828.2137 | 0.0085382
70 | 1024.5 | 4180 | 0.05 | 0.5159 | 200 | 200 | 13.5 | 164.3 | 168.3 | 5.45 | 41.3974 | 1827.7796 | 0.0085362
71 | 1024.5 | 4180 | 0.05 | 0.5159 | 200 | 200 | 13.5 | 164.3 | 168.3 | 5.45 | 41.3889 | 1827.3456 | 0.0085342
72 | 1024.5 | 4180 | 0.05 | 0.5159 | 200 | 200 | 13.5 | 164.3 | 168.3 | 5.45 | 41.3803 | 1826.9117 | 0.0085322
73 | 1024.5 | 4180 | 0.05 | 0.5159 | 200 | 200 | 13.5 | 164.3 | 168.3 | 5.45 | 41.3718 | 1826.4778 | 0.0085301
74 | 1024.5 | 4180 | 0.05 | 0.5159 | 200 | 200 | 13.5 | 164.3 | 168.3 | 5.45 | 41.3633 | 1826.0441 | 0.0085281
75 | 1024.5 | 4180 | 0.05 | 0.5159 | 200 | 200 | 13.5 | 164.3 | 168.3 | 5.45 | 41.3547 | 1825.6105 | 0.0085261
76 | 1024.5 | 4180 | 0.05 | 0.5159 | 200 | 200 | 13.5 | 164.3 | 168.3 | 5.45 | 41.3462 | 1825.177 | 0.0085241
77 | 1024.5 | 4180 | 0.05 | 0.5159 | 200 | 200 | 13.5 | 164.3 | 168.3 | 5.45 | 41.3377 | 1824.7436 | 0.008522
78 | 1024.5 | 4180 | 0.05 | 0.5159 | 200 | 200 | 13.5 | 164.3 | 168.3 | 5.45 | 41.3292 | 1824.3102 | 0.00852
79 | 1024.5 | 4180 | 0.05 | 0.5159 | 200 | 200 | 13.5 | 164.3 | 168.3 | 5.45 | 41.3206 | 1823.877 | 0.008518
80 | 1024.5 | 4180 | 0.05 | 0.5159 | 200 | 200 | 13.5 | 164.3 | 168.3 | 5.45 | 41.3121 | 1823.4439 | 0.008516
81 | 1024.5 | 4180 | 0.05 | 0.5159 | 200 | 200 | 13.5 | 164.3 | 168.3 | 5.45 | 41.3036 | 1823.0109 | 0.0085139
82 | 1024.5 | 4180 | 0.05 | 0.5159 | 200 | 200 | 13.5 | 164.3 | 168.3 | 5.45 | 41.2951 | 1822.578 | 0.0085119
83 | 1024.5 | 4180 | 0.05 | 0.5159 | 200 | 200 | 13.5 | 164.3 | 168.3 | 5.45 | 41.2866 | 1822.1452 | 0.0085099
84 | 1024.5 | 4180 | 0.05 | 0.5159 | 200 | 200 | 13.5 | 164.3 | 168.3 | 5.45 | 41.2781 | 1821.7125 | 0.0085079
85 | 1024.5 | 4180 | 0.05 | 0.5159 | 200 | 200 | 13.5 | 164.3 | 168.3 | 5.45 | 41.2696 | 1821.2799 | 0.0085059
86 | 1024.5 | 4180 | 0.05 | 0.5159 | 200 | 200 | 13.5 | 164.3 | 168.3 | 5.45 | 41.2611 | 1820.8475 | 0.0085038
87 | 1024.5 | 4180 | 0.05 | 0.5159 | 200 | 200 | 13.5 | 164.3 | 168.3 | 5.45 | 41.2526 | 1820.4151 | 0.0085018
88 | 1024.5 | 4180 | 0.05 | 0.5159 | 200 | 200 | 13.5 | 164.3 | 168.3 | 5.45 | 41.2441 | 1819.9828 | 0.0084998
89 | 1024.5 | 4180 | 0.05 | 0.5159 | 200 | 200 | 13.5 | 164.3 | 168.3 | 5.45 | 41.2356 | 1819.5506 | 0.0084978
90 | 1024.5 | 4180 | 0.05 | 0.5159 | 200 | 200 | 13.5 | 164.3 | 168.3 | 5.45 | 41.2271 | 1819.1185 | 0.0084958
91 | 1024.5 | 4180 | 0.05 | 0.5159 | 200 | 200 | 13.5 | 164.3 | 168.3 | 5.45 | 41.2186 | 1818.6865 | 0.0084938
92 | 1024.5 | 4180 | 0.05 | 0.5159 | 200 | 200 | 13.5 | 164.3 | 168.3 | 5.45 | 41.2101 | 1818.2547 | 0.0084917
93 | 1024.5 | 4180 | 0.05 | 0.5159 | 200 | 200 | 13.5 | 164.3 | 168.3 | 5.45 | 41.2016 | 1817.8229 | 0.0084897
94 | 1024.5 | 4180 | 0.05 | 0.5159 | 200 | 200 | 13.5 | 164.3 | 168.3 | 5.45 | 41.1931 | 1817.3912 | 0.0084877
95 | 1024.5 | 4180 | 0.05 | 0.5159 | 200 | 200 | 13.5 | 164.3 | 168.3 | 5.45 | 41.1846 | 1816.9597 | 0.0084857
96 | 1024.5 | 4180 | 0.05 | 0.5159 | 200 | 200 | 13.5 | 164.3 | 168.3 | 5.45 | 41.1761 | 1816.5282 | 0.0084837
97 | 1024.5 | 4180 | 0.05 | 0.5159 | 200 | 200 | 13.5 | 164.3 | 168.3 | 5.45 | 41.1676 | 1816.0968 | 0.0084817
98 | 1024.5 | 4180 | 0.05 | 0.5159 | 200 | 200 | 13.5 | 164.3 | 168.3 | 5.45 | 41.1591 | 1815.6656 | 0.0084796
99 | 1024.5 | 4180 | 0.05 | 0.5159 | 200 | 200 | 13.5 | 164.3 | 168.3 | 5.45 | 41.1507 | 1815.2344 | 0.0084776
100 | 1024.5 | 4180 | 0.05 | 0.5159 | 200 | 200 | 13.5 | 164.3 | 168.3 | 5.45 | 41.1422 | 1814.8034 | 0.0084756
101 | 1024.5 | 4180 | 0.05 | 0.5159 | 200 | 200 | 13.5 | 164.3 | 168.3 | 5.45 | 41.1337 | 1814.3724 | 0.0084736
102 | 1024.5 | 4180 | 0.05 | 0.5159 | 200 | 200 | 13.5 | 164.3 | 168.3 | 5.45 | 41.1252 | 1813.9416 | 0.0084716
103 | 1024.5 | 4180 | 0.05 | 0.5159 | 200 | 200 | 13.5 | 164.3 | 168.3 | 5.45 | 41.1168 | 1813.5108 | 0.0084696
104 | 1024.5 | 4180 | 0.05 | 0.5159 | 200 | 200 | 13.5 | 164.3 | 168.3 | 5.45 | 41.1083 | 1813.0802 | 0.0084676
105 | 1024.5 | 4180 | 0.05 | 0.5159 | 200 | 200 | 13.5 | 164.3 | 168.3 | 5.45 | 41.0998 | 1812.6497 | 0.0084656
106 | 1024.5 | 4180 | 0.05 | 0.5159 | 200 | 200 | 13.5 | 164.3 | 168.3 | 5.45 | 41.0914 | 1812.2192 | 0.0084635
107 | 1024.5 | 4180 | 0.05 | 0.5159 | 200 | 200 | 13.5 | 164.3 | 168.3 | 5.45 | 41.0829 | 1811.7889 | 0.0084615
108 | 1024.5 | 4180 | 0.05 | 0.5159 | 200 | 200 | 13.5 | 164.3 | 168.3 | 5.45 | 41.0744 | 1811.3586 | 0.0084595
109 | 1024.5 | 4180 | 0.05 | 0.5159 | 200 | 200 | 13.5 | 164.3 | 168.3 | 5.45 | 41.066 | 1810.9285 | 0.0084575
110 | 1024.5 | 4180 | 0.05 | 0.5159 | 200 | 200 | 13.5 | 164.3 | 168.3 | 5.45 | 41.0575 | 1810.4985 | 0.0084555
111 | 1024.5 | 4180 | 0.05 | 0.5159 | 200 | 200 | 13.5 | 164.3 | 168.3 | 5.45 | 41.0491 | 1810.0685 | 0.0084535
112 | 1024.5 | 4180 | 0.05 | 0.5159 | 200 | 200 | 13.5 | 164.3 | 168.3 | 5.45 | 41.0406 | 1809.6387 | 0.0084515
113 | 1024.5 | 4180 | 0.05 | 0.5159 | 200 | 200 | 13.5 | 164.3 | 168.3 | 5.45 | 41.0322 | 1809.209 | 0.0084495
114 | 1024.5 | 4180 | 0.05 | 0.5159 | 200 | 200 | 13.5 | 164.3 | 168.3 | 5.45 | 41.0237 | 1808.7794 | 0.0084475
115 | 1024.5 | 4180 | 0.05 | 0.5159 | 200 | 200 | 13.5 | 164.3 | 168.3 | 5.45 | 41.0153 | 1808.3499 | 0.0084455
116 | 1024.5 | 4180 | 0.05 | 0.5159 | 200 | 200 | 13.5 | 164.3 | 168.3 | 5.45 | 41.0068 | 1807.9204 | 0.0084435
117 | 1024.5 | 4180 | 0.05 | 0.5159 | 200 | 200 | 13.5 | 164.3 | 168.3 | 5.45 | 40.9984 | 1807.4911 | 0.0084415
118 | 1024.5 | 4180 | 0.05 | 0.5159 | 200 | 200 | 13.5 | 164.3 | 168.3 | 5.45 | 40.9899 | 1807.0619 | 0.0084395
119 | 1024.5 | 4180 | 0.05 | 0.5159 | 200 | 200 | 13.5 | 164.3 | 168.3 | 5.45 | 40.9815 | 1806.6328 | 0.0084375
120 | 1024.5 | 4180 | 0.05 | 0.5159 | 200 | 200 | 13.5 | 164.3 | 168.3 | 5.45 | 40.9731 | 1806.2038 | 0.0084355
121 | 1024.5 | 4180 | 0.05 | 0.5159 | 200 | 200 | 13.5 | 164.3 | 168.3 | 5.45 | 40.9646 | 1805.7749 | 0.0084335
122 | 1024.5 | 4180 | 0.05 | 0.5159 | 200 | 200 | 13.5 | 164.3 | 168.3 | 5.45 | 40.9562 | 1805.3461 | 0.0084314
123 | 1024.5 | 4180 | 0.05 | 0.5159 | 200 | 200 | 13.5 | 164.3 | 168.3 | 5.45 | 40.9478 | 1804.9174 | 0.0084294
124 | 1024.5 | 4180 | 0.05 | 0.5159 | 200 | 200 | 13.5 | 164.3 | 168.3 | 5.45 | 40.9393 | 1804.4888 | 0.0084274
125 | 1024.5 | 4180 | 0.05 | 0.5159 | 200 | 200 | 13.5 | 164.3 | 168.3 | 5.45 | 40.9309 | 1804.0603 | 0.0084254
126 | 1024.5 | 4180 | 0.05 | 0.5159 | 200 | 200 | 13.5 | 164.3 | 168.3 | 5.45 | 40.9225 | 1803.6319 | 0.0084234
127 | 1024.5 | 4180 | 0.05 | 0.5159 | 200 | 200 | 13.5 | 164.3 | 168.3 | 5.45 | 40.9141 | 1803.2036 | 0.0084214
128 | 1024.5 | 4180 | 0.05 | 0.5159 | 200 | 200 | 13.5 | 164.3 | 168.3 | 5.45 | 40.9056 | 1802.7754 | 0.0084194
129 | 1024.5 | 4180 | 0.05 | 0.5159 | 200 | 200 | 13.5 | 164.3 | 168.3 | 5.45 | 40.8972 | 1802.3473 | 0.0084174
130 | 1024.5 | 4180 | 0.05 | 0.5159 | 200 | 200 | 13.5 | 164.3 | 168.3 | 5.45 | 40.8888 | 1801.9193 | 0.0084154
131 | 1024.5 | 4180 | 0.05 | 0.5159 | 200 | 200 | 13.5 | 164.3 | 168.3 | 5.45 | 40.8804 | 1801.4914 | 0.0084134
132 | 1024.5 | 4180 | 0.05 | 0.5159 | 200 | 200 | 13.5 | 164.3 | 168.3 | 5.45 | 40.872 | 1801.0636 | 0.0084114
133 | 1024.5 | 4180 | 0.05 | 0.5159 | 200 | 200 | 13.5 | 164.3 | 168.3 | 5.45 | 40.8636 | 1800.6359 | 0.0084095
134 | 1024.5 | 4180 | 0.05 | 0.5159 | 200 | 200 | 13.5 | 164.3 | 168.3 | 5.45 | 40.8551 | 1800.2083 | 0.0084075
135 | 1024.5 | 4180 | 0.05 | 0.5159 | 200 | 200 | 13.5 | 164.3 | 168.3 | 5.45 | 40.8467 | 1799.7808 | 0.0084055
136 | 1024.5 | 4180 | 0.05 | 0.5159 | 200 | 200 | 13.5 | 164.3 | 168.3 | 5.45 | 40.8383 | 1799.3535 | 0.0084035
137 | 1024.5 | 4180 | 0.05 | 0.5159 | 200 | 200 | 13.5 | 164.3 | 168.3 | 5.45 | 40.8299 | 1798.9262 | 0.0084015
138 | 1024.5 | 4180 | 0.05 | 0.5159 | 200 | 200 | 13.5 | 164.3 | 168.3 | 5.45 | 40.8215 | 1798.499 | 0.0083995
139 | 1024.5 | 4180 | 0.05 | 0.5159 | 200 | 200 | 13.5 | 164.3 | 168.3 | 5.45 | 40.8131 | 1798.0719 | 0.0083975
140 | 1024.5 | 4180 | 0.05 | 0.5159 | 200 | 200 | 13.5 | 164.3 | 168.3 | 5.45 | 40.8047 | 1797.6449 | 0.0083955
141 | 1024.5 | 4180 | 0.05 | 0.5159 | 200 | 200 | 13.5 | 164.3 | 168.3 | 5.45 | 40.7963 | 1797.2181 | 0.0083935
142 | 1024.5 | 4180 | 0.05 | 0.5159 | 200 | 200 | 13.5 | 164.3 | 168.3 | 5.45 | 40.7879 | 1796.7913 | 0.0083915
143 | 1024.5 | 4180 | 0.05 | 0.5159 | 200 | 200 | 13.5 | 164.3 | 168.3 | 5.45 | 40.7796 | 1796.3646 | 0.0083895
144 | 1024.5 | 4180 | 0.05 | 0.5159 | 200 | 200 | 13.5 | 164.3 | 168.3 | 5.45 | 40.7712 | 1795.938 | 0.0083875
145 | 1024.5 | 4180 | 0.05 | 0.5159 | 200 | 200 | 13.5 | 164.3 | 168.3 | 5.45 | 40.7628 | 1795.5116 | 0.0083855
146 | 1024.5 | 4180 | 0.05 | 0.5159 | 200 | 200 | 13.5 | 164.3 | 168.3 | 5.45 | 40.7544 | 1795.0852 | 0.0083835
147 | 1024.5 | 4180 | 0.05 | 0.5159 | 200 | 200 | 13.5 | 164.3 | 168.3 | 5.45 | 40.746 | 1794.6589 | 0.0083815
148 | 1024.5 | 4180 | 0.05 | 0.5159 | 200 | 200 | 13.5 | 164.3 | 168.3 | 5.45 | 40.7376 | 1794.2328 | 0.0083795
149 | 1024.5 | 4180 | 0.05 | 0.5159 | 200 | 200 | 13.5 | 164.3 | 168.3 | 5.45 | 40.7292 | 1793.8067 | 0.0083776
150 | 1024.5 | 4180 | 0.05 | 0.5159 | 200 | 200 | 13.5 | 164.3 | 168.3 | 5.45 | 40.7209 | 1793.3807 | 0.0083756
151 | 1024.5 | 4180 | 0.05 | 0.5159 | 200 | 200 | 13.5 | 164.3 | 168.3 | 5.45 | 40.7125 | 1792.9549 | 0.0083736
152 | 1024.5 | 4180 | 0.05 | 0.5159 | 200 | 200 | 13.5 | 164.3 | 168.3 | 5.45 | 40.7041 | 1792.5291 | 0.0083716
153 | 1024.5 | 4180 | 0.05 | 0.5159 | 200 | 200 | 13.5 | 164.3 | 168.3 | 5.45 | 40.6957 | 1792.1034 | 0.0083696
154 | 1024.5 | 4180 | 0.05 | 0.5159 | 200 | 200 | 13.5 | 164.3 | 168.3 | 5.45 | 40.6874 | 1791.6779 | 0.0083676
155 | 1024.5 | 4180 | 0.05 | 0.5159 | 200 | 200 | 13.5 | 164.3 | 168.3 | 5.45 | 40.679 | 1791.2524 | 0.0083656
156 | 1024.5 | 4180 | 0.05 | 0.5159 | 200 | 200 | 13.5 | 164.3 | 168.3 | 5.45 | 40.6706 | 1790.8271 | 0.0083636
157 | 1024.5 | 4180 | 0.05 | 0.5159 | 200 | 200 | 13.5 | 164.3 | 168.3 | 5.45 | 40.6623 | 1790.4018 | 0.0083617
158 | 1024.5 | 4180 | 0.05 | 0.5159 | 200 | 200 | 13.5 | 164.3 | 168.3 | 5.45 | 40.6539 | 1789.9766 | 0.0083597
159 | 1024.5 | 4180 | 0.05 | 0.5159 | 200 | 200 | 13.5 | 164.3 | 168.3 | 5.45 | 40.6456 | 1789.5516 | 0.0083577
160 | 1024.5 | 4180 | 0.05 | 0.5159 | 200 | 200 | 13.5 | 164.3 | 168.3 | 5.45 | 40.6372 | 1789.1266 | 0.0083557
161 | 1024.5 | 4180 | 0.05 | 0.5159 | 200 | 200 | 13.5 | 164.3 | 168.3 | 5.45 | 40.6288 | 1788.7018 | 0.0083537
162 | 1024.5 | 4180 | 0.05 | 0.5159 | 200 | 200 | 13.5 | 164.3 | 168.3 | 5.45 | 40.6205 | 1788.277 | 0.0083517
163 | 1024.5 | 4180 | 0.05 | 0.5159 | 200 | 200 | 13.5 | 164.3 | 168.3 | 5.45 | 40.6121 | 1787.8524 | 0.0083497
164 | 1024.5 | 4180 | 0.05 | 0.5159 | 200 | 200 | 13.5 | 164.3 | 168.3 | 5.45 | 40.6038 | 1787.4278 | 0.0083478
165 | 1024.5 | 4180 | 0.05 | 0.5159 | 200 | 200 | 13.5 | 164.3 | 168.3 | 5.45 | 40.5954 | 1787.0034 | 0.0083458
166 | 1024.5 | 4180 | 0.05 | 0.5159 | 200 | 200 | 13.5 | 164.3 | 168.3 | 5.45 | 40.5871 | 1786.579 | 0.0083438
167 | 1024.5 | 4180 | 0.05 | 0.5159 | 200 | 200 | 13.5 | 164.3 | 168.3 | 5.45 | 40.5788 | 1786.1548 | 0.0083418
168 | 1024.5 | 4180 | 0.05 | 0.5159 | 200 | 200 | 13.5 | 164.3 | 168.3 | 5.45 | 40.5704 | 1785.7306 | 0.0083398
169 | 1024.5 | 4180 | 0.05 | 0.5159 | 200 | 200 | 13.5 | 164.3 | 168.3 | 5.45 | 40.5621 | 1785.3066 | 0.0083379
170 | 1024.5 | 4180 | 0.05 | 0.5159 | 200 | 200 | 13.5 | 164.3 | 168.3 | 5.45 | 40.5537 | 1784.8826 | 0.0083359
171 | 1024.5 | 4180 | 0.05 | 0.5159 | 200 | 200 | 13.5 | 164.3 | 168.3 | 5.45 | 40.5454 | 1784.4588 | 0.0083339
172 | 1024.5 | 4180 | 0.05 | 0.5159 | 200 | 200 | 13.5 | 164.3 | 168.3 | 5.45 | 40.5371 | 1784.035 | 0.0083319
173 | 1024.5 | 4180 | 0.05 | 0.5159 | 200 | 200 | 13.5 | 164.3 | 168.3 | 5.45 | 40.5287 | 1783.6114 | 0.0083299
174 | 1024.5 | 4180 | 0.05 | 0.5159 | 200 | 200 | 13.5 | 164.3 | 168.3 | 5.45 | 40.5204 | 1783.1879 | 0.008328
175 | 1024.5 | 4180 | 0.05 | 0.5159 | 200 | 200 | 13.5 | 164.3 | 168.3 | 5.45 | 40.5121 | 1782.7644 | 0.008326
176 | 1024.5 | 4180 | 0.05 | 0.5159 | 200 | 200 | 13.5 | 164.3 | 168.3 | 5.45 | 40.5037 | 1782.3411 | 0.008324
177 | 1024.5 | 4180 | 0.05 | 0.5159 | 200 | 200 | 13.5 | 164.3 | 168.3 | 5.45 | 40.4954 | 1781.9178 | 0.008322
178 | 1024.5 | 4180 | 0.05 | 0.5159 | 200 | 200 | 13.5 | 164.3 | 168.3 | 5.45 | 40.4871 | 1781.4947 | 0.0083201
179 | 1024.5 | 4180 | 0.05 | 0.5159 | 200 | 200 | 13.5 | 164.3 | 168.3 | 5.45 | 40.4788 | 1781.0717 | 0.0083181
180 | 1024.5 | 4180 | 0.05 | 0.5159 | 200 | 200 | 13.5 | 164.3 | 168.3 | 5.45 | 40.4705 | 1780.6487 | 0.0083161
181 | 1024.5 | 4180 | 0.05 | 0.5159 | 200 | 200 | 13.5 | 164.3 | 168.3 | 5.45 | 40.4621 | 1780.2259 | 0.0083141
182 | 1024.5 | 4180 | 0.05 | 0.5159 | 200 | 200 | 13.5 | 164.3 | 168.3 | 5.45 | 40.4538 | 1779.8031 | 0.0083122
183 | 1024.5 | 4180 | 0.05 | 0.5159 | 200 | 200 | 13.5 | 164.3 | 168.3 | 5.45 | 40.4455 | 1779.3805 | 0.0083102
184 | 1024.5 | 4180 | 0.05 | 0.5159 | 200 | 200 | 13.5 | 164.3 | 168.3 | 5.45 | 40.4372 | 1778.958 | 0.0083082
185 | 1024.5 | 4180 | 0.05 | 0.5159 | 200 | 200 | 13.5 | 164.3 | 168.3 | 5.45 | 40.4289 | 1778.5355 | 0.0083062
186 | 1024.5 | 4180 | 0.05 | 0.5159 | 200 | 200 | 13.5 | 164.3 | 168.3 | 5.45 | 40.4206 | 1778.1132 | 0.0083043
187 | 1024.5 | 4180 | 0.05 | 0.5159 | 200 | 200 | 13.5 | 164.3 | 168.3 | 5.45 | 40.4123 | 1777.6909 | 0.0083023
188 | 1024.5 | 4180 | 0.05 | 0.5159 | 200 | 200 | 13.5 | 164.3 | 168.3 | 5.45 | 40.404 | 1777.2688 | 0.0083003
189 | 1024.5 | 4180 | 0.05 | 0.5159 | 200 | 200 | 13.5 | 164.3 | 168.3 | 5.45 | 40.3957 | 1776.8468 | 0.0082983
190 | 1024.5 | 4180 | 0.05 | 0.5159 | 200 | 200 | 13.5 | 164.3 | 168.3 | 5.45 | 40.3874 | 1776.4248 | 0.0082964
191 | 1024.5 | 4180 | 0.05 | 0.5159 | 200 | 200 | 13.5 | 164.3 | 168.3 | 5.45 | 40.3791 | 1776.003 | 0.0082944
192 | 1024.5 | 4180 | 0.05 | 0.5159 | 200 | 200 | 13.5 | 164.3 | 168.3 | 5.45 | 40.3708 | 1775.5812 | 0.0082924
193 | 1024.5 | 4180 | 0.05 | 0.5159 | 200 | 200 | 13.5 | 164.3 | 168.3 | 5.45 | 40.3625 | 1775.1596 | 0.0082905
194 | 1024.5 | 4180 | 0.05 | 0.5159 | 200 | 200 | 13.5 | 164.3 | 168.3 | 5.45 | 40.3542 | 1774.7381 | 0.0082885
195 | 1024.5 | 4180 | 0.05 | 0.5159 | 200 | 200 | 13.5 | 164.3 | 168.3 | 5.45 | 40.3459 | 1774.3166 | 0.0082865
196 | 1024.5 | 4180 | 0.05 | 0.5159 | 200 | 200 | 13.5 | 164.3 | 168.3 | 5.45 | 40.3376 | 1773.8953 | 0.0082846
197 | 1024.5 | 4180 | 0.05 | 0.5159 | 200 | 200 | 13.5 | 164.3 | 168.3 | 5.45 | 40.3294 | 1773.4741 | 0.0082826
198 | 1024.5 | 4180 | 0.05 | 0.5159 | 200 | 200 | 13.5 | 164.3 | 168.3 | 5.45 | 40.3211 | 1773.0529 | 0.0082806
199 | 1024.5 | 4180 | 0.05 | 0.5159 | 200 | 200 | 13.5 | 164.3 | 168.3 | 5.45 | 40.3128 | 1772.6319 | 0.0082787
200 | 1024.5 | 4180 | 0.05 | 0.5159 | 200 | 200 | 13.5 | 164.3 | 168.3 | 5.45 | 40.3045 | 1772.211 | 0.0082767
201 | 1024.5 | 4180 | 0.05 | 0.5159 | 200 | 200 | 13.5 | 164.3 | 168.3 | 5.45 | 40.2962 | 1771.7901 | 0.0082747
202 | 1024.5 | 4180 | 0.05 | 0.5159 | 200 | 200 | 13.5 | 164.3 | 168.3 | 5.45 | 40.288 | 1771.3694 | 0.0082728
203 | 1024.5 | 4180 | 0.05 | 0.5159 | 200 | 200 | 13.5 | 164.3 | 168.3 | 5.45 | 40.2797 | 1770.9487 | 0.0082708
204 | 1024.5 | 4180 | 0.05 | 0.5159 | 200 | 200 | 13.5 | 164.3 | 168.3 | 5.45 | 40.2714 | 1770.5282 | 0.0082688
205 | 1024.5 | 4180 | 0.05 | 0.5159 | 200 | 200 | 13.5 | 164.3 | 168.3 | 5.45 | 40.2632 | 1770.1078 | 0.0082669
206 | 1024.5 | 4180 | 0.05 | 0.5159 | 200 | 200 | 13.5 | 164.3 | 168.3 | 5.45 | 40.2549 | 1769.6874 | 0.0082649
207 | 1024.5 | 4180 | 0.05 | 0.5159 | 200 | 200 | 13.5 | 164.3 | 168.3 | 5.45 | 40.2466 | 1769.2672 | 0.008263
208 | 1024.5 | 4180 | 0.05 | 0.5159 | 200 | 200 | 13.5 | 164.3 | 168.3 | 5.45 | 40.2384 | 1768.8471 | 0.008261
209 | 1024.5 | 4180 | 0.05 | 0.5159 | 200 | 200 | 13.5 | 164.3 | 168.3 | 5.45 | 40.2301 | 1768.427 | 0.008259
210 | 1024.5 | 4180 | 0.05 | 0.5159 | 200 | 200 | 13.5 | 164.3 | 168.3 | 5.45 | 40.2218 | 1768.0071 | 0.0082571
211 | 1024.5 | 4180 | 0.05 | 0.5159 | 200 | 200 | 13.5 | 164.3 | 168.3 | 5.45 | 40.2136 | 1767.5872 | 0.0082551
212 | 1024.5 | 4180 | 0.05 | 0.5159 | 200 | 200 | 13.5 | 164.3 | 168.3 | 5.45 | 40.2053 | 1767.1675 | 0.0082531
213 | 1024.5 | 4180 | 0.05 | 0.5159 | 200 | 200 | 13.5 | 164.3 | 168.3 | 5.45 | 40.1971 | 1766.7479 | 0.0082512
214 | 1024.5 | 4180 | 0.05 | 0.5159 | 200 | 200 | 13.5 | 164.3 | 168.3 | 5.45 | 40.1888 | 1766.3283 | 0.0082492
215 | 1024.5 | 4180 | 0.05 | 0.5159 | 200 | 200 | 13.5 | 164.3 | 168.3 | 5.45 | 40.1806 | 1765.9089 | 0.0082473
216 | 1024.5 | 4180 | 0.05 | 0.5159 | 200 | 200 | 13.5 | 164.3 | 168.3 | 5.45 | 40.1723 | 1765.4895 | 0.0082453
217 | 1024.5 | 4180 | 0.05 | 0.5159 | 200 | 200 | 13.5 | 164.3 | 168.3 | 5.45 | 40.1641 | 1765.0703 | 0.0082434
218 | 1024.5 | 4180 | 0.05 | 0.5159 | 200 | 200 | 13.5 | 164.3 | 168.3 | 5.45 | 40.1558 | 1764.6512 | 0.0082414
219 | 1024.5 | 4180 | 0.05 | 0.5159 | 200 | 200 | 13.5 | 164.3 | 168.3 | 5.45 | 40.1476 | 1764.2321 | 0.0082394
220 | 1024.5 | 4180 | 0.05 | 0.5159 | 200 | 200 | 13.5 | 164.3 | 168.3 | 5.45 | 40.1394 | 1763.8132 | 0.0082375
221 | 1024.5 | 4180 | 0.05 | 0.5159 | 200 | 200 | 13.5 | 164.3 | 168.3 | 5.45 | 40.1311 | 1763.3943 | 0.0082355
222 | 1024.5 | 4180 | 0.05 | 0.5159 | 200 | 200 | 13.5 | 164.3 | 168.3 | 5.45 | 40.1229 | 1762.9756 | 0.0082336
223 | 1024.5 | 4180 | 0.05 | 0.5159 | 200 | 200 | 13.5 | 164.3 | 168.3 | 5.45 | 40.1146 | 1762.557 | 0.0082316
224 | 1024.5 | 4180 | 0.05 | 0.5159 | 200 | 200 | 13.5 | 164.3 | 168.3 | 5.45 | 40.1064 | 1762.1384 | 0.0082297
225 | 1024.5 | 4180 | 0.05 | 0.5159 | 200 | 200 | 13.5 | 164.3 | 168.3 | 5.45 | 40.0982 | 1761.72 | 0.0082277
226 | 1024.5 | 4180 | 0.05 | 0.5159 | 200 | 200 | 13.5 | 164.3 | 168.3 | 5.45 | 40.09 | 1761.3016 | 0.0082257
227 | 1024.5 | 4180 | 0.05 | 0.5159 | 200 | 200 | 13.5 | 164.3 | 168.3 | 5.45 | 40.0817 | 1760.8834 | 0.0082238
228 | 1024.5 | 4180 | 0.05 | 0.5159 | 200 | 200 | 13.5 | 164.3 | 168.3 | 5.45 | 40.0735 | 1760.4652 | 0.0082218
229 | 1024.5 | 4180 | 0.05 | 0.5159 | 200 | 200 | 13.5 | 164.3 | 168.3 | 5.45 | 40.0653 | 1760.0472 | 0.0082199
230 | 1024.5 | 4180 | 0.05 | 0.5159 | 200 | 200 | 13.5 | 164.3 | 168.3 | 5.45 | 40.0571 | 1759.6292 | 0.0082179
231 | 1024.5 | 4180 | 0.05 | 0.5159 | 200 | 200 | 13.5 | 164.3 | 168.3 | 5.45 | 40.0489 | 1759.2114 | 0.008216
232 | 1024.5 | 4180 | 0.05 | 0.5159 | 200 | 200 | 13.5 | 164.3 | 168.3 | 5.45 | 40.0406 | 1758.7936 | 0.008214
233 | 1024.5 | 4180 | 0.05 | 0.5159 | 200 | 200 | 13.5 | 164.3 | 168.3 | 5.45 | 40.0324 | 1758.376 | 0.0082121
234 | 1024.5 | 4180 | 0.05 | 0.5159 | 200 | 200 | 13.5 | 164.3 | 168.3 | 5.45 | 40.0242 | 1757.9584 | 0.0082101
235 | 1024.5 | 4180 | 0.05 | 0.5159 | 200 | 200 | 13.5 | 164.3 | 168.3 | 5.45 | 40.016 | 1757.541 | 0.0082082
236 | 1024.5 | 4180 | 0.05 | 0.5159 | 200 | 200 | 13.5 | 164.3 | 168.3 | 5.45 | 40.0078 | 1757.1236 | 0.0082062
237 | 1024.5 | 4180 | 0.05 | 0.5159 | 200 | 200 | 13.5 | 164.3 | 168.3 | 5.45 | 39.9996 | 1756.7064 | 0.0082043
238 | 1024.5 | 4180 | 0.05 | 0.5159 | 200 | 200 | 13.5 | 164.3 | 168.3 | 5.45 | 39.9914 | 1756.2892 | 0.0082023
239 | 1024.5 | 4180 | 0.05 | 0.5159 | 200 | 200 | 13.5 | 164.3 | 168.3 | 5.45 | 39.9832 | 1755.8722 | 0.0082004
240 | 1024.5 | 4180 | 0.05 | 0.5159 | 200 | 200 | 13.5 | 164.3 | 168.3 | 5.45 | 39.975 | 1755.4552 | 0.0081984
241 | 1024.5 | 4180 | 0.05 | 0.5159 | 200 | 200 | 13.5 | 164.3 | 168.3 | 5.45 | 39.9668 | 1755.0383 | 0.0081965
242 | 1024.5 | 4180 | 0.05 | 0.5159 | 200 | 200 | 13.5 | 164.3 | 168.3 | 5.45 | 39.9586 | 1754.6216 | 0.0081946
243 | 1024.5 | 4180 | 0.05 | 0.5159 | 200 | 200 | 13.5 | 164.3 | 168.3 | 5.45 | 39.9504 | 1754.2049 | 0.0081926
244 | 1024.5 | 4180 | 0.05 | 0.5159 | 200 | 200 | 13.5 | 164.3 | 168.3 | 5.45 | 39.9422 | 1753.7884 | 0.0081907
245 | 1024.5 | 4180 | 0.05 | 0.5159 | 200 | 200 | 13.5 | 164.3 | 168.3 | 5.45 | 39.934 | 1753.3719 | 0.0081887
246 | 1024.5 | 4180 | 0.05 | 0.5159 | 200 | 200 | 13.5 | 164.3 | 168.3 | 5.45 | 39.9258 | 1752.9555 | 0.0081868
247 | 1024.5 | 4180 | 0.05 | 0.5159 | 200 | 200 | 13.5 | 164.3 | 168.3 | 5.45 | 39.9176 | 1752.5393 | 0.0081848
248 | 1024.5 | 4180 | 0.05 | 0.5159 | 200 | 200 | 13.5 | 164.3 | 168.3 | 5.45 | 39.9094 | 1752.1231 | 0.0081829
249 | 1024.5 | 4180 | 0.05 | 0.5159 | 200 | 200 | 13.5 | 164.3 | 168.3 | 5.45 | 39.9013 | 1751.707 | 0.0081809
250 | 1024.5 | 4180 | 0.05 | 0.5159 | 200 | 200 | 13.5 | 164.3 | 168.3 | 5.45 | 39.8931 | 1751.2911 | 0.008179
251 | 1024.5 | 4180 | 0.05 | 0.5159 | 200 | 200 | 13.5 | 164.3 | 168.3 | 5.45 | 39.8849 | 1750.8752 | 0.0081771
252 | 1024.5 | 4180 | 0.05 | 0.5159 | 200 | 200 | 13.5 | 164.3 | 168.3 | 5.45 | 39.8767 | 1750.4594 | 0.0081751
253 | 1024.5 | 4180 | 0.05 | 0.5159 | 200 | 200 | 13.5 | 164.3 | 168.3 | 5.45 | 39.8685 | 1750.0438 | 0.0081732
254 | 1024.5 | 4180 | 0.05 | 0.5159 | 200 | 200 | 13.5 | 164.3 | 168.3 | 5.45 | 39.8604 | 1749.6282 | 0.0081712
255 | 1024.5 | 4180 | 0.05 | 0.5159 | 200 | 200 | 13.5 | 164.3 | 168.3 | 5.45 | 39.8522 | 1749.2127 | 0.0081693
256 | 1024.5 | 4180 | 0.05 | 0.5159 | 200 | 200 | 13.5 | 164.3 | 168.3 | 5.45 | 39.844 | 1748.7973 | 0.0081674
257 | 1024.5 | 4180 | 0.05 | 0.5159 | 200 | 200 | 13.5 | 164.3 | 168.3 | 5.45 | 39.8359 | 1748.3821 | 0.0081654
258 | 1024.5 | 4180 | 0.05 | 0.5159 | 200 | 200 | 13.5 | 164.3 | 168.3 | 5.45 | 39.8277 | 1747.9669 | 0.0081635
259 | 1024.5 | 4180 | 0.05 | 0.5159 | 200 | 200 | 13.5 | 164.3 | 168.3 | 5.45 | 39.8195 | 1747.5518 | 0.0081615
260 | 1024.5 | 4180 | 0.05 | 0.5159 | 200 | 200 | 13.5 | 164.3 | 168.3 | 5.45 | 39.8114 | 1747.1368 | 0.0081596
261 | 1024.5 | 4180 | 0.05 | 0.5159 | 200 | 200 | 13.5 | 164.3 | 168.3 | 5.45 | 39.8032 | 1746.7219 | 0.0081577
262 | 1024.5 | 4180 | 0.05 | 0.5159 | 200 | 200 | 13.5 | 164.3 | 168.3 | 5.45 | 39.7951 | 1746.3072 | 0.0081557
263 | 1024.5 | 4180 | 0.05 | 0.5159 | 200 | 200 | 13.5 | 164.3 | 168.3 | 5.45 | 39.7869 | 1745.8925 | 0.0081538
264 | 1024.5 | 4180 | 0.05 | 0.5159 | 200 | 200 | 13.5 | 164.3 | 168.3 | 5.45 | 39.7788 | 1745.4779 | 0.0081518
265 | 1024.5 | 4180 | 0.05 | 0.5159 | 200 | 200 | 13.5 | 164.3 | 168.3 | 5.45 | 39.7706 | 1745.0634 | 0.0081499
266 | 1024.5 | 4180 | 0.05 | 0.5159 | 200 | 200 | 13.5 | 164.3 | 168.3 | 5.45 | 39.7624 | 1744.649 | 0.008148
267 | 1024.5 | 4180 | 0.05 | 0.5159 | 200 | 200 | 13.5 | 164.3 | 168.3 | 5.45 | 39.7543 | 1744.2347 | 0.008146
268 | 1024.5 | 4180 | 0.05 | 0.5159 | 200 | 200 | 13.5 | 164.3 | 168.3 | 5.45 | 39.7462 | 1743.8205 | 0.0081441
269 | 1024.5 | 4180 | 0.05 | 0.5159 | 200 | 200 | 13.5 | 164.3 | 168.3 | 5.45 | 39.738 | 1743.4064 | 0.0081422
270 | 1024.5 | 4180 | 0.05 | 0.5159 | 200 | 200 | 13.5 | 164.3 | 168.3 | 5.45 | 39.7299 | 1742.9924 | 0.0081402
271 | 1024.5 | 4180 | 0.05 | 0.5159 | 200 | 200 | 13.5 | 164.3 | 168.3 | 5.45 | 39.7217 | 1742.5785 | 0.0081383
272 | 1024.5 | 4180 | 0.05 | 0.5159 | 200 | 200 | 13.5 | 164.3 | 168.3 | 5.45 | 39.7136 | 1742.1647 | 0.0081364
273 | 1024.5 | 4180 | 0.05 | 0.5159 | 200 | 200 | 13.5 | 164.3 | 168.3 | 5.45 | 39.7055 | 1741.751 | 0.0081344
274 | 1024.5 | 4180 | 0.05 | 0.5159 | 200 | 200 | 13.5 | 164.3 | 168.3 | 5.45 | 39.6973 | 1741.3374 | 0.0081325
275 | 1024.5 | 4180 | 0.05 | 0.5159 | 200 | 200 | 13.5 | 164.3 | 168.3 | 5.45 | 39.6892 | 1740.9239 | 0.0081306
276 | 1024.5 | 4180 | 0.05 | 0.5159 | 200 | 200 | 13.5 | 164.3 | 168.3 | 5.45 | 39.6811 | 1740.5105 | 0.0081286
277 | 1024.5 | 4180 | 0.05 | 0.5159 | 200 | 200 | 13.5 | 164.3 | 168.3 | 5.45 | 39.6729 | 1740.0972 | 0.0081267
278 | 1024.5 | 4180 | 0.05 | 0.5159 | 200 | 200 | 13.5 | 164.3 | 168.3 | 5.45 | 39.6648 | 1739.684 | 0.0081248
279 | 1024.5 | 4180 | 0.05 | 0.5159 | 200 | 200 | 13.5 | 164.3 | 168.3 | 5.45 | 39.6567 | 1739.2709 | 0.0081229
280 | 1024.5 | 4180 | 0.05 | 0.5159 | 200 | 200 | 13.5 | 164.3 | 168.3 | 5.45 | 39.6486 | 1738.8579 | 0.0081209
281 | 1024.5 | 4180 | 0.05 | 0.5159 | 200 | 200 | 13.5 | 164.3 | 168.3 | 5.45 | 39.6404 | 1738.445 | 0.008119
282 | 1024.5 | 4180 | 0.05 | 0.5159 | 200 | 200 | 13.5 | 164.3 | 168.3 | 5.45 | 39.6323 | 1738.0321 | 0.0081171
283 | 1024.5 | 4180 | 0.05 | 0.5159 | 200 | 200 | 13.5 | 164.3 | 168.3 | 5.45 | 39.6242 | 1737.6194 | 0.0081151
284 | 1024.5 | 4180 | 0.05 | 0.5159 | 200 | 200 | 13.5 | 164.3 | 168.3 | 5.45 | 39.6161 | 1737.2068 | 0.0081132
285 | 1024.5 | 4180 | 0.05 | 0.5159 | 200 | 200 | 13.5 | 164.3 | 168.3 | 5.45 | 39.608 | 1736.7943 | 0.0081113
286 | 1024.5 | 4180 | 0.05 | 0.5159 | 200 | 200 | 13.5 | 164.3 | 168.3 | 5.45 | 39.5999 | 1736.3818 | 0.0081094
287 | 1024.5 | 4180 | 0.05 | 0.5159 | 200 | 200 | 13.5 | 164.3 | 168.3 | 5.45 | 39.5917 | 1735.9695 | 0.0081074
288 | 1024.5 | 4180 | 0.05 | 0.5159 | 200 | 200 | 13.5 | 164.3 | 168.3 | 5.45 | 39.5836 | 1735.5573 | 0.0081055
289 | 1024.5 | 4180 | 0.05 | 0.5159 | 200 | 200 | 13.5 | 164.3 | 168.3 | 5.45 | 39.5755 | 1735.1452 | 0.0081036
290 | 1024.5 | 4180 | 0.05 | 0.5159 | 200 | 200 | 13.5 | 164.3 | 168.3 | 5.45 | 39.5674 | 1734.7331 | 0.0081017
291 | 1024.5 | 4180 | 0.05 | 0.5159 | 200 | 200 | 13.5 | 164.3 | 168.3 | 5.45 | 39.5593 | 1734.3212 | 0.0080997
292 | 1024.5 | 4180 | 0.05 | 0.5159 | 200 | 200 | 13.5 | 164.3 | 168.3 | 5.45 | 39.5512 | 1733.9093 | 0.0080978
293 | 1024.5 | 4180 | 0.05 | 0.5159 | 200 | 200 | 13.5 | 164.3 | 168.3 | 5.45 | 39.5431 | 1733.4976 | 0.0080959
294 | 1024.5 | 4180 | 0.05 | 0.5159 | 200 | 200 | 13.5 | 164.3 | 168.3 | 5.45 | 39.535 | 1733.086 | 0.008094
295 | 1024.5 | 4180 | 0.05 | 0.5159 | 200 | 200 | 13.5 | 164.3 | 168.3 | 5.45 | 39.5269 | 1732.6744 | 0.0080921
296 | 1024.5 | 4180 | 0.05 | 0.5159 | 200 | 200 | 13.5 | 164.3 | 168.3 | 5.45 | 39.5188 | 1732.263 | 0.0080901
297 | 1024.5 | 4180 | 0.05 | 0.5159 | 200 | 200 | 13.5 | 164.3 | 168.3 | 5.45 | 39.5108 | 1731.8516 | 0.0080882
298 | 1024.5 | 4180 | 0.05 | 0.5159 | 200 | 200 | 13.5 | 164.3 | 168.3 | 5.45 | 39.5027 | 1731.4404 | 0.0080863
299 | 1024.5 | 4180 | 0.05 | 0.5159 | 200 | 200 | 13.5 | 164.3 | 168.3 | 5.45 | 39.4946 | 1731.0292 | 0.0080844
300 | 1024.5 | 4180 | 0.05 | 0.5159 | 200 | 200 | 13.5 | 164.3 | 168.3 | 5.45 | 39.4865 | 1730.6181 | 0.0080824
301 | 1024.5 | 4180 | 0.05 | 0.5159 | 200 | 200 | 13.5 | 164.3 | 168.3 | 5.45 | 39.4784 | 1730.2072 | 0.0080805
302 | 1024.5 | 4180 | 0.05 | 0.5159 | 200 | 200 | 13.5 | 164.3 | 168.3 | 5.45 | 39.4703 | 1729.7963 | 0.0080786
303 | 1024.5 | 4180 | 0.05 | 0.5159 | 200 | 200 | 13.5 | 164.3 | 168.3 | 5.45 | 39.4623 | 1729.3856 | 0.0080767
304 | 1024.5 | 4180 | 0.05 | 0.5159 | 200 | 200 | 13.5 | 164.3 | 168.3 | 5.45 | 39.4542 | 1728.9749 | 0.0080748
305 | 1024.5 | 4180 | 0.05 | 0.5159 | 200 | 200 | 13.5 | 164.3 | 168.3 | 5.45 | 39.4461 | 1728.5643 | 0.0080729
306 | 1024.5 | 4180 | 0.05 | 0.5159 | 200 | 200 | 13.5 | 164.3 | 168.3 | 5.45 | 39.438 | 1728.1539 | 0.0080709
307 | 1024.5 | 4180 | 0.05 | 0.5159 | 200 | 200 | 13.5 | 164.3 | 168.3 | 5.45 | 39.43 | 1727.7435 | 0.008069
308 | 1024.5 | 4180 | 0.05 | 0.5159 | 200 | 200 | 13.5 | 164.3 | 168.3 | 5.45 | 39.4219 | 1727.3332 | 0.0080671
309 | 1024.5 | 4180 | 0.05 | 0.5159 | 200 | 200 | 13.5 | 164.3 | 168.3 | 5.45 | 39.4138 | 1726.923 | 0.0080652
310 | 1024.5 | 4180 | 0.05 | 0.5159 | 200 | 200 | 13.5 | 164.3 | 168.3 | 5.45 | 39.4058 | 1726.5129 | 0.0080633
311 | 1024.5 | 4180 | 0.05 | 0.5159 | 200 | 200 | 13.5 | 164.3 | 168.3 | 5.45 | 39.3977 | 1726.103 | 0.0080614
312 | 1024.5 | 4180 | 0.05 | 0.5159 | 200 | 200 | 13.5 | 164.3 | 168.3 | 5.45 | 39.3896 | 1725.6931 | 0.0080594
313 | 1024.5 | 4180 | 0.05 | 0.5159 | 200 | 200 | 13.5 | 164.3 | 168.3 | 5.45 | 39.3816 | 1725.2833 | 0.0080575
314 | 1024.5 | 4180 | 0.05 | 0.5159 | 200 | 200 | 13.5 | 164.3 | 168.3 | 5.45 | 39.3735 | 1724.8736 | 0.0080556
315 | 1024.5 | 4180 | 0.05 | 0.5159 | 200 | 200 | 13.5 | 164.3 | 168.3 | 5.45 | 39.3655 | 1724.464 | 0.0080537
316 | 1024.5 | 4180 | 0.05 | 0.5159 | 200 | 200 | 13.5 | 164.3 | 168.3 | 5.45 | 39.3574 | 1724.0545 | 0.0080518
317 | 1024.5 | 4180 | 0.05 | 0.5159 | 200 | 200 | 13.5 | 164.3 | 168.3 | 5.45 | 39.3494 | 1723.6451 | 0.0080499
318 | 1024.5 | 4180 | 0.05 | 0.5159 | 200 | 200 | 13.5 | 164.3 | 168.3 | 5.45 | 39.3413 | 1723.2358 | 0.008048
319 | 1024.5 | 4180 | 0.05 | 0.5159 | 200 | 200 | 13.5 | 164.3 | 168.3 | 5.45 | 39.3333 | 1722.8266 | 0.0080461
320 | 1024.5 | 4180 | 0.05 | 0.5159 | 200 | 200 | 13.5 | 164.3 | 168.3 | 5.45 | 39.3252 | 1722.4175 | 0.0080442
321 | 1024.5 | 4180 | 0.05 | 0.5159 | 200 | 200 | 13.5 | 164.3 | 168.3 | 5.45 | 39.3172 | 1722.0085 | 0.0080422
322 | 1024.5 | 4180 | 0.05 | 0.5159 | 200 | 200 | 13.5 | 164.3 | 168.3 | 5.45 | 39.3091 | 1721.5995 | 0.0080403
323 | 1024.5 | 4180 | 0.05 | 0.5159 | 200 | 200 | 13.5 | 164.3 | 168.3 | 5.45 | 39.3011 | 1721.1907 | 0.0080384
324 | 1024.5 | 4180 | 0.05 | 0.5159 | 200 | 200 | 13.5 | 164.3 | 168.3 | 5.45 | 39.293 | 1720.782 | 0.0080365
325 | 1024.5 | 4180 | 0.05 | 0.5159 | 200 | 200 | 13.5 | 164.3 | 168.3 | 5.45 | 39.285 | 1720.3734 | 0.0080346
326 | 1024.5 | 4180 | 0.05 | 0.5159 | 200 | 200 | 13.5 | 164.3 | 168.3 | 5.45 | 39.277 | 1719.9648 | 0.0080327
327 | 1024.5 | 4180 | 0.05 | 0.5159 | 200 | 200 | 13.5 | 164.3 | 168.3 | 5.45 | 39.2689 | 1719.5564 | 0.0080308
328 | 1024.5 | 4180 | 0.05 | 0.5159 | 200 | 200 | 13.5 | 164.3 | 168.3 | 5.45 | 39.2609 | 1719.1481 | 0.0080289
329 | 1024.5 | 4180 | 0.05 | 0.5159 | 200 | 200 | 13.5 | 164.3 | 168.3 | 5.45 | 39.2529 | 1718.7398 | 0.008027
330 | 1024.5 | 4180 | 0.05 | 0.5159 | 200 | 200 | 13.5 | 164.3 | 168.3 | 5.45 | 39.2449 | 1718.3317 | 0.0080251
331 | 1024.5 | 4180 | 0.05 | 0.5159 | 200 | 200 | 13.5 | 164.3 | 168.3 | 5.45 | 39.2368 | 1717.9237 | 0.0080232
332 | 1024.5 | 4180 | 0.05 | 0.5159 | 200 | 200 | 13.5 | 164.3 | 168.3 | 5.45 | 39.2288 | 1717.5157 | 0.0080213
333 | 1024.5 | 4180 | 0.05 | 0.5159 | 200 | 200 | 13.5 | 164.3 | 168.3 | 5.45 | 39.2208 | 1717.1079 | 0.0080194
334 | 1024.5 | 4180 | 0.05 | 0.5159 | 200 | 200 | 13.5 | 164.3 | 168.3 | 5.45 | 39.2128 | 1716.7001 | 0.0080174
335 | 1024.5 | 4180 | 0.05 | 0.5159 | 200 | 200 | 13.5 | 164.3 | 168.3 | 5.45 | 39.2048 | 1716.2925 | 0.0080155
336 | 1024.5 | 4180 | 0.05 | 0.5159 | 200 | 200 | 13.5 | 164.3 | 168.3 | 5.45 | 39.1967 | 1715.8849 | 0.0080136
337 | 1024.5 | 4180 | 0.05 | 0.5159 | 200 | 200 | 13.5 | 164.3 | 168.3 | 5.45 | 39.1887 | 1715.4774 | 0.0080117
338 | 1024.5 | 4180 | 0.05 | 0.5159 | 200 | 200 | 13.5 | 164.3 | 168.3 | 5.45 | 39.1807 | 1715.0701 | 0.0080098
339 | 1024.5 | 4180 | 0.05 | 0.5159 | 200 | 200 | 13.5 | 164.3 | 168.3 | 5.45 | 39.1727 | 1714.6628 | 0.0080079
340 | 1024.5 | 4180 | 0.05 | 0.5159 | 200 | 200 | 13.5 | 164.3 | 168.3 | 5.45 | 39.1647 | 1714.2556 | 0.008006
341 | 1024.5 | 4180 | 0.05 | 0.5159 | 200 | 200 | 13.5 | 164.3 | 168.3 | 5.45 | 39.1567 | 1713.8486 | 0.0080041
342 | 1024.5 | 4180 | 0.05 | 0.5159 | 200 | 200 | 13.5 | 164.3 | 168.3 | 5.45 | 39.1487 | 1713.4416 | 0.0080022
343 | 1024.5 | 4180 | 0.05 | 0.5159 | 200 | 200 | 13.5 | 164.3 | 168.3 | 5.45 | 39.1407 | 1713.0347 | 0.0080003
344 | 1024.5 | 4180 | 0.05 | 0.5159 | 200 | 200 | 13.5 | 164.3 | 168.3 | 5.45 | 39.1327 | 1712.6279 | 0.0079984
345 | 1024.5 | 4180 | 0.05 | 0.5159 | 200 | 200 | 13.5 | 164.3 | 168.3 | 5.45 | 39.1247 | 1712.2212 | 0.0079965
346 | 1024.5 | 4180 | 0.05 | 0.5159 | 200 | 200 | 13.5 | 164.3 | 168.3 | 5.45 | 39.1167 | 1711.8146 | 0.0079946
347 | 1024.5 | 4180 | 0.05 | 0.5159 | 200 | 200 | 13.5 | 164.3 | 168.3 | 5.45 | 39.1087 | 1711.4082 | 0.0079927
348 | 1024.5 | 4180 | 0.05 | 0.5159 | 200 | 200 | 13.5 | 164.3 | 168.3 | 5.45 | 39.1007 | 1711.0018 | 0.0079908
349 | 1024.5 | 4180 | 0.05 | 0.5159 | 200 | 200 | 13.5 | 164.3 | 168.3 | 5.45 | 39.0927 | 1710.5955 | 0.0079889
350 | 1024.5 | 4180 | 0.05 | 0.5159 | 200 | 200 | 13.5 | 164.3 | 168.3 | 5.45 | 39.0847 | 1710.1892 | 0.007987
351 | 1024.5 | 4180 | 0.05 | 0.5159 | 200 | 200 | 13.5 | 164.3 | 168.3 | 5.45 | 39.0767 | 1709.7831 | 0.0079851
352 | 1024.5 | 4180 | 0.05 | 0.5159 | 200 | 200 | 13.5 | 164.3 | 168.3 | 5.45 | 39.0687 | 1709.3771 | 0.0079832
353 | 1024.5 | 4180 | 0.05 | 0.5159 | 200 | 200 | 13.5 | 164.3 | 168.3 | 5.45 | 39.0608 | 1708.9712 | 0.0079814
354 | 1024.5 | 4180 | 0.05 | 0.5159 | 200 | 200 | 13.5 | 164.3 | 168.3 | 5.45 | 39.0528 | 1708.5654 | 0.0079795
355 | 1024.5 | 4180 | 0.05 | 0.5159 | 200 | 200 | 13.5 | 164.3 | 168.3 | 5.45 | 39.0448 | 1708.1597 | 0.0079776
356 | 1024.5 | 4180 | 0.05 | 0.5159 | 200 | 200 | 13.5 | 164.3 | 168.3 | 5.45 | 39.0368 | 1707.754 | 0.0079757
357 | 1024.5 | 4180 | 0.05 | 0.5159 | 200 | 200 | 13.5 | 164.3 | 168.3 | 5.45 | 39.0289 | 1707.3485 | 0.0079738
358 | 1024.5 | 4180 | 0.05 | 0.5159 | 200 | 200 | 13.5 | 164.3 | 168.3 | 5.45 | 39.0209 | 1706.9431 | 0.0079719
359 | 1024.5 | 4180 | 0.05 | 0.5159 | 200 | 200 | 13.5 | 164.3 | 168.3 | 5.45 | 39.0129 | 1706.5377 | 0.00797
360 | 1024.5 | 4180 | 0.05 | 0.5159 | 200 | 200 | 13.5 | 164.3 | 168.3 | 5.45 | 39.0049 | 1706.1325 | 0.0079681
361 | 1024.5 | 4180 | 0.05 | 0.5159 | 200 | 200 | 13.5 | 164.3 | 168.3 | 5.45 | 38.997 | 1705.7274 | 0.0079662
362 | 1024.5 | 4180 | 0.05 | 0.5159 | 200 | 200 | 13.5 | 164.3 | 168.3 | 5.45 | 38.989 | 1705.3223 | 0.0079643
363 | 1024.5 | 4180 | 0.05 | 0.5159 | 200 | 200 | 13.5 | 164.3 | 168.3 | 5.45 | 38.981 | 1704.9174 | 0.0079624
364 | 1024.5 | 4180 | 0.05 | 0.5159 | 200 | 200 | 13.5 | 164.3 | 168.3 | 5.45 | 38.9731 | 1704.5125 | 0.0079605
365 | 1024.5 | 4180 | 0.05 | 0.5159 | 200 | 200 | 13.5 | 164.3 | 168.3 | 5.45 | 38.9651 | 1704.1077 | 0.0079586
366 | 1024.5 | 4180 | 0.05 | 0.5159 | 200 | 200 | 13.5 | 164.3 | 168.3 | 5.45 | 38.9572 | 1703.7031 | 0.0079567
367 | 1024.5 | 4180 | 0.05 | 0.5159 | 200 | 200 | 13.5 | 164.3 | 168.3 | 5.45 | 38.9492 | 1703.2985 | 0.0079549
368 | 1024.5 | 4180 | 0.05 | 0.5159 | 200 | 200 | 13.5 | 164.3 | 168.3 | 5.45 | 38.9412 | 1702.894 | 0.007953
369 | 1024.5 | 4180 | 0.05 | 0.5159 | 200 | 200 | 13.5 | 164.3 | 168.3 | 5.45 | 38.9333 | 1702.4897 | 0.0079511
370 | 1024.5 | 4180 | 0.05 | 0.5159 | 200 | 200 | 13.5 | 164.3 | 168.3 | 5.45 | 38.9253 | 1702.0854 | 0.0079492
371 | 1024.5 | 4180 | 0.05 | 0.5159 | 200 | 200 | 13.5 | 164.3 | 168.3 | 5.45 | 38.9174 | 1701.6812 | 0.0079473
372 | 1024.5 | 4180 | 0.05 | 0.5159 | 200 | 200 | 13.5 | 164.3 | 168.3 | 5.45 | 38.9094 | 1701.2771 | 0.0079454
373 | 1024.5 | 4180 | 0.05 | 0.5159 | 200 | 200 | 13.5 | 164.3 | 168.3 | 5.45 | 38.9015 | 1700.8731 | 0.0079435
374 | 1024.5 | 4180 | 0.05 | 0.5159 | 200 | 200 | 13.5 | 164.3 | 168.3 | 5.45 | 38.8936 | 1700.4692 | 0.0079416
375 | 1024.5 | 4180 | 0.05 | 0.5159 | 200 | 200 | 13.5 | 164.3 | 168.3 | 5.45 | 38.8856 | 1700.0654 | 0.0079398
376 | 1024.5 | 4180 | 0.05 | 0.5159 | 200 | 200 | 13.5 | 164.3 | 168.3 | 5.45 | 38.8777 | 1699.6617 | 0.0079379
377 | 1024.5 | 4180 | 0.05 | 0.5159 | 200 | 200 | 13.5 | 164.3 | 168.3 | 5.45 | 38.8697 | 1699.2581 | 0.007936
378 | 1024.5 | 4180 | 0.05 | 0.5159 | 200 | 200 | 13.5 | 164.3 | 168.3 | 5.45 | 38.8618 | 1698.8546 | 0.0079341
379 | 1024.5 | 4180 | 0.05 | 0.5159 | 200 | 200 | 13.5 | 164.3 | 168.3 | 5.45 | 38.8539 | 1698.4512 | 0.0079322
380 | 1024.5 | 4180 | 0.05 | 0.5159 | 200 | 200 | 13.5 | 164.3 | 168.3 | 5.45 | 38.8459 | 1698.0478 | 0.0079303
381 | 1024.5 | 4180 | 0.05 | 0.5159 | 200 | 200 | 13.5 | 164.3 | 168.3 | 5.45 | 38.838 | 1697.6446 | 0.0079285
382 | 1024.5 | 4180 | 0.05 | 0.5159 | 200 | 200 | 13.5 | 164.3 | 168.3 | 5.45 | 38.8301 | 1697.2415 | 0.0079266
383 | 1024.5 | 4180 | 0.05 | 0.5159 | 200 | 200 | 13.5 | 164.3 | 168.3 | 5.45 | 38.8221 | 1696.8385 | 0.0079247
384 | 1024.5 | 4180 | 0.05 | 0.5159 | 200 | 200 | 13.5 | 164.3 | 168.3 | 5.45 | 38.8142 | 1696.4355 | 0.0079228
385 | 1024.5 | 4180 | 0.05 | 0.5159 | 200 | 200 | 13.5 | 164.3 | 168.3 | 5.45 | 38.8063 | 1696.0327 | 0.0079209
386 | 1024.5 | 4180 | 0.05 | 0.5159 | 200 | 200 | 13.5 | 164.3 | 168.3 | 5.45 | 38.7984 | 1695.6299 | 0.007919
387 | 1024.5 | 4180 | 0.05 | 0.5159 | 200 | 200 | 13.5 | 164.3 | 168.3 | 5.45 | 38.7905 | 1695.2273 | 0.0079172
388 | 1024.5 | 4180 | 0.05 | 0.5159 | 200 | 200 | 13.5 | 164.3 | 168.3 | 5.45 | 38.7825 | 1694.8247 | 0.0079153
389 | 1024.5 | 4180 | 0.05 | 0.5159 | 200 | 200 | 13.5 | 164.3 | 168.3 | 5.45 | 38.7746 | 1694.4223 | 0.0079134
390 | 1024.5 | 4180 | 0.05 | 0.5159 | 200 | 200 | 13.5 | 164.3 | 168.3 | 5.45 | 38.7667 | 1694.0199 | 0.0079115
391 | 1024.5 | 4180 | 0.05 | 0.5159 | 200 | 200 | 13.5 | 164.3 | 168.3 | 5.45 | 38.7588 | 1693.6176 | 0.0079096
392 | 1024.5 | 4180 | 0.05 | 0.5159 | 200 | 200 | 13.5 | 164.3 | 168.3 | 5.45 | 38.7509 | 1693.2155 | 0.0079078
393 | 1024.5 | 4180 | 0.05 | 0.5159 | 200 | 200 | 13.5 | 164.3 | 168.3 | 5.45 | 38.743 | 1692.8134 | 0.0079059
394 | 1024.5 | 4180 | 0.05 | 0.5159 | 200 | 200 | 13.5 | 164.3 | 168.3 | 5.45 | 38.7351 | 1692.4114 | 0.007904
395 | 1024.5 | 4180 | 0.05 | 0.5159 | 200 | 200 | 13.5 | 164.3 | 168.3 | 5.45 | 38.7272 | 1692.0095 | 0.0079021
396 | 1024.5 | 4180 | 0.05 | 0.5159 | 200 | 200 | 13.5 | 164.3 | 168.3 | 5.45 | 38.7193 | 1691.6077 | 0.0079003
397 | 1024.5 | 4180 | 0.05 | 0.5159 | 200 | 200 | 13.5 | 164.3 | 168.3 | 5.45 | 38.7114 | 1691.206 | 0.0078984
398 | 1024.5 | 4180 | 0.05 | 0.5159 | 200 | 200 | 13.5 | 164.3 | 168.3 | 5.45 | 38.7035 | 1690.8044 | 0.0078965
399 | 1024.5 | 4180 | 0.05 | 0.5159 | 200 | 200 | 13.5 | 164.3 | 168.3 | 5.45 | 38.6956 | 1690.4029 | 0.0078946
400 | 1024.5 | 4180 | 0.05 | 0.5159 | 200 | 200 | 13.5 | 164.3 | 168.3 | 5.45 | 38.6877 | 1690.0015 | 0.0078928
401 | 1024.5 | 4180 | 0.05 | 0.5159 | 200 | 200 | 13.5 | 164.3 | 168.3 | 5.45 | 38.6798 | 1689.6002 | 0.0078909
402 | 1024.5 | 4180 | 0.05 | 0.5159 | 200 | 200 | 13.5 | 164.3 | 168.3 | 5.45 | 38.6719 | 1689.199 | 0.007889
403 | 1024.5 | 4180 | 0.05 | 0.5159 | 200 | 200 | 13.5 | 164.3 | 168.3 | 5.45 | 38.664 | 1688.7978 | 0.0078871
404 | 1024.5 | 4180 | 0.05 | 0.5159 | 200 | 200 | 13.5 | 164.3 | 168.3 | 5.45 | 38.6561 | 1688.3968 | 0.0078853
405 | 1024.5 | 4180 | 0.05 | 0.5159 | 200 | 200 | 13.5 | 164.3 | 168.3 | 5.45 | 38.6482 | 1687.9959 | 0.0078834
406 | 1024.5 | 4180 | 0.05 | 0.5159 | 200 | 200 | 13.5 | 164.3 | 168.3 | 5.45 | 38.6404 | 1687.595 | 0.0078815
407 | 1024.5 | 4180 | 0.05 | 0.5159 | 200 | 200 | 13.5 | 164.3 | 168.3 | 5.45 | 38.6325 | 1687.1943 | 0.0078796
408 | 1024.5 | 4180 | 0.05 | 0.5159 | 200 | 200 | 13.5 | 164.3 | 168.3 | 5.45 | 38.6246 | 1686.7937 | 0.0078778
409 | 1024.5 | 4180 | 0.05 | 0.5159 | 200 | 200 | 13.5 | 164.3 | 168.3 | 5.45 | 38.6167 | 1686.3931 | 0.0078759
410 | 1024.5 | 4180 | 0.05 | 0.5159 | 200 | 200 | 13.5 | 164.3 | 168.3 | 5.45 | 38.6088 | 1685.9926 | 0.007874
411 | 1024.5 | 4180 | 0.05 | 0.5159 | 200 | 200 | 13.5 | 164.3 | 168.3 | 5.45 | 38.601 | 1685.5923 | 0.0078722
412 | 1024.5 | 4180 | 0.05 | 0.5159 | 200 | 200 | 13.5 | 164.3 | 168.3 | 5.45 | 38.5931 | 1685.192 | 0.0078703
413 | 1024.5 | 4180 | 0.05 | 0.5159 | 200 | 200 | 13.5 | 164.3 | 168.3 | 5.45 | 38.5852 | 1684.7918 | 0.0078684
414 | 1024.5 | 4180 | 0.05 | 0.5159 | 200 | 200 | 13.5 | 164.3 | 168.3 | 5.45 | 38.5774 | 1684.3918 | 0.0078666
415 | 1024.5 | 4180 | 0.05 | 0.5159 | 200 | 200 | 13.5 | 164.3 | 168.3 | 5.45 | 38.5695 | 1683.9918 | 0.0078647
416 | 1024.5 | 4180 | 0.05 | 0.5159 | 200 | 200 | 13.5 | 164.3 | 168.3 | 5.45 | 38.5616 | 1683.5919 | 0.0078628
417 | 1024.5 | 4180 | 0.05 | 0.5159 | 200 | 200 | 13.5 | 164.3 | 168.3 | 5.45 | 38.5538 | 1683.1921 | 0.007861
418 | 1024.5 | 4180 | 0.05 | 0.5159 | 200 | 200 | 13.5 | 164.3 | 168.3 | 5.45 | 38.5459 | 1682.7924 | 0.0078591
419 | 1024.5 | 4180 | 0.05 | 0.5159 | 200 | 200 | 13.5 | 164.3 | 168.3 | 5.45 | 38.538 | 1682.3928 | 0.0078572
420 | 1024.5 | 4180 | 0.05 | 0.5159 | 200 | 200 | 13.5 | 164.3 | 168.3 | 5.45 | 38.5302 | 1681.9933 | 0.0078554
421 | 1024.5 | 4180 | 0.05 | 0.5159 | 200 | 200 | 13.5 | 164.3 | 168.3 | 5.45 | 38.5223 | 1681.5939 | 0.0078535
422 | 1024.5 | 4180 | 0.05 | 0.5159 | 200 | 200 | 13.5 | 164.3 | 168.3 | 5.45 | 38.5145 | 1681.1946 | 0.0078516
423 | 1024.5 | 4180 | 0.05 | 0.5159 | 200 | 200 | 13.5 | 164.3 | 168.3 | 5.45 | 38.5066 | 1680.7953 | 0.0078498
424 | 1024.5 | 4180 | 0.05 | 0.5159 | 200 | 200 | 13.5 | 164.3 | 168.3 | 5.45 | 38.4988 | 1680.3962 | 0.0078479
425 | 1024.5 | 4180 | 0.05 | 0.5159 | 200 | 200 | 13.5 | 164.3 | 168.3 | 5.45 | 38.4909 | 1679.9972 | 0.007846
426 | 1024.5 | 4180 | 0.05 | 0.5159 | 200 | 200 | 13.5 | 164.3 | 168.3 | 5.45 | 38.4831 | 1679.5982 | 0.0078442
427 | 1024.5 | 4180 | 0.05 | 0.5159 | 200 | 200 | 13.5 | 164.3 | 168.3 | 5.45 | 38.4752 | 1679.1994 | 0.0078423
428 | 1024.5 | 4180 | 0.05 | 0.5159 | 200 | 200 | 13.5 | 164.3 | 168.3 | 5.45 | 38.4674 | 1678.8006 | 0.0078404
429 | 1024.5 | 4180 | 0.05 | 0.5159 | 200 | 200 | 13.5 | 164.3 | 168.3 | 5.45 | 38.4596 | 1678.402 | 0.0078386
430 | 1024.5 | 4180 | 0.05 | 0.5159 | 200 | 200 | 13.5 | 164.3 | 168.3 | 5.45 | 38.4517 | 1678.0034 | 0.0078367
431 | 1024.5 | 4180 | 0.05 | 0.5159 | 200 | 200 | 13.5 | 164.3 | 168.3 | 5.45 | 38.4439 | 1677.605 | 0.0078349
432 | 1024.5 | 4180 | 0.05 | 0.5159 | 200 | 200 | 13.5 | 164.3 | 168.3 | 5.45 | 38.436 | 1677.2066 | 0.007833
433 | 1024.5 | 4180 | 0.05 | 0.5159 | 200 | 200 | 13.5 | 164.3 | 168.3 | 5.45 | 38.4282 | 1676.8083 | 0.0078311
434 | 1024.5 | 4180 | 0.05 | 0.5159 | 200 | 200 | 13.5 | 164.3 | 168.3 | 5.45 | 38.4204 | 1676.4101 | 0.0078293
435 | 1024.5 | 4180 | 0.05 | 0.5159 | 200 | 200 | 13.5 | 164.3 | 168.3 | 5.45 | 38.4125 | 1676.012 | 0.0078274
436 | 1024.5 | 4180 | 0.05 | 0.5159 | 200 | 200 | 13.5 | 164.3 | 168.3 | 5.45 | 38.4047 | 1675.614 | 0.0078256
437 | 1024.5 | 4180 | 0.05 | 0.5159 | 200 | 200 | 13.5 | 164.3 | 168.3 | 5.45 | 38.3969 | 1675.2161 | 0.0078237
438 | 1024.5 | 4180 | 0.05 | 0.5159 | 200 | 200 | 13.5 | 164.3 | 168.3 | 5.45 | 38.3891 | 1674.8183 | 0.0078218
439 | 1024.5 | 4180 | 0.05 | 0.5159 | 200 | 200 | 13.5 | 164.3 | 168.3 | 5.45 | 38.3812 | 1674.4206 | 0.00782
440 | 1024.5 | 4180 | 0.05 | 0.5159 | 200 | 200 | 13.5 | 164.3 | 168.3 | 5.45 | 38.3734 | 1674.023 | 0.0078181
441 | 1024.5 | 4180 | 0.05 | 0.5159 | 200 | 200 | 13.5 | 164.3 | 168.3 | 5.45 | 38.3656 | 1673.6255 | 0.0078163
442 | 1024.5 | 4180 | 0.05 | 0.5159 | 200 | 200 | 13.5 | 164.3 | 168.3 | 5.45 | 38.3578 | 1673.2281 | 0.0078144
443 | 1024.5 | 4180 | 0.05 | 0.5159 | 200 | 200 | 13.5 | 164.3 | 168.3 | 5.45 | 38.35 | 1672.8307 | 0.0078126
444 | 1024.5 | 4180 | 0.05 | 0.5159 | 200 | 200 | 13.5 | 164.3 | 168.3 | 5.45 | 38.3422 | 1672.4335 | 0.0078107
445 | 1024.5 | 4180 | 0.05 | 0.5159 | 200 | 200 | 13.5 | 164.3 | 168.3 | 5.45 | 38.3344 | 1672.0364 | 0.0078089
446 | 1024.5 | 4180 | 0.05 | 0.5159 | 200 | 200 | 13.5 | 164.3 | 168.3 | 5.45 | 38.3265 | 1671.6393 | 0.007807
447 | 1024.5 | 4180 | 0.05 | 0.5159 | 200 | 200 | 13.5 | 164.3 | 168.3 | 5.45 | 38.3187 | 1671.2424 | 0.0078051
448 | 1024.5 | 4180 | 0.05 | 0.5159 | 200 | 200 | 13.5 | 164.3 | 168.3 | 5.45 | 38.3109 | 1670.8455 | 0.0078033
449 | 1024.5 | 4180 | 0.05 | 0.5159 | 200 | 200 | 13.5 | 164.3 | 168.3 | 5.45 | 38.3031 | 1670.4487 | 0.0078014
450 | 1024.5 | 4180 | 0.05 | 0.5159 | 200 | 200 | 13.5 | 164.3 | 168.3 | 5.45 | 38.2953 | 1670.0521 | 0.0077996
451 | 1024.5 | 4180 | 0.05 | 0.5159 | 200 | 200 | 13.5 | 164.3 | 168.3 | 5.45 | 38.2875 | 1669.6555 | 0.0077977
452 | 1024.5 | 4180 | 0.05 | 0.5159 | 200 | 200 | 13.5 | 164.3 | 168.3 | 5.45 | 38.2797 | 1669.259 | 0.0077959
453 | 1024.5 | 4180 | 0.05 | 0.5159 | 200 | 200 | 13.5 | 164.3 | 168.3 | 5.45 | 38.2719 | 1668.8626 | 0.007794
454 | 1024.5 | 4180 | 0.05 | 0.5159 | 200 | 200 | 13.5 | 164.3 | 168.3 | 5.45 | 38.2641 | 1668.4663 | 0.0077922
455 | 1024.5 | 4180 | 0.05 | 0.5159 | 200 | 200 | 13.5 | 164.3 | 168.3 | 5.45 | 38.2564 | 1668.0701 | 0.0077903
456 | 1024.5 | 4180 | 0.05 | 0.5159 | 200 | 200 | 13.5 | 164.3 | 168.3 | 5.45 | 38.2486 | 1667.674 | 0.0077885
457 | 1024.5 | 4180 | 0.05 | 0.5159 | 200 | 200 | 13.5 | 164.3 | 168.3 | 5.45 | 38.2408 | 1667.278 | 0.0077866
458 | 1024.5 | 4180 | 0.05 | 0.5159 | 200 | 200 | 13.5 | 164.3 | 168.3 | 5.45 | 38.233 | 1666.8821 | 0.0077848
459 | 1024.5 | 4180 | 0.05 | 0.5159 | 200 | 200 | 13.5 | 164.3 | 168.3 | 5.45 | 38.2252 | 1666.4862 | 0.0077829
460 | 1024.5 | 4180 | 0.05 | 0.5159 | 200 | 200 | 13.5 | 164.3 | 168.3 | 5.45 | 38.2174 | 1666.0905 | 0.0077811
461 | 1024.5 | 4180 | 0.05 | 0.5159 | 200 | 200 | 13.5 | 164.3 | 168.3 | 5.45 | 38.2096 | 1665.6949 | 0.0077792
462 | 1024.5 | 4180 | 0.05 | 0.5159 | 200 | 200 | 13.5 | 164.3 | 168.3 | 5.45 | 38.2019 | 1665.2993 | 0.0077774
463 | 1024.5 | 4180 | 0.05 | 0.5159 | 200 | 200 | 13.5 | 164.3 | 168.3 | 5.45 | 38.1941 | 1664.9039 | 0.0077755
464 | 1024.5 | 4180 | 0.05 | 0.5159 | 200 | 200 | 13.5 | 164.3 | 168.3 | 5.45 | 38.1863 | 1664.5085 | 0.0077737
465 | 1024.5 | 4180 | 0.05 | 0.5159 | 200 | 200 | 13.5 | 164.3 | 168.3 | 5.45 | 38.1785 | 1664.1133 | 0.0077719
466 | 1024.5 | 4180 | 0.05 | 0.5159 | 200 | 200 | 13.5 | 164.3 | 168.3 | 5.45 | 38.1708 | 1663.7181 | 0.00777
467 | 1024.5 | 4180 | 0.05 | 0.5159 | 200 | 200 | 13.5 | 164.3 | 168.3 | 5.45 | 38.163 | 1663.323 | 0.0077682
468 | 1024.5 | 4180 | 0.05 | 0.5159 | 200 | 200 | 13.5 | 164.3 | 168.3 | 5.45 | 38.1552 | 1662.9281 | 0.0077663
469 | 1024.5 | 4180 | 0.05 | 0.5159 | 200 | 200 | 13.5 | 164.3 | 168.3 | 5.45 | 38.1475 | 1662.5332 | 0.0077645
470 | 1024.5 | 4180 | 0.05 | 0.5159 | 200 | 200 | 13.5 | 164.3 | 168.3 | 5.45 | 38.1397 | 1662.1384 | 0.0077626
471 | 1024.5 | 4180 | 0.05 | 0.5159 | 200 | 200 | 13.5 | 164.3 | 168.3 | 5.45 | 38.1319 | 1661.7437 | 0.0077608
472 | 1024.5 | 4180 | 0.05 | 0.5159 | 200 | 200 | 13.5 | 164.3 | 168.3 | 5.45 | 38.1242 | 1661.3491 | 0.0077589
473 | 1024.5 | 4180 | 0.05 | 0.5159 | 200 | 200 | 13.5 | 164.3 | 168.3 | 5.45 | 38.1164 | 1660.9546 | 0.0077571
474 | 1024.5 | 4180 | 0.05 | 0.5159 | 200 | 200 | 13.5 | 164.3 | 168.3 | 5.45 | 38.1087 | 1660.5601 | 0.0077553
475 | 1024.5 | 4180 | 0.05 | 0.5159 | 200 | 200 | 13.5 | 164.3 | 168.3 | 5.45 | 38.1009 | 1660.1658 | 0.0077534
476 | 1024.5 | 4180 | 0.05 | 0.5159 | 200 | 200 | 13.5 | 164.3 | 168.3 | 5.45 | 38.0931 | 1659.7716 | 0.0077516
477 | 1024.5 | 4180 | 0.05 | 0.5159 | 200 | 200 | 13.5 | 164.3 | 168.3 | 5.45 | 38.0854 | 1659.3775 | 0.0077497
478 | 1024.5 | 4180 | 0.05 | 0.5159 | 200 | 200 | 13.5 | 164.3 | 168.3 | 5.45 | 38.0776 | 1658.9834 | 0.0077479
479 | 1024.5 | 4180 | 0.05 | 0.5159 | 200 | 200 | 13.5 | 164.3 | 168.3 | 5.45 | 38.0699 | 1658.5895 | 0.0077461
480 | 1024.5 | 4180 | 0.05 | 0.5159 | 200 | 200 | 13.5 | 164.3 | 168.3 | 5.45 | 38.0621 | 1658.1956 | 0.0077442
481 | 1024.5 | 4180 | 0.05 | 0.5159 | 200 | 200 | 13.5 | 164.3 | 168.3 | 5.45 | 38.0544 | 1657.8018 | 0.0077424
482 | 1024.5 | 4180 | 0.05 | 0.5159 | 200 | 200 | 13.5 | 164.3 | 168.3 | 5.45 | 38.0467 | 1657.4082 | 0.0077405
483 | 1024.5 | 4180 | 0.05 | 0.5159 | 200 | 200 | 13.5 | 164.3 | 168.3 | 5.45 | 38.0389 | 1657.0146 | 0.0077387
484 | 1024.5 | 4180 | 0.05 | 0.5159 | 200 | 200 | 13.5 | 164.3 | 168.3 | 5.45 | 38.0312 | 1656.6211 | 0.0077369
485 | 1024.5 | 4180 | 0.05 | 0.5159 | 200 | 200 | 13.5 | 164.3 | 168.3 | 5.45 | 38.0234 | 1656.2277 | 0.007735
486 | 1024.5 | 4180 | 0.05 | 0.5159 | 200 | 200 | 13.5 | 164.3 | 168.3 | 5.45 | 38.0157 | 1655.8344 | 0.0077332
487 | 1024.5 | 4180 | 0.05 | 0.5159 | 200 | 200 | 13.5 | 164.3 | 168.3 | 5.45 | 38.008 | 1655.4412 | 0.0077314
488 | 1024.5 | 4180 | 0.05 | 0.5159 | 200 | 200 | 13.5 | 164.3 | 168.3 | 5.45 | 38.0002 | 1655.0481 | 0.0077295
489 | 1024.5 | 4180 | 0.05 | 0.5159 | 200 | 200 | 13.5 | 164.3 | 168.3 | 5.45 | 37.9925 | 1654.6551 | 0.0077277
490 | 1024.5 | 4180 | 0.05 | 0.5159 | 200 | 200 | 13.5 | 164.3 | 168.3 | 5.45 | 37.9848 | 1654.2622 | 0.0077258
491 | 1024.5 | 4180 | 0.05 | 0.5159 | 200 | 200 | 13.5 | 164.3 | 168.3 | 5.45 | 37.9771 | 1653.8694 | 0.007724
492 | 1024.5 | 4180 | 0.05 | 0.5159 | 200 | 200 | 13.5 | 164.3 | 168.3 | 5.45 | 37.9693 | 1653.4766 | 0.0077222
493 | 1024.5 | 4180 | 0.05 | 0.5159 | 200 | 200 | 13.5 | 164.3 | 168.3 | 5.45 | 37.9616 | 1653.084 | 0.0077203
494 | 1024.5 | 4180 | 0.05 | 0.5159 | 200 | 200 | 13.5 | 164.3 | 168.3 | 5.45 | 37.9539 | 1652.6914 | 0.0077185
495 | 1024.5 | 4180 | 0.05 | 0.5159 | 200 | 200 | 13.5 | 164.3 | 168.3 | 5.45 | 37.9462 | 1652.299 | 0.0077167
496 | 1024.5 | 4180 | 0.05 | 0.5159 | 200 | 200 | 13.5 | 164.3 | 168.3 | 5.45 | 37.9385 | 1651.9066 | 0.0077148
497 | 1024.5 | 4180 | 0.05 | 0.5159 | 200 | 200 | 13.5 | 164.3 | 168.3 | 5.45 | 37.9307 | 1651.5144 | 0.007713
498 | 1024.5 | 4180 | 0.05 | 0.5159 | 200 | 200 | 13.5 | 164.3 | 168.3 | 5.45 | 37.923 | 1651.1222 | 0.0077112
499 | 1024.5 | 4180 | 0.05 | 0.5159 | 200 | 200 | 13.5 | 164.3 | 168.3 | 5.45 | 37.9153 | 1650.7301 | 0.0077094
500 | 1024.5 | 4180 | 0.05 | 0.5159 | 200 | 200 | 13.5 | 164.3 | 168.3 | 5.45 | 37.9076 | 1650.3381 | 0.0077075
501 | 1024.5 | 4180 | 0.05 | 0.5159 | 200 | 200 | 13.5 | 164.3 | 168.3 | 5.45 | 37.8999 | 1649.9462 | 0.0077057
502 | 1024.5 | 4180 | 0.05 | 0.5159 | 200 | 200 | 13.5 | 164.3 | 168.3 | 5.45 | 37.8922 | 1649.5544 | 0.0077039
503 | 1024.5 | 4180 | 0.05 | 0.5159 | 200 | 200 | 13.5 | 164.3 | 168.3 | 5.45 | 37.8845 | 1649.1627 | 0.007702
504 | 1024.5 | 4180 | 0.05 | 0.5159 | 200 | 200 | 13.5 | 164.3 | 168.3 | 5.45 | 37.8768 | 1648.7711 | 0.0077002
505 | 1024.5 | 4180 | 0.05 | 0.5159 | 200 | 200 | 13.5 | 164.3 | 168.3 | 5.45 | 37.8691 | 1648.3796 | 0.0076984
506 | 1024.5 | 4180 | 0.05 | 0.5159 | 200 | 200 | 13.5 | 164.3 | 168.3 | 5.45 | 37.8614 | 1647.9881 | 0.0076965
507 | 1024.5 | 4180 | 0.05 | 0.5159 | 200 | 200 | 13.5 | 164.3 | 168.3 | 5.45 | 37.8537 | 1647.5968 | 0.0076947
508 | 1024.5 | 4180 | 0.05 | 0.5159 | 200 | 200 | 13.5 | 164.3 | 168.3 | 5.45 | 37.846 | 1647.2055 | 0.0076929
509 | 1024.5 | 4180 | 0.05 | 0.5159 | 200 | 200 | 13.5 | 164.3 | 168.3 | 5.45 | 37.8383 | 1646.8144 | 0.0076911
510 | 1024.5 | 4180 | 0.05 | 0.5159 | 200 | 200 | 13.5 | 164.3 | 168.3 | 5.45 | 37.8306 | 1646.4233 | 0.0076892
511 | 1024.5 | 4180 | 0.05 | 0.5159 | 200 | 200 | 13.5 | 164.3 | 168.3 | 5.45 | 37.8229 | 1646.0324 | 0.0076874
512 | 1024.5 | 4180 | 0.05 | 0.5159 | 200 | 200 | 13.5 | 164.3 | 168.3 | 5.45 | 37.8152 | 1645.6415 | 0.0076856
513 | 1024.5 | 4180 | 0.05 | 0.5159 | 200 | 200 | 13.5 | 164.3 | 168.3 | 5.45 | 37.8076 | 1645.2507 | 0.0076838
514 | 1024.5 | 4180 | 0.05 | 0.5159 | 200 | 200 | 13.5 | 164.3 | 168.3 | 5.45 | 37.7999 | 1644.86 | 0.0076819
515 | 1024.5 | 4180 | 0.05 | 0.5159 | 200 | 200 | 13.5 | 164.3 | 168.3 | 5.45 | 37.7922 | 1644.4694 | 0.0076801
516 | 1024.5 | 4180 | 0.05 | 0.5159 | 200 | 200 | 13.5 | 164.3 | 168.3 | 5.45 | 37.7845 | 1644.0789 | 0.0076783
517 | 1024.5 | 4180 | 0.05 | 0.5159 | 200 | 200 | 13.5 | 164.3 | 168.3 | 5.45 | 37.7768 | 1643.6885 | 0.0076765
518 | 1024.5 | 4180 | 0.05 | 0.5159 | 200 | 200 | 13.5 | 164.3 | 168.3 | 5.45 | 37.7692 | 1643.2982 | 0.0076746
519 | 1024.5 | 4180 | 0.05 | 0.5159 | 200 | 200 | 13.5 | 164.3 | 168.3 | 5.45 | 37.7615 | 1642.908 | 0.0076728
520 | 1024.5 | 4180 | 0.05 | 0.5159 | 200 | 200 | 13.5 | 164.3 | 168.3 | 5.45 | 37.7538 | 1642.5178 | 0.007671
521 | 1024.5 | 4180 | 0.05 | 0.5159 | 200 | 200 | 13.5 | 164.3 | 168.3 | 5.45 | 37.7461 | 1642.1278 | 0.0076692
522 | 1024.5 | 4180 | 0.05 | 0.5159 | 200 | 200 | 13.5 | 164.3 | 168.3 | 5.45 | 37.7385 | 1641.7379 | 0.0076674
523 | 1024.5 | 4180 | 0.05 | 0.5159 | 200 | 200 | 13.5 | 164.3 | 168.3 | 5.45 | 37.7308 | 1641.348 | 0.0076655
524 | 1024.5 | 4180 | 0.05 | 0.5159 | 200 | 200 | 13.5 | 164.3 | 168.3 | 5.45 | 37.7231 | 1640.9582 | 0.0076637
525 | 1024.5 | 4180 | 0.05 | 0.5159 | 200 | 200 | 13.5 | 164.3 | 168.3 | 5.45 | 37.7155 | 1640.5686 | 0.0076619
526 | 1024.5 | 4180 | 0.05 | 0.5159 | 200 | 200 | 13.5 | 164.3 | 168.3 | 5.45 | 37.7078 | 1640.179 | 0.0076601
527 | 1024.5 | 4180 | 0.05 | 0.5159 | 200 | 200 | 13.5 | 164.3 | 168.3 | 5.45 | 37.7002 | 1639.7895 | 0.0076583
528 | 1024.5 | 4180 | 0.05 | 0.5159 | 200 | 200 | 13.5 | 164.3 | 168.3 | 5.45 | 37.6925 | 1639.4001 | 0.0076564
529 | 1024.5 | 4180 | 0.05 | 0.5159 | 200 | 200 | 13.5 | 164.3 | 168.3 | 5.45 | 37.6848 | 1639.0108 | 0.0076546
530 | 1024.5 | 4180 | 0.05 | 0.5159 | 200 | 200 | 13.5 | 164.3 | 168.3 | 5.45 | 37.6772 | 1638.6216 | 0.0076528
531 | 1024.5 | 4180 | 0.05 | 0.5159 | 200 | 200 | 13.5 | 164.3 | 168.3 | 5.45 | 37.6695 | 1638.2325 | 0.007651
532 | 1024.5 | 4180 | 0.05 | 0.5159 | 200 | 200 | 13.5 | 164.3 | 168.3 | 5.45 | 37.6619 | 1637.8435 | 0.0076492
533 | 1024.5 | 4180 | 0.05 | 0.5159 | 200 | 200 | 13.5 | 164.3 | 168.3 | 5.45 | 37.6542 | 1637.4545 | 0.0076474
534 | 1024.5 | 4180 | 0.05 | 0.5159 | 200 | 200 | 13.5 | 164.3 | 168.3 | 5.45 | 37.6466 | 1637.0657 | 0.0076455
535 | 1024.5 | 4180 | 0.05 | 0.5159 | 200 | 200 | 13.5 | 164.3 | 168.3 | 5.45 | 37.6389 | 1636.677 | 0.0076437
536 | 1024.5 | 4180 | 0.05 | 0.5159 | 200 | 200 | 13.5 | 164.3 | 168.3 | 5.45 | 37.6313 | 1636.2883 | 0.0076419
537 | 1024.5 | 4180 | 0.05 | 0.5159 | 200 | 200 | 13.5 | 164.3 | 168.3 | 5.45 | 37.6236 | 1635.8998 | 0.0076401
538 | 1024.5 | 4180 | 0.05 | 0.5159 | 200 | 200 | 13.5 | 164.3 | 168.3 | 5.45 | 37.616 | 1635.5113 | 0.0076383
539 | 1024.5 | 4180 | 0.05 | 0.5159 | 200 | 200 | 13.5 | 164.3 | 168.3 | 5.45 | 37.6084 | 1635.1229 | 0.0076365
540 | 1024.5 | 4180 | 0.05 | 0.5159 | 200 | 200 | 13.5 | 164.3 | 168.3 | 5.45 | 37.6007 | 1634.7346 | 0.0076346
541 | 1024.5 | 4180 | 0.05 | 0.5159 | 200 | 200 | 13.5 | 164.3 | 168.3 | 5.45 | 37.5931 | 1634.3464 | 0.0076328
542 | 1024.5 | 4180 | 0.05 | 0.5159 | 200 | 200 | 13.5 | 164.3 | 168.3 | 5.45 | 37.5855 | 1633.9583 | 0.007631
543 | 1024.5 | 4180 | 0.05 | 0.5159 | 200 | 200 | 13.5 | 164.3 | 168.3 | 5.45 | 37.5778 | 1633.5703 | 0.0076292
544 | 1024.5 | 4180 | 0.05 | 0.5159 | 200 | 200 | 13.5 | 164.3 | 168.3 | 5.45 | 37.5702 | 1633.1824 | 0.0076274
545 | 1024.5 | 4180 | 0.05 | 0.5159 | 200 | 200 | 13.5 | 164.3 | 168.3 | 5.45 | 37.5626 | 1632.7946 | 0.0076256
546 | 1024.5 | 4180 | 0.05 | 0.5159 | 200 | 200 | 13.5 | 164.3 | 168.3 | 5.45 | 37.555 | 1632.4069 | 0.0076238
547 | 1024.5 | 4180 | 0.05 | 0.5159 | 200 | 200 | 13.5 | 164.3 | 168.3 | 5.45 | 37.5473 | 1632.0192 | 0.007622
548 | 1024.5 | 4180 | 0.05 | 0.5159 | 200 | 200 | 13.5 | 164.3 | 168.3 | 5.45 | 37.5397 | 1631.6317 | 0.0076202
549 | 1024.5 | 4180 | 0.05 | 0.5159 | 200 | 200 | 13.5 | 164.3 | 168.3 | 5.45 | 37.5321 | 1631.2442 | 0.0076183
550 | 1024.5 | 4180 | 0.05 | 0.5159 | 200 | 200 | 13.5 | 164.3 | 168.3 | 5.45 | 37.5245 | 1630.8569 | 0.0076165
551 | 1024.5 | 4180 | 0.05 | 0.5159 | 200 | 200 | 13.5 | 164.3 | 168.3 | 5.45 | 37.5169 | 1630.4696 | 0.0076147
552 | 1024.5 | 4180 | 0.05 | 0.5159 | 200 | 200 | 13.5 | 164.3 | 168.3 | 5.45 | 37.5092 | 1630.0824 | 0.0076129
553 | 1024.5 | 4180 | 0.05 | 0.5159 | 200 | 200 | 13.5 | 164.3 | 168.3 | 5.45 | 37.5016 | 1629.6953 | 0.0076111
554 | 1024.5 | 4180 | 0.05 | 0.5159 | 200 | 200 | 13.5 | 164.3 | 168.3 | 5.45 | 37.494 | 1629.3083 | 0.0076093
555 | 1024.5 | 4180 | 0.05 | 0.5159 | 200 | 200 | 13.5 | 164.3 | 168.3 | 5.45 | 37.4864 | 1628.9214 | 0.0076075
556 | 1024.5 | 4180 | 0.05 | 0.5159 | 200 | 200 | 13.5 | 164.3 | 168.3 | 5.45 | 37.4788 | 1628.5346 | 0.0076057
557 | 1024.5 | 4180 | 0.05 | 0.5159 | 200 | 200 | 13.5 | 164.3 | 168.3 | 5.45 | 37.4712 | 1628.1479 | 0.0076039
558 | 1024.5 | 4180 | 0.05 | 0.5159 | 200 | 200 | 13.5 | 164.3 | 168.3 | 5.45 | 37.4636 | 1627.7613 | 0.0076021
559 | 1024.5 | 4180 | 0.05 | 0.5159 | 200 | 200 | 13.5 | 164.3 | 168.3 | 5.45 | 37.456 | 1627.3747 | 0.0076003
560 | 1024.5 | 4180 | 0.05 | 0.5159 | 200 | 200 | 13.5 | 164.3 | 168.3 | 5.45 | 37.4484 | 1626.9883 | 0.0075985
561 | 1024.5 | 4180 | 0.05 | 0.5159 | 200 | 200 | 13.5 | 164.3 | 168.3 | 5.45 | 37.4408 | 1626.6019 | 0.0075967
562 | 1024.5 | 4180 | 0.05 | 0.5159 | 200 | 200 | 13.5 | 164.3 | 168.3 | 5.45 | 37.4332 | 1626.2157 | 0.0075949
563 | 1024.5 | 4180 | 0.05 | 0.5159 | 200 | 200 | 13.5 | 164.3 | 168.3 | 5.45 | 37.4256 | 1625.8295 | 0.0075931
564 | 1024.5 | 4180 | 0.05 | 0.5159 | 200 | 200 | 13.5 | 164.3 | 168.3 | 5.45 | 37.418 | 1625.4434 | 0.0075913
565 | 1024.5 | 4180 | 0.05 | 0.5159 | 200 | 200 | 13.5 | 164.3 | 168.3 | 5.45 | 37.4104 | 1625.0575 | 0.0075895
566 | 1024.5 | 4180 | 0.05 | 0.5159 | 200 | 200 | 13.5 | 164.3 | 168.3 | 5.45 | 37.4028 | 1624.6716 | 0.0075877
567 | 1024.5 | 4180 | 0.05 | 0.5159 | 200 | 200 | 13.5 | 164.3 | 168.3 | 5.45 | 37.3952 | 1624.2858 | 0.0075858
568 | 1024.5 | 4180 | 0.05 | 0.5159 | 200 | 200 | 13.5 | 164.3 | 168.3 | 5.45 | 37.3876 | 1623.9001 | 0.007584
569 | 1024.5 | 4180 | 0.05 | 0.5159 | 200 | 200 | 13.5 | 164.3 | 168.3 | 5.45 | 37.3801 | 1623.5144 | 0.0075822
570 | 1024.5 | 4180 | 0.05 | 0.5159 | 200 | 200 | 13.5 | 164.3 | 168.3 | 5.45 | 37.3725 | 1623.1289 | 0.0075804
571 | 1024.5 | 4180 | 0.05 | 0.5159 | 200 | 200 | 13.5 | 164.3 | 168.3 | 5.45 | 37.3649 | 1622.7435 | 0.0075786
572 | 1024.5 | 4180 | 0.05 | 0.5159 | 200 | 200 | 13.5 | 164.3 | 168.3 | 5.45 | 37.3573 | 1622.3581 | 0.0075768
573 | 1024.5 | 4180 | 0.05 | 0.5159 | 200 | 200 | 13.5 | 164.3 | 168.3 | 5.45 | 37.3497 | 1621.9729 | 0.007575
574 | 1024.5 | 4180 | 0.05 | 0.5159 | 200 | 200 | 13.5 | 164.3 | 168.3 | 5.45 | 37.3422 | 1621.5877 | 0.0075732
575 | 1024.5 | 4180 | 0.05 | 0.5159 | 200 | 200 | 13.5 | 164.3 | 168.3 | 5.45 | 37.3346 | 1621.2027 | 0.0075714
576 | 1024.5 | 4180 | 0.05 | 0.5159 | 200 | 200 | 13.5 | 164.3 | 168.3 | 5.45 | 37.327 | 1620.8177 | 0.0075697
577 | 1024.5 | 4180 | 0.05 | 0.5159 | 200 | 200 | 13.5 | 164.3 | 168.3 | 5.45 | 37.3195 | 1620.4328 | 0.0075679
578 | 1024.5 | 4180 | 0.05 | 0.5159 | 200 | 200 | 13.5 | 164.3 | 168.3 | 5.45 | 37.3119 | 1620.048 | 0.0075661
579 | 1024.5 | 4180 | 0.05 | 0.5159 | 200 | 200 | 13.5 | 164.3 | 168.3 | 5.45 | 37.3043 | 1619.6633 | 0.0075643
580 | 1024.5 | 4180 | 0.05 | 0.5159 | 200 | 200 | 13.5 | 164.3 | 168.3 | 5.45 | 37.2968 | 1619.2787 | 0.0075625
581 | 1024.5 | 4180 | 0.05 | 0.5159 | 200 | 200 | 13.5 | 164.3 | 168.3 | 5.45 | 37.2892 | 1618.8942 | 0.0075607
582 | 1024.5 | 4180 | 0.05 | 0.5159 | 200 | 200 | 13.5 | 164.3 | 168.3 | 5.45 | 37.2816 | 1618.5097 | 0.0075589
583 | 1024.5 | 4180 | 0.05 | 0.5159 | 200 | 200 | 13.5 | 164.3 | 168.3 | 5.45 | 37.2741 | 1618.1254 | 0.0075571
584 | 1024.5 | 4180 | 0.05 | 0.5159 | 200 | 200 | 13.5 | 164.3 | 168.3 | 5.45 | 37.2665 | 1617.7411 | 0.0075553
585 | 1024.5 | 4180 | 0.05 | 0.5159 | 200 | 200 | 13.5 | 164.3 | 168.3 | 5.45 | 37.259 | 1617.357 | 0.0075535
586 | 1024.5 | 4180 | 0.05 | 0.5159 | 200 | 200 | 13.5 | 164.3 | 168.3 | 5.45 | 37.2514 | 1616.9729 | 0.0075517
587 | 1024.5 | 4180 | 0.05 | 0.5159 | 200 | 200 | 13.5 | 164.3 | 168.3 | 5.45 | 37.2439 | 1616.5889 | 0.0075499
588 | 1024.5 | 4180 | 0.05 | 0.5159 | 200 | 200 | 13.5 | 164.3 | 168.3 | 5.45 | 37.2363 | 1616.2051 | 0.0075481
589 | 1024.5 | 4180 | 0.05 | 0.5159 | 200 | 200 | 13.5 | 164.3 | 168.3 | 5.45 | 37.2288 | 1615.8213 | 0.0075463
590 | 1024.5 | 4180 | 0.05 | 0.5159 | 200 | 200 | 13.5 | 164.3 | 168.3 | 5.45 | 37.2212 | 1615.4376 | 0.0075445
591 | 1024.5 | 4180 | 0.05 | 0.5159 | 200 | 200 | 13.5 | 164.3 | 168.3 | 5.45 | 37.2137 | 1615.054 | 0.0075427
592 | 1024.5 | 4180 | 0.05 | 0.5159 | 200 | 200 | 13.5 | 164.3 | 168.3 | 5.45 | 37.2061 | 1614.6705 | 0.0075409
593 | 1024.5 | 4180 | 0.05 | 0.5159 | 200 | 200 | 13.5 | 164.3 | 168.3 | 5.45 | 37.1986 | 1614.287 | 0.0075392
594 | 1024.5 | 4180 | 0.05 | 0.5159 | 200 | 200 | 13.5 | 164.3 | 168.3 | 5.45 | 37.191 | 1613.9037 | 0.0075374
595 | 1024.5 | 4180 | 0.05 | 0.5159 | 200 | 200 | 13.5 | 164.3 | 168.3 | 5.45 | 37.1835 | 1613.5204 | 0.0075356
596 | 1024.5 | 4180 | 0.05 | 0.5159 | 200 | 200 | 13.5 | 164.3 | 168.3 | 5.45 | 37.176 | 1613.1373 | 0.0075338
597 | 1024.5 | 4180 | 0.05 | 0.5159 | 200 | 200 | 13.5 | 164.3 | 168.3 | 5.45 | 37.1684 | 1612.7542 | 0.007532
598 | 1024.5 | 4180 | 0.05 | 0.5159 | 200 | 200 | 13.5 | 164.3 | 168.3 | 5.45 | 37.1609 | 1612.3713 | 0.0075302
599 | 1024.5 | 4180 | 0.05 | 0.5159 | 200 | 200 | 13.5 | 164.3 | 168.3 | 5.45 | 37.1534 | 1611.9884 | 0.0075284
600 | 1024.5 | 4180 | 0.05 | 0.5159 | 200 | 200 | 13.5 | 164.3 | 168.3 | 5.45 | 37.1458 | 1611.6056 | 0.0075266
601 | 1024.5 | 4180 | 0.05 | 0.5159 | 200 | 200 | 13.5 | 164.3 | 168.3 | 5.45 | 37.1383 | 1611.2229 | 0.0075248
602 | 1024.5 | 4180 | 0.05 | 0.5159 | 200 | 200 | 13.5 | 164.3 | 168.3 | 5.45 | 37.1308 | 1610.8403 | 0.0075231
603 | 1024.5 | 4180 | 0.05 | 0.5159 | 200 | 200 | 13.5 | 164.3 | 168.3 | 5.45 | 37.1233 | 1610.4578 | 0.0075213
604 | 1024.5 | 4180 | 0.05 | 0.5159 | 200 | 200 | 13.5 | 164.3 | 168.3 | 5.45 | 37.1158 | 1610.0753 | 0.0075195
605 | 1024.5 | 4180 | 0.05 | 0.5159 | 200 | 200 | 13.5 | 164.3 | 168.3 | 5.45 | 37.1082 | 1609.693 | 0.0075177
606 | 1024.5 | 4180 | 0.05 | 0.5159 | 200 | 200 | 13.5 | 164.3 | 168.3 | 5.45 | 37.1007 | 1609.3108 | 0.0075159
607 | 1024.5 | 4180 | 0.05 | 0.5159 | 200 | 200 | 13.5 | 164.3 | 168.3 | 5.45 | 37.0932 | 1608.9286 | 0.0075141
608 | 1024.5 | 4180 | 0.05 | 0.5159 | 200 | 200 | 13.5 | 164.3 | 168.3 | 5.45 | 37.0857 | 1608.5465 | 0.0075123
609 | 1024.5 | 4180 | 0.05 | 0.5159 | 200 | 200 | 13.5 | 164.3 | 168.3 | 5.45 | 37.0782 | 1608.1646 | 0.0075106
610 | 1024.5 | 4180 | 0.05 | 0.5159 | 200 | 200 | 13.5 | 164.3 | 168.3 | 5.45 | 37.0707 | 1607.7827 | 0.0075088
611 | 1024.5 | 4180 | 0.05 | 0.5159 | 200 | 200 | 13.5 | 164.3 | 168.3 | 5.45 | 37.0632 | 1607.4009 | 0.007507
612 | 1024.5 | 4180 | 0.05 | 0.5159 | 200 | 200 | 13.5 | 164.3 | 168.3 | 5.45 | 37.0556 | 1607.0192 | 0.0075052
613 | 1024.5 | 4180 | 0.05 | 0.5159 | 200 | 200 | 13.5 | 164.3 | 168.3 | 5.45 | 37.0481 | 1606.6376 | 0.0075034
614 | 1024.5 | 4180 | 0.05 | 0.5159 | 200 | 200 | 13.5 | 164.3 | 168.3 | 5.45 | 37.0406 | 1606.2561 | 0.0075016
615 | 1024.5 | 4180 | 0.05 | 0.5159 | 200 | 200 | 13.5 | 164.3 | 168.3 | 5.45 | 37.0331 | 1605.8746 | 0.0074999
616 | 1024.5 | 4180 | 0.05 | 0.5159 | 200 | 200 | 13.5 | 164.3 | 168.3 | 5.45 | 37.0256 | 1605.4933 | 0.0074981
617 | 1024.5 | 4180 | 0.05 | 0.5159 | 200 | 200 | 13.5 | 164.3 | 168.3 | 5.45 | 37.0181 | 1605.1121 | 0.0074963
618 | 1024.5 | 4180 | 0.05 | 0.5159 | 200 | 200 | 13.5 | 164.3 | 168.3 | 5.45 | 37.0106 | 1604.7309 | 0.0074945
619 | 1024.5 | 4180 | 0.05 | 0.5159 | 200 | 200 | 13.5 | 164.3 | 168.3 | 5.45 | 37.0031 | 1604.3498 | 0.0074927
620 | 1024.5 | 4180 | 0.05 | 0.5159 | 200 | 200 | 13.5 | 164.3 | 168.3 | 5.45 | 36.9957 | 1603.9689 | 0.007491
621 | 1024.5 | 4180 | 0.05 | 0.5159 | 200 | 200 | 13.5 | 164.3 | 168.3 | 5.45 | 36.9882 | 1603.588 | 0.0074892
622 | 1024.5 | 4180 | 0.05 | 0.5159 | 200 | 200 | 13.5 | 164.3 | 168.3 | 5.45 | 36.9807 | 1603.2072 | 0.0074874
623 | 1024.5 | 4180 | 0.05 | 0.5159 | 200 | 200 | 13.5 | 164.3 | 168.3 | 5.45 | 36.9732 | 1602.8265 | 0.0074856
624 | 1024.5 | 4180 | 0.05 | 0.5159 | 200 | 200 | 13.5 | 164.3 | 168.3 | 5.45 | 36.9657 | 1602.4459 | 0.0074839
625 | 1024.5 | 4180 | 0.05 | 0.5159 | 200 | 200 | 13.5 | 164.3 | 168.3 | 5.45 | 36.9582 | 1602.0653 | 0.0074821
626 | 1024.5 | 4180 | 0.05 | 0.5159 | 200 | 200 | 13.5 | 164.3 | 168.3 | 5.45 | 36.9507 | 1601.6849 | 0.0074803
627 | 1024.5 | 4180 | 0.05 | 0.5159 | 200 | 200 | 13.5 | 164.3 | 168.3 | 5.45 | 36.9433 | 1601.3046 | 0.0074785
628 | 1024.5 | 4180 | 0.05 | 0.5159 | 200 | 200 | 13.5 | 164.3 | 168.3 | 5.45 | 36.9358 | 1600.9243 | 0.0074767
629 | 1024.5 | 4180 | 0.05 | 0.5159 | 200 | 200 | 13.5 | 164.3 | 168.3 | 5.45 | 36.9283 | 1600.5441 | 0.007475
630 | 1024.5 | 4180 | 0.05 | 0.5159 | 200 | 200 | 13.5 | 164.3 | 168.3 | 5.45 | 36.9208 | 1600.1641 | 0.0074732
631 | 1024.5 | 4180 | 0.05 | 0.5159 | 200 | 200 | 13.5 | 164.3 | 168.3 | 5.45 | 36.9134 | 1599.7841 | 0.0074714
632 | 1024.5 | 4180 | 0.05 | 0.5159 | 200 | 200 | 13.5 | 164.3 | 168.3 | 5.45 | 36.9059 | 1599.4042 | 0.0074696
633 | 1024.5 | 4180 | 0.05 | 0.5159 | 200 | 200 | 13.5 | 164.3 | 168.3 | 5.45 | 36.8984 | 1599.0244 | 0.0074679
634 | 1024.5 | 4180 | 0.05 | 0.5159 | 200 | 200 | 13.5 | 164.3 | 168.3 | 5.45 | 36.8909 | 1598.6447 | 0.0074661
635 | 1024.5 | 4180 | 0.05 | 0.5159 | 200 | 200 | 13.5 | 164.3 | 168.3 | 5.45 | 36.8835 | 1598.2651 | 0.0074643
636 | 1024.5 | 4180 | 0.05 | 0.5159 | 200 | 200 | 13.5 | 164.3 | 168.3 | 5.45 | 36.876 | 1597.8855 | 0.0074626
637 | 1024.5 | 4180 | 0.05 | 0.5159 | 200 | 200 | 13.5 | 164.3 | 168.3 | 5.45 | 36.8686 | 1597.5061 | 0.0074608
638 | 1024.5 | 4180 | 0.05 | 0.5159 | 200 | 200 | 13.5 | 164.3 | 168.3 | 5.45 | 36.8611 | 1597.1267 | 0.007459
639 | 1024.5 | 4180 | 0.05 | 0.5159 | 200 | 200 | 13.5 | 164.3 | 168.3 | 5.45 | 36.8536 | 1596.7475 | 0.0074572
640 | 1024.5 | 4180 | 0.05 | 0.5159 | 200 | 200 | 13.5 | 164.3 | 168.3 | 5.45 | 36.8462 | 1596.3683 | 0.0074555
641 | 1024.5 | 4180 | 0.05 | 0.5159 | 200 | 200 | 13.5 | 164.3 | 168.3 | 5.45 | 36.8387 | 1595.9892 | 0.0074537
642 | 1024.5 | 4180 | 0.05 | 0.5159 | 200 | 200 | 13.5 | 164.3 | 168.3 | 5.45 | 36.8313 | 1595.6102 | 0.0074519
643 | 1024.5 | 4180 | 0.05 | 0.5159 | 200 | 200 | 13.5 | 164.3 | 168.3 | 5.45 | 36.8238 | 1595.2313 | 0.0074502
644 | 1024.5 | 4180 | 0.05 | 0.5159 | 200 | 200 | 13.5 | 164.3 | 168.3 | 5.45 | 36.8164 | 1594.8525 | 0.0074484
645 | 1024.5 | 4180 | 0.05 | 0.5159 | 200 | 200 | 13.5 | 164.3 | 168.3 | 5.45 | 36.8089 | 1594.4738 | 0.0074466
646 | 1024.5 | 4180 | 0.05 | 0.5159 | 200 | 200 | 13.5 | 164.3 | 168.3 | 5.45 | 36.8015 | 1594.0952 | 0.0074449
647 | 1024.5 | 4180 | 0.05 | 0.5159 | 200 | 200 | 13.5 | 164.3 | 168.3 | 5.45 | 36.794 | 1593.7166 | 0.0074431
648 | 1024.5 | 4180 | 0.05 | 0.5159 | 200 | 200 | 13.5 | 164.3 | 168.3 | 5.45 | 36.7866 | 1593.3382 | 0.0074413
649 | 1024.5 | 4180 | 0.05 | 0.5159 | 200 | 200 | 13.5 | 164.3 | 168.3 | 5.45 | 36.7791 | 1592.9598 | 0.0074395
650 | 1024.5 | 4180 | 0.05 | 0.5159 | 200 | 200 | 13.5 | 164.3 | 168.3 | 5.45 | 36.7717 | 1592.5816 | 0.0074378
651 | 1024.5 | 4180 | 0.05 | 0.5159 | 200 | 200 | 13.5 | 164.3 | 168.3 | 5.45 | 36.7643 | 1592.2034 | 0.007436
652 | 1024.5 | 4180 | 0.05 | 0.5159 | 200 | 200 | 13.5 | 164.3 | 168.3 | 5.45 | 36.7568 | 1591.8253 | 0.0074342
653 | 1024.5 | 4180 | 0.05 | 0.5159 | 200 | 200 | 13.5 | 164.3 | 168.3 | 5.45 | 36.7494 | 1591.4473 | 0.0074325
654 | 1024.5 | 4180 | 0.05 | 0.5159 | 200 | 200 | 13.5 | 164.3 | 168.3 | 5.45 | 36.742 | 1591.0694 | 0.0074307
655 | 1024.5 | 4180 | 0.05 | 0.5159 | 200 | 200 | 13.5 | 164.3 | 168.3 | 5.45 | 36.7345 | 1590.6916 | 0.007429
656 | 1024.5 | 4180 | 0.05 | 0.5159 | 200 | 200 | 13.5 | 164.3 | 168.3 | 5.45 | 36.7271 | 1590.3138 | 0.0074272
657 | 1024.5 | 4180 | 0.05 | 0.5159 | 200 | 200 | 13.5 | 164.3 | 168.3 | 5.45 | 36.7197 | 1589.9362 | 0.0074254
658 | 1024.5 | 4180 | 0.05 | 0.5159 | 200 | 200 | 13.5 | 164.3 | 168.3 | 5.45 | 36.7122 | 1589.5586 | 0.0074237
659 | 1024.5 | 4180 | 0.05 | 0.5159 | 200 | 200 | 13.5 | 164.3 | 168.3 | 5.45 | 36.7048 | 1589.1812 | 0.0074219
660 | 1024.5 | 4180 | 0.05 | 0.5159 | 200 | 200 | 13.5 | 164.3 | 168.3 | 5.45 | 36.6974 | 1588.8038 | 0.0074201
661 | 1024.5 | 4180 | 0.05 | 0.5159 | 200 | 200 | 13.5 | 164.3 | 168.3 | 5.45 | 36.69 | 1588.4265 | 0.0074184
662 | 1024.5 | 4180 | 0.05 | 0.5159 | 200 | 200 | 13.5 | 164.3 | 168.3 | 5.45 | 36.6826 | 1588.0493 | 0.0074166
663 | 1024.5 | 4180 | 0.05 | 0.5159 | 200 | 200 | 13.5 | 164.3 | 168.3 | 5.45 | 36.6751 | 1587.6722 | 0.0074149
664 | 1024.5 | 4180 | 0.05 | 0.5159 | 200 | 200 | 13.5 | 164.3 | 168.3 | 5.45 | 36.6677 | 1587.2952 | 0.0074131
665 | 1024.5 | 4180 | 0.05 | 0.5159 | 200 | 200 | 13.5 | 164.3 | 168.3 | 5.45 | 36.6603 | 1586.9183 | 0.0074113
666 | 1024.5 | 4180 | 0.05 | 0.5159 | 200 | 200 | 13.5 | 164.3 | 168.3 | 5.45 | 36.6529 | 1586.5414 | 0.0074096
667 | 1024.5 | 4180 | 0.05 | 0.5159 | 200 | 200 | 13.5 | 164.3 | 168.3 | 5.45 | 36.6455 | 1586.1647 | 0.0074078
668 | 1024.5 | 4180 | 0.05 | 0.5159 | 200 | 200 | 13.5 | 164.3 | 168.3 | 5.45 | 36.6381 | 1585.788 | 0.0074061
669 | 1024.5 | 4180 | 0.05 | 0.5159 | 200 | 200 | 13.5 | 164.3 | 168.3 | 5.45 | 36.6307 | 1585.4115 | 0.0074043
670 | 1024.5 | 4180 | 0.05 | 0.5159 | 200 | 200 | 13.5 | 164.3 | 168.3 | 5.45 | 36.6233 | 1585.035 | 0.0074025
671 | 1024.5 | 4180 | 0.05 | 0.5159 | 200 | 200 | 13.5 | 164.3 | 168.3 | 5.45 | 36.6159 | 1584.6586 | 0.0074008
672 | 1024.5 | 4180 | 0.05 | 0.5159 | 200 | 200 | 13.5 | 164.3 | 168.3 | 5.45 | 36.6085 | 1584.2823 | 0.007399
673 | 1024.5 | 4180 | 0.05 | 0.5159 | 200 | 200 | 13.5 | 164.3 | 168.3 | 5.45 | 36.6011 | 1583.9061 | 0.0073973
674 | 1024.5 | 4180 | 0.05 | 0.5159 | 200 | 200 | 13.5 | 164.3 | 168.3 | 5.45 | 36.5937 | 1583.53 | 0.0073955
675 | 1024.5 | 4180 | 0.05 | 0.5159 | 200 | 200 | 13.5 | 164.3 | 168.3 | 5.45 | 36.5863 | 1583.1539 | 0.0073938
676 | 1024.5 | 4180 | 0.05 | 0.5159 | 200 | 200 | 13.5 | 164.3 | 168.3 | 5.45 | 36.5789 | 1582.778 | 0.007392
677 | 1024.5 | 4180 | 0.05 | 0.5159 | 200 | 200 | 13.5 | 164.3 | 168.3 | 5.45 | 36.5715 | 1582.4021 | 0.0073902
678 | 1024.5 | 4180 | 0.05 | 0.5159 | 200 | 200 | 13.5 | 164.3 | 168.3 | 5.45 | 36.5641 | 1582.0264 | 0.0073885
679 | 1024.5 | 4180 | 0.05 | 0.5159 | 200 | 200 | 13.5 | 164.3 | 168.3 | 5.45 | 36.5567 | 1581.6507 | 0.0073867
680 | 1024.5 | 4180 | 0.05 | 0.5159 | 200 | 200 | 13.5 | 164.3 | 168.3 | 5.45 | 36.5493 | 1581.2751 | 0.007385
681 | 1024.5 | 4180 | 0.05 | 0.5159 | 200 | 200 | 13.5 | 164.3 | 168.3 | 5.45 | 36.5419 | 1580.8996 | 0.0073832
682 | 1024.5 | 4180 | 0.05 | 0.5159 | 200 | 200 | 13.5 | 164.3 | 168.3 | 5.45 | 36.5346 | 1580.5242 | 0.0073815
683 | 1024.5 | 4180 | 0.05 | 0.5159 | 200 | 200 | 13.5 | 164.3 | 168.3 | 5.45 | 36.5272 | 1580.1489 | 0.0073797
684 | 1024.5 | 4180 | 0.05 | 0.5159 | 200 | 200 | 13.5 | 164.3 | 168.3 | 5.45 | 36.5198 | 1579.7737 | 0.007378
685 | 1024.5 | 4180 | 0.05 | 0.5159 | 200 | 200 | 13.5 | 164.3 | 168.3 | 5.45 | 36.5124 | 1579.3985 | 0.0073762
686 | 1024.5 | 4180 | 0.05 | 0.5159 | 200 | 200 | 13.5 | 164.3 | 168.3 | 5.45 | 36.505 | 1579.0235 | 0.0073745
687 | 1024.5 | 4180 | 0.05 | 0.5159 | 200 | 200 | 13.5 | 164.3 | 168.3 | 5.45 | 36.4977 | 1578.6485 | 0.0073727
688 | 1024.5 | 4180 | 0.05 | 0.5159 | 200 | 200 | 13.5 | 164.3 | 168.3 | 5.45 | 36.4903 | 1578.2736 | 0.007371
689 | 1024.5 | 4180 | 0.05 | 0.5159 | 200 | 200 | 13.5 | 164.3 | 168.3 | 5.45 | 36.4829 | 1577.8988 | 0.0073692
690 | 1024.5 | 4180 | 0.05 | 0.5159 | 200 | 200 | 13.5 | 164.3 | 168.3 | 5.45 | 36.4756 | 1577.5242 | 0.0073675
691 | 1024.5 | 4180 | 0.05 | 0.5159 | 200 | 200 | 13.5 | 164.3 | 168.3 | 5.45 | 36.4682 | 1577.1495 | 0.0073657
692 | 1024.5 | 4180 | 0.05 | 0.5159 | 200 | 200 | 13.5 | 164.3 | 168.3 | 5.45 | 36.4608 | 1576.775 | 0.007364
693 | 1024.5 | 4180 | 0.05 | 0.5159 | 200 | 200 | 13.5 | 164.3 | 168.3 | 5.45 | 36.4535 | 1576.4006 | 0.0073622
694 | 1024.5 | 4180 | 0.05 | 0.5159 | 200 | 200 | 13.5 | 164.3 | 168.3 | 5.45 | 36.4461 | 1576.0263 | 0.0073605
695 | 1024.5 | 4180 | 0.05 | 0.5159 | 200 | 200 | 13.5 | 164.3 | 168.3 | 5.45 | 36.4387 | 1575.652 | 0.0073587
696 | 1024.5 | 4180 | 0.05 | 0.5159 | 200 | 200 | 13.5 | 164.3 | 168.3 | 5.45 | 36.4314 | 1575.2779 | 0.007357
697 | 1024.5 | 4180 | 0.05 | 0.5159 | 200 | 200 | 13.5 | 164.3 | 168.3 | 5.45 | 36.424 | 1574.9038 | 0.0073552
698 | 1024.5 | 4180 | 0.05 | 0.5159 | 200 | 200 | 13.5 | 164.3 | 168.3 | 5.45 | 36.4167 | 1574.5298 | 0.0073535
699 | 1024.5 | 4180 | 0.05 | 0.5159 | 200 | 200 | 13.5 | 164.3 | 168.3 | 5.45 | 36.4093 | 1574.1559 | 0.0073517
700 | 1024.5 | 4180 | 0.05 | 0.5159 | 200 | 200 | 13.5 | 164.3 | 168.3 | 5.45 | 36.402 | 1573.7821 | 0.00735
701 | 1024.5 | 4180 | 0.05 | 0.5159 | 200 | 200 | 13.5 | 164.3 | 168.3 | 5.45 | 36.3946 | 1573.4084 | 0.0073482
702 | 1024.5 | 4180 | 0.05 | 0.5159 | 200 | 200 | 13.5 | 164.3 | 168.3 | 5.45 | 36.3873 | 1573.0348 | 0.0073465
703 | 1024.5 | 4180 | 0.05 | 0.5159 | 200 | 200 | 13.5 | 164.3 | 168.3 | 5.45 | 36.3799 | 1572.6612 | 0.0073447
704 | 1024.5 | 4180 | 0.05 | 0.5159 | 200 | 200 | 13.5 | 164.3 | 168.3 | 5.45 | 36.3726 | 1572.2878 | 0.007343
705 | 1024.5 | 4180 | 0.05 | 0.5159 | 200 | 200 | 13.5 | 164.3 | 168.3 | 5.45 | 36.3652 | 1571.9144 | 0.0073413
706 | 1024.5 | 4180 | 0.05 | 0.5159 | 200 | 200 | 13.5 | 164.3 | 168.3 | 5.45 | 36.3579 | 1571.5411 | 0.0073395
707 | 1024.5 | 4180 | 0.05 | 0.5159 | 200 | 200 | 13.5 | 164.3 | 168.3 | 5.45 | 36.3506 | 1571.1679 | 0.0073378
708 | 1024.5 | 4180 | 0.05 | 0.5159 | 200 | 200 | 13.5 | 164.3 | 168.3 | 5.45 | 36.3432 | 1570.7948 | 0.007336
709 | 1024.5 | 4180 | 0.05 | 0.5159 | 200 | 200 | 13.5 | 164.3 | 168.3 | 5.45 | 36.3359 | 1570.4218 | 0.0073343
710 | 1024.5 | 4180 | 0.05 | 0.5159 | 200 | 200 | 13.5 | 164.3 | 168.3 | 5.45 | 36.3285 | 1570.0489 | 0.0073325
711 | 1024.5 | 4180 | 0.05 | 0.5159 | 200 | 200 | 13.5 | 164.3 | 168.3 | 5.45 | 36.3212 | 1569.6761 | 0.0073308
712 | 1024.5 | 4180 | 0.05 | 0.5159 | 200 | 200 | 13.5 | 164.3 | 168.3 | 5.45 | 36.3139 | 1569.3033 | 0.0073291
713 | 1024.5 | 4180 | 0.05 | 0.5159 | 200 | 200 | 13.5 | 164.3 | 168.3 | 5.45 | 36.3066 | 1568.9307 | 0.0073273
714 | 1024.5 | 4180 | 0.05 | 0.5159 | 200 | 200 | 13.5 | 164.3 | 168.3 | 5.45 | 36.2992 | 1568.5581 | 0.0073256
715 | 1024.5 | 4180 | 0.05 | 0.5159 | 200 | 200 | 13.5 | 164.3 | 168.3 | 5.45 | 36.2919 | 1568.1857 | 0.0073238
716 | 1024.5 | 4180 | 0.05 | 0.5159 | 200 | 200 | 13.5 | 164.3 | 168.3 | 5.45 | 36.2846 | 1567.8133 | 0.0073221
717 | 1024.5 | 4180 | 0.05 | 0.5159 | 200 | 200 | 13.5 | 164.3 | 168.3 | 5.45 | 36.2773 | 1567.441 | 0.0073204
718 | 1024.5 | 4180 | 0.05 | 0.5159 | 200 | 200 | 13.5 | 164.3 | 168.3 | 5.45 | 36.2699 | 1567.0688 | 0.0073186
719 | 1024.5 | 4180 | 0.05 | 0.5159 | 200 | 200 | 13.5 | 164.3 | 168.3 | 5.45 | 36.2626 | 1566.6966 | 0.0073169
720 | 1024.5 | 4180 | 0.05 | 0.5159 | 200 | 200 | 13.5 | 164.3 | 168.3 | 5.45 | 36.2553 | 1566.3246 | 0.0073152
721 | 1024.5 | 4180 | 0.05 | 0.5159 | 200 | 200 | 13.5 | 164.3 | 168.3 | 5.45 | 36.248 | 1565.9527 | 0.0073134
722 | 1024.5 | 4180 | 0.05 | 0.5159 | 200 | 200 | 13.5 | 164.3 | 168.3 | 5.45 | 36.2407 | 1565.5808 | 0.0073117
723 | 1024.5 | 4180 | 0.05 | 0.5159 | 200 | 200 | 13.5 | 164.3 | 168.3 | 5.45 | 36.2334 | 1565.209 | 0.0073099
724 | 1024.5 | 4180 | 0.05 | 0.5159 | 200 | 200 | 13.5 | 164.3 | 168.3 | 5.45 | 36.226 | 1564.8373 | 0.0073082
725 | 1024.5 | 4180 | 0.05 | 0.5159 | 200 | 200 | 13.5 | 164.3 | 168.3 | 5.45 | 36.2187 | 1564.4658 | 0.0073065
726 | 1024.5 | 4180 | 0.05 | 0.5159 | 200 | 200 | 13.5 | 164.3 | 168.3 | 5.45 | 36.2114 | 1564.0942 | 0.0073047
727 | 1024.5 | 4180 | 0.05 | 0.5159 | 200 | 200 | 13.5 | 164.3 | 168.3 | 5.45 | 36.2041 | 1563.7228 | 0.007303
728 | 1024.5 | 4180 | 0.05 | 0.5159 | 200 | 200 | 13.5 | 164.3 | 168.3 | 5.45 | 36.1968 | 1563.3515 | 0.0073013
729 | 1024.5 | 4180 | 0.05 | 0.5159 | 200 | 200 | 13.5 | 164.3 | 168.3 | 5.45 | 36.1895 | 1562.9803 | 0.0072995
730 | 1024.5 | 4180 | 0.05 | 0.5159 | 200 | 200 | 13.5 | 164.3 | 168.3 | 5.45 | 36.1822 | 1562.6091 | 0.0072978
731 | 1024.5 | 4180 | 0.05 | 0.5159 | 200 | 200 | 13.5 | 164.3 | 168.3 | 5.45 | 36.1749 | 1562.238 | 0.0072961
732 | 1024.5 | 4180 | 0.05 | 0.5159 | 200 | 200 | 13.5 | 164.3 | 168.3 | 5.45 | 36.1676 | 1561.8671 | 0.0072943
733 | 1024.5 | 4180 | 0.05 | 0.5159 | 200 | 200 | 13.5 | 164.3 | 168.3 | 5.45 | 36.1603 | 1561.4962 | 0.0072926
734 | 1024.5 | 4180 | 0.05 | 0.5159 | 200 | 200 | 13.5 | 164.3 | 168.3 | 5.45 | 36.153 | 1561.1254 | 0.0072909
735 | 1024.5 | 4180 | 0.05 | 0.5159 | 200 | 200 | 13.5 | 164.3 | 168.3 | 5.45 | 36.1458 | 1560.7547 | 0.0072891
736 | 1024.5 | 4180 | 0.05 | 0.5159 | 200 | 200 | 13.5 | 164.3 | 168.3 | 5.45 | 36.1385 | 1560.3841 | 0.0072874
737 | 1024.5 | 4180 | 0.05 | 0.5159 | 200 | 200 | 13.5 | 164.3 | 168.3 | 5.45 | 36.1312 | 1560.0135 | 0.0072857
738 | 1024.5 | 4180 | 0.05 | 0.5159 | 200 | 200 | 13.5 | 164.3 | 168.3 | 5.45 | 36.1239 | 1559.6431 | 0.007284
739 | 1024.5 | 4180 | 0.05 | 0.5159 | 200 | 200 | 13.5 | 164.3 | 168.3 | 5.45 | 36.1166 | 1559.2727 | 0.0072822
740 | 1024.5 | 4180 | 0.05 | 0.5159 | 200 | 200 | 13.5 | 164.3 | 168.3 | 5.45 | 36.1093 | 1558.9024 | 0.0072805
741 | 1024.5 | 4180 | 0.05 | 0.5159 | 200 | 200 | 13.5 | 164.3 | 168.3 | 5.45 | 36.102 | 1558.5323 | 0.0072788
742 | 1024.5 | 4180 | 0.05 | 0.5159 | 200 | 200 | 13.5 | 164.3 | 168.3 | 5.45 | 36.0948 | 1558.1622 | 0.007277
743 | 1024.5 | 4180 | 0.05 | 0.5159 | 200 | 200 | 13.5 | 164.3 | 168.3 | 5.45 | 36.0875 | 1557.7922 | 0.0072753
744 | 1024.5 | 4180 | 0.05 | 0.5159 | 200 | 200 | 13.5 | 164.3 | 168.3 | 5.45 | 36.0802 | 1557.4222 | 0.0072736
745 | 1024.5 | 4180 | 0.05 | 0.5159 | 200 | 200 | 13.5 | 164.3 | 168.3 | 5.45 | 36.0729 | 1557.0524 | 0.0072719
746 | 1024.5 | 4180 | 0.05 | 0.5159 | 200 | 200 | 13.5 | 164.3 | 168.3 | 5.45 | 36.0657 | 1556.6827 | 0.0072701
747 | 1024.5 | 4180 | 0.05 | 0.5159 | 200 | 200 | 13.5 | 164.3 | 168.3 | 5.45 | 36.0584 | 1556.313 | 0.0072684
748 | 1024.5 | 4180 | 0.05 | 0.5159 | 200 | 200 | 13.5 | 164.3 | 168.3 | 5.45 | 36.0511 | 1555.9434 | 0.0072667
749 | 1024.5 | 4180 | 0.05 | 0.5159 | 200 | 200 | 13.5 | 164.3 | 168.3 | 5.45 | 36.0439 | 1555.5739 | 0.0072649
750 | 1024.5 | 4180 | 0.05 | 0.5159 | 200 | 200 | 13.5 | 164.3 | 168.3 | 5.45 | 36.0366 | 1555.2046 | 0.0072632
751 | 1024.5 | 4180 | 0.05 | 0.5159 | 200 | 200 | 13.5 | 164.3 | 168.3 | 5.45 | 36.0293 | 1554.8353 | 0.0072615
752 | 1024.5 | 4180 | 0.05 | 0.5159 | 200 | 200 | 13.5 | 164.3 | 168.3 | 5.45 | 36.0221 | 1554.466 | 0.0072598
753 | 1024.5 | 4180 | 0.05 | 0.5159 | 200 | 200 | 13.5 | 164.3 | 168.3 | 5.45 | 36.0148 | 1554.0969 | 0.007258
754 | 1024.5 | 4180 | 0.05 | 0.5159 | 200 | 200 | 13.5 | 164.3 | 168.3 | 5.45 | 36.0076 | 1553.7279 | 0.0072563
755 | 1024.5 | 4180 | 0.05 | 0.5159 | 200 | 200 | 13.5 | 164.3 | 168.3 | 5.45 | 36.0003 | 1553.3589 | 0.0072546
756 | 1024.5 | 4180 | 0.05 | 0.5159 | 200 | 200 | 13.5 | 164.3 | 168.3 | 5.45 | 35.993 | 1552.99 | 0.0072529
757 | 1024.5 | 4180 | 0.05 | 0.5159 | 200 | 200 | 13.5 | 164.3 | 168.3 | 5.45 | 35.9858 | 1552.6213 | 0.0072512
758 | 1024.5 | 4180 | 0.05 | 0.5159 | 200 | 200 | 13.5 | 164.3 | 168.3 | 5.45 | 35.9785 | 1552.2526 | 0.0072494
759 | 1024.5 | 4180 | 0.05 | 0.5159 | 200 | 200 | 13.5 | 164.3 | 168.3 | 5.45 | 35.9713 | 1551.884 | 0.0072477
760 | 1024.5 | 4180 | 0.05 | 0.5159 | 200 | 200 | 13.5 | 164.3 | 168.3 | 5.45 | 35.964 | 1551.5154 | 0.007246
761 | 1024.5 | 4180 | 0.05 | 0.5159 | 200 | 200 | 13.5 | 164.3 | 168.3 | 5.45 | 35.9568 | 1551.147 | 0.0072443
762 | 1024.5 | 4180 | 0.05 | 0.5159 | 200 | 200 | 13.5 | 164.3 | 168.3 | 5.45 | 35.9496 | 1550.7787 | 0.0072426
763 | 1024.5 | 4180 | 0.05 | 0.5159 | 200 | 200 | 13.5 | 164.3 | 168.3 | 5.45 | 35.9423 | 1550.4104 | 0.0072408
764 | 1024.5 | 4180 | 0.05 | 0.5159 | 200 | 200 | 13.5 | 164.3 | 168.3 | 5.45 | 35.9351 | 1550.0423 | 0.0072391
765 | 1024.5 | 4180 | 0.05 | 0.5159 | 200 | 200 | 13.5 | 164.3 | 168.3 | 5.45 | 35.9278 | 1549.6742 | 0.0072374
766 | 1024.5 | 4180 | 0.05 | 0.5159 | 200 | 200 | 13.5 | 164.3 | 168.3 | 5.45 | 35.9206 | 1549.3062 | 0.0072357
767 | 1024.5 | 4180 | 0.05 | 0.5159 | 200 | 200 | 13.5 | 164.3 | 168.3 | 5.45 | 35.9134 | 1548.9383 | 0.007234
768 | 1024.5 | 4180 | 0.05 | 0.5159 | 200 | 200 | 13.5 | 164.3 | 168.3 | 5.45 | 35.9061 | 1548.5705 | 0.0072322
769 | 1024.5 | 4180 | 0.05 | 0.5159 | 200 | 200 | 13.5 | 164.3 | 168.3 | 5.45 | 35.8989 | 1548.2027 | 0.0072305
770 | 1024.5 | 4180 | 0.05 | 0.5159 | 200 | 200 | 13.5 | 164.3 | 168.3 | 5.45 | 35.8917 | 1547.8351 | 0.0072288
771 | 1024.5 | 4180 | 0.05 | 0.5159 | 200 | 200 | 13.5 | 164.3 | 168.3 | 5.45 | 35.8844 | 1547.4675 | 0.0072271
772 | 1024.5 | 4180 | 0.05 | 0.5159 | 200 | 200 | 13.5 | 164.3 | 168.3 | 5.45 | 35.8772 | 1547.1001 | 0.0072254
773 | 1024.5 | 4180 | 0.05 | 0.5159 | 200 | 200 | 13.5 | 164.3 | 168.3 | 5.45 | 35.87 | 1546.7327 | 0.0072237
774 | 1024.5 | 4180 | 0.05 | 0.5159 | 200 | 200 | 13.5 | 164.3 | 168.3 | 5.45 | 35.8628 | 1546.3654 | 0.0072219
775 | 1024.5 | 4180 | 0.05 | 0.5159 | 200 | 200 | 13.5 | 164.3 | 168.3 | 5.45 | 35.8555 | 1545.9982 | 0.0072202
776 | 1024.5 | 4180 | 0.05 | 0.5159 | 200 | 200 | 13.5 | 164.3 | 168.3 | 5.45 | 35.8483 | 1545.6311 | 0.0072185
777 | 1024.5 | 4180 | 0.05 | 0.5159 | 200 | 200 | 13.5 | 164.3 | 168.3 | 5.45 | 35.8411 | 1545.264 | 0.0072168
778 | 1024.5 | 4180 | 0.05 | 0.5159 | 200 | 200 | 13.5 | 164.3 | 168.3 | 5.45 | 35.8339 | 1544.8971 | 0.0072151
779 | 1024.5 | 4180 | 0.05 | 0.5159 | 200 | 200 | 13.5 | 164.3 | 168.3 | 5.45 | 35.8267 | 1544.5302 | 0.0072134
780 | 1024.5 | 4180 | 0.05 | 0.5159 | 200 | 200 | 13.5 | 164.3 | 168.3 | 5.45 | 35.8194 | 1544.1635 | 0.0072117
781 | 1024.5 | 4180 | 0.05 | 0.5159 | 200 | 200 | 13.5 | 164.3 | 168.3 | 5.45 | 35.8122 | 1543.7968 | 0.0072099
782 | 1024.5 | 4180 | 0.05 | 0.5159 | 200 | 200 | 13.5 | 164.3 | 168.3 | 5.45 | 35.805 | 1543.4302 | 0.0072082
783 | 1024.5 | 4180 | 0.05 | 0.5159 | 200 | 200 | 13.5 | 164.3 | 168.3 | 5.45 | 35.7978 | 1543.0637 | 0.0072065
784 | 1024.5 | 4180 | 0.05 | 0.5159 | 200 | 200 | 13.5 | 164.3 | 168.3 | 5.45 | 35.7906 | 1542.6972 | 0.0072048
785 | 1024.5 | 4180 | 0.05 | 0.5159 | 200 | 200 | 13.5 | 164.3 | 168.3 | 5.45 | 35.7834 | 1542.3309 | 0.0072031
786 | 1024.5 | 4180 | 0.05 | 0.5159 | 200 | 200 | 13.5 | 164.3 | 168.3 | 5.45 | 35.7762 | 1541.9647 | 0.0072014
787 | 1024.5 | 4180 | 0.05 | 0.5159 | 200 | 200 | 13.5 | 164.3 | 168.3 | 5.45 | 35.769 | 1541.5985 | 0.0071997
788 | 1024.5 | 4180 | 0.05 | 0.5159 | 200 | 200 | 13.5 | 164.3 | 168.3 | 5.45 | 35.7618 | 1541.2324 | 0.007198
789 | 1024.5 | 4180 | 0.05 | 0.5159 | 200 | 200 | 13.5 | 164.3 | 168.3 | 5.45 | 35.7546 | 1540.8664 | 0.0071963
790 | 1024.5 | 4180 | 0.05 | 0.5159 | 200 | 200 | 13.5 | 164.3 | 168.3 | 5.45 | 35.7474 | 1540.5005 | 0.0071945
791 | 1024.5 | 4180 | 0.05 | 0.5159 | 200 | 200 | 13.5 | 164.3 | 168.3 | 5.45 | 35.7402 | 1540.1347 | 0.0071928
792 | 1024.5 | 4180 | 0.05 | 0.5159 | 200 | 200 | 13.5 | 164.3 | 168.3 | 5.45 | 35.733 | 1539.769 | 0.0071911
793 | 1024.5 | 4180 | 0.05 | 0.5159 | 200 | 200 | 13.5 | 164.3 | 168.3 | 5.45 | 35.7258 | 1539.4034 | 0.0071894
794 | 1024.5 | 4180 | 0.05 | 0.5159 | 200 | 200 | 13.5 | 164.3 | 168.3 | 5.45 | 35.7186 | 1539.0378 | 0.0071877
795 | 1024.5 | 4180 | 0.05 | 0.5159 | 200 | 200 | 13.5 | 164.3 | 168.3 | 5.45 | 35.7115 | 1538.6723 | 0.007186
796 | 1024.5 | 4180 | 0.05 | 0.5159 | 200 | 200 | 13.5 | 164.3 | 168.3 | 5.45 | 35.7043 | 1538.307 | 0.0071843
797 | 1024.5 | 4180 | 0.05 | 0.5159 | 200 | 200 | 13.5 | 164.3 | 168.3 | 5.45 | 35.6971 | 1537.9417 | 0.0071826
798 | 1024.5 | 4180 | 0.05 | 0.5159 | 200 | 200 | 13.5 | 164.3 | 168.3 | 5.45 | 35.6899 | 1537.5765 | 0.0071809
799 | 1024.5 | 4180 | 0.05 | 0.5159 | 200 | 200 | 13.5 | 164.3 | 168.3 | 5.45 | 35.6827 | 1537.2113 | 0.0071792
800 | 1024.5 | 4180 | 0.05 | 0.5159 | 200 | 200 | 13.5 | 164.3 | 168.3 | 5.45 | 35.6755 | 1536.8463 | 0.0071775
801 | 1024.5 | 4180 | 0.05 | 0.5159 | 200 | 200 | 13.5 | 164.3 | 168.3 | 5.45 | 35.6684 | 1536.4814 | 0.0071758
802 | 1024.5 | 4180 | 0.05 | 0.5159 | 200 | 200 | 13.5 | 164.3 | 168.3 | 5.45 | 35.6612 | 1536.1165 | 0.0071741
803 | 1024.5 | 4180 | 0.05 | 0.5159 | 200 | 200 | 13.5 | 164.3 | 168.3 | 5.45 | 35.654 | 1535.7517 | 0.0071724
804 | 1024.5 | 4180 | 0.05 | 0.5159 | 200 | 200 | 13.5 | 164.3 | 168.3 | 5.45 | 35.6468 | 1535.387 | 0.0071707
805 | 1024.5 | 4180 | 0.05 | 0.5159 | 200 | 200 | 13.5 | 164.3 | 168.3 | 5.45 | 35.6397 | 1535.0224 | 0.007169
806 | 1024.5 | 4180 | 0.05 | 0.5159 | 200 | 200 | 13.5 | 164.3 | 168.3 | 5.45 | 35.6325 | 1534.6579 | 0.0071673
807 | 1024.5 | 4180 | 0.05 | 0.5159 | 200 | 200 | 13.5 | 164.3 | 168.3 | 5.45 | 35.6253 | 1534.2935 | 0.0071656
808 | 1024.5 | 4180 | 0.05 | 0.5159 | 200 | 200 | 13.5 | 164.3 | 168.3 | 5.45 | 35.6182 | 1533.9292 | 0.0071639
809 | 1024.5 | 4180 | 0.05 | 0.5159 | 200 | 200 | 13.5 | 164.3 | 168.3 | 5.45 | 35.611 | 1533.5649 | 0.0071622
810 | 1024.5 | 4180 | 0.05 | 0.5159 | 200 | 200 | 13.5 | 164.3 | 168.3 | 5.45 | 35.6038 | 1533.2007 | 0.0071605
811 | 1024.5 | 4180 | 0.05 | 0.5159 | 200 | 200 | 13.5 | 164.3 | 168.3 | 5.45 | 35.5967 | 1532.8367 | 0.0071588
812 | 1024.5 | 4180 | 0.05 | 0.5159 | 200 | 200 | 13.5 | 164.3 | 168.3 | 5.45 | 35.5895 | 1532.4727 | 0.0071571
813 | 1024.5 | 4180 | 0.05 | 0.5159 | 200 | 200 | 13.5 | 164.3 | 168.3 | 5.45 | 35.5824 | 1532.1088 | 0.0071554
814 | 1024.5 | 4180 | 0.05 | 0.5159 | 200 | 200 | 13.5 | 164.3 | 168.3 | 5.45 | 35.5752 | 1531.7449 | 0.0071537
815 | 1024.5 | 4180 | 0.05 | 0.5159 | 200 | 200 | 13.5 | 164.3 | 168.3 | 5.45 | 35.5681 | 1531.3812 | 0.007152
816 | 1024.5 | 4180 | 0.05 | 0.5159 | 200 | 200 | 13.5 | 164.3 | 168.3 | 5.45 | 35.5609 | 1531.0176 | 0.0071503
817 | 1024.5 | 4180 | 0.05 | 0.5159 | 200 | 200 | 13.5 | 164.3 | 168.3 | 5.45 | 35.5538 | 1530.654 | 0.0071486
818 | 1024.5 | 4180 | 0.05 | 0.5159 | 200 | 200 | 13.5 | 164.3 | 168.3 | 5.45 | 35.5466 | 1530.2905 | 0.0071469
819 | 1024.5 | 4180 | 0.05 | 0.5159 | 200 | 200 | 13.5 | 164.3 | 168.3 | 5.45 | 35.5395 | 1529.9271 | 0.0071452
820 | 1024.5 | 4180 | 0.05 | 0.5159 | 200 | 200 | 13.5 | 164.3 | 168.3 | 5.45 | 35.5323 | 1529.5638 | 0.0071435
821 | 1024.5 | 4180 | 0.05 | 0.5159 | 200 | 200 | 13.5 | 164.3 | 168.3 | 5.45 | 35.5252 | 1529.2006 | 0.0071418
822 | 1024.5 | 4180 | 0.05 | 0.5159 | 200 | 200 | 13.5 | 164.3 | 168.3 | 5.45 | 35.518 | 1528.8375 | 0.0071401
823 | 1024.5 | 4180 | 0.05 | 0.5159 | 200 | 200 | 13.5 | 164.3 | 168.3 | 5.45 | 35.5109 | 1528.4744 | 0.0071384
824 | 1024.5 | 4180 | 0.05 | 0.5159 | 200 | 200 | 13.5 | 164.3 | 168.3 | 5.45 | 35.5038 | 1528.1115 | 0.0071367
825 | 1024.5 | 4180 | 0.05 | 0.5159 | 200 | 200 | 13.5 | 164.3 | 168.3 | 5.45 | 35.4966 | 1527.7486 | 0.007135
826 | 1024.5 | 4180 | 0.05 | 0.5159 | 200 | 200 | 13.5 | 164.3 | 168.3 | 5.45 | 35.4895 | 1527.3858 | 0.0071333
827 | 1024.5 | 4180 | 0.05 | 0.5159 | 200 | 200 | 13.5 | 164.3 | 168.3 | 5.45 | 35.4823 | 1527.0231 | 0.0071316
828 | 1024.5 | 4180 | 0.05 | 0.5159 | 200 | 200 | 13.5 | 164.3 | 168.3 | 5.45 | 35.4752 | 1526.6605 | 0.0071299
829 | 1024.5 | 4180 | 0.05 | 0.5159 | 200 | 200 | 13.5 | 164.3 | 168.3 | 5.45 | 35.4681 | 1526.298 | 0.0071282
830 | 1024.5 | 4180 | 0.05 | 0.5159 | 200 | 200 | 13.5 | 164.3 | 168.3 | 5.45 | 35.461 | 1525.9355 | 0.0071265
831 | 1024.5 | 4180 | 0.05 | 0.5159 | 200 | 200 | 13.5 | 164.3 | 168.3 | 5.45 | 35.4538 | 1525.5732 | 0.0071248
832 | 1024.5 | 4180 | 0.05 | 0.5159 | 200 | 200 | 13.5 | 164.3 | 168.3 | 5.45 | 35.4467 | 1525.2109 | 0.0071231
833 | 1024.5 | 4180 | 0.05 | 0.5159 | 200 | 200 | 13.5 | 164.3 | 168.3 | 5.45 | 35.4396 | 1524.8487 | 0.0071215
834 | 1024.5 | 4180 | 0.05 | 0.5159 | 200 | 200 | 13.5 | 164.3 | 168.3 | 5.45 | 35.4325 | 1524.4866 | 0.0071198
835 | 1024.5 | 4180 | 0.05 | 0.5159 | 200 | 200 | 13.5 | 164.3 | 168.3 | 5.45 | 35.4253 | 1524.1246 | 0.0071181
836 | 1024.5 | 4180 | 0.05 | 0.5159 | 200 | 200 | 13.5 | 164.3 | 168.3 | 5.45 | 35.4182 | 1523.7627 | 0.0071164
837 | 1024.5 | 4180 | 0.05 | 0.5159 | 200 | 200 | 13.5 | 164.3 | 168.3 | 5.45 | 35.4111 | 1523.4009 | 0.0071147
838 | 1024.5 | 4180 | 0.05 | 0.5159 | 200 | 200 | 13.5 | 164.3 | 168.3 | 5.45 | 35.404 | 1523.0391 | 0.007113
839 | 1024.5 | 4180 | 0.05 | 0.5159 | 200 | 200 | 13.5 | 164.3 | 168.3 | 5.45 | 35.3969 | 1522.6774 | 0.0071113
840 | 1024.5 | 4180 | 0.05 | 0.5159 | 200 | 200 | 13.5 | 164.3 | 168.3 | 5.45 | 35.3898 | 1522.3159 | 0.0071096
841 | 1024.5 | 4180 | 0.05 | 0.5159 | 200 | 200 | 13.5 | 164.3 | 168.3 | 5.45 | 35.3827 | 1521.9544 | 0.0071079
842 | 1024.5 | 4180 | 0.05 | 0.5159 | 200 | 200 | 13.5 | 164.3 | 168.3 | 5.45 | 35.3755 | 1521.593 | 0.0071062
843 | 1024.5 | 4180 | 0.05 | 0.5159 | 200 | 200 | 13.5 | 164.3 | 168.3 | 5.45 | 35.3684 | 1521.2316 | 0.0071046
844 | 1024.5 | 4180 | 0.05 | 0.5159 | 200 | 200 | 13.5 | 164.3 | 168.3 | 5.45 | 35.3613 | 1520.8704 | 0.0071029
845 | 1024.5 | 4180 | 0.05 | 0.5159 | 200 | 200 | 13.5 | 164.3 | 168.3 | 5.45 | 35.3542 | 1520.5092 | 0.0071012
846 | 1024.5 | 4180 | 0.05 | 0.5159 | 200 | 200 | 13.5 | 164.3 | 168.3 | 5.45 | 35.3471 | 1520.1482 | 0.0070995
847 | 1024.5 | 4180 | 0.05 | 0.5159 | 200 | 200 | 13.5 | 164.3 | 168.3 | 5.45 | 35.34 | 1519.7872 | 0.0070978
848 | 1024.5 | 4180 | 0.05 | 0.5159 | 200 | 200 | 13.5 | 164.3 | 168.3 | 5.45 | 35.3329 | 1519.4263 | 0.0070961
849 | 1024.5 | 4180 | 0.05 | 0.5159 | 200 | 200 | 13.5 | 164.3 | 168.3 | 5.45 | 35.3258 | 1519.0655 | 0.0070944
850 | 1024.5 | 4180 | 0.05 | 0.5159 | 200 | 200 | 13.5 | 164.3 | 168.3 | 5.45 | 35.3187 | 1518.7048 | 0.0070928
851 | 1024.5 | 4180 | 0.05 | 0.5159 | 200 | 200 | 13.5 | 164.3 | 168.3 | 5.45 | 35.3117 | 1518.3441 | 0.0070911
852 | 1024.5 | 4180 | 0.05 | 0.5159 | 200 | 200 | 13.5 | 164.3 | 168.3 | 5.45 | 35.3046 | 1517.9836 | 0.0070894
853 | 1024.5 | 4180 | 0.05 | 0.5159 | 200 | 200 | 13.5 | 164.3 | 168.3 | 5.45 | 35.2975 | 1517.6231 | 0.0070877
854 | 1024.5 | 4180 | 0.05 | 0.5159 | 200 | 200 | 13.5 | 164.3 | 168.3 | 5.45 | 35.2904 | 1517.2627 | 0.007086
855 | 1024.5 | 4180 | 0.05 | 0.5159 | 200 | 200 | 13.5 | 164.3 | 168.3 | 5.45 | 35.2833 | 1516.9024 | 0.0070843
856 | 1024.5 | 4180 | 0.05 | 0.5159 | 200 | 200 | 13.5 | 164.3 | 168.3 | 5.45 | 35.2762 | 1516.5422 | 0.0070827
857 | 1024.5 | 4180 | 0.05 | 0.5159 | 200 | 200 | 13.5 | 164.3 | 168.3 | 5.45 | 35.2691 | 1516.1821 | 0.007081
858 | 1024.5 | 4180 | 0.05 | 0.5159 | 200 | 200 | 13.5 | 164.3 | 168.3 | 5.45 | 35.2621 | 1515.8221 | 0.0070793
859 | 1024.5 | 4180 | 0.05 | 0.5159 | 200 | 200 | 13.5 | 164.3 | 168.3 | 5.45 | 35.255 | 1515.4621 | 0.0070776
860 | 1024.5 | 4180 | 0.05 | 0.5159 | 200 | 200 | 13.5 | 164.3 | 168.3 | 5.45 | 35.2479 | 1515.1022 | 0.0070759
861 | 1024.5 | 4180 | 0.05 | 0.5159 | 200 | 200 | 13.5 | 164.3 | 168.3 | 5.45 | 35.2408 | 1514.7425 | 0.0070743
862 | 1024.5 | 4180 | 0.05 | 0.5159 | 200 | 200 | 13.5 | 164.3 | 168.3 | 5.45 | 35.2337 | 1514.3828 | 0.0070726
863 | 1024.5 | 4180 | 0.05 | 0.5159 | 200 | 200 | 13.5 | 164.3 | 168.3 | 5.45 | 35.2267 | 1514.0231 | 0.0070709
864 | 1024.5 | 4180 | 0.05 | 0.5159 | 200 | 200 | 13.5 | 164.3 | 168.3 | 5.45 | 35.2196 | 1513.6636 | 0.0070692
865 | 1024.5 | 4180 | 0.05 | 0.5159 | 200 | 200 | 13.5 | 164.3 | 168.3 | 5.45 | 35.2125 | 1513.3042 | 0.0070675
866 | 1024.5 | 4180 | 0.05 | 0.5159 | 200 | 200 | 13.5 | 164.3 | 168.3 | 5.45 | 35.2055 | 1512.9448 | 0.0070659
867 | 1024.5 | 4180 | 0.05 | 0.5159 | 200 | 200 | 13.5 | 164.3 | 168.3 | 5.45 | 35.1984 | 1512.5856 | 0.0070642
868 | 1024.5 | 4180 | 0.05 | 0.5159 | 200 | 200 | 13.5 | 164.3 | 168.3 | 5.45 | 35.1913 | 1512.2264 | 0.0070625
869 | 1024.5 | 4180 | 0.05 | 0.5159 | 200 | 200 | 13.5 | 164.3 | 168.3 | 5.45 | 35.1843 | 1511.8673 | 0.0070608
870 | 1024.5 | 4180 | 0.05 | 0.5159 | 200 | 200 | 13.5 | 164.3 | 168.3 | 5.45 | 35.1772 | 1511.5083 | 0.0070591
871 | 1024.5 | 4180 | 0.05 | 0.5159 | 200 | 200 | 13.5 | 164.3 | 168.3 | 5.45 | 35.1702 | 1511.1493 | 0.0070575
872 | 1024.5 | 4180 | 0.05 | 0.5159 | 200 | 200 | 13.5 | 164.3 | 168.3 | 5.45 | 35.1631 | 1510.7905 | 0.0070558
873 | 1024.5 | 4180 | 0.05 | 0.5159 | 200 | 200 | 13.5 | 164.3 | 168.3 | 5.45 | 35.156 | 1510.4317 | 0.0070541
874 | 1024.5 | 4180 | 0.05 | 0.5159 | 200 | 200 | 13.5 | 164.3 | 168.3 | 5.45 | 35.149 | 1510.0731 | 0.0070524
875 | 1024.5 | 4180 | 0.05 | 0.5159 | 200 | 200 | 13.5 | 164.3 | 168.3 | 5.45 | 35.1419 | 1509.7145 | 0.0070508
876 | 1024.5 | 4180 | 0.05 | 0.5159 | 200 | 200 | 13.5 | 164.3 | 168.3 | 5.45 | 35.1349 | 1509.356 | 0.0070491
877 | 1024.5 | 4180 | 0.05 | 0.5159 | 200 | 200 | 13.5 | 164.3 | 168.3 | 5.45 | 35.1278 | 1508.9975 | 0.0070474
878 | 1024.5 | 4180 | 0.05 | 0.5159 | 200 | 200 | 13.5 | 164.3 | 168.3 | 5.45 | 35.1208 | 1508.6392 | 0.0070457
879 | 1024.5 | 4180 | 0.05 | 0.5159 | 200 | 200 | 13.5 | 164.3 | 168.3 | 5.45 | 35.1137 | 1508.281 | 0.0070441
880 | 1024.5 | 4180 | 0.05 | 0.5159 | 200 | 200 | 13.5 | 164.3 | 168.3 | 5.45 | 35.1067 | 1507.9228 | 0.0070424
881 | 1024.5 | 4180 | 0.05 | 0.5159 | 200 | 200 | 13.5 | 164.3 | 168.3 | 5.45 | 35.0997 | 1507.5647 | 0.0070407
882 | 1024.5 | 4180 | 0.05 | 0.5159 | 200 | 200 | 13.5 | 164.3 | 168.3 | 5.45 | 35.0926 | 1507.2067 | 0.0070391
883 | 1024.5 | 4180 | 0.05 | 0.5159 | 200 | 200 | 13.5 | 164.3 | 168.3 | 5.45 | 35.0856 | 1506.8488 | 0.0070374
884 | 1024.5 | 4180 | 0.05 | 0.5159 | 200 | 200 | 13.5 | 164.3 | 168.3 | 5.45 | 35.0785 | 1506.491 | 0.0070357
885 | 1024.5 | 4180 | 0.05 | 0.5159 | 200 | 200 | 13.5 | 164.3 | 168.3 | 5.45 | 35.0715 | 1506.1333 | 0.007034
886 | 1024.5 | 4180 | 0.05 | 0.5159 | 200 | 200 | 13.5 | 164.3 | 168.3 | 5.45 | 35.0645 | 1505.7756 | 0.0070324
887 | 1024.5 | 4180 | 0.05 | 0.5159 | 200 | 200 | 13.5 | 164.3 | 168.3 | 5.45 | 35.0574 | 1505.418 | 0.0070307
888 | 1024.5 | 4180 | 0.05 | 0.5159 | 200 | 200 | 13.5 | 164.3 | 168.3 | 5.45 | 35.0504 | 1505.0606 | 0.007029
889 | 1024.5 | 4180 | 0.05 | 0.5159 | 200 | 200 | 13.5 | 164.3 | 168.3 | 5.45 | 35.0434 | 1504.7032 | 0.0070274
890 | 1024.5 | 4180 | 0.05 | 0.5159 | 200 | 200 | 13.5 | 164.3 | 168.3 | 5.45 | 35.0363 | 1504.3458 | 0.0070257
891 | 1024.5 | 4180 | 0.05 | 0.5159 | 200 | 200 | 13.5 | 164.3 | 168.3 | 5.45 | 35.0293 | 1503.9886 | 0.007024
892 | 1024.5 | 4180 | 0.05 | 0.5159 | 200 | 200 | 13.5 | 164.3 | 168.3 | 5.45 | 35.0223 | 1503.6315 | 0.0070224
893 | 1024.5 | 4180 | 0.05 | 0.5159 | 200 | 200 | 13.5 | 164.3 | 168.3 | 5.45 | 35.0153 | 1503.2744 | 0.0070207
894 | 1024.5 | 4180 | 0.05 | 0.5159 | 200 | 200 | 13.5 | 164.3 | 168.3 | 5.45 | 35.0083 | 1502.9174 | 0.007019
895 | 1024.5 | 4180 | 0.05 | 0.5159 | 200 | 200 | 13.5 | 164.3 | 168.3 | 5.45 | 35.0012 | 1502.5606 | 0.0070174
896 | 1024.5 | 4180 | 0.05 | 0.5159 | 200 | 200 | 13.5 | 164.3 | 168.3 | 5.45 | 34.9942 | 1502.2037 | 0.0070157
897 | 1024.5 | 4180 | 0.05 | 0.5159 | 200 | 200 | 13.5 | 164.3 | 168.3 | 5.45 | 34.9872 | 1501.847 | 0.007014
898 | 1024.5 | 4180 | 0.05 | 0.5159 | 200 | 200 | 13.5 | 164.3 | 168.3 | 5.45 | 34.9802 | 1501.4904 | 0.0070124
899 | 1024.5 | 4180 | 0.05 | 0.5159 | 200 | 200 | 13.5 | 164.3 | 168.3 | 5.45 | 34.9732 | 1501.1338 | 0.0070107
900 | 1024.5 | 4180 | 0.05 | 0.5159 | 200 | 200 | 13.5 | 164.3 | 168.3 | 5.45 | 34.9662 | 1500.7774 | 0.007009
901 | 1024.5 | 4180 | 0.05 | 0.5159 | 200 | 200 | 13.5 | 164.3 | 168.3 | 5.45 | 34.9592 | 1500.421 | 0.0070074
902 | 1024.5 | 4180 | 0.05 | 0.5159 | 200 | 200 | 13.5 | 164.3 | 168.3 | 5.45 | 34.9521 | 1500.0647 | 0.0070057
903 | 1024.5 | 4180 | 0.05 | 0.5159 | 200 | 200 | 13.5 | 164.3 | 168.3 | 5.45 | 34.9451 | 1499.7085 | 0.007004
904 | 1024.5 | 4180 | 0.05 | 0.5159 | 200 | 200 | 13.5 | 164.3 | 168.3 | 5.45 | 34.9381 | 1499.3524 | 0.0070024
905 | 1024.5 | 4180 | 0.05 | 0.5159 | 200 | 200 | 13.5 | 164.3 | 168.3 | 5.45 | 34.9311 | 1498.9963 | 0.0070007
906 | 1024.5 | 4180 | 0.05 | 0.5159 | 200 | 200 | 13.5 | 164.3 | 168.3 | 5.45 | 34.9241 | 1498.6404 | 0.0069991
907 | 1024.5 | 4180 | 0.05 | 0.5159 | 200 | 200 | 13.5 | 164.3 | 168.3 | 5.45 | 34.9171 | 1498.2845 | 0.0069974
908 | 1024.5 | 4180 | 0.05 | 0.5159 | 200 | 200 | 13.5 | 164.3 | 168.3 | 5.45 | 34.9101 | 1497.9287 | 0.0069957
909 | 1024.5 | 4180 | 0.05 | 0.5159 | 200 | 200 | 13.5 | 164.3 | 168.3 | 5.45 | 34.9031 | 1497.573 | 0.0069941
910 | 1024.5 | 4180 | 0.05 | 0.5159 | 200 | 200 | 13.5 | 164.3 | 168.3 | 5.45 | 34.8961 | 1497.2174 | 0.0069924
911 | 1024.5 | 4180 | 0.05 | 0.5159 | 200 | 200 | 13.5 | 164.3 | 168.3 | 5.45 | 34.8892 | 1496.8618 | 0.0069907
912 | 1024.5 | 4180 | 0.05 | 0.5159 | 200 | 200 | 13.5 | 164.3 | 168.3 | 5.45 | 34.8822 | 1496.5064 | 0.0069891
913 | 1024.5 | 4180 | 0.05 | 0.5159 | 200 | 200 | 13.5 | 164.3 | 168.3 | 5.45 | 34.8752 | 1496.151 | 0.0069874
914 | 1024.5 | 4180 | 0.05 | 0.5159 | 200 | 200 | 13.5 | 164.3 | 168.3 | 5.45 | 34.8682 | 1495.7957 | 0.0069858
915 | 1024.5 | 4180 | 0.05 | 0.5159 | 200 | 200 | 13.5 | 164.3 | 168.3 | 5.45 | 34.8612 | 1495.4405 | 0.0069841
916 | 1024.5 | 4180 | 0.05 | 0.5159 | 200 | 200 | 13.5 | 164.3 | 168.3 | 5.45 | 34.8542 | 1495.0854 | 0.0069824
917 | 1024.5 | 4180 | 0.05 | 0.5159 | 200 | 200 | 13.5 | 164.3 | 168.3 | 5.45 | 34.8472 | 1494.7304 | 0.0069808
918 | 1024.5 | 4180 | 0.05 | 0.5159 | 200 | 200 | 13.5 | 164.3 | 168.3 | 5.45 | 34.8403 | 1494.3755 | 0.0069791
919 | 1024.5 | 4180 | 0.05 | 0.5159 | 200 | 200 | 13.5 | 164.3 | 168.3 | 5.45 | 34.8333 | 1494.0206 | 0.0069775
920 | 1024.5 | 4180 | 0.05 | 0.5159 | 200 | 200 | 13.5 | 164.3 | 168.3 | 5.45 | 34.8263 | 1493.6658 | 0.0069758
921 | 1024.5 | 4180 | 0.05 | 0.5159 | 200 | 200 | 13.5 | 164.3 | 168.3 | 5.45 | 34.8193 | 1493.3111 | 0.0069742
922 | 1024.5 | 4180 | 0.05 | 0.5159 | 200 | 200 | 13.5 | 164.3 | 168.3 | 5.45 | 34.8123 | 1492.9565 | 0.0069725
923 | 1024.5 | 4180 | 0.05 | 0.5159 | 200 | 200 | 13.5 | 164.3 | 168.3 | 5.45 | 34.8054 | 1492.602 | 0.0069709
924 | 1024.5 | 4180 | 0.05 | 0.5159 | 200 | 200 | 13.5 | 164.3 | 168.3 | 5.45 | 34.7984 | 1492.2476 | 0.0069692
925 | 1024.5 | 4180 | 0.05 | 0.5159 | 200 | 200 | 13.5 | 164.3 | 168.3 | 5.45 | 34.7914 | 1491.8932 | 0.0069675
926 | 1024.5 | 4180 | 0.05 | 0.5159 | 200 | 200 | 13.5 | 164.3 | 168.3 | 5.45 | 34.7845 | 1491.5389 | 0.0069659
927 | 1024.5 | 4180 | 0.05 | 0.5159 | 200 | 200 | 13.5 | 164.3 | 168.3 | 5.45 | 34.7775 | 1491.1847 | 0.0069642
928 | 1024.5 | 4180 | 0.05 | 0.5159 | 200 | 200 | 13.5 | 164.3 | 168.3 | 5.45 | 34.7705 | 1490.8306 | 0.0069626
929 | 1024.5 | 4180 | 0.05 | 0.5159 | 200 | 200 | 13.5 | 164.3 | 168.3 | 5.45 | 34.7636 | 1490.4766 | 0.0069609
930 | 1024.5 | 4180 | 0.05 | 0.5159 | 200 | 200 | 13.5 | 164.3 | 168.3 | 5.45 | 34.7566 | 1490.1227 | 0.0069593
931 | 1024.5 | 4180 | 0.05 | 0.5159 | 200 | 200 | 13.5 | 164.3 | 168.3 | 5.45 | 34.7497 | 1489.7688 | 0.0069576
932 | 1024.5 | 4180 | 0.05 | 0.5159 | 200 | 200 | 13.5 | 164.3 | 168.3 | 5.45 | 34.7427 | 1489.4151 | 0.006956
933 | 1024.5 | 4180 | 0.05 | 0.5159 | 200 | 200 | 13.5 | 164.3 | 168.3 | 5.45 | 34.7357 | 1489.0614 | 0.0069543
934 | 1024.5 | 4180 | 0.05 | 0.5159 | 200 | 200 | 13.5 | 164.3 | 168.3 | 5.45 | 34.7288 | 1488.7078 | 0.0069527
935 | 1024.5 | 4180 | 0.05 | 0.5159 | 200 | 200 | 13.5 | 164.3 | 168.3 | 5.45 | 34.7218 | 1488.3543 | 0.006951
936 | 1024.5 | 4180 | 0.05 | 0.5159 | 200 | 200 | 13.5 | 164.3 | 168.3 | 5.45 | 34.7149 | 1488.0008 | 0.0069494
937 | 1024.5 | 4180 | 0.05 | 0.5159 | 200 | 200 | 13.5 | 164.3 | 168.3 | 5.45 | 34.7079 | 1487.6475 | 0.0069477
938 | 1024.5 | 4180 | 0.05 | 0.5159 | 200 | 200 | 13.5 | 164.3 | 168.3 | 5.45 | 34.701 | 1487.2942 | 0.0069461
939 | 1024.5 | 4180 | 0.05 | 0.5159 | 200 | 200 | 13.5 | 164.3 | 168.3 | 5.45 | 34.694 | 1486.9411 | 0.0069444
940 | 1024.5 | 4180 | 0.05 | 0.5159 | 200 | 200 | 13.5 | 164.3 | 168.3 | 5.45 | 34.6871 | 1486.588 | 0.0069428
941 | 1024.5 | 4180 | 0.05 | 0.5159 | 200 | 200 | 13.5 | 164.3 | 168.3 | 5.45 | 34.6802 | 1486.2349 | 0.0069411
942 | 1024.5 | 4180 | 0.05 | 0.5159 | 200 | 200 | 13.5 | 164.3 | 168.3 | 5.45 | 34.6732 | 1485.882 | 0.0069395
943 | 1024.5 | 4180 | 0.05 | 0.5159 | 200 | 200 | 13.5 | 164.3 | 168.3 | 5.45 | 34.6663 | 1485.5292 | 0.0069378
944 | 1024.5 | 4180 | 0.05 | 0.5159 | 200 | 200 | 13.5 | 164.3 | 168.3 | 5.45 | 34.6593 | 1485.1764 | 0.0069362
945 | 1024.5 | 4180 | 0.05 | 0.5159 | 200 | 200 | 13.5 | 164.3 | 168.3 | 5.45 | 34.6524 | 1484.8237 | 0.0069345
946 | 1024.5 | 4180 | 0.05 | 0.5159 | 200 | 200 | 13.5 | 164.3 | 168.3 | 5.45 | 34.6455 | 1484.4711 | 0.0069329
947 | 1024.5 | 4180 | 0.05 | 0.5159 | 200 | 200 | 13.5 | 164.3 | 168.3 | 5.45 | 34.6385 | 1484.1186 | 0.0069312
948 | 1024.5 | 4180 | 0.05 | 0.5159 | 200 | 200 | 13.5 | 164.3 | 168.3 | 5.45 | 34.6316 | 1483.7662 | 0.0069296
949 | 1024.5 | 4180 | 0.05 | 0.5159 | 200 | 200 | 13.5 | 164.3 | 168.3 | 5.45 | 34.6247 | 1483.4139 | 0.0069279
950 | 1024.5 | 4180 | 0.05 | 0.5159 | 200 | 200 | 13.5 | 164.3 | 168.3 | 5.45 | 34.6177 | 1483.0616 | 0.0069263
951 | 1024.5 | 4180 | 0.05 | 0.5159 | 200 | 200 | 13.5 | 164.3 | 168.3 | 5.45 | 34.6108 | 1482.7094 | 0.0069246
952 | 1024.5 | 4180 | 0.05 | 0.5159 | 200 | 200 | 13.5 | 164.3 | 168.3 | 5.45 | 34.6039 | 1482.3573 | 0.006923
953 | 1024.5 | 4180 | 0.05 | 0.5159 | 200 | 200 | 13.5 | 164.3 | 168.3 | 5.45 | 34.597 | 1482.0053 | 0.0069214
954 | 1024.5 | 4180 | 0.05 | 0.5159 | 200 | 200 | 13.5 | 164.3 | 168.3 | 5.45 | 34.59 | 1481.6534 | 0.0069197
955 | 1024.5 | 4180 | 0.05 | 0.5159 | 200 | 200 | 13.5 | 164.3 | 168.3 | 5.45 | 34.5831 | 1481.3016 | 0.0069181
956 | 1024.5 | 4180 | 0.05 | 0.5159 | 200 | 200 | 13.5 | 164.3 | 168.3 | 5.45 | 34.5762 | 1480.9498 | 0.0069164
957 | 1024.5 | 4180 | 0.05 | 0.5159 | 200 | 200 | 13.5 | 164.3 | 168.3 | 5.45 | 34.5693 | 1480.5981 | 0.0069148
958 | 1024.5 | 4180 | 0.05 | 0.5159 | 200 | 200 | 13.5 | 164.3 | 168.3 | 5.45 | 34.5624 | 1480.2466 | 0.0069131
959 | 1024.5 | 4180 | 0.05 | 0.5159 | 200 | 200 | 13.5 | 164.3 | 168.3 | 5.45 | 34.5555 | 1479.8951 | 0.0069115
960 | 1024.5 | 4180 | 0.05 | 0.5159 | 200 | 200 | 13.5 | 164.3 | 168.3 | 5.45 | 34.5486 | 1479.5436 | 0.0069099
961 | 1024.5 | 4180 | 0.05 | 0.5159 | 200 | 200 | 13.5 | 164.3 | 168.3 | 5.45 | 34.5416 | 1479.1923 | 0.0069082
962 | 1024.5 | 4180 | 0.05 | 0.5159 | 200 | 200 | 13.5 | 164.3 | 168.3 | 5.45 | 34.5347 | 1478.841 | 0.0069066
963 | 1024.5 | 4180 | 0.05 | 0.5159 | 200 | 200 | 13.5 | 164.3 | 168.3 | 5.45 | 34.5278 | 1478.4899 | 0.0069049
964 | 1024.5 | 4180 | 0.05 | 0.5159 | 200 | 200 | 13.5 | 164.3 | 168.3 | 5.45 | 34.5209 | 1478.1388 | 0.0069033
965 | 1024.5 | 4180 | 0.05 | 0.5159 | 200 | 200 | 13.5 | 164.3 | 168.3 | 5.45 | 34.514 | 1477.7878 | 0.0069017
966 | 1024.5 | 4180 | 0.05 | 0.5159 | 200 | 200 | 13.5 | 164.3 | 168.3 | 5.45 | 34.5071 | 1477.4369 | 0.0069
967 | 1024.5 | 4180 | 0.05 | 0.5159 | 200 | 200 | 13.5 | 164.3 | 168.3 | 5.45 | 34.5002 | 1477.086 | 0.0068984
968 | 1024.5 | 4180 | 0.05 | 0.5159 | 200 | 200 | 13.5 | 164.3 | 168.3 | 5.45 | 34.4933 | 1476.7353 | 0.0068967
969 | 1024.5 | 4180 | 0.05 | 0.5159 | 200 | 200 | 13.5 | 164.3 | 168.3 | 5.45 | 34.4864 | 1476.3846 | 0.0068951
970 | 1024.5 | 4180 | 0.05 | 0.5159 | 200 | 200 | 13.5 | 164.3 | 168.3 | 5.45 | 34.4795 | 1476.034 | 0.0068935
971 | 1024.5 | 4180 | 0.05 | 0.5159 | 200 | 200 | 13.5 | 164.3 | 168.3 | 5.45 | 34.4726 | 1475.6835 | 0.0068918
972 | 1024.5 | 4180 | 0.05 | 0.5159 | 200 | 200 | 13.5 | 164.3 | 168.3 | 5.45 | 34.4657 | 1475.3331 | 0.0068902
973 | 1024.5 | 4180 | 0.05 | 0.5159 | 200 | 200 | 13.5 | 164.3 | 168.3 | 5.45 | 34.4589 | 1474.9827 | 0.0068886
974 | 1024.5 | 4180 | 0.05 | 0.5159 | 200 | 200 | 13.5 | 164.3 | 168.3 | 5.45 | 34.452 | 1474.6325 | 0.0068869
975 | 1024.5 | 4180 | 0.05 | 0.5159 | 200 | 200 | 13.5 | 164.3 | 168.3 | 5.45 | 34.4451 | 1474.2823 | 0.0068853
976 | 1024.5 | 4180 | 0.05 | 0.5159 | 200 | 200 | 13.5 | 164.3 | 168.3 | 5.45 | 34.4382 | 1473.9322 | 0.0068837
977 | 1024.5 | 4180 | 0.05 | 0.5159 | 200 | 200 | 13.5 | 164.3 | 168.3 | 5.45 | 34.4313 | 1473.5822 | 0.006882
978 | 1024.5 | 4180 | 0.05 | 0.5159 | 200 | 200 | 13.5 | 164.3 | 168.3 | 5.45 | 34.4244 | 1473.2323 | 0.0068804
979 | 1024.5 | 4180 | 0.05 | 0.5159 | 200 | 200 | 13.5 | 164.3 | 168.3 | 5.45 | 34.4175 | 1472.8824 | 0.0068788
980 | 1024.5 | 4180 | 0.05 | 0.5159 | 200 | 200 | 13.5 | 164.3 | 168.3 | 5.45 | 34.4107 | 1472.5327 | 0.0068771
981 | 1024.5 | 4180 | 0.05 | 0.5159 | 200 | 200 | 13.5 | 164.3 | 168.3 | 5.45 | 34.4038 | 1472.183 | 0.0068755
982 | 1024.5 | 4180 | 0.05 | 0.5159 | 200 | 200 | 13.5 | 164.3 | 168.3 | 5.45 | 34.3969 | 1471.8334 | 0.0068739
983 | 1024.5 | 4180 | 0.05 | 0.5159 | 200 | 200 | 13.5 | 164.3 | 168.3 | 5.45 | 34.39 | 1471.4839 | 0.0068722
984 | 1024.5 | 4180 | 0.05 | 0.5159 | 200 | 200 | 13.5 | 164.3 | 168.3 | 5.45 | 34.3832 | 1471.1345 | 0.0068706
985 | 1024.5 | 4180 | 0.05 | 0.5159 | 200 | 200 | 13.5 | 164.3 | 168.3 | 5.45 | 34.3763 | 1470.7852 | 0.006869
986 | 1024.5 | 4180 | 0.05 | 0.5159 | 200 | 200 | 13.5 | 164.3 | 168.3 | 5.45 | 34.3694 | 1470.4359 | 0.0068673
987 | 1024.5 | 4180 | 0.05 | 0.5159 | 200 | 200 | 13.5 | 164.3 | 168.3 | 5.45 | 34.3626 | 1470.0867 | 0.0068657
988 | 1024.5 | 4180 | 0.05 | 0.5159 | 200 | 200 | 13.5 | 164.3 | 168.3 | 5.45 | 34.3557 | 1469.7376 | 0.0068641
989 | 1024.5 | 4180 | 0.05 | 0.5159 | 200 | 200 | 13.5 | 164.3 | 168.3 | 5.45 | 34.3488 | 1469.3886 | 0.0068624
990 | 1024.5 | 4180 | 0.05 | 0.5159 | 200 | 200 | 13.5 | 164.3 | 168.3 | 5.45 | 34.342 | 1469.0397 | 0.0068608
991 | 1024.5 | 4180 | 0.05 | 0.5159 | 200 | 200 | 13.5 | 164.3 | 168.3 | 5.45 | 34.3351 | 1468.6908 | 0.0068592
992 | 1024.5 | 4180 | 0.05 | 0.5159 | 200 | 200 | 13.5 | 164.3 | 168.3 | 5.45 | 34.3283 | 1468.3421 | 0.0068576
993 | 1024.5 | 4180 | 0.05 | 0.5159 | 200 | 200 | 13.5 | 164.3 | 168.3 | 5.45 | 34.3214 | 1467.9934 | 0.0068559
994 | 1024.5 | 4180 | 0.05 | 0.5159 | 200 | 200 | 13.5 | 164.3 | 168.3 | 5.45 | 34.3145 | 1467.6448 | 0.0068543
995 | 1024.5 | 4180 | 0.05 | 0.5159 | 200 | 200 | 13.5 | 164.3 | 168.3 | 5.45 | 34.3077 | 1467.2963 | 0.0068527
996 | 1024.5 | 4180 | 0.05 | 0.5159 | 200 | 200 | 13.5 | 164.3 | 168.3 | 5.45 | 34.3008 | 1466.9479 | 0.006851
997 | 1024.5 | 4180 | 0.05 | 0.5159 | 200 | 200 | 13.5 | 164.3 | 168.3 | 5.45 | 34.294 | 1466.5995 | 0.0068494
998 | 1024.5 | 4180 | 0.05 | 0.5159 | 200 | 200 | 13.5 | 164.3 | 168.3 | 5.45 | 34.2871 | 1466.2513 | 0.0068478
999 | 1024.5 | 4180 | 0.05 | 0.5159 | 200 | 200 | 13.5 | 164.3 | 168.3 | 5.45 | 34.2803 | 1465.9031 | 0.0068462
1000 | 1024.5 | 4180 | 0.05 | 0.5159 | 200 | 200 | 13.5 | 164.3 | 168.3 | 5.45 | 34.2734 | 1465.555 | 0.0068445
1001 | 1024.5 | 4180 | 0.05 | 0.5159 | 200 | 200 | 13.5 | 164.3 | 168.3 | 5.45 | 34.2666 | 1465.207 | 0.0068429
1002 | 1024.5 | 4180 | 0.05 | 0.5159 | 200 | 200 | 13.5 | 164.3 | 168.3 | 5.45 | 34.2597 | 1464.859 | 0.0068413
1003 | 1024.5 | 4180 | 0.05 | 0.5159 | 200 | 200 | 13.5 | 164.3 | 168.3 | 5.45 | 34.2529 | 1464.5112 | 0.0068397
1004 | 1024.5 | 4180 | 0.05 | 0.5159 | 200 | 200 | 13.5 | 164.3 | 168.3 | 5.45 | 34.2461 | 1464.1634 | 0.006838
1005 | 1024.5 | 4180 | 0.05 | 0.5159 | 200 | 200 | 13.5 | 164.3 | 168.3 | 5.45 | 34.2392 | 1463.8157 | 0.0068364
1006 | 1024.5 | 4180 | 0.05 | 0.5159 | 200 | 200 | 13.5 | 164.3 | 168.3 | 5.45 | 34.2324 | 1463.4681 | 0.0068348
1007 | 1024.5 | 4180 | 0.05 | 0.5159 | 200 | 200 | 13.5 | 164.3 | 168.3 | 5.45 | 34.2256 | 1463.1206 | 0.0068332
1008 | 1024.5 | 4180 | 0.05 | 0.5159 | 200 | 200 | 13.5 | 164.3 | 168.3 | 5.45 | 34.2187 | 1462.7731 | 0.0068315
1009 | 1024.5 | 4180 | 0.05 | 0.5159 | 200 | 200 | 13.5 | 164.3 | 168.3 | 5.45 | 34.2119 | 1462.4258 | 0.0068299
1010 | 1024.5 | 4180 | 0.05 | 0.5159 | 200 | 200 | 13.5 | 164.3 | 168.3 | 5.45 | 34.2051 | 1462.0785 | 0.0068283
1011 | 1024.5 | 4180 | 0.05 | 0.5159 | 200 | 200 | 13.5 | 164.3 | 168.3 | 5.45 | 34.1982 | 1461.7313 | 0.0068267
1012 | 1024.5 | 4180 | 0.05 | 0.5159 | 200 | 200 | 13.5 | 164.3 | 168.3 | 5.45 | 34.1914 | 1461.3842 | 0.0068251
1013 | 1024.5 | 4180 | 0.05 | 0.5159 | 200 | 200 | 13.5 | 164.3 | 168.3 | 5.45 | 34.1846 | 1461.0372 | 0.0068234
1014 | 1024.5 | 4180 | 0.05 | 0.5159 | 200 | 200 | 13.5 | 164.3 | 168.3 | 5.45 | 34.1778 | 1460.6902 | 0.0068218
1015 | 1024.5 | 4180 | 0.05 | 0.5159 | 200 | 200 | 13.5 | 164.3 | 168.3 | 5.45 | 34.1709 | 1460.3434 | 0.0068202
1016 | 1024.5 | 4180 | 0.05 | 0.5159 | 200 | 200 | 13.5 | 164.3 | 168.3 | 5.45 | 34.1641 | 1459.9966 | 0.0068186
1017 | 1024.5 | 4180 | 0.05 | 0.5159 | 200 | 200 | 13.5 | 164.3 | 168.3 | 5.45 | 34.1573 | 1459.6499 | 0.006817
1018 | 1024.5 | 4180 | 0.05 | 0.5159 | 200 | 200 | 13.5 | 164.3 | 168.3 | 5.45 | 34.1505 | 1459.3033 | 0.0068153
1019 | 1024.5 | 4180 | 0.05 | 0.5159 | 200 | 200 | 13.5 | 164.3 | 168.3 | 5.45 | 34.1437 | 1458.9568 | 0.0068137
1020 | 1024.5 | 4180 | 0.05 | 0.5159 | 200 | 200 | 13.5 | 164.3 | 168.3 | 5.45 | 34.1369 | 1458.6103 | 0.0068121
1021 | 1024.5 | 4180 | 0.05 | 0.5159 | 200 | 200 | 13.5 | 164.3 | 168.3 | 5.45 | 34.13 | 1458.2639 | 0.0068105
1022 | 1024.5 | 4180 | 0.05 | 0.5159 | 200 | 200 | 13.5 | 164.3 | 168.3 | 5.45 | 34.1232 | 1457.9177 | 0.0068089
1023 | 1024.5 | 4180 | 0.05 | 0.5159 | 200 | 200 | 13.5 | 164.3 | 168.3 | 5.45 | 34.1164 | 1457.5715 | 0.0068072
1024 | 1024.5 | 4180 | 0.05 | 0.5159 | 200 | 200 | 13.5 | 164.3 | 168.3 | 5.45 | 34.1096 | 1457.2253 | 0.0068056
1025 | 1024.5 | 4180 | 0.05 | 0.5159 | 200 | 200 | 13.5 | 164.3 | 168.3 | 5.45 | 34.1028 | 1456.8793 | 0.006804
1026 | 1024.5 | 4180 | 0.05 | 0.5159 | 200 | 200 | 13.5 | 164.3 | 168.3 | 5.45 | 34.096 | 1456.5333 | 0.0068024
1027 | 1024.5 | 4180 | 0.05 | 0.5159 | 200 | 200 | 13.5 | 164.3 | 168.3 | 5.45 | 34.0892 | 1456.1875 | 0.0068008
1028 | 1024.5 | 4180 | 0.05 | 0.5159 | 200 | 200 | 13.5 | 164.3 | 168.3 | 5.45 | 34.0824 | 1455.8417 | 0.0067992
1029 | 1024.5 | 4180 | 0.05 | 0.5159 | 200 | 200 | 13.5 | 164.3 | 168.3 | 5.45 | 34.0756 | 1455.496 | 0.0067976
1030 | 1024.5 | 4180 | 0.05 | 0.5159 | 200 | 200 | 13.5 | 164.3 | 168.3 | 5.45 | 34.0688 | 1455.1503 | 0.0067959
1031 | 1024.5 | 4180 | 0.05 | 0.5159 | 200 | 200 | 13.5 | 164.3 | 168.3 | 5.45 | 34.062 | 1454.8048 | 0.0067943
1032 | 1024.5 | 4180 | 0.05 | 0.5159 | 200 | 200 | 13.5 | 164.3 | 168.3 | 5.45 | 34.0552 | 1454.4593 | 0.0067927
1033 | 1024.5 | 4180 | 0.05 | 0.5159 | 200 | 200 | 13.5 | 164.3 | 168.3 | 5.45 | 34.0484 | 1454.1139 | 0.0067911
1034 | 1024.5 | 4180 | 0.05 | 0.5159 | 200 | 200 | 13.5 | 164.3 | 168.3 | 5.45 | 34.0416 | 1453.7686 | 0.0067895
1035 | 1024.5 | 4180 | 0.05 | 0.5159 | 200 | 200 | 13.5 | 164.3 | 168.3 | 5.45 | 34.0348 | 1453.4234 | 0.0067879
1036 | 1024.5 | 4180 | 0.05 | 0.5159 | 200 | 200 | 13.5 | 164.3 | 168.3 | 5.45 | 34.0281 | 1453.0783 | 0.0067863
1037 | 1024.5 | 4180 | 0.05 | 0.5159 | 200 | 200 | 13.5 | 164.3 | 168.3 | 5.45 | 34.0213 | 1452.7332 | 0.0067847
1038 | 1024.5 | 4180 | 0.05 | 0.5159 | 200 | 200 | 13.5 | 164.3 | 168.3 | 5.45 | 34.0145 | 1452.3883 | 0.006783
1039 | 1024.5 | 4180 | 0.05 | 0.5159 | 200 | 200 | 13.5 | 164.3 | 168.3 | 5.45 | 34.0077 | 1452.0434 | 0.0067814
1040 | 1024.5 | 4180 | 0.05 | 0.5159 | 200 | 200 | 13.5 | 164.3 | 168.3 | 5.45 | 34.0009 | 1451.6986 | 0.0067798
1041 | 1024.5 | 4180 | 0.05 | 0.5159 | 200 | 200 | 13.5 | 164.3 | 168.3 | 5.45 | 33.9941 | 1451.3538 | 0.0067782
1042 | 1024.5 | 4180 | 0.05 | 0.5159 | 200 | 200 | 13.5 | 164.3 | 168.3 | 5.45 | 33.9874 | 1451.0092 | 0.0067766
1043 | 1024.5 | 4180 | 0.05 | 0.5159 | 200 | 200 | 13.5 | 164.3 | 168.3 | 5.45 | 33.9806 | 1450.6646 | 0.006775
1044 | 1024.5 | 4180 | 0.05 | 0.5159 | 200 | 200 | 13.5 | 164.3 | 168.3 | 5.45 | 33.9738 | 1450.3201 | 0.0067734
1045 | 1024.5 | 4180 | 0.05 | 0.5159 | 200 | 200 | 13.5 | 164.3 | 168.3 | 5.45 | 33.967 | 1449.9757 | 0.0067718
1046 | 1024.5 | 4180 | 0.05 | 0.5159 | 200 | 200 | 13.5 | 164.3 | 168.3 | 5.45 | 33.9603 | 1449.6314 | 0.0067702
1047 | 1024.5 | 4180 | 0.05 | 0.5159 | 200 | 200 | 13.5 | 164.3 | 168.3 | 5.45 | 33.9535 | 1449.2872 | 0.0067686
1048 | 1024.5 | 4180 | 0.05 | 0.5159 | 200 | 200 | 13.5 | 164.3 | 168.3 | 5.45 | 33.9467 | 1448.943 | 0.006767
1049 | 1024.5 | 4180 | 0.05 | 0.5159 | 200 | 200 | 13.5 | 164.3 | 168.3 | 5.45 | 33.94 | 1448.599 | 0.0067653
1050 | 1024.5 | 4180 | 0.05 | 0.5159 | 200 | 200 | 13.5 | 164.3 | 168.3 | 5.45 | 33.9332 | 1448.255 | 0.0067637
1051 | 1024.5 | 4180 | 0.05 | 0.5159 | 200 | 200 | 13.5 | 164.3 | 168.3 | 5.45 | 33.9264 | 1447.9111 | 0.0067621
1052 | 1024.5 | 4180 | 0.05 | 0.5159 | 200 | 200 | 13.5 | 164.3 | 168.3 | 5.45 | 33.9197 | 1447.5672 | 0.0067605
1053 | 1024.5 | 4180 | 0.05 | 0.5159 | 200 | 200 | 13.5 | 164.3 | 168.3 | 5.45 | 33.9129 | 1447.2235 | 0.0067589
1054 | 1024.5 | 4180 | 0.05 | 0.5159 | 200 | 200 | 13.5 | 164.3 | 168.3 | 5.45 | 33.9061 | 1446.8798 | 0.0067573
1055 | 1024.5 | 4180 | 0.05 | 0.5159 | 200 | 200 | 13.5 | 164.3 | 168.3 | 5.45 | 33.8994 | 1446.5363 | 0.0067557
1056 | 1024.5 | 4180 | 0.05 | 0.5159 | 200 | 200 | 13.5 | 164.3 | 168.3 | 5.45 | 33.8926 | 1446.1928 | 0.0067541
1057 | 1024.5 | 4180 | 0.05 | 0.5159 | 200 | 200 | 13.5 | 164.3 | 168.3 | 5.45 | 33.8859 | 1445.8493 | 0.0067525
1058 | 1024.5 | 4180 | 0.05 | 0.5159 | 200 | 200 | 13.5 | 164.3 | 168.3 | 5.45 | 33.8791 | 1445.506 | 0.0067509
1059 | 1024.5 | 4180 | 0.05 | 0.5159 | 200 | 200 | 13.5 | 164.3 | 168.3 | 5.45 | 33.8724 | 1445.1627 | 0.0067493
1060 | 1024.5 | 4180 | 0.05 | 0.5159 | 200 | 200 | 13.5 | 164.3 | 168.3 | 5.45 | 33.8656 | 1444.8196 | 0.0067477
1061 | 1024.5 | 4180 | 0.05 | 0.5159 | 200 | 200 | 13.5 | 164.3 | 168.3 | 5.45 | 33.8589 | 1444.4765 | 0.0067461
1062 | 1024.5 | 4180 | 0.05 | 0.5159 | 200 | 200 | 13.5 | 164.3 | 168.3 | 5.45 | 33.8521 | 1444.1335 | 0.0067445
1063 | 1024.5 | 4180 | 0.05 | 0.5159 | 200 | 200 | 13.5 | 164.3 | 168.3 | 5.45 | 33.8454 | 1443.7905 | 0.0067429
1064 | 1024.5 | 4180 | 0.05 | 0.5159 | 200 | 200 | 13.5 | 164.3 | 168.3 | 5.45 | 33.8386 | 1443.4477 | 0.0067413
1065 | 1024.5 | 4180 | 0.05 | 0.5159 | 200 | 200 | 13.5 | 164.3 | 168.3 | 5.45 | 33.8319 | 1443.1049 | 0.0067397
1066 | 1024.5 | 4180 | 0.05 | 0.5159 | 200 | 200 | 13.5 | 164.3 | 168.3 | 5.45 | 33.8252 | 1442.7622 | 0.0067381
1067 | 1024.5 | 4180 | 0.05 | 0.5159 | 200 | 200 | 13.5 | 164.3 | 168.3 | 5.45 | 33.8184 | 1442.4196 | 0.0067365
1068 | 1024.5 | 4180 | 0.05 | 0.5159 | 200 | 200 | 13.5 | 164.3 | 168.3 | 5.45 | 33.8117 | 1442.0771 | 0.0067349
1069 | 1024.5 | 4180 | 0.05 | 0.5159 | 200 | 200 | 13.5 | 164.3 | 168.3 | 5.45 | 33.805 | 1441.7347 | 0.0067333
1070 | 1024.5 | 4180 | 0.05 | 0.5159 | 200 | 200 | 13.5 | 164.3 | 168.3 | 5.45 | 33.7982 | 1441.3923 | 0.0067317
1071 | 1024.5 | 4180 | 0.05 | 0.5159 | 200 | 200 | 13.5 | 164.3 | 168.3 | 5.45 | 33.7915 | 1441.05 | 0.0067301
1072 | 1024.5 | 4180 | 0.05 | 0.5159 | 200 | 200 | 13.5 | 164.3 | 168.3 | 5.45 | 33.7848 | 1440.7078 | 0.0067285
1073 | 1024.5 | 4180 | 0.05 | 0.5159 | 200 | 200 | 13.5 | 164.3 | 168.3 | 5.45 | 33.778 | 1440.3657 | 0.0067269
1074 | 1024.5 | 4180 | 0.05 | 0.5159 | 200 | 200 | 13.5 | 164.3 | 168.3 | 5.45 | 33.7713 | 1440.0237 | 0.0067253
1075 | 1024.5 | 4180 | 0.05 | 0.5159 | 200 | 200 | 13.5 | 164.3 | 168.3 | 5.45 | 33.7646 | 1439.6817 | 0.0067237
1076 | 1024.5 | 4180 | 0.05 | 0.5159 | 200 | 200 | 13.5 | 164.3 | 168.3 | 5.45 | 33.7579 | 1439.3398 | 0.0067221
1077 | 1024.5 | 4180 | 0.05 | 0.5159 | 200 | 200 | 13.5 | 164.3 | 168.3 | 5.45 | 33.7511 | 1438.9981 | 0.0067205
1078 | 1024.5 | 4180 | 0.05 | 0.5159 | 200 | 200 | 13.5 | 164.3 | 168.3 | 5.45 | 33.7444 | 1438.6563 | 0.0067189
1079 | 1024.5 | 4180 | 0.05 | 0.5159 | 200 | 200 | 13.5 | 164.3 | 168.3 | 5.45 | 33.7377 | 1438.3147 | 0.0067173
1080 | 1024.5 | 4180 | 0.05 | 0.5159 | 200 | 200 | 13.5 | 164.3 | 168.3 | 5.45 | 33.731 | 1437.9732 | 0.0067157
1081 | 1024.5 | 4180 | 0.05 | 0.5159 | 200 | 200 | 13.5 | 164.3 | 168.3 | 5.45 | 33.7243 | 1437.6317 | 0.0067141
1082 | 1024.5 | 4180 | 0.05 | 0.5159 | 200 | 200 | 13.5 | 164.3 | 168.3 | 5.45 | 33.7175 | 1437.2903 | 0.0067125
1083 | 1024.5 | 4180 | 0.05 | 0.5159 | 200 | 200 | 13.5 | 164.3 | 168.3 | 5.45 | 33.7108 | 1436.949 | 0.0067109
1084 | 1024.5 | 4180 | 0.05 | 0.5159 | 200 | 200 | 13.5 | 164.3 | 168.3 | 5.45 | 33.7041 | 1436.6078 | 0.0067093
1085 | 1024.5 | 4180 | 0.05 | 0.5159 | 200 | 200 | 13.5 | 164.3 | 168.3 | 5.45 | 33.6974 | 1436.2666 | 0.0067077
1086 | 1024.5 | 4180 | 0.05 | 0.5159 | 200 | 200 | 13.5 | 164.3 | 168.3 | 5.45 | 33.6907 | 1435.9256 | 0.0067062
1087 | 1024.5 | 4180 | 0.05 | 0.5159 | 200 | 200 | 13.5 | 164.3 | 168.3 | 5.45 | 33.684 | 1435.5846 | 0.0067046
1088 | 1024.5 | 4180 | 0.05 | 0.5159 | 200 | 200 | 13.5 | 164.3 | 168.3 | 5.45 | 33.6773 | 1435.2437 | 0.006703
1089 | 1024.5 | 4180 | 0.05 | 0.5159 | 200 | 200 | 13.5 | 164.3 | 168.3 | 5.45 | 33.6706 | 1434.9029 | 0.0067014
1090 | 1024.5 | 4180 | 0.05 | 0.5159 | 200 | 200 | 13.5 | 164.3 | 168.3 | 5.45 | 33.6639 | 1434.5621 | 0.0066998
1091 | 1024.5 | 4180 | 0.05 | 0.5159 | 200 | 200 | 13.5 | 164.3 | 168.3 | 5.45 | 33.6572 | 1434.2215 | 0.0066982
1092 | 1024.5 | 4180 | 0.05 | 0.5159 | 200 | 200 | 13.5 | 164.3 | 168.3 | 5.45 | 33.6505 | 1433.8809 | 0.0066966
1093 | 1024.5 | 4180 | 0.05 | 0.5159 | 200 | 200 | 13.5 | 164.3 | 168.3 | 5.45 | 33.6438 | 1433.5404 | 0.006695
1094 | 1024.5 | 4180 | 0.05 | 0.5159 | 200 | 200 | 13.5 | 164.3 | 168.3 | 5.45 | 33.6371 | 1433.2 | 0.0066934
1095 | 1024.5 | 4180 | 0.05 | 0.5159 | 200 | 200 | 13.5 | 164.3 | 168.3 | 5.45 | 33.6304 | 1432.8597 | 0.0066918
1096 | 1024.5 | 4180 | 0.05 | 0.5159 | 200 | 200 | 13.5 | 164.3 | 168.3 | 5.45 | 33.6237 | 1432.5194 | 0.0066902
1097 | 1024.5 | 4180 | 0.05 | 0.5159 | 200 | 200 | 13.5 | 164.3 | 168.3 | 5.45 | 33.617 | 1432.1792 | 0.0066887
1098 | 1024.5 | 4180 | 0.05 | 0.5159 | 200 | 200 | 13.5 | 164.3 | 168.3 | 5.45 | 33.6103 | 1431.8391 | 0.0066871
1099 | 1024.5 | 4180 | 0.05 | 0.5159 | 200 | 200 | 13.5 | 164.3 | 168.3 | 5.45 | 33.6037 | 1431.4991 | 0.0066855
1100 | 1024.5 | 4180 | 0.05 | 0.5159 | 200 | 200 | 13.5 | 164.3 | 168.3 | 5.45 | 33.597 | 1431.1592 | 0.0066839
1101 | 1024.5 | 4180 | 0.05 | 0.5159 | 200 | 200 | 13.5 | 164.3 | 168.3 | 5.45 | 33.5903 | 1430.8194 | 0.0066823
1102 | 1024.5 | 4180 | 0.05 | 0.5159 | 200 | 200 | 13.5 | 164.3 | 168.3 | 5.45 | 33.5836 | 1430.4796 | 0.0066807
1103 | 1024.5 | 4180 | 0.05 | 0.5159 | 200 | 200 | 13.5 | 164.3 | 168.3 | 5.45 | 33.5769 | 1430.1399 | 0.0066791
1104 | 1024.5 | 4180 | 0.05 | 0.5159 | 200 | 200 | 13.5 | 164.3 | 168.3 | 5.45 | 33.5702 | 1429.8003 | 0.0066775
1105 | 1024.5 | 4180 | 0.05 | 0.5159 | 200 | 200 | 13.5 | 164.3 | 168.3 | 5.45 | 33.5636 | 1429.4608 | 0.006676
1106 | 1024.5 | 4180 | 0.05 | 0.5159 | 200 | 200 | 13.5 | 164.3 | 168.3 | 5.45 | 33.5569 | 1429.1213 | 0.0066744
1107 | 1024.5 | 4180 | 0.05 | 0.5159 | 200 | 200 | 13.5 | 164.3 | 168.3 | 5.45 | 33.5502 | 1428.782 | 0.0066728
1108 | 1024.5 | 4180 | 0.05 | 0.5159 | 200 | 200 | 13.5 | 164.3 | 168.3 | 5.45 | 33.5435 | 1428.4427 | 0.0066712
1109 | 1024.5 | 4180 | 0.05 | 0.5159 | 200 | 200 | 13.5 | 164.3 | 168.3 | 5.45 | 33.5369 | 1428.1035 | 0.0066696
1110 | 1024.5 | 4180 | 0.05 | 0.5159 | 200 | 200 | 13.5 | 164.3 | 168.3 | 5.45 | 33.5302 | 1427.7643 | 0.006668
1111 | 1024.5 | 4180 | 0.05 | 0.5159 | 200 | 200 | 13.5 | 164.3 | 168.3 | 5.45 | 33.5235 | 1427.4253 | 0.0066665
1112 | 1024.5 | 4180 | 0.05 | 0.5159 | 200 | 200 | 13.5 | 164.3 | 168.3 | 5.45 | 33.5169 | 1427.0863 | 0.0066649
1113 | 1024.5 | 4180 | 0.05 | 0.5159 | 200 | 200 | 13.5 | 164.3 | 168.3 | 5.45 | 33.5102 | 1426.7475 | 0.0066633
1114 | 1024.5 | 4180 | 0.05 | 0.5159 | 200 | 200 | 13.5 | 164.3 | 168.3 | 5.45 | 33.5035 | 1426.4087 | 0.0066617
1115 | 1024.5 | 4180 | 0.05 | 0.5159 | 200 | 200 | 13.5 | 164.3 | 168.3 | 5.45 | 33.4969 | 1426.0699 | 0.0066601
1116 | 1024.5 | 4180 | 0.05 | 0.5159 | 200 | 200 | 13.5 | 164.3 | 168.3 | 5.45 | 33.4902 | 1425.7313 | 0.0066585
1117 | 1024.5 | 4180 | 0.05 | 0.5159 | 200 | 200 | 13.5 | 164.3 | 168.3 | 5.45 | 33.4836 | 1425.3927 | 0.006657
1118 | 1024.5 | 4180 | 0.05 | 0.5159 | 200 | 200 | 13.5 | 164.3 | 168.3 | 5.45 | 33.4769 | 1425.0543 | 0.0066554
1119 | 1024.5 | 4180 | 0.05 | 0.5159 | 200 | 200 | 13.5 | 164.3 | 168.3 | 5.45 | 33.4702 | 1424.7159 | 0.0066538
1120 | 1024.5 | 4180 | 0.05 | 0.5159 | 200 | 200 | 13.5 | 164.3 | 168.3 | 5.45 | 33.4636 | 1424.3775 | 0.0066522
1121 | 1024.5 | 4180 | 0.05 | 0.5159 | 200 | 200 | 13.5 | 164.3 | 168.3 | 5.45 | 33.4569 | 1424.0393 | 0.0066506
1122 | 1024.5 | 4180 | 0.05 | 0.5159 | 200 | 200 | 13.5 | 164.3 | 168.3 | 5.45 | 33.4503 | 1423.7011 | 0.0066491
1123 | 1024.5 | 4180 | 0.05 | 0.5159 | 200 | 200 | 13.5 | 164.3 | 168.3 | 5.45 | 33.4436 | 1423.3631 | 0.0066475
1124 | 1024.5 | 4180 | 0.05 | 0.5159 | 200 | 200 | 13.5 | 164.3 | 168.3 | 5.45 | 33.437 | 1423.0251 | 0.0066459
1125 | 1024.5 | 4180 | 0.05 | 0.5159 | 200 | 200 | 13.5 | 164.3 | 168.3 | 5.45 | 33.4303 | 1422.6871 | 0.0066443
1126 | 1024.5 | 4180 | 0.05 | 0.5159 | 200 | 200 | 13.5 | 164.3 | 168.3 | 5.45 | 33.4237 | 1422.3493 | 0.0066428
1127 | 1024.5 | 4180 | 0.05 | 0.5159 | 200 | 200 | 13.5 | 164.3 | 168.3 | 5.45 | 33.4171 | 1422.0116 | 0.0066412
1128 | 1024.5 | 4180 | 0.05 | 0.5159 | 200 | 200 | 13.5 | 164.3 | 168.3 | 5.45 | 33.4104 | 1421.6739 | 0.0066396
1129 | 1024.5 | 4180 | 0.05 | 0.5159 | 200 | 200 | 13.5 | 164.3 | 168.3 | 5.45 | 33.4038 | 1421.3363 | 0.006638
1130 | 1024.5 | 4180 | 0.05 | 0.5159 | 200 | 200 | 13.5 | 164.3 | 168.3 | 5.45 | 33.3971 | 1420.9988 | 0.0066364
1131 | 1024.5 | 4180 | 0.05 | 0.5159 | 200 | 200 | 13.5 | 164.3 | 168.3 | 5.45 | 33.3905 | 1420.6613 | 0.0066349
1132 | 1024.5 | 4180 | 0.05 | 0.5159 | 200 | 200 | 13.5 | 164.3 | 168.3 | 5.45 | 33.3839 | 1420.324 | 0.0066333
1133 | 1024.5 | 4180 | 0.05 | 0.5159 | 200 | 200 | 13.5 | 164.3 | 168.3 | 5.45 | 33.3772 | 1419.9867 | 0.0066317
1134 | 1024.5 | 4180 | 0.05 | 0.5159 | 200 | 200 | 13.5 | 164.3 | 168.3 | 5.45 | 33.3706 | 1419.6495 | 0.0066301
1135 | 1024.5 | 4180 | 0.05 | 0.5159 | 200 | 200 | 13.5 | 164.3 | 168.3 | 5.45 | 33.364 | 1419.3124 | 0.0066286
1136 | 1024.5 | 4180 | 0.05 | 0.5159 | 200 | 200 | 13.5 | 164.3 | 168.3 | 5.45 | 33.3573 | 1418.9753 | 0.006627
1137 | 1024.5 | 4180 | 0.05 | 0.5159 | 200 | 200 | 13.5 | 164.3 | 168.3 | 5.45 | 33.3507 | 1418.6384 | 0.0066254
1138 | 1024.5 | 4180 | 0.05 | 0.5159 | 200 | 200 | 13.5 | 164.3 | 168.3 | 5.45 | 33.3441 | 1418.3015 | 0.0066238
1139 | 1024.5 | 4180 | 0.05 | 0.5159 | 200 | 200 | 13.5 | 164.3 | 168.3 | 5.45 | 33.3375 | 1417.9647 | 0.0066223
1140 | 1024.5 | 4180 | 0.05 | 0.5159 | 200 | 200 | 13.5 | 164.3 | 168.3 | 5.45 | 33.3308 | 1417.628 | 0.0066207
1141 | 1024.5 | 4180 | 0.05 | 0.5159 | 200 | 200 | 13.5 | 164.3 | 168.3 | 5.45 | 33.3242 | 1417.2914 | 0.0066191
1142 | 1024.5 | 4180 | 0.05 | 0.5159 | 200 | 200 | 13.5 | 164.3 | 168.3 | 5.45 | 33.3176 | 1416.9548 | 0.0066176
1143 | 1024.5 | 4180 | 0.05 | 0.5159 | 200 | 200 | 13.5 | 164.3 | 168.3 | 5.45 | 33.311 | 1416.6183 | 0.006616
1144 | 1024.5 | 4180 | 0.05 | 0.5159 | 200 | 200 | 13.5 | 164.3 | 168.3 | 5.45 | 33.3044 | 1416.2819 | 0.0066144
1145 | 1024.5 | 4180 | 0.05 | 0.5159 | 200 | 200 | 13.5 | 164.3 | 168.3 | 5.45 | 33.2978 | 1415.9456 | 0.0066128
1146 | 1024.5 | 4180 | 0.05 | 0.5159 | 200 | 200 | 13.5 | 164.3 | 168.3 | 5.45 | 33.2911 | 1415.6094 | 0.0066113
1147 | 1024.5 | 4180 | 0.05 | 0.5159 | 200 | 200 | 13.5 | 164.3 | 168.3 | 5.45 | 33.2845 | 1415.2732 | 0.0066097
1148 | 1024.5 | 4180 | 0.05 | 0.5159 | 200 | 200 | 13.5 | 164.3 | 168.3 | 5.45 | 33.2779 | 1414.9372 | 0.0066081
1149 | 1024.5 | 4180 | 0.05 | 0.5159 | 200 | 200 | 13.5 | 164.3 | 168.3 | 5.45 | 33.2713 | 1414.6012 | 0.0066066
1150 | 1024.5 | 4180 | 0.05 | 0.5159 | 200 | 200 | 13.5 | 164.3 | 168.3 | 5.45 | 33.2647 | 1414.2652 | 0.006605
1151 | 1024.5 | 4180 | 0.05 | 0.5159 | 200 | 200 | 13.5 | 164.3 | 168.3 | 5.45 | 33.2581 | 1413.9294 | 0.0066034
1152 | 1024.5 | 4180 | 0.05 | 0.5159 | 200 | 200 | 13.5 | 164.3 | 168.3 | 5.45 | 33.2515 | 1413.5936 | 0.0066019
1153 | 1024.5 | 4180 | 0.05 | 0.5159 | 200 | 200 | 13.5 | 164.3 | 168.3 | 5.45 | 33.2449 | 1413.258 | 0.0066003
1154 | 1024.5 | 4180 | 0.05 | 0.5159 | 200 | 200 | 13.5 | 164.3 | 168.3 | 5.45 | 33.2383 | 1412.9224 | 0.0065987
1155 | 1024.5 | 4180 | 0.05 | 0.5159 | 200 | 200 | 13.5 | 164.3 | 168.3 | 5.45 | 33.2317 | 1412.5869 | 0.0065972
1156 | 1024.5 | 4180 | 0.05 | 0.5159 | 200 | 200 | 13.5 | 164.3 | 168.3 | 5.45 | 33.2251 | 1412.2514 | 0.0065956
1157 | 1024.5 | 4180 | 0.05 | 0.5159 | 200 | 200 | 13.5 | 164.3 | 168.3 | 5.45 | 33.2185 | 1411.9161 | 0.006594
1158 | 1024.5 | 4180 | 0.05 | 0.5159 | 200 | 200 | 13.5 | 164.3 | 168.3 | 5.45 | 33.2119 | 1411.5808 | 0.0065925
1159 | 1024.5 | 4180 | 0.05 | 0.5159 | 200 | 200 | 13.5 | 164.3 | 168.3 | 5.45 | 33.2053 | 1411.2456 | 0.0065909
1160 | 1024.5 | 4180 | 0.05 | 0.5159 | 200 | 200 | 13.5 | 164.3 | 168.3 | 5.45 | 33.1987 | 1410.9105 | 0.0065893
1161 | 1024.5 | 4180 | 0.05 | 0.5159 | 200 | 200 | 13.5 | 164.3 | 168.3 | 5.45 | 33.1921 | 1410.5754 | 0.0065878
1162 | 1024.5 | 4180 | 0.05 | 0.5159 | 200 | 200 | 13.5 | 164.3 | 168.3 | 5.45 | 33.1856 | 1410.2405 | 0.0065862
1163 | 1024.5 | 4180 | 0.05 | 0.5159 | 200 | 200 | 13.5 | 164.3 | 168.3 | 5.45 | 33.179 | 1409.9056 | 0.0065846
1164 | 1024.5 | 4180 | 0.05 | 0.5159 | 200 | 200 | 13.5 | 164.3 | 168.3 | 5.45 | 33.1724 | 1409.5708 | 0.0065831
1165 | 1024.5 | 4180 | 0.05 | 0.5159 | 200 | 200 | 13.5 | 164.3 | 168.3 | 5.45 | 33.1658 | 1409.236 | 0.0065815
1166 | 1024.5 | 4180 | 0.05 | 0.5159 | 200 | 200 | 13.5 | 164.3 | 168.3 | 5.45 | 33.1592 | 1408.9014 | 0.0065799
1167 | 1024.5 | 4180 | 0.05 | 0.5159 | 200 | 200 | 13.5 | 164.3 | 168.3 | 5.45 | 33.1526 | 1408.5668 | 0.0065784
1168 | 1024.5 | 4180 | 0.05 | 0.5159 | 200 | 200 | 13.5 | 164.3 | 168.3 | 5.45 | 33.1461 | 1408.2324 | 0.0065768
1169 | 1024.5 | 4180 | 0.05 | 0.5159 | 200 | 200 | 13.5 | 164.3 | 168.3 | 5.45 | 33.1395 | 1407.8979 | 0.0065753
1170 | 1024.5 | 4180 | 0.05 | 0.5159 | 200 | 200 | 13.5 | 164.3 | 168.3 | 5.45 | 33.1329 | 1407.5636 | 0.0065737
1171 | 1024.5 | 4180 | 0.05 | 0.5159 | 200 | 200 | 13.5 | 164.3 | 168.3 | 5.45 | 33.1263 | 1407.2294 | 0.0065721
1172 | 1024.5 | 4180 | 0.05 | 0.5159 | 200 | 200 | 13.5 | 164.3 | 168.3 | 5.45 | 33.1198 | 1406.8952 | 0.0065706
1173 | 1024.5 | 4180 | 0.05 | 0.5159 | 200 | 200 | 13.5 | 164.3 | 168.3 | 5.45 | 33.1132 | 1406.5611 | 0.006569
1174 | 1024.5 | 4180 | 0.05 | 0.5159 | 200 | 200 | 13.5 | 164.3 | 168.3 | 5.45 | 33.1066 | 1406.2271 | 0.0065675
1175 | 1024.5 | 4180 | 0.05 | 0.5159 | 200 | 200 | 13.5 | 164.3 | 168.3 | 5.45 | 33.1001 | 1405.8932 | 0.0065659
1176 | 1024.5 | 4180 | 0.05 | 0.5159 | 200 | 200 | 13.5 | 164.3 | 168.3 | 5.45 | 33.0935 | 1405.5593 | 0.0065643
1177 | 1024.5 | 4180 | 0.05 | 0.5159 | 200 | 200 | 13.5 | 164.3 | 168.3 | 5.45 | 33.0869 | 1405.2256 | 0.0065628
1178 | 1024.5 | 4180 | 0.05 | 0.5159 | 200 | 200 | 13.5 | 164.3 | 168.3 | 5.45 | 33.0804 | 1404.8919 | 0.0065612
1179 | 1024.5 | 4180 | 0.05 | 0.5159 | 200 | 200 | 13.5 | 164.3 | 168.3 | 5.45 | 33.0738 | 1404.5583 | 0.0065597
1180 | 1024.5 | 4180 | 0.05 | 0.5159 | 200 | 200 | 13.5 | 164.3 | 168.3 | 5.45 | 33.0672 | 1404.2247 | 0.0065581
1181 | 1024.5 | 4180 | 0.05 | 0.5159 | 200 | 200 | 13.5 | 164.3 | 168.3 | 5.45 | 33.0607 | 1403.8913 | 0.0065565
1182 | 1024.5 | 4180 | 0.05 | 0.5159 | 200 | 200 | 13.5 | 164.3 | 168.3 | 5.45 | 33.0541 | 1403.5579 | 0.006555
1183 | 1024.5 | 4180 | 0.05 | 0.5159 | 200 | 200 | 13.5 | 164.3 | 168.3 | 5.45 | 33.0476 | 1403.2246 | 0.0065534
1184 | 1024.5 | 4180 | 0.05 | 0.5159 | 200 | 200 | 13.5 | 164.3 | 168.3 | 5.45 | 33.041 | 1402.8914 | 0.0065519
1185 | 1024.5 | 4180 | 0.05 | 0.5159 | 200 | 200 | 13.5 | 164.3 | 168.3 | 5.45 | 33.0345 | 1402.5583 | 0.0065503
1186 | 1024.5 | 4180 | 0.05 | 0.5159 | 200 | 200 | 13.5 | 164.3 | 168.3 | 5.45 | 33.0279 | 1402.2252 | 0.0065488
1187 | 1024.5 | 4180 | 0.05 | 0.5159 | 200 | 200 | 13.5 | 164.3 | 168.3 | 5.45 | 33.0214 | 1401.8922 | 0.0065472
1188 | 1024.5 | 4180 | 0.05 | 0.5159 | 200 | 200 | 13.5 | 164.3 | 168.3 | 5.45 | 33.0148 | 1401.5593 | 0.0065457
1189 | 1024.5 | 4180 | 0.05 | 0.5159 | 200 | 200 | 13.5 | 164.3 | 168.3 | 5.45 | 33.0083 | 1401.2265 | 0.0065441
1190 | 1024.5 | 4180 | 0.05 | 0.5159 | 200 | 200 | 13.5 | 164.3 | 168.3 | 5.45 | 33.0017 | 1400.8938 | 0.0065425
1191 | 1024.5 | 4180 | 0.05 | 0.5159 | 200 | 200 | 13.5 | 164.3 | 168.3 | 5.45 | 32.9952 | 1400.5611 | 0.006541
1192 | 1024.5 | 4180 | 0.05 | 0.5159 | 200 | 200 | 13.5 | 164.3 | 168.3 | 5.45 | 32.9886 | 1400.2285 | 0.0065394
1193 | 1024.5 | 4180 | 0.05 | 0.5159 | 200 | 200 | 13.5 | 164.3 | 168.3 | 5.45 | 32.9821 | 1399.896 | 0.0065379
1194 | 1024.5 | 4180 | 0.05 | 0.5159 | 200 | 200 | 13.5 | 164.3 | 168.3 | 5.45 | 32.9756 | 1399.5636 | 0.0065363
1195 | 1024.5 | 4180 | 0.05 | 0.5159 | 200 | 200 | 13.5 | 164.3 | 168.3 | 5.45 | 32.969 | 1399.2312 | 0.0065348
1196 | 1024.5 | 4180 | 0.05 | 0.5159 | 200 | 200 | 13.5 | 164.3 | 168.3 | 5.45 | 32.9625 | 1398.899 | 0.0065332
1197 | 1024.5 | 4180 | 0.05 | 0.5159 | 200 | 200 | 13.5 | 164.3 | 168.3 | 5.45 | 32.956 | 1398.5668 | 0.0065317
1198 | 1024.5 | 4180 | 0.05 | 0.5159 | 200 | 200 | 13.5 | 164.3 | 168.3 | 5.45 | 32.9494 | 1398.2347 | 0.0065301
1199 | 1024.5 | 4180 | 0.05 | 0.5159 | 200 | 200 | 13.5 | 164.3 | 168.3 | 5.45 | 32.9429 | 1397.9026 | 0.0065286
1200 | 1024.5 | 4180 | 0.05 | 0.5159 | 200 | 200 | 13.5 | 164.3 | 168.3 | 5.45 | 32.9364 | 1397.5707 | 0.006527
1201 | 1024.5 | 4180 | 0.05 | 0.5159 | 200 | 200 | 13.5 | 164.3 | 168.3 | 5.45 | 32.9298 | 1397.2388 | 0.0065255
1202 | 1024.5 | 4180 | 0.05 | 0.5159 | 200 | 200 | 13.5 | 164.3 | 168.3 | 5.45 | 32.9233 | 1396.907 | 0.0065239
1203 | 1024.5 | 4180 | 0.05 | 0.5159 | 200 | 200 | 13.5 | 164.3 | 168.3 | 5.45 | 32.9168 | 1396.5753 | 0.0065224
1204 | 1024.5 | 4180 | 0.05 | 0.5159 | 200 | 200 | 13.5 | 164.3 | 168.3 | 5.45 | 32.9103 | 1396.2437 | 0.0065208
1205 | 1024.5 | 4180 | 0.05 | 0.5159 | 200 | 200 | 13.5 | 164.3 | 168.3 | 5.45 | 32.9038 | 1395.9121 | 0.0065193
1206 | 1024.5 | 4180 | 0.05 | 0.5159 | 200 | 200 | 13.5 | 164.3 | 168.3 | 5.45 | 32.8972 | 1395.5806 | 0.0065177
1207 | 1024.5 | 4180 | 0.05 | 0.5159 | 200 | 200 | 13.5 | 164.3 | 168.3 | 5.45 | 32.8907 | 1395.2492 | 0.0065162
1208 | 1024.5 | 4180 | 0.05 | 0.5159 | 200 | 200 | 13.5 | 164.3 | 168.3 | 5.45 | 32.8842 | 1394.9179 | 0.0065146
1209 | 1024.5 | 4180 | 0.05 | 0.5159 | 200 | 200 | 13.5 | 164.3 | 168.3 | 5.45 | 32.8777 | 1394.5867 | 0.0065131
1210 | 1024.5 | 4180 | 0.05 | 0.5159 | 200 | 200 | 13.5 | 164.3 | 168.3 | 5.45 | 32.8712 | 1394.2555 | 0.0065115
1211 | 1024.5 | 4180 | 0.05 | 0.5159 | 200 | 200 | 13.5 | 164.3 | 168.3 | 5.45 | 32.8647 | 1393.9244 | 0.00651
1212 | 1024.5 | 4180 | 0.05 | 0.5159 | 200 | 200 | 13.5 | 164.3 | 168.3 | 5.45 | 32.8582 | 1393.5934 | 0.0065085
1213 | 1024.5 | 4180 | 0.05 | 0.5159 | 200 | 200 | 13.5 | 164.3 | 168.3 | 5.45 | 32.8516 | 1393.2625 | 0.0065069
1214 | 1024.5 | 4180 | 0.05 | 0.5159 | 200 | 200 | 13.5 | 164.3 | 168.3 | 5.45 | 32.8451 | 1392.9316 | 0.0065054
1215 | 1024.5 | 4180 | 0.05 | 0.5159 | 200 | 200 | 13.5 | 164.3 | 168.3 | 5.45 | 32.8386 | 1392.6009 | 0.0065038
1216 | 1024.5 | 4180 | 0.05 | 0.5159 | 200 | 200 | 13.5 | 164.3 | 168.3 | 5.45 | 32.8321 | 1392.2702 | 0.0065023
1217 | 1024.5 | 4180 | 0.05 | 0.5159 | 200 | 200 | 13.5 | 164.3 | 168.3 | 5.45 | 32.8256 | 1391.9396 | 0.0065007
1218 | 1024.5 | 4180 | 0.05 | 0.5159 | 200 | 200 | 13.5 | 164.3 | 168.3 | 5.45 | 32.8191 | 1391.609 | 0.0064992
1219 | 1024.5 | 4180 | 0.05 | 0.5159 | 200 | 200 | 13.5 | 164.3 | 168.3 | 5.45 | 32.8126 | 1391.2786 | 0.0064976
1220 | 1024.5 | 4180 | 0.05 | 0.5159 | 200 | 200 | 13.5 | 164.3 | 168.3 | 5.45 | 32.8061 | 1390.9482 | 0.0064961
1221 | 1024.5 | 4180 | 0.05 | 0.5159 | 200 | 200 | 13.5 | 164.3 | 168.3 | 5.45 | 32.7996 | 1390.6179 | 0.0064946
1222 | 1024.5 | 4180 | 0.05 | 0.5159 | 200 | 200 | 13.5 | 164.3 | 168.3 | 5.45 | 32.7931 | 1390.2877 | 0.006493
1223 | 1024.5 | 4180 | 0.05 | 0.5159 | 200 | 200 | 13.5 | 164.3 | 168.3 | 5.45 | 32.7866 | 1389.9575 | 0.0064915
1224 | 1024.5 | 4180 | 0.05 | 0.5159 | 200 | 200 | 13.5 | 164.3 | 168.3 | 5.45 | 32.7802 | 1389.6275 | 0.0064899
1225 | 1024.5 | 4180 | 0.05 | 0.5159 | 200 | 200 | 13.5 | 164.3 | 168.3 | 5.45 | 32.7737 | 1389.2975 | 0.0064884
1226 | 1024.5 | 4180 | 0.05 | 0.5159 | 200 | 200 | 13.5 | 164.3 | 168.3 | 5.45 | 32.7672 | 1388.9676 | 0.0064868
1227 | 1024.5 | 4180 | 0.05 | 0.5159 | 200 | 200 | 13.5 | 164.3 | 168.3 | 5.45 | 32.7607 | 1388.6377 | 0.0064853
1228 | 1024.5 | 4180 | 0.05 | 0.5159 | 200 | 200 | 13.5 | 164.3 | 168.3 | 5.45 | 32.7542 | 1388.308 | 0.0064838
1229 | 1024.5 | 4180 | 0.05 | 0.5159 | 200 | 200 | 13.5 | 164.3 | 168.3 | 5.45 | 32.7477 | 1387.9783 | 0.0064822
1230 | 1024.5 | 4180 | 0.05 | 0.5159 | 200 | 200 | 13.5 | 164.3 | 168.3 | 5.45 | 32.7412 | 1387.6487 | 0.0064807
1231 | 1024.5 | 4180 | 0.05 | 0.5159 | 200 | 200 | 13.5 | 164.3 | 168.3 | 5.45 | 32.7348 | 1387.3192 | 0.0064792
1232 | 1024.5 | 4180 | 0.05 | 0.5159 | 200 | 200 | 13.5 | 164.3 | 168.3 | 5.45 | 32.7283 | 1386.9898 | 0.0064776
1233 | 1024.5 | 4180 | 0.05 | 0.5159 | 200 | 200 | 13.5 | 164.3 | 168.3 | 5.45 | 32.7218 | 1386.6604 | 0.0064761
1234 | 1024.5 | 4180 | 0.05 | 0.5159 | 200 | 200 | 13.5 | 164.3 | 168.3 | 5.45 | 32.7153 | 1386.3311 | 0.0064745
1235 | 1024.5 | 4180 | 0.05 | 0.5159 | 200 | 200 | 13.5 | 164.3 | 168.3 | 5.45 | 32.7088 | 1386.0019 | 0.006473
1236 | 1024.5 | 4180 | 0.05 | 0.5159 | 200 | 200 | 13.5 | 164.3 | 168.3 | 5.45 | 32.7024 | 1385.6728 | 0.0064715
1237 | 1024.5 | 4180 | 0.05 | 0.5159 | 200 | 200 | 13.5 | 164.3 | 168.3 | 5.45 | 32.6959 | 1385.3437 | 0.0064699
1238 | 1024.5 | 4180 | 0.05 | 0.5159 | 200 | 200 | 13.5 | 164.3 | 168.3 | 5.45 | 32.6894 | 1385.0148 | 0.0064684
1239 | 1024.5 | 4180 | 0.05 | 0.5159 | 200 | 200 | 13.5 | 164.3 | 168.3 | 5.45 | 32.683 | 1384.6859 | 0.0064669
1240 | 1024.5 | 4180 | 0.05 | 0.5159 | 200 | 200 | 13.5 | 164.3 | 168.3 | 5.45 | 32.6765 | 1384.3571 | 0.0064653
1241 | 1024.5 | 4180 | 0.05 | 0.5159 | 200 | 200 | 13.5 | 164.3 | 168.3 | 5.45 | 32.67 | 1384.0283 | 0.0064638
1242 | 1024.5 | 4180 | 0.05 | 0.5159 | 200 | 200 | 13.5 | 164.3 | 168.3 | 5.45 | 32.6636 | 1383.6997 | 0.0064622
1243 | 1024.5 | 4180 | 0.05 | 0.5159 | 200 | 200 | 13.5 | 164.3 | 168.3 | 5.45 | 32.6571 | 1383.3711 | 0.0064607
1244 | 1024.5 | 4180 | 0.05 | 0.5159 | 200 | 200 | 13.5 | 164.3 | 168.3 | 5.45 | 32.6506 | 1383.0426 | 0.0064592
1245 | 1024.5 | 4180 | 0.05 | 0.5159 | 200 | 200 | 13.5 | 164.3 | 168.3 | 5.45 | 32.6442 | 1382.7142 | 0.0064576
1246 | 1024.5 | 4180 | 0.05 | 0.5159 | 200 | 200 | 13.5 | 164.3 | 168.3 | 5.45 | 32.6377 | 1382.3858 | 0.0064561
1247 | 1024.5 | 4180 | 0.05 | 0.5159 | 200 | 200 | 13.5 | 164.3 | 168.3 | 5.45 | 32.6313 | 1382.0576 | 0.0064546
1248 | 1024.5 | 4180 | 0.05 | 0.5159 | 200 | 200 | 13.5 | 164.3 | 168.3 | 5.45 | 32.6248 | 1381.7294 | 0.006453
1249 | 1024.5 | 4180 | 0.05 | 0.5159 | 200 | 200 | 13.5 | 164.3 | 168.3 | 5.45 | 32.6184 | 1381.4013 | 0.0064515
1250 | 1024.5 | 4180 | 0.05 | 0.5159 | 200 | 200 | 13.5 | 164.3 | 168.3 | 5.45 | 32.6119 | 1381.0732 | 0.00645
1251 | 1024.5 | 4180 | 0.05 | 0.5159 | 200 | 200 | 13.5 | 164.3 | 168.3 | 5.45 | 32.6055 | 1380.7453 | 0.0064484
1252 | 1024.5 | 4180 | 0.05 | 0.5159 | 200 | 200 | 13.5 | 164.3 | 168.3 | 5.45 | 32.599 | 1380.4174 | 0.0064469
1253 | 1024.5 | 4180 | 0.05 | 0.5159 | 200 | 200 | 13.5 | 164.3 | 168.3 | 5.45 | 32.5926 | 1380.0896 | 0.0064454
1254 | 1024.5 | 4180 | 0.05 | 0.5159 | 200 | 200 | 13.5 | 164.3 | 168.3 | 5.45 | 32.5861 | 1379.7619 | 0.0064439
1255 | 1024.5 | 4180 | 0.05 | 0.5159 | 200 | 200 | 13.5 | 164.3 | 168.3 | 5.45 | 32.5797 | 1379.4342 | 0.0064423
1256 | 1024.5 | 4180 | 0.05 | 0.5159 | 200 | 200 | 13.5 | 164.3 | 168.3 | 5.45 | 32.5732 | 1379.1067 | 0.0064408
1257 | 1024.5 | 4180 | 0.05 | 0.5159 | 200 | 200 | 13.5 | 164.3 | 168.3 | 5.45 | 32.5668 | 1378.7792 | 0.0064393
1258 | 1024.5 | 4180 | 0.05 | 0.5159 | 200 | 200 | 13.5 | 164.3 | 168.3 | 5.45 | 32.5604 | 1378.4518 | 0.0064377
1259 | 1024.5 | 4180 | 0.05 | 0.5159 | 200 | 200 | 13.5 | 164.3 | 168.3 | 5.45 | 32.5539 | 1378.1244 | 0.0064362
1260 | 1024.5 | 4180 | 0.05 | 0.5159 | 200 | 200 | 13.5 | 164.3 | 168.3 | 5.45 | 32.5475 | 1377.7972 | 0.0064347
1261 | 1024.5 | 4180 | 0.05 | 0.5159 | 200 | 200 | 13.5 | 164.3 | 168.3 | 5.45 | 32.541 | 1377.47 | 0.0064332
1262 | 1024.5 | 4180 | 0.05 | 0.5159 | 200 | 200 | 13.5 | 164.3 | 168.3 | 5.45 | 32.5346 | 1377.1429 | 0.0064316
1263 | 1024.5 | 4180 | 0.05 | 0.5159 | 200 | 200 | 13.5 | 164.3 | 168.3 | 5.45 | 32.5282 | 1376.8159 | 0.0064301
1264 | 1024.5 | 4180 | 0.05 | 0.5159 | 200 | 200 | 13.5 | 164.3 | 168.3 | 5.45 | 32.5218 | 1376.4889 | 0.0064286
1265 | 1024.5 | 4180 | 0.05 | 0.5159 | 200 | 200 | 13.5 | 164.3 | 168.3 | 5.45 | 32.5153 | 1376.1621 | 0.006427
1266 | 1024.5 | 4180 | 0.05 | 0.5159 | 200 | 200 | 13.5 | 164.3 | 168.3 | 5.45 | 32.5089 | 1375.8353 | 0.0064255
1267 | 1024.5 | 4180 | 0.05 | 0.5159 | 200 | 200 | 13.5 | 164.3 | 168.3 | 5.45 | 32.5025 | 1375.5086 | 0.006424
1268 | 1024.5 | 4180 | 0.05 | 0.5159 | 200 | 200 | 13.5 | 164.3 | 168.3 | 5.45 | 32.496 | 1375.1819 | 0.0064225
1269 | 1024.5 | 4180 | 0.05 | 0.5159 | 200 | 200 | 13.5 | 164.3 | 168.3 | 5.45 | 32.4896 | 1374.8554 | 0.0064209
1270 | 1024.5 | 4180 | 0.05 | 0.5159 | 200 | 200 | 13.5 | 164.3 | 168.3 | 5.45 | 32.4832 | 1374.5289 | 0.0064194
1271 | 1024.5 | 4180 | 0.05 | 0.5159 | 200 | 200 | 13.5 | 164.3 | 168.3 | 5.45 | 32.4768 | 1374.2025 | 0.0064179
1272 | 1024.5 | 4180 | 0.05 | 0.5159 | 200 | 200 | 13.5 | 164.3 | 168.3 | 5.45 | 32.4704 | 1373.8762 | 0.0064164
1273 | 1024.5 | 4180 | 0.05 | 0.5159 | 200 | 200 | 13.5 | 164.3 | 168.3 | 5.45 | 32.4639 | 1373.5499 | 0.0064148
1274 | 1024.5 | 4180 | 0.05 | 0.5159 | 200 | 200 | 13.5 | 164.3 | 168.3 | 5.45 | 32.4575 | 1373.2237 | 0.0064133
1275 | 1024.5 | 4180 | 0.05 | 0.5159 | 200 | 200 | 13.5 | 164.3 | 168.3 | 5.45 | 32.4511 | 1372.8977 | 0.0064118
1276 | 1024.5 | 4180 | 0.05 | 0.5159 | 200 | 200 | 13.5 | 164.3 | 168.3 | 5.45 | 32.4447 | 1372.5716 | 0.0064103
1277 | 1024.5 | 4180 | 0.05 | 0.5159 | 200 | 200 | 13.5 | 164.3 | 168.3 | 5.45 | 32.4383 | 1372.2457 | 0.0064088
1278 | 1024.5 | 4180 | 0.05 | 0.5159 | 200 | 200 | 13.5 | 164.3 | 168.3 | 5.45 | 32.4319 | 1371.9198 | 0.0064072
1279 | 1024.5 | 4180 | 0.05 | 0.5159 | 200 | 200 | 13.5 | 164.3 | 168.3 | 5.45 | 32.4255 | 1371.5941 | 0.0064057
1280 | 1024.5 | 4180 | 0.05 | 0.5159 | 200 | 200 | 13.5 | 164.3 | 168.3 | 5.45 | 32.4191 | 1371.2684 | 0.0064042
1281 | 1024.5 | 4180 | 0.05 | 0.5159 | 200 | 200 | 13.5 | 164.3 | 168.3 | 5.45 | 32.4127 | 1370.9427 | 0.0064027
1282 | 1024.5 | 4180 | 0.05 | 0.5159 | 200 | 200 | 13.5 | 164.3 | 168.3 | 5.45 | 32.4063 | 1370.6172 | 0.0064011
1283 | 1024.5 | 4180 | 0.05 | 0.5159 | 200 | 200 | 13.5 | 164.3 | 168.3 | 5.45 | 32.3999 | 1370.2917 | 0.0063996
1284 | 1024.5 | 4180 | 0.05 | 0.5159 | 200 | 200 | 13.5 | 164.3 | 168.3 | 5.45 | 32.3935 | 1369.9663 | 0.0063981
1285 | 1024.5 | 4180 | 0.05 | 0.5159 | 200 | 200 | 13.5 | 164.3 | 168.3 | 5.45 | 32.3871 | 1369.641 | 0.0063966
1286 | 1024.5 | 4180 | 0.05 | 0.5159 | 200 | 200 | 13.5 | 164.3 | 168.3 | 5.45 | 32.3807 | 1369.3158 | 0.0063951
1287 | 1024.5 | 4180 | 0.05 | 0.5159 | 200 | 200 | 13.5 | 164.3 | 168.3 | 5.45 | 32.3743 | 1368.9906 | 0.0063936
1288 | 1024.5 | 4180 | 0.05 | 0.5159 | 200 | 200 | 13.5 | 164.3 | 168.3 | 5.45 | 32.3679 | 1368.6655 | 0.006392
1289 | 1024.5 | 4180 | 0.05 | 0.5159 | 200 | 200 | 13.5 | 164.3 | 168.3 | 5.45 | 32.3615 | 1368.3405 | 0.0063905
1290 | 1024.5 | 4180 | 0.05 | 0.5159 | 200 | 200 | 13.5 | 164.3 | 168.3 | 5.45 | 32.3551 | 1368.0156 | 0.006389
1291 | 1024.5 | 4180 | 0.05 | 0.5159 | 200 | 200 | 13.5 | 164.3 | 168.3 | 5.45 | 32.3487 | 1367.6907 | 0.0063875
1292 | 1024.5 | 4180 | 0.05 | 0.5159 | 200 | 200 | 13.5 | 164.3 | 168.3 | 5.45 | 32.3423 | 1367.3659 | 0.006386
1293 | 1024.5 | 4180 | 0.05 | 0.5159 | 200 | 200 | 13.5 | 164.3 | 168.3 | 5.45 | 32.3359 | 1367.0412 | 0.0063844
1294 | 1024.5 | 4180 | 0.05 | 0.5159 | 200 | 200 | 13.5 | 164.3 | 168.3 | 5.45 | 32.3296 | 1366.7166 | 0.0063829
1295 | 1024.5 | 4180 | 0.05 | 0.5159 | 200 | 200 | 13.5 | 164.3 | 168.3 | 5.45 | 32.3232 | 1366.3921 | 0.0063814
1296 | 1024.5 | 4180 | 0.05 | 0.5159 | 200 | 200 | 13.5 | 164.3 | 168.3 | 5.45 | 32.3168 | 1366.0676 | 0.0063799
1297 | 1024.5 | 4180 | 0.05 | 0.5159 | 200 | 200 | 13.5 | 164.3 | 168.3 | 5.45 | 32.3104 | 1365.7432 | 0.0063784
1298 | 1024.5 | 4180 | 0.05 | 0.5159 | 200 | 200 | 13.5 | 164.3 | 168.3 | 5.45 | 32.304 | 1365.4189 | 0.0063769
1299 | 1024.5 | 4180 | 0.05 | 0.5159 | 200 | 200 | 13.5 | 164.3 | 168.3 | 5.45 | 32.2977 | 1365.0946 | 0.0063754
1300 | 1024.5 | 4180 | 0.05 | 0.5159 | 200 | 200 | 13.5 | 164.3 | 168.3 | 5.45 | 32.2913 | 1364.7705 | 0.0063738
1301 | 1024.5 | 4180 | 0.05 | 0.5159 | 200 | 200 | 13.5 | 164.3 | 168.3 | 5.45 | 32.2849 | 1364.4464 | 0.0063723
1302 | 1024.5 | 4180 | 0.05 | 0.5159 | 200 | 200 | 13.5 | 164.3 | 168.3 | 5.45 | 32.2785 | 1364.1224 | 0.0063708
1303 | 1024.5 | 4180 | 0.05 | 0.5159 | 200 | 200 | 13.5 | 164.3 | 168.3 | 5.45 | 32.2722 | 1363.7985 | 0.0063693
1304 | 1024.5 | 4180 | 0.05 | 0.5159 | 200 | 200 | 13.5 | 164.3 | 168.3 | 5.45 | 32.2658 | 1363.4746 | 0.0063678
1305 | 1024.5 | 4180 | 0.05 | 0.5159 | 200 | 200 | 13.5 | 164.3 | 168.3 | 5.45 | 32.2594 | 1363.1508 | 0.0063663
1306 | 1024.5 | 4180 | 0.05 | 0.5159 | 200 | 200 | 13.5 | 164.3 | 168.3 | 5.45 | 32.2531 | 1362.8271 | 0.0063648
1307 | 1024.5 | 4180 | 0.05 | 0.5159 | 200 | 200 | 13.5 | 164.3 | 168.3 | 5.45 | 32.2467 | 1362.5035 | 0.0063633
1308 | 1024.5 | 4180 | 0.05 | 0.5159 | 200 | 200 | 13.5 | 164.3 | 168.3 | 5.45 | 32.2403 | 1362.18 | 0.0063617
1309 | 1024.5 | 4180 | 0.05 | 0.5159 | 200 | 200 | 13.5 | 164.3 | 168.3 | 5.45 | 32.234 | 1361.8565 | 0.0063602
1310 | 1024.5 | 4180 | 0.05 | 0.5159 | 200 | 200 | 13.5 | 164.3 | 168.3 | 5.45 | 32.2276 | 1361.5331 | 0.0063587
1311 | 1024.5 | 4180 | 0.05 | 0.5159 | 200 | 200 | 13.5 | 164.3 | 168.3 | 5.45 | 32.2213 | 1361.2098 | 0.0063572
1312 | 1024.5 | 4180 | 0.05 | 0.5159 | 200 | 200 | 13.5 | 164.3 | 168.3 | 5.45 | 32.2149 | 1360.8866 | 0.0063557
1313 | 1024.5 | 4180 | 0.05 | 0.5159 | 200 | 200 | 13.5 | 164.3 | 168.3 | 5.45 | 32.2085 | 1360.5634 | 0.0063542
1314 | 1024.5 | 4180 | 0.05 | 0.5159 | 200 | 200 | 13.5 | 164.3 | 168.3 | 5.45 | 32.2022 | 1360.2403 | 0.0063527
1315 | 1024.5 | 4180 | 0.05 | 0.5159 | 200 | 200 | 13.5 | 164.3 | 168.3 | 5.45 | 32.1958 | 1359.9173 | 0.0063512
1316 | 1024.5 | 4180 | 0.05 | 0.5159 | 200 | 200 | 13.5 | 164.3 | 168.3 | 5.45 | 32.1895 | 1359.5944 | 0.0063497
1317 | 1024.5 | 4180 | 0.05 | 0.5159 | 200 | 200 | 13.5 | 164.3 | 168.3 | 5.45 | 32.1831 | 1359.2715 | 0.0063482
1318 | 1024.5 | 4180 | 0.05 | 0.5159 | 200 | 200 | 13.5 | 164.3 | 168.3 | 5.45 | 32.1768 | 1358.9487 | 0.0063467
1319 | 1024.5 | 4180 | 0.05 | 0.5159 | 200 | 200 | 13.5 | 164.3 | 168.3 | 5.45 | 32.1704 | 1358.626 | 0.0063451
1320 | 1024.5 | 4180 | 0.05 | 0.5159 | 200 | 200 | 13.5 | 164.3 | 168.3 | 5.45 | 32.1641 | 1358.3034 | 0.0063436
1321 | 1024.5 | 4180 | 0.05 | 0.5159 | 200 | 200 | 13.5 | 164.3 | 168.3 | 5.45 | 32.1577 | 1357.9809 | 0.0063421
1322 | 1024.5 | 4180 | 0.05 | 0.5159 | 200 | 200 | 13.5 | 164.3 | 168.3 | 5.45 | 32.1514 | 1357.6584 | 0.0063406
1323 | 1024.5 | 4180 | 0.05 | 0.5159 | 200 | 200 | 13.5 | 164.3 | 168.3 | 5.45 | 32.1451 | 1357.336 | 0.0063391
1324 | 1024.5 | 4180 | 0.05 | 0.5159 | 200 | 200 | 13.5 | 164.3 | 168.3 | 5.45 | 32.1387 | 1357.0137 | 0.0063376
1325 | 1024.5 | 4180 | 0.05 | 0.5159 | 200 | 200 | 13.5 | 164.3 | 168.3 | 5.45 | 32.1324 | 1356.6914 | 0.0063361
1326 | 1024.5 | 4180 | 0.05 | 0.5159 | 200 | 200 | 13.5 | 164.3 | 168.3 | 5.45 | 32.1261 | 1356.3693 | 0.0063346
1327 | 1024.5 | 4180 | 0.05 | 0.5159 | 200 | 200 | 13.5 | 164.3 | 168.3 | 5.45 | 32.1197 | 1356.0472 | 0.0063331
1328 | 1024.5 | 4180 | 0.05 | 0.5159 | 200 | 200 | 13.5 | 164.3 | 168.3 | 5.45 | 32.1134 | 1355.7252 | 0.0063316
1329 | 1024.5 | 4180 | 0.05 | 0.5159 | 200 | 200 | 13.5 | 164.3 | 168.3 | 5.45 | 32.1071 | 1355.4032 | 0.0063301
1330 | 1024.5 | 4180 | 0.05 | 0.5159 | 200 | 200 | 13.5 | 164.3 | 168.3 | 5.45 | 32.1007 | 1355.0814 | 0.0063286
1331 | 1024.5 | 4180 | 0.05 | 0.5159 | 200 | 200 | 13.5 | 164.3 | 168.3 | 5.45 | 32.0944 | 1354.7596 | 0.0063271
1332 | 1024.5 | 4180 | 0.05 | 0.5159 | 200 | 200 | 13.5 | 164.3 | 168.3 | 5.45 | 32.0881 | 1354.4379 | 0.0063256
1333 | 1024.5 | 4180 | 0.05 | 0.5159 | 200 | 200 | 13.5 | 164.3 | 168.3 | 5.45 | 32.0817 | 1354.1162 | 0.0063241
1334 | 1024.5 | 4180 | 0.05 | 0.5159 | 200 | 200 | 13.5 | 164.3 | 168.3 | 5.45 | 32.0754 | 1353.7947 | 0.0063226
1335 | 1024.5 | 4180 | 0.05 | 0.5159 | 200 | 200 | 13.5 | 164.3 | 168.3 | 5.45 | 32.0691 | 1353.4732 | 0.0063211
1336 | 1024.5 | 4180 | 0.05 | 0.5159 | 200 | 200 | 13.5 | 164.3 | 168.3 | 5.45 | 32.0628 | 1353.1518 | 0.0063196
1337 | 1024.5 | 4180 | 0.05 | 0.5159 | 200 | 200 | 13.5 | 164.3 | 168.3 | 5.45 | 32.0565 | 1352.8305 | 0.0063181
1338 | 1024.5 | 4180 | 0.05 | 0.5159 | 200 | 200 | 13.5 | 164.3 | 168.3 | 5.45 | 32.0501 | 1352.5092 | 0.0063166
1339 | 1024.5 | 4180 | 0.05 | 0.5159 | 200 | 200 | 13.5 | 164.3 | 168.3 | 5.45 | 32.0438 | 1352.1881 | 0.0063151
1340 | 1024.5 | 4180 | 0.05 | 0.5159 | 200 | 200 | 13.5 | 164.3 | 168.3 | 5.45 | 32.0375 | 1351.867 | 0.0063136
1341 | 1024.5 | 4180 | 0.05 | 0.5159 | 200 | 200 | 13.5 | 164.3 | 168.3 | 5.45 | 32.0312 | 1351.546 | 0.0063121
1342 | 1024.5 | 4180 | 0.05 | 0.5159 | 200 | 200 | 13.5 | 164.3 | 168.3 | 5.45 | 32.0249 | 1351.225 | 0.0063106
1343 | 1024.5 | 4180 | 0.05 | 0.5159 | 200 | 200 | 13.5 | 164.3 | 168.3 | 5.45 | 32.0186 | 1350.9041 | 0.0063091
1344 | 1024.5 | 4180 | 0.05 | 0.5159 | 200 | 200 | 13.5 | 164.3 | 168.3 | 5.45 | 32.0123 | 1350.5833 | 0.0063076
1345 | 1024.5 | 4180 | 0.05 | 0.5159 | 200 | 200 | 13.5 | 164.3 | 168.3 | 5.45 | 32.006 | 1350.2626 | 0.0063061
1346 | 1024.5 | 4180 | 0.05 | 0.5159 | 200 | 200 | 13.5 | 164.3 | 168.3 | 5.45 | 31.9996 | 1349.942 | 0.0063046
1347 | 1024.5 | 4180 | 0.05 | 0.5159 | 200 | 200 | 13.5 | 164.3 | 168.3 | 5.45 | 31.9933 | 1349.6214 | 0.0063031
1348 | 1024.5 | 4180 | 0.05 | 0.5159 | 200 | 200 | 13.5 | 164.3 | 168.3 | 5.45 | 31.987 | 1349.3009 | 0.0063016
1349 | 1024.5 | 4180 | 0.05 | 0.5159 | 200 | 200 | 13.5 | 164.3 | 168.3 | 5.45 | 31.9807 | 1348.9805 | 0.0063001
1350 | 1024.5 | 4180 | 0.05 | 0.5159 | 200 | 200 | 13.5 | 164.3 | 168.3 | 5.45 | 31.9744 | 1348.6602 | 0.0062986
1351 | 1024.5 | 4180 | 0.05 | 0.5159 | 200 | 200 | 13.5 | 164.3 | 168.3 | 5.45 | 31.9681 | 1348.3399 | 0.0062971
1352 | 1024.5 | 4180 | 0.05 | 0.5159 | 200 | 200 | 13.5 | 164.3 | 168.3 | 5.45 | 31.9618 | 1348.0198 | 0.0062956
1353 | 1024.5 | 4180 | 0.05 | 0.5159 | 200 | 200 | 13.5 | 164.3 | 168.3 | 5.45 | 31.9555 | 1347.6997 | 0.0062941
1354 | 1024.5 | 4180 | 0.05 | 0.5159 | 200 | 200 | 13.5 | 164.3 | 168.3 | 5.45 | 31.9493 | 1347.3796 | 0.0062926
1355 | 1024.5 | 4180 | 0.05 | 0.5159 | 200 | 200 | 13.5 | 164.3 | 168.3 | 5.45 | 31.943 | 1347.0597 | 0.0062911
1356 | 1024.5 | 4180 | 0.05 | 0.5159 | 200 | 200 | 13.5 | 164.3 | 168.3 | 5.45 | 31.9367 | 1346.7398 | 0.0062896
1357 | 1024.5 | 4180 | 0.05 | 0.5159 | 200 | 200 | 13.5 | 164.3 | 168.3 | 5.45 | 31.9304 | 1346.42 | 0.0062881
1358 | 1024.5 | 4180 | 0.05 | 0.5159 | 200 | 200 | 13.5 | 164.3 | 168.3 | 5.45 | 31.9241 | 1346.1003 | 0.0062866
1359 | 1024.5 | 4180 | 0.05 | 0.5159 | 200 | 200 | 13.5 | 164.3 | 168.3 | 5.45 | 31.9178 | 1345.7806 | 0.0062852
1360 | 1024.5 | 4180 | 0.05 | 0.5159 | 200 | 200 | 13.5 | 164.3 | 168.3 | 5.45 | 31.9115 | 1345.461 | 0.0062837
1361 | 1024.5 | 4180 | 0.05 | 0.5159 | 200 | 200 | 13.5 | 164.3 | 168.3 | 5.45 | 31.9052 | 1345.1415 | 0.0062822
1362 | 1024.5 | 4180 | 0.05 | 0.5159 | 200 | 200 | 13.5 | 164.3 | 168.3 | 5.45 | 31.899 | 1344.8221 | 0.0062807
1363 | 1024.5 | 4180 | 0.05 | 0.5159 | 200 | 200 | 13.5 | 164.3 | 168.3 | 5.45 | 31.8927 | 1344.5028 | 0.0062792
1364 | 1024.5 | 4180 | 0.05 | 0.5159 | 200 | 200 | 13.5 | 164.3 | 168.3 | 5.45 | 31.8864 | 1344.1835 | 0.0062777
1365 | 1024.5 | 4180 | 0.05 | 0.5159 | 200 | 200 | 13.5 | 164.3 | 168.3 | 5.45 | 31.8801 | 1343.8643 | 0.0062762
1366 | 1024.5 | 4180 | 0.05 | 0.5159 | 200 | 200 | 13.5 | 164.3 | 168.3 | 5.45 | 31.8738 | 1343.5452 | 0.0062747
1367 | 1024.5 | 4180 | 0.05 | 0.5159 | 200 | 200 | 13.5 | 164.3 | 168.3 | 5.45 | 31.8676 | 1343.2261 | 0.0062732
1368 | 1024.5 | 4180 | 0.05 | 0.5159 | 200 | 200 | 13.5 | 164.3 | 168.3 | 5.45 | 31.8613 | 1342.9072 | 0.0062717
1369 | 1024.5 | 4180 | 0.05 | 0.5159 | 200 | 200 | 13.5 | 164.3 | 168.3 | 5.45 | 31.855 | 1342.5883 | 0.0062702
1370 | 1024.5 | 4180 | 0.05 | 0.5159 | 200 | 200 | 13.5 | 164.3 | 168.3 | 5.45 | 31.8487 | 1342.2695 | 0.0062688
1371 | 1024.5 | 4180 | 0.05 | 0.5159 | 200 | 200 | 13.5 | 164.3 | 168.3 | 5.45 | 31.8425 | 1341.9507 | 0.0062673
1372 | 1024.5 | 4180 | 0.05 | 0.5159 | 200 | 200 | 13.5 | 164.3 | 168.3 | 5.45 | 31.8362 | 1341.6321 | 0.0062658
1373 | 1024.5 | 4180 | 0.05 | 0.5159 | 200 | 200 | 13.5 | 164.3 | 168.3 | 5.45 | 31.8299 | 1341.3135 | 0.0062643
1374 | 1024.5 | 4180 | 0.05 | 0.5159 | 200 | 200 | 13.5 | 164.3 | 168.3 | 5.45 | 31.8237 | 1340.9949 | 0.0062628
1375 | 1024.5 | 4180 | 0.05 | 0.5159 | 200 | 200 | 13.5 | 164.3 | 168.3 | 5.45 | 31.8174 | 1340.6765 | 0.0062613
1376 | 1024.5 | 4180 | 0.05 | 0.5159 | 200 | 200 | 13.5 | 164.3 | 168.3 | 5.45 | 31.8112 | 1340.3581 | 0.0062598
1377 | 1024.5 | 4180 | 0.05 | 0.5159 | 200 | 200 | 13.5 | 164.3 | 168.3 | 5.45 | 31.8049 | 1340.0399 | 0.0062583
1378 | 1024.5 | 4180 | 0.05 | 0.5159 | 200 | 200 | 13.5 | 164.3 | 168.3 | 5.45 | 31.7986 | 1339.7217 | 0.0062569
1379 | 1024.5 | 4180 | 0.05 | 0.5159 | 200 | 200 | 13.5 | 164.3 | 168.3 | 5.45 | 31.7924 | 1339.4035 | 0.0062554
1380 | 1024.5 | 4180 | 0.05 | 0.5159 | 200 | 200 | 13.5 | 164.3 | 168.3 | 5.45 | 31.7861 | 1339.0855 | 0.0062539
1381 | 1024.5 | 4180 | 0.05 | 0.5159 | 200 | 200 | 13.5 | 164.3 | 168.3 | 5.45 | 31.7799 | 1338.7675 | 0.0062524
1382 | 1024.5 | 4180 | 0.05 | 0.5159 | 200 | 200 | 13.5 | 164.3 | 168.3 | 5.45 | 31.7736 | 1338.4496 | 0.0062509
1383 | 1024.5 | 4180 | 0.05 | 0.5159 | 200 | 200 | 13.5 | 164.3 | 168.3 | 5.45 | 31.7674 | 1338.1317 | 0.0062494
1384 | 1024.5 | 4180 | 0.05 | 0.5159 | 200 | 200 | 13.5 | 164.3 | 168.3 | 5.45 | 31.7611 | 1337.814 | 0.0062479
1385 | 1024.5 | 4180 | 0.05 | 0.5159 | 200 | 200 | 13.5 | 164.3 | 168.3 | 5.45 | 31.7549 | 1337.4963 | 0.0062465
1386 | 1024.5 | 4180 | 0.05 | 0.5159 | 200 | 200 | 13.5 | 164.3 | 168.3 | 5.45 | 31.7486 | 1337.1787 | 0.006245
1387 | 1024.5 | 4180 | 0.05 | 0.5159 | 200 | 200 | 13.5 | 164.3 | 168.3 | 5.45 | 31.7424 | 1336.8611 | 0.0062435
1388 | 1024.5 | 4180 | 0.05 | 0.5159 | 200 | 200 | 13.5 | 164.3 | 168.3 | 5.45 | 31.7361 | 1336.5437 | 0.006242
1389 | 1024.5 | 4180 | 0.05 | 0.5159 | 200 | 200 | 13.5 | 164.3 | 168.3 | 5.45 | 31.7299 | 1336.2263 | 0.0062405
1390 | 1024.5 | 4180 | 0.05 | 0.5159 | 200 | 200 | 13.5 | 164.3 | 168.3 | 5.45 | 31.7237 | 1335.909 | 0.0062391
1391 | 1024.5 | 4180 | 0.05 | 0.5159 | 200 | 200 | 13.5 | 164.3 | 168.3 | 5.45 | 31.7174 | 1335.5918 | 0.0062376
1392 | 1024.5 | 4180 | 0.05 | 0.5159 | 200 | 200 | 13.5 | 164.3 | 168.3 | 5.45 | 31.7112 | 1335.2746 | 0.0062361
1393 | 1024.5 | 4180 | 0.05 | 0.5159 | 200 | 200 | 13.5 | 164.3 | 168.3 | 5.45 | 31.7049 | 1334.9575 | 0.0062346
1394 | 1024.5 | 4180 | 0.05 | 0.5159 | 200 | 200 | 13.5 | 164.3 | 168.3 | 5.45 | 31.6987 | 1334.6405 | 0.0062331
1395 | 1024.5 | 4180 | 0.05 | 0.5159 | 200 | 200 | 13.5 | 164.3 | 168.3 | 5.45 | 31.6925 | 1334.3236 | 0.0062316
1396 | 1024.5 | 4180 | 0.05 | 0.5159 | 200 | 200 | 13.5 | 164.3 | 168.3 | 5.45 | 31.6862 | 1334.0067 | 0.0062302
1397 | 1024.5 | 4180 | 0.05 | 0.5159 | 200 | 200 | 13.5 | 164.3 | 168.3 | 5.45 | 31.68 | 1333.69 | 0.0062287
1398 | 1024.5 | 4180 | 0.05 | 0.5159 | 200 | 200 | 13.5 | 164.3 | 168.3 | 5.45 | 31.6738 | 1333.3733 | 0.0062272
1399 | 1024.5 | 4180 | 0.05 | 0.5159 | 200 | 200 | 13.5 | 164.3 | 168.3 | 5.45 | 31.6676 | 1333.0566 | 0.0062257
1400 | 1024.5 | 4180 | 0.05 | 0.5159 | 200 | 200 | 13.5 | 164.3 | 168.3 | 5.45 | 31.6613 | 1332.7401 | 0.0062243
1401 | 1024.5 | 4180 | 0.05 | 0.5159 | 200 | 200 | 13.5 | 164.3 | 168.3 | 5.45 | 31.6551 | 1332.4236 | 0.0062228
1402 | 1024.5 | 4180 | 0.05 | 0.5159 | 200 | 200 | 13.5 | 164.3 | 168.3 | 5.45 | 31.6489 | 1332.1072 | 0.0062213
1403 | 1024.5 | 4180 | 0.05 | 0.5159 | 200 | 200 | 13.5 | 164.3 | 168.3 | 5.45 | 31.6427 | 1331.7909 | 0.0062198
1404 | 1024.5 | 4180 | 0.05 | 0.5159 | 200 | 200 | 13.5 | 164.3 | 168.3 | 5.45 | 31.6364 | 1331.4746 | 0.0062183
1405 | 1024.5 | 4180 | 0.05 | 0.5159 | 200 | 200 | 13.5 | 164.3 | 168.3 | 5.45 | 31.6302 | 1331.1584 | 0.0062169
1406 | 1024.5 | 4180 | 0.05 | 0.5159 | 200 | 200 | 13.5 | 164.3 | 168.3 | 5.45 | 31.624 | 1330.8423 | 0.0062154
1407 | 1024.5 | 4180 | 0.05 | 0.5159 | 200 | 200 | 13.5 | 164.3 | 168.3 | 5.45 | 31.6178 | 1330.5263 | 0.0062139
1408 | 1024.5 | 4180 | 0.05 | 0.5159 | 200 | 200 | 13.5 | 164.3 | 168.3 | 5.45 | 31.6116 | 1330.2104 | 0.0062124
1409 | 1024.5 | 4180 | 0.05 | 0.5159 | 200 | 200 | 13.5 | 164.3 | 168.3 | 5.45 | 31.6054 | 1329.8945 | 0.006211
1410 | 1024.5 | 4180 | 0.05 | 0.5159 | 200 | 200 | 13.5 | 164.3 | 168.3 | 5.45 | 31.5992 | 1329.5787 | 0.0062095
1411 | 1024.5 | 4180 | 0.05 | 0.5159 | 200 | 200 | 13.5 | 164.3 | 168.3 | 5.45 | 31.5929 | 1329.263 | 0.006208
1412 | 1024.5 | 4180 | 0.05 | 0.5159 | 200 | 200 | 13.5 | 164.3 | 168.3 | 5.45 | 31.5867 | 1328.9473 | 0.0062065
1413 | 1024.5 | 4180 | 0.05 | 0.5159 | 200 | 200 | 13.5 | 164.3 | 168.3 | 5.45 | 31.5805 | 1328.6317 | 0.0062051
1414 | 1024.5 | 4180 | 0.05 | 0.5159 | 200 | 200 | 13.5 | 164.3 | 168.3 | 5.45 | 31.5743 | 1328.3162 | 0.0062036
1415 | 1024.5 | 4180 | 0.05 | 0.5159 | 200 | 200 | 13.5 | 164.3 | 168.3 | 5.45 | 31.5681 | 1328.0008 | 0.0062021
1416 | 1024.5 | 4180 | 0.05 | 0.5159 | 200 | 200 | 13.5 | 164.3 | 168.3 | 5.45 | 31.5619 | 1327.6854 | 0.0062006
1417 | 1024.5 | 4180 | 0.05 | 0.5159 | 200 | 200 | 13.5 | 164.3 | 168.3 | 5.45 | 31.5557 | 1327.3702 | 0.0061992
1418 | 1024.5 | 4180 | 0.05 | 0.5159 | 200 | 200 | 13.5 | 164.3 | 168.3 | 5.45 | 31.5495 | 1327.055 | 0.0061977
1419 | 1024.5 | 4180 | 0.05 | 0.5159 | 200 | 200 | 13.5 | 164.3 | 168.3 | 5.45 | 31.5433 | 1326.7398 | 0.0061962
1420 | 1024.5 | 4180 | 0.05 | 0.5159 | 200 | 200 | 13.5 | 164.3 | 168.3 | 5.45 | 31.5371 | 1326.4248 | 0.0061948
1421 | 1024.5 | 4180 | 0.05 | 0.5159 | 200 | 200 | 13.5 | 164.3 | 168.3 | 5.45 | 31.5309 | 1326.1098 | 0.0061933
1422 | 1024.5 | 4180 | 0.05 | 0.5159 | 200 | 200 | 13.5 | 164.3 | 168.3 | 5.45 | 31.5247 | 1325.7949 | 0.0061918
1423 | 1024.5 | 4180 | 0.05 | 0.5159 | 200 | 200 | 13.5 | 164.3 | 168.3 | 5.45 | 31.5185 | 1325.4801 | 0.0061903
1424 | 1024.5 | 4180 | 0.05 | 0.5159 | 200 | 200 | 13.5 | 164.3 | 168.3 | 5.45 | 31.5124 | 1325.1653 | 0.0061889
1425 | 1024.5 | 4180 | 0.05 | 0.5159 | 200 | 200 | 13.5 | 164.3 | 168.3 | 5.45 | 31.5062 | 1324.8506 | 0.0061874
1426 | 1024.5 | 4180 | 0.05 | 0.5159 | 200 | 200 | 13.5 | 164.3 | 168.3 | 5.45 | 31.5 | 1324.536 | 0.0061859
1427 | 1024.5 | 4180 | 0.05 | 0.5159 | 200 | 200 | 13.5 | 164.3 | 168.3 | 5.45 | 31.4938 | 1324.2215 | 0.0061845
1428 | 1024.5 | 4180 | 0.05 | 0.5159 | 200 | 200 | 13.5 | 164.3 | 168.3 | 5.45 | 31.4876 | 1323.907 | 0.006183
1429 | 1024.5 | 4180 | 0.05 | 0.5159 | 200 | 200 | 13.5 | 164.3 | 168.3 | 5.45 | 31.4814 | 1323.5927 | 0.0061815
1430 | 1024.5 | 4180 | 0.05 | 0.5159 | 200 | 200 | 13.5 | 164.3 | 168.3 | 5.45 | 31.4752 | 1323.2784 | 0.0061801
1431 | 1024.5 | 4180 | 0.05 | 0.5159 | 200 | 200 | 13.5 | 164.3 | 168.3 | 5.45 | 31.4691 | 1322.9641 | 0.0061786
1432 | 1024.5 | 4180 | 0.05 | 0.5159 | 200 | 200 | 13.5 | 164.3 | 168.3 | 5.45 | 31.4629 | 1322.65 | 0.0061771
1433 | 1024.5 | 4180 | 0.05 | 0.5159 | 200 | 200 | 13.5 | 164.3 | 168.3 | 5.45 | 31.4567 | 1322.3359 | 0.0061757
1434 | 1024.5 | 4180 | 0.05 | 0.5159 | 200 | 200 | 13.5 | 164.3 | 168.3 | 5.45 | 31.4505 | 1322.0219 | 0.0061742
1435 | 1024.5 | 4180 | 0.05 | 0.5159 | 200 | 200 | 13.5 | 164.3 | 168.3 | 5.45 | 31.4444 | 1321.708 | 0.0061727
1436 | 1024.5 | 4180 | 0.05 | 0.5159 | 200 | 200 | 13.5 | 164.3 | 168.3 | 5.45 | 31.4382 | 1321.3941 | 0.0061713
1437 | 1024.5 | 4180 | 0.05 | 0.5159 | 200 | 200 | 13.5 | 164.3 | 168.3 | 5.45 | 31.432 | 1321.0803 | 0.0061698
1438 | 1024.5 | 4180 | 0.05 | 0.5159 | 200 | 200 | 13.5 | 164.3 | 168.3 | 5.45 | 31.4258 | 1320.7666 | 0.0061683
1439 | 1024.5 | 4180 | 0.05 | 0.5159 | 200 | 200 | 13.5 | 164.3 | 168.3 | 5.45 | 31.4197 | 1320.453 | 0.0061669
1440 | 1024.5 | 4180 | 0.05 | 0.5159 | 200 | 200 | 13.5 | 164.3 | 168.3 | 5.45 | 31.4135 | 1320.1394 | 0.0061654
1441 | 1024.5 | 4180 | 0.05 | 0.5159 | 200 | 200 | 13.5 | 164.3 | 168.3 | 5.45 | 31.4073 | 1319.8259 | 0.0061639
1442 | 1024.5 | 4180 | 0.05 | 0.5159 | 200 | 200 | 13.5 | 164.3 | 168.3 | 5.45 | 31.4012 | 1319.5125 | 0.0061625
1443 | 1024.5 | 4180 | 0.05 | 0.5159 | 200 | 200 | 13.5 | 164.3 | 168.3 | 5.45 | 31.395 | 1319.1992 | 0.006161
1444 | 1024.5 | 4180 | 0.05 | 0.5159 | 200 | 200 | 13.5 | 164.3 | 168.3 | 5.45 | 31.3889 | 1318.8859 | 0.0061595
1445 | 1024.5 | 4180 | 0.05 | 0.5159 | 200 | 200 | 13.5 | 164.3 | 168.3 | 5.45 | 31.3827 | 1318.5727 | 0.0061581
1446 | 1024.5 | 4180 | 0.05 | 0.5159 | 200 | 200 | 13.5 | 164.3 | 168.3 | 5.45 | 31.3765 | 1318.2596 | 0.0061566
1447 | 1024.5 | 4180 | 0.05 | 0.5159 | 200 | 200 | 13.5 | 164.3 | 168.3 | 5.45 | 31.3704 | 1317.9466 | 0.0061552
1448 | 1024.5 | 4180 | 0.05 | 0.5159 | 200 | 200 | 13.5 | 164.3 | 168.3 | 5.45 | 31.3642 | 1317.6336 | 0.0061537
1449 | 1024.5 | 4180 | 0.05 | 0.5159 | 200 | 200 | 13.5 | 164.3 | 168.3 | 5.45 | 31.3581 | 1317.3207 | 0.0061522
1450 | 1024.5 | 4180 | 0.05 | 0.5159 | 200 | 200 | 13.5 | 164.3 | 168.3 | 5.45 | 31.3519 | 1317.0079 | 0.0061508
1451 | 1024.5 | 4180 | 0.05 | 0.5159 | 200 | 200 | 13.5 | 164.3 | 168.3 | 5.45 | 31.3458 | 1316.6952 | 0.0061493
1452 | 1024.5 | 4180 | 0.05 | 0.5159 | 200 | 200 | 13.5 | 164.3 | 168.3 | 5.45 | 31.3396 | 1316.3825 | 0.0061479
1453 | 1024.5 | 4180 | 0.05 | 0.5159 | 200 | 200 | 13.5 | 164.3 | 168.3 | 5.45 | 31.3335 | 1316.0699 | 0.0061464
1454 | 1024.5 | 4180 | 0.05 | 0.5159 | 200 | 200 | 13.5 | 164.3 | 168.3 | 5.45 | 31.3273 | 1315.7574 | 0.0061449
1455 | 1024.5 | 4180 | 0.05 | 0.5159 | 200 | 200 | 13.5 | 164.3 | 168.3 | 5.45 | 31.3212 | 1315.4449 | 0.0061435
1456 | 1024.5 | 4180 | 0.05 | 0.5159 | 200 | 200 | 13.5 | 164.3 | 168.3 | 5.45 | 31.315 | 1315.1326 | 0.006142
1457 | 1024.5 | 4180 | 0.05 | 0.5159 | 200 | 200 | 13.5 | 164.3 | 168.3 | 5.45 | 31.3089 | 1314.8203 | 0.0061406
1458 | 1024.5 | 4180 | 0.05 | 0.5159 | 200 | 200 | 13.5 | 164.3 | 168.3 | 5.45 | 31.3028 | 1314.508 | 0.0061391
1459 | 1024.5 | 4180 | 0.05 | 0.5159 | 200 | 200 | 13.5 | 164.3 | 168.3 | 5.45 | 31.2966 | 1314.1959 | 0.0061376
1460 | 1024.5 | 4180 | 0.05 | 0.5159 | 200 | 200 | 13.5 | 164.3 | 168.3 | 5.45 | 31.2905 | 1313.8838 | 0.0061362
1461 | 1024.5 | 4180 | 0.05 | 0.5159 | 200 | 200 | 13.5 | 164.3 | 168.3 | 5.45 | 31.2843 | 1313.5718 | 0.0061347
1462 | 1024.5 | 4180 | 0.05 | 0.5159 | 200 | 200 | 13.5 | 164.3 | 168.3 | 5.45 | 31.2782 | 1313.2599 | 0.0061333
1463 | 1024.5 | 4180 | 0.05 | 0.5159 | 200 | 200 | 13.5 | 164.3 | 168.3 | 5.45 | 31.2721 | 1312.948 | 0.0061318
1464 | 1024.5 | 4180 | 0.05 | 0.5159 | 200 | 200 | 13.5 | 164.3 | 168.3 | 5.45 | 31.2659 | 1312.6363 | 0.0061304
1465 | 1024.5 | 4180 | 0.05 | 0.5159 | 200 | 200 | 13.5 | 164.3 | 168.3 | 5.45 | 31.2598 | 1312.3246 | 0.0061289
1466 | 1024.5 | 4180 | 0.05 | 0.5159 | 200 | 200 | 13.5 | 164.3 | 168.3 | 5.45 | 31.2537 | 1312.0129 | 0.0061275
1467 | 1024.5 | 4180 | 0.05 | 0.5159 | 200 | 200 | 13.5 | 164.3 | 168.3 | 5.45 | 31.2476 | 1311.7014 | 0.006126
1468 | 1024.5 | 4180 | 0.05 | 0.5159 | 200 | 200 | 13.5 | 164.3 | 168.3 | 5.45 | 31.2414 | 1311.3899 | 0.0061245
1469 | 1024.5 | 4180 | 0.05 | 0.5159 | 200 | 200 | 13.5 | 164.3 | 168.3 | 5.45 | 31.2353 | 1311.0785 | 0.0061231
1470 | 1024.5 | 4180 | 0.05 | 0.5159 | 200 | 200 | 13.5 | 164.3 | 168.3 | 5.45 | 31.2292 | 1310.7671 | 0.0061216
1471 | 1024.5 | 4180 | 0.05 | 0.5159 | 200 | 200 | 13.5 | 164.3 | 168.3 | 5.45 | 31.2231 | 1310.4559 | 0.0061202
1472 | 1024.5 | 4180 | 0.05 | 0.5159 | 200 | 200 | 13.5 | 164.3 | 168.3 | 5.45 | 31.2169 | 1310.1447 | 0.0061187
1473 | 1024.5 | 4180 | 0.05 | 0.5159 | 200 | 200 | 13.5 | 164.3 | 168.3 | 5.45 | 31.2108 | 1309.8336 | 0.0061173
1474 | 1024.5 | 4180 | 0.05 | 0.5159 | 200 | 200 | 13.5 | 164.3 | 168.3 | 5.45 | 31.2047 | 1309.5225 | 0.0061158
1475 | 1024.5 | 4180 | 0.05 | 0.5159 | 200 | 200 | 13.5 | 164.3 | 168.3 | 5.45 | 31.1986 | 1309.2116 | 0.0061144
1476 | 1024.5 | 4180 | 0.05 | 0.5159 | 200 | 200 | 13.5 | 164.3 | 168.3 | 5.45 | 31.1925 | 1308.9007 | 0.0061129
1477 | 1024.5 | 4180 | 0.05 | 0.5159 | 200 | 200 | 13.5 | 164.3 | 168.3 | 5.45 | 31.1864 | 1308.5899 | 0.0061115
1478 | 1024.5 | 4180 | 0.05 | 0.5159 | 200 | 200 | 13.5 | 164.3 | 168.3 | 5.45 | 31.1803 | 1308.2791 | 0.00611
1479 | 1024.5 | 4180 | 0.05 | 0.5159 | 200 | 200 | 13.5 | 164.3 | 168.3 | 5.45 | 31.1741 | 1307.9685 | 0.0061086
1480 | 1024.5 | 4180 | 0.05 | 0.5159 | 200 | 200 | 13.5 | 164.3 | 168.3 | 5.45 | 31.168 | 1307.6579 | 0.0061071
1481 | 1024.5 | 4180 | 0.05 | 0.5159 | 200 | 200 | 13.5 | 164.3 | 168.3 | 5.45 | 31.1619 | 1307.3473 | 0.0061057
1482 | 1024.5 | 4180 | 0.05 | 0.5159 | 200 | 200 | 13.5 | 164.3 | 168.3 | 5.45 | 31.1558 | 1307.0369 | 0.0061042
1483 | 1024.5 | 4180 | 0.05 | 0.5159 | 200 | 200 | 13.5 | 164.3 | 168.3 | 5.45 | 31.1497 | 1306.7265 | 0.0061028
1484 | 1024.5 | 4180 | 0.05 | 0.5159 | 200 | 200 | 13.5 | 164.3 | 168.3 | 5.45 | 31.1436 | 1306.4162 | 0.0061013
1485 | 1024.5 | 4180 | 0.05 | 0.5159 | 200 | 200 | 13.5 | 164.3 | 168.3 | 5.45 | 31.1375 | 1306.106 | 0.0060999
1486 | 1024.5 | 4180 | 0.05 | 0.5159 | 200 | 200 | 13.5 | 164.3 | 168.3 | 5.45 | 31.1314 | 1305.7958 | 0.0060984
1487 | 1024.5 | 4180 | 0.05 | 0.5159 | 200 | 200 | 13.5 | 164.3 | 168.3 | 5.45 | 31.1253 | 1305.4858 | 0.006097
1488 | 1024.5 | 4180 | 0.05 | 0.5159 | 200 | 200 | 13.5 | 164.3 | 168.3 | 5.45 | 31.1192 | 1305.1758 | 0.0060955
1489 | 1024.5 | 4180 | 0.05 | 0.5159 | 200 | 200 | 13.5 | 164.3 | 168.3 | 5.45 | 31.1131 | 1304.8658 | 0.0060941
1490 | 1024.5 | 4180 | 0.05 | 0.5159 | 200 | 200 | 13.5 | 164.3 | 168.3 | 5.45 | 31.107 | 1304.556 | 0.0060926
1491 | 1024.5 | 4180 | 0.05 | 0.5159 | 200 | 200 | 13.5 | 164.3 | 168.3 | 5.45 | 31.1009 | 1304.2462 | 0.0060912
1492 | 1024.5 | 4180 | 0.05 | 0.5159 | 200 | 200 | 13.5 | 164.3 | 168.3 | 5.45 | 31.0948 | 1303.9365 | 0.0060897
1493 | 1024.5 | 4180 | 0.05 | 0.5159 | 200 | 200 | 13.5 | 164.3 | 168.3 | 5.45 | 31.0888 | 1303.6268 | 0.0060883
1494 | 1024.5 | 4180 | 0.05 | 0.5159 | 200 | 200 | 13.5 | 164.3 | 168.3 | 5.45 | 31.0827 | 1303.3173 | 0.0060868
1495 | 1024.5 | 4180 | 0.05 | 0.5159 | 200 | 200 | 13.5 | 164.3 | 168.3 | 5.45 | 31.0766 | 1303.0078 | 0.0060854
1496 | 1024.5 | 4180 | 0.05 | 0.5159 | 200 | 200 | 13.5 | 164.3 | 168.3 | 5.45 | 31.0705 | 1302.6984 | 0.0060839
1497 | 1024.5 | 4180 | 0.05 | 0.5159 | 200 | 200 | 13.5 | 164.3 | 168.3 | 5.45 | 31.0644 | 1302.389 | 0.0060825
1498 | 1024.5 | 4180 | 0.05 | 0.5159 | 200 | 200 | 13.5 | 164.3 | 168.3 | 5.45 | 31.0583 | 1302.0797 | 0.0060811
1499 | 1024.5 | 4180 | 0.05 | 0.5159 | 200 | 200 | 13.5 | 164.3 | 168.3 | 5.45 | 31.0522 | 1301.7705 | 0.0060796
1500 | 1024.5 | 4180 | 0.05 | 0.5159 | 200 | 200 | 13.5 | 164.3 | 168.3 | 5.45 | 31.0462 | 1301.4614 | 0.0060782
1501 | 1024.5 | 4180 | 0.05 | 0.5159 | 200 | 200 | 13.5 | 164.3 | 168.3 | 5.45 | 31.0401 | 1301.1524 | 0.0060767
1502 | 1024.5 | 4180 | 0.05 | 0.5159 | 200 | 200 | 13.5 | 164.3 | 168.3 | 5.45 | 31.034 | 1300.8434 | 0.0060753
1503 | 1024.5 | 4180 | 0.05 | 0.5159 | 200 | 200 | 13.5 | 164.3 | 168.3 | 5.45 | 31.0279 | 1300.5345 | 0.0060738
1504 | 1024.5 | 4180 | 0.05 | 0.5159 | 200 | 200 | 13.5 | 164.3 | 168.3 | 5.45 | 31.0219 | 1300.2257 | 0.0060724
1505 | 1024.5 | 4180 | 0.05 | 0.5159 | 200 | 200 | 13.5 | 164.3 | 168.3 | 5.45 | 31.0158 | 1299.9169 | 0.006071
1506 | 1024.5 | 4180 | 0.05 | 0.5159 | 200 | 200 | 13.5 | 164.3 | 168.3 | 5.45 | 31.0097 | 1299.6082 | 0.0060695
1507 | 1024.5 | 4180 | 0.05 | 0.5159 | 200 | 200 | 13.5 | 164.3 | 168.3 | 5.45 | 31.0037 | 1299.2996 | 0.0060681
1508 | 1024.5 | 4180 | 0.05 | 0.5159 | 200 | 200 | 13.5 | 164.3 | 168.3 | 5.45 | 30.9976 | 1298.9911 | 0.0060666
1509 | 1024.5 | 4180 | 0.05 | 0.5159 | 200 | 200 | 13.5 | 164.3 | 168.3 | 5.45 | 30.9915 | 1298.6826 | 0.0060652
1510 | 1024.5 | 4180 | 0.05 | 0.5159 | 200 | 200 | 13.5 | 164.3 | 168.3 | 5.45 | 30.9855 | 1298.3742 | 0.0060638
1511 | 1024.5 | 4180 | 0.05 | 0.5159 | 200 | 200 | 13.5 | 164.3 | 168.3 | 5.45 | 30.9794 | 1298.0659 | 0.0060623
1512 | 1024.5 | 4180 | 0.05 | 0.5159 | 200 | 200 | 13.5 | 164.3 | 168.3 | 5.45 | 30.9733 | 1297.7576 | 0.0060609
1513 | 1024.5 | 4180 | 0.05 | 0.5159 | 200 | 200 | 13.5 | 164.3 | 168.3 | 5.45 | 30.9673 | 1297.4495 | 0.0060594
1514 | 1024.5 | 4180 | 0.05 | 0.5159 | 200 | 200 | 13.5 | 164.3 | 168.3 | 5.45 | 30.9612 | 1297.1414 | 0.006058
1515 | 1024.5 | 4180 | 0.05 | 0.5159 | 200 | 200 | 13.5 | 164.3 | 168.3 | 5.45 | 30.9551 | 1296.8334 | 0.0060566
1516 | 1024.5 | 4180 | 0.05 | 0.5159 | 200 | 200 | 13.5 | 164.3 | 168.3 | 5.45 | 30.9491 | 1296.5254 | 0.0060551
1517 | 1024.5 | 4180 | 0.05 | 0.5159 | 200 | 200 | 13.5 | 164.3 | 168.3 | 5.45 | 30.943 | 1296.2175 | 0.0060537
1518 | 1024.5 | 4180 | 0.05 | 0.5159 | 200 | 200 | 13.5 | 164.3 | 168.3 | 5.45 | 30.937 | 1295.9097 | 0.0060522
1519 | 1024.5 | 4180 | 0.05 | 0.5159 | 200 | 200 | 13.5 | 164.3 | 168.3 | 5.45 | 30.9309 | 1295.602 | 0.0060508
1520 | 1024.5 | 4180 | 0.05 | 0.5159 | 200 | 200 | 13.5 | 164.3 | 168.3 | 5.45 | 30.9249 | 1295.2943 | 0.0060494
1521 | 1024.5 | 4180 | 0.05 | 0.5159 | 200 | 200 | 13.5 | 164.3 | 168.3 | 5.45 | 30.9188 | 1294.9867 | 0.0060479
1522 | 1024.5 | 4180 | 0.05 | 0.5159 | 200 | 200 | 13.5 | 164.3 | 168.3 | 5.45 | 30.9128 | 1294.6792 | 0.0060465
1523 | 1024.5 | 4180 | 0.05 | 0.5159 | 200 | 200 | 13.5 | 164.3 | 168.3 | 5.45 | 30.9067 | 1294.3718 | 0.0060451
1524 | 1024.5 | 4180 | 0.05 | 0.5159 | 200 | 200 | 13.5 | 164.3 | 168.3 | 5.45 | 30.9007 | 1294.0644 | 0.0060436
1525 | 1024.5 | 4180 | 0.05 | 0.5159 | 200 | 200 | 13.5 | 164.3 | 168.3 | 5.45 | 30.8946 | 1293.7571 | 0.0060422
1526 | 1024.5 | 4180 | 0.05 | 0.5159 | 200 | 200 | 13.5 | 164.3 | 168.3 | 5.45 | 30.8886 | 1293.4499 | 0.0060408
1527 | 1024.5 | 4180 | 0.05 | 0.5159 | 200 | 200 | 13.5 | 164.3 | 168.3 | 5.45 | 30.8826 | 1293.1428 | 0.0060393
1528 | 1024.5 | 4180 | 0.05 | 0.5159 | 200 | 200 | 13.5 | 164.3 | 168.3 | 5.45 | 30.8765 | 1292.8357 | 0.0060379
1529 | 1024.5 | 4180 | 0.05 | 0.5159 | 200 | 200 | 13.5 | 164.3 | 168.3 | 5.45 | 30.8705 | 1292.5287 | 0.0060365
1530 | 1024.5 | 4180 | 0.05 | 0.5159 | 200 | 200 | 13.5 | 164.3 | 168.3 | 5.45 | 30.8644 | 1292.2218 | 0.006035
1531 | 1024.5 | 4180 | 0.05 | 0.5159 | 200 | 200 | 13.5 | 164.3 | 168.3 | 5.45 | 30.8584 | 1291.9149 | 0.0060336
1532 | 1024.5 | 4180 | 0.05 | 0.5159 | 200 | 200 | 13.5 | 164.3 | 168.3 | 5.45 | 30.8524 | 1291.6081 | 0.0060322
1533 | 1024.5 | 4180 | 0.05 | 0.5159 | 200 | 200 | 13.5 | 164.3 | 168.3 | 5.45 | 30.8463 | 1291.3014 | 0.0060307
1534 | 1024.5 | 4180 | 0.05 | 0.5159 | 200 | 200 | 13.5 | 164.3 | 168.3 | 5.45 | 30.8403 | 1290.9948 | 0.0060293
1535 | 1024.5 | 4180 | 0.05 | 0.5159 | 200 | 200 | 13.5 | 164.3 | 168.3 | 5.45 | 30.8343 | 1290.6882 | 0.0060279
1536 | 1024.5 | 4180 | 0.05 | 0.5159 | 200 | 200 | 13.5 | 164.3 | 168.3 | 5.45 | 30.8283 | 1290.3817 | 0.0060264
1537 | 1024.5 | 4180 | 0.05 | 0.5159 | 200 | 200 | 13.5 | 164.3 | 168.3 | 5.45 | 30.8222 | 1290.0753 | 0.006025
1538 | 1024.5 | 4180 | 0.05 | 0.5159 | 200 | 200 | 13.5 | 164.3 | 168.3 | 5.45 | 30.8162 | 1289.7689 | 0.0060236
1539 | 1024.5 | 4180 | 0.05 | 0.5159 | 200 | 200 | 13.5 | 164.3 | 168.3 | 5.45 | 30.8102 | 1289.4627 | 0.0060221
1540 | 1024.5 | 4180 | 0.05 | 0.5159 | 200 | 200 | 13.5 | 164.3 | 168.3 | 5.45 | 30.8042 | 1289.1565 | 0.0060207
1541 | 1024.5 | 4180 | 0.05 | 0.5159 | 200 | 200 | 13.5 | 164.3 | 168.3 | 5.45 | 30.7981 | 1288.8503 | 0.0060193
1542 | 1024.5 | 4180 | 0.05 | 0.5159 | 200 | 200 | 13.5 | 164.3 | 168.3 | 5.45 | 30.7921 | 1288.5443 | 0.0060178
1543 | 1024.5 | 4180 | 0.05 | 0.5159 | 200 | 200 | 13.5 | 164.3 | 168.3 | 5.45 | 30.7861 | 1288.2383 | 0.0060164
1544 | 1024.5 | 4180 | 0.05 | 0.5159 | 200 | 200 | 13.5 | 164.3 | 168.3 | 5.45 | 30.7801 | 1287.9324 | 0.006015
1545 | 1024.5 | 4180 | 0.05 | 0.5159 | 200 | 200 | 13.5 | 164.3 | 168.3 | 5.45 | 30.7741 | 1287.6266 | 0.0060136
1546 | 1024.5 | 4180 | 0.05 | 0.5159 | 200 | 200 | 13.5 | 164.3 | 168.3 | 5.45 | 30.7681 | 1287.3208 | 0.0060121
1547 | 1024.5 | 4180 | 0.05 | 0.5159 | 200 | 200 | 13.5 | 164.3 | 168.3 | 5.45 | 30.762 | 1287.0151 | 0.0060107
1548 | 1024.5 | 4180 | 0.05 | 0.5159 | 200 | 200 | 13.5 | 164.3 | 168.3 | 5.45 | 30.756 | 1286.7095 | 0.0060093
1549 | 1024.5 | 4180 | 0.05 | 0.5159 | 200 | 200 | 13.5 | 164.3 | 168.3 | 5.45 | 30.75 | 1286.4039 | 0.0060079
1550 | 1024.5 | 4180 | 0.05 | 0.5159 | 200 | 200 | 13.5 | 164.3 | 168.3 | 5.45 | 30.744 | 1286.0985 | 0.0060064
1551 | 1024.5 | 4180 | 0.05 | 0.5159 | 200 | 200 | 13.5 | 164.3 | 168.3 | 5.45 | 30.738 | 1285.793 | 0.006005
1552 | 1024.5 | 4180 | 0.05 | 0.5159 | 200 | 200 | 13.5 | 164.3 | 168.3 | 5.45 | 30.732 | 1285.4877 | 0.0060036
1553 | 1024.5 | 4180 | 0.05 | 0.5159 | 200 | 200 | 13.5 | 164.3 | 168.3 | 5.45 | 30.726 | 1285.1825 | 0.0060021
1554 | 1024.5 | 4180 | 0.05 | 0.5159 | 200 | 200 | 13.5 | 164.3 | 168.3 | 5.45 | 30.72 | 1284.8773 | 0.0060007
1555 | 1024.5 | 4180 | 0.05 | 0.5159 | 200 | 200 | 13.5 | 164.3 | 168.3 | 5.45 | 30.714 | 1284.5722 | 0.0059993
1556 | 1024.5 | 4180 | 0.05 | 0.5159 | 200 | 200 | 13.5 | 164.3 | 168.3 | 5.45 | 30.708 | 1284.2671 | 0.0059979
1557 | 1024.5 | 4180 | 0.05 | 0.5159 | 200 | 200 | 13.5 | 164.3 | 168.3 | 5.45 | 30.702 | 1283.9622 | 0.0059964
1558 | 1024.5 | 4180 | 0.05 | 0.5159 | 200 | 200 | 13.5 | 164.3 | 168.3 | 5.45 | 30.696 | 1283.6573 | 0.005995
1559 | 1024.5 | 4180 | 0.05 | 0.5159 | 200 | 200 | 13.5 | 164.3 | 168.3 | 5.45 | 30.69 | 1283.3524 | 0.0059936
1560 | 1024.5 | 4180 | 0.05 | 0.5159 | 200 | 200 | 13.5 | 164.3 | 168.3 | 5.45 | 30.684 | 1283.0477 | 0.0059922
1561 | 1024.5 | 4180 | 0.05 | 0.5159 | 200 | 200 | 13.5 | 164.3 | 168.3 | 5.45 | 30.678 | 1282.743 | 0.0059908
1562 | 1024.5 | 4180 | 0.05 | 0.5159 | 200 | 200 | 13.5 | 164.3 | 168.3 | 5.45 | 30.672 | 1282.4384 | 0.0059893
1563 | 1024.5 | 4180 | 0.05 | 0.5159 | 200 | 200 | 13.5 | 164.3 | 168.3 | 5.45 | 30.666 | 1282.1339 | 0.0059879
1564 | 1024.5 | 4180 | 0.05 | 0.5159 | 200 | 200 | 13.5 | 164.3 | 168.3 | 5.45 | 30.6601 | 1281.8294 | 0.0059865
1565 | 1024.5 | 4180 | 0.05 | 0.5159 | 200 | 200 | 13.5 | 164.3 | 168.3 | 5.45 | 30.6541 | 1281.525 | 0.0059851
1566 | 1024.5 | 4180 | 0.05 | 0.5159 | 200 | 200 | 13.5 | 164.3 | 168.3 | 5.45 | 30.6481 | 1281.2207 | 0.0059836
1567 | 1024.5 | 4180 | 0.05 | 0.5159 | 200 | 200 | 13.5 | 164.3 | 168.3 | 5.45 | 30.6421 | 1280.9165 | 0.0059822
1568 | 1024.5 | 4180 | 0.05 | 0.5159 | 200 | 200 | 13.5 | 164.3 | 168.3 | 5.45 | 30.6361 | 1280.6123 | 0.0059808
1569 | 1024.5 | 4180 | 0.05 | 0.5159 | 200 | 200 | 13.5 | 164.3 | 168.3 | 5.45 | 30.6301 | 1280.3082 | 0.0059794
1570 | 1024.5 | 4180 | 0.05 | 0.5159 | 200 | 200 | 13.5 | 164.3 | 168.3 | 5.45 | 30.6242 | 1280.0042 | 0.005978
1571 | 1024.5 | 4180 | 0.05 | 0.5159 | 200 | 200 | 13.5 | 164.3 | 168.3 | 5.45 | 30.6182 | 1279.7002 | 0.0059765
1572 | 1024.5 | 4180 | 0.05 | 0.5159 | 200 | 200 | 13.5 | 164.3 | 168.3 | 5.45 | 30.6122 | 1279.3963 | 0.0059751
1573 | 1024.5 | 4180 | 0.05 | 0.5159 | 200 | 200 | 13.5 | 164.3 | 168.3 | 5.45 | 30.6062 | 1279.0925 | 0.0059737
1574 | 1024.5 | 4180 | 0.05 | 0.5159 | 200 | 200 | 13.5 | 164.3 | 168.3 | 5.45 | 30.6003 | 1278.7888 | 0.0059723
1575 | 1024.5 | 4180 | 0.05 | 0.5159 | 200 | 200 | 13.5 | 164.3 | 168.3 | 5.45 | 30.5943 | 1278.4851 | 0.0059709
1576 | 1024.5 | 4180 | 0.05 | 0.5159 | 200 | 200 | 13.5 | 164.3 | 168.3 | 5.45 | 30.5883 | 1278.1815 | 0.0059694
1577 | 1024.5 | 4180 | 0.05 | 0.5159 | 200 | 200 | 13.5 | 164.3 | 168.3 | 5.45 | 30.5823 | 1277.878 | 0.005968
1578 | 1024.5 | 4180 | 0.05 | 0.5159 | 200 | 200 | 13.5 | 164.3 | 168.3 | 5.45 | 30.5764 | 1277.5745 | 0.0059666
1579 | 1024.5 | 4180 | 0.05 | 0.5159 | 200 | 200 | 13.5 | 164.3 | 168.3 | 5.45 | 30.5704 | 1277.2712 | 0.0059652
1580 | 1024.5 | 4180 | 0.05 | 0.5159 | 200 | 200 | 13.5 | 164.3 | 168.3 | 5.45 | 30.5644 | 1276.9679 | 0.0059638
1581 | 1024.5 | 4180 | 0.05 | 0.5159 | 200 | 200 | 13.5 | 164.3 | 168.3 | 5.45 | 30.5585 | 1276.6646 | 0.0059624
1582 | 1024.5 | 4180 | 0.05 | 0.5159 | 200 | 200 | 13.5 | 164.3 | 168.3 | 5.45 | 30.5525 | 1276.3615 | 0.0059609
1583 | 1024.5 | 4180 | 0.05 | 0.5159 | 200 | 200 | 13.5 | 164.3 | 168.3 | 5.45 | 30.5466 | 1276.0584 | 0.0059595
1584 | 1024.5 | 4180 | 0.05 | 0.5159 | 200 | 200 | 13.5 | 164.3 | 168.3 | 5.45 | 30.5406 | 1275.7554 | 0.0059581
1585 | 1024.5 | 4180 | 0.05 | 0.5159 | 200 | 200 | 13.5 | 164.3 | 168.3 | 5.45 | 30.5346 | 1275.4524 | 0.0059567
1586 | 1024.5 | 4180 | 0.05 | 0.5159 | 200 | 200 | 13.5 | 164.3 | 168.3 | 5.45 | 30.5287 | 1275.1495 | 0.0059553
1587 | 1024.5 | 4180 | 0.05 | 0.5159 | 200 | 200 | 13.5 | 164.3 | 168.3 | 5.45 | 30.5227 | 1274.8467 | 0.0059539
1588 | 1024.5 | 4180 | 0.05 | 0.5159 | 200 | 200 | 13.5 | 164.3 | 168.3 | 5.45 | 30.5168 | 1274.544 | 0.0059525
1589 | 1024.5 | 4180 | 0.05 | 0.5159 | 200 | 200 | 13.5 | 164.3 | 168.3 | 5.45 | 30.5108 | 1274.2413 | 0.005951
1590 | 1024.5 | 4180 | 0.05 | 0.5159 | 200 | 200 | 13.5 | 164.3 | 168.3 | 5.45 | 30.5049 | 1273.9388 | 0.0059496
1591 | 1024.5 | 4180 | 0.05 | 0.5159 | 200 | 200 | 13.5 | 164.3 | 168.3 | 5.45 | 30.4989 | 1273.6362 | 0.0059482
1592 | 1024.5 | 4180 | 0.05 | 0.5159 | 200 | 200 | 13.5 | 164.3 | 168.3 | 5.45 | 30.493 | 1273.3338 | 0.0059468
1593 | 1024.5 | 4180 | 0.05 | 0.5159 | 200 | 200 | 13.5 | 164.3 | 168.3 | 5.45 | 30.487 | 1273.0314 | 0.0059454
1594 | 1024.5 | 4180 | 0.05 | 0.5159 | 200 | 200 | 13.5 | 164.3 | 168.3 | 5.45 | 30.4811 | 1272.7291 | 0.005944
1595 | 1024.5 | 4180 | 0.05 | 0.5159 | 200 | 200 | 13.5 | 164.3 | 168.3 | 5.45 | 30.4751 | 1272.4269 | 0.0059426
1596 | 1024.5 | 4180 | 0.05 | 0.5159 | 200 | 200 | 13.5 | 164.3 | 168.3 | 5.45 | 30.4692 | 1272.1247 | 0.0059412
1597 | 1024.5 | 4180 | 0.05 | 0.5159 | 200 | 200 | 13.5 | 164.3 | 168.3 | 5.45 | 30.4633 | 1271.8227 | 0.0059398
1598 | 1024.5 | 4180 | 0.05 | 0.5159 | 200 | 200 | 13.5 | 164.3 | 168.3 | 5.45 | 30.4573 | 1271.5206 | 0.0059383
1599 | 1024.5 | 4180 | 0.05 | 0.5159 | 200 | 200 | 13.5 | 164.3 | 168.3 | 5.45 | 30.4514 | 1271.2187 | 0.0059369
1600 | 1024.5 | 4180 | 0.05 | 0.5159 | 200 | 200 | 13.5 | 164.3 | 168.3 | 5.45 | 30.4454 | 1270.9168 | 0.0059355
1601 | 1024.5 | 4180 | 0.05 | 0.5159 | 200 | 200 | 13.5 | 164.3 | 168.3 | 5.45 | 30.4395 | 1270.615 | 0.0059341
1602 | 1024.5 | 4180 | 0.05 | 0.5159 | 200 | 200 | 13.5 | 164.3 | 168.3 | 5.45 | 30.4336 | 1270.3133 | 0.0059327
1603 | 1024.5 | 4180 | 0.05 | 0.5159 | 200 | 200 | 13.5 | 164.3 | 168.3 | 5.45 | 30.4276 | 1270.0117 | 0.0059313
1604 | 1024.5 | 4180 | 0.05 | 0.5159 | 200 | 200 | 13.5 | 164.3 | 168.3 | 5.45 | 30.4217 | 1269.7101 | 0.0059299
1605 | 1024.5 | 4180 | 0.05 | 0.5159 | 200 | 200 | 13.5 | 164.3 | 168.3 | 5.45 | 30.4158 | 1269.4086 | 0.0059285
1606 | 1024.5 | 4180 | 0.05 | 0.5159 | 200 | 200 | 13.5 | 164.3 | 168.3 | 5.45 | 30.4098 | 1269.1071 | 0.0059271
1607 | 1024.5 | 4180 | 0.05 | 0.5159 | 200 | 200 | 13.5 | 164.3 | 168.3 | 5.45 | 30.4039 | 1268.8058 | 0.0059257
1608 | 1024.5 | 4180 | 0.05 | 0.5159 | 200 | 200 | 13.5 | 164.3 | 168.3 | 5.45 | 30.398 | 1268.5045 | 0.0059243
1609 | 1024.5 | 4180 | 0.05 | 0.5159 | 200 | 200 | 13.5 | 164.3 | 168.3 | 5.45 | 30.3921 | 1268.2032 | 0.0059228
1610 | 1024.5 | 4180 | 0.05 | 0.5159 | 200 | 200 | 13.5 | 164.3 | 168.3 | 5.45 | 30.3861 | 1267.9021 | 0.0059214
1611 | 1024.5 | 4180 | 0.05 | 0.5159 | 200 | 200 | 13.5 | 164.3 | 168.3 | 5.45 | 30.3802 | 1267.601 | 0.00592
1612 | 1024.5 | 4180 | 0.05 | 0.5159 | 200 | 200 | 13.5 | 164.3 | 168.3 | 5.45 | 30.3743 | 1267.3 | 0.0059186
1613 | 1024.5 | 4180 | 0.05 | 0.5159 | 200 | 200 | 13.5 | 164.3 | 168.3 | 5.45 | 30.3684 | 1266.9991 | 0.0059172
1614 | 1024.5 | 4180 | 0.05 | 0.5159 | 200 | 200 | 13.5 | 164.3 | 168.3 | 5.45 | 30.3625 | 1266.6982 | 0.0059158
1615 | 1024.5 | 4180 | 0.05 | 0.5159 | 200 | 200 | 13.5 | 164.3 | 168.3 | 5.45 | 30.3566 | 1266.3974 | 0.0059144
1616 | 1024.5 | 4180 | 0.05 | 0.5159 | 200 | 200 | 13.5 | 164.3 | 168.3 | 5.45 | 30.3506 | 1266.0967 | 0.005913
1617 | 1024.5 | 4180 | 0.05 | 0.5159 | 200 | 200 | 13.5 | 164.3 | 168.3 | 5.45 | 30.3447 | 1265.796 | 0.0059116
1618 | 1024.5 | 4180 | 0.05 | 0.5159 | 200 | 200 | 13.5 | 164.3 | 168.3 | 5.45 | 30.3388 | 1265.4954 | 0.0059102
1619 | 1024.5 | 4180 | 0.05 | 0.5159 | 200 | 200 | 13.5 | 164.3 | 168.3 | 5.45 | 30.3329 | 1265.1949 | 0.0059088
1620 | 1024.5 | 4180 | 0.05 | 0.5159 | 200 | 200 | 13.5 | 164.3 | 168.3 | 5.45 | 30.327 | 1264.8945 | 0.0059074
1621 | 1024.5 | 4180 | 0.05 | 0.5159 | 200 | 200 | 13.5 | 164.3 | 168.3 | 5.45 | 30.3211 | 1264.5941 | 0.005906
1622 | 1024.5 | 4180 | 0.05 | 0.5159 | 200 | 200 | 13.5 | 164.3 | 168.3 | 5.45 | 30.3152 | 1264.2938 | 0.0059046
1623 | 1024.5 | 4180 | 0.05 | 0.5159 | 200 | 200 | 13.5 | 164.3 | 168.3 | 5.45 | 30.3093 | 1263.9936 | 0.0059032
1624 | 1024.5 | 4180 | 0.05 | 0.5159 | 200 | 200 | 13.5 | 164.3 | 168.3 | 5.45 | 30.3034 | 1263.6935 | 0.0059018
1625 | 1024.5 | 4180 | 0.05 | 0.5159 | 200 | 200 | 13.5 | 164.3 | 168.3 | 5.45 | 30.2975 | 1263.3934 | 0.0059004
1626 | 1024.5 | 4180 | 0.05 | 0.5159 | 200 | 200 | 13.5 | 164.3 | 168.3 | 5.45 | 30.2916 | 1263.0934 | 0.005899
1627 | 1024.5 | 4180 | 0.05 | 0.5159 | 200 | 200 | 13.5 | 164.3 | 168.3 | 5.45 | 30.2857 | 1262.7934 | 0.0058976
1628 | 1024.5 | 4180 | 0.05 | 0.5159 | 200 | 200 | 13.5 | 164.3 | 168.3 | 5.45 | 30.2798 | 1262.4935 | 0.0058962
1629 | 1024.5 | 4180 | 0.05 | 0.5159 | 200 | 200 | 13.5 | 164.3 | 168.3 | 5.45 | 30.2739 | 1262.1938 | 0.0058948
1630 | 1024.5 | 4180 | 0.05 | 0.5159 | 200 | 200 | 13.5 | 164.3 | 168.3 | 5.45 | 30.268 | 1261.894 | 0.0058934
1631 | 1024.5 | 4180 | 0.05 | 0.5159 | 200 | 200 | 13.5 | 164.3 | 168.3 | 5.45 | 30.2621 | 1261.5944 | 0.005892
1632 | 1024.5 | 4180 | 0.05 | 0.5159 | 200 | 200 | 13.5 | 164.3 | 168.3 | 5.45 | 30.2562 | 1261.2948 | 0.0058906
1633 | 1024.5 | 4180 | 0.05 | 0.5159 | 200 | 200 | 13.5 | 164.3 | 168.3 | 5.45 | 30.2503 | 1260.9953 | 0.0058892
1634 | 1024.5 | 4180 | 0.05 | 0.5159 | 200 | 200 | 13.5 | 164.3 | 168.3 | 5.45 | 30.2444 | 1260.6958 | 0.0058878
1635 | 1024.5 | 4180 | 0.05 | 0.5159 | 200 | 200 | 13.5 | 164.3 | 168.3 | 5.45 | 30.2385 | 1260.3965 | 0.0058864
1636 | 1024.5 | 4180 | 0.05 | 0.5159 | 200 | 200 | 13.5 | 164.3 | 168.3 | 5.45 | 30.2326 | 1260.0972 | 0.005885
1637 | 1024.5 | 4180 | 0.05 | 0.5159 | 200 | 200 | 13.5 | 164.3 | 168.3 | 5.45 | 30.2268 | 1259.7979 | 0.0058836
1638 | 1024.5 | 4180 | 0.05 | 0.5159 | 200 | 200 | 13.5 | 164.3 | 168.3 | 5.45 | 30.2209 | 1259.4988 | 0.0058822
1639 | 1024.5 | 4180 | 0.05 | 0.5159 | 200 | 200 | 13.5 | 164.3 | 168.3 | 5.45 | 30.215 | 1259.1997 | 0.0058808
1640 | 1024.5 | 4180 | 0.05 | 0.5159 | 200 | 200 | 13.5 | 164.3 | 168.3 | 5.45 | 30.2091 | 1258.9007 | 0.0058794
1641 | 1024.5 | 4180 | 0.05 | 0.5159 | 200 | 200 | 13.5 | 164.3 | 168.3 | 5.45 | 30.2032 | 1258.6017 | 0.005878
1642 | 1024.5 | 4180 | 0.05 | 0.5159 | 200 | 200 | 13.5 | 164.3 | 168.3 | 5.45 | 30.1974 | 1258.3029 | 0.0058766
1643 | 1024.5 | 4180 | 0.05 | 0.5159 | 200 | 200 | 13.5 | 164.3 | 168.3 | 5.45 | 30.1915 | 1258.0041 | 0.0058752
1644 | 1024.5 | 4180 | 0.05 | 0.5159 | 200 | 200 | 13.5 | 164.3 | 168.3 | 5.45 | 30.1856 | 1257.7053 | 0.0058738
1645 | 1024.5 | 4180 | 0.05 | 0.5159 | 200 | 200 | 13.5 | 164.3 | 168.3 | 5.45 | 30.1797 | 1257.4067 | 0.0058724
1646 | 1024.5 | 4180 | 0.05 | 0.5159 | 200 | 200 | 13.5 | 164.3 | 168.3 | 5.45 | 30.1739 | 1257.1081 | 0.005871
1647 | 1024.5 | 4180 | 0.05 | 0.5159 | 200 | 200 | 13.5 | 164.3 | 168.3 | 5.45 | 30.168 | 1256.8096 | 0.0058696
1648 | 1024.5 | 4180 | 0.05 | 0.5159 | 200 | 200 | 13.5 | 164.3 | 168.3 | 5.45 | 30.1621 | 1256.5111 | 0.0058682
1649 | 1024.5 | 4180 | 0.05 | 0.5159 | 200 | 200 | 13.5 | 164.3 | 168.3 | 5.45 | 30.1563 | 1256.2127 | 0.0058668
1650 | 1024.5 | 4180 | 0.05 | 0.5159 | 200 | 200 | 13.5 | 164.3 | 168.3 | 5.45 | 30.1504 | 1255.9144 | 0.0058655
1651 | 1024.5 | 4180 | 0.05 | 0.5159 | 200 | 200 | 13.5 | 164.3 | 168.3 | 5.45 | 30.1445 | 1255.6162 | 0.0058641
1652 | 1024.5 | 4180 | 0.05 | 0.5159 | 200 | 200 | 13.5 | 164.3 | 168.3 | 5.45 | 30.1387 | 1255.318 | 0.0058627
1653 | 1024.5 | 4180 | 0.05 | 0.5159 | 200 | 200 | 13.5 | 164.3 | 168.3 | 5.45 | 30.1328 | 1255.0199 | 0.0058613
1654 | 1024.5 | 4180 | 0.05 | 0.5159 | 200 | 200 | 13.5 | 164.3 | 168.3 | 5.45 | 30.1269 | 1254.7219 | 0.0058599
1655 | 1024.5 | 4180 | 0.05 | 0.5159 | 200 | 200 | 13.5 | 164.3 | 168.3 | 5.45 | 30.1211 | 1254.424 | 0.0058585
1656 | 1024.5 | 4180 | 0.05 | 0.5159 | 200 | 200 | 13.5 | 164.3 | 168.3 | 5.45 | 30.1152 | 1254.1261 | 0.0058571
1657 | 1024.5 | 4180 | 0.05 | 0.5159 | 200 | 200 | 13.5 | 164.3 | 168.3 | 5.45 | 30.1094 | 1253.8283 | 0.0058557
1658 | 1024.5 | 4180 | 0.05 | 0.5159 | 200 | 200 | 13.5 | 164.3 | 168.3 | 5.45 | 30.1035 | 1253.5305 | 0.0058543
1659 | 1024.5 | 4180 | 0.05 | 0.5159 | 200 | 200 | 13.5 | 164.3 | 168.3 | 5.45 | 30.0976 | 1253.2329 | 0.0058529
1660 | 1024.5 | 4180 | 0.05 | 0.5159 | 200 | 200 | 13.5 | 164.3 | 168.3 | 5.45 | 30.0918 | 1252.9353 | 0.0058515
1661 | 1024.5 | 4180 | 0.05 | 0.5159 | 200 | 200 | 13.5 | 164.3 | 168.3 | 5.45 | 30.0859 | 1252.6377 | 0.0058502
1662 | 1024.5 | 4180 | 0.05 | 0.5159 | 200 | 200 | 13.5 | 164.3 | 168.3 | 5.45 | 30.0801 | 1252.3403 | 0.0058488
1663 | 1024.5 | 4180 | 0.05 | 0.5159 | 200 | 200 | 13.5 | 164.3 | 168.3 | 5.45 | 30.0742 | 1252.0429 | 0.0058474
1664 | 1024.5 | 4180 | 0.05 | 0.5159 | 200 | 200 | 13.5 | 164.3 | 168.3 | 5.45 | 30.0684 | 1251.7456 | 0.005846
1665 | 1024.5 | 4180 | 0.05 | 0.5159 | 200 | 200 | 13.5 | 164.3 | 168.3 | 5.45 | 30.0625 | 1251.4483 | 0.0058446
1666 | 1024.5 | 4180 | 0.05 | 0.5159 | 200 | 200 | 13.5 | 164.3 | 168.3 | 5.45 | 30.0567 | 1251.1512 | 0.0058432
1667 | 1024.5 | 4180 | 0.05 | 0.5159 | 200 | 200 | 13.5 | 164.3 | 168.3 | 5.45 | 30.0509 | 1250.8541 | 0.0058418
1668 | 1024.5 | 4180 | 0.05 | 0.5159 | 200 | 200 | 13.5 | 164.3 | 168.3 | 5.45 | 30.045 | 1250.557 | 0.0058404
1669 | 1024.5 | 4180 | 0.05 | 0.5159 | 200 | 200 | 13.5 | 164.3 | 168.3 | 5.45 | 30.0392 | 1250.2601 | 0.005839
1670 | 1024.5 | 4180 | 0.05 | 0.5159 | 200 | 200 | 13.5 | 164.3 | 168.3 | 5.45 | 30.0333 | 1249.9632 | 0.0058377
1671 | 1024.5 | 4180 | 0.05 | 0.5159 | 200 | 200 | 13.5 | 164.3 | 168.3 | 5.45 | 30.0275 | 1249.6664 | 0.0058363
1672 | 1024.5 | 4180 | 0.05 | 0.5159 | 200 | 200 | 13.5 | 164.3 | 168.3 | 5.45 | 30.0217 | 1249.3696 | 0.0058349
1673 | 1024.5 | 4180 | 0.05 | 0.5159 | 200 | 200 | 13.5 | 164.3 | 168.3 | 5.45 | 30.0158 | 1249.0729 | 0.0058335
1674 | 1024.5 | 4180 | 0.05 | 0.5159 | 200 | 200 | 13.5 | 164.3 | 168.3 | 5.45 | 30.01 | 1248.7763 | 0.0058321
1675 | 1024.5 | 4180 | 0.05 | 0.5159 | 200 | 200 | 13.5 | 164.3 | 168.3 | 5.45 | 30.0042 | 1248.4798 | 0.0058307
1676 | 1024.5 | 4180 | 0.05 | 0.5159 | 200 | 200 | 13.5 | 164.3 | 168.3 | 5.45 | 29.9983 | 1248.1833 | 0.0058293
1677 | 1024.5 | 4180 | 0.05 | 0.5159 | 200 | 200 | 13.5 | 164.3 | 168.3 | 5.45 | 29.9925 | 1247.8869 | 0.005828
1678 | 1024.5 | 4180 | 0.05 | 0.5159 | 200 | 200 | 13.5 | 164.3 | 168.3 | 5.45 | 29.9867 | 1247.5906 | 0.0058266
1679 | 1024.5 | 4180 | 0.05 | 0.5159 | 200 | 200 | 13.5 | 164.3 | 168.3 | 5.45 | 29.9808 | 1247.2943 | 0.0058252
1680 | 1024.5 | 4180 | 0.05 | 0.5159 | 200 | 200 | 13.5 | 164.3 | 168.3 | 5.45 | 29.975 | 1246.9981 | 0.0058238
1681 | 1024.5 | 4180 | 0.05 | 0.5159 | 200 | 200 | 13.5 | 164.3 | 168.3 | 5.45 | 29.9692 | 1246.702 | 0.0058224
1682 | 1024.5 | 4180 | 0.05 | 0.5159 | 200 | 200 | 13.5 | 164.3 | 168.3 | 5.45 | 29.9634 | 1246.406 | 0.005821
1683 | 1024.5 | 4180 | 0.05 | 0.5159 | 200 | 200 | 13.5 | 164.3 | 168.3 | 5.45 | 29.9576 | 1246.11 | 0.0058197
1684 | 1024.5 | 4180 | 0.05 | 0.5159 | 200 | 200 | 13.5 | 164.3 | 168.3 | 5.45 | 29.9517 | 1245.8141 | 0.0058183
1685 | 1024.5 | 4180 | 0.05 | 0.5159 | 200 | 200 | 13.5 | 164.3 | 168.3 | 5.45 | 29.9459 | 1245.5182 | 0.0058169
1686 | 1024.5 | 4180 | 0.05 | 0.5159 | 200 | 200 | 13.5 | 164.3 | 168.3 | 5.45 | 29.9401 | 1245.2225 | 0.0058155
1687 | 1024.5 | 4180 | 0.05 | 0.5159 | 200 | 200 | 13.5 | 164.3 | 168.3 | 5.45 | 29.9343 | 1244.9268 | 0.0058141
1688 | 1024.5 | 4180 | 0.05 | 0.5159 | 200 | 200 | 13.5 | 164.3 | 168.3 | 5.45 | 29.9285 | 1244.6312 | 0.0058128
1689 | 1024.5 | 4180 | 0.05 | 0.5159 | 200 | 200 | 13.5 | 164.3 | 168.3 | 5.45 | 29.9227 | 1244.3356 | 0.0058114
1690 | 1024.5 | 4180 | 0.05 | 0.5159 | 200 | 200 | 13.5 | 164.3 | 168.3 | 5.45 | 29.9168 | 1244.0401 | 0.00581
1691 | 1024.5 | 4180 | 0.05 | 0.5159 | 200 | 200 | 13.5 | 164.3 | 168.3 | 5.45 | 29.911 | 1243.7447 | 0.0058086
1692 | 1024.5 | 4180 | 0.05 | 0.5159 | 200 | 200 | 13.5 | 164.3 | 168.3 | 5.45 | 29.9052 | 1243.4494 | 0.0058072
1693 | 1024.5 | 4180 | 0.05 | 0.5159 | 200 | 200 | 13.5 | 164.3 | 168.3 | 5.45 | 29.8994 | 1243.1541 | 0.0058059
1694 | 1024.5 | 4180 | 0.05 | 0.5159 | 200 | 200 | 13.5 | 164.3 | 168.3 | 5.45 | 29.8936 | 1242.8589 | 0.0058045
1695 | 1024.5 | 4180 | 0.05 | 0.5159 | 200 | 200 | 13.5 | 164.3 | 168.3 | 5.45 | 29.8878 | 1242.5637 | 0.0058031
1696 | 1024.5 | 4180 | 0.05 | 0.5159 | 200 | 200 | 13.5 | 164.3 | 168.3 | 5.45 | 29.882 | 1242.2687 | 0.0058017
1697 | 1024.5 | 4180 | 0.05 | 0.5159 | 200 | 200 | 13.5 | 164.3 | 168.3 | 5.45 | 29.8762 | 1241.9737 | 0.0058003
1698 | 1024.5 | 4180 | 0.05 | 0.5159 | 200 | 200 | 13.5 | 164.3 | 168.3 | 5.45 | 29.8704 | 1241.6788 | 0.005799
1699 | 1024.5 | 4180 | 0.05 | 0.5159 | 200 | 200 | 13.5 | 164.3 | 168.3 | 5.45 | 29.8646 | 1241.3839 | 0.0057976
1700 | 1024.5 | 4180 | 0.05 | 0.5159 | 200 | 200 | 13.5 | 164.3 | 168.3 | 5.45 | 29.8588 | 1241.0891 | 0.0057962
1701 | 1024.5 | 4180 | 0.05 | 0.5159 | 200 | 200 | 13.5 | 164.3 | 168.3 | 5.45 | 29.853 | 1240.7944 | 0.0057948
1702 | 1024.5 | 4180 | 0.05 | 0.5159 | 200 | 200 | 13.5 | 164.3 | 168.3 | 5.45 | 29.8472 | 1240.4998 | 0.0057935
1703 | 1024.5 | 4180 | 0.05 | 0.5159 | 200 | 200 | 13.5 | 164.3 | 168.3 | 5.45 | 29.8414 | 1240.2052 | 0.0057921
1704 | 1024.5 | 4180 | 0.05 | 0.5159 | 200 | 200 | 13.5 | 164.3 | 168.3 | 5.45 | 29.8356 | 1239.9107 | 0.0057907
1705 | 1024.5 | 4180 | 0.05 | 0.5159 | 200 | 200 | 13.5 | 164.3 | 168.3 | 5.45 | 29.8298 | 1239.6163 | 0.0057893
1706 | 1024.5 | 4180 | 0.05 | 0.5159 | 200 | 200 | 13.5 | 164.3 | 168.3 | 5.45 | 29.8241 | 1239.3219 | 0.005788
1707 | 1024.5 | 4180 | 0.05 | 0.5159 | 200 | 200 | 13.5 | 164.3 | 168.3 | 5.45 | 29.8183 | 1239.0276 | 0.0057866
1708 | 1024.5 | 4180 | 0.05 | 0.5159 | 200 | 200 | 13.5 | 164.3 | 168.3 | 5.45 | 29.8125 | 1238.7334 | 0.0057852
1709 | 1024.5 | 4180 | 0.05 | 0.5159 | 200 | 200 | 13.5 | 164.3 | 168.3 | 5.45 | 29.8067 | 1238.4392 | 0.0057838
1710 | 1024.5 | 4180 | 0.05 | 0.5159 | 200 | 200 | 13.5 | 164.3 | 168.3 | 5.45 | 29.8009 | 1238.1451 | 0.0057825
1711 | 1024.5 | 4180 | 0.05 | 0.5159 | 200 | 200 | 13.5 | 164.3 | 168.3 | 5.45 | 29.7951 | 1237.8511 | 0.0057811
1712 | 1024.5 | 4180 | 0.05 | 0.5159 | 200 | 200 | 13.5 | 164.3 | 168.3 | 5.45 | 29.7893 | 1237.5572 | 0.0057797
1713 | 1024.5 | 4180 | 0.05 | 0.5159 | 200 | 200 | 13.5 | 164.3 | 168.3 | 5.45 | 29.7836 | 1237.2633 | 0.0057784
1714 | 1024.5 | 4180 | 0.05 | 0.5159 | 200 | 200 | 13.5 | 164.3 | 168.3 | 5.45 | 29.7778 | 1236.9695 | 0.005777
1715 | 1024.5 | 4180 | 0.05 | 0.5159 | 200 | 200 | 13.5 | 164.3 | 168.3 | 5.45 | 29.772 | 1236.6758 | 0.0057756
1716 | 1024.5 | 4180 | 0.05 | 0.5159 | 200 | 200 | 13.5 | 164.3 | 168.3 | 5.45 | 29.7662 | 1236.3821 | 0.0057742
1717 | 1024.5 | 4180 | 0.05 | 0.5159 | 200 | 200 | 13.5 | 164.3 | 168.3 | 5.45 | 29.7605 | 1236.0885 | 0.0057729
1718 | 1024.5 | 4180 | 0.05 | 0.5159 | 200 | 200 | 13.5 | 164.3 | 168.3 | 5.45 | 29.7547 | 1235.795 | 0.0057715
1719 | 1024.5 | 4180 | 0.05 | 0.5159 | 200 | 200 | 13.5 | 164.3 | 168.3 | 5.45 | 29.7489 | 1235.5015 | 0.0057701
1720 | 1024.5 | 4180 | 0.05 | 0.5159 | 200 | 200 | 13.5 | 164.3 | 168.3 | 5.45 | 29.7431 | 1235.2081 | 0.0057688
1721 | 1024.5 | 4180 | 0.05 | 0.5159 | 200 | 200 | 13.5 | 164.3 | 168.3 | 5.45 | 29.7374 | 1234.9148 | 0.0057674
1722 | 1024.5 | 4180 | 0.05 | 0.5159 | 200 | 200 | 13.5 | 164.3 | 168.3 | 5.45 | 29.7316 | 1234.6216 | 0.005766
1723 | 1024.5 | 4180 | 0.05 | 0.5159 | 200 | 200 | 13.5 | 164.3 | 168.3 | 5.45 | 29.7258 | 1234.3284 | 0.0057646
1724 | 1024.5 | 4180 | 0.05 | 0.5159 | 200 | 200 | 13.5 | 164.3 | 168.3 | 5.45 | 29.7201 | 1234.0353 | 0.0057633
1725 | 1024.5 | 4180 | 0.05 | 0.5159 | 200 | 200 | 13.5 | 164.3 | 168.3 | 5.45 | 29.7143 | 1233.7422 | 0.0057619
1726 | 1024.5 | 4180 | 0.05 | 0.5159 | 200 | 200 | 13.5 | 164.3 | 168.3 | 5.45 | 29.7086 | 1233.4493 | 0.0057605
1727 | 1024.5 | 4180 | 0.05 | 0.5159 | 200 | 200 | 13.5 | 164.3 | 168.3 | 5.45 | 29.7028 | 1233.1564 | 0.0057592
1728 | 1024.5 | 4180 | 0.05 | 0.5159 | 200 | 200 | 13.5 | 164.3 | 168.3 | 5.45 | 29.697 | 1232.8635 | 0.0057578
1729 | 1024.5 | 4180 | 0.05 | 0.5159 | 200 | 200 | 13.5 | 164.3 | 168.3 | 5.45 | 29.6913 | 1232.5708 | 0.0057564
1730 | 1024.5 | 4180 | 0.05 | 0.5159 | 200 | 200 | 13.5 | 164.3 | 168.3 | 5.45 | 29.6855 | 1232.2781 | 0.0057551
1731 | 1024.5 | 4180 | 0.05 | 0.5159 | 200 | 200 | 13.5 | 164.3 | 168.3 | 5.45 | 29.6798 | 1231.9855 | 0.0057537
1732 | 1024.5 | 4180 | 0.05 | 0.5159 | 200 | 200 | 13.5 | 164.3 | 168.3 | 5.45 | 29.674 | 1231.6929 | 0.0057523
1733 | 1024.5 | 4180 | 0.05 | 0.5159 | 200 | 200 | 13.5 | 164.3 | 168.3 | 5.45 | 29.6683 | 1231.4004 | 0.005751
1734 | 1024.5 | 4180 | 0.05 | 0.5159 | 200 | 200 | 13.5 | 164.3 | 168.3 | 5.45 | 29.6625 | 1231.108 | 0.0057496
1735 | 1024.5 | 4180 | 0.05 | 0.5159 | 200 | 200 | 13.5 | 164.3 | 168.3 | 5.45 | 29.6568 | 1230.8157 | 0.0057482
1736 | 1024.5 | 4180 | 0.05 | 0.5159 | 200 | 200 | 13.5 | 164.3 | 168.3 | 5.45 | 29.651 | 1230.5234 | 0.0057469
1737 | 1024.5 | 4180 | 0.05 | 0.5159 | 200 | 200 | 13.5 | 164.3 | 168.3 | 5.45 | 29.6453 | 1230.2312 | 0.0057455
1738 | 1024.5 | 4180 | 0.05 | 0.5159 | 200 | 200 | 13.5 | 164.3 | 168.3 | 5.45 | 29.6395 | 1229.939 | 0.0057441
1739 | 1024.5 | 4180 | 0.05 | 0.5159 | 200 | 200 | 13.5 | 164.3 | 168.3 | 5.45 | 29.6338 | 1229.647 | 0.0057428
1740 | 1024.5 | 4180 | 0.05 | 0.5159 | 200 | 200 | 13.5 | 164.3 | 168.3 | 5.45 | 29.628 | 1229.355 | 0.0057414
1741 | 1024.5 | 4180 | 0.05 | 0.5159 | 200 | 200 | 13.5 | 164.3 | 168.3 | 5.45 | 29.6223 | 1229.0631 | 0.0057401
1742 | 1024.5 | 4180 | 0.05 | 0.5159 | 200 | 200 | 13.5 | 164.3 | 168.3 | 5.45 | 29.6166 | 1228.7712 | 0.0057387
1743 | 1024.5 | 4180 | 0.05 | 0.5159 | 200 | 200 | 13.5 | 164.3 | 168.3 | 5.45 | 29.6108 | 1228.4794 | 0.0057373
1744 | 1024.5 | 4180 | 0.05 | 0.5159 | 200 | 200 | 13.5 | 164.3 | 168.3 | 5.45 | 29.6051 | 1228.1877 | 0.005736
1745 | 1024.5 | 4180 | 0.05 | 0.5159 | 200 | 200 | 13.5 | 164.3 | 168.3 | 5.45 | 29.5993 | 1227.896 | 0.0057346
1746 | 1024.5 | 4180 | 0.05 | 0.5159 | 200 | 200 | 13.5 | 164.3 | 168.3 | 5.45 | 29.5936 | 1227.6045 | 0.0057332
1747 | 1024.5 | 4180 | 0.05 | 0.5159 | 200 | 200 | 13.5 | 164.3 | 168.3 | 5.45 | 29.5879 | 1227.3129 | 0.0057319
1748 | 1024.5 | 4180 | 0.05 | 0.5159 | 200 | 200 | 13.5 | 164.3 | 168.3 | 5.45 | 29.5821 | 1227.0215 | 0.0057305
1749 | 1024.5 | 4180 | 0.05 | 0.5159 | 200 | 200 | 13.5 | 164.3 | 168.3 | 5.45 | 29.5764 | 1226.7301 | 0.0057292
1750 | 1024.5 | 4180 | 0.05 | 0.5159 | 200 | 200 | 13.5 | 164.3 | 168.3 | 5.45 | 29.5707 | 1226.4388 | 0.0057278
1751 | 1024.5 | 4180 | 0.05 | 0.5159 | 200 | 200 | 13.5 | 164.3 | 168.3 | 5.45 | 29.565 | 1226.1476 | 0.0057264
1752 | 1024.5 | 4180 | 0.05 | 0.5159 | 200 | 200 | 13.5 | 164.3 | 168.3 | 5.45 | 29.5592 | 1225.8564 | 0.0057251
1753 | 1024.5 | 4180 | 0.05 | 0.5159 | 200 | 200 | 13.5 | 164.3 | 168.3 | 5.45 | 29.5535 | 1225.5653 | 0.0057237
1754 | 1024.5 | 4180 | 0.05 | 0.5159 | 200 | 200 | 13.5 | 164.3 | 168.3 | 5.45 | 29.5478 | 1225.2743 | 0.0057224
1755 | 1024.5 | 4180 | 0.05 | 0.5159 | 200 | 200 | 13.5 | 164.3 | 168.3 | 5.45 | 29.5421 | 1224.9833 | 0.005721
1756 | 1024.5 | 4180 | 0.05 | 0.5159 | 200 | 200 | 13.5 | 164.3 | 168.3 | 5.45 | 29.5363 | 1224.6924 | 0.0057196
1757 | 1024.5 | 4180 | 0.05 | 0.5159 | 200 | 200 | 13.5 | 164.3 | 168.3 | 5.45 | 29.5306 | 1224.4016 | 0.0057183
1758 | 1024.5 | 4180 | 0.05 | 0.5159 | 200 | 200 | 13.5 | 164.3 | 168.3 | 5.45 | 29.5249 | 1224.1109 | 0.0057169
1759 | 1024.5 | 4180 | 0.05 | 0.5159 | 200 | 200 | 13.5 | 164.3 | 168.3 | 5.45 | 29.5192 | 1223.8202 | 0.0057156
1760 | 1024.5 | 4180 | 0.05 | 0.5159 | 200 | 200 | 13.5 | 164.3 | 168.3 | 5.45 | 29.5135 | 1223.5296 | 0.0057142
1761 | 1024.5 | 4180 | 0.05 | 0.5159 | 200 | 200 | 13.5 | 164.3 | 168.3 | 5.45 | 29.5077 | 1223.239 | 0.0057129
1762 | 1024.5 | 4180 | 0.05 | 0.5159 | 200 | 200 | 13.5 | 164.3 | 168.3 | 5.45 | 29.502 | 1222.9486 | 0.0057115
1763 | 1024.5 | 4180 | 0.05 | 0.5159 | 200 | 200 | 13.5 | 164.3 | 168.3 | 5.45 | 29.4963 | 1222.6582 | 0.0057101
1764 | 1024.5 | 4180 | 0.05 | 0.5159 | 200 | 200 | 13.5 | 164.3 | 168.3 | 5.45 | 29.4906 | 1222.3678 | 0.0057088
1765 | 1024.5 | 4180 | 0.05 | 0.5159 | 200 | 200 | 13.5 | 164.3 | 168.3 | 5.45 | 29.4849 | 1222.0775 | 0.0057074
1766 | 1024.5 | 4180 | 0.05 | 0.5159 | 200 | 200 | 13.5 | 164.3 | 168.3 | 5.45 | 29.4792 | 1221.7873 | 0.0057061
1767 | 1024.5 | 4180 | 0.05 | 0.5159 | 200 | 200 | 13.5 | 164.3 | 168.3 | 5.45 | 29.4735 | 1221.4972 | 0.0057047
1768 | 1024.5 | 4180 | 0.05 | 0.5159 | 200 | 200 | 13.5 | 164.3 | 168.3 | 5.45 | 29.4678 | 1221.2072 | 0.0057034
1769 | 1024.5 | 4180 | 0.05 | 0.5159 | 200 | 200 | 13.5 | 164.3 | 168.3 | 5.45 | 29.4621 | 1220.9172 | 0.005702
1770 | 1024.5 | 4180 | 0.05 | 0.5159 | 200 | 200 | 13.5 | 164.3 | 168.3 | 5.45 | 29.4564 | 1220.6272 | 0.0057007
1771 | 1024.5 | 4180 | 0.05 | 0.5159 | 200 | 200 | 13.5 | 164.3 | 168.3 | 5.45 | 29.4507 | 1220.3374 | 0.0056993
1772 | 1024.5 | 4180 | 0.05 | 0.5159 | 200 | 200 | 13.5 | 164.3 | 168.3 | 5.45 | 29.445 | 1220.0476 | 0.0056979
1773 | 1024.5 | 4180 | 0.05 | 0.5159 | 200 | 200 | 13.5 | 164.3 | 168.3 | 5.45 | 29.4393 | 1219.7579 | 0.0056966
1774 | 1024.5 | 4180 | 0.05 | 0.5159 | 200 | 200 | 13.5 | 164.3 | 168.3 | 5.45 | 29.4336 | 1219.4682 | 0.0056952
1775 | 1024.5 | 4180 | 0.05 | 0.5159 | 200 | 200 | 13.5 | 164.3 | 168.3 | 5.45 | 29.4279 | 1219.1786 | 0.0056939
1776 | 1024.5 | 4180 | 0.05 | 0.5159 | 200 | 200 | 13.5 | 164.3 | 168.3 | 5.45 | 29.4222 | 1218.8891 | 0.0056925
1777 | 1024.5 | 4180 | 0.05 | 0.5159 | 200 | 200 | 13.5 | 164.3 | 168.3 | 5.45 | 29.4165 | 1218.5997 | 0.0056912
1778 | 1024.5 | 4180 | 0.05 | 0.5159 | 200 | 200 | 13.5 | 164.3 | 168.3 | 5.45 | 29.4108 | 1218.3103 | 0.0056898
1779 | 1024.5 | 4180 | 0.05 | 0.5159 | 200 | 200 | 13.5 | 164.3 | 168.3 | 5.45 | 29.4051 | 1218.021 | 0.0056885
1780 | 1024.5 | 4180 | 0.05 | 0.5159 | 200 | 200 | 13.5 | 164.3 | 168.3 | 5.45 | 29.3994 | 1217.7318 | 0.0056871
1781 | 1024.5 | 4180 | 0.05 | 0.5159 | 200 | 200 | 13.5 | 164.3 | 168.3 | 5.45 | 29.3937 | 1217.4426 | 0.0056858
1782 | 1024.5 | 4180 | 0.05 | 0.5159 | 200 | 200 | 13.5 | 164.3 | 168.3 | 5.45 | 29.3881 | 1217.1535 | 0.0056844
1783 | 1024.5 | 4180 | 0.05 | 0.5159 | 200 | 200 | 13.5 | 164.3 | 168.3 | 5.45 | 29.3824 | 1216.8645 | 0.0056831
1784 | 1024.5 | 4180 | 0.05 | 0.5159 | 200 | 200 | 13.5 | 164.3 | 168.3 | 5.45 | 29.3767 | 1216.5755 | 0.0056817
1785 | 1024.5 | 4180 | 0.05 | 0.5159 | 200 | 200 | 13.5 | 164.3 | 168.3 | 5.45 | 29.371 | 1216.2866 | 0.0056804
1786 | 1024.5 | 4180 | 0.05 | 0.5159 | 200 | 200 | 13.5 | 164.3 | 168.3 | 5.45 | 29.3653 | 1215.9978 | 0.005679
1787 | 1024.5 | 4180 | 0.05 | 0.5159 | 200 | 200 | 13.5 | 164.3 | 168.3 | 5.45 | 29.3597 | 1215.709 | 0.0056777
1788 | 1024.5 | 4180 | 0.05 | 0.5159 | 200 | 200 | 13.5 | 164.3 | 168.3 | 5.45 | 29.354 | 1215.4204 | 0.0056763
1789 | 1024.5 | 4180 | 0.05 | 0.5159 | 200 | 200 | 13.5 | 164.3 | 168.3 | 5.45 | 29.3483 | 1215.1317 | 0.005675
1790 | 1024.5 | 4180 | 0.05 | 0.5159 | 200 | 200 | 13.5 | 164.3 | 168.3 | 5.45 | 29.3426 | 1214.8432 | 0.0056736
1791 | 1024.5 | 4180 | 0.05 | 0.5159 | 200 | 200 | 13.5 | 164.3 | 168.3 | 5.45 | 29.337 | 1214.5547 | 0.0056723
1792 | 1024.5 | 4180 | 0.05 | 0.5159 | 200 | 200 | 13.5 | 164.3 | 168.3 | 5.45 | 29.3313 | 1214.2663 | 0.0056709
1793 | 1024.5 | 4180 | 0.05 | 0.5159 | 200 | 200 | 13.5 | 164.3 | 168.3 | 5.45 | 29.3256 | 1213.978 | 0.0056696
1794 | 1024.5 | 4180 | 0.05 | 0.5159 | 200 | 200 | 13.5 | 164.3 | 168.3 | 5.45 | 29.3199 | 1213.6897 | 0.0056683
1795 | 1024.5 | 4180 | 0.05 | 0.5159 | 200 | 200 | 13.5 | 164.3 | 168.3 | 5.45 | 29.3143 | 1213.4015 | 0.0056669
1796 | 1024.5 | 4180 | 0.05 | 0.5159 | 200 | 200 | 13.5 | 164.3 | 168.3 | 5.45 | 29.3086 | 1213.1133 | 0.0056656
1797 | 1024.5 | 4180 | 0.05 | 0.5159 | 200 | 200 | 13.5 | 164.3 | 168.3 | 5.45 | 29.3029 | 1212.8253 | 0.0056642
1798 | 1024.5 | 4180 | 0.05 | 0.5159 | 200 | 200 | 13.5 | 164.3 | 168.3 | 5.45 | 29.2973 | 1212.5373 | 0.0056629
1799 | 1024.5 | 4180 | 0.05 | 0.5159 | 200 | 200 | 13.5 | 164.3 | 168.3 | 5.45 | 29.2916 | 1212.2493 | 0.0056615
1800 | 1024.5 | 4180 | 0.05 | 0.5159 | 200 | 200 | 13.5 | 164.3 | 168.3 | 5.45 | 29.2859 | 1211.9615 | 0.0056602
1801 | 1024.5 | 4180 | 0.05 | 0.5159 | 200 | 200 | 13.5 | 164.3 | 168.3 | 5.45 | 29.2803 | 1211.6737 | 0.0056588
1802 | 1024.5 | 4180 | 0.05 | 0.5159 | 200 | 200 | 13.5 | 164.3 | 168.3 | 5.45 | 29.2746 | 1211.3859 | 0.0056575
1803 | 1024.5 | 4180 | 0.05 | 0.5159 | 200 | 200 | 13.5 | 164.3 | 168.3 | 5.45 | 29.269 | 1211.0983 | 0.0056562
1804 | 1024.5 | 4180 | 0.05 | 0.5159 | 200 | 200 | 13.5 | 164.3 | 168.3 | 5.45 | 29.2633 | 1210.8107 | 0.0056548
1805 | 1024.5 | 4180 | 0.05 | 0.5159 | 200 | 200 | 13.5 | 164.3 | 168.3 | 5.45 | 29.2577 | 1210.5232 | 0.0056535
1806 | 1024.5 | 4180 | 0.05 | 0.5159 | 200 | 200 | 13.5 | 164.3 | 168.3 | 5.45 | 29.252 | 1210.2357 | 0.0056521
1807 | 1024.5 | 4180 | 0.05 | 0.5159 | 200 | 200 | 13.5 | 164.3 | 168.3 | 5.45 | 29.2464 | 1209.9483 | 0.0056508
1808 | 1024.5 | 4180 | 0.05 | 0.5159 | 200 | 200 | 13.5 | 164.3 | 168.3 | 5.45 | 29.2407 | 1209.661 | 0.0056494
1809 | 1024.5 | 4180 | 0.05 | 0.5159 | 200 | 200 | 13.5 | 164.3 | 168.3 | 5.45 | 29.2351 | 1209.3737 | 0.0056481
1810 | 1024.5 | 4180 | 0.05 | 0.5159 | 200 | 200 | 13.5 | 164.3 | 168.3 | 5.45 | 29.2294 | 1209.0866 | 0.0056468
1811 | 1024.5 | 4180 | 0.05 | 0.5159 | 200 | 200 | 13.5 | 164.3 | 168.3 | 5.45 | 29.2238 | 1208.7994 | 0.0056454
1812 | 1024.5 | 4180 | 0.05 | 0.5159 | 200 | 200 | 13.5 | 164.3 | 168.3 | 5.45 | 29.2181 | 1208.5124 | 0.0056441
1813 | 1024.5 | 4180 | 0.05 | 0.5159 | 200 | 200 | 13.5 | 164.3 | 168.3 | 5.45 | 29.2125 | 1208.2254 | 0.0056427
1814 | 1024.5 | 4180 | 0.05 | 0.5159 | 200 | 200 | 13.5 | 164.3 | 168.3 | 5.45 | 29.2068 | 1207.9385 | 0.0056414
1815 | 1024.5 | 4180 | 0.05 | 0.5159 | 200 | 200 | 13.5 | 164.3 | 168.3 | 5.45 | 29.2012 | 1207.6517 | 0.0056401
1816 | 1024.5 | 4180 | 0.05 | 0.5159 | 200 | 200 | 13.5 | 164.3 | 168.3 | 5.45 | 29.1955 | 1207.3649 | 0.0056387
1817 | 1024.5 | 4180 | 0.05 | 0.5159 | 200 | 200 | 13.5 | 164.3 | 168.3 | 5.45 | 29.1899 | 1207.0782 | 0.0056374
1818 | 1024.5 | 4180 | 0.05 | 0.5159 | 200 | 200 | 13.5 | 164.3 | 168.3 | 5.45 | 29.1843 | 1206.7915 | 0.005636
1819 | 1024.5 | 4180 | 0.05 | 0.5159 | 200 | 200 | 13.5 | 164.3 | 168.3 | 5.45 | 29.1786 | 1206.505 | 0.0056347
1820 | 1024.5 | 4180 | 0.05 | 0.5159 | 200 | 200 | 13.5 | 164.3 | 168.3 | 5.45 | 29.173 | 1206.2185 | 0.0056334
1821 | 1024.5 | 4180 | 0.05 | 0.5159 | 200 | 200 | 13.5 | 164.3 | 168.3 | 5.45 | 29.1674 | 1205.932 | 0.005632
1822 | 1024.5 | 4180 | 0.05 | 0.5159 | 200 | 200 | 13.5 | 164.3 | 168.3 | 5.45 | 29.1617 | 1205.6457 | 0.0056307
1823 | 1024.5 | 4180 | 0.05 | 0.5159 | 200 | 200 | 13.5 | 164.3 | 168.3 | 5.45 | 29.1561 | 1205.3594 | 0.0056294
1824 | 1024.5 | 4180 | 0.05 | 0.5159 | 200 | 200 | 13.5 | 164.3 | 168.3 | 5.45 | 29.1505 | 1205.0731 | 0.005628
1825 | 1024.5 | 4180 | 0.05 | 0.5159 | 200 | 200 | 13.5 | 164.3 | 168.3 | 5.45 | 29.1448 | 1204.787 | 0.0056267
1826 | 1024.5 | 4180 | 0.05 | 0.5159 | 200 | 200 | 13.5 | 164.3 | 168.3 | 5.45 | 29.1392 | 1204.5009 | 0.0056253
1827 | 1024.5 | 4180 | 0.05 | 0.5159 | 200 | 200 | 13.5 | 164.3 | 168.3 | 5.45 | 29.1336 | 1204.2149 | 0.005624
1828 | 1024.5 | 4180 | 0.05 | 0.5159 | 200 | 200 | 13.5 | 164.3 | 168.3 | 5.45 | 29.128 | 1203.9289 | 0.0056227
1829 | 1024.5 | 4180 | 0.05 | 0.5159 | 200 | 200 | 13.5 | 164.3 | 168.3 | 5.45 | 29.1223 | 1203.643 | 0.0056213
1830 | 1024.5 | 4180 | 0.05 | 0.5159 | 200 | 200 | 13.5 | 164.3 | 168.3 | 5.45 | 29.1167 | 1203.3572 | 0.00562
1831 | 1024.5 | 4180 | 0.05 | 0.5159 | 200 | 200 | 13.5 | 164.3 | 168.3 | 5.45 | 29.1111 | 1203.0714 | 0.0056187
1832 | 1024.5 | 4180 | 0.05 | 0.5159 | 200 | 200 | 13.5 | 164.3 | 168.3 | 5.45 | 29.1055 | 1202.7858 | 0.0056173
1833 | 1024.5 | 4180 | 0.05 | 0.5159 | 200 | 200 | 13.5 | 164.3 | 168.3 | 5.45 | 29.0999 | 1202.5001 | 0.005616
1834 | 1024.5 | 4180 | 0.05 | 0.5159 | 200 | 200 | 13.5 | 164.3 | 168.3 | 5.45 | 29.0943 | 1202.2146 | 0.0056147
1835 | 1024.5 | 4180 | 0.05 | 0.5159 | 200 | 200 | 13.5 | 164.3 | 168.3 | 5.45 | 29.0886 | 1201.9291 | 0.0056133
1836 | 1024.5 | 4180 | 0.05 | 0.5159 | 200 | 200 | 13.5 | 164.3 | 168.3 | 5.45 | 29.083 | 1201.6437 | 0.005612
1837 | 1024.5 | 4180 | 0.05 | 0.5159 | 200 | 200 | 13.5 | 164.3 | 168.3 | 5.45 | 29.0774 | 1201.3583 | 0.0056107
1838 | 1024.5 | 4180 | 0.05 | 0.5159 | 200 | 200 | 13.5 | 164.3 | 168.3 | 5.45 | 29.0718 | 1201.0731 | 0.0056093
1839 | 1024.5 | 4180 | 0.05 | 0.5159 | 200 | 200 | 13.5 | 164.3 | 168.3 | 5.45 | 29.0662 | 1200.7878 | 0.005608
1840 | 1024.5 | 4180 | 0.05 | 0.5159 | 200 | 200 | 13.5 | 164.3 | 168.3 | 5.45 | 29.0606 | 1200.5027 | 0.0056067
1841 | 1024.5 | 4180 | 0.05 | 0.5159 | 200 | 200 | 13.5 | 164.3 | 168.3 | 5.45 | 29.055 | 1200.2176 | 0.0056053
1842 | 1024.5 | 4180 | 0.05 | 0.5159 | 200 | 200 | 13.5 | 164.3 | 168.3 | 5.45 | 29.0494 | 1199.9326 | 0.005604
1843 | 1024.5 | 4180 | 0.05 | 0.5159 | 200 | 200 | 13.5 | 164.3 | 168.3 | 5.45 | 29.0438 | 1199.6477 | 0.0056027
1844 | 1024.5 | 4180 | 0.05 | 0.5159 | 200 | 200 | 13.5 | 164.3 | 168.3 | 5.45 | 29.0382 | 1199.3628 | 0.0056013
1845 | 1024.5 | 4180 | 0.05 | 0.5159 | 200 | 200 | 13.5 | 164.3 | 168.3 | 5.45 | 29.0326 | 1199.078 | 0.0056
1846 | 1024.5 | 4180 | 0.05 | 0.5159 | 200 | 200 | 13.5 | 164.3 | 168.3 | 5.45 | 29.027 | 1198.7933 | 0.0055987
1847 | 1024.5 | 4180 | 0.05 | 0.5159 | 200 | 200 | 13.5 | 164.3 | 168.3 | 5.45 | 29.0214 | 1198.5086 | 0.0055974
1848 | 1024.5 | 4180 | 0.05 | 0.5159 | 200 | 200 | 13.5 | 164.3 | 168.3 | 5.45 | 29.0158 | 1198.224 | 0.005596
1849 | 1024.5 | 4180 | 0.05 | 0.5159 | 200 | 200 | 13.5 | 164.3 | 168.3 | 5.45 | 29.0102 | 1197.9395 | 0.0055947
1850 | 1024.5 | 4180 | 0.05 | 0.5159 | 200 | 200 | 13.5 | 164.3 | 168.3 | 5.45 | 29.0046 | 1197.655 | 0.0055934
1851 | 1024.5 | 4180 | 0.05 | 0.5159 | 200 | 200 | 13.5 | 164.3 | 168.3 | 5.45 | 28.999 | 1197.3706 | 0.005592
1852 | 1024.5 | 4180 | 0.05 | 0.5159 | 200 | 200 | 13.5 | 164.3 | 168.3 | 5.45 | 28.9934 | 1197.0863 | 0.0055907
1853 | 1024.5 | 4180 | 0.05 | 0.5159 | 200 | 200 | 13.5 | 164.3 | 168.3 | 5.45 | 28.9878 | 1196.802 | 0.0055894
1854 | 1024.5 | 4180 | 0.05 | 0.5159 | 200 | 200 | 13.5 | 164.3 | 168.3 | 5.45 | 28.9822 | 1196.5178 | 0.0055881
1855 | 1024.5 | 4180 | 0.05 | 0.5159 | 200 | 200 | 13.5 | 164.3 | 168.3 | 5.45 | 28.9766 | 1196.2337 | 0.0055867
1856 | 1024.5 | 4180 | 0.05 | 0.5159 | 200 | 200 | 13.5 | 164.3 | 168.3 | 5.45 | 28.971 | 1195.9496 | 0.0055854
1857 | 1024.5 | 4180 | 0.05 | 0.5159 | 200 | 200 | 13.5 | 164.3 | 168.3 | 5.45 | 28.9655 | 1195.6656 | 0.0055841
1858 | 1024.5 | 4180 | 0.05 | 0.5159 | 200 | 200 | 13.5 | 164.3 | 168.3 | 5.45 | 28.9599 | 1195.3817 | 0.0055828
1859 | 1024.5 | 4180 | 0.05 | 0.5159 | 200 | 200 | 13.5 | 164.3 | 168.3 | 5.45 | 28.9543 | 1195.0978 | 0.0055814
1860 | 1024.5 | 4180 | 0.05 | 0.5159 | 200 | 200 | 13.5 | 164.3 | 168.3 | 5.45 | 28.9487 | 1194.814 | 0.0055801
1861 | 1024.5 | 4180 | 0.05 | 0.5159 | 200 | 200 | 13.5 | 164.3 | 168.3 | 5.45 | 28.9431 | 1194.5303 | 0.0055788
1862 | 1024.5 | 4180 | 0.05 | 0.5159 | 200 | 200 | 13.5 | 164.3 | 168.3 | 5.45 | 28.9375 | 1194.2466 | 0.0055775
1863 | 1024.5 | 4180 | 0.05 | 0.5159 | 200 | 200 | 13.5 | 164.3 | 168.3 | 5.45 | 28.932 | 1193.963 | 0.0055761
1864 | 1024.5 | 4180 | 0.05 | 0.5159 | 200 | 200 | 13.5 | 164.3 | 168.3 | 5.45 | 28.9264 | 1193.6795 | 0.0055748
1865 | 1024.5 | 4180 | 0.05 | 0.5159 | 200 | 200 | 13.5 | 164.3 | 168.3 | 5.45 | 28.9208 | 1193.3961 | 0.0055735
1866 | 1024.5 | 4180 | 0.05 | 0.5159 | 200 | 200 | 13.5 | 164.3 | 168.3 | 5.45 | 28.9152 | 1193.1127 | 0.0055722
1867 | 1024.5 | 4180 | 0.05 | 0.5159 | 200 | 200 | 13.5 | 164.3 | 168.3 | 5.45 | 28.9097 | 1192.8294 | 0.0055708
1868 | 1024.5 | 4180 | 0.05 | 0.5159 | 200 | 200 | 13.5 | 164.3 | 168.3 | 5.45 | 28.9041 | 1192.5461 | 0.0055695
1869 | 1024.5 | 4180 | 0.05 | 0.5159 | 200 | 200 | 13.5 | 164.3 | 168.3 | 5.45 | 28.8985 | 1192.2629 | 0.0055682
1870 | 1024.5 | 4180 | 0.05 | 0.5159 | 200 | 200 | 13.5 | 164.3 | 168.3 | 5.45 | 28.893 | 1191.9798 | 0.0055669
1871 | 1024.5 | 4180 | 0.05 | 0.5159 | 200 | 200 | 13.5 | 164.3 | 168.3 | 5.45 | 28.8874 | 1191.6967 | 0.0055655
1872 | 1024.5 | 4180 | 0.05 | 0.5159 | 200 | 200 | 13.5 | 164.3 | 168.3 | 5.45 | 28.8818 | 1191.4138 | 0.0055642
1873 | 1024.5 | 4180 | 0.05 | 0.5159 | 200 | 200 | 13.5 | 164.3 | 168.3 | 5.45 | 28.8763 | 1191.1308 | 0.0055629
1874 | 1024.5 | 4180 | 0.05 | 0.5159 | 200 | 200 | 13.5 | 164.3 | 168.3 | 5.45 | 28.8707 | 1190.848 | 0.0055616
1875 | 1024.5 | 4180 | 0.05 | 0.5159 | 200 | 200 | 13.5 | 164.3 | 168.3 | 5.45 | 28.8651 | 1190.5652 | 0.0055603
1876 | 1024.5 | 4180 | 0.05 | 0.5159 | 200 | 200 | 13.5 | 164.3 | 168.3 | 5.45 | 28.8596 | 1190.2825 | 0.0055589
1877 | 1024.5 | 4180 | 0.05 | 0.5159 | 200 | 200 | 13.5 | 164.3 | 168.3 | 5.45 | 28.854 | 1189.9998 | 0.0055576
1878 | 1024.5 | 4180 | 0.05 | 0.5159 | 200 | 200 | 13.5 | 164.3 | 168.3 | 5.45 | 28.8485 | 1189.7173 | 0.0055563
1879 | 1024.5 | 4180 | 0.05 | 0.5159 | 200 | 200 | 13.5 | 164.3 | 168.3 | 5.45 | 28.8429 | 1189.4347 | 0.005555
1880 | 1024.5 | 4180 | 0.05 | 0.5159 | 200 | 200 | 13.5 | 164.3 | 168.3 | 5.45 | 28.8374 | 1189.1523 | 0.0055537
1881 | 1024.5 | 4180 | 0.05 | 0.5159 | 200 | 200 | 13.5 | 164.3 | 168.3 | 5.45 | 28.8318 | 1188.8699 | 0.0055523
1882 | 1024.5 | 4180 | 0.05 | 0.5159 | 200 | 200 | 13.5 | 164.3 | 168.3 | 5.45 | 28.8262 | 1188.5876 | 0.005551
1883 | 1024.5 | 4180 | 0.05 | 0.5159 | 200 | 200 | 13.5 | 164.3 | 168.3 | 5.45 | 28.8207 | 1188.3053 | 0.0055497
1884 | 1024.5 | 4180 | 0.05 | 0.5159 | 200 | 200 | 13.5 | 164.3 | 168.3 | 5.45 | 28.8151 | 1188.0232 | 0.0055484
1885 | 1024.5 | 4180 | 0.05 | 0.5159 | 200 | 200 | 13.5 | 164.3 | 168.3 | 5.45 | 28.8096 | 1187.7411 | 0.0055471
1886 | 1024.5 | 4180 | 0.05 | 0.5159 | 200 | 200 | 13.5 | 164.3 | 168.3 | 5.45 | 28.8041 | 1187.459 | 0.0055458
1887 | 1024.5 | 4180 | 0.05 | 0.5159 | 200 | 200 | 13.5 | 164.3 | 168.3 | 5.45 | 28.7985 | 1187.177 | 0.0055444
1888 | 1024.5 | 4180 | 0.05 | 0.5159 | 200 | 200 | 13.5 | 164.3 | 168.3 | 5.45 | 28.793 | 1186.8951 | 0.0055431
1889 | 1024.5 | 4180 | 0.05 | 0.5159 | 200 | 200 | 13.5 | 164.3 | 168.3 | 5.45 | 28.7874 | 1186.6133 | 0.0055418
1890 | 1024.5 | 4180 | 0.05 | 0.5159 | 200 | 200 | 13.5 | 164.3 | 168.3 | 5.45 | 28.7819 | 1186.3315 | 0.0055405
1891 | 1024.5 | 4180 | 0.05 | 0.5159 | 200 | 200 | 13.5 | 164.3 | 168.3 | 5.45 | 28.7763 | 1186.0498 | 0.0055392
1892 | 1024.5 | 4180 | 0.05 | 0.5159 | 200 | 200 | 13.5 | 164.3 | 168.3 | 5.45 | 28.7708 | 1185.7681 | 0.0055379
1893 | 1024.5 | 4180 | 0.05 | 0.5159 | 200 | 200 | 13.5 | 164.3 | 168.3 | 5.45 | 28.7653 | 1185.4866 | 0.0055365
1894 | 1024.5 | 4180 | 0.05 | 0.5159 | 200 | 200 | 13.5 | 164.3 | 168.3 | 5.45 | 28.7597 | 1185.2051 | 0.0055352
1895 | 1024.5 | 4180 | 0.05 | 0.5159 | 200 | 200 | 13.5 | 164.3 | 168.3 | 5.45 | 28.7542 | 1184.9236 | 0.0055339
1896 | 1024.5 | 4180 | 0.05 | 0.5159 | 200 | 200 | 13.5 | 164.3 | 168.3 | 5.45 | 28.7487 | 1184.6422 | 0.0055326
1897 | 1024.5 | 4180 | 0.05 | 0.5159 | 200 | 200 | 13.5 | 164.3 | 168.3 | 5.45 | 28.7431 | 1184.3609 | 0.0055313
1898 | 1024.5 | 4180 | 0.05 | 0.5159 | 200 | 200 | 13.5 | 164.3 | 168.3 | 5.45 | 28.7376 | 1184.0797 | 0.00553
1899 | 1024.5 | 4180 | 0.05 | 0.5159 | 200 | 200 | 13.5 | 164.3 | 168.3 | 5.45 | 28.7321 | 1183.7985 | 0.0055287
1900 | 1024.5 | 4180 | 0.05 | 0.5159 | 200 | 200 | 13.5 | 164.3 | 168.3 | 5.45 | 28.7265 | 1183.5174 | 0.0055273
1901 | 1024.5 | 4180 | 0.05 | 0.5159 | 200 | 200 | 13.5 | 164.3 | 168.3 | 5.45 | 28.721 | 1183.2363 | 0.005526
1902 | 1024.5 | 4180 | 0.05 | 0.5159 | 200 | 200 | 13.5 | 164.3 | 168.3 | 5.45 | 28.7155 | 1182.9554 | 0.0055247
1903 | 1024.5 | 4180 | 0.05 | 0.5159 | 200 | 200 | 13.5 | 164.3 | 168.3 | 5.45 | 28.71 | 1182.6745 | 0.0055234
1904 | 1024.5 | 4180 | 0.05 | 0.5159 | 200 | 200 | 13.5 | 164.3 | 168.3 | 5.45 | 28.7044 | 1182.3936 | 0.0055221
1905 | 1024.5 | 4180 | 0.05 | 0.5159 | 200 | 200 | 13.5 | 164.3 | 168.3 | 5.45 | 28.6989 | 1182.1128 | 0.0055208
1906 | 1024.5 | 4180 | 0.05 | 0.5159 | 200 | 200 | 13.5 | 164.3 | 168.3 | 5.45 | 28.6934 | 1181.8321 | 0.0055195
1907 | 1024.5 | 4180 | 0.05 | 0.5159 | 200 | 200 | 13.5 | 164.3 | 168.3 | 5.45 | 28.6879 | 1181.5515 | 0.0055182
1908 | 1024.5 | 4180 | 0.05 | 0.5159 | 200 | 200 | 13.5 | 164.3 | 168.3 | 5.45 | 28.6824 | 1181.2709 | 0.0055169
1909 | 1024.5 | 4180 | 0.05 | 0.5159 | 200 | 200 | 13.5 | 164.3 | 168.3 | 5.45 | 28.6768 | 1180.9904 | 0.0055155
1910 | 1024.5 | 4180 | 0.05 | 0.5159 | 200 | 200 | 13.5 | 164.3 | 168.3 | 5.45 | 28.6713 | 1180.71 | 0.0055142
1911 | 1024.5 | 4180 | 0.05 | 0.5159 | 200 | 200 | 13.5 | 164.3 | 168.3 | 5.45 | 28.6658 | 1180.4296 | 0.0055129
1912 | 1024.5 | 4180 | 0.05 | 0.5159 | 200 | 200 | 13.5 | 164.3 | 168.3 | 5.45 | 28.6603 | 1180.1493 | 0.0055116
1913 | 1024.5 | 4180 | 0.05 | 0.5159 | 200 | 200 | 13.5 | 164.3 | 168.3 | 5.45 | 28.6548 | 1179.869 | 0.0055103
1914 | 1024.5 | 4180 | 0.05 | 0.5159 | 200 | 200 | 13.5 | 164.3 | 168.3 | 5.45 | 28.6493 | 1179.5889 | 0.005509
1915 | 1024.5 | 4180 | 0.05 | 0.5159 | 200 | 200 | 13.5 | 164.3 | 168.3 | 5.45 | 28.6438 | 1179.3087 | 0.0055077
1916 | 1024.5 | 4180 | 0.05 | 0.5159 | 200 | 200 | 13.5 | 164.3 | 168.3 | 5.45 | 28.6383 | 1179.0287 | 0.0055064
1917 | 1024.5 | 4180 | 0.05 | 0.5159 | 200 | 200 | 13.5 | 164.3 | 168.3 | 5.45 | 28.6327 | 1178.7487 | 0.0055051
1918 | 1024.5 | 4180 | 0.05 | 0.5159 | 200 | 200 | 13.5 | 164.3 | 168.3 | 5.45 | 28.6272 | 1178.4688 | 0.0055038
1919 | 1024.5 | 4180 | 0.05 | 0.5159 | 200 | 200 | 13.5 | 164.3 | 168.3 | 5.45 | 28.6217 | 1178.189 | 0.0055025
1920 | 1024.5 | 4180 | 0.05 | 0.5159 | 200 | 200 | 13.5 | 164.3 | 168.3 | 5.45 | 28.6162 | 1177.9092 | 0.0055012
1921 | 1024.5 | 4180 | 0.05 | 0.5159 | 200 | 200 | 13.5 | 164.3 | 168.3 | 5.45 | 28.6107 | 1177.6295 | 0.0054998
1922 | 1024.5 | 4180 | 0.05 | 0.5159 | 200 | 200 | 13.5 | 164.3 | 168.3 | 5.45 | 28.6052 | 1177.3498 | 0.0054985
1923 | 1024.5 | 4180 | 0.05 | 0.5159 | 200 | 200 | 13.5 | 164.3 | 168.3 | 5.45 | 28.5997 | 1177.0703 | 0.0054972
1924 | 1024.5 | 4180 | 0.05 | 0.5159 | 200 | 200 | 13.5 | 164.3 | 168.3 | 5.45 | 28.5942 | 1176.7907 | 0.0054959
1925 | 1024.5 | 4180 | 0.05 | 0.5159 | 200 | 200 | 13.5 | 164.3 | 168.3 | 5.45 | 28.5887 | 1176.5113 | 0.0054946
1926 | 1024.5 | 4180 | 0.05 | 0.5159 | 200 | 200 | 13.5 | 164.3 | 168.3 | 5.45 | 28.5832 | 1176.2319 | 0.0054933
1927 | 1024.5 | 4180 | 0.05 | 0.5159 | 200 | 200 | 13.5 | 164.3 | 168.3 | 5.45 | 28.5778 | 1175.9526 | 0.005492
1928 | 1024.5 | 4180 | 0.05 | 0.5159 | 200 | 200 | 13.5 | 164.3 | 168.3 | 5.45 | 28.5723 | 1175.6734 | 0.0054907
1929 | 1024.5 | 4180 | 0.05 | 0.5159 | 200 | 200 | 13.5 | 164.3 | 168.3 | 5.45 | 28.5668 | 1175.3942 | 0.0054894
1930 | 1024.5 | 4180 | 0.05 | 0.5159 | 200 | 200 | 13.5 | 164.3 | 168.3 | 5.45 | 28.5613 | 1175.1151 | 0.0054881
1931 | 1024.5 | 4180 | 0.05 | 0.5159 | 200 | 200 | 13.5 | 164.3 | 168.3 | 5.45 | 28.5558 | 1174.836 | 0.0054868
1932 | 1024.5 | 4180 | 0.05 | 0.5159 | 200 | 200 | 13.5 | 164.3 | 168.3 | 5.45 | 28.5503 | 1174.557 | 0.0054855
1933 | 1024.5 | 4180 | 0.05 | 0.5159 | 200 | 200 | 13.5 | 164.3 | 168.3 | 5.45 | 28.5448 | 1174.2781 | 0.0054842
1934 | 1024.5 | 4180 | 0.05 | 0.5159 | 200 | 200 | 13.5 | 164.3 | 168.3 | 5.45 | 28.5393 | 1173.9993 | 0.0054829
1935 | 1024.5 | 4180 | 0.05 | 0.5159 | 200 | 200 | 13.5 | 164.3 | 168.3 | 5.45 | 28.5339 | 1173.7205 | 0.0054816
1936 | 1024.5 | 4180 | 0.05 | 0.5159 | 200 | 200 | 13.5 | 164.3 | 168.3 | 5.45 | 28.5284 | 1173.4418 | 0.0054803
1937 | 1024.5 | 4180 | 0.05 | 0.5159 | 200 | 200 | 13.5 | 164.3 | 168.3 | 5.45 | 28.5229 | 1173.1631 | 0.005479
1938 | 1024.5 | 4180 | 0.05 | 0.5159 | 200 | 200 | 13.5 | 164.3 | 168.3 | 5.45 | 28.5174 | 1172.8845 | 0.0054777
1939 | 1024.5 | 4180 | 0.05 | 0.5159 | 200 | 200 | 13.5 | 164.3 | 168.3 | 5.45 | 28.5119 | 1172.606 | 0.0054764
1940 | 1024.5 | 4180 | 0.05 | 0.5159 | 200 | 200 | 13.5 | 164.3 | 168.3 | 5.45 | 28.5065 | 1172.3276 | 0.0054751
1941 | 1024.5 | 4180 | 0.05 | 0.5159 | 200 | 200 | 13.5 | 164.3 | 168.3 | 5.45 | 28.501 | 1172.0492 | 0.0054738
1942 | 1024.5 | 4180 | 0.05 | 0.5159 | 200 | 200 | 13.5 | 164.3 | 168.3 | 5.45 | 28.4955 | 1171.7709 | 0.0054725
1943 | 1024.5 | 4180 | 0.05 | 0.5159 | 200 | 200 | 13.5 | 164.3 | 168.3 | 5.45 | 28.49 | 1171.4926 | 0.0054712
1944 | 1024.5 | 4180 | 0.05 | 0.5159 | 200 | 200 | 13.5 | 164.3 | 168.3 | 5.45 | 28.4846 | 1171.2144 | 0.0054699
1945 | 1024.5 | 4180 | 0.05 | 0.5159 | 200 | 200 | 13.5 | 164.3 | 168.3 | 5.45 | 28.4791 | 1170.9363 | 0.0054686
1946 | 1024.5 | 4180 | 0.05 | 0.5159 | 200 | 200 | 13.5 | 164.3 | 168.3 | 5.45 | 28.4736 | 1170.6582 | 0.0054673
1947 | 1024.5 | 4180 | 0.05 | 0.5159 | 200 | 200 | 13.5 | 164.3 | 168.3 | 5.45 | 28.4682 | 1170.3803 | 0.005466
1948 | 1024.5 | 4180 | 0.05 | 0.5159 | 200 | 200 | 13.5 | 164.3 | 168.3 | 5.45 | 28.4627 | 1170.1023 | 0.0054647
1949 | 1024.5 | 4180 | 0.05 | 0.5159 | 200 | 200 | 13.5 | 164.3 | 168.3 | 5.45 | 28.4572 | 1169.8245 | 0.0054634
1950 | 1024.5 | 4180 | 0.05 | 0.5159 | 200 | 200 | 13.5 | 164.3 | 168.3 | 5.45 | 28.4518 | 1169.5467 | 0.0054621
1951 | 1024.5 | 4180 | 0.05 | 0.5159 | 200 | 200 | 13.5 | 164.3 | 168.3 | 5.45 | 28.4463 | 1169.269 | 0.0054608
1952 | 1024.5 | 4180 | 0.05 | 0.5159 | 200 | 200 | 13.5 | 164.3 | 168.3 | 5.45 | 28.4408 | 1168.9913 | 0.0054595
1953 | 1024.5 | 4180 | 0.05 | 0.5159 | 200 | 200 | 13.5 | 164.3 | 168.3 | 5.45 | 28.4354 | 1168.7137 | 0.0054582
1954 | 1024.5 | 4180 | 0.05 | 0.5159 | 200 | 200 | 13.5 | 164.3 | 168.3 | 5.45 | 28.4299 | 1168.4362 | 0.0054569
1955 | 1024.5 | 4180 | 0.05 | 0.5159 | 200 | 200 | 13.5 | 164.3 | 168.3 | 5.45 | 28.4245 | 1168.1587 | 0.0054556
1956 | 1024.5 | 4180 | 0.05 | 0.5159 | 200 | 200 | 13.5 | 164.3 | 168.3 | 5.45 | 28.419 | 1167.8813 | 0.0054543
1957 | 1024.5 | 4180 | 0.05 | 0.5159 | 200 | 200 | 13.5 | 164.3 | 168.3 | 5.45 | 28.4136 | 1167.604 | 0.005453
1958 | 1024.5 | 4180 | 0.05 | 0.5159 | 200 | 200 | 13.5 | 164.3 | 168.3 | 5.45 | 28.4081 | 1167.3267 | 0.0054517
1959 | 1024.5 | 4180 | 0.05 | 0.5159 | 200 | 200 | 13.5 | 164.3 | 168.3 | 5.45 | 28.4027 | 1167.0495 | 0.0054504
1960 | 1024.5 | 4180 | 0.05 | 0.5159 | 200 | 200 | 13.5 | 164.3 | 168.3 | 5.45 | 28.3972 | 1166.7724 | 0.0054491
1961 | 1024.5 | 4180 | 0.05 | 0.5159 | 200 | 200 | 13.5 | 164.3 | 168.3 | 5.45 | 28.3918 | 1166.4953 | 0.0054478
1962 | 1024.5 | 4180 | 0.05 | 0.5159 | 200 | 200 | 13.5 | 164.3 | 168.3 | 5.45 | 28.3863 | 1166.2183 | 0.0054466
1963 | 1024.5 | 4180 | 0.05 | 0.5159 | 200 | 200 | 13.5 | 164.3 | 168.3 | 5.45 | 28.3809 | 1165.9414 | 0.0054453
1964 | 1024.5 | 4180 | 0.05 | 0.5159 | 200 | 200 | 13.5 | 164.3 | 168.3 | 5.45 | 28.3754 | 1165.6645 | 0.005444
1965 | 1024.5 | 4180 | 0.05 | 0.5159 | 200 | 200 | 13.5 | 164.3 | 168.3 | 5.45 | 28.37 | 1165.3877 | 0.0054427
1966 | 1024.5 | 4180 | 0.05 | 0.5159 | 200 | 200 | 13.5 | 164.3 | 168.3 | 5.45 | 28.3645 | 1165.111 | 0.0054414
1967 | 1024.5 | 4180 | 0.05 | 0.5159 | 200 | 200 | 13.5 | 164.3 | 168.3 | 5.45 | 28.3591 | 1164.8343 | 0.0054401
1968 | 1024.5 | 4180 | 0.05 | 0.5159 | 200 | 200 | 13.5 | 164.3 | 168.3 | 5.45 | 28.3536 | 1164.5577 | 0.0054388
1969 | 1024.5 | 4180 | 0.05 | 0.5159 | 200 | 200 | 13.5 | 164.3 | 168.3 | 5.45 | 28.3482 | 1164.2812 | 0.0054375
1970 | 1024.5 | 4180 | 0.05 | 0.5159 | 200 | 200 | 13.5 | 164.3 | 168.3 | 5.45 | 28.3428 | 1164.0047 | 0.0054362
1971 | 1024.5 | 4180 | 0.05 | 0.5159 | 200 | 200 | 13.5 | 164.3 | 168.3 | 5.45 | 28.3373 | 1163.7283 | 0.0054349
1972 | 1024.5 | 4180 | 0.05 | 0.5159 | 200 | 200 | 13.5 | 164.3 | 168.3 | 5.45 | 28.3319 | 1163.4519 | 0.0054336
1973 | 1024.5 | 4180 | 0.05 | 0.5159 | 200 | 200 | 13.5 | 164.3 | 168.3 | 5.45 | 28.3265 | 1163.1757 | 0.0054323
1974 | 1024.5 | 4180 | 0.05 | 0.5159 | 200 | 200 | 13.5 | 164.3 | 168.3 | 5.45 | 28.321 | 1162.8994 | 0.0054311
1975 | 1024.5 | 4180 | 0.05 | 0.5159 | 200 | 200 | 13.5 | 164.3 | 168.3 | 5.45 | 28.3156 | 1162.6233 | 0.0054298
1976 | 1024.5 | 4180 | 0.05 | 0.5159 | 200 | 200 | 13.5 | 164.3 | 168.3 | 5.45 | 28.3102 | 1162.3472 | 0.0054285
1977 | 1024.5 | 4180 | 0.05 | 0.5159 | 200 | 200 | 13.5 | 164.3 | 168.3 | 5.45 | 28.3047 | 1162.0712 | 0.0054272
1978 | 1024.5 | 4180 | 0.05 | 0.5159 | 200 | 200 | 13.5 | 164.3 | 168.3 | 5.45 | 28.2993 | 1161.7953 | 0.0054259
1979 | 1024.5 | 4180 | 0.05 | 0.5159 | 200 | 200 | 13.5 | 164.3 | 168.3 | 5.45 | 28.2939 | 1161.5194 | 0.0054246
1980 | 1024.5 | 4180 | 0.05 | 0.5159 | 200 | 200 | 13.5 | 164.3 | 168.3 | 5.45 | 28.2885 | 1161.2435 | 0.0054233
1981 | 1024.5 | 4180 | 0.05 | 0.5159 | 200 | 200 | 13.5 | 164.3 | 168.3 | 5.45 | 28.283 | 1160.9678 | 0.005422
1982 | 1024.5 | 4180 | 0.05 | 0.5159 | 200 | 200 | 13.5 | 164.3 | 168.3 | 5.45 | 28.2776 | 1160.6921 | 0.0054207
1983 | 1024.5 | 4180 | 0.05 | 0.5159 | 200 | 200 | 13.5 | 164.3 | 168.3 | 5.45 | 28.2722 | 1160.4165 | 0.0054195
1984 | 1024.5 | 4180 | 0.05 | 0.5159 | 200 | 200 | 13.5 | 164.3 | 168.3 | 5.45 | 28.2668 | 1160.1409 | 0.0054182
1985 | 1024.5 | 4180 | 0.05 | 0.5159 | 200 | 200 | 13.5 | 164.3 | 168.3 | 5.45 | 28.2614 | 1159.8654 | 0.0054169
1986 | 1024.5 | 4180 | 0.05 | 0.5159 | 200 | 200 | 13.5 | 164.3 | 168.3 | 5.45 | 28.2559 | 1159.59 | 0.0054156
1987 | 1024.5 | 4180 | 0.05 | 0.5159 | 200 | 200 | 13.5 | 164.3 | 168.3 | 5.45 | 28.2505 | 1159.3146 | 0.0054143
1988 | 1024.5 | 4180 | 0.05 | 0.5159 | 200 | 200 | 13.5 | 164.3 | 168.3 | 5.45 | 28.2451 | 1159.0394 | 0.005413
1989 | 1024.5 | 4180 | 0.05 | 0.5159 | 200 | 200 | 13.5 | 164.3 | 168.3 | 5.45 | 28.2397 | 1158.7641 | 0.0054117
1990 | 1024.5 | 4180 | 0.05 | 0.5159 | 200 | 200 | 13.5 | 164.3 | 168.3 | 5.45 | 28.2343 | 1158.489 | 0.0054105
1991 | 1024.5 | 4180 | 0.05 | 0.5159 | 200 | 200 | 13.5 | 164.3 | 168.3 | 5.45 | 28.2289 | 1158.2139 | 0.0054092
1992 | 1024.5 | 4180 | 0.05 | 0.5159 | 200 | 200 | 13.5 | 164.3 | 168.3 | 5.45 | 28.2235 | 1157.9388 | 0.0054079
1993 | 1024.5 | 4180 | 0.05 | 0.5159 | 200 | 200 | 13.5 | 164.3 | 168.3 | 5.45 | 28.2181 | 1157.6639 | 0.0054066
1994 | 1024.5 | 4180 | 0.05 | 0.5159 | 200 | 200 | 13.5 | 164.3 | 168.3 | 5.45 | 28.2127 | 1157.3889 | 0.0054053
1995 | 1024.5 | 4180 | 0.05 | 0.5159 | 200 | 200 | 13.5 | 164.3 | 168.3 | 5.45 | 28.2073 | 1157.1141 | 0.005404
1996 | 1024.5 | 4180 | 0.05 | 0.5159 | 200 | 200 | 13.5 | 164.3 | 168.3 | 5.45 | 28.2018 | 1156.8393 | 0.0054027
1997 | 1024.5 | 4180 | 0.05 | 0.5159 | 200 | 200 | 13.5 | 164.3 | 168.3 | 5.45 | 28.1964 | 1156.5646 | 0.0054015
1998 | 1024.5 | 4180 | 0.05 | 0.5159 | 200 | 200 | 13.5 | 164.3 | 168.3 | 5.45 | 28.191 | 1156.29 | 0.0054002
1999 | 1024.5 | 4180 | 0.05 | 0.5159 | 200 | 200 | 13.5 | 164.3 | 168.3 | 5.45 | 28.1856 | 1156.0154 | 0.0053989
2000 | 1024.5 | 4180 | 0.05 | 0.5159 | 200 | 200 | 13.5 | 164.3 | 168.3 | 5.45 | 28.1802 | 1155.7409 | 0.0053976
2001 | 1024.5 | 4180 | 0.05 | 0.5159 | 200 | 200 | 13.5 | 164.3 | 168.3 | 5.45 | 28.1748 | 1155.4664 | 0.0053963
2002 | 1024.5 | 4180 | 0.05 | 0.5159 | 200 | 200 | 13.5 | 164.3 | 168.3 | 5.45 | 28.1695 | 1155.1921 | 0.0053951
2003 | 1024.5 | 4180 | 0.05 | 0.5159 | 200 | 200 | 13.5 | 164.3 | 168.3 | 5.45 | 28.1641 | 1154.9178 | 0.0053938
2004 | 1024.5 | 4180 | 0.05 | 0.5159 | 200 | 200 | 13.5 | 164.3 | 168.3 | 5.45 | 28.1587 | 1154.6435 | 0.0053925
2005 | 1024.5 | 4180 | 0.05 | 0.5159 | 200 | 200 | 13.5 | 164.3 | 168.3 | 5.45 | 28.1533 | 1154.3693 | 0.0053912
2006 | 1024.5 | 4180 | 0.05 | 0.5159 | 200 | 200 | 13.5 | 164.3 | 168.3 | 5.45 | 28.1479 | 1154.0952 | 0.0053899
2007 | 1024.5 | 4180 | 0.05 | 0.5159 | 200 | 200 | 13.5 | 164.3 | 168.3 | 5.45 | 28.1425 | 1153.8211 | 0.0053887
2008 | 1024.5 | 4180 | 0.05 | 0.5159 | 200 | 200 | 13.5 | 164.3 | 168.3 | 5.45 | 28.1371 | 1153.5471 | 0.0053874
2009 | 1024.5 | 4180 | 0.05 | 0.5159 | 200 | 200 | 13.5 | 164.3 | 168.3 | 5.45 | 28.1317 | 1153.2732 | 0.0053861
2010 | 1024.5 | 4180 | 0.05 | 0.5159 | 200 | 200 | 13.5 | 164.3 | 168.3 | 5.45 | 28.1263 | 1152.9994 | 0.0053848
2011 | 1024.5 | 4180 | 0.05 | 0.5159 | 200 | 200 | 13.5 | 164.3 | 168.3 | 5.45 | 28.1209 | 1152.7256 | 0.0053835
2012 | 1024.5 | 4180 | 0.05 | 0.5159 | 200 | 200 | 13.5 | 164.3 | 168.3 | 5.45 | 28.1156 | 1152.4518 | 0.0053823
2013 | 1024.5 | 4180 | 0.05 | 0.5159 | 200 | 200 | 13.5 | 164.3 | 168.3 | 5.45 | 28.1102 | 1152.1782 | 0.005381
2014 | 1024.5 | 4180 | 0.05 | 0.5159 | 200 | 200 | 13.5 | 164.3 | 168.3 | 5.45 | 28.1048 | 1151.9046 | 0.0053797
2015 | 1024.5 | 4180 | 0.05 | 0.5159 | 200 | 200 | 13.5 | 164.3 | 168.3 | 5.45 | 28.0994 | 1151.631 | 0.0053784
2016 | 1024.5 | 4180 | 0.05 | 0.5159 | 200 | 200 | 13.5 | 164.3 | 168.3 | 5.45 | 28.094 | 1151.3576 | 0.0053771
2017 | 1024.5 | 4180 | 0.05 | 0.5159 | 200 | 200 | 13.5 | 164.3 | 168.3 | 5.45 | 28.0887 | 1151.0841 | 0.0053759
2018 | 1024.5 | 4180 | 0.05 | 0.5159 | 200 | 200 | 13.5 | 164.3 | 168.3 | 5.45 | 28.0833 | 1150.8108 | 0.0053746
2019 | 1024.5 | 4180 | 0.05 | 0.5159 | 200 | 200 | 13.5 | 164.3 | 168.3 | 5.45 | 28.0779 | 1150.5375 | 0.0053733
2020 | 1024.5 | 4180 | 0.05 | 0.5159 | 200 | 200 | 13.5 | 164.3 | 168.3 | 5.45 | 28.0725 | 1150.2643 | 0.005372
2021 | 1024.5 | 4180 | 0.05 | 0.5159 | 200 | 200 | 13.5 | 164.3 | 168.3 | 5.45 | 28.0672 | 1149.9912 | 0.0053708
2022 | 1024.5 | 4180 | 0.05 | 0.5159 | 200 | 200 | 13.5 | 164.3 | 168.3 | 5.45 | 28.0618 | 1149.7181 | 0.0053695
2023 | 1024.5 | 4180 | 0.05 | 0.5159 | 200 | 200 | 13.5 | 164.3 | 168.3 | 5.45 | 28.0564 | 1149.4451 | 0.0053682
2024 | 1024.5 | 4180 | 0.05 | 0.5159 | 200 | 200 | 13.5 | 164.3 | 168.3 | 5.45 | 28.0511 | 1149.1721 | 0.0053669
2025 | 1024.5 | 4180 | 0.05 | 0.5159 | 200 | 200 | 13.5 | 164.3 | 168.3 | 5.45 | 28.0457 | 1148.8992 | 0.0053657
2026 | 1024.5 | 4180 | 0.05 | 0.5159 | 200 | 200 | 13.5 | 164.3 | 168.3 | 5.45 | 28.0403 | 1148.6264 | 0.0053644
2027 | 1024.5 | 4180 | 0.05 | 0.5159 | 200 | 200 | 13.5 | 164.3 | 168.3 | 5.45 | 28.035 | 1148.3537 | 0.0053631
2028 | 1024.5 | 4180 | 0.05 | 0.5159 | 200 | 200 | 13.5 | 164.3 | 168.3 | 5.45 | 28.0296 | 1148.081 | 0.0053618
2029 | 1024.5 | 4180 | 0.05 | 0.5159 | 200 | 200 | 13.5 | 164.3 | 168.3 | 5.45 | 28.0242 | 1147.8083 | 0.0053606
2030 | 1024.5 | 4180 | 0.05 | 0.5159 | 200 | 200 | 13.5 | 164.3 | 168.3 | 5.45 | 28.0189 | 1147.5358 | 0.0053593
2031 | 1024.5 | 4180 | 0.05 | 0.5159 | 200 | 200 | 13.5 | 164.3 | 168.3 | 5.45 | 28.0135 | 1147.2633 | 0.005358
2032 | 1024.5 | 4180 | 0.05 | 0.5159 | 200 | 200 | 13.5 | 164.3 | 168.3 | 5.45 | 28.0082 | 1146.9908 | 0.0053568
2033 | 1024.5 | 4180 | 0.05 | 0.5159 | 200 | 200 | 13.5 | 164.3 | 168.3 | 5.45 | 28.0028 | 1146.7185 | 0.0053555
2034 | 1024.5 | 4180 | 0.05 | 0.5159 | 200 | 200 | 13.5 | 164.3 | 168.3 | 5.45 | 27.9974 | 1146.4462 | 0.0053542
2035 | 1024.5 | 4180 | 0.05 | 0.5159 | 200 | 200 | 13.5 | 164.3 | 168.3 | 5.45 | 27.9921 | 1146.1739 | 0.0053529
2036 | 1024.5 | 4180 | 0.05 | 0.5159 | 200 | 200 | 13.5 | 164.3 | 168.3 | 5.45 | 27.9867 | 1145.9017 | 0.0053517
2037 | 1024.5 | 4180 | 0.05 | 0.5159 | 200 | 200 | 13.5 | 164.3 | 168.3 | 5.45 | 27.9814 | 1145.6296 | 0.0053504
2038 | 1024.5 | 4180 | 0.05 | 0.5159 | 200 | 200 | 13.5 | 164.3 | 168.3 | 5.45 | 27.976 | 1145.3576 | 0.0053491
2039 | 1024.5 | 4180 | 0.05 | 0.5159 | 200 | 200 | 13.5 | 164.3 | 168.3 | 5.45 | 27.9707 | 1145.0856 | 0.0053479
2040 | 1024.5 | 4180 | 0.05 | 0.5159 | 200 | 200 | 13.5 | 164.3 | 168.3 | 5.45 | 27.9653 | 1144.8137 | 0.0053466
2041 | 1024.5 | 4180 | 0.05 | 0.5159 | 200 | 200 | 13.5 | 164.3 | 168.3 | 5.45 | 27.96 | 1144.5418 | 0.0053453
2042 | 1024.5 | 4180 | 0.05 | 0.5159 | 200 | 200 | 13.5 | 164.3 | 168.3 | 5.45 | 27.9546 | 1144.2701 | 0.005344
2043 | 1024.5 | 4180 | 0.05 | 0.5159 | 200 | 200 | 13.5 | 164.3 | 168.3 | 5.45 | 27.9493 | 1143.9983 | 0.0053428
2044 | 1024.5 | 4180 | 0.05 | 0.5159 | 200 | 200 | 13.5 | 164.3 | 168.3 | 5.45 | 27.944 | 1143.7267 | 0.0053415
2045 | 1024.5 | 4180 | 0.05 | 0.5159 | 200 | 200 | 13.5 | 164.3 | 168.3 | 5.45 | 27.9386 | 1143.4551 | 0.0053402
2046 | 1024.5 | 4180 | 0.05 | 0.5159 | 200 | 200 | 13.5 | 164.3 | 168.3 | 5.45 | 27.9333 | 1143.1835 | 0.005339
2047 | 1024.5 | 4180 | 0.05 | 0.5159 | 200 | 200 | 13.5 | 164.3 | 168.3 | 5.45 | 27.9279 | 1142.9121 | 0.0053377
2048 | 1024.5 | 4180 | 0.05 | 0.5159 | 200 | 200 | 13.5 | 164.3 | 168.3 | 5.45 | 27.9226 | 1142.6407 | 0.0053364
2049 | 1024.5 | 4180 | 0.05 | 0.5159 | 200 | 200 | 13.5 | 164.3 | 168.3 | 5.45 | 27.9173 | 1142.3693 | 0.0053352
2050 | 1024.5 | 4180 | 0.05 | 0.5159 | 200 | 200 | 13.5 | 164.3 | 168.3 | 5.45 | 27.9119 | 1142.0981 | 0.0053339
2051 | 1024.5 | 4180 | 0.05 | 0.5159 | 200 | 200 | 13.5 | 164.3 | 168.3 | 5.45 | 27.9066 | 1141.8269 | 0.0053326
2052 | 1024.5 | 4180 | 0.05 | 0.5159 | 200 | 200 | 13.5 | 164.3 | 168.3 | 5.45 | 27.9013 | 1141.5557 | 0.0053314
2053 | 1024.5 | 4180 | 0.05 | 0.5159 | 200 | 200 | 13.5 | 164.3 | 168.3 | 5.45 | 27.8959 | 1141.2846 | 0.0053301
2054 | 1024.5 | 4180 | 0.05 | 0.5159 | 200 | 200 | 13.5 | 164.3 | 168.3 | 5.45 | 27.8906 | 1141.0136 | 0.0053288
2055 | 1024.5 | 4180 | 0.05 | 0.5159 | 200 | 200 | 13.5 | 164.3 | 168.3 | 5.45 | 27.8853 | 1140.7427 | 0.0053276
2056 | 1024.5 | 4180 | 0.05 | 0.5159 | 200 | 200 | 13.5 | 164.3 | 168.3 | 5.45 | 27.8799 | 1140.4718 | 0.0053263
2057 | 1024.5 | 4180 | 0.05 | 0.5159 | 200 | 200 | 13.5 | 164.3 | 168.3 | 5.45 | 27.8746 | 1140.201 | 0.005325
2058 | 1024.5 | 4180 | 0.05 | 0.5159 | 200 | 200 | 13.5 | 164.3 | 168.3 | 5.45 | 27.8693 | 1139.9302 | 0.0053238
2059 | 1024.5 | 4180 | 0.05 | 0.5159 | 200 | 200 | 13.5 | 164.3 | 168.3 | 5.45 | 27.864 | 1139.6595 | 0.0053225
2060 | 1024.5 | 4180 | 0.05 | 0.5159 | 200 | 200 | 13.5 | 164.3 | 168.3 | 5.45 | 27.8586 | 1139.3889 | 0.0053213
2061 | 1024.5 | 4180 | 0.05 | 0.5159 | 200 | 200 | 13.5 | 164.3 | 168.3 | 5.45 | 27.8533 | 1139.1183 | 0.00532
2062 | 1024.5 | 4180 | 0.05 | 0.5159 | 200 | 200 | 13.5 | 164.3 | 168.3 | 5.45 | 27.848 | 1138.8478 | 0.0053187
2063 | 1024.5 | 4180 | 0.05 | 0.5159 | 200 | 200 | 13.5 | 164.3 | 168.3 | 5.45 | 27.8427 | 1138.5774 | 0.0053175
2064 | 1024.5 | 4180 | 0.05 | 0.5159 | 200 | 200 | 13.5 | 164.3 | 168.3 | 5.45 | 27.8374 | 1138.307 | 0.0053162
2065 | 1024.5 | 4180 | 0.05 | 0.5159 | 200 | 200 | 13.5 | 164.3 | 168.3 | 5.45 | 27.8321 | 1138.0367 | 0.0053149
2066 | 1024.5 | 4180 | 0.05 | 0.5159 | 200 | 200 | 13.5 | 164.3 | 168.3 | 5.45 | 27.8267 | 1137.7665 | 0.0053137
2067 | 1024.5 | 4180 | 0.05 | 0.5159 | 200 | 200 | 13.5 | 164.3 | 168.3 | 5.45 | 27.8214 | 1137.4963 | 0.0053124
2068 | 1024.5 | 4180 | 0.05 | 0.5159 | 200 | 200 | 13.5 | 164.3 | 168.3 | 5.45 | 27.8161 | 1137.2262 | 0.0053112
2069 | 1024.5 | 4180 | 0.05 | 0.5159 | 200 | 200 | 13.5 | 164.3 | 168.3 | 5.45 | 27.8108 | 1136.9561 | 0.0053099
2070 | 1024.5 | 4180 | 0.05 | 0.5159 | 200 | 200 | 13.5 | 164.3 | 168.3 | 5.45 | 27.8055 | 1136.6861 | 0.0053086
2071 | 1024.5 | 4180 | 0.05 | 0.5159 | 200 | 200 | 13.5 | 164.3 | 168.3 | 5.45 | 27.8002 | 1136.4162 | 0.0053074
2072 | 1024.5 | 4180 | 0.05 | 0.5159 | 200 | 200 | 13.5 | 164.3 | 168.3 | 5.45 | 27.7949 | 1136.1464 | 0.0053061
2073 | 1024.5 | 4180 | 0.05 | 0.5159 | 200 | 200 | 13.5 | 164.3 | 168.3 | 5.45 | 27.7896 | 1135.8766 | 0.0053048
2074 | 1024.5 | 4180 | 0.05 | 0.5159 | 200 | 200 | 13.5 | 164.3 | 168.3 | 5.45 | 27.7843 | 1135.6068 | 0.0053036
2075 | 1024.5 | 4180 | 0.05 | 0.5159 | 200 | 200 | 13.5 | 164.3 | 168.3 | 5.45 | 27.779 | 1135.3372 | 0.0053023
2076 | 1024.5 | 4180 | 0.05 | 0.5159 | 200 | 200 | 13.5 | 164.3 | 168.3 | 5.45 | 27.7737 | 1135.0676 | 0.0053011
2077 | 1024.5 | 4180 | 0.05 | 0.5159 | 200 | 200 | 13.5 | 164.3 | 168.3 | 5.45 | 27.7684 | 1134.798 | 0.0052998
2078 | 1024.5 | 4180 | 0.05 | 0.5159 | 200 | 200 | 13.5 | 164.3 | 168.3 | 5.45 | 27.7631 | 1134.5286 | 0.0052986
2079 | 1024.5 | 4180 | 0.05 | 0.5159 | 200 | 200 | 13.5 | 164.3 | 168.3 | 5.45 | 27.7578 | 1134.2592 | 0.0052973
2080 | 1024.5 | 4180 | 0.05 | 0.5159 | 200 | 200 | 13.5 | 164.3 | 168.3 | 5.45 | 27.7525 | 1133.9898 | 0.005296
2081 | 1024.5 | 4180 | 0.05 | 0.5159 | 200 | 200 | 13.5 | 164.3 | 168.3 | 5.45 | 27.7472 | 1133.7205 | 0.0052948
2082 | 1024.5 | 4180 | 0.05 | 0.5159 | 200 | 200 | 13.5 | 164.3 | 168.3 | 5.45 | 27.7419 | 1133.4513 | 0.0052935
2083 | 1024.5 | 4180 | 0.05 | 0.5159 | 200 | 200 | 13.5 | 164.3 | 168.3 | 5.45 | 27.7366 | 1133.1822 | 0.0052923
2084 | 1024.5 | 4180 | 0.05 | 0.5159 | 200 | 200 | 13.5 | 164.3 | 168.3 | 5.45 | 27.7313 | 1132.9131 | 0.005291
2085 | 1024.5 | 4180 | 0.05 | 0.5159 | 200 | 200 | 13.5 | 164.3 | 168.3 | 5.45 | 27.726 | 1132.644 | 0.0052898
2086 | 1024.5 | 4180 | 0.05 | 0.5159 | 200 | 200 | 13.5 | 164.3 | 168.3 | 5.45 | 27.7207 | 1132.3751 | 0.0052885
2087 | 1024.5 | 4180 | 0.05 | 0.5159 | 200 | 200 | 13.5 | 164.3 | 168.3 | 5.45 | 27.7154 | 1132.1062 | 0.0052872
2088 | 1024.5 | 4180 | 0.05 | 0.5159 | 200 | 200 | 13.5 | 164.3 | 168.3 | 5.45 | 27.7101 | 1131.8373 | 0.005286
2089 | 1024.5 | 4180 | 0.05 | 0.5159 | 200 | 200 | 13.5 | 164.3 | 168.3 | 5.45 | 27.7048 | 1131.5686 | 0.0052847
2090 | 1024.5 | 4180 | 0.05 | 0.5159 | 200 | 200 | 13.5 | 164.3 | 168.3 | 5.45 | 27.6996 | 1131.2999 | 0.0052835
2091 | 1024.5 | 4180 | 0.05 | 0.5159 | 200 | 200 | 13.5 | 164.3 | 168.3 | 5.45 | 27.6943 | 1131.0312 | 0.0052822
2092 | 1024.5 | 4180 | 0.05 | 0.5159 | 200 | 200 | 13.5 | 164.3 | 168.3 | 5.45 | 27.689 | 1130.7626 | 0.005281
2093 | 1024.5 | 4180 | 0.05 | 0.5159 | 200 | 200 | 13.5 | 164.3 | 168.3 | 5.45 | 27.6837 | 1130.4941 | 0.0052797
2094 | 1024.5 | 4180 | 0.05 | 0.5159 | 200 | 200 | 13.5 | 164.3 | 168.3 | 5.45 | 27.6784 | 1130.2257 | 0.0052785
2095 | 1024.5 | 4180 | 0.05 | 0.5159 | 200 | 200 | 13.5 | 164.3 | 168.3 | 5.45 | 27.6732 | 1129.9573 | 0.0052772
2096 | 1024.5 | 4180 | 0.05 | 0.5159 | 200 | 200 | 13.5 | 164.3 | 168.3 | 5.45 | 27.6679 | 1129.689 | 0.0052759
2097 | 1024.5 | 4180 | 0.05 | 0.5159 | 200 | 200 | 13.5 | 164.3 | 168.3 | 5.45 | 27.6626 | 1129.4207 | 0.0052747
2098 | 1024.5 | 4180 | 0.05 | 0.5159 | 200 | 200 | 13.5 | 164.3 | 168.3 | 5.45 | 27.6573 | 1129.1525 | 0.0052734
2099 | 1024.5 | 4180 | 0.05 | 0.5159 | 200 | 200 | 13.5 | 164.3 | 168.3 | 5.45 | 27.6521 | 1128.8844 | 0.0052722
2100 | 1024.5 | 4180 | 0.05 | 0.5159 | 200 | 200 | 13.5 | 164.3 | 168.3 | 5.45 | 27.6468 | 1128.6163 | 0.0052709
2101 | 1024.5 | 4180 | 0.05 | 0.5159 | 200 | 200 | 13.5 | 164.3 | 168.3 | 5.45 | 27.6415 | 1128.3483 | 0.0052697
2102 | 1024.5 | 4180 | 0.05 | 0.5159 | 200 | 200 | 13.5 | 164.3 | 168.3 | 5.45 | 27.6362 | 1128.0804 | 0.0052684
2103 | 1024.5 | 4180 | 0.05 | 0.5159 | 200 | 200 | 13.5 | 164.3 | 168.3 | 5.45 | 27.631 | 1127.8125 | 0.0052672
2104 | 1024.5 | 4180 | 0.05 | 0.5159 | 200 | 200 | 13.5 | 164.3 | 168.3 | 5.45 | 27.6257 | 1127.5447 | 0.0052659
2105 | 1024.5 | 4180 | 0.05 | 0.5159 | 200 | 200 | 13.5 | 164.3 | 168.3 | 5.45 | 27.6204 | 1127.2769 | 0.0052647
2106 | 1024.5 | 4180 | 0.05 | 0.5159 | 200 | 200 | 13.5 | 164.3 | 168.3 | 5.45 | 27.6152 | 1127.0092 | 0.0052634
2107 | 1024.5 | 4180 | 0.05 | 0.5159 | 200 | 200 | 13.5 | 164.3 | 168.3 | 5.45 | 27.6099 | 1126.7416 | 0.0052622
2108 | 1024.5 | 4180 | 0.05 | 0.5159 | 200 | 200 | 13.5 | 164.3 | 168.3 | 5.45 | 27.6046 | 1126.474 | 0.0052609
2109 | 1024.5 | 4180 | 0.05 | 0.5159 | 200 | 200 | 13.5 | 164.3 | 168.3 | 5.45 | 27.5994 | 1126.2065 | 0.0052597
2110 | 1024.5 | 4180 | 0.05 | 0.5159 | 200 | 200 | 13.5 | 164.3 | 168.3 | 5.45 | 27.5941 | 1125.9391 | 0.0052584
2111 | 1024.5 | 4180 | 0.05 | 0.5159 | 200 | 200 | 13.5 | 164.3 | 168.3 | 5.45 | 27.5889 | 1125.6717 | 0.0052572
2112 | 1024.5 | 4180 | 0.05 | 0.5159 | 200 | 200 | 13.5 | 164.3 | 168.3 | 5.45 | 27.5836 | 1125.4044 | 0.0052559
2113 | 1024.5 | 4180 | 0.05 | 0.5159 | 200 | 200 | 13.5 | 164.3 | 168.3 | 5.45 | 27.5784 | 1125.1372 | 0.0052547
2114 | 1024.5 | 4180 | 0.05 | 0.5159 | 200 | 200 | 13.5 | 164.3 | 168.3 | 5.45 | 27.5731 | 1124.87 | 0.0052534
2115 | 1024.5 | 4180 | 0.05 | 0.5159 | 200 | 200 | 13.5 | 164.3 | 168.3 | 5.45 | 27.5678 | 1124.6029 | 0.0052522
2116 | 1024.5 | 4180 | 0.05 | 0.5159 | 200 | 200 | 13.5 | 164.3 | 168.3 | 5.45 | 27.5626 | 1124.3358 | 0.0052509
2117 | 1024.5 | 4180 | 0.05 | 0.5159 | 200 | 200 | 13.5 | 164.3 | 168.3 | 5.45 | 27.5573 | 1124.0688 | 0.0052497
2118 | 1024.5 | 4180 | 0.05 | 0.5159 | 200 | 200 | 13.5 | 164.3 | 168.3 | 5.45 | 27.5521 | 1123.8019 | 0.0052485
2119 | 1024.5 | 4180 | 0.05 | 0.5159 | 200 | 200 | 13.5 | 164.3 | 168.3 | 5.45 | 27.5468 | 1123.5351 | 0.0052472
2120 | 1024.5 | 4180 | 0.05 | 0.5159 | 200 | 200 | 13.5 | 164.3 | 168.3 | 5.45 | 27.5416 | 1123.2683 | 0.005246
2121 | 1024.5 | 4180 | 0.05 | 0.5159 | 200 | 200 | 13.5 | 164.3 | 168.3 | 5.45 | 27.5364 | 1123.0015 | 0.0052447
2122 | 1024.5 | 4180 | 0.05 | 0.5159 | 200 | 200 | 13.5 | 164.3 | 168.3 | 5.45 | 27.5311 | 1122.7348 | 0.0052435
2123 | 1024.5 | 4180 | 0.05 | 0.5159 | 200 | 200 | 13.5 | 164.3 | 168.3 | 5.45 | 27.5259 | 1122.4682 | 0.0052422
2124 | 1024.5 | 4180 | 0.05 | 0.5159 | 200 | 200 | 13.5 | 164.3 | 168.3 | 5.45 | 27.5206 | 1122.2017 | 0.005241
2125 | 1024.5 | 4180 | 0.05 | 0.5159 | 200 | 200 | 13.5 | 164.3 | 168.3 | 5.45 | 27.5154 | 1121.9352 | 0.0052397
2126 | 1024.5 | 4180 | 0.05 | 0.5159 | 200 | 200 | 13.5 | 164.3 | 168.3 | 5.45 | 27.5101 | 1121.6688 | 0.0052385
2127 | 1024.5 | 4180 | 0.05 | 0.5159 | 200 | 200 | 13.5 | 164.3 | 168.3 | 5.45 | 27.5049 | 1121.4024 | 0.0052372
2128 | 1024.5 | 4180 | 0.05 | 0.5159 | 200 | 200 | 13.5 | 164.3 | 168.3 | 5.45 | 27.4997 | 1121.1361 | 0.005236
2129 | 1024.5 | 4180 | 0.05 | 0.5159 | 200 | 200 | 13.5 | 164.3 | 168.3 | 5.45 | 27.4944 | 1120.8699 | 0.0052348
2130 | 1024.5 | 4180 | 0.05 | 0.5159 | 200 | 200 | 13.5 | 164.3 | 168.3 | 5.45 | 27.4892 | 1120.6037 | 0.0052335
2131 | 1024.5 | 4180 | 0.05 | 0.5159 | 200 | 200 | 13.5 | 164.3 | 168.3 | 5.45 | 27.484 | 1120.3376 | 0.0052323
2132 | 1024.5 | 4180 | 0.05 | 0.5159 | 200 | 200 | 13.5 | 164.3 | 168.3 | 5.45 | 27.4787 | 1120.0716 | 0.005231
2133 | 1024.5 | 4180 | 0.05 | 0.5159 | 200 | 200 | 13.5 | 164.3 | 168.3 | 5.45 | 27.4735 | 1119.8056 | 0.0052298
2134 | 1024.5 | 4180 | 0.05 | 0.5159 | 200 | 200 | 13.5 | 164.3 | 168.3 | 5.45 | 27.4683 | 1119.5397 | 0.0052285
2135 | 1024.5 | 4180 | 0.05 | 0.5159 | 200 | 200 | 13.5 | 164.3 | 168.3 | 5.45 | 27.463 | 1119.2739 | 0.0052273
2136 | 1024.5 | 4180 | 0.05 | 0.5159 | 200 | 200 | 13.5 | 164.3 | 168.3 | 5.45 | 27.4578 | 1119.0081 | 0.0052261
2137 | 1024.5 | 4180 | 0.05 | 0.5159 | 200 | 200 | 13.5 | 164.3 | 168.3 | 5.45 | 27.4526 | 1118.7423 | 0.0052248
2138 | 1024.5 | 4180 | 0.05 | 0.5159 | 200 | 200 | 13.5 | 164.3 | 168.3 | 5.45 | 27.4474 | 1118.4767 | 0.0052236
2139 | 1024.5 | 4180 | 0.05 | 0.5159 | 200 | 200 | 13.5 | 164.3 | 168.3 | 5.45 | 27.4421 | 1118.2111 | 0.0052223
2140 | 1024.5 | 4180 | 0.05 | 0.5159 | 200 | 200 | 13.5 | 164.3 | 168.3 | 5.45 | 27.4369 | 1117.9456 | 0.0052211
2141 | 1024.5 | 4180 | 0.05 | 0.5159 | 200 | 200 | 13.5 | 164.3 | 168.3 | 5.45 | 27.4317 | 1117.6801 | 0.0052199
2142 | 1024.5 | 4180 | 0.05 | 0.5159 | 200 | 200 | 13.5 | 164.3 | 168.3 | 5.45 | 27.4265 | 1117.4147 | 0.0052186
2143 | 1024.5 | 4180 | 0.05 | 0.5159 | 200 | 200 | 13.5 | 164.3 | 168.3 | 5.45 | 27.4213 | 1117.1493 | 0.0052174
2144 | 1024.5 | 4180 | 0.05 | 0.5159 | 200 | 200 | 13.5 | 164.3 | 168.3 | 5.45 | 27.416 | 1116.884 | 0.0052161
2145 | 1024.5 | 4180 | 0.05 | 0.5159 | 200 | 200 | 13.5 | 164.3 | 168.3 | 5.45 | 27.4108 | 1116.6188 | 0.0052149
2146 | 1024.5 | 4180 | 0.05 | 0.5159 | 200 | 200 | 13.5 | 164.3 | 168.3 | 5.45 | 27.4056 | 1116.3537 | 0.0052137
2147 | 1024.5 | 4180 | 0.05 | 0.5159 | 200 | 200 | 13.5 | 164.3 | 168.3 | 5.45 | 27.4004 | 1116.0886 | 0.0052124
2148 | 1024.5 | 4180 | 0.05 | 0.5159 | 200 | 200 | 13.5 | 164.3 | 168.3 | 5.45 | 27.3952 | 1115.8235 | 0.0052112
2149 | 1024.5 | 4180 | 0.05 | 0.5159 | 200 | 200 | 13.5 | 164.3 | 168.3 | 5.45 | 27.39 | 1115.5586 | 0.00521
2150 | 1024.5 | 4180 | 0.05 | 0.5159 | 200 | 200 | 13.5 | 164.3 | 168.3 | 5.45 | 27.3848 | 1115.2937 | 0.0052087
2151 | 1024.5 | 4180 | 0.05 | 0.5159 | 200 | 200 | 13.5 | 164.3 | 168.3 | 5.45 | 27.3796 | 1115.0288 | 0.0052075
2152 | 1024.5 | 4180 | 0.05 | 0.5159 | 200 | 200 | 13.5 | 164.3 | 168.3 | 5.45 | 27.3743 | 1114.764 | 0.0052062
2153 | 1024.5 | 4180 | 0.05 | 0.5159 | 200 | 200 | 13.5 | 164.3 | 168.3 | 5.45 | 27.3691 | 1114.4993 | 0.005205
2154 | 1024.5 | 4180 | 0.05 | 0.5159 | 200 | 200 | 13.5 | 164.3 | 168.3 | 5.45 | 27.3639 | 1114.2347 | 0.0052038
2155 | 1024.5 | 4180 | 0.05 | 0.5159 | 200 | 200 | 13.5 | 164.3 | 168.3 | 5.45 | 27.3587 | 1113.9701 | 0.0052025
2156 | 1024.5 | 4180 | 0.05 | 0.5159 | 200 | 200 | 13.5 | 164.3 | 168.3 | 5.45 | 27.3535 | 1113.7056 | 0.0052013
2157 | 1024.5 | 4180 | 0.05 | 0.5159 | 200 | 200 | 13.5 | 164.3 | 168.3 | 5.45 | 27.3483 | 1113.4411 | 0.0052001
2158 | 1024.5 | 4180 | 0.05 | 0.5159 | 200 | 200 | 13.5 | 164.3 | 168.3 | 5.45 | 27.3431 | 1113.1767 | 0.0051988
2159 | 1024.5 | 4180 | 0.05 | 0.5159 | 200 | 200 | 13.5 | 164.3 | 168.3 | 5.45 | 27.3379 | 1112.9124 | 0.0051976
2160 | 1024.5 | 4180 | 0.05 | 0.5159 | 200 | 200 | 13.5 | 164.3 | 168.3 | 5.45 | 27.3327 | 1112.6481 | 0.0051964
2161 | 1024.5 | 4180 | 0.05 | 0.5159 | 200 | 200 | 13.5 | 164.3 | 168.3 | 5.45 | 27.3275 | 1112.3839 | 0.0051951
2162 | 1024.5 | 4180 | 0.05 | 0.5159 | 200 | 200 | 13.5 | 164.3 | 168.3 | 5.45 | 27.3223 | 1112.1197 | 0.0051939
2163 | 1024.5 | 4180 | 0.05 | 0.5159 | 200 | 200 | 13.5 | 164.3 | 168.3 | 5.45 | 27.3171 | 1111.8556 | 0.0051927
2164 | 1024.5 | 4180 | 0.05 | 0.5159 | 200 | 200 | 13.5 | 164.3 | 168.3 | 5.45 | 27.3119 | 1111.5916 | 0.0051914
2165 | 1024.5 | 4180 | 0.05 | 0.5159 | 200 | 200 | 13.5 | 164.3 | 168.3 | 5.45 | 27.3068 | 1111.3276 | 0.0051902
2166 | 1024.5 | 4180 | 0.05 | 0.5159 | 200 | 200 | 13.5 | 164.3 | 168.3 | 5.45 | 27.3016 | 1111.0637 | 0.005189
2167 | 1024.5 | 4180 | 0.05 | 0.5159 | 200 | 200 | 13.5 | 164.3 | 168.3 | 5.45 | 27.2964 | 1110.7999 | 0.0051877
2168 | 1024.5 | 4180 | 0.05 | 0.5159 | 200 | 200 | 13.5 | 164.3 | 168.3 | 5.45 | 27.2912 | 1110.5361 | 0.0051865
2169 | 1024.5 | 4180 | 0.05 | 0.5159 | 200 | 200 | 13.5 | 164.3 | 168.3 | 5.45 | 27.286 | 1110.2724 | 0.0051853
2170 | 1024.5 | 4180 | 0.05 | 0.5159 | 200 | 200 | 13.5 | 164.3 | 168.3 | 5.45 | 27.2808 | 1110.0088 | 0.005184
2171 | 1024.5 | 4180 | 0.05 | 0.5159 | 200 | 200 | 13.5 | 164.3 | 168.3 | 5.45 | 27.2756 | 1109.7452 | 0.0051828
2172 | 1024.5 | 4180 | 0.05 | 0.5159 | 200 | 200 | 13.5 | 164.3 | 168.3 | 5.45 | 27.2705 | 1109.4816 | 0.0051816
2173 | 1024.5 | 4180 | 0.05 | 0.5159 | 200 | 200 | 13.5 | 164.3 | 168.3 | 5.45 | 27.2653 | 1109.2182 | 0.0051803
2174 | 1024.5 | 4180 | 0.05 | 0.5159 | 200 | 200 | 13.5 | 164.3 | 168.3 | 5.45 | 27.2601 | 1108.9548 | 0.0051791
2175 | 1024.5 | 4180 | 0.05 | 0.5159 | 200 | 200 | 13.5 | 164.3 | 168.3 | 5.45 | 27.2549 | 1108.6914 | 0.0051779
2176 | 1024.5 | 4180 | 0.05 | 0.5159 | 200 | 200 | 13.5 | 164.3 | 168.3 | 5.45 | 27.2497 | 1108.4282 | 0.0051767
2177 | 1024.5 | 4180 | 0.05 | 0.5159 | 200 | 200 | 13.5 | 164.3 | 168.3 | 5.45 | 27.2446 | 1108.165 | 0.0051754
2178 | 1024.5 | 4180 | 0.05 | 0.5159 | 200 | 200 | 13.5 | 164.3 | 168.3 | 5.45 | 27.2394 | 1107.9018 | 0.0051742
2179 | 1024.5 | 4180 | 0.05 | 0.5159 | 200 | 200 | 13.5 | 164.3 | 168.3 | 5.45 | 27.2342 | 1107.6387 | 0.005173
2180 | 1024.5 | 4180 | 0.05 | 0.5159 | 200 | 200 | 13.5 | 164.3 | 168.3 | 5.45 | 27.229 | 1107.3757 | 0.0051717
2181 | 1024.5 | 4180 | 0.05 | 0.5159 | 200 | 200 | 13.5 | 164.3 | 168.3 | 5.45 | 27.2239 | 1107.1127 | 0.0051705
2182 | 1024.5 | 4180 | 0.05 | 0.5159 | 200 | 200 | 13.5 | 164.3 | 168.3 | 5.45 | 27.2187 | 1106.8498 | 0.0051693
2183 | 1024.5 | 4180 | 0.05 | 0.5159 | 200 | 200 | 13.5 | 164.3 | 168.3 | 5.45 | 27.2135 | 1106.587 | 0.0051681
2184 | 1024.5 | 4180 | 0.05 | 0.5159 | 200 | 200 | 13.5 | 164.3 | 168.3 | 5.45 | 27.2084 | 1106.3242 | 0.0051668
2185 | 1024.5 | 4180 | 0.05 | 0.5159 | 200 | 200 | 13.5 | 164.3 | 168.3 | 5.45 | 27.2032 | 1106.0615 | 0.0051656
2186 | 1024.5 | 4180 | 0.05 | 0.5159 | 200 | 200 | 13.5 | 164.3 | 168.3 | 5.45 | 27.198 | 1105.7989 | 0.0051644
2187 | 1024.5 | 4180 | 0.05 | 0.5159 | 200 | 200 | 13.5 | 164.3 | 168.3 | 5.45 | 27.1929 | 1105.5363 | 0.0051632
2188 | 1024.5 | 4180 | 0.05 | 0.5159 | 200 | 200 | 13.5 | 164.3 | 168.3 | 5.45 | 27.1877 | 1105.2737 | 0.0051619
2189 | 1024.5 | 4180 | 0.05 | 0.5159 | 200 | 200 | 13.5 | 164.3 | 168.3 | 5.45 | 27.1825 | 1105.0113 | 0.0051607
2190 | 1024.5 | 4180 | 0.05 | 0.5159 | 200 | 200 | 13.5 | 164.3 | 168.3 | 5.45 | 27.1774 | 1104.7489 | 0.0051595
2191 | 1024.5 | 4180 | 0.05 | 0.5159 | 200 | 200 | 13.5 | 164.3 | 168.3 | 5.45 | 27.1722 | 1104.4865 | 0.0051582
2192 | 1024.5 | 4180 | 0.05 | 0.5159 | 200 | 200 | 13.5 | 164.3 | 168.3 | 5.45 | 27.1671 | 1104.2243 | 0.005157
2193 | 1024.5 | 4180 | 0.05 | 0.5159 | 200 | 200 | 13.5 | 164.3 | 168.3 | 5.45 | 27.1619 | 1103.9621 | 0.0051558
2194 | 1024.5 | 4180 | 0.05 | 0.5159 | 200 | 200 | 13.5 | 164.3 | 168.3 | 5.45 | 27.1567 | 1103.6999 | 0.0051546
2195 | 1024.5 | 4180 | 0.05 | 0.5159 | 200 | 200 | 13.5 | 164.3 | 168.3 | 5.45 | 27.1516 | 1103.4378 | 0.0051533
2196 | 1024.5 | 4180 | 0.05 | 0.5159 | 200 | 200 | 13.5 | 164.3 | 168.3 | 5.45 | 27.1464 | 1103.1758 | 0.0051521
2197 | 1024.5 | 4180 | 0.05 | 0.5159 | 200 | 200 | 13.5 | 164.3 | 168.3 | 5.45 | 27.1413 | 1102.9138 | 0.0051509
2198 | 1024.5 | 4180 | 0.05 | 0.5159 | 200 | 200 | 13.5 | 164.3 | 168.3 | 5.45 | 27.1361 | 1102.6519 | 0.0051497
2199 | 1024.5 | 4180 | 0.05 | 0.5159 | 200 | 200 | 13.5 | 164.3 | 168.3 | 5.45 | 27.131 | 1102.3901 | 0.0051485
2200 | 1024.5 | 4180 | 0.05 | 0.5159 | 200 | 200 | 13.5 | 164.3 | 168.3 | 5.45 | 27.1258 | 1102.1283 | 0.0051472
2201 | 1024.5 | 4180 | 0.05 | 0.5159 | 200 | 200 | 13.5 | 164.3 | 168.3 | 5.45 | 27.1207 | 1101.8666 | 0.005146
2202 | 1024.5 | 4180 | 0.05 | 0.5159 | 200 | 200 | 13.5 | 164.3 | 168.3 | 5.45 | 27.1155 | 1101.6049 | 0.0051448
2203 | 1024.5 | 4180 | 0.05 | 0.5159 | 200 | 200 | 13.5 | 164.3 | 168.3 | 5.45 | 27.1104 | 1101.3433 | 0.0051436
2204 | 1024.5 | 4180 | 0.05 | 0.5159 | 200 | 200 | 13.5 | 164.3 | 168.3 | 5.45 | 27.1053 | 1101.0818 | 0.0051423
2205 | 1024.5 | 4180 | 0.05 | 0.5159 | 200 | 200 | 13.5 | 164.3 | 168.3 | 5.45 | 27.1001 | 1100.8203 | 0.0051411
2206 | 1024.5 | 4180 | 0.05 | 0.5159 | 200 | 200 | 13.5 | 164.3 | 168.3 | 5.45 | 27.095 | 1100.5589 | 0.0051399
2207 | 1024.5 | 4180 | 0.05 | 0.5159 | 200 | 200 | 13.5 | 164.3 | 168.3 | 5.45 | 27.0898 | 1100.2976 | 0.0051387
2208 | 1024.5 | 4180 | 0.05 | 0.5159 | 200 | 200 | 13.5 | 164.3 | 168.3 | 5.45 | 27.0847 | 1100.0363 | 0.0051375
2209 | 1024.5 | 4180 | 0.05 | 0.5159 | 200 | 200 | 13.5 | 164.3 | 168.3 | 5.45 | 27.0796 | 1099.7751 | 0.0051362
2210 | 1024.5 | 4180 | 0.05 | 0.5159 | 200 | 200 | 13.5 | 164.3 | 168.3 | 5.45 | 27.0744 | 1099.5139 | 0.005135
2211 | 1024.5 | 4180 | 0.05 | 0.5159 | 200 | 200 | 13.5 | 164.3 | 168.3 | 5.45 | 27.0693 | 1099.2528 | 0.0051338
2212 | 1024.5 | 4180 | 0.05 | 0.5159 | 200 | 200 | 13.5 | 164.3 | 168.3 | 5.45 | 27.0641 | 1098.9918 | 0.0051326
2213 | 1024.5 | 4180 | 0.05 | 0.5159 | 200 | 200 | 13.5 | 164.3 | 168.3 | 5.45 | 27.059 | 1098.7308 | 0.0051314
2214 | 1024.5 | 4180 | 0.05 | 0.5159 | 200 | 200 | 13.5 | 164.3 | 168.3 | 5.45 | 27.0539 | 1098.4699 | 0.0051301
2215 | 1024.5 | 4180 | 0.05 | 0.5159 | 200 | 200 | 13.5 | 164.3 | 168.3 | 5.45 | 27.0488 | 1098.2091 | 0.0051289
2216 | 1024.5 | 4180 | 0.05 | 0.5159 | 200 | 200 | 13.5 | 164.3 | 168.3 | 5.45 | 27.0436 | 1097.9483 | 0.0051277
2217 | 1024.5 | 4180 | 0.05 | 0.5159 | 200 | 200 | 13.5 | 164.3 | 168.3 | 5.45 | 27.0385 | 1097.6876 | 0.0051265
2218 | 1024.5 | 4180 | 0.05 | 0.5159 | 200 | 200 | 13.5 | 164.3 | 168.3 | 5.45 | 27.0334 | 1097.4269 | 0.0051253
2219 | 1024.5 | 4180 | 0.05 | 0.5159 | 200 | 200 | 13.5 | 164.3 | 168.3 | 5.45 | 27.0282 | 1097.1663 | 0.0051241
2220 | 1024.5 | 4180 | 0.05 | 0.5159 | 200 | 200 | 13.5 | 164.3 | 168.3 | 5.45 | 27.0231 | 1096.9058 | 0.0051228
2221 | 1024.5 | 4180 | 0.05 | 0.5159 | 200 | 200 | 13.5 | 164.3 | 168.3 | 5.45 | 27.018 | 1096.6453 | 0.0051216
2222 | 1024.5 | 4180 | 0.05 | 0.5159 | 200 | 200 | 13.5 | 164.3 | 168.3 | 5.45 | 27.0129 | 1096.3849 | 0.0051204
2223 | 1024.5 | 4180 | 0.05 | 0.5159 | 200 | 200 | 13.5 | 164.3 | 168.3 | 5.45 | 27.0078 | 1096.1245 | 0.0051192
2224 | 1024.5 | 4180 | 0.05 | 0.5159 | 200 | 200 | 13.5 | 164.3 | 168.3 | 5.45 | 27.0026 | 1095.8642 | 0.005118
2225 | 1024.5 | 4180 | 0.05 | 0.5159 | 200 | 200 | 13.5 | 164.3 | 168.3 | 5.45 | 26.9975 | 1095.604 | 0.0051168
2226 | 1024.5 | 4180 | 0.05 | 0.5159 | 200 | 200 | 13.5 | 164.3 | 168.3 | 5.45 | 26.9924 | 1095.3438 | 0.0051155
2227 | 1024.5 | 4180 | 0.05 | 0.5159 | 200 | 200 | 13.5 | 164.3 | 168.3 | 5.45 | 26.9873 | 1095.0837 | 0.0051143
2228 | 1024.5 | 4180 | 0.05 | 0.5159 | 200 | 200 | 13.5 | 164.3 | 168.3 | 5.45 | 26.9822 | 1094.8237 | 0.0051131
2229 | 1024.5 | 4180 | 0.05 | 0.5159 | 200 | 200 | 13.5 | 164.3 | 168.3 | 5.45 | 26.9771 | 1094.5637 | 0.0051119
2230 | 1024.5 | 4180 | 0.05 | 0.5159 | 200 | 200 | 13.5 | 164.3 | 168.3 | 5.45 | 26.9719 | 1094.3038 | 0.0051107
2231 | 1024.5 | 4180 | 0.05 | 0.5159 | 200 | 200 | 13.5 | 164.3 | 168.3 | 5.45 | 26.9668 | 1094.0439 | 0.0051095
2232 | 1024.5 | 4180 | 0.05 | 0.5159 | 200 | 200 | 13.5 | 164.3 | 168.3 | 5.45 | 26.9617 | 1093.7841 | 0.0051083
2233 | 1024.5 | 4180 | 0.05 | 0.5159 | 200 | 200 | 13.5 | 164.3 | 168.3 | 5.45 | 26.9566 | 1093.5244 | 0.0051071
2234 | 1024.5 | 4180 | 0.05 | 0.5159 | 200 | 200 | 13.5 | 164.3 | 168.3 | 5.45 | 26.9515 | 1093.2647 | 0.0051058
2235 | 1024.5 | 4180 | 0.05 | 0.5159 | 200 | 200 | 13.5 | 164.3 | 168.3 | 5.45 | 26.9464 | 1093.0051 | 0.0051046
2236 | 1024.5 | 4180 | 0.05 | 0.5159 | 200 | 200 | 13.5 | 164.3 | 168.3 | 5.45 | 26.9413 | 1092.7456 | 0.0051034
2237 | 1024.5 | 4180 | 0.05 | 0.5159 | 200 | 200 | 13.5 | 164.3 | 168.3 | 5.45 | 26.9362 | 1092.4861 | 0.0051022
2238 | 1024.5 | 4180 | 0.05 | 0.5159 | 200 | 200 | 13.5 | 164.3 | 168.3 | 5.45 | 26.9311 | 1092.2267 | 0.005101
2239 | 1024.5 | 4180 | 0.05 | 0.5159 | 200 | 200 | 13.5 | 164.3 | 168.3 | 5.45 | 26.926 | 1091.9673 | 0.0050998
2240 | 1024.5 | 4180 | 0.05 | 0.5159 | 200 | 200 | 13.5 | 164.3 | 168.3 | 5.45 | 26.9209 | 1091.708 | 0.0050986
2241 | 1024.5 | 4180 | 0.05 | 0.5159 | 200 | 200 | 13.5 | 164.3 | 168.3 | 5.45 | 26.9158 | 1091.4488 | 0.0050974
2242 | 1024.5 | 4180 | 0.05 | 0.5159 | 200 | 200 | 13.5 | 164.3 | 168.3 | 5.45 | 26.9107 | 1091.1896 | 0.0050961
2243 | 1024.5 | 4180 | 0.05 | 0.5159 | 200 | 200 | 13.5 | 164.3 | 168.3 | 5.45 | 26.9056 | 1090.9305 | 0.0050949
2244 | 1024.5 | 4180 | 0.05 | 0.5159 | 200 | 200 | 13.5 | 164.3 | 168.3 | 5.45 | 26.9005 | 1090.6714 | 0.0050937
2245 | 1024.5 | 4180 | 0.05 | 0.5159 | 200 | 200 | 13.5 | 164.3 | 168.3 | 5.45 | 26.8954 | 1090.4124 | 0.0050925
2246 | 1024.5 | 4180 | 0.05 | 0.5159 | 200 | 200 | 13.5 | 164.3 | 168.3 | 5.45 | 26.8903 | 1090.1535 | 0.0050913
2247 | 1024.5 | 4180 | 0.05 | 0.5159 | 200 | 200 | 13.5 | 164.3 | 168.3 | 5.45 | 26.8852 | 1089.8946 | 0.0050901
2248 | 1024.5 | 4180 | 0.05 | 0.5159 | 200 | 200 | 13.5 | 164.3 | 168.3 | 5.45 | 26.8801 | 1089.6358 | 0.0050889
2249 | 1024.5 | 4180 | 0.05 | 0.5159 | 200 | 200 | 13.5 | 164.3 | 168.3 | 5.45 | 26.8751 | 1089.377 | 0.0050877
2250 | 1024.5 | 4180 | 0.05 | 0.5159 | 200 | 200 | 13.5 | 164.3 | 168.3 | 5.45 | 26.87 | 1089.1183 | 0.0050865
2251 | 1024.5 | 4180 | 0.05 | 0.5159 | 200 | 200 | 13.5 | 164.3 | 168.3 | 5.45 | 26.8649 | 1088.8597 | 0.0050853
2252 | 1024.5 | 4180 | 0.05 | 0.5159 | 200 | 200 | 13.5 | 164.3 | 168.3 | 5.45 | 26.8598 | 1088.6012 | 0.0050841
2253 | 1024.5 | 4180 | 0.05 | 0.5159 | 200 | 200 | 13.5 | 164.3 | 168.3 | 5.45 | 26.8547 | 1088.3427 | 0.0050829
2254 | 1024.5 | 4180 | 0.05 | 0.5159 | 200 | 200 | 13.5 | 164.3 | 168.3 | 5.45 | 26.8496 | 1088.0842 | 0.0050816
2255 | 1024.5 | 4180 | 0.05 | 0.5159 | 200 | 200 | 13.5 | 164.3 | 168.3 | 5.45 | 26.8445 | 1087.8258 | 0.0050804
2256 | 1024.5 | 4180 | 0.05 | 0.5159 | 200 | 200 | 13.5 | 164.3 | 168.3 | 5.45 | 26.8395 | 1087.5675 | 0.0050792
2257 | 1024.5 | 4180 | 0.05 | 0.5159 | 200 | 200 | 13.5 | 164.3 | 168.3 | 5.45 | 26.8344 | 1087.3092 | 0.005078
2258 | 1024.5 | 4180 | 0.05 | 0.5159 | 200 | 200 | 13.5 | 164.3 | 168.3 | 5.45 | 26.8293 | 1087.0511 | 0.0050768
2259 | 1024.5 | 4180 | 0.05 | 0.5159 | 200 | 200 | 13.5 | 164.3 | 168.3 | 5.45 | 26.8242 | 1086.7929 | 0.0050756
2260 | 1024.5 | 4180 | 0.05 | 0.5159 | 200 | 200 | 13.5 | 164.3 | 168.3 | 5.45 | 26.8192 | 1086.5348 | 0.0050744
2261 | 1024.5 | 4180 | 0.05 | 0.5159 | 200 | 200 | 13.5 | 164.3 | 168.3 | 5.45 | 26.8141 | 1086.2768 | 0.0050732
2262 | 1024.5 | 4180 | 0.05 | 0.5159 | 200 | 200 | 13.5 | 164.3 | 168.3 | 5.45 | 26.809 | 1086.0189 | 0.005072
2263 | 1024.5 | 4180 | 0.05 | 0.5159 | 200 | 200 | 13.5 | 164.3 | 168.3 | 5.45 | 26.8039 | 1085.761 | 0.0050708
2264 | 1024.5 | 4180 | 0.05 | 0.5159 | 200 | 200 | 13.5 | 164.3 | 168.3 | 5.45 | 26.7989 | 1085.5032 | 0.0050696
2265 | 1024.5 | 4180 | 0.05 | 0.5159 | 200 | 200 | 13.5 | 164.3 | 168.3 | 5.45 | 26.7938 | 1085.2454 | 0.0050684
2266 | 1024.5 | 4180 | 0.05 | 0.5159 | 200 | 200 | 13.5 | 164.3 | 168.3 | 5.45 | 26.7887 | 1084.9877 | 0.0050672
2267 | 1024.5 | 4180 | 0.05 | 0.5159 | 200 | 200 | 13.5 | 164.3 | 168.3 | 5.45 | 26.7837 | 1084.73 | 0.005066
2268 | 1024.5 | 4180 | 0.05 | 0.5159 | 200 | 200 | 13.5 | 164.3 | 168.3 | 5.45 | 26.7786 | 1084.4725 | 0.0050648
2269 | 1024.5 | 4180 | 0.05 | 0.5159 | 200 | 200 | 13.5 | 164.3 | 168.3 | 5.45 | 26.7735 | 1084.2149 | 0.0050636
2270 | 1024.5 | 4180 | 0.05 | 0.5159 | 200 | 200 | 13.5 | 164.3 | 168.3 | 5.45 | 26.7685 | 1083.9575 | 0.0050624
2271 | 1024.5 | 4180 | 0.05 | 0.5159 | 200 | 200 | 13.5 | 164.3 | 168.3 | 5.45 | 26.7634 | 1083.7001 | 0.0050612
2272 | 1024.5 | 4180 | 0.05 | 0.5159 | 200 | 200 | 13.5 | 164.3 | 168.3 | 5.45 | 26.7583 | 1083.4427 | 0.00506
2273 | 1024.5 | 4180 | 0.05 | 0.5159 | 200 | 200 | 13.5 | 164.3 | 168.3 | 5.45 | 26.7533 | 1083.1854 | 0.0050588
2274 | 1024.5 | 4180 | 0.05 | 0.5159 | 200 | 200 | 13.5 | 164.3 | 168.3 | 5.45 | 26.7482 | 1082.9282 | 0.0050576
2275 | 1024.5 | 4180 | 0.05 | 0.5159 | 200 | 200 | 13.5 | 164.3 | 168.3 | 5.45 | 26.7432 | 1082.6711 | 0.0050564
2276 | 1024.5 | 4180 | 0.05 | 0.5159 | 200 | 200 | 13.5 | 164.3 | 168.3 | 5.45 | 26.7381 | 1082.414 | 0.0050552
2277 | 1024.5 | 4180 | 0.05 | 0.5159 | 200 | 200 | 13.5 | 164.3 | 168.3 | 5.45 | 26.7331 | 1082.1569 | 0.005054
2278 | 1024.5 | 4180 | 0.05 | 0.5159 | 200 | 200 | 13.5 | 164.3 | 168.3 | 5.45 | 26.728 | 1081.9 | 0.0050528
2279 | 1024.5 | 4180 | 0.05 | 0.5159 | 200 | 200 | 13.5 | 164.3 | 168.3 | 5.45 | 26.7229 | 1081.6431 | 0.0050516
2280 | 1024.5 | 4180 | 0.05 | 0.5159 | 200 | 200 | 13.5 | 164.3 | 168.3 | 5.45 | 26.7179 | 1081.3862 | 0.0050504
2281 | 1024.5 | 4180 | 0.05 | 0.5159 | 200 | 200 | 13.5 | 164.3 | 168.3 | 5.45 | 26.7128 | 1081.1294 | 0.0050492
2282 | 1024.5 | 4180 | 0.05 | 0.5159 | 200 | 200 | 13.5 | 164.3 | 168.3 | 5.45 | 26.7078 | 1080.8727 | 0.005048
2283 | 1024.5 | 4180 | 0.05 | 0.5159 | 200 | 200 | 13.5 | 164.3 | 168.3 | 5.45 | 26.7027 | 1080.616 | 0.0050468
2284 | 1024.5 | 4180 | 0.05 | 0.5159 | 200 | 200 | 13.5 | 164.3 | 168.3 | 5.45 | 26.6977 | 1080.3594 | 0.0050456
2285 | 1024.5 | 4180 | 0.05 | 0.5159 | 200 | 200 | 13.5 | 164.3 | 168.3 | 5.45 | 26.6927 | 1080.1029 | 0.0050444
2286 | 1024.5 | 4180 | 0.05 | 0.5159 | 200 | 200 | 13.5 | 164.3 | 168.3 | 5.45 | 26.6876 | 1079.8464 | 0.0050432
2287 | 1024.5 | 4180 | 0.05 | 0.5159 | 200 | 200 | 13.5 | 164.3 | 168.3 | 5.45 | 26.6826 | 1079.59 | 0.005042
2288 | 1024.5 | 4180 | 0.05 | 0.5159 | 200 | 200 | 13.5 | 164.3 | 168.3 | 5.45 | 26.6775 | 1079.3336 | 0.0050408
2289 | 1024.5 | 4180 | 0.05 | 0.5159 | 200 | 200 | 13.5 | 164.3 | 168.3 | 5.45 | 26.6725 | 1079.0773 | 0.0050396
2290 | 1024.5 | 4180 | 0.05 | 0.5159 | 200 | 200 | 13.5 | 164.3 | 168.3 | 5.45 | 26.6674 | 1078.821 | 0.0050384
2291 | 1024.5 | 4180 | 0.05 | 0.5159 | 200 | 200 | 13.5 | 164.3 | 168.3 | 5.45 | 26.6624 | 1078.5649 | 0.0050372
2292 | 1024.5 | 4180 | 0.05 | 0.5159 | 200 | 200 | 13.5 | 164.3 | 168.3 | 5.45 | 26.6574 | 1078.3087 | 0.005036
2293 | 1024.5 | 4180 | 0.05 | 0.5159 | 200 | 200 | 13.5 | 164.3 | 168.3 | 5.45 | 26.6523 | 1078.0527 | 0.0050348
2294 | 1024.5 | 4180 | 0.05 | 0.5159 | 200 | 200 | 13.5 | 164.3 | 168.3 | 5.45 | 26.6473 | 1077.7967 | 0.0050336
2295 | 1024.5 | 4180 | 0.05 | 0.5159 | 200 | 200 | 13.5 | 164.3 | 168.3 | 5.45 | 26.6423 | 1077.5407 | 0.0050324
2296 | 1024.5 | 4180 | 0.05 | 0.5159 | 200 | 200 | 13.5 | 164.3 | 168.3 | 5.45 | 26.6372 | 1077.2849 | 0.0050312
2297 | 1024.5 | 4180 | 0.05 | 0.5159 | 200 | 200 | 13.5 | 164.3 | 168.3 | 5.45 | 26.6322 | 1077.029 | 0.00503
2298 | 1024.5 | 4180 | 0.05 | 0.5159 | 200 | 200 | 13.5 | 164.3 | 168.3 | 5.45 | 26.6272 | 1076.7733 | 0.0050288
2299 | 1024.5 | 4180 | 0.05 | 0.5159 | 200 | 200 | 13.5 | 164.3 | 168.3 | 5.45 | 26.6221 | 1076.5176 | 0.0050276
2300 | 1024.5 | 4180 | 0.05 | 0.5159 | 200 | 200 | 13.5 | 164.3 | 168.3 | 5.45 | 26.6171 | 1076.262 | 0.0050264
2301 | 1024.5 | 4180 | 0.05 | 0.5159 | 200 | 200 | 13.5 | 164.3 | 168.3 | 5.45 | 26.6121 | 1076.0064 | 0.0050252
2302 | 1024.5 | 4180 | 0.05 | 0.5159 | 200 | 200 | 13.5 | 164.3 | 168.3 | 5.45 | 26.6071 | 1075.7509 | 0.005024
2303 | 1024.5 | 4180 | 0.05 | 0.5159 | 200 | 200 | 13.5 | 164.3 | 168.3 | 5.45 | 26.602 | 1075.4954 | 0.0050229
2304 | 1024.5 | 4180 | 0.05 | 0.5159 | 200 | 200 | 13.5 | 164.3 | 168.3 | 5.45 | 26.597 | 1075.24 | 0.0050217
2305 | 1024.5 | 4180 | 0.05 | 0.5159 | 200 | 200 | 13.5 | 164.3 | 168.3 | 5.45 | 26.592 | 1074.9847 | 0.0050205
2306 | 1024.5 | 4180 | 0.05 | 0.5159 | 200 | 200 | 13.5 | 164.3 | 168.3 | 5.45 | 26.587 | 1074.7294 | 0.0050193
2307 | 1024.5 | 4180 | 0.05 | 0.5159 | 200 | 200 | 13.5 | 164.3 | 168.3 | 5.45 | 26.582 | 1074.4742 | 0.0050181
2308 | 1024.5 | 4180 | 0.05 | 0.5159 | 200 | 200 | 13.5 | 164.3 | 168.3 | 5.45 | 26.5769 | 1074.2191 | 0.0050169
2309 | 1024.5 | 4180 | 0.05 | 0.5159 | 200 | 200 | 13.5 | 164.3 | 168.3 | 5.45 | 26.5719 | 1073.964 | 0.0050157
2310 | 1024.5 | 4180 | 0.05 | 0.5159 | 200 | 200 | 13.5 | 164.3 | 168.3 | 5.45 | 26.5669 | 1073.709 | 0.0050145
2311 | 1024.5 | 4180 | 0.05 | 0.5159 | 200 | 200 | 13.5 | 164.3 | 168.3 | 5.45 | 26.5619 | 1073.454 | 0.0050133
2312 | 1024.5 | 4180 | 0.05 | 0.5159 | 200 | 200 | 13.5 | 164.3 | 168.3 | 5.45 | 26.5569 | 1073.1991 | 0.0050121
2313 | 1024.5 | 4180 | 0.05 | 0.5159 | 200 | 200 | 13.5 | 164.3 | 168.3 | 5.45 | 26.5519 | 1072.9442 | 0.0050109
2314 | 1024.5 | 4180 | 0.05 | 0.5159 | 200 | 200 | 13.5 | 164.3 | 168.3 | 5.45 | 26.5469 | 1072.6894 | 0.0050097
2315 | 1024.5 | 4180 | 0.05 | 0.5159 | 200 | 200 | 13.5 | 164.3 | 168.3 | 5.45 | 26.5418 | 1072.4347 | 0.0050086
2316 | 1024.5 | 4180 | 0.05 | 0.5159 | 200 | 200 | 13.5 | 164.3 | 168.3 | 5.45 | 26.5368 | 1072.1801 | 0.0050074
2317 | 1024.5 | 4180 | 0.05 | 0.5159 | 200 | 200 | 13.5 | 164.3 | 168.3 | 5.45 | 26.5318 | 1071.9255 | 0.0050062
2318 | 1024.5 | 4180 | 0.05 | 0.5159 | 200 | 200 | 13.5 | 164.3 | 168.3 | 5.45 | 26.5268 | 1071.6709 | 0.005005
2319 | 1024.5 | 4180 | 0.05 | 0.5159 | 200 | 200 | 13.5 | 164.3 | 168.3 | 5.45 | 26.5218 | 1071.4164 | 0.0050038
2320 | 1024.5 | 4180 | 0.05 | 0.5159 | 200 | 200 | 13.5 | 164.3 | 168.3 | 5.45 | 26.5168 | 1071.162 | 0.0050026
2321 | 1024.5 | 4180 | 0.05 | 0.5159 | 200 | 200 | 13.5 | 164.3 | 168.3 | 5.45 | 26.5118 | 1070.9076 | 0.0050014
2322 | 1024.5 | 4180 | 0.05 | 0.5159 | 200 | 200 | 13.5 | 164.3 | 168.3 | 5.45 | 26.5068 | 1070.6533 | 0.0050002
2323 | 1024.5 | 4180 | 0.05 | 0.5159 | 200 | 200 | 13.5 | 164.3 | 168.3 | 5.45 | 26.5018 | 1070.3991 | 0.0049991
2324 | 1024.5 | 4180 | 0.05 | 0.5159 | 200 | 200 | 13.5 | 164.3 | 168.3 | 5.45 | 26.4968 | 1070.1449 | 0.0049979
2325 | 1024.5 | 4180 | 0.05 | 0.5159 | 200 | 200 | 13.5 | 164.3 | 168.3 | 5.45 | 26.4918 | 1069.8908 | 0.0049967
2326 | 1024.5 | 4180 | 0.05 | 0.5159 | 200 | 200 | 13.5 | 164.3 | 168.3 | 5.45 | 26.4868 | 1069.6367 | 0.0049955
2327 | 1024.5 | 4180 | 0.05 | 0.5159 | 200 | 200 | 13.5 | 164.3 | 168.3 | 5.45 | 26.4818 | 1069.3827 | 0.0049943
2328 | 1024.5 | 4180 | 0.05 | 0.5159 | 200 | 200 | 13.5 | 164.3 | 168.3 | 5.45 | 26.4768 | 1069.1288 | 0.0049931
2329 | 1024.5 | 4180 | 0.05 | 0.5159 | 200 | 200 | 13.5 | 164.3 | 168.3 | 5.45 | 26.4718 | 1068.8749 | 0.0049919
2330 | 1024.5 | 4180 | 0.05 | 0.5159 | 200 | 200 | 13.5 | 164.3 | 168.3 | 5.45 | 26.4668 | 1068.6211 | 0.0049907
2331 | 1024.5 | 4180 | 0.05 | 0.5159 | 200 | 200 | 13.5 | 164.3 | 168.3 | 5.45 | 26.4618 | 1068.3673 | 0.0049896
2332 | 1024.5 | 4180 | 0.05 | 0.5159 | 200 | 200 | 13.5 | 164.3 | 168.3 | 5.45 | 26.4569 | 1068.1136 | 0.0049884
2333 | 1024.5 | 4180 | 0.05 | 0.5159 | 200 | 200 | 13.5 | 164.3 | 168.3 | 5.45 | 26.4519 | 1067.86 | 0.0049872
2334 | 1024.5 | 4180 | 0.05 | 0.5159 | 200 | 200 | 13.5 | 164.3 | 168.3 | 5.45 | 26.4469 | 1067.6064 | 0.004986
2335 | 1024.5 | 4180 | 0.05 | 0.5159 | 200 | 200 | 13.5 | 164.3 | 168.3 | 5.45 | 26.4419 | 1067.3529 | 0.0049848
2336 | 1024.5 | 4180 | 0.05 | 0.5159 | 200 | 200 | 13.5 | 164.3 | 168.3 | 5.45 | 26.4369 | 1067.0994 | 0.0049836
2337 | 1024.5 | 4180 | 0.05 | 0.5159 | 200 | 200 | 13.5 | 164.3 | 168.3 | 5.45 | 26.4319 | 1066.846 | 0.0049825
2338 | 1024.5 | 4180 | 0.05 | 0.5159 | 200 | 200 | 13.5 | 164.3 | 168.3 | 5.45 | 26.4269 | 1066.5927 | 0.0049813
2339 | 1024.5 | 4180 | 0.05 | 0.5159 | 200 | 200 | 13.5 | 164.3 | 168.3 | 5.45 | 26.422 | 1066.3394 | 0.0049801
2340 | 1024.5 | 4180 | 0.05 | 0.5159 | 200 | 200 | 13.5 | 164.3 | 168.3 | 5.45 | 26.417 | 1066.0862 | 0.0049789
2341 | 1024.5 | 4180 | 0.05 | 0.5159 | 200 | 200 | 13.5 | 164.3 | 168.3 | 5.45 | 26.412 | 1065.8331 | 0.0049777
2342 | 1024.5 | 4180 | 0.05 | 0.5159 | 200 | 200 | 13.5 | 164.3 | 168.3 | 5.45 | 26.407 | 1065.58 | 0.0049765
2343 | 1024.5 | 4180 | 0.05 | 0.5159 | 200 | 200 | 13.5 | 164.3 | 168.3 | 5.45 | 26.4021 | 1065.3269 | 0.0049754
2344 | 1024.5 | 4180 | 0.05 | 0.5159 | 200 | 200 | 13.5 | 164.3 | 168.3 | 5.45 | 26.3971 | 1065.0739 | 0.0049742
2345 | 1024.5 | 4180 | 0.05 | 0.5159 | 200 | 200 | 13.5 | 164.3 | 168.3 | 5.45 | 26.3921 | 1064.821 | 0.004973
2346 | 1024.5 | 4180 | 0.05 | 0.5159 | 200 | 200 | 13.5 | 164.3 | 168.3 | 5.45 | 26.3871 | 1064.5682 | 0.0049718
2347 | 1024.5 | 4180 | 0.05 | 0.5159 | 200 | 200 | 13.5 | 164.3 | 168.3 | 5.45 | 26.3822 | 1064.3154 | 0.0049706
2348 | 1024.5 | 4180 | 0.05 | 0.5159 | 200 | 200 | 13.5 | 164.3 | 168.3 | 5.45 | 26.3772 | 1064.0626 | 0.0049695
2349 | 1024.5 | 4180 | 0.05 | 0.5159 | 200 | 200 | 13.5 | 164.3 | 168.3 | 5.45 | 26.3722 | 1063.81 | 0.0049683
2350 | 1024.5 | 4180 | 0.05 | 0.5159 | 200 | 200 | 13.5 | 164.3 | 168.3 | 5.45 | 26.3672 | 1063.5573 | 0.0049671
2351 | 1024.5 | 4180 | 0.05 | 0.5159 | 200 | 200 | 13.5 | 164.3 | 168.3 | 5.45 | 26.3623 | 1063.3048 | 0.0049659
2352 | 1024.5 | 4180 | 0.05 | 0.5159 | 200 | 200 | 13.5 | 164.3 | 168.3 | 5.45 | 26.3573 | 1063.0523 | 0.0049647
2353 | 1024.5 | 4180 | 0.05 | 0.5159 | 200 | 200 | 13.5 | 164.3 | 168.3 | 5.45 | 26.3524 | 1062.7999 | 0.0049636
2354 | 1024.5 | 4180 | 0.05 | 0.5159 | 200 | 200 | 13.5 | 164.3 | 168.3 | 5.45 | 26.3474 | 1062.5475 | 0.0049624
2355 | 1024.5 | 4180 | 0.05 | 0.5159 | 200 | 200 | 13.5 | 164.3 | 168.3 | 5.45 | 26.3424 | 1062.2952 | 0.0049612
2356 | 1024.5 | 4180 | 0.05 | 0.5159 | 200 | 200 | 13.5 | 164.3 | 168.3 | 5.45 | 26.3375 | 1062.0429 | 0.00496
2357 | 1024.5 | 4180 | 0.05 | 0.5159 | 200 | 200 | 13.5 | 164.3 | 168.3 | 5.45 | 26.3325 | 1061.7907 | 0.0049588
2358 | 1024.5 | 4180 | 0.05 | 0.5159 | 200 | 200 | 13.5 | 164.3 | 168.3 | 5.45 | 26.3275 | 1061.5386 | 0.0049577
2359 | 1024.5 | 4180 | 0.05 | 0.5159 | 200 | 200 | 13.5 | 164.3 | 168.3 | 5.45 | 26.3226 | 1061.2865 | 0.0049565
2360 | 1024.5 | 4180 | 0.05 | 0.5159 | 200 | 200 | 13.5 | 164.3 | 168.3 | 5.45 | 26.3176 | 1061.0345 | 0.0049553
2361 | 1024.5 | 4180 | 0.05 | 0.5159 | 200 | 200 | 13.5 | 164.3 | 168.3 | 5.45 | 26.3127 | 1060.7825 | 0.0049541
2362 | 1024.5 | 4180 | 0.05 | 0.5159 | 200 | 200 | 13.5 | 164.3 | 168.3 | 5.45 | 26.3077 | 1060.5306 | 0.004953
2363 | 1024.5 | 4180 | 0.05 | 0.5159 | 200 | 200 | 13.5 | 164.3 | 168.3 | 5.45 | 26.3028 | 1060.2788 | 0.0049518
2364 | 1024.5 | 4180 | 0.05 | 0.5159 | 200 | 200 | 13.5 | 164.3 | 168.3 | 5.45 | 26.2978 | 1060.027 | 0.0049506
2365 | 1024.5 | 4180 | 0.05 | 0.5159 | 200 | 200 | 13.5 | 164.3 | 168.3 | 5.45 | 26.2929 | 1059.7753 | 0.0049494
2366 | 1024.5 | 4180 | 0.05 | 0.5159 | 200 | 200 | 13.5 | 164.3 | 168.3 | 5.45 | 26.2879 | 1059.5236 | 0.0049483
2367 | 1024.5 | 4180 | 0.05 | 0.5159 | 200 | 200 | 13.5 | 164.3 | 168.3 | 5.45 | 26.283 | 1059.272 | 0.0049471
2368 | 1024.5 | 4180 | 0.05 | 0.5159 | 200 | 200 | 13.5 | 164.3 | 168.3 | 5.45 | 26.278 | 1059.0205 | 0.0049459
2369 | 1024.5 | 4180 | 0.05 | 0.5159 | 200 | 200 | 13.5 | 164.3 | 168.3 | 5.45 | 26.2731 | 1058.769 | 0.0049447
2370 | 1024.5 | 4180 | 0.05 | 0.5159 | 200 | 200 | 13.5 | 164.3 | 168.3 | 5.45 | 26.2681 | 1058.5176 | 0.0049436
2371 | 1024.5 | 4180 | 0.05 | 0.5159 | 200 | 200 | 13.5 | 164.3 | 168.3 | 5.45 | 26.2632 | 1058.2662 | 0.0049424
2372 | 1024.5 | 4180 | 0.05 | 0.5159 | 200 | 200 | 13.5 | 164.3 | 168.3 | 5.45 | 26.2582 | 1058.0149 | 0.0049412
2373 | 1024.5 | 4180 | 0.05 | 0.5159 | 200 | 200 | 13.5 | 164.3 | 168.3 | 5.45 | 26.2533 | 1057.7637 | 0.00494
2374 | 1024.5 | 4180 | 0.05 | 0.5159 | 200 | 200 | 13.5 | 164.3 | 168.3 | 5.45 | 26.2484 | 1057.5125 | 0.0049389
2375 | 1024.5 | 4180 | 0.05 | 0.5159 | 200 | 200 | 13.5 | 164.3 | 168.3 | 5.45 | 26.2434 | 1057.2614 | 0.0049377
2376 | 1024.5 | 4180 | 0.05 | 0.5159 | 200 | 200 | 13.5 | 164.3 | 168.3 | 5.45 | 26.2385 | 1057.0103 | 0.0049365
2377 | 1024.5 | 4180 | 0.05 | 0.5159 | 200 | 200 | 13.5 | 164.3 | 168.3 | 5.45 | 26.2335 | 1056.7593 | 0.0049353
2378 | 1024.5 | 4180 | 0.05 | 0.5159 | 200 | 200 | 13.5 | 164.3 | 168.3 | 5.45 | 26.2286 | 1056.5084 | 0.0049342
2379 | 1024.5 | 4180 | 0.05 | 0.5159 | 200 | 200 | 13.5 | 164.3 | 168.3 | 5.45 | 26.2237 | 1056.2575 | 0.004933
2380 | 1024.5 | 4180 | 0.05 | 0.5159 | 200 | 200 | 13.5 | 164.3 | 168.3 | 5.45 | 26.2187 | 1056.0067 | 0.0049318
2381 | 1024.5 | 4180 | 0.05 | 0.5159 | 200 | 200 | 13.5 | 164.3 | 168.3 | 5.45 | 26.2138 | 1055.7559 | 0.0049307
2382 | 1024.5 | 4180 | 0.05 | 0.5159 | 200 | 200 | 13.5 | 164.3 | 168.3 | 5.45 | 26.2089 | 1055.5052 | 0.0049295
2383 | 1024.5 | 4180 | 0.05 | 0.5159 | 200 | 200 | 13.5 | 164.3 | 168.3 | 5.45 | 26.204 | 1055.2546 | 0.0049283
2384 | 1024.5 | 4180 | 0.05 | 0.5159 | 200 | 200 | 13.5 | 164.3 | 168.3 | 5.45 | 26.199 | 1055.004 | 0.0049272
2385 | 1024.5 | 4180 | 0.05 | 0.5159 | 200 | 200 | 13.5 | 164.3 | 168.3 | 5.45 | 26.1941 | 1054.7534 | 0.004926
2386 | 1024.5 | 4180 | 0.05 | 0.5159 | 200 | 200 | 13.5 | 164.3 | 168.3 | 5.45 | 26.1892 | 1054.503 | 0.0049248
2387 | 1024.5 | 4180 | 0.05 | 0.5159 | 200 | 200 | 13.5 | 164.3 | 168.3 | 5.45 | 26.1842 | 1054.2526 | 0.0049236
2388 | 1024.5 | 4180 | 0.05 | 0.5159 | 200 | 200 | 13.5 | 164.3 | 168.3 | 5.45 | 26.1793 | 1054.0022 | 0.0049225
2389 | 1024.5 | 4180 | 0.05 | 0.5159 | 200 | 200 | 13.5 | 164.3 | 168.3 | 5.45 | 26.1744 | 1053.7519 | 0.0049213
2390 | 1024.5 | 4180 | 0.05 | 0.5159 | 200 | 200 | 13.5 | 164.3 | 168.3 | 5.45 | 26.1695 | 1053.5017 | 0.0049201
2391 | 1024.5 | 4180 | 0.05 | 0.5159 | 200 | 200 | 13.5 | 164.3 | 168.3 | 5.45 | 26.1646 | 1053.2515 | 0.004919
2392 | 1024.5 | 4180 | 0.05 | 0.5159 | 200 | 200 | 13.5 | 164.3 | 168.3 | 5.45 | 26.1596 | 1053.0014 | 0.0049178
2393 | 1024.5 | 4180 | 0.05 | 0.5159 | 200 | 200 | 13.5 | 164.3 | 168.3 | 5.45 | 26.1547 | 1052.7514 | 0.0049166
2394 | 1024.5 | 4180 | 0.05 | 0.5159 | 200 | 200 | 13.5 | 164.3 | 168.3 | 5.45 | 26.1498 | 1052.5014 | 0.0049155
2395 | 1024.5 | 4180 | 0.05 | 0.5159 | 200 | 200 | 13.5 | 164.3 | 168.3 | 5.45 | 26.1449 | 1052.2515 | 0.0049143
2396 | 1024.5 | 4180 | 0.05 | 0.5159 | 200 | 200 | 13.5 | 164.3 | 168.3 | 5.45 | 26.14 | 1052.0016 | 0.0049131
2397 | 1024.5 | 4180 | 0.05 | 0.5159 | 200 | 200 | 13.5 | 164.3 | 168.3 | 5.45 | 26.1351 | 1051.7518 | 0.004912
2398 | 1024.5 | 4180 | 0.05 | 0.5159 | 200 | 200 | 13.5 | 164.3 | 168.3 | 5.45 | 26.1302 | 1051.502 | 0.0049108
2399 | 1024.5 | 4180 | 0.05 | 0.5159 | 200 | 200 | 13.5 | 164.3 | 168.3 | 5.45 | 26.1252 | 1051.2523 | 0.0049096
2400 | 1024.5 | 4180 | 0.05 | 0.5159 | 200 | 200 | 13.5 | 164.3 | 168.3 | 5.45 | 26.1203 | 1051.0027 | 0.0049085
2401 | 1024.5 | 4180 | 0.05 | 0.5159 | 200 | 200 | 13.5 | 164.3 | 168.3 | 5.45 | 26.1154 | 1050.7531 | 0.0049073
2402 | 1024.5 | 4180 | 0.05 | 0.5159 | 200 | 200 | 13.5 | 164.3 | 168.3 | 5.45 | 26.1105 | 1050.5036 | 0.0049061
2403 | 1024.5 | 4180 | 0.05 | 0.5159 | 200 | 200 | 13.5 | 164.3 | 168.3 | 5.45 | 26.1056 | 1050.2541 | 0.004905
2404 | 1024.5 | 4180 | 0.05 | 0.5159 | 200 | 200 | 13.5 | 164.3 | 168.3 | 5.45 | 26.1007 | 1050.0047 | 0.0049038
2405 | 1024.5 | 4180 | 0.05 | 0.5159 | 200 | 200 | 13.5 | 164.3 | 168.3 | 5.45 | 26.0958 | 1049.7554 | 0.0049026
2406 | 1024.5 | 4180 | 0.05 | 0.5159 | 200 | 200 | 13.5 | 164.3 | 168.3 | 5.45 | 26.0909 | 1049.5061 | 0.0049015
2407 | 1024.5 | 4180 | 0.05 | 0.5159 | 200 | 200 | 13.5 | 164.3 | 168.3 | 5.45 | 26.086 | 1049.2569 | 0.0049003
2408 | 1024.5 | 4180 | 0.05 | 0.5159 | 200 | 200 | 13.5 | 164.3 | 168.3 | 5.45 | 26.0811 | 1049.0077 | 0.0048991
2409 | 1024.5 | 4180 | 0.05 | 0.5159 | 200 | 200 | 13.5 | 164.3 | 168.3 | 5.45 | 26.0762 | 1048.7586 | 0.004898
2410 | 1024.5 | 4180 | 0.05 | 0.5159 | 200 | 200 | 13.5 | 164.3 | 168.3 | 5.45 | 26.0713 | 1048.5096 | 0.0048968
2411 | 1024.5 | 4180 | 0.05 | 0.5159 | 200 | 200 | 13.5 | 164.3 | 168.3 | 5.45 | 26.0664 | 1048.2606 | 0.0048957
2412 | 1024.5 | 4180 | 0.05 | 0.5159 | 200 | 200 | 13.5 | 164.3 | 168.3 | 5.45 | 26.0615 | 1048.0117 | 0.0048945
2413 | 1024.5 | 4180 | 0.05 | 0.5159 | 200 | 200 | 13.5 | 164.3 | 168.3 | 5.45 | 26.0566 | 1047.7628 | 0.0048933
2414 | 1024.5 | 4180 | 0.05 | 0.5159 | 200 | 200 | 13.5 | 164.3 | 168.3 | 5.45 | 26.0517 | 1047.514 | 0.0048922
2415 | 1024.5 | 4180 | 0.05 | 0.5159 | 200 | 200 | 13.5 | 164.3 | 168.3 | 5.45 | 26.0468 | 1047.2653 | 0.004891
2416 | 1024.5 | 4180 | 0.05 | 0.5159 | 200 | 200 | 13.5 | 164.3 | 168.3 | 5.45 | 26.0419 | 1047.0166 | 0.0048898
2417 | 1024.5 | 4180 | 0.05 | 0.5159 | 200 | 200 | 13.5 | 164.3 | 168.3 | 5.45 | 26.037 | 1046.768 | 0.0048887
2418 | 1024.5 | 4180 | 0.05 | 0.5159 | 200 | 200 | 13.5 | 164.3 | 168.3 | 5.45 | 26.0322 | 1046.5194 | 0.0048875
2419 | 1024.5 | 4180 | 0.05 | 0.5159 | 200 | 200 | 13.5 | 164.3 | 168.3 | 5.45 | 26.0273 | 1046.2709 | 0.0048864
2420 | 1024.5 | 4180 | 0.05 | 0.5159 | 200 | 200 | 13.5 | 164.3 | 168.3 | 5.45 | 26.0224 | 1046.0224 | 0.0048852
2421 | 1024.5 | 4180 | 0.05 | 0.5159 | 200 | 200 | 13.5 | 164.3 | 168.3 | 5.45 | 26.0175 | 1045.774 | 0.004884
2422 | 1024.5 | 4180 | 0.05 | 0.5159 | 200 | 200 | 13.5 | 164.3 | 168.3 | 5.45 | 26.0126 | 1045.5257 | 0.0048829
2423 | 1024.5 | 4180 | 0.05 | 0.5159 | 200 | 200 | 13.5 | 164.3 | 168.3 | 5.45 | 26.0077 | 1045.2774 | 0.0048817
2424 | 1024.5 | 4180 | 0.05 | 0.5159 | 200 | 200 | 13.5 | 164.3 | 168.3 | 5.45 | 26.0029 | 1045.0292 | 0.0048806
2425 | 1024.5 | 4180 | 0.05 | 0.5159 | 200 | 200 | 13.5 | 164.3 | 168.3 | 5.45 | 25.998 | 1044.7811 | 0.0048794
2426 | 1024.5 | 4180 | 0.05 | 0.5159 | 200 | 200 | 13.5 | 164.3 | 168.3 | 5.45 | 25.9931 | 1044.533 | 0.0048782
2427 | 1024.5 | 4180 | 0.05 | 0.5159 | 200 | 200 | 13.5 | 164.3 | 168.3 | 5.45 | 25.9882 | 1044.2849 | 0.0048771
2428 | 1024.5 | 4180 | 0.05 | 0.5159 | 200 | 200 | 13.5 | 164.3 | 168.3 | 5.45 | 25.9833 | 1044.0369 | 0.0048759
2429 | 1024.5 | 4180 | 0.05 | 0.5159 | 200 | 200 | 13.5 | 164.3 | 168.3 | 5.45 | 25.9785 | 1043.789 | 0.0048748
2430 | 1024.5 | 4180 | 0.05 | 0.5159 | 200 | 200 | 13.5 | 164.3 | 168.3 | 5.45 | 25.9736 | 1043.5412 | 0.0048736
2431 | 1024.5 | 4180 | 0.05 | 0.5159 | 200 | 200 | 13.5 | 164.3 | 168.3 | 5.45 | 25.9687 | 1043.2933 | 0.0048725
2432 | 1024.5 | 4180 | 0.05 | 0.5159 | 200 | 200 | 13.5 | 164.3 | 168.3 | 5.45 | 25.9638 | 1043.0456 | 0.0048713
2433 | 1024.5 | 4180 | 0.05 | 0.5159 | 200 | 200 | 13.5 | 164.3 | 168.3 | 5.45 | 25.959 | 1042.7979 | 0.0048701
2434 | 1024.5 | 4180 | 0.05 | 0.5159 | 200 | 200 | 13.5 | 164.3 | 168.3 | 5.45 | 25.9541 | 1042.5503 | 0.004869
2435 | 1024.5 | 4180 | 0.05 | 0.5159 | 200 | 200 | 13.5 | 164.3 | 168.3 | 5.45 | 25.9492 | 1042.3027 | 0.0048678
2436 | 1024.5 | 4180 | 0.05 | 0.5159 | 200 | 200 | 13.5 | 164.3 | 168.3 | 5.45 | 25.9444 | 1042.0552 | 0.0048667
2437 | 1024.5 | 4180 | 0.05 | 0.5159 | 200 | 200 | 13.5 | 164.3 | 168.3 | 5.45 | 25.9395 | 1041.8078 | 0.0048655
2438 | 1024.5 | 4180 | 0.05 | 0.5159 | 200 | 200 | 13.5 | 164.3 | 168.3 | 5.45 | 25.9346 | 1041.5604 | 0.0048644
2439 | 1024.5 | 4180 | 0.05 | 0.5159 | 200 | 200 | 13.5 | 164.3 | 168.3 | 5.45 | 25.9298 | 1041.313 | 0.0048632
2440 | 1024.5 | 4180 | 0.05 | 0.5159 | 200 | 200 | 13.5 | 164.3 | 168.3 | 5.45 | 25.9249 | 1041.0658 | 0.0048621
2441 | 1024.5 | 4180 | 0.05 | 0.5159 | 200 | 200 | 13.5 | 164.3 | 168.3 | 5.45 | 25.92 | 1040.8185 | 0.0048609
2442 | 1024.5 | 4180 | 0.05 | 0.5159 | 200 | 200 | 13.5 | 164.3 | 168.3 | 5.45 | 25.9152 | 1040.5714 | 0.0048597
2443 | 1024.5 | 4180 | 0.05 | 0.5159 | 200 | 200 | 13.5 | 164.3 | 168.3 | 5.45 | 25.9103 | 1040.3243 | 0.0048586
2444 | 1024.5 | 4180 | 0.05 | 0.5159 | 200 | 200 | 13.5 | 164.3 | 168.3 | 5.45 | 25.9055 | 1040.0773 | 0.0048574
2445 | 1024.5 | 4180 | 0.05 | 0.5159 | 200 | 200 | 13.5 | 164.3 | 168.3 | 5.45 | 25.9006 | 1039.8303 | 0.0048563
2446 | 1024.5 | 4180 | 0.05 | 0.5159 | 200 | 200 | 13.5 | 164.3 | 168.3 | 5.45 | 25.8957 | 1039.5833 | 0.0048551
2447 | 1024.5 | 4180 | 0.05 | 0.5159 | 200 | 200 | 13.5 | 164.3 | 168.3 | 5.45 | 25.8909 | 1039.3365 | 0.004854
2448 | 1024.5 | 4180 | 0.05 | 0.5159 | 200 | 200 | 13.5 | 164.3 | 168.3 | 5.45 | 25.886 | 1039.0897 | 0.0048528
2449 | 1024.5 | 4180 | 0.05 | 0.5159 | 200 | 200 | 13.5 | 164.3 | 168.3 | 5.45 | 25.8812 | 1038.8429 | 0.0048517
2450 | 1024.5 | 4180 | 0.05 | 0.5159 | 200 | 200 | 13.5 | 164.3 | 168.3 | 5.45 | 25.8763 | 1038.5962 | 0.0048505
2451 | 1024.5 | 4180 | 0.05 | 0.5159 | 200 | 200 | 13.5 | 164.3 | 168.3 | 5.45 | 25.8715 | 1038.3496 | 0.0048494
2452 | 1024.5 | 4180 | 0.05 | 0.5159 | 200 | 200 | 13.5 | 164.3 | 168.3 | 5.45 | 25.8666 | 1038.103 | 0.0048482
2453 | 1024.5 | 4180 | 0.05 | 0.5159 | 200 | 200 | 13.5 | 164.3 | 168.3 | 5.45 | 25.8618 | 1037.8565 | 0.0048471
2454 | 1024.5 | 4180 | 0.05 | 0.5159 | 200 | 200 | 13.5 | 164.3 | 168.3 | 5.45 | 25.8569 | 1037.6101 | 0.0048459
2455 | 1024.5 | 4180 | 0.05 | 0.5159 | 200 | 200 | 13.5 | 164.3 | 168.3 | 5.45 | 25.8521 | 1037.3637 | 0.0048448
2456 | 1024.5 | 4180 | 0.05 | 0.5159 | 200 | 200 | 13.5 | 164.3 | 168.3 | 5.45 | 25.8472 | 1037.1173 | 0.0048436
2457 | 1024.5 | 4180 | 0.05 | 0.5159 | 200 | 200 | 13.5 | 164.3 | 168.3 | 5.45 | 25.8424 | 1036.8711 | 0.0048425
2458 | 1024.5 | 4180 | 0.05 | 0.5159 | 200 | 200 | 13.5 | 164.3 | 168.3 | 5.45 | 25.8376 | 1036.6248 | 0.0048413
2459 | 1024.5 | 4180 | 0.05 | 0.5159 | 200 | 200 | 13.5 | 164.3 | 168.3 | 5.45 | 25.8327 | 1036.3787 | 0.0048402
2460 | 1024.5 | 4180 | 0.05 | 0.5159 | 200 | 200 | 13.5 | 164.3 | 168.3 | 5.45 | 25.8279 | 1036.1326 | 0.004839
2461 | 1024.5 | 4180 | 0.05 | 0.5159 | 200 | 200 | 13.5 | 164.3 | 168.3 | 5.45 | 25.823 | 1035.8865 | 0.0048379
2462 | 1024.5 | 4180 | 0.05 | 0.5159 | 200 | 200 | 13.5 | 164.3 | 168.3 | 5.45 | 25.8182 | 1035.6406 | 0.0048367
2463 | 1024.5 | 4180 | 0.05 | 0.5159 | 200 | 200 | 13.5 | 164.3 | 168.3 | 5.45 | 25.8134 | 1035.3946 | 0.0048356
2464 | 1024.5 | 4180 | 0.05 | 0.5159 | 200 | 200 | 13.5 | 164.3 | 168.3 | 5.45 | 25.8085 | 1035.1488 | 0.0048344
2465 | 1024.5 | 4180 | 0.05 | 0.5159 | 200 | 200 | 13.5 | 164.3 | 168.3 | 5.45 | 25.8037 | 1034.9029 | 0.0048333
2466 | 1024.5 | 4180 | 0.05 | 0.5159 | 200 | 200 | 13.5 | 164.3 | 168.3 | 5.45 | 25.7989 | 1034.6572 | 0.0048321
2467 | 1024.5 | 4180 | 0.05 | 0.5159 | 200 | 200 | 13.5 | 164.3 | 168.3 | 5.45 | 25.794 | 1034.4115 | 0.004831
2468 | 1024.5 | 4180 | 0.05 | 0.5159 | 200 | 200 | 13.5 | 164.3 | 168.3 | 5.45 | 25.7892 | 1034.1659 | 0.0048298
2469 | 1024.5 | 4180 | 0.05 | 0.5159 | 200 | 200 | 13.5 | 164.3 | 168.3 | 5.45 | 25.7844 | 1033.9203 | 0.0048287
2470 | 1024.5 | 4180 | 0.05 | 0.5159 | 200 | 200 | 13.5 | 164.3 | 168.3 | 5.45 | 25.7795 | 1033.6748 | 0.0048275
2471 | 1024.5 | 4180 | 0.05 | 0.5159 | 200 | 200 | 13.5 | 164.3 | 168.3 | 5.45 | 25.7747 | 1033.4293 | 0.0048264
2472 | 1024.5 | 4180 | 0.05 | 0.5159 | 200 | 200 | 13.5 | 164.3 | 168.3 | 5.45 | 25.7699 | 1033.1839 | 0.0048252
2473 | 1024.5 | 4180 | 0.05 | 0.5159 | 200 | 200 | 13.5 | 164.3 | 168.3 | 5.45 | 25.7651 | 1032.9386 | 0.0048241
2474 | 1024.5 | 4180 | 0.05 | 0.5159 | 200 | 200 | 13.5 | 164.3 | 168.3 | 5.45 | 25.7602 | 1032.6933 | 0.004823
2475 | 1024.5 | 4180 | 0.05 | 0.5159 | 200 | 200 | 13.5 | 164.3 | 168.3 | 5.45 | 25.7554 | 1032.448 | 0.0048218
2476 | 1024.5 | 4180 | 0.05 | 0.5159 | 200 | 200 | 13.5 | 164.3 | 168.3 | 5.45 | 25.7506 | 1032.2029 | 0.0048207
2477 | 1024.5 | 4180 | 0.05 | 0.5159 | 200 | 200 | 13.5 | 164.3 | 168.3 | 5.45 | 25.7458 | 1031.9578 | 0.0048195
2478 | 1024.5 | 4180 | 0.05 | 0.5159 | 200 | 200 | 13.5 | 164.3 | 168.3 | 5.45 | 25.741 | 1031.7127 | 0.0048184
2479 | 1024.5 | 4180 | 0.05 | 0.5159 | 200 | 200 | 13.5 | 164.3 | 168.3 | 5.45 | 25.7361 | 1031.4677 | 0.0048172
2480 | 1024.5 | 4180 | 0.05 | 0.5159 | 200 | 200 | 13.5 | 164.3 | 168.3 | 5.45 | 25.7313 | 1031.2228 | 0.0048161
2481 | 1024.5 | 4180 | 0.05 | 0.5159 | 200 | 200 | 13.5 | 164.3 | 168.3 | 5.45 | 25.7265 | 1030.9779 | 0.0048149
2482 | 1024.5 | 4180 | 0.05 | 0.5159 | 200 | 200 | 13.5 | 164.3 | 168.3 | 5.45 | 25.7217 | 1030.7331 | 0.0048138
2483 | 1024.5 | 4180 | 0.05 | 0.5159 | 200 | 200 | 13.5 | 164.3 | 168.3 | 5.45 | 25.7169 | 1030.4883 | 0.0048127
2484 | 1024.5 | 4180 | 0.05 | 0.5159 | 200 | 200 | 13.5 | 164.3 | 168.3 | 5.45 | 25.7121 | 1030.2436 | 0.0048115
2485 | 1024.5 | 4180 | 0.05 | 0.5159 | 200 | 200 | 13.5 | 164.3 | 168.3 | 5.45 | 25.7072 | 1029.999 | 0.0048104
2486 | 1024.5 | 4180 | 0.05 | 0.5159 | 200 | 200 | 13.5 | 164.3 | 168.3 | 5.45 | 25.7024 | 1029.7544 | 0.0048092
2487 | 1024.5 | 4180 | 0.05 | 0.5159 | 200 | 200 | 13.5 | 164.3 | 168.3 | 5.45 | 25.6976 | 1029.5099 | 0.0048081
2488 | 1024.5 | 4180 | 0.05 | 0.5159 | 200 | 200 | 13.5 | 164.3 | 168.3 | 5.45 | 25.6928 | 1029.2654 | 0.0048069
2489 | 1024.5 | 4180 | 0.05 | 0.5159 | 200 | 200 | 13.5 | 164.3 | 168.3 | 5.45 | 25.688 | 1029.021 | 0.0048058
2490 | 1024.5 | 4180 | 0.05 | 0.5159 | 200 | 200 | 13.5 | 164.3 | 168.3 | 5.45 | 25.6832 | 1028.7766 | 0.0048047
2491 | 1024.5 | 4180 | 0.05 | 0.5159 | 200 | 200 | 13.5 | 164.3 | 168.3 | 5.45 | 25.6784 | 1028.5323 | 0.0048035
2492 | 1024.5 | 4180 | 0.05 | 0.5159 | 200 | 200 | 13.5 | 164.3 | 168.3 | 5.45 | 25.6736 | 1028.2881 | 0.0048024
2493 | 1024.5 | 4180 | 0.05 | 0.5159 | 200 | 200 | 13.5 | 164.3 | 168.3 | 5.45 | 25.6688 | 1028.0439 | 0.0048012
2494 | 1024.5 | 4180 | 0.05 | 0.5159 | 200 | 200 | 13.5 | 164.3 | 168.3 | 5.45 | 25.664 | 1027.7998 | 0.0048001
2495 | 1024.5 | 4180 | 0.05 | 0.5159 | 200 | 200 | 13.5 | 164.3 | 168.3 | 5.45 | 25.6592 | 1027.5557 | 0.004799
2496 | 1024.5 | 4180 | 0.05 | 0.5159 | 200 | 200 | 13.5 | 164.3 | 168.3 | 5.45 | 25.6544 | 1027.3117 | 0.0047978
2497 | 1024.5 | 4180 | 0.05 | 0.5159 | 200 | 200 | 13.5 | 164.3 | 168.3 | 5.45 | 25.6496 | 1027.0677 | 0.0047967
2498 | 1024.5 | 4180 | 0.05 | 0.5159 | 200 | 200 | 13.5 | 164.3 | 168.3 | 5.45 | 25.6448 | 1026.8239 | 0.0047955
2499 | 1024.5 | 4180 | 0.05 | 0.5159 | 200 | 200 | 13.5 | 164.3 | 168.3 | 5.45 | 25.64 | 1026.58 | 0.0047944
2500 | 1024.5 | 4180 | 0.05 | 0.5159 | 200 | 200 | 13.5 | 164.3 | 168.3 | 5.45 | 25.6352 | 1026.3362 | 0.0047933
2501 | 1024.5 | 4180 | 0.05 | 0.5159 | 200 | 200 | 13.5 | 164.3 | 168.3 | 5.45 | 25.6304 | 1026.0925 | 0.0047921
2502 | 1024.5 | 4180 | 0.05 | 0.5159 | 200 | 200 | 13.5 | 164.3 | 168.3 | 5.45 | 25.6256 | 1025.8489 | 0.004791
2503 | 1024.5 | 4180 | 0.05 | 0.5159 | 200 | 200 | 13.5 | 164.3 | 168.3 | 5.45 | 25.6208 | 1025.6053 | 0.0047899
2504 | 1024.5 | 4180 | 0.05 | 0.5159 | 200 | 200 | 13.5 | 164.3 | 168.3 | 5.45 | 25.616 | 1025.3617 | 0.0047887
2505 | 1024.5 | 4180 | 0.05 | 0.5159 | 200 | 200 | 13.5 | 164.3 | 168.3 | 5.45 | 25.6113 | 1025.1182 | 0.0047876
2506 | 1024.5 | 4180 | 0.05 | 0.5159 | 200 | 200 | 13.5 | 164.3 | 168.3 | 5.45 | 25.6065 | 1024.8748 | 0.0047864
2507 | 1024.5 | 4180 | 0.05 | 0.5159 | 200 | 200 | 13.5 | 164.3 | 168.3 | 5.45 | 25.6017 | 1024.6314 | 0.0047853
2508 | 1024.5 | 4180 | 0.05 | 0.5159 | 200 | 200 | 13.5 | 164.3 | 168.3 | 5.45 | 25.5969 | 1024.3881 | 0.0047842
2509 | 1024.5 | 4180 | 0.05 | 0.5159 | 200 | 200 | 13.5 | 164.3 | 168.3 | 5.45 | 25.5921 | 1024.1449 | 0.004783
2510 | 1024.5 | 4180 | 0.05 | 0.5159 | 200 | 200 | 13.5 | 164.3 | 168.3 | 5.45 | 25.5873 | 1023.9017 | 0.0047819
2511 | 1024.5 | 4180 | 0.05 | 0.5159 | 200 | 200 | 13.5 | 164.3 | 168.3 | 5.45 | 25.5825 | 1023.6585 | 0.0047808
2512 | 1024.5 | 4180 | 0.05 | 0.5159 | 200 | 200 | 13.5 | 164.3 | 168.3 | 5.45 | 25.5778 | 1023.4154 | 0.0047796
2513 | 1024.5 | 4180 | 0.05 | 0.5159 | 200 | 200 | 13.5 | 164.3 | 168.3 | 5.45 | 25.573 | 1023.1724 | 0.0047785
2514 | 1024.5 | 4180 | 0.05 | 0.5159 | 200 | 200 | 13.5 | 164.3 | 168.3 | 5.45 | 25.5682 | 1022.9295 | 0.0047774
2515 | 1024.5 | 4180 | 0.05 | 0.5159 | 200 | 200 | 13.5 | 164.3 | 168.3 | 5.45 | 25.5634 | 1022.6865 | 0.0047762
2516 | 1024.5 | 4180 | 0.05 | 0.5159 | 200 | 200 | 13.5 | 164.3 | 168.3 | 5.45 | 25.5587 | 1022.4437 | 0.0047751
2517 | 1024.5 | 4180 | 0.05 | 0.5159 | 200 | 200 | 13.5 | 164.3 | 168.3 | 5.45 | 25.5539 | 1022.2009 | 0.004774
2518 | 1024.5 | 4180 | 0.05 | 0.5159 | 200 | 200 | 13.5 | 164.3 | 168.3 | 5.45 | 25.5491 | 1021.9582 | 0.0047728
2519 | 1024.5 | 4180 | 0.05 | 0.5159 | 200 | 200 | 13.5 | 164.3 | 168.3 | 5.45 | 25.5443 | 1021.7155 | 0.0047717
2520 | 1024.5 | 4180 | 0.05 | 0.5159 | 200 | 200 | 13.5 | 164.3 | 168.3 | 5.45 | 25.5396 | 1021.4729 | 0.0047706
2521 | 1024.5 | 4180 | 0.05 | 0.5159 | 200 | 200 | 13.5 | 164.3 | 168.3 | 5.45 | 25.5348 | 1021.2303 | 0.0047694
2522 | 1024.5 | 4180 | 0.05 | 0.5159 | 200 | 200 | 13.5 | 164.3 | 168.3 | 5.45 | 25.53 | 1020.9878 | 0.0047683
2523 | 1024.5 | 4180 | 0.05 | 0.5159 | 200 | 200 | 13.5 | 164.3 | 168.3 | 5.45 | 25.5253 | 1020.7453 | 0.0047672
2524 | 1024.5 | 4180 | 0.05 | 0.5159 | 200 | 200 | 13.5 | 164.3 | 168.3 | 5.45 | 25.5205 | 1020.503 | 0.004766
2525 | 1024.5 | 4180 | 0.05 | 0.5159 | 200 | 200 | 13.5 | 164.3 | 168.3 | 5.45 | 25.5157 | 1020.2606 | 0.0047649
2526 | 1024.5 | 4180 | 0.05 | 0.5159 | 200 | 200 | 13.5 | 164.3 | 168.3 | 5.45 | 25.511 | 1020.0183 | 0.0047638
2527 | 1024.5 | 4180 | 0.05 | 0.5159 | 200 | 200 | 13.5 | 164.3 | 168.3 | 5.45 | 25.5062 | 1019.7761 | 0.0047626
2528 | 1024.5 | 4180 | 0.05 | 0.5159 | 200 | 200 | 13.5 | 164.3 | 168.3 | 5.45 | 25.5014 | 1019.534 | 0.0047615
2529 | 1024.5 | 4180 | 0.05 | 0.5159 | 200 | 200 | 13.5 | 164.3 | 168.3 | 5.45 | 25.4967 | 1019.2919 | 0.0047604
2530 | 1024.5 | 4180 | 0.05 | 0.5159 | 200 | 200 | 13.5 | 164.3 | 168.3 | 5.45 | 25.4919 | 1019.0498 | 0.0047592
2531 | 1024.5 | 4180 | 0.05 | 0.5159 | 200 | 200 | 13.5 | 164.3 | 168.3 | 5.45 | 25.4871 | 1018.8078 | 0.0047581
2532 | 1024.5 | 4180 | 0.05 | 0.5159 | 200 | 200 | 13.5 | 164.3 | 168.3 | 5.45 | 25.4824 | 1018.5659 | 0.004757
2533 | 1024.5 | 4180 | 0.05 | 0.5159 | 200 | 200 | 13.5 | 164.3 | 168.3 | 5.45 | 25.4776 | 1018.324 | 0.0047558
2534 | 1024.5 | 4180 | 0.05 | 0.5159 | 200 | 200 | 13.5 | 164.3 | 168.3 | 5.45 | 25.4729 | 1018.0822 | 0.0047547
2535 | 1024.5 | 4180 | 0.05 | 0.5159 | 200 | 200 | 13.5 | 164.3 | 168.3 | 5.45 | 25.4681 | 1017.8405 | 0.0047536
2536 | 1024.5 | 4180 | 0.05 | 0.5159 | 200 | 200 | 13.5 | 164.3 | 168.3 | 5.45 | 25.4634 | 1017.5988 | 0.0047525
2537 | 1024.5 | 4180 | 0.05 | 0.5159 | 200 | 200 | 13.5 | 164.3 | 168.3 | 5.45 | 25.4586 | 1017.3571 | 0.0047513
2538 | 1024.5 | 4180 | 0.05 | 0.5159 | 200 | 200 | 13.5 | 164.3 | 168.3 | 5.45 | 25.4539 | 1017.1155 | 0.0047502
2539 | 1024.5 | 4180 | 0.05 | 0.5159 | 200 | 200 | 13.5 | 164.3 | 168.3 | 5.45 | 25.4491 | 1016.874 | 0.0047491
2540 | 1024.5 | 4180 | 0.05 | 0.5159 | 200 | 200 | 13.5 | 164.3 | 168.3 | 5.45 | 25.4444 | 1016.6325 | 0.0047479
2541 | 1024.5 | 4180 | 0.05 | 0.5159 | 200 | 200 | 13.5 | 164.3 | 168.3 | 5.45 | 25.4396 | 1016.3911 | 0.0047468
2542 | 1024.5 | 4180 | 0.05 | 0.5159 | 200 | 200 | 13.5 | 164.3 | 168.3 | 5.45 | 25.4349 | 1016.1498 | 0.0047457
2543 | 1024.5 | 4180 | 0.05 | 0.5159 | 200 | 200 | 13.5 | 164.3 | 168.3 | 5.45 | 25.4301 | 1015.9085 | 0.0047446
2544 | 1024.5 | 4180 | 0.05 | 0.5159 | 200 | 200 | 13.5 | 164.3 | 168.3 | 5.45 | 25.4254 | 1015.6672 | 0.0047434
2545 | 1024.5 | 4180 | 0.05 | 0.5159 | 200 | 200 | 13.5 | 164.3 | 168.3 | 5.45 | 25.4206 | 1015.426 | 0.0047423
2546 | 1024.5 | 4180 | 0.05 | 0.5159 | 200 | 200 | 13.5 | 164.3 | 168.3 | 5.45 | 25.4159 | 1015.1849 | 0.0047412
2547 | 1024.5 | 4180 | 0.05 | 0.5159 | 200 | 200 | 13.5 | 164.3 | 168.3 | 5.45 | 25.4112 | 1014.9438 | 0.0047401
2548 | 1024.5 | 4180 | 0.05 | 0.5159 | 200 | 200 | 13.5 | 164.3 | 168.3 | 5.45 | 25.4064 | 1014.7028 | 0.0047389
2549 | 1024.5 | 4180 | 0.05 | 0.5159 | 200 | 200 | 13.5 | 164.3 | 168.3 | 5.45 | 25.4017 | 1014.4619 | 0.0047378
2550 | 1024.5 | 4180 | 0.05 | 0.5159 | 200 | 200 | 13.5 | 164.3 | 168.3 | 5.45 | 25.3969 | 1014.221 | 0.0047367
2551 | 1024.5 | 4180 | 0.05 | 0.5159 | 200 | 200 | 13.5 | 164.3 | 168.3 | 5.45 | 25.3922 | 1013.9801 | 0.0047356
2552 | 1024.5 | 4180 | 0.05 | 0.5159 | 200 | 200 | 13.5 | 164.3 | 168.3 | 5.45 | 25.3875 | 1013.7393 | 0.0047344
2553 | 1024.5 | 4180 | 0.05 | 0.5159 | 200 | 200 | 13.5 | 164.3 | 168.3 | 5.45 | 25.3827 | 1013.4986 | 0.0047333
2554 | 1024.5 | 4180 | 0.05 | 0.5159 | 200 | 200 | 13.5 | 164.3 | 168.3 | 5.45 | 25.378 | 1013.2579 | 0.0047322
2555 | 1024.5 | 4180 | 0.05 | 0.5159 | 200 | 200 | 13.5 | 164.3 | 168.3 | 5.45 | 25.3733 | 1013.0173 | 0.0047311
2556 | 1024.5 | 4180 | 0.05 | 0.5159 | 200 | 200 | 13.5 | 164.3 | 168.3 | 5.45 | 25.3685 | 1012.7768 | 0.0047299
2557 | 1024.5 | 4180 | 0.05 | 0.5159 | 200 | 200 | 13.5 | 164.3 | 168.3 | 5.45 | 25.3638 | 1012.5363 | 0.0047288
2558 | 1024.5 | 4180 | 0.05 | 0.5159 | 200 | 200 | 13.5 | 164.3 | 168.3 | 5.45 | 25.3591 | 1012.2958 | 0.0047277
2559 | 1024.5 | 4180 | 0.05 | 0.5159 | 200 | 200 | 13.5 | 164.3 | 168.3 | 5.45 | 25.3543 | 1012.0555 | 0.0047266
2560 | 1024.5 | 4180 | 0.05 | 0.5159 | 200 | 200 | 13.5 | 164.3 | 168.3 | 5.45 | 25.3496 | 1011.8151 | 0.0047254
2561 | 1024.5 | 4180 | 0.05 | 0.5159 | 200 | 200 | 13.5 | 164.3 | 168.3 | 5.45 | 25.3449 | 1011.5749 | 0.0047243
2562 | 1024.5 | 4180 | 0.05 | 0.5159 | 200 | 200 | 13.5 | 164.3 | 168.3 | 5.45 | 25.3402 | 1011.3346 | 0.0047232
2563 | 1024.5 | 4180 | 0.05 | 0.5159 | 200 | 200 | 13.5 | 164.3 | 168.3 | 5.45 | 25.3354 | 1011.0945 | 0.0047221
2564 | 1024.5 | 4180 | 0.05 | 0.5159 | 200 | 200 | 13.5 | 164.3 | 168.3 | 5.45 | 25.3307 | 1010.8544 | 0.004721
2565 | 1024.5 | 4180 | 0.05 | 0.5159 | 200 | 200 | 13.5 | 164.3 | 168.3 | 5.45 | 25.326 | 1010.6143 | 0.0047198
2566 | 1024.5 | 4180 | 0.05 | 0.5159 | 200 | 200 | 13.5 | 164.3 | 168.3 | 5.45 | 25.3213 | 1010.3744 | 0.0047187
2567 | 1024.5 | 4180 | 0.05 | 0.5159 | 200 | 200 | 13.5 | 164.3 | 168.3 | 5.45 | 25.3166 | 1010.1344 | 0.0047176
2568 | 1024.5 | 4180 | 0.05 | 0.5159 | 200 | 200 | 13.5 | 164.3 | 168.3 | 5.45 | 25.3118 | 1009.8946 | 0.0047165
2569 | 1024.5 | 4180 | 0.05 | 0.5159 | 200 | 200 | 13.5 | 164.3 | 168.3 | 5.45 | 25.3071 | 1009.6548 | 0.0047154
2570 | 1024.5 | 4180 | 0.05 | 0.5159 | 200 | 200 | 13.5 | 164.3 | 168.3 | 5.45 | 25.3024 | 1009.415 | 0.0047142
2571 | 1024.5 | 4180 | 0.05 | 0.5159 | 200 | 200 | 13.5 | 164.3 | 168.3 | 5.45 | 25.2977 | 1009.1753 | 0.0047131
2572 | 1024.5 | 4180 | 0.05 | 0.5159 | 200 | 200 | 13.5 | 164.3 | 168.3 | 5.45 | 25.293 | 1008.9357 | 0.004712
2573 | 1024.5 | 4180 | 0.05 | 0.5159 | 200 | 200 | 13.5 | 164.3 | 168.3 | 5.45 | 25.2883 | 1008.6961 | 0.0047109
2574 | 1024.5 | 4180 | 0.05 | 0.5159 | 200 | 200 | 13.5 | 164.3 | 168.3 | 5.45 | 25.2836 | 1008.4565 | 0.0047098
2575 | 1024.5 | 4180 | 0.05 | 0.5159 | 200 | 200 | 13.5 | 164.3 | 168.3 | 5.45 | 25.2789 | 1008.2171 | 0.0047086
2576 | 1024.5 | 4180 | 0.05 | 0.5159 | 200 | 200 | 13.5 | 164.3 | 168.3 | 5.45 | 25.2741 | 1007.9776 | 0.0047075
2577 | 1024.5 | 4180 | 0.05 | 0.5159 | 200 | 200 | 13.5 | 164.3 | 168.3 | 5.45 | 25.2694 | 1007.7383 | 0.0047064
2578 | 1024.5 | 4180 | 0.05 | 0.5159 | 200 | 200 | 13.5 | 164.3 | 168.3 | 5.45 | 25.2647 | 1007.499 | 0.0047053
2579 | 1024.5 | 4180 | 0.05 | 0.5159 | 200 | 200 | 13.5 | 164.3 | 168.3 | 5.45 | 25.26 | 1007.2597 | 0.0047042
2580 | 1024.5 | 4180 | 0.05 | 0.5159 | 200 | 200 | 13.5 | 164.3 | 168.3 | 5.45 | 25.2553 | 1007.0206 | 0.0047031
2581 | 1024.5 | 4180 | 0.05 | 0.5159 | 200 | 200 | 13.5 | 164.3 | 168.3 | 5.45 | 25.2506 | 1006.7814 | 0.0047019
2582 | 1024.5 | 4180 | 0.05 | 0.5159 | 200 | 200 | 13.5 | 164.3 | 168.3 | 5.45 | 25.2459 | 1006.5423 | 0.0047008
2583 | 1024.5 | 4180 | 0.05 | 0.5159 | 200 | 200 | 13.5 | 164.3 | 168.3 | 5.45 | 25.2412 | 1006.3033 | 0.0046997
2584 | 1024.5 | 4180 | 0.05 | 0.5159 | 200 | 200 | 13.5 | 164.3 | 168.3 | 5.45 | 25.2365 | 1006.0644 | 0.0046986
2585 | 1024.5 | 4180 | 0.05 | 0.5159 | 200 | 200 | 13.5 | 164.3 | 168.3 | 5.45 | 25.2318 | 1005.8255 | 0.0046975
2586 | 1024.5 | 4180 | 0.05 | 0.5159 | 200 | 200 | 13.5 | 164.3 | 168.3 | 5.45 | 25.2271 | 1005.5866 | 0.0046964
2587 | 1024.5 | 4180 | 0.05 | 0.5159 | 200 | 200 | 13.5 | 164.3 | 168.3 | 5.45 | 25.2224 | 1005.3478 | 0.0046952
2588 | 1024.5 | 4180 | 0.05 | 0.5159 | 200 | 200 | 13.5 | 164.3 | 168.3 | 5.45 | 25.2177 | 1005.1091 | 0.0046941
2589 | 1024.5 | 4180 | 0.05 | 0.5159 | 200 | 200 | 13.5 | 164.3 | 168.3 | 5.45 | 25.213 | 1004.8704 | 0.004693
2590 | 1024.5 | 4180 | 0.05 | 0.5159 | 200 | 200 | 13.5 | 164.3 | 168.3 | 5.45 | 25.2083 | 1004.6318 | 0.0046919
2591 | 1024.5 | 4180 | 0.05 | 0.5159 | 200 | 200 | 13.5 | 164.3 | 168.3 | 5.45 | 25.2037 | 1004.3932 | 0.0046908
2592 | 1024.5 | 4180 | 0.05 | 0.5159 | 200 | 200 | 13.5 | 164.3 | 168.3 | 5.45 | 25.199 | 1004.1547 | 0.0046897
2593 | 1024.5 | 4180 | 0.05 | 0.5159 | 200 | 200 | 13.5 | 164.3 | 168.3 | 5.45 | 25.1943 | 1003.9163 | 0.0046886
2594 | 1024.5 | 4180 | 0.05 | 0.5159 | 200 | 200 | 13.5 | 164.3 | 168.3 | 5.45 | 25.1896 | 1003.6779 | 0.0046874
2595 | 1024.5 | 4180 | 0.05 | 0.5159 | 200 | 200 | 13.5 | 164.3 | 168.3 | 5.45 | 25.1849 | 1003.4395 | 0.0046863
2596 | 1024.5 | 4180 | 0.05 | 0.5159 | 200 | 200 | 13.5 | 164.3 | 168.3 | 5.45 | 25.1802 | 1003.2013 | 0.0046852
2597 | 1024.5 | 4180 | 0.05 | 0.5159 | 200 | 200 | 13.5 | 164.3 | 168.3 | 5.45 | 25.1755 | 1002.963 | 0.0046841
2598 | 1024.5 | 4180 | 0.05 | 0.5159 | 200 | 200 | 13.5 | 164.3 | 168.3 | 5.45 | 25.1708 | 1002.7249 | 0.004683
2599 | 1024.5 | 4180 | 0.05 | 0.5159 | 200 | 200 | 13.5 | 164.3 | 168.3 | 5.45 | 25.1662 | 1002.4868 | 0.0046819
2600 | 1024.5 | 4180 | 0.05 | 0.5159 | 200 | 200 | 13.5 | 164.3 | 168.3 | 5.45 | 25.1615 | 1002.2487 | 0.0046808
2601 | 1024.5 | 4180 | 0.05 | 0.5159 | 200 | 200 | 13.5 | 164.3 | 168.3 | 5.45 | 25.1568 | 1002.0107 | 0.0046797
2602 | 1024.5 | 4180 | 0.05 | 0.5159 | 200 | 200 | 13.5 | 164.3 | 168.3 | 5.45 | 25.1521 | 1001.7728 | 0.0046785
2603 | 1024.5 | 4180 | 0.05 | 0.5159 | 200 | 200 | 13.5 | 164.3 | 168.3 | 5.45 | 25.1474 | 1001.5349 | 0.0046774
2604 | 1024.5 | 4180 | 0.05 | 0.5159 | 200 | 200 | 13.5 | 164.3 | 168.3 | 5.45 | 25.1428 | 1001.297 | 0.0046763
2605 | 1024.5 | 4180 | 0.05 | 0.5159 | 200 | 200 | 13.5 | 164.3 | 168.3 | 5.45 | 25.1381 | 1001.0593 | 0.0046752
2606 | 1024.5 | 4180 | 0.05 | 0.5159 | 200 | 200 | 13.5 | 164.3 | 168.3 | 5.45 | 25.1334 | 1000.8216 | 0.0046741
2607 | 1024.5 | 4180 | 0.05 | 0.5159 | 200 | 200 | 13.5 | 164.3 | 168.3 | 5.45 | 25.1287 | 1000.5839 | 0.004673
2608 | 1024.5 | 4180 | 0.05 | 0.5159 | 200 | 200 | 13.5 | 164.3 | 168.3 | 5.45 | 25.1241 | 1000.3463 | 0.0046719
2609 | 1024.5 | 4180 | 0.05 | 0.5159 | 200 | 200 | 13.5 | 164.3 | 168.3 | 5.45 | 25.1194 | 1000.1088 | 0.0046708
2610 | 1024.5 | 4180 | 0.05 | 0.5159 | 200 | 200 | 13.5 | 164.3 | 168.3 | 5.45 | 25.1147 | 999.8713 | 0.0046697
2611 | 1024.5 | 4180 | 0.05 | 0.5159 | 200 | 200 | 13.5 | 164.3 | 168.3 | 5.45 | 25.11 | 999.6338 | 0.0046686
2612 | 1024.5 | 4180 | 0.05 | 0.5159 | 200 | 200 | 13.5 | 164.3 | 168.3 | 5.45 | 25.1054 | 999.3965 | 0.0046674
2613 | 1024.5 | 4180 | 0.05 | 0.5159 | 200 | 200 | 13.5 | 164.3 | 168.3 | 5.45 | 25.1007 | 999.1591 | 0.0046663
2614 | 1024.5 | 4180 | 0.05 | 0.5159 | 200 | 200 | 13.5 | 164.3 | 168.3 | 5.45 | 25.096 | 998.9219 | 0.0046652
2615 | 1024.5 | 4180 | 0.05 | 0.5159 | 200 | 200 | 13.5 | 164.3 | 168.3 | 5.45 | 25.0914 | 998.6847 | 0.0046641
2616 | 1024.5 | 4180 | 0.05 | 0.5159 | 200 | 200 | 13.5 | 164.3 | 168.3 | 5.45 | 25.0867 | 998.4475 | 0.004663
2617 | 1024.5 | 4180 | 0.05 | 0.5159 | 200 | 200 | 13.5 | 164.3 | 168.3 | 5.45 | 25.0821 | 998.2104 | 0.0046619
2618 | 1024.5 | 4180 | 0.05 | 0.5159 | 200 | 200 | 13.5 | 164.3 | 168.3 | 5.45 | 25.0774 | 997.9734 | 0.0046608
2619 | 1024.5 | 4180 | 0.05 | 0.5159 | 200 | 200 | 13.5 | 164.3 | 168.3 | 5.45 | 25.0727 | 997.7364 | 0.0046597
2620 | 1024.5 | 4180 | 0.05 | 0.5159 | 200 | 200 | 13.5 | 164.3 | 168.3 | 5.45 | 25.0681 | 997.4995 | 0.0046586
2621 | 1024.5 | 4180 | 0.05 | 0.5159 | 200 | 200 | 13.5 | 164.3 | 168.3 | 5.45 | 25.0634 | 997.2626 | 0.0046575
2622 | 1024.5 | 4180 | 0.05 | 0.5159 | 200 | 200 | 13.5 | 164.3 | 168.3 | 5.45 | 25.0588 | 997.0258 | 0.0046564
2623 | 1024.5 | 4180 | 0.05 | 0.5159 | 200 | 200 | 13.5 | 164.3 | 168.3 | 5.45 | 25.0541 | 996.789 | 0.0046553
2624 | 1024.5 | 4180 | 0.05 | 0.5159 | 200 | 200 | 13.5 | 164.3 | 168.3 | 5.45 | 25.0494 | 996.5523 | 0.0046542
2625 | 1024.5 | 4180 | 0.05 | 0.5159 | 200 | 200 | 13.5 | 164.3 | 168.3 | 5.45 | 25.0448 | 996.3157 | 0.0046531
2626 | 1024.5 | 4180 | 0.05 | 0.5159 | 200 | 200 | 13.5 | 164.3 | 168.3 | 5.45 | 25.0401 | 996.0791 | 0.004652
2627 | 1024.5 | 4180 | 0.05 | 0.5159 | 200 | 200 | 13.5 | 164.3 | 168.3 | 5.45 | 25.0355 | 995.8426 | 0.0046509
2628 | 1024.5 | 4180 | 0.05 | 0.5159 | 200 | 200 | 13.5 | 164.3 | 168.3 | 5.45 | 25.0308 | 995.6061 | 0.0046497
2629 | 1024.5 | 4180 | 0.05 | 0.5159 | 200 | 200 | 13.5 | 164.3 | 168.3 | 5.45 | 25.0262 | 995.3697 | 0.0046486
2630 | 1024.5 | 4180 | 0.05 | 0.5159 | 200 | 200 | 13.5 | 164.3 | 168.3 | 5.45 | 25.0215 | 995.1333 | 0.0046475
2631 | 1024.5 | 4180 | 0.05 | 0.5159 | 200 | 200 | 13.5 | 164.3 | 168.3 | 5.45 | 25.0169 | 994.897 | 0.0046464
2632 | 1024.5 | 4180 | 0.05 | 0.5159 | 200 | 200 | 13.5 | 164.3 | 168.3 | 5.45 | 25.0122 | 994.6607 | 0.0046453
2633 | 1024.5 | 4180 | 0.05 | 0.5159 | 200 | 200 | 13.5 | 164.3 | 168.3 | 5.45 | 25.0076 | 994.4245 | 0.0046442
2634 | 1024.5 | 4180 | 0.05 | 0.5159 | 200 | 200 | 13.5 | 164.3 | 168.3 | 5.45 | 25.003 | 994.1884 | 0.0046431
2635 | 1024.5 | 4180 | 0.05 | 0.5159 | 200 | 200 | 13.5 | 164.3 | 168.3 | 5.45 | 24.9983 | 993.9523 | 0.004642
2636 | 1024.5 | 4180 | 0.05 | 0.5159 | 200 | 200 | 13.5 | 164.3 | 168.3 | 5.45 | 24.9937 | 993.7163 | 0.0046409
2637 | 1024.5 | 4180 | 0.05 | 0.5159 | 200 | 200 | 13.5 | 164.3 | 168.3 | 5.45 | 24.989 | 993.4803 | 0.0046398
2638 | 1024.5 | 4180 | 0.05 | 0.5159 | 200 | 200 | 13.5 | 164.3 | 168.3 | 5.45 | 24.9844 | 993.2444 | 0.0046387
2639 | 1024.5 | 4180 | 0.05 | 0.5159 | 200 | 200 | 13.5 | 164.3 | 168.3 | 5.45 | 24.9797 | 993.0085 | 0.0046376
2640 | 1024.5 | 4180 | 0.05 | 0.5159 | 200 | 200 | 13.5 | 164.3 | 168.3 | 5.45 | 24.9751 | 992.7727 | 0.0046365
2641 | 1024.5 | 4180 | 0.05 | 0.5159 | 200 | 200 | 13.5 | 164.3 | 168.3 | 5.45 | 24.9705 | 992.537 | 0.0046354
2642 | 1024.5 | 4180 | 0.05 | 0.5159 | 200 | 200 | 13.5 | 164.3 | 168.3 | 5.45 | 24.9658 | 992.3013 | 0.0046343
2643 | 1024.5 | 4180 | 0.05 | 0.5159 | 200 | 200 | 13.5 | 164.3 | 168.3 | 5.45 | 24.9612 | 992.0657 | 0.0046332
2644 | 1024.5 | 4180 | 0.05 | 0.5159 | 200 | 200 | 13.5 | 164.3 | 168.3 | 5.45 | 24.9566 | 991.8301 | 0.0046321
2645 | 1024.5 | 4180 | 0.05 | 0.5159 | 200 | 200 | 13.5 | 164.3 | 168.3 | 5.45 | 24.9519 | 991.5945 | 0.004631
2646 | 1024.5 | 4180 | 0.05 | 0.5159 | 200 | 200 | 13.5 | 164.3 | 168.3 | 5.45 | 24.9473 | 991.3591 | 0.0046299
2647 | 1024.5 | 4180 | 0.05 | 0.5159 | 200 | 200 | 13.5 | 164.3 | 168.3 | 5.45 | 24.9427 | 991.1237 | 0.0046288
2648 | 1024.5 | 4180 | 0.05 | 0.5159 | 200 | 200 | 13.5 | 164.3 | 168.3 | 5.45 | 24.938 | 990.8883 | 0.0046277
2649 | 1024.5 | 4180 | 0.05 | 0.5159 | 200 | 200 | 13.5 | 164.3 | 168.3 | 5.45 | 24.9334 | 990.653 | 0.0046266
2650 | 1024.5 | 4180 | 0.05 | 0.5159 | 200 | 200 | 13.5 | 164.3 | 168.3 | 5.45 | 24.9288 | 990.4178 | 0.0046255
2651 | 1024.5 | 4180 | 0.05 | 0.5159 | 200 | 200 | 13.5 | 164.3 | 168.3 | 5.45 | 24.9242 | 990.1826 | 0.0046244
2652 | 1024.5 | 4180 | 0.05 | 0.5159 | 200 | 200 | 13.5 | 164.3 | 168.3 | 5.45 | 24.9195 | 989.9474 | 0.0046233
2653 | 1024.5 | 4180 | 0.05 | 0.5159 | 200 | 200 | 13.5 | 164.3 | 168.3 | 5.45 | 24.9149 | 989.7124 | 0.0046222
2654 | 1024.5 | 4180 | 0.05 | 0.5159 | 200 | 200 | 13.5 | 164.3 | 168.3 | 5.45 | 24.9103 | 989.4773 | 0.0046211
2655 | 1024.5 | 4180 | 0.05 | 0.5159 | 200 | 200 | 13.5 | 164.3 | 168.3 | 5.45 | 24.9057 | 989.2424 | 0.00462
2656 | 1024.5 | 4180 | 0.05 | 0.5159 | 200 | 200 | 13.5 | 164.3 | 168.3 | 5.45 | 24.9011 | 989.0075 | 0.0046189
2657 | 1024.5 | 4180 | 0.05 | 0.5159 | 200 | 200 | 13.5 | 164.3 | 168.3 | 5.45 | 24.8964 | 988.7726 | 0.0046178
2658 | 1024.5 | 4180 | 0.05 | 0.5159 | 200 | 200 | 13.5 | 164.3 | 168.3 | 5.45 | 24.8918 | 988.5378 | 0.0046167
2659 | 1024.5 | 4180 | 0.05 | 0.5159 | 200 | 200 | 13.5 | 164.3 | 168.3 | 5.45 | 24.8872 | 988.3031 | 0.0046156
2660 | 1024.5 | 4180 | 0.05 | 0.5159 | 200 | 200 | 13.5 | 164.3 | 168.3 | 5.45 | 24.8826 | 988.0684 | 0.0046145
2661 | 1024.5 | 4180 | 0.05 | 0.5159 | 200 | 200 | 13.5 | 164.3 | 168.3 | 5.45 | 24.878 | 987.8338 | 0.0046134
2662 | 1024.5 | 4180 | 0.05 | 0.5159 | 200 | 200 | 13.5 | 164.3 | 168.3 | 5.45 | 24.8734 | 987.5992 | 0.0046124
2663 | 1024.5 | 4180 | 0.05 | 0.5159 | 200 | 200 | 13.5 | 164.3 | 168.3 | 5.45 | 24.8687 | 987.3647 | 0.0046113
2664 | 1024.5 | 4180 | 0.05 | 0.5159 | 200 | 200 | 13.5 | 164.3 | 168.3 | 5.45 | 24.8641 | 987.1302 | 0.0046102
2665 | 1024.5 | 4180 | 0.05 | 0.5159 | 200 | 200 | 13.5 | 164.3 | 168.3 | 5.45 | 24.8595 | 986.8958 | 0.0046091
2666 | 1024.5 | 4180 | 0.05 | 0.5159 | 200 | 200 | 13.5 | 164.3 | 168.3 | 5.45 | 24.8549 | 986.6614 | 0.004608
2667 | 1024.5 | 4180 | 0.05 | 0.5159 | 200 | 200 | 13.5 | 164.3 | 168.3 | 5.45 | 24.8503 | 986.4271 | 0.0046069
2668 | 1024.5 | 4180 | 0.05 | 0.5159 | 200 | 200 | 13.5 | 164.3 | 168.3 | 5.45 | 24.8457 | 986.1929 | 0.0046058
2669 | 1024.5 | 4180 | 0.05 | 0.5159 | 200 | 200 | 13.5 | 164.3 | 168.3 | 5.45 | 24.8411 | 985.9587 | 0.0046047
2670 | 1024.5 | 4180 | 0.05 | 0.5159 | 200 | 200 | 13.5 | 164.3 | 168.3 | 5.45 | 24.8365 | 985.7246 | 0.0046036
2671 | 1024.5 | 4180 | 0.05 | 0.5159 | 200 | 200 | 13.5 | 164.3 | 168.3 | 5.45 | 24.8319 | 985.4905 | 0.0046025
2672 | 1024.5 | 4180 | 0.05 | 0.5159 | 200 | 200 | 13.5 | 164.3 | 168.3 | 5.45 | 24.8273 | 985.2565 | 0.0046014
2673 | 1024.5 | 4180 | 0.05 | 0.5159 | 200 | 200 | 13.5 | 164.3 | 168.3 | 5.45 | 24.8227 | 985.0225 | 0.0046003
2674 | 1024.5 | 4180 | 0.05 | 0.5159 | 200 | 200 | 13.5 | 164.3 | 168.3 | 5.45 | 24.8181 | 984.7886 | 0.0045992
2675 | 1024.5 | 4180 | 0.05 | 0.5159 | 200 | 200 | 13.5 | 164.3 | 168.3 | 5.45 | 24.8135 | 984.5548 | 0.0045981
2676 | 1024.5 | 4180 | 0.05 | 0.5159 | 200 | 200 | 13.5 | 164.3 | 168.3 | 5.45 | 24.8089 | 984.321 | 0.004597
2677 | 1024.5 | 4180 | 0.05 | 0.5159 | 200 | 200 | 13.5 | 164.3 | 168.3 | 5.45 | 24.8043 | 984.0872 | 0.004596
2678 | 1024.5 | 4180 | 0.05 | 0.5159 | 200 | 200 | 13.5 | 164.3 | 168.3 | 5.45 | 24.7997 | 983.8535 | 0.0045949
2679 | 1024.5 | 4180 | 0.05 | 0.5159 | 200 | 200 | 13.5 | 164.3 | 168.3 | 5.45 | 24.7951 | 983.6199 | 0.0045938
2680 | 1024.5 | 4180 | 0.05 | 0.5159 | 200 | 200 | 13.5 | 164.3 | 168.3 | 5.45 | 24.7905 | 983.3863 | 0.0045927
2681 | 1024.5 | 4180 | 0.05 | 0.5159 | 200 | 200 | 13.5 | 164.3 | 168.3 | 5.45 | 24.7859 | 983.1528 | 0.0045916
2682 | 1024.5 | 4180 | 0.05 | 0.5159 | 200 | 200 | 13.5 | 164.3 | 168.3 | 5.45 | 24.7813 | 982.9194 | 0.0045905
2683 | 1024.5 | 4180 | 0.05 | 0.5159 | 200 | 200 | 13.5 | 164.3 | 168.3 | 5.45 | 24.7767 | 982.686 | 0.0045894
2684 | 1024.5 | 4180 | 0.05 | 0.5159 | 200 | 200 | 13.5 | 164.3 | 168.3 | 5.45 | 24.7721 | 982.4526 | 0.0045883
2685 | 1024.5 | 4180 | 0.05 | 0.5159 | 200 | 200 | 13.5 | 164.3 | 168.3 | 5.45 | 24.7676 | 982.2193 | 0.0045872
2686 | 1024.5 | 4180 | 0.05 | 0.5159 | 200 | 200 | 13.5 | 164.3 | 168.3 | 5.45 | 24.763 | 981.9861 | 0.0045861
2687 | 1024.5 | 4180 | 0.05 | 0.5159 | 200 | 200 | 13.5 | 164.3 | 168.3 | 5.45 | 24.7584 | 981.7529 | 0.004585
2688 | 1024.5 | 4180 | 0.05 | 0.5159 | 200 | 200 | 13.5 | 164.3 | 168.3 | 5.45 | 24.7538 | 981.5197 | 0.004584
2689 | 1024.5 | 4180 | 0.05 | 0.5159 | 200 | 200 | 13.5 | 164.3 | 168.3 | 5.45 | 24.7492 | 981.2867 | 0.0045829
2690 | 1024.5 | 4180 | 0.05 | 0.5159 | 200 | 200 | 13.5 | 164.3 | 168.3 | 5.45 | 24.7446 | 981.0536 | 0.0045818
2691 | 1024.5 | 4180 | 0.05 | 0.5159 | 200 | 200 | 13.5 | 164.3 | 168.3 | 5.45 | 24.74 | 980.8207 | 0.0045807
2692 | 1024.5 | 4180 | 0.05 | 0.5159 | 200 | 200 | 13.5 | 164.3 | 168.3 | 5.45 | 24.7355 | 980.5878 | 0.0045796
2693 | 1024.5 | 4180 | 0.05 | 0.5159 | 200 | 200 | 13.5 | 164.3 | 168.3 | 5.45 | 24.7309 | 980.3549 | 0.0045785
2694 | 1024.5 | 4180 | 0.05 | 0.5159 | 200 | 200 | 13.5 | 164.3 | 168.3 | 5.45 | 24.7263 | 980.1221 | 0.0045774
2695 | 1024.5 | 4180 | 0.05 | 0.5159 | 200 | 200 | 13.5 | 164.3 | 168.3 | 5.45 | 24.7217 | 979.8894 | 0.0045763
2696 | 1024.5 | 4180 | 0.05 | 0.5159 | 200 | 200 | 13.5 | 164.3 | 168.3 | 5.45 | 24.7172 | 979.6567 | 0.0045753
2697 | 1024.5 | 4180 | 0.05 | 0.5159 | 200 | 200 | 13.5 | 164.3 | 168.3 | 5.45 | 24.7126 | 979.4241 | 0.0045742
2698 | 1024.5 | 4180 | 0.05 | 0.5159 | 200 | 200 | 13.5 | 164.3 | 168.3 | 5.45 | 24.708 | 979.1915 | 0.0045731
2699 | 1024.5 | 4180 | 0.05 | 0.5159 | 200 | 200 | 13.5 | 164.3 | 168.3 | 5.45 | 24.7034 | 978.959 | 0.004572
2700 | 1024.5 | 4180 | 0.05 | 0.5159 | 200 | 200 | 13.5 | 164.3 | 168.3 | 5.45 | 24.6989 | 978.7265 | 0.0045709
2701 | 1024.5 | 4180 | 0.05 | 0.5159 | 200 | 200 | 13.5 | 164.3 | 168.3 | 5.45 | 24.6943 | 978.4941 | 0.0045698
2702 | 1024.5 | 4180 | 0.05 | 0.5159 | 200 | 200 | 13.5 | 164.3 | 168.3 | 5.45 | 24.6897 | 978.2617 | 0.0045687
2703 | 1024.5 | 4180 | 0.05 | 0.5159 | 200 | 200 | 13.5 | 164.3 | 168.3 | 5.45 | 24.6851 | 978.0294 | 0.0045677
2704 | 1024.5 | 4180 | 0.05 | 0.5159 | 200 | 200 | 13.5 | 164.3 | 168.3 | 5.45 | 24.6806 | 977.7972 | 0.0045666
2705 | 1024.5 | 4180 | 0.05 | 0.5159 | 200 | 200 | 13.5 | 164.3 | 168.3 | 5.45 | 24.676 | 977.565 | 0.0045655
2706 | 1024.5 | 4180 | 0.05 | 0.5159 | 200 | 200 | 13.5 | 164.3 | 168.3 | 5.45 | 24.6714 | 977.3328 | 0.0045644
2707 | 1024.5 | 4180 | 0.05 | 0.5159 | 200 | 200 | 13.5 | 164.3 | 168.3 | 5.45 | 24.6669 | 977.1008 | 0.0045633
2708 | 1024.5 | 4180 | 0.05 | 0.5159 | 200 | 200 | 13.5 | 164.3 | 168.3 | 5.45 | 24.6623 | 976.8687 | 0.0045622
2709 | 1024.5 | 4180 | 0.05 | 0.5159 | 200 | 200 | 13.5 | 164.3 | 168.3 | 5.45 | 24.6578 | 976.6368 | 0.0045612
2710 | 1024.5 | 4180 | 0.05 | 0.5159 | 200 | 200 | 13.5 | 164.3 | 168.3 | 5.45 | 24.6532 | 976.4048 | 0.0045601
2711 | 1024.5 | 4180 | 0.05 | 0.5159 | 200 | 200 | 13.5 | 164.3 | 168.3 | 5.45 | 24.6486 | 976.173 | 0.004559
2712 | 1024.5 | 4180 | 0.05 | 0.5159 | 200 | 200 | 13.5 | 164.3 | 168.3 | 5.45 | 24.6441 | 975.9412 | 0.0045579
2713 | 1024.5 | 4180 | 0.05 | 0.5159 | 200 | 200 | 13.5 | 164.3 | 168.3 | 5.45 | 24.6395 | 975.7094 | 0.0045568
2714 | 1024.5 | 4180 | 0.05 | 0.5159 | 200 | 200 | 13.5 | 164.3 | 168.3 | 5.45 | 24.635 | 975.4777 | 0.0045557
2715 | 1024.5 | 4180 | 0.05 | 0.5159 | 200 | 200 | 13.5 | 164.3 | 168.3 | 5.45 | 24.6304 | 975.2461 | 0.0045547
2716 | 1024.5 | 4180 | 0.05 | 0.5159 | 200 | 200 | 13.5 | 164.3 | 168.3 | 5.45 | 24.6259 | 975.0145 | 0.0045536
2717 | 1024.5 | 4180 | 0.05 | 0.5159 | 200 | 200 | 13.5 | 164.3 | 168.3 | 5.45 | 24.6213 | 974.783 | 0.0045525
2718 | 1024.5 | 4180 | 0.05 | 0.5159 | 200 | 200 | 13.5 | 164.3 | 168.3 | 5.45 | 24.6167 | 974.5515 | 0.0045514
2719 | 1024.5 | 4180 | 0.05 | 0.5159 | 200 | 200 | 13.5 | 164.3 | 168.3 | 5.45 | 24.6122 | 974.3201 | 0.0045503
2720 | 1024.5 | 4180 | 0.05 | 0.5159 | 200 | 200 | 13.5 | 164.3 | 168.3 | 5.45 | 24.6076 | 974.0887 | 0.0045493
2721 | 1024.5 | 4180 | 0.05 | 0.5159 | 200 | 200 | 13.5 | 164.3 | 168.3 | 5.45 | 24.6031 | 973.8574 | 0.0045482
2722 | 1024.5 | 4180 | 0.05 | 0.5159 | 200 | 200 | 13.5 | 164.3 | 168.3 | 5.45 | 24.5985 | 973.6261 | 0.0045471
2723 | 1024.5 | 4180 | 0.05 | 0.5159 | 200 | 200 | 13.5 | 164.3 | 168.3 | 5.45 | 24.594 | 973.3949 | 0.004546
2724 | 1024.5 | 4180 | 0.05 | 0.5159 | 200 | 200 | 13.5 | 164.3 | 168.3 | 5.45 | 24.5895 | 973.1638 | 0.0045449
2725 | 1024.5 | 4180 | 0.05 | 0.5159 | 200 | 200 | 13.5 | 164.3 | 168.3 | 5.45 | 24.5849 | 972.9327 | 0.0045439
2726 | 1024.5 | 4180 | 0.05 | 0.5159 | 200 | 200 | 13.5 | 164.3 | 168.3 | 5.45 | 24.5804 | 972.7017 | 0.0045428
2727 | 1024.5 | 4180 | 0.05 | 0.5159 | 200 | 200 | 13.5 | 164.3 | 168.3 | 5.45 | 24.5758 | 972.4707 | 0.0045417
2728 | 1024.5 | 4180 | 0.05 | 0.5159 | 200 | 200 | 13.5 | 164.3 | 168.3 | 5.45 | 24.5713 | 972.2398 | 0.0045406
2729 | 1024.5 | 4180 | 0.05 | 0.5159 | 200 | 200 | 13.5 | 164.3 | 168.3 | 5.45 | 24.5667 | 972.0089 | 0.0045395
2730 | 1024.5 | 4180 | 0.05 | 0.5159 | 200 | 200 | 13.5 | 164.3 | 168.3 | 5.45 | 24.5622 | 971.7781 | 0.0045385
2731 | 1024.5 | 4180 | 0.05 | 0.5159 | 200 | 200 | 13.5 | 164.3 | 168.3 | 5.45 | 24.5577 | 971.5473 | 0.0045374
2732 | 1024.5 | 4180 | 0.05 | 0.5159 | 200 | 200 | 13.5 | 164.3 | 168.3 | 5.45 | 24.5531 | 971.3166 | 0.0045363
2733 | 1024.5 | 4180 | 0.05 | 0.5159 | 200 | 200 | 13.5 | 164.3 | 168.3 | 5.45 | 24.5486 | 971.0859 | 0.0045352
2734 | 1024.5 | 4180 | 0.05 | 0.5159 | 200 | 200 | 13.5 | 164.3 | 168.3 | 5.45 | 24.5441 | 970.8553 | 0.0045342
2735 | 1024.5 | 4180 | 0.05 | 0.5159 | 200 | 200 | 13.5 | 164.3 | 168.3 | 5.45 | 24.5395 | 970.6248 | 0.0045331
2736 | 1024.5 | 4180 | 0.05 | 0.5159 | 200 | 200 | 13.5 | 164.3 | 168.3 | 5.45 | 24.535 | 970.3943 | 0.004532
2737 | 1024.5 | 4180 | 0.05 | 0.5159 | 200 | 200 | 13.5 | 164.3 | 168.3 | 5.45 | 24.5305 | 970.1639 | 0.0045309
2738 | 1024.5 | 4180 | 0.05 | 0.5159 | 200 | 200 | 13.5 | 164.3 | 168.3 | 5.45 | 24.5259 | 969.9335 | 0.0045298
2739 | 1024.5 | 4180 | 0.05 | 0.5159 | 200 | 200 | 13.5 | 164.3 | 168.3 | 5.45 | 24.5214 | 969.7032 | 0.0045288
2740 | 1024.5 | 4180 | 0.05 | 0.5159 | 200 | 200 | 13.5 | 164.3 | 168.3 | 5.45 | 24.5169 | 969.4729 | 0.0045277
2741 | 1024.5 | 4180 | 0.05 | 0.5159 | 200 | 200 | 13.5 | 164.3 | 168.3 | 5.45 | 24.5123 | 969.2427 | 0.0045266
2742 | 1024.5 | 4180 | 0.05 | 0.5159 | 200 | 200 | 13.5 | 164.3 | 168.3 | 5.45 | 24.5078 | 969.0125 | 0.0045255
2743 | 1024.5 | 4180 | 0.05 | 0.5159 | 200 | 200 | 13.5 | 164.3 | 168.3 | 5.45 | 24.5033 | 968.7824 | 0.0045245
2744 | 1024.5 | 4180 | 0.05 | 0.5159 | 200 | 200 | 13.5 | 164.3 | 168.3 | 5.45 | 24.4988 | 968.5524 | 0.0045234
2745 | 1024.5 | 4180 | 0.05 | 0.5159 | 200 | 200 | 13.5 | 164.3 | 168.3 | 5.45 | 24.4942 | 968.3224 | 0.0045223
2746 | 1024.5 | 4180 | 0.05 | 0.5159 | 200 | 200 | 13.5 | 164.3 | 168.3 | 5.45 | 24.4897 | 968.0924 | 0.0045213
2747 | 1024.5 | 4180 | 0.05 | 0.5159 | 200 | 200 | 13.5 | 164.3 | 168.3 | 5.45 | 24.4852 | 967.8625 | 0.0045202
2748 | 1024.5 | 4180 | 0.05 | 0.5159 | 200 | 200 | 13.5 | 164.3 | 168.3 | 5.45 | 24.4807 | 967.6327 | 0.0045191
2749 | 1024.5 | 4180 | 0.05 | 0.5159 | 200 | 200 | 13.5 | 164.3 | 168.3 | 5.45 | 24.4762 | 967.4029 | 0.004518
2750 | 1024.5 | 4180 | 0.05 | 0.5159 | 200 | 200 | 13.5 | 164.3 | 168.3 | 5.45 | 24.4716 | 967.1732 | 0.004517
2751 | 1024.5 | 4180 | 0.05 | 0.5159 | 200 | 200 | 13.5 | 164.3 | 168.3 | 5.45 | 24.4671 | 966.9435 | 0.0045159
2752 | 1024.5 | 4180 | 0.05 | 0.5159 | 200 | 200 | 13.5 | 164.3 | 168.3 | 5.45 | 24.4626 | 966.7139 | 0.0045148
2753 | 1024.5 | 4180 | 0.05 | 0.5159 | 200 | 200 | 13.5 | 164.3 | 168.3 | 5.45 | 24.4581 | 966.4844 | 0.0045137
2754 | 1024.5 | 4180 | 0.05 | 0.5159 | 200 | 200 | 13.5 | 164.3 | 168.3 | 5.45 | 24.4536 | 966.2549 | 0.0045127
2755 | 1024.5 | 4180 | 0.05 | 0.5159 | 200 | 200 | 13.5 | 164.3 | 168.3 | 5.45 | 24.4491 | 966.0254 | 0.0045116
2756 | 1024.5 | 4180 | 0.05 | 0.5159 | 200 | 200 | 13.5 | 164.3 | 168.3 | 5.45 | 24.4446 | 965.796 | 0.0045105
2757 | 1024.5 | 4180 | 0.05 | 0.5159 | 200 | 200 | 13.5 | 164.3 | 168.3 | 5.45 | 24.44 | 965.5667 | 0.0045095
2758 | 1024.5 | 4180 | 0.05 | 0.5159 | 200 | 200 | 13.5 | 164.3 | 168.3 | 5.45 | 24.4355 | 965.3374 | 0.0045084
2759 | 1024.5 | 4180 | 0.05 | 0.5159 | 200 | 200 | 13.5 | 164.3 | 168.3 | 5.45 | 24.431 | 965.1082 | 0.0045073
2760 | 1024.5 | 4180 | 0.05 | 0.5159 | 200 | 200 | 13.5 | 164.3 | 168.3 | 5.45 | 24.4265 | 964.879 | 0.0045062
2761 | 1024.5 | 4180 | 0.05 | 0.5159 | 200 | 200 | 13.5 | 164.3 | 168.3 | 5.45 | 24.422 | 964.6498 | 0.0045052
2762 | 1024.5 | 4180 | 0.05 | 0.5159 | 200 | 200 | 13.5 | 164.3 | 168.3 | 5.45 | 24.4175 | 964.4208 | 0.0045041
2763 | 1024.5 | 4180 | 0.05 | 0.5159 | 200 | 200 | 13.5 | 164.3 | 168.3 | 5.45 | 24.413 | 964.1918 | 0.004503
2764 | 1024.5 | 4180 | 0.05 | 0.5159 | 200 | 200 | 13.5 | 164.3 | 168.3 | 5.45 | 24.4085 | 963.9628 | 0.004502
2765 | 1024.5 | 4180 | 0.05 | 0.5159 | 200 | 200 | 13.5 | 164.3 | 168.3 | 5.45 | 24.404 | 963.7339 | 0.0045009
2766 | 1024.5 | 4180 | 0.05 | 0.5159 | 200 | 200 | 13.5 | 164.3 | 168.3 | 5.45 | 24.3995 | 963.505 | 0.0044998
2767 | 1024.5 | 4180 | 0.05 | 0.5159 | 200 | 200 | 13.5 | 164.3 | 168.3 | 5.45 | 24.395 | 963.2762 | 0.0044988
2768 | 1024.5 | 4180 | 0.05 | 0.5159 | 200 | 200 | 13.5 | 164.3 | 168.3 | 5.45 | 24.3905 | 963.0475 | 0.0044977
2769 | 1024.5 | 4180 | 0.05 | 0.5159 | 200 | 200 | 13.5 | 164.3 | 168.3 | 5.45 | 24.386 | 962.8188 | 0.0044966
2770 | 1024.5 | 4180 | 0.05 | 0.5159 | 200 | 200 | 13.5 | 164.3 | 168.3 | 5.45 | 24.3815 | 962.5902 | 0.0044956
2771 | 1024.5 | 4180 | 0.05 | 0.5159 | 200 | 200 | 13.5 | 164.3 | 168.3 | 5.45 | 24.377 | 962.3616 | 0.0044945
2772 | 1024.5 | 4180 | 0.05 | 0.5159 | 200 | 200 | 13.5 | 164.3 | 168.3 | 5.45 | 24.3725 | 962.1331 | 0.0044934
2773 | 1024.5 | 4180 | 0.05 | 0.5159 | 200 | 200 | 13.5 | 164.3 | 168.3 | 5.45 | 24.368 | 961.9046 | 0.0044924
2774 | 1024.5 | 4180 | 0.05 | 0.5159 | 200 | 200 | 13.5 | 164.3 | 168.3 | 5.45 | 24.3635 | 961.6762 | 0.0044913
2775 | 1024.5 | 4180 | 0.05 | 0.5159 | 200 | 200 | 13.5 | 164.3 | 168.3 | 5.45 | 24.359 | 961.4478 | 0.0044902
2776 | 1024.5 | 4180 | 0.05 | 0.5159 | 200 | 200 | 13.5 | 164.3 | 168.3 | 5.45 | 24.3545 | 961.2195 | 0.0044892
2777 | 1024.5 | 4180 | 0.05 | 0.5159 | 200 | 200 | 13.5 | 164.3 | 168.3 | 5.45 | 24.3501 | 960.9913 | 0.0044881
2778 | 1024.5 | 4180 | 0.05 | 0.5159 | 200 | 200 | 13.5 | 164.3 | 168.3 | 5.45 | 24.3456 | 960.7631 | 0.004487
2779 | 1024.5 | 4180 | 0.05 | 0.5159 | 200 | 200 | 13.5 | 164.3 | 168.3 | 5.45 | 24.3411 | 960.5349 | 0.004486
2780 | 1024.5 | 4180 | 0.05 | 0.5159 | 200 | 200 | 13.5 | 164.3 | 168.3 | 5.45 | 24.3366 | 960.3068 | 0.0044849
2781 | 1024.5 | 4180 | 0.05 | 0.5159 | 200 | 200 | 13.5 | 164.3 | 168.3 | 5.45 | 24.3321 | 960.0788 | 0.0044838
2782 | 1024.5 | 4180 | 0.05 | 0.5159 | 200 | 200 | 13.5 | 164.3 | 168.3 | 5.45 | 24.3276 | 959.8508 | 0.0044828
2783 | 1024.5 | 4180 | 0.05 | 0.5159 | 200 | 200 | 13.5 | 164.3 | 168.3 | 5.45 | 24.3231 | 959.6229 | 0.0044817
2784 | 1024.5 | 4180 | 0.05 | 0.5159 | 200 | 200 | 13.5 | 164.3 | 168.3 | 5.45 | 24.3187 | 959.395 | 0.0044806
2785 | 1024.5 | 4180 | 0.05 | 0.5159 | 200 | 200 | 13.5 | 164.3 | 168.3 | 5.45 | 24.3142 | 959.1672 | 0.0044796
2786 | 1024.5 | 4180 | 0.05 | 0.5159 | 200 | 200 | 13.5 | 164.3 | 168.3 | 5.45 | 24.3097 | 958.9394 | 0.0044785
2787 | 1024.5 | 4180 | 0.05 | 0.5159 | 200 | 200 | 13.5 | 164.3 | 168.3 | 5.45 | 24.3052 | 958.7117 | 0.0044774
2788 | 1024.5 | 4180 | 0.05 | 0.5159 | 200 | 200 | 13.5 | 164.3 | 168.3 | 5.45 | 24.3007 | 958.484 | 0.0044764
2789 | 1024.5 | 4180 | 0.05 | 0.5159 | 200 | 200 | 13.5 | 164.3 | 168.3 | 5.45 | 24.2963 | 958.2564 | 0.0044753
2790 | 1024.5 | 4180 | 0.05 | 0.5159 | 200 | 200 | 13.5 | 164.3 | 168.3 | 5.45 | 24.2918 | 958.0289 | 0.0044743
2791 | 1024.5 | 4180 | 0.05 | 0.5159 | 200 | 200 | 13.5 | 164.3 | 168.3 | 5.45 | 24.2873 | 957.8014 | 0.0044732
2792 | 1024.5 | 4180 | 0.05 | 0.5159 | 200 | 200 | 13.5 | 164.3 | 168.3 | 5.45 | 24.2828 | 957.5739 | 0.0044721
2793 | 1024.5 | 4180 | 0.05 | 0.5159 | 200 | 200 | 13.5 | 164.3 | 168.3 | 5.45 | 24.2784 | 957.3465 | 0.0044711
2794 | 1024.5 | 4180 | 0.05 | 0.5159 | 200 | 200 | 13.5 | 164.3 | 168.3 | 5.45 | 24.2739 | 957.1192 | 0.00447
2795 | 1024.5 | 4180 | 0.05 | 0.5159 | 200 | 200 | 13.5 | 164.3 | 168.3 | 5.45 | 24.2694 | 956.8919 | 0.0044689
2796 | 1024.5 | 4180 | 0.05 | 0.5159 | 200 | 200 | 13.5 | 164.3 | 168.3 | 5.45 | 24.265 | 956.6647 | 0.0044679
2797 | 1024.5 | 4180 | 0.05 | 0.5159 | 200 | 200 | 13.5 | 164.3 | 168.3 | 5.45 | 24.2605 | 956.4375 | 0.0044668
2798 | 1024.5 | 4180 | 0.05 | 0.5159 | 200 | 200 | 13.5 | 164.3 | 168.3 | 5.45 | 24.256 | 956.2104 | 0.0044658
2799 | 1024.5 | 4180 | 0.05 | 0.5159 | 200 | 200 | 13.5 | 164.3 | 168.3 | 5.45 | 24.2516 | 955.9833 | 0.0044647
2800 | 1024.5 | 4180 | 0.05 | 0.5159 | 200 | 200 | 13.5 | 164.3 | 168.3 | 5.45 | 24.2471 | 955.7563 | 0.0044636
2801 | 1024.5 | 4180 | 0.05 | 0.5159 | 200 | 200 | 13.5 | 164.3 | 168.3 | 5.45 | 24.2426 | 955.5294 | 0.0044626
2802 | 1024.5 | 4180 | 0.05 | 0.5159 | 200 | 200 | 13.5 | 164.3 | 168.3 | 5.45 | 24.2382 | 955.3025 | 0.0044615
2803 | 1024.5 | 4180 | 0.05 | 0.5159 | 200 | 200 | 13.5 | 164.3 | 168.3 | 5.45 | 24.2337 | 955.0756 | 0.0044605
2804 | 1024.5 | 4180 | 0.05 | 0.5159 | 200 | 200 | 13.5 | 164.3 | 168.3 | 5.45 | 24.2293 | 954.8488 | 0.0044594
2805 | 1024.5 | 4180 | 0.05 | 0.5159 | 200 | 200 | 13.5 | 164.3 | 168.3 | 5.45 | 24.2248 | 954.6221 | 0.0044583
2806 | 1024.5 | 4180 | 0.05 | 0.5159 | 200 | 200 | 13.5 | 164.3 | 168.3 | 5.45 | 24.2203 | 954.3954 | 0.0044573
2807 | 1024.5 | 4180 | 0.05 | 0.5159 | 200 | 200 | 13.5 | 164.3 | 168.3 | 5.45 | 24.2159 | 954.1687 | 0.0044562
2808 | 1024.5 | 4180 | 0.05 | 0.5159 | 200 | 200 | 13.5 | 164.3 | 168.3 | 5.45 | 24.2114 | 953.9422 | 0.0044552
2809 | 1024.5 | 4180 | 0.05 | 0.5159 | 200 | 200 | 13.5 | 164.3 | 168.3 | 5.45 | 24.207 | 953.7156 | 0.0044541
2810 | 1024.5 | 4180 | 0.05 | 0.5159 | 200 | 200 | 13.5 | 164.3 | 168.3 | 5.45 | 24.2025 | 953.4892 | 0.004453
2811 | 1024.5 | 4180 | 0.05 | 0.5159 | 200 | 200 | 13.5 | 164.3 | 168.3 | 5.45 | 24.1981 | 953.2627 | 0.004452
2812 | 1024.5 | 4180 | 0.05 | 0.5159 | 200 | 200 | 13.5 | 164.3 | 168.3 | 5.45 | 24.1936 | 953.0364 | 0.0044509
2813 | 1024.5 | 4180 | 0.05 | 0.5159 | 200 | 200 | 13.5 | 164.3 | 168.3 | 5.45 | 24.1892 | 952.8101 | 0.0044499
2814 | 1024.5 | 4180 | 0.05 | 0.5159 | 200 | 200 | 13.5 | 164.3 | 168.3 | 5.45 | 24.1847 | 952.5838 | 0.0044488
2815 | 1024.5 | 4180 | 0.05 | 0.5159 | 200 | 200 | 13.5 | 164.3 | 168.3 | 5.45 | 24.1803 | 952.3576 | 0.0044478
2816 | 1024.5 | 4180 | 0.05 | 0.5159 | 200 | 200 | 13.5 | 164.3 | 168.3 | 5.45 | 24.1758 | 952.1314 | 0.0044467
2817 | 1024.5 | 4180 | 0.05 | 0.5159 | 200 | 200 | 13.5 | 164.3 | 168.3 | 5.45 | 24.1714 | 951.9054 | 0.0044457
2818 | 1024.5 | 4180 | 0.05 | 0.5159 | 200 | 200 | 13.5 | 164.3 | 168.3 | 5.45 | 24.1669 | 951.6793 | 0.0044446
2819 | 1024.5 | 4180 | 0.05 | 0.5159 | 200 | 200 | 13.5 | 164.3 | 168.3 | 5.45 | 24.1625 | 951.4533 | 0.0044435
2820 | 1024.5 | 4180 | 0.05 | 0.5159 | 200 | 200 | 13.5 | 164.3 | 168.3 | 5.45 | 24.158 | 951.2274 | 0.0044425
2821 | 1024.5 | 4180 | 0.05 | 0.5159 | 200 | 200 | 13.5 | 164.3 | 168.3 | 5.45 | 24.1536 | 951.0015 | 0.0044414
2822 | 1024.5 | 4180 | 0.05 | 0.5159 | 200 | 200 | 13.5 | 164.3 | 168.3 | 5.45 | 24.1491 | 950.7757 | 0.0044404
2823 | 1024.5 | 4180 | 0.05 | 0.5159 | 200 | 200 | 13.5 | 164.3 | 168.3 | 5.45 | 24.1447 | 950.5499 | 0.0044393
2824 | 1024.5 | 4180 | 0.05 | 0.5159 | 200 | 200 | 13.5 | 164.3 | 168.3 | 5.45 | 24.1403 | 950.3242 | 0.0044383
2825 | 1024.5 | 4180 | 0.05 | 0.5159 | 200 | 200 | 13.5 | 164.3 | 168.3 | 5.45 | 24.1358 | 950.0985 | 0.0044372
2826 | 1024.5 | 4180 | 0.05 | 0.5159 | 200 | 200 | 13.5 | 164.3 | 168.3 | 5.45 | 24.1314 | 949.8729 | 0.0044362
2827 | 1024.5 | 4180 | 0.05 | 0.5159 | 200 | 200 | 13.5 | 164.3 | 168.3 | 5.45 | 24.127 | 949.6473 | 0.0044351
2828 | 1024.5 | 4180 | 0.05 | 0.5159 | 200 | 200 | 13.5 | 164.3 | 168.3 | 5.45 | 24.1225 | 949.4218 | 0.0044341
2829 | 1024.5 | 4180 | 0.05 | 0.5159 | 200 | 200 | 13.5 | 164.3 | 168.3 | 5.45 | 24.1181 | 949.1964 | 0.004433
2830 | 1024.5 | 4180 | 0.05 | 0.5159 | 200 | 200 | 13.5 | 164.3 | 168.3 | 5.45 | 24.1136 | 948.971 | 0.0044319
2831 | 1024.5 | 4180 | 0.05 | 0.5159 | 200 | 200 | 13.5 | 164.3 | 168.3 | 5.45 | 24.1092 | 948.7456 | 0.0044309
2832 | 1024.5 | 4180 | 0.05 | 0.5159 | 200 | 200 | 13.5 | 164.3 | 168.3 | 5.45 | 24.1048 | 948.5203 | 0.0044298
2833 | 1024.5 | 4180 | 0.05 | 0.5159 | 200 | 200 | 13.5 | 164.3 | 168.3 | 5.45 | 24.1004 | 948.2951 | 0.0044288
2834 | 1024.5 | 4180 | 0.05 | 0.5159 | 200 | 200 | 13.5 | 164.3 | 168.3 | 5.45 | 24.0959 | 948.0699 | 0.0044277
2835 | 1024.5 | 4180 | 0.05 | 0.5159 | 200 | 200 | 13.5 | 164.3 | 168.3 | 5.45 | 24.0915 | 947.8448 | 0.0044267
2836 | 1024.5 | 4180 | 0.05 | 0.5159 | 200 | 200 | 13.5 | 164.3 | 168.3 | 5.45 | 24.0871 | 947.6197 | 0.0044256
2837 | 1024.5 | 4180 | 0.05 | 0.5159 | 200 | 200 | 13.5 | 164.3 | 168.3 | 5.45 | 24.0826 | 947.3947 | 0.0044246
2838 | 1024.5 | 4180 | 0.05 | 0.5159 | 200 | 200 | 13.5 | 164.3 | 168.3 | 5.45 | 24.0782 | 947.1697 | 0.0044235
2839 | 1024.5 | 4180 | 0.05 | 0.5159 | 200 | 200 | 13.5 | 164.3 | 168.3 | 5.45 | 24.0738 | 946.9448 | 0.0044225
2840 | 1024.5 | 4180 | 0.05 | 0.5159 | 200 | 200 | 13.5 | 164.3 | 168.3 | 5.45 | 24.0694 | 946.7199 | 0.0044214
2841 | 1024.5 | 4180 | 0.05 | 0.5159 | 200 | 200 | 13.5 | 164.3 | 168.3 | 5.45 | 24.065 | 946.4951 | 0.0044204
2842 | 1024.5 | 4180 | 0.05 | 0.5159 | 200 | 200 | 13.5 | 164.3 | 168.3 | 5.45 | 24.0605 | 946.2703 | 0.0044193
2843 | 1024.5 | 4180 | 0.05 | 0.5159 | 200 | 200 | 13.5 | 164.3 | 168.3 | 5.45 | 24.0561 | 946.0456 | 0.0044183
2844 | 1024.5 | 4180 | 0.05 | 0.5159 | 200 | 200 | 13.5 | 164.3 | 168.3 | 5.45 | 24.0517 | 945.821 | 0.0044172
2845 | 1024.5 | 4180 | 0.05 | 0.5159 | 200 | 200 | 13.5 | 164.3 | 168.3 | 5.45 | 24.0473 | 945.5964 | 0.0044162
2846 | 1024.5 | 4180 | 0.05 | 0.5159 | 200 | 200 | 13.5 | 164.3 | 168.3 | 5.45 | 24.0429 | 945.3718 | 0.0044151
2847 | 1024.5 | 4180 | 0.05 | 0.5159 | 200 | 200 | 13.5 | 164.3 | 168.3 | 5.45 | 24.0384 | 945.1473 | 0.0044141
2848 | 1024.5 | 4180 | 0.05 | 0.5159 | 200 | 200 | 13.5 | 164.3 | 168.3 | 5.45 | 24.034 | 944.9229 | 0.004413
2849 | 1024.5 | 4180 | 0.05 | 0.5159 | 200 | 200 | 13.5 | 164.3 | 168.3 | 5.45 | 24.0296 | 944.6985 | 0.004412
2850 | 1024.5 | 4180 | 0.05 | 0.5159 | 200 | 200 | 13.5 | 164.3 | 168.3 | 5.45 | 24.0252 | 944.4742 | 0.0044109
2851 | 1024.5 | 4180 | 0.05 | 0.5159 | 200 | 200 | 13.5 | 164.3 | 168.3 | 5.45 | 24.0208 | 944.2499 | 0.0044099
2852 | 1024.5 | 4180 | 0.05 | 0.5159 | 200 | 200 | 13.5 | 164.3 | 168.3 | 5.45 | 24.0164 | 944.0257 | 0.0044089
2853 | 1024.5 | 4180 | 0.05 | 0.5159 | 200 | 200 | 13.5 | 164.3 | 168.3 | 5.45 | 24.012 | 943.8015 | 0.0044078
2854 | 1024.5 | 4180 | 0.05 | 0.5159 | 200 | 200 | 13.5 | 164.3 | 168.3 | 5.45 | 24.0076 | 943.5774 | 0.0044068
2855 | 1024.5 | 4180 | 0.05 | 0.5159 | 200 | 200 | 13.5 | 164.3 | 168.3 | 5.45 | 24.0032 | 943.3533 | 0.0044057
2856 | 1024.5 | 4180 | 0.05 | 0.5159 | 200 | 200 | 13.5 | 164.3 | 168.3 | 5.45 | 23.9988 | 943.1293 | 0.0044047
2857 | 1024.5 | 4180 | 0.05 | 0.5159 | 200 | 200 | 13.5 | 164.3 | 168.3 | 5.45 | 23.9944 | 942.9054 | 0.0044036
2858 | 1024.5 | 4180 | 0.05 | 0.5159 | 200 | 200 | 13.5 | 164.3 | 168.3 | 5.45 | 23.99 | 942.6815 | 0.0044026
2859 | 1024.5 | 4180 | 0.05 | 0.5159 | 200 | 200 | 13.5 | 164.3 | 168.3 | 5.45 | 23.9855 | 942.4576 | 0.0044015
2860 | 1024.5 | 4180 | 0.05 | 0.5159 | 200 | 200 | 13.5 | 164.3 | 168.3 | 5.45 | 23.9811 | 942.2338 | 0.0044005
2861 | 1024.5 | 4180 | 0.05 | 0.5159 | 200 | 200 | 13.5 | 164.3 | 168.3 | 5.45 | 23.9767 | 942.0101 | 0.0043994
2862 | 1024.5 | 4180 | 0.05 | 0.5159 | 200 | 200 | 13.5 | 164.3 | 168.3 | 5.45 | 23.9723 | 941.7864 | 0.0043984
2863 | 1024.5 | 4180 | 0.05 | 0.5159 | 200 | 200 | 13.5 | 164.3 | 168.3 | 5.45 | 23.9679 | 941.5627 | 0.0043973
2864 | 1024.5 | 4180 | 0.05 | 0.5159 | 200 | 200 | 13.5 | 164.3 | 168.3 | 5.45 | 23.9636 | 941.3391 | 0.0043963
2865 | 1024.5 | 4180 | 0.05 | 0.5159 | 200 | 200 | 13.5 | 164.3 | 168.3 | 5.45 | 23.9592 | 941.1156 | 0.0043953
2866 | 1024.5 | 4180 | 0.05 | 0.5159 | 200 | 200 | 13.5 | 164.3 | 168.3 | 5.45 | 23.9548 | 940.8921 | 0.0043942
2867 | 1024.5 | 4180 | 0.05 | 0.5159 | 200 | 200 | 13.5 | 164.3 | 168.3 | 5.45 | 23.9504 | 940.6687 | 0.0043932
2868 | 1024.5 | 4180 | 0.05 | 0.5159 | 200 | 200 | 13.5 | 164.3 | 168.3 | 5.45 | 23.946 | 940.4453 | 0.0043921
2869 | 1024.5 | 4180 | 0.05 | 0.5159 | 200 | 200 | 13.5 | 164.3 | 168.3 | 5.45 | 23.9416 | 940.222 | 0.0043911
2870 | 1024.5 | 4180 | 0.05 | 0.5159 | 200 | 200 | 13.5 | 164.3 | 168.3 | 5.45 | 23.9372 | 939.9987 | 0.00439
2871 | 1024.5 | 4180 | 0.05 | 0.5159 | 200 | 200 | 13.5 | 164.3 | 168.3 | 5.45 | 23.9328 | 939.7755 | 0.004389
2872 | 1024.5 | 4180 | 0.05 | 0.5159 | 200 | 200 | 13.5 | 164.3 | 168.3 | 5.45 | 23.9284 | 939.5523 | 0.004388
2873 | 1024.5 | 4180 | 0.05 | 0.5159 | 200 | 200 | 13.5 | 164.3 | 168.3 | 5.45 | 23.924 | 939.3292 | 0.0043869
2874 | 1024.5 | 4180 | 0.05 | 0.5159 | 200 | 200 | 13.5 | 164.3 | 168.3 | 5.45 | 23.9196 | 939.1062 | 0.0043859
2875 | 1024.5 | 4180 | 0.05 | 0.5159 | 200 | 200 | 13.5 | 164.3 | 168.3 | 5.45 | 23.9153 | 938.8832 | 0.0043848
2876 | 1024.5 | 4180 | 0.05 | 0.5159 | 200 | 200 | 13.5 | 164.3 | 168.3 | 5.45 | 23.9109 | 938.6602 | 0.0043838
2877 | 1024.5 | 4180 | 0.05 | 0.5159 | 200 | 200 | 13.5 | 164.3 | 168.3 | 5.45 | 23.9065 | 938.4373 | 0.0043828
2878 | 1024.5 | 4180 | 0.05 | 0.5159 | 200 | 200 | 13.5 | 164.3 | 168.3 | 5.45 | 23.9021 | 938.2145 | 0.0043817
2879 | 1024.5 | 4180 | 0.05 | 0.5159 | 200 | 200 | 13.5 | 164.3 | 168.3 | 5.45 | 23.8977 | 937.9917 | 0.0043807
2880 | 1024.5 | 4180 | 0.05 | 0.5159 | 200 | 200 | 13.5 | 164.3 | 168.3 | 5.45 | 23.8933 | 937.7689 | 0.0043796
2881 | 1024.5 | 4180 | 0.05 | 0.5159 | 200 | 200 | 13.5 | 164.3 | 168.3 | 5.45 | 23.889 | 937.5463 | 0.0043786
2882 | 1024.5 | 4180 | 0.05 | 0.5159 | 200 | 200 | 13.5 | 164.3 | 168.3 | 5.45 | 23.8846 | 937.3236 | 0.0043776
2883 | 1024.5 | 4180 | 0.05 | 0.5159 | 200 | 200 | 13.5 | 164.3 | 168.3 | 5.45 | 23.8802 | 937.101 | 0.0043765
2884 | 1024.5 | 4180 | 0.05 | 0.5159 | 200 | 200 | 13.5 | 164.3 | 168.3 | 5.45 | 23.8758 | 936.8785 | 0.0043755
2885 | 1024.5 | 4180 | 0.05 | 0.5159 | 200 | 200 | 13.5 | 164.3 | 168.3 | 5.45 | 23.8714 | 936.656 | 0.0043744
2886 | 1024.5 | 4180 | 0.05 | 0.5159 | 200 | 200 | 13.5 | 164.3 | 168.3 | 5.45 | 23.8671 | 936.4336 | 0.0043734
2887 | 1024.5 | 4180 | 0.05 | 0.5159 | 200 | 200 | 13.5 | 164.3 | 168.3 | 5.45 | 23.8627 | 936.2112 | 0.0043724
2888 | 1024.5 | 4180 | 0.05 | 0.5159 | 200 | 200 | 13.5 | 164.3 | 168.3 | 5.45 | 23.8583 | 935.9889 | 0.0043713
2889 | 1024.5 | 4180 | 0.05 | 0.5159 | 200 | 200 | 13.5 | 164.3 | 168.3 | 5.45 | 23.854 | 935.7667 | 0.0043703
2890 | 1024.5 | 4180 | 0.05 | 0.5159 | 200 | 200 | 13.5 | 164.3 | 168.3 | 5.45 | 23.8496 | 935.5445 | 0.0043692
2891 | 1024.5 | 4180 | 0.05 | 0.5159 | 200 | 200 | 13.5 | 164.3 | 168.3 | 5.45 | 23.8452 | 935.3223 | 0.0043682
2892 | 1024.5 | 4180 | 0.05 | 0.5159 | 200 | 200 | 13.5 | 164.3 | 168.3 | 5.45 | 23.8408 | 935.1002 | 0.0043672
2893 | 1024.5 | 4180 | 0.05 | 0.5159 | 200 | 200 | 13.5 | 164.3 | 168.3 | 5.45 | 23.8365 | 934.8781 | 0.0043661
2894 | 1024.5 | 4180 | 0.05 | 0.5159 | 200 | 200 | 13.5 | 164.3 | 168.3 | 5.45 | 23.8321 | 934.6561 | 0.0043651
2895 | 1024.5 | 4180 | 0.05 | 0.5159 | 200 | 200 | 13.5 | 164.3 | 168.3 | 5.45 | 23.8278 | 934.4342 | 0.0043641
2896 | 1024.5 | 4180 | 0.05 | 0.5159 | 200 | 200 | 13.5 | 164.3 | 168.3 | 5.45 | 23.8234 | 934.2123 | 0.004363
2897 | 1024.5 | 4180 | 0.05 | 0.5159 | 200 | 200 | 13.5 | 164.3 | 168.3 | 5.45 | 23.819 | 933.9905 | 0.004362
2898 | 1024.5 | 4180 | 0.05 | 0.5159 | 200 | 200 | 13.5 | 164.3 | 168.3 | 5.45 | 23.8147 | 933.7687 | 0.0043609
2899 | 1024.5 | 4180 | 0.05 | 0.5159 | 200 | 200 | 13.5 | 164.3 | 168.3 | 5.45 | 23.8103 | 933.5469 | 0.0043599
2900 | 1024.5 | 4180 | 0.05 | 0.5159 | 200 | 200 | 13.5 | 164.3 | 168.3 | 5.45 | 23.8059 | 933.3252 | 0.0043589
2901 | 1024.5 | 4180 | 0.05 | 0.5159 | 200 | 200 | 13.5 | 164.3 | 168.3 | 5.45 | 23.8016 | 933.1036 | 0.0043578
2902 | 1024.5 | 4180 | 0.05 | 0.5159 | 200 | 200 | 13.5 | 164.3 | 168.3 | 5.45 | 23.7972 | 932.882 | 0.0043568
2903 | 1024.5 | 4180 | 0.05 | 0.5159 | 200 | 200 | 13.5 | 164.3 | 168.3 | 5.45 | 23.7929 | 932.6605 | 0.0043558
2904 | 1024.5 | 4180 | 0.05 | 0.5159 | 200 | 200 | 13.5 | 164.3 | 168.3 | 5.45 | 23.7885 | 932.439 | 0.0043547
2905 | 1024.5 | 4180 | 0.05 | 0.5159 | 200 | 200 | 13.5 | 164.3 | 168.3 | 5.45 | 23.7842 | 932.2176 | 0.0043537
2906 | 1024.5 | 4180 | 0.05 | 0.5159 | 200 | 200 | 13.5 | 164.3 | 168.3 | 5.45 | 23.7798 | 931.9962 | 0.0043527
2907 | 1024.5 | 4180 | 0.05 | 0.5159 | 200 | 200 | 13.5 | 164.3 | 168.3 | 5.45 | 23.7755 | 931.7749 | 0.0043516
2908 | 1024.5 | 4180 | 0.05 | 0.5159 | 200 | 200 | 13.5 | 164.3 | 168.3 | 5.45 | 23.7711 | 931.5537 | 0.0043506
2909 | 1024.5 | 4180 | 0.05 | 0.5159 | 200 | 200 | 13.5 | 164.3 | 168.3 | 5.45 | 23.7667 | 931.3325 | 0.0043496
2910 | 1024.5 | 4180 | 0.05 | 0.5159 | 200 | 200 | 13.5 | 164.3 | 168.3 | 5.45 | 23.7624 | 931.1113 | 0.0043485
2911 | 1024.5 | 4180 | 0.05 | 0.5159 | 200 | 200 | 13.5 | 164.3 | 168.3 | 5.45 | 23.7581 | 930.8902 | 0.0043475
2912 | 1024.5 | 4180 | 0.05 | 0.5159 | 200 | 200 | 13.5 | 164.3 | 168.3 | 5.45 | 23.7537 | 930.6691 | 0.0043465
2913 | 1024.5 | 4180 | 0.05 | 0.5159 | 200 | 200 | 13.5 | 164.3 | 168.3 | 5.45 | 23.7494 | 930.4481 | 0.0043454
2914 | 1024.5 | 4180 | 0.05 | 0.5159 | 200 | 200 | 13.5 | 164.3 | 168.3 | 5.45 | 23.745 | 930.2272 | 0.0043444
2915 | 1024.5 | 4180 | 0.05 | 0.5159 | 200 | 200 | 13.5 | 164.3 | 168.3 | 5.45 | 23.7407 | 930.0063 | 0.0043434
2916 | 1024.5 | 4180 | 0.05 | 0.5159 | 200 | 200 | 13.5 | 164.3 | 168.3 | 5.45 | 23.7363 | 929.7855 | 0.0043423
2917 | 1024.5 | 4180 | 0.05 | 0.5159 | 200 | 200 | 13.5 | 164.3 | 168.3 | 5.45 | 23.732 | 929.5647 | 0.0043413
2918 | 1024.5 | 4180 | 0.05 | 0.5159 | 200 | 200 | 13.5 | 164.3 | 168.3 | 5.45 | 23.7276 | 929.3439 | 0.0043403
2919 | 1024.5 | 4180 | 0.05 | 0.5159 | 200 | 200 | 13.5 | 164.3 | 168.3 | 5.45 | 23.7233 | 929.1232 | 0.0043393
2920 | 1024.5 | 4180 | 0.05 | 0.5159 | 200 | 200 | 13.5 | 164.3 | 168.3 | 5.45 | 23.719 | 928.9026 | 0.0043382
2921 | 1024.5 | 4180 | 0.05 | 0.5159 | 200 | 200 | 13.5 | 164.3 | 168.3 | 5.45 | 23.7146 | 928.682 | 0.0043372
2922 | 1024.5 | 4180 | 0.05 | 0.5159 | 200 | 200 | 13.5 | 164.3 | 168.3 | 5.45 | 23.7103 | 928.4615 | 0.0043362
2923 | 1024.5 | 4180 | 0.05 | 0.5159 | 200 | 200 | 13.5 | 164.3 | 168.3 | 5.45 | 23.7059 | 928.241 | 0.0043351
2924 | 1024.5 | 4180 | 0.05 | 0.5159 | 200 | 200 | 13.5 | 164.3 | 168.3 | 5.45 | 23.7016 | 928.0206 | 0.0043341
2925 | 1024.5 | 4180 | 0.05 | 0.5159 | 200 | 200 | 13.5 | 164.3 | 168.3 | 5.45 | 23.6973 | 927.8002 | 0.0043331
2926 | 1024.5 | 4180 | 0.05 | 0.5159 | 200 | 200 | 13.5 | 164.3 | 168.3 | 5.45 | 23.6929 | 927.5799 | 0.004332
2927 | 1024.5 | 4180 | 0.05 | 0.5159 | 200 | 200 | 13.5 | 164.3 | 168.3 | 5.45 | 23.6886 | 927.3596 | 0.004331
2928 | 1024.5 | 4180 | 0.05 | 0.5159 | 200 | 200 | 13.5 | 164.3 | 168.3 | 5.45 | 23.6843 | 927.1394 | 0.00433
2929 | 1024.5 | 4180 | 0.05 | 0.5159 | 200 | 200 | 13.5 | 164.3 | 168.3 | 5.45 | 23.68 | 926.9193 | 0.004329
2930 | 1024.5 | 4180 | 0.05 | 0.5159 | 200 | 200 | 13.5 | 164.3 | 168.3 | 5.45 | 23.6756 | 926.6992 | 0.0043279
2931 | 1024.5 | 4180 | 0.05 | 0.5159 | 200 | 200 | 13.5 | 164.3 | 168.3 | 5.45 | 23.6713 | 926.4791 | 0.0043269
2932 | 1024.5 | 4180 | 0.05 | 0.5159 | 200 | 200 | 13.5 | 164.3 | 168.3 | 5.45 | 23.667 | 926.2591 | 0.0043259
2933 | 1024.5 | 4180 | 0.05 | 0.5159 | 200 | 200 | 13.5 | 164.3 | 168.3 | 5.45 | 23.6626 | 926.0391 | 0.0043249
2934 | 1024.5 | 4180 | 0.05 | 0.5159 | 200 | 200 | 13.5 | 164.3 | 168.3 | 5.45 | 23.6583 | 925.8192 | 0.0043238
2935 | 1024.5 | 4180 | 0.05 | 0.5159 | 200 | 200 | 13.5 | 164.3 | 168.3 | 5.45 | 23.654 | 925.5994 | 0.0043228
2936 | 1024.5 | 4180 | 0.05 | 0.5159 | 200 | 200 | 13.5 | 164.3 | 168.3 | 5.45 | 23.6497 | 925.3796 | 0.0043218
2937 | 1024.5 | 4180 | 0.05 | 0.5159 | 200 | 200 | 13.5 | 164.3 | 168.3 | 5.45 | 23.6453 | 925.1598 | 0.0043207
2938 | 1024.5 | 4180 | 0.05 | 0.5159 | 200 | 200 | 13.5 | 164.3 | 168.3 | 5.45 | 23.641 | 924.9401 | 0.0043197
2939 | 1024.5 | 4180 | 0.05 | 0.5159 | 200 | 200 | 13.5 | 164.3 | 168.3 | 5.45 | 23.6367 | 924.7205 | 0.0043187
2940 | 1024.5 | 4180 | 0.05 | 0.5159 | 200 | 200 | 13.5 | 164.3 | 168.3 | 5.45 | 23.6324 | 924.5009 | 0.0043177
2941 | 1024.5 | 4180 | 0.05 | 0.5159 | 200 | 200 | 13.5 | 164.3 | 168.3 | 5.45 | 23.6281 | 924.2814 | 0.0043166
2942 | 1024.5 | 4180 | 0.05 | 0.5159 | 200 | 200 | 13.5 | 164.3 | 168.3 | 5.45 | 23.6238 | 924.0619 | 0.0043156
2943 | 1024.5 | 4180 | 0.05 | 0.5159 | 200 | 200 | 13.5 | 164.3 | 168.3 | 5.45 | 23.6194 | 923.8425 | 0.0043146
2944 | 1024.5 | 4180 | 0.05 | 0.5159 | 200 | 200 | 13.5 | 164.3 | 168.3 | 5.45 | 23.6151 | 923.6231 | 0.0043136
2945 | 1024.5 | 4180 | 0.05 | 0.5159 | 200 | 200 | 13.5 | 164.3 | 168.3 | 5.45 | 23.6108 | 923.4038 | 0.0043125
2946 | 1024.5 | 4180 | 0.05 | 0.5159 | 200 | 200 | 13.5 | 164.3 | 168.3 | 5.45 | 23.6065 | 923.1845 | 0.0043115
2947 | 1024.5 | 4180 | 0.05 | 0.5159 | 200 | 200 | 13.5 | 164.3 | 168.3 | 5.45 | 23.6022 | 922.9653 | 0.0043105
2948 | 1024.5 | 4180 | 0.05 | 0.5159 | 200 | 200 | 13.5 | 164.3 | 168.3 | 5.45 | 23.5979 | 922.7461 | 0.0043095
2949 | 1024.5 | 4180 | 0.05 | 0.5159 | 200 | 200 | 13.5 | 164.3 | 168.3 | 5.45 | 23.5936 | 922.527 | 0.0043084
2950 | 1024.5 | 4180 | 0.05 | 0.5159 | 200 | 200 | 13.5 | 164.3 | 168.3 | 5.45 | 23.5893 | 922.3079 | 0.0043074
2951 | 1024.5 | 4180 | 0.05 | 0.5159 | 200 | 200 | 13.5 | 164.3 | 168.3 | 5.45 | 23.585 | 922.0889 | 0.0043064
2952 | 1024.5 | 4180 | 0.05 | 0.5159 | 200 | 200 | 13.5 | 164.3 | 168.3 | 5.45 | 23.5806 | 921.8699 | 0.0043054
2953 | 1024.5 | 4180 | 0.05 | 0.5159 | 200 | 200 | 13.5 | 164.3 | 168.3 | 5.45 | 23.5763 | 921.651 | 0.0043044
2954 | 1024.5 | 4180 | 0.05 | 0.5159 | 200 | 200 | 13.5 | 164.3 | 168.3 | 5.45 | 23.572 | 921.4322 | 0.0043033
2955 | 1024.5 | 4180 | 0.05 | 0.5159 | 200 | 200 | 13.5 | 164.3 | 168.3 | 5.45 | 23.5677 | 921.2134 | 0.0043023
2956 | 1024.5 | 4180 | 0.05 | 0.5159 | 200 | 200 | 13.5 | 164.3 | 168.3 | 5.45 | 23.5634 | 920.9946 | 0.0043013
2957 | 1024.5 | 4180 | 0.05 | 0.5159 | 200 | 200 | 13.5 | 164.3 | 168.3 | 5.45 | 23.5591 | 920.7759 | 0.0043003
2958 | 1024.5 | 4180 | 0.05 | 0.5159 | 200 | 200 | 13.5 | 164.3 | 168.3 | 5.45 | 23.5548 | 920.5572 | 0.0042992
2959 | 1024.5 | 4180 | 0.05 | 0.5159 | 200 | 200 | 13.5 | 164.3 | 168.3 | 5.45 | 23.5505 | 920.3386 | 0.0042982
2960 | 1024.5 | 4180 | 0.05 | 0.5159 | 200 | 200 | 13.5 | 164.3 | 168.3 | 5.45 | 23.5462 | 920.1201 | 0.0042972
2961 | 1024.5 | 4180 | 0.05 | 0.5159 | 200 | 200 | 13.5 | 164.3 | 168.3 | 5.45 | 23.5419 | 919.9016 | 0.0042962
2962 | 1024.5 | 4180 | 0.05 | 0.5159 | 200 | 200 | 13.5 | 164.3 | 168.3 | 5.45 | 23.5376 | 919.6832 | 0.0042952
2963 | 1024.5 | 4180 | 0.05 | 0.5159 | 200 | 200 | 13.5 | 164.3 | 168.3 | 5.45 | 23.5333 | 919.4648 | 0.0042941
2964 | 1024.5 | 4180 | 0.05 | 0.5159 | 200 | 200 | 13.5 | 164.3 | 168.3 | 5.45 | 23.529 | 919.2464 | 0.0042931
2965 | 1024.5 | 4180 | 0.05 | 0.5159 | 200 | 200 | 13.5 | 164.3 | 168.3 | 5.45 | 23.5248 | 919.0281 | 0.0042921
2966 | 1024.5 | 4180 | 0.05 | 0.5159 | 200 | 200 | 13.5 | 164.3 | 168.3 | 5.45 | 23.5205 | 918.8099 | 0.0042911
2967 | 1024.5 | 4180 | 0.05 | 0.5159 | 200 | 200 | 13.5 | 164.3 | 168.3 | 5.45 | 23.5162 | 918.5917 | 0.0042901
2968 | 1024.5 | 4180 | 0.05 | 0.5159 | 200 | 200 | 13.5 | 164.3 | 168.3 | 5.45 | 23.5119 | 918.3736 | 0.0042891
2969 | 1024.5 | 4180 | 0.05 | 0.5159 | 200 | 200 | 13.5 | 164.3 | 168.3 | 5.45 | 23.5076 | 918.1555 | 0.004288
2970 | 1024.5 | 4180 | 0.05 | 0.5159 | 200 | 200 | 13.5 | 164.3 | 168.3 | 5.45 | 23.5033 | 917.9375 | 0.004287
2971 | 1024.5 | 4180 | 0.05 | 0.5159 | 200 | 200 | 13.5 | 164.3 | 168.3 | 5.45 | 23.499 | 917.7195 | 0.004286
2972 | 1024.5 | 4180 | 0.05 | 0.5159 | 200 | 200 | 13.5 | 164.3 | 168.3 | 5.45 | 23.4947 | 917.5016 | 0.004285
2973 | 1024.5 | 4180 | 0.05 | 0.5159 | 200 | 200 | 13.5 | 164.3 | 168.3 | 5.45 | 23.4904 | 917.2837 | 0.004284
2974 | 1024.5 | 4180 | 0.05 | 0.5159 | 200 | 200 | 13.5 | 164.3 | 168.3 | 5.45 | 23.4862 | 917.0659 | 0.0042829
2975 | 1024.5 | 4180 | 0.05 | 0.5159 | 200 | 200 | 13.5 | 164.3 | 168.3 | 5.45 | 23.4819 | 916.8481 | 0.0042819
2976 | 1024.5 | 4180 | 0.05 | 0.5159 | 200 | 200 | 13.5 | 164.3 | 168.3 | 5.45 | 23.4776 | 916.6304 | 0.0042809
2977 | 1024.5 | 4180 | 0.05 | 0.5159 | 200 | 200 | 13.5 | 164.3 | 168.3 | 5.45 | 23.4733 | 916.4127 | 0.0042799
2978 | 1024.5 | 4180 | 0.05 | 0.5159 | 200 | 200 | 13.5 | 164.3 | 168.3 | 5.45 | 23.469 | 916.1951 | 0.0042789
2979 | 1024.5 | 4180 | 0.05 | 0.5159 | 200 | 200 | 13.5 | 164.3 | 168.3 | 5.45 | 23.4648 | 915.9775 | 0.0042779
2980 | 1024.5 | 4180 | 0.05 | 0.5159 | 200 | 200 | 13.5 | 164.3 | 168.3 | 5.45 | 23.4605 | 915.76 | 0.0042768
2981 | 1024.5 | 4180 | 0.05 | 0.5159 | 200 | 200 | 13.5 | 164.3 | 168.3 | 5.45 | 23.4562 | 915.5426 | 0.0042758
2982 | 1024.5 | 4180 | 0.05 | 0.5159 | 200 | 200 | 13.5 | 164.3 | 168.3 | 5.45 | 23.4519 | 915.3252 | 0.0042748
2983 | 1024.5 | 4180 | 0.05 | 0.5159 | 200 | 200 | 13.5 | 164.3 | 168.3 | 5.45 | 23.4477 | 915.1078 | 0.0042738
2984 | 1024.5 | 4180 | 0.05 | 0.5159 | 200 | 200 | 13.5 | 164.3 | 168.3 | 5.45 | 23.4434 | 914.8905 | 0.0042728
2985 | 1024.5 | 4180 | 0.05 | 0.5159 | 200 | 200 | 13.5 | 164.3 | 168.3 | 5.45 | 23.4391 | 914.6732 | 0.0042718
2986 | 1024.5 | 4180 | 0.05 | 0.5159 | 200 | 200 | 13.5 | 164.3 | 168.3 | 5.45 | 23.4348 | 914.456 | 0.0042708
2987 | 1024.5 | 4180 | 0.05 | 0.5159 | 200 | 200 | 13.5 | 164.3 | 168.3 | 5.45 | 23.4306 | 914.2389 | 0.0042697
2988 | 1024.5 | 4180 | 0.05 | 0.5159 | 200 | 200 | 13.5 | 164.3 | 168.3 | 5.45 | 23.4263 | 914.0218 | 0.0042687
2989 | 1024.5 | 4180 | 0.05 | 0.5159 | 200 | 200 | 13.5 | 164.3 | 168.3 | 5.45 | 23.422 | 913.8047 | 0.0042677
2990 | 1024.5 | 4180 | 0.05 | 0.5159 | 200 | 200 | 13.5 | 164.3 | 168.3 | 5.45 | 23.4178 | 913.5877 | 0.0042667
2991 | 1024.5 | 4180 | 0.05 | 0.5159 | 200 | 200 | 13.5 | 164.3 | 168.3 | 5.45 | 23.4135 | 913.3708 | 0.0042657
2992 | 1024.5 | 4180 | 0.05 | 0.5159 | 200 | 200 | 13.5 | 164.3 | 168.3 | 5.45 | 23.4092 | 913.1539 | 0.0042647
2993 | 1024.5 | 4180 | 0.05 | 0.5159 | 200 | 200 | 13.5 | 164.3 | 168.3 | 5.45 | 23.405 | 912.9371 | 0.0042637
2994 | 1024.5 | 4180 | 0.05 | 0.5159 | 200 | 200 | 13.5 | 164.3 | 168.3 | 5.45 | 23.4007 | 912.7203 | 0.0042626
2995 | 1024.5 | 4180 | 0.05 | 0.5159 | 200 | 200 | 13.5 | 164.3 | 168.3 | 5.45 | 23.3964 | 912.5035 | 0.0042616
2996 | 1024.5 | 4180 | 0.05 | 0.5159 | 200 | 200 | 13.5 | 164.3 | 168.3 | 5.45 | 23.3922 | 912.2869 | 0.0042606
2997 | 1024.5 | 4180 | 0.05 | 0.5159 | 200 | 200 | 13.5 | 164.3 | 168.3 | 5.45 | 23.3879 | 912.0702 | 0.0042596
2998 | 1024.5 | 4180 | 0.05 | 0.5159 | 200 | 200 | 13.5 | 164.3 | 168.3 | 5.45 | 23.3837 | 911.8536 | 0.0042586
2999 | 1024.5 | 4180 | 0.05 | 0.5159 | 200 | 200 | 13.5 | 164.3 | 168.3 | 5.45 | 23.3794 | 911.6371 | 0.0042576
3000 | 1024.5 | 4180 | 0.05 | 0.5159 | 200 | 200 | 13.5 | 164.3 | 168.3 | 5.45 | 23.3751 | 911.4206 | 0.0042566
3001 | 1024.5 | 4180 | 0.05 | 0.5159 | 200 | 200 | 13.5 | 164.3 | 168.3 | 5.45 | 23.3709 | 911.2042 | 0.0042556
3002 | 1024.5 | 4180 | 0.05 | 0.5159 | 200 | 200 | 13.5 | 164.3 | 168.3 | 5.45 | 23.3666 | 910.9878 | 0.0042546
3003 | 1024.5 | 4180 | 0.05 | 0.5159 | 200 | 200 | 13.5 | 164.3 | 168.3 | 5.45 | 23.3624 | 910.7715 | 0.0042535
3004 | 1024.5 | 4180 | 0.05 | 0.5159 | 200 | 200 | 13.5 | 164.3 | 168.3 | 5.45 | 23.3581 | 910.5552 | 0.0042525
3005 | 1024.5 | 4180 | 0.05 | 0.5159 | 200 | 200 | 13.5 | 164.3 | 168.3 | 5.45 | 23.3539 | 910.339 | 0.0042515
3006 | 1024.5 | 4180 | 0.05 | 0.5159 | 200 | 200 | 13.5 | 164.3 | 168.3 | 5.45 | 23.3496 | 910.1228 | 0.0042505
3007 | 1024.5 | 4180 | 0.05 | 0.5159 | 200 | 200 | 13.5 | 164.3 | 168.3 | 5.45 | 23.3454 | 909.9067 | 0.0042495
3008 | 1024.5 | 4180 | 0.05 | 0.5159 | 200 | 200 | 13.5 | 164.3 | 168.3 | 5.45 | 23.3411 | 909.6906 | 0.0042485
3009 | 1024.5 | 4180 | 0.05 | 0.5159 | 200 | 200 | 13.5 | 164.3 | 168.3 | 5.45 | 23.3369 | 909.4746 | 0.0042475
3010 | 1024.5 | 4180 | 0.05 | 0.5159 | 200 | 200 | 13.5 | 164.3 | 168.3 | 5.45 | 23.3326 | 909.2586 | 0.0042465
3011 | 1024.5 | 4180 | 0.05 | 0.5159 | 200 | 200 | 13.5 | 164.3 | 168.3 | 5.45 | 23.3284 | 909.0427 | 0.0042455
3012 | 1024.5 | 4180 | 0.05 | 0.5159 | 200 | 200 | 13.5 | 164.3 | 168.3 | 5.45 | 23.3241 | 908.8269 | 0.0042445
3013 | 1024.5 | 4180 | 0.05 | 0.5159 | 200 | 200 | 13.5 | 164.3 | 168.3 | 5.45 | 23.3199 | 908.611 | 0.0042435
3014 | 1024.5 | 4180 | 0.05 | 0.5159 | 200 | 200 | 13.5 | 164.3 | 168.3 | 5.45 | 23.3156 | 908.3953 | 0.0042424
3015 | 1024.5 | 4180 | 0.05 | 0.5159 | 200 | 200 | 13.5 | 164.3 | 168.3 | 5.45 | 23.3114 | 908.1796 | 0.0042414
3016 | 1024.5 | 4180 | 0.05 | 0.5159 | 200 | 200 | 13.5 | 164.3 | 168.3 | 5.45 | 23.3072 | 907.9639 | 0.0042404
3017 | 1024.5 | 4180 | 0.05 | 0.5159 | 200 | 200 | 13.5 | 164.3 | 168.3 | 5.45 | 23.3029 | 907.7483 | 0.0042394
3018 | 1024.5 | 4180 | 0.05 | 0.5159 | 200 | 200 | 13.5 | 164.3 | 168.3 | 5.45 | 23.2987 | 907.5327 | 0.0042384
3019 | 1024.5 | 4180 | 0.05 | 0.5159 | 200 | 200 | 13.5 | 164.3 | 168.3 | 5.45 | 23.2944 | 907.3172 | 0.0042374
3020 | 1024.5 | 4180 | 0.05 | 0.5159 | 200 | 200 | 13.5 | 164.3 | 168.3 | 5.45 | 23.2902 | 907.1018 | 0.0042364
3021 | 1024.5 | 4180 | 0.05 | 0.5159 | 200 | 200 | 13.5 | 164.3 | 168.3 | 5.45 | 23.286 | 906.8864 | 0.0042354
3022 | 1024.5 | 4180 | 0.05 | 0.5159 | 200 | 200 | 13.5 | 164.3 | 168.3 | 5.45 | 23.2817 | 906.671 | 0.0042344
3023 | 1024.5 | 4180 | 0.05 | 0.5159 | 200 | 200 | 13.5 | 164.3 | 168.3 | 5.45 | 23.2775 | 906.4557 | 0.0042334
3024 | 1024.5 | 4180 | 0.05 | 0.5159 | 200 | 200 | 13.5 | 164.3 | 168.3 | 5.45 | 23.2733 | 906.2405 | 0.0042324
3025 | 1024.5 | 4180 | 0.05 | 0.5159 | 200 | 200 | 13.5 | 164.3 | 168.3 | 5.45 | 23.269 | 906.0253 | 0.0042314
3026 | 1024.5 | 4180 | 0.05 | 0.5159 | 200 | 200 | 13.5 | 164.3 | 168.3 | 5.45 | 23.2648 | 905.8101 | 0.0042304
3027 | 1024.5 | 4180 | 0.05 | 0.5159 | 200 | 200 | 13.5 | 164.3 | 168.3 | 5.45 | 23.2606 | 905.595 | 0.0042294
3028 | 1024.5 | 4180 | 0.05 | 0.5159 | 200 | 200 | 13.5 | 164.3 | 168.3 | 5.45 | 23.2563 | 905.38 | 0.0042284
3029 | 1024.5 | 4180 | 0.05 | 0.5159 | 200 | 200 | 13.5 | 164.3 | 168.3 | 5.45 | 23.2521 | 905.165 | 0.0042274
3030 | 1024.5 | 4180 | 0.05 | 0.5159 | 200 | 200 | 13.5 | 164.3 | 168.3 | 5.45 | 23.2479 | 904.95 | 0.0042264
3031 | 1024.5 | 4180 | 0.05 | 0.5159 | 200 | 200 | 13.5 | 164.3 | 168.3 | 5.45 | 23.2437 | 904.7351 | 0.0042254
3032 | 1024.5 | 4180 | 0.05 | 0.5159 | 200 | 200 | 13.5 | 164.3 | 168.3 | 5.45 | 23.2394 | 904.5203 | 0.0042244
3033 | 1024.5 | 4180 | 0.05 | 0.5159 | 200 | 200 | 13.5 | 164.3 | 168.3 | 5.45 | 23.2352 | 904.3055 | 0.0042233
3034 | 1024.5 | 4180 | 0.05 | 0.5159 | 200 | 200 | 13.5 | 164.3 | 168.3 | 5.45 | 23.231 | 904.0908 | 0.0042223
3035 | 1024.5 | 4180 | 0.05 | 0.5159 | 200 | 200 | 13.5 | 164.3 | 168.3 | 5.45 | 23.2268 | 903.8761 | 0.0042213
3036 | 1024.5 | 4180 | 0.05 | 0.5159 | 200 | 200 | 13.5 | 164.3 | 168.3 | 5.45 | 23.2225 | 903.6614 | 0.0042203
3037 | 1024.5 | 4180 | 0.05 | 0.5159 | 200 | 200 | 13.5 | 164.3 | 168.3 | 5.45 | 23.2183 | 903.4469 | 0.0042193
3038 | 1024.5 | 4180 | 0.05 | 0.5159 | 200 | 200 | 13.5 | 164.3 | 168.3 | 5.45 | 23.2141 | 903.2323 | 0.0042183
3039 | 1024.5 | 4180 | 0.05 | 0.5159 | 200 | 200 | 13.5 | 164.3 | 168.3 | 5.45 | 23.2099 | 903.0178 | 0.0042173
3040 | 1024.5 | 4180 | 0.05 | 0.5159 | 200 | 200 | 13.5 | 164.3 | 168.3 | 5.45 | 23.2057 | 902.8034 | 0.0042163
3041 | 1024.5 | 4180 | 0.05 | 0.5159 | 200 | 200 | 13.5 | 164.3 | 168.3 | 5.45 | 23.2014 | 902.589 | 0.0042153
3042 | 1024.5 | 4180 | 0.05 | 0.5159 | 200 | 200 | 13.5 | 164.3 | 168.3 | 5.45 | 23.1972 | 902.3747 | 0.0042143
3043 | 1024.5 | 4180 | 0.05 | 0.5159 | 200 | 200 | 13.5 | 164.3 | 168.3 | 5.45 | 23.193 | 902.1604 | 0.0042133
3044 | 1024.5 | 4180 | 0.05 | 0.5159 | 200 | 200 | 13.5 | 164.3 | 168.3 | 5.45 | 23.1888 | 901.9462 | 0.0042123
3045 | 1024.5 | 4180 | 0.05 | 0.5159 | 200 | 200 | 13.5 | 164.3 | 168.3 | 5.45 | 23.1846 | 901.732 | 0.0042113
3046 | 1024.5 | 4180 | 0.05 | 0.5159 | 200 | 200 | 13.5 | 164.3 | 168.3 | 5.45 | 23.1804 | 901.5179 | 0.0042103
3047 | 1024.5 | 4180 | 0.05 | 0.5159 | 200 | 200 | 13.5 | 164.3 | 168.3 | 5.45 | 23.1762 | 901.3038 | 0.0042093
3048 | 1024.5 | 4180 | 0.05 | 0.5159 | 200 | 200 | 13.5 | 164.3 | 168.3 | 5.45 | 23.172 | 901.0898 | 0.0042083
3049 | 1024.5 | 4180 | 0.05 | 0.5159 | 200 | 200 | 13.5 | 164.3 | 168.3 | 5.45 | 23.1677 | 900.8758 | 0.0042073
3050 | 1024.5 | 4180 | 0.05 | 0.5159 | 200 | 200 | 13.5 | 164.3 | 168.3 | 5.45 | 23.1635 | 900.6619 | 0.0042063
3051 | 1024.5 | 4180 | 0.05 | 0.5159 | 200 | 200 | 13.5 | 164.3 | 168.3 | 5.45 | 23.1593 | 900.448 | 0.0042053
3052 | 1024.5 | 4180 | 0.05 | 0.5159 | 200 | 200 | 13.5 | 164.3 | 168.3 | 5.45 | 23.1551 | 900.2342 | 0.0042043
3053 | 1024.5 | 4180 | 0.05 | 0.5159 | 200 | 200 | 13.5 | 164.3 | 168.3 | 5.45 | 23.1509 | 900.0204 | 0.0042033
3054 | 1024.5 | 4180 | 0.05 | 0.5159 | 200 | 200 | 13.5 | 164.3 | 168.3 | 5.45 | 23.1467 | 899.8067 | 0.0042023
3055 | 1024.5 | 4180 | 0.05 | 0.5159 | 200 | 200 | 13.5 | 164.3 | 168.3 | 5.45 | 23.1425 | 899.593 | 0.0042013
3056 | 1024.5 | 4180 | 0.05 | 0.5159 | 200 | 200 | 13.5 | 164.3 | 168.3 | 5.45 | 23.1383 | 899.3794 | 0.0042003
3057 | 1024.5 | 4180 | 0.05 | 0.5159 | 200 | 200 | 13.5 | 164.3 | 168.3 | 5.45 | 23.1341 | 899.1658 | 0.0041993
3058 | 1024.5 | 4180 | 0.05 | 0.5159 | 200 | 200 | 13.5 | 164.3 | 168.3 | 5.45 | 23.1299 | 898.9523 | 0.0041983
3059 | 1024.5 | 4180 | 0.05 | 0.5159 | 200 | 200 | 13.5 | 164.3 | 168.3 | 5.45 | 23.1257 | 898.7388 | 0.0041974
3060 | 1024.5 | 4180 | 0.05 | 0.5159 | 200 | 200 | 13.5 | 164.3 | 168.3 | 5.45 | 23.1215 | 898.5254 | 0.0041964
3061 | 1024.5 | 4180 | 0.05 | 0.5159 | 200 | 200 | 13.5 | 164.3 | 168.3 | 5.45 | 23.1173 | 898.312 | 0.0041954
3062 | 1024.5 | 4180 | 0.05 | 0.5159 | 200 | 200 | 13.5 | 164.3 | 168.3 | 5.45 | 23.1131 | 898.0987 | 0.0041944
3063 | 1024.5 | 4180 | 0.05 | 0.5159 | 200 | 200 | 13.5 | 164.3 | 168.3 | 5.45 | 23.1089 | 897.8854 | 0.0041934
3064 | 1024.5 | 4180 | 0.05 | 0.5159 | 200 | 200 | 13.5 | 164.3 | 168.3 | 5.45 | 23.1047 | 897.6722 | 0.0041924
3065 | 1024.5 | 4180 | 0.05 | 0.5159 | 200 | 200 | 13.5 | 164.3 | 168.3 | 5.45 | 23.1006 | 897.4591 | 0.0041914
3066 | 1024.5 | 4180 | 0.05 | 0.5159 | 200 | 200 | 13.5 | 164.3 | 168.3 | 5.45 | 23.0964 | 897.2459 | 0.0041904
3067 | 1024.5 | 4180 | 0.05 | 0.5159 | 200 | 200 | 13.5 | 164.3 | 168.3 | 5.45 | 23.0922 | 897.0329 | 0.0041894
3068 | 1024.5 | 4180 | 0.05 | 0.5159 | 200 | 200 | 13.5 | 164.3 | 168.3 | 5.45 | 23.088 | 896.8199 | 0.0041884
3069 | 1024.5 | 4180 | 0.05 | 0.5159 | 200 | 200 | 13.5 | 164.3 | 168.3 | 5.45 | 23.0838 | 896.6069 | 0.0041874
3070 | 1024.5 | 4180 | 0.05 | 0.5159 | 200 | 200 | 13.5 | 164.3 | 168.3 | 5.45 | 23.0796 | 896.394 | 0.0041864
3071 | 1024.5 | 4180 | 0.05 | 0.5159 | 200 | 200 | 13.5 | 164.3 | 168.3 | 5.45 | 23.0754 | 896.1811 | 0.0041854
3072 | 1024.5 | 4180 | 0.05 | 0.5159 | 200 | 200 | 13.5 | 164.3 | 168.3 | 5.45 | 23.0712 | 895.9683 | 0.0041844
3073 | 1024.5 | 4180 | 0.05 | 0.5159 | 200 | 200 | 13.5 | 164.3 | 168.3 | 5.45 | 23.067 | 895.7556 | 0.0041834
3074 | 1024.5 | 4180 | 0.05 | 0.5159 | 200 | 200 | 13.5 | 164.3 | 168.3 | 5.45 | 23.0629 | 895.5428 | 0.0041824
3075 | 1024.5 | 4180 | 0.05 | 0.5159 | 200 | 200 | 13.5 | 164.3 | 168.3 | 5.45 | 23.0587 | 895.3302 | 0.0041814
3076 | 1024.5 | 4180 | 0.05 | 0.5159 | 200 | 200 | 13.5 | 164.3 | 168.3 | 5.45 | 23.0545 | 895.1176 | 0.0041804
3077 | 1024.5 | 4180 | 0.05 | 0.5159 | 200 | 200 | 13.5 | 164.3 | 168.3 | 5.45 | 23.0503 | 894.905 | 0.0041794
3078 | 1024.5 | 4180 | 0.05 | 0.5159 | 200 | 200 | 13.5 | 164.3 | 168.3 | 5.45 | 23.0461 | 894.6925 | 0.0041785
3079 | 1024.5 | 4180 | 0.05 | 0.5159 | 200 | 200 | 13.5 | 164.3 | 168.3 | 5.45 | 23.042 | 894.4801 | 0.0041775
3080 | 1024.5 | 4180 | 0.05 | 0.5159 | 200 | 200 | 13.5 | 164.3 | 168.3 | 5.45 | 23.0378 | 894.2676 | 0.0041765
3081 | 1024.5 | 4180 | 0.05 | 0.5159 | 200 | 200 | 13.5 | 164.3 | 168.3 | 5.45 | 23.0336 | 894.0553 | 0.0041755
3082 | 1024.5 | 4180 | 0.05 | 0.5159 | 200 | 200 | 13.5 | 164.3 | 168.3 | 5.45 | 23.0294 | 893.843 | 0.0041745
3083 | 1024.5 | 4180 | 0.05 | 0.5159 | 200 | 200 | 13.5 | 164.3 | 168.3 | 5.45 | 23.0253 | 893.6307 | 0.0041735
3084 | 1024.5 | 4180 | 0.05 | 0.5159 | 200 | 200 | 13.5 | 164.3 | 168.3 | 5.45 | 23.0211 | 893.4185 | 0.0041725
3085 | 1024.5 | 4180 | 0.05 | 0.5159 | 200 | 200 | 13.5 | 164.3 | 168.3 | 5.45 | 23.0169 | 893.2064 | 0.0041715
3086 | 1024.5 | 4180 | 0.05 | 0.5159 | 200 | 200 | 13.5 | 164.3 | 168.3 | 5.45 | 23.0127 | 892.9943 | 0.0041705
3087 | 1024.5 | 4180 | 0.05 | 0.5159 | 200 | 200 | 13.5 | 164.3 | 168.3 | 5.45 | 23.0086 | 892.7822 | 0.0041695
3088 | 1024.5 | 4180 | 0.05 | 0.5159 | 200 | 200 | 13.5 | 164.3 | 168.3 | 5.45 | 23.0044 | 892.5702 | 0.0041685
3089 | 1024.5 | 4180 | 0.05 | 0.5159 | 200 | 200 | 13.5 | 164.3 | 168.3 | 5.45 | 23.0002 | 892.3583 | 0.0041676
3090 | 1024.5 | 4180 | 0.05 | 0.5159 | 200 | 200 | 13.5 | 164.3 | 168.3 | 5.45 | 22.9961 | 892.1464 | 0.0041666
3091 | 1024.5 | 4180 | 0.05 | 0.5159 | 200 | 200 | 13.5 | 164.3 | 168.3 | 5.45 | 22.9919 | 891.9345 | 0.0041656
3092 | 1024.5 | 4180 | 0.05 | 0.5159 | 200 | 200 | 13.5 | 164.3 | 168.3 | 5.45 | 22.9877 | 891.7227 | 0.0041646
3093 | 1024.5 | 4180 | 0.05 | 0.5159 | 200 | 200 | 13.5 | 164.3 | 168.3 | 5.45 | 22.9836 | 891.5109 | 0.0041636
3094 | 1024.5 | 4180 | 0.05 | 0.5159 | 200 | 200 | 13.5 | 164.3 | 168.3 | 5.45 | 22.9794 | 891.2992 | 0.0041626
3095 | 1024.5 | 4180 | 0.05 | 0.5159 | 200 | 200 | 13.5 | 164.3 | 168.3 | 5.45 | 22.9752 | 891.0876 | 0.0041616
3096 | 1024.5 | 4180 | 0.05 | 0.5159 | 200 | 200 | 13.5 | 164.3 | 168.3 | 5.45 | 22.9711 | 890.876 | 0.0041606
3097 | 1024.5 | 4180 | 0.05 | 0.5159 | 200 | 200 | 13.5 | 164.3 | 168.3 | 5.45 | 22.9669 | 890.6644 | 0.0041596
3098 | 1024.5 | 4180 | 0.05 | 0.5159 | 200 | 200 | 13.5 | 164.3 | 168.3 | 5.45 | 22.9628 | 890.4529 | 0.0041587
3099 | 1024.5 | 4180 | 0.05 | 0.5159 | 200 | 200 | 13.5 | 164.3 | 168.3 | 5.45 | 22.9586 | 890.2415 | 0.0041577
3100 | 1024.5 | 4180 | 0.05 | 0.5159 | 200 | 200 | 13.5 | 164.3 | 168.3 | 5.45 | 22.9544 | 890.0301 | 0.0041567
3101 | 1024.5 | 4180 | 0.05 | 0.5159 | 200 | 200 | 13.5 | 164.3 | 168.3 | 5.45 | 22.9503 | 889.8187 | 0.0041557
3102 | 1024.5 | 4180 | 0.05 | 0.5159 | 200 | 200 | 13.5 | 164.3 | 168.3 | 5.45 | 22.9461 | 889.6074 | 0.0041547
3103 | 1024.5 | 4180 | 0.05 | 0.5159 | 200 | 200 | 13.5 | 164.3 | 168.3 | 5.45 | 22.942 | 889.3962 | 0.0041537
3104 | 1024.5 | 4180 | 0.05 | 0.5159 | 200 | 200 | 13.5 | 164.3 | 168.3 | 5.45 | 22.9378 | 889.185 | 0.0041527
3105 | 1024.5 | 4180 | 0.05 | 0.5159 | 200 | 200 | 13.5 | 164.3 | 168.3 | 5.45 | 22.9337 | 888.9738 | 0.0041517
3106 | 1024.5 | 4180 | 0.05 | 0.5159 | 200 | 200 | 13.5 | 164.3 | 168.3 | 5.45 | 22.9295 | 888.7627 | 0.0041508
3107 | 1024.5 | 4180 | 0.05 | 0.5159 | 200 | 200 | 13.5 | 164.3 | 168.3 | 5.45 | 22.9254 | 888.5517 | 0.0041498
3108 | 1024.5 | 4180 | 0.05 | 0.5159 | 200 | 200 | 13.5 | 164.3 | 168.3 | 5.45 | 22.9212 | 888.3407 | 0.0041488
3109 | 1024.5 | 4180 | 0.05 | 0.5159 | 200 | 200 | 13.5 | 164.3 | 168.3 | 5.45 | 22.9171 | 888.1297 | 0.0041478
3110 | 1024.5 | 4180 | 0.05 | 0.5159 | 200 | 200 | 13.5 | 164.3 | 168.3 | 5.45 | 22.9129 | 887.9188 | 0.0041468
3111 | 1024.5 | 4180 | 0.05 | 0.5159 | 200 | 200 | 13.5 | 164.3 | 168.3 | 5.45 | 22.9088 | 887.708 | 0.0041458
3112 | 1024.5 | 4180 | 0.05 | 0.5159 | 200 | 200 | 13.5 | 164.3 | 168.3 | 5.45 | 22.9046 | 887.4972 | 0.0041448
3113 | 1024.5 | 4180 | 0.05 | 0.5159 | 200 | 200 | 13.5 | 164.3 | 168.3 | 5.45 | 22.9005 | 887.2864 | 0.0041439
3114 | 1024.5 | 4180 | 0.05 | 0.5159 | 200 | 200 | 13.5 | 164.3 | 168.3 | 5.45 | 22.8963 | 887.0757 | 0.0041429
3115 | 1024.5 | 4180 | 0.05 | 0.5159 | 200 | 200 | 13.5 | 164.3 | 168.3 | 5.45 | 22.8922 | 886.8651 | 0.0041419
3116 | 1024.5 | 4180 | 0.05 | 0.5159 | 200 | 200 | 13.5 | 164.3 | 168.3 | 5.45 | 22.8881 | 886.6545 | 0.0041409
3117 | 1024.5 | 4180 | 0.05 | 0.5159 | 200 | 200 | 13.5 | 164.3 | 168.3 | 5.45 | 22.8839 | 886.4439 | 0.0041399
3118 | 1024.5 | 4180 | 0.05 | 0.5159 | 200 | 200 | 13.5 | 164.3 | 168.3 | 5.45 | 22.8798 | 886.2335 | 0.0041389
3119 | 1024.5 | 4180 | 0.05 | 0.5159 | 200 | 200 | 13.5 | 164.3 | 168.3 | 5.45 | 22.8756 | 886.023 | 0.004138
3120 | 1024.5 | 4180 | 0.05 | 0.5159 | 200 | 200 | 13.5 | 164.3 | 168.3 | 5.45 | 22.8715 | 885.8126 | 0.004137
3121 | 1024.5 | 4180 | 0.05 | 0.5159 | 200 | 200 | 13.5 | 164.3 | 168.3 | 5.45 | 22.8674 | 885.6023 | 0.004136
3122 | 1024.5 | 4180 | 0.05 | 0.5159 | 200 | 200 | 13.5 | 164.3 | 168.3 | 5.45 | 22.8632 | 885.392 | 0.004135
3123 | 1024.5 | 4180 | 0.05 | 0.5159 | 200 | 200 | 13.5 | 164.3 | 168.3 | 5.45 | 22.8591 | 885.1817 | 0.004134
3124 | 1024.5 | 4180 | 0.05 | 0.5159 | 200 | 200 | 13.5 | 164.3 | 168.3 | 5.45 | 22.855 | 884.9715 | 0.0041331
3125 | 1024.5 | 4180 | 0.05 | 0.5159 | 200 | 200 | 13.5 | 164.3 | 168.3 | 5.45 | 22.8508 | 884.7614 | 0.0041321
3126 | 1024.5 | 4180 | 0.05 | 0.5159 | 200 | 200 | 13.5 | 164.3 | 168.3 | 5.45 | 22.8467 | 884.5513 | 0.0041311
3127 | 1024.5 | 4180 | 0.05 | 0.5159 | 200 | 200 | 13.5 | 164.3 | 168.3 | 5.45 | 22.8426 | 884.3412 | 0.0041301
3128 | 1024.5 | 4180 | 0.05 | 0.5159 | 200 | 200 | 13.5 | 164.3 | 168.3 | 5.45 | 22.8384 | 884.1312 | 0.0041291
3129 | 1024.5 | 4180 | 0.05 | 0.5159 | 200 | 200 | 13.5 | 164.3 | 168.3 | 5.45 | 22.8343 | 883.9213 | 0.0041281
3130 | 1024.5 | 4180 | 0.05 | 0.5159 | 200 | 200 | 13.5 | 164.3 | 168.3 | 5.45 | 22.8302 | 883.7114 | 0.0041272
3131 | 1024.5 | 4180 | 0.05 | 0.5159 | 200 | 200 | 13.5 | 164.3 | 168.3 | 5.45 | 22.826 | 883.5015 | 0.0041262
3132 | 1024.5 | 4180 | 0.05 | 0.5159 | 200 | 200 | 13.5 | 164.3 | 168.3 | 5.45 | 22.8219 | 883.2917 | 0.0041252
3133 | 1024.5 | 4180 | 0.05 | 0.5159 | 200 | 200 | 13.5 | 164.3 | 168.3 | 5.45 | 22.8178 | 883.082 | 0.0041242
3134 | 1024.5 | 4180 | 0.05 | 0.5159 | 200 | 200 | 13.5 | 164.3 | 168.3 | 5.45 | 22.8137 | 882.8723 | 0.0041232
3135 | 1024.5 | 4180 | 0.05 | 0.5159 | 200 | 200 | 13.5 | 164.3 | 168.3 | 5.45 | 22.8095 | 882.6626 | 0.0041223
3136 | 1024.5 | 4180 | 0.05 | 0.5159 | 200 | 200 | 13.5 | 164.3 | 168.3 | 5.45 | 22.8054 | 882.453 | 0.0041213
3137 | 1024.5 | 4180 | 0.05 | 0.5159 | 200 | 200 | 13.5 | 164.3 | 168.3 | 5.45 | 22.8013 | 882.2435 | 0.0041203
3138 | 1024.5 | 4180 | 0.05 | 0.5159 | 200 | 200 | 13.5 | 164.3 | 168.3 | 5.45 | 22.7972 | 882.034 | 0.0041193
3139 | 1024.5 | 4180 | 0.05 | 0.5159 | 200 | 200 | 13.5 | 164.3 | 168.3 | 5.45 | 22.7931 | 881.8245 | 0.0041184
3140 | 1024.5 | 4180 | 0.05 | 0.5159 | 200 | 200 | 13.5 | 164.3 | 168.3 | 5.45 | 22.7889 | 881.6151 | 0.0041174
3141 | 1024.5 | 4180 | 0.05 | 0.5159 | 200 | 200 | 13.5 | 164.3 | 168.3 | 5.45 | 22.7848 | 881.4058 | 0.0041164
3142 | 1024.5 | 4180 | 0.05 | 0.5159 | 200 | 200 | 13.5 | 164.3 | 168.3 | 5.45 | 22.7807 | 881.1965 | 0.0041154
3143 | 1024.5 | 4180 | 0.05 | 0.5159 | 200 | 200 | 13.5 | 164.3 | 168.3 | 5.45 | 22.7766 | 880.9872 | 0.0041144
3144 | 1024.5 | 4180 | 0.05 | 0.5159 | 200 | 200 | 13.5 | 164.3 | 168.3 | 5.45 | 22.7725 | 880.778 | 0.0041135
3145 | 1024.5 | 4180 | 0.05 | 0.5159 | 200 | 200 | 13.5 | 164.3 | 168.3 | 5.45 | 22.7684 | 880.5688 | 0.0041125
3146 | 1024.5 | 4180 | 0.05 | 0.5159 | 200 | 200 | 13.5 | 164.3 | 168.3 | 5.45 | 22.7643 | 880.3597 | 0.0041115
3147 | 1024.5 | 4180 | 0.05 | 0.5159 | 200 | 200 | 13.5 | 164.3 | 168.3 | 5.45 | 22.7601 | 880.1507 | 0.0041105
3148 | 1024.5 | 4180 | 0.05 | 0.5159 | 200 | 200 | 13.5 | 164.3 | 168.3 | 5.45 | 22.756 | 879.9417 | 0.0041096
3149 | 1024.5 | 4180 | 0.05 | 0.5159 | 200 | 200 | 13.5 | 164.3 | 168.3 | 5.45 | 22.7519 | 879.7327 | 0.0041086
3150 | 1024.5 | 4180 | 0.05 | 0.5159 | 200 | 200 | 13.5 | 164.3 | 168.3 | 5.45 | 22.7478 | 879.5238 | 0.0041076
3151 | 1024.5 | 4180 | 0.05 | 0.5159 | 200 | 200 | 13.5 | 164.3 | 168.3 | 5.45 | 22.7437 | 879.315 | 0.0041066
3152 | 1024.5 | 4180 | 0.05 | 0.5159 | 200 | 200 | 13.5 | 164.3 | 168.3 | 5.45 | 22.7396 | 879.1062 | 0.0041057
3153 | 1024.5 | 4180 | 0.05 | 0.5159 | 200 | 200 | 13.5 | 164.3 | 168.3 | 5.45 | 22.7355 | 878.8974 | 0.0041047
3154 | 1024.5 | 4180 | 0.05 | 0.5159 | 200 | 200 | 13.5 | 164.3 | 168.3 | 5.45 | 22.7314 | 878.6887 | 0.0041037
3155 | 1024.5 | 4180 | 0.05 | 0.5159 | 200 | 200 | 13.5 | 164.3 | 168.3 | 5.45 | 22.7273 | 878.48 | 0.0041027
3156 | 1024.5 | 4180 | 0.05 | 0.5159 | 200 | 200 | 13.5 | 164.3 | 168.3 | 5.45 | 22.7232 | 878.2714 | 0.0041018
3157 | 1024.5 | 4180 | 0.05 | 0.5159 | 200 | 200 | 13.5 | 164.3 | 168.3 | 5.45 | 22.7191 | 878.0629 | 0.0041008
3158 | 1024.5 | 4180 | 0.05 | 0.5159 | 200 | 200 | 13.5 | 164.3 | 168.3 | 5.45 | 22.715 | 877.8544 | 0.0040998
3159 | 1024.5 | 4180 | 0.05 | 0.5159 | 200 | 200 | 13.5 | 164.3 | 168.3 | 5.45 | 22.7109 | 877.6459 | 0.0040988
3160 | 1024.5 | 4180 | 0.05 | 0.5159 | 200 | 200 | 13.5 | 164.3 | 168.3 | 5.45 | 22.7068 | 877.4375 | 0.0040979
3161 | 1024.5 | 4180 | 0.05 | 0.5159 | 200 | 200 | 13.5 | 164.3 | 168.3 | 5.45 | 22.7027 | 877.2291 | 0.0040969
3162 | 1024.5 | 4180 | 0.05 | 0.5159 | 200 | 200 | 13.5 | 164.3 | 168.3 | 5.45 | 22.6986 | 877.0208 | 0.0040959
3163 | 1024.5 | 4180 | 0.05 | 0.5159 | 200 | 200 | 13.5 | 164.3 | 168.3 | 5.45 | 22.6945 | 876.8126 | 0.0040949
3164 | 1024.5 | 4180 | 0.05 | 0.5159 | 200 | 200 | 13.5 | 164.3 | 168.3 | 5.45 | 22.6904 | 876.6044 | 0.004094
3165 | 1024.5 | 4180 | 0.05 | 0.5159 | 200 | 200 | 13.5 | 164.3 | 168.3 | 5.45 | 22.6863 | 876.3962 | 0.004093
3166 | 1024.5 | 4180 | 0.05 | 0.5159 | 200 | 200 | 13.5 | 164.3 | 168.3 | 5.45 | 22.6822 | 876.1881 | 0.004092
3167 | 1024.5 | 4180 | 0.05 | 0.5159 | 200 | 200 | 13.5 | 164.3 | 168.3 | 5.45 | 22.6781 | 875.98 | 0.0040911
3168 | 1024.5 | 4180 | 0.05 | 0.5159 | 200 | 200 | 13.5 | 164.3 | 168.3 | 5.45 | 22.674 | 875.772 | 0.0040901
3169 | 1024.5 | 4180 | 0.05 | 0.5159 | 200 | 200 | 13.5 | 164.3 | 168.3 | 5.45 | 22.6699 | 875.564 | 0.0040891
3170 | 1024.5 | 4180 | 0.05 | 0.5159 | 200 | 200 | 13.5 | 164.3 | 168.3 | 5.45 | 22.6658 | 875.3561 | 0.0040881
3171 | 1024.5 | 4180 | 0.05 | 0.5159 | 200 | 200 | 13.5 | 164.3 | 168.3 | 5.45 | 22.6618 | 875.1483 | 0.0040872
3172 | 1024.5 | 4180 | 0.05 | 0.5159 | 200 | 200 | 13.5 | 164.3 | 168.3 | 5.45 | 22.6577 | 874.9404 | 0.0040862
3173 | 1024.5 | 4180 | 0.05 | 0.5159 | 200 | 200 | 13.5 | 164.3 | 168.3 | 5.45 | 22.6536 | 874.7327 | 0.0040852
3174 | 1024.5 | 4180 | 0.05 | 0.5159 | 200 | 200 | 13.5 | 164.3 | 168.3 | 5.45 | 22.6495 | 874.525 | 0.0040843
3175 | 1024.5 | 4180 | 0.05 | 0.5159 | 200 | 200 | 13.5 | 164.3 | 168.3 | 5.45 | 22.6454 | 874.3173 | 0.0040833
3176 | 1024.5 | 4180 | 0.05 | 0.5159 | 200 | 200 | 13.5 | 164.3 | 168.3 | 5.45 | 22.6413 | 874.1097 | 0.0040823
3177 | 1024.5 | 4180 | 0.05 | 0.5159 | 200 | 200 | 13.5 | 164.3 | 168.3 | 5.45 | 22.6373 | 873.9021 | 0.0040814
3178 | 1024.5 | 4180 | 0.05 | 0.5159 | 200 | 200 | 13.5 | 164.3 | 168.3 | 5.45 | 22.6332 | 873.6946 | 0.0040804
3179 | 1024.5 | 4180 | 0.05 | 0.5159 | 200 | 200 | 13.5 | 164.3 | 168.3 | 5.45 | 22.6291 | 873.4871 | 0.0040794
3180 | 1024.5 | 4180 | 0.05 | 0.5159 | 200 | 200 | 13.5 | 164.3 | 168.3 | 5.45 | 22.625 | 873.2797 | 0.0040784
3181 | 1024.5 | 4180 | 0.05 | 0.5159 | 200 | 200 | 13.5 | 164.3 | 168.3 | 5.45 | 22.6209 | 873.0723 | 0.0040775
3182 | 1024.5 | 4180 | 0.05 | 0.5159 | 200 | 200 | 13.5 | 164.3 | 168.3 | 5.45 | 22.6169 | 872.865 | 0.0040765
3183 | 1024.5 | 4180 | 0.05 | 0.5159 | 200 | 200 | 13.5 | 164.3 | 168.3 | 5.45 | 22.6128 | 872.6577 | 0.0040755
3184 | 1024.5 | 4180 | 0.05 | 0.5159 | 200 | 200 | 13.5 | 164.3 | 168.3 | 5.45 | 22.6087 | 872.4505 | 0.0040746
3185 | 1024.5 | 4180 | 0.05 | 0.5159 | 200 | 200 | 13.5 | 164.3 | 168.3 | 5.45 | 22.6046 | 872.2433 | 0.0040736
3186 | 1024.5 | 4180 | 0.05 | 0.5159 | 200 | 200 | 13.5 | 164.3 | 168.3 | 5.45 | 22.6006 | 872.0362 | 0.0040726
3187 | 1024.5 | 4180 | 0.05 | 0.5159 | 200 | 200 | 13.5 | 164.3 | 168.3 | 5.45 | 22.5965 | 871.8291 | 0.0040717
3188 | 1024.5 | 4180 | 0.05 | 0.5159 | 200 | 200 | 13.5 | 164.3 | 168.3 | 5.45 | 22.5924 | 871.6221 | 0.0040707
3189 | 1024.5 | 4180 | 0.05 | 0.5159 | 200 | 200 | 13.5 | 164.3 | 168.3 | 5.45 | 22.5883 | 871.4151 | 0.0040697
3190 | 1024.5 | 4180 | 0.05 | 0.5159 | 200 | 200 | 13.5 | 164.3 | 168.3 | 5.45 | 22.5843 | 871.2082 | 0.0040688
3191 | 1024.5 | 4180 | 0.05 | 0.5159 | 200 | 200 | 13.5 | 164.3 | 168.3 | 5.45 | 22.5802 | 871.0013 | 0.0040678
3192 | 1024.5 | 4180 | 0.05 | 0.5159 | 200 | 200 | 13.5 | 164.3 | 168.3 | 5.45 | 22.5761 | 870.7945 | 0.0040668
3193 | 1024.5 | 4180 | 0.05 | 0.5159 | 200 | 200 | 13.5 | 164.3 | 168.3 | 5.45 | 22.5721 | 870.5877 | 0.0040659
3194 | 1024.5 | 4180 | 0.05 | 0.5159 | 200 | 200 | 13.5 | 164.3 | 168.3 | 5.45 | 22.568 | 870.3809 | 0.0040649
3195 | 1024.5 | 4180 | 0.05 | 0.5159 | 200 | 200 | 13.5 | 164.3 | 168.3 | 5.45 | 22.5639 | 870.1743 | 0.0040639
3196 | 1024.5 | 4180 | 0.05 | 0.5159 | 200 | 200 | 13.5 | 164.3 | 168.3 | 5.45 | 22.5599 | 869.9676 | 0.004063
3197 | 1024.5 | 4180 | 0.05 | 0.5159 | 200 | 200 | 13.5 | 164.3 | 168.3 | 5.45 | 22.5558 | 869.761 | 0.004062
3198 | 1024.5 | 4180 | 0.05 | 0.5159 | 200 | 200 | 13.5 | 164.3 | 168.3 | 5.45 | 22.5517 | 869.5545 | 0.0040611
3199 | 1024.5 | 4180 | 0.05 | 0.5159 | 200 | 200 | 13.5 | 164.3 | 168.3 | 5.45 | 22.5477 | 869.348 | 0.0040601
3200 | 1024.5 | 4180 | 0.05 | 0.5159 | 200 | 200 | 13.5 | 164.3 | 168.3 | 5.45 | 22.5436 | 869.1416 | 0.0040591
3201 | 1024.5 | 4180 | 0.05 | 0.5159 | 200 | 200 | 13.5 | 164.3 | 168.3 | 5.45 | 22.5396 | 868.9352 | 0.0040582
3202 | 1024.5 | 4180 | 0.05 | 0.5159 | 200 | 200 | 13.5 | 164.3 | 168.3 | 5.45 | 22.5355 | 868.7288 | 0.0040572
3203 | 1024.5 | 4180 | 0.05 | 0.5159 | 200 | 200 | 13.5 | 164.3 | 168.3 | 5.45 | 22.5315 | 868.5226 | 0.0040562
3204 | 1024.5 | 4180 | 0.05 | 0.5159 | 200 | 200 | 13.5 | 164.3 | 168.3 | 5.45 | 22.5274 | 868.3163 | 0.0040553
3205 | 1024.5 | 4180 | 0.05 | 0.5159 | 200 | 200 | 13.5 | 164.3 | 168.3 | 5.45 | 22.5233 | 868.1101 | 0.0040543
3206 | 1024.5 | 4180 | 0.05 | 0.5159 | 200 | 200 | 13.5 | 164.3 | 168.3 | 5.45 | 22.5193 | 867.904 | 0.0040533
3207 | 1024.5 | 4180 | 0.05 | 0.5159 | 200 | 200 | 13.5 | 164.3 | 168.3 | 5.45 | 22.5152 | 867.6979 | 0.0040524
3208 | 1024.5 | 4180 | 0.05 | 0.5159 | 200 | 200 | 13.5 | 164.3 | 168.3 | 5.45 | 22.5112 | 867.4918 | 0.0040514
3209 | 1024.5 | 4180 | 0.05 | 0.5159 | 200 | 200 | 13.5 | 164.3 | 168.3 | 5.45 | 22.5071 | 867.2858 | 0.0040505
3210 | 1024.5 | 4180 | 0.05 | 0.5159 | 200 | 200 | 13.5 | 164.3 | 168.3 | 5.45 | 22.5031 | 867.0799 | 0.0040495
3211 | 1024.5 | 4180 | 0.05 | 0.5159 | 200 | 200 | 13.5 | 164.3 | 168.3 | 5.45 | 22.499 | 866.874 | 0.0040485
3212 | 1024.5 | 4180 | 0.05 | 0.5159 | 200 | 200 | 13.5 | 164.3 | 168.3 | 5.45 | 22.495 | 866.6681 | 0.0040476
3213 | 1024.5 | 4180 | 0.05 | 0.5159 | 200 | 200 | 13.5 | 164.3 | 168.3 | 5.45 | 22.4909 | 866.4623 | 0.0040466
3214 | 1024.5 | 4180 | 0.05 | 0.5159 | 200 | 200 | 13.5 | 164.3 | 168.3 | 5.45 | 22.4869 | 866.2566 | 0.0040456
3215 | 1024.5 | 4180 | 0.05 | 0.5159 | 200 | 200 | 13.5 | 164.3 | 168.3 | 5.45 | 22.4828 | 866.0509 | 0.0040447
3216 | 1024.5 | 4180 | 0.05 | 0.5159 | 200 | 200 | 13.5 | 164.3 | 168.3 | 5.45 | 22.4788 | 865.8452 | 0.0040437
3217 | 1024.5 | 4180 | 0.05 | 0.5159 | 200 | 200 | 13.5 | 164.3 | 168.3 | 5.45 | 22.4748 | 865.6396 | 0.0040428
3218 | 1024.5 | 4180 | 0.05 | 0.5159 | 200 | 200 | 13.5 | 164.3 | 168.3 | 5.45 | 22.4707 | 865.434 | 0.0040418
3219 | 1024.5 | 4180 | 0.05 | 0.5159 | 200 | 200 | 13.5 | 164.3 | 168.3 | 5.45 | 22.4667 | 865.2285 | 0.0040408
3220 | 1024.5 | 4180 | 0.05 | 0.5159 | 200 | 200 | 13.5 | 164.3 | 168.3 | 5.45 | 22.4626 | 865.0231 | 0.0040399
3221 | 1024.5 | 4180 | 0.05 | 0.5159 | 200 | 200 | 13.5 | 164.3 | 168.3 | 5.45 | 22.4586 | 864.8177 | 0.0040389
3222 | 1024.5 | 4180 | 0.05 | 0.5159 | 200 | 200 | 13.5 | 164.3 | 168.3 | 5.45 | 22.4545 | 864.6123 | 0.004038
3223 | 1024.5 | 4180 | 0.05 | 0.5159 | 200 | 200 | 13.5 | 164.3 | 168.3 | 5.45 | 22.4505 | 864.407 | 0.004037
3224 | 1024.5 | 4180 | 0.05 | 0.5159 | 200 | 200 | 13.5 | 164.3 | 168.3 | 5.45 | 22.4465 | 864.2017 | 0.0040361
3225 | 1024.5 | 4180 | 0.05 | 0.5159 | 200 | 200 | 13.5 | 164.3 | 168.3 | 5.45 | 22.4424 | 863.9965 | 0.0040351
3226 | 1024.5 | 4180 | 0.05 | 0.5159 | 200 | 200 | 13.5 | 164.3 | 168.3 | 5.45 | 22.4384 | 863.7913 | 0.0040341
3227 | 1024.5 | 4180 | 0.05 | 0.5159 | 200 | 200 | 13.5 | 164.3 | 168.3 | 5.45 | 22.4344 | 863.5862 | 0.0040332
3228 | 1024.5 | 4180 | 0.05 | 0.5159 | 200 | 200 | 13.5 | 164.3 | 168.3 | 5.45 | 22.4303 | 863.3811 | 0.0040322
3229 | 1024.5 | 4180 | 0.05 | 0.5159 | 200 | 200 | 13.5 | 164.3 | 168.3 | 5.45 | 22.4263 | 863.1761 | 0.0040313
3230 | 1024.5 | 4180 | 0.05 | 0.5159 | 200 | 200 | 13.5 | 164.3 | 168.3 | 5.45 | 22.4223 | 862.9711 | 0.0040303
3231 | 1024.5 | 4180 | 0.05 | 0.5159 | 200 | 200 | 13.5 | 164.3 | 168.3 | 5.45 | 22.4182 | 862.7662 | 0.0040293
3232 | 1024.5 | 4180 | 0.05 | 0.5159 | 200 | 200 | 13.5 | 164.3 | 168.3 | 5.45 | 22.4142 | 862.5613 | 0.0040284
3233 | 1024.5 | 4180 | 0.05 | 0.5159 | 200 | 200 | 13.5 | 164.3 | 168.3 | 5.45 | 22.4102 | 862.3565 | 0.0040274
3234 | 1024.5 | 4180 | 0.05 | 0.5159 | 200 | 200 | 13.5 | 164.3 | 168.3 | 5.45 | 22.4062 | 862.1517 | 0.0040265
3235 | 1024.5 | 4180 | 0.05 | 0.5159 | 200 | 200 | 13.5 | 164.3 | 168.3 | 5.45 | 22.4021 | 861.947 | 0.0040255
3236 | 1024.5 | 4180 | 0.05 | 0.5159 | 200 | 200 | 13.5 | 164.3 | 168.3 | 5.45 | 22.3981 | 861.7423 | 0.0040246
3237 | 1024.5 | 4180 | 0.05 | 0.5159 | 200 | 200 | 13.5 | 164.3 | 168.3 | 5.45 | 22.3941 | 861.5377 | 0.0040236
3238 | 1024.5 | 4180 | 0.05 | 0.5159 | 200 | 200 | 13.5 | 164.3 | 168.3 | 5.45 | 22.3901 | 861.3331 | 0.0040227
3239 | 1024.5 | 4180 | 0.05 | 0.5159 | 200 | 200 | 13.5 | 164.3 | 168.3 | 5.45 | 22.386 | 861.1286 | 0.0040217
3240 | 1024.5 | 4180 | 0.05 | 0.5159 | 200 | 200 | 13.5 | 164.3 | 168.3 | 5.45 | 22.382 | 860.9241 | 0.0040207
3241 | 1024.5 | 4180 | 0.05 | 0.5159 | 200 | 200 | 13.5 | 164.3 | 168.3 | 5.45 | 22.378 | 860.7196 | 0.0040198
3242 | 1024.5 | 4180 | 0.05 | 0.5159 | 200 | 200 | 13.5 | 164.3 | 168.3 | 5.45 | 22.374 | 860.5153 | 0.0040188
3243 | 1024.5 | 4180 | 0.05 | 0.5159 | 200 | 200 | 13.5 | 164.3 | 168.3 | 5.45 | 22.3699 | 860.3109 | 0.0040179
3244 | 1024.5 | 4180 | 0.05 | 0.5159 | 200 | 200 | 13.5 | 164.3 | 168.3 | 5.45 | 22.3659 | 860.1066 | 0.0040169
3245 | 1024.5 | 4180 | 0.05 | 0.5159 | 200 | 200 | 13.5 | 164.3 | 168.3 | 5.45 | 22.3619 | 859.9024 | 0.004016
3246 | 1024.5 | 4180 | 0.05 | 0.5159 | 200 | 200 | 13.5 | 164.3 | 168.3 | 5.45 | 22.3579 | 859.6982 | 0.004015
3247 | 1024.5 | 4180 | 0.05 | 0.5159 | 200 | 200 | 13.5 | 164.3 | 168.3 | 5.45 | 22.3539 | 859.494 | 0.0040141
3248 | 1024.5 | 4180 | 0.05 | 0.5159 | 200 | 200 | 13.5 | 164.3 | 168.3 | 5.45 | 22.3499 | 859.2899 | 0.0040131
3249 | 1024.5 | 4180 | 0.05 | 0.5159 | 200 | 200 | 13.5 | 164.3 | 168.3 | 5.45 | 22.3459 | 859.0859 | 0.0040122
3250 | 1024.5 | 4180 | 0.05 | 0.5159 | 200 | 200 | 13.5 | 164.3 | 168.3 | 5.45 | 22.3418 | 858.8819 | 0.0040112
3251 | 1024.5 | 4180 | 0.05 | 0.5159 | 200 | 200 | 13.5 | 164.3 | 168.3 | 5.45 | 22.3378 | 858.6779 | 0.0040103
3252 | 1024.5 | 4180 | 0.05 | 0.5159 | 200 | 200 | 13.5 | 164.3 | 168.3 | 5.45 | 22.3338 | 858.474 | 0.0040093
3253 | 1024.5 | 4180 | 0.05 | 0.5159 | 200 | 200 | 13.5 | 164.3 | 168.3 | 5.45 | 22.3298 | 858.2702 | 0.0040084
3254 | 1024.5 | 4180 | 0.05 | 0.5159 | 200 | 200 | 13.5 | 164.3 | 168.3 | 5.45 | 22.3258 | 858.0664 | 0.0040074
3255 | 1024.5 | 4180 | 0.05 | 0.5159 | 200 | 200 | 13.5 | 164.3 | 168.3 | 5.45 | 22.3218 | 857.8626 | 0.0040064
3256 | 1024.5 | 4180 | 0.05 | 0.5159 | 200 | 200 | 13.5 | 164.3 | 168.3 | 5.45 | 22.3178 | 857.6589 | 0.0040055
3257 | 1024.5 | 4180 | 0.05 | 0.5159 | 200 | 200 | 13.5 | 164.3 | 168.3 | 5.45 | 22.3138 | 857.4552 | 0.0040045
3258 | 1024.5 | 4180 | 0.05 | 0.5159 | 200 | 200 | 13.5 | 164.3 | 168.3 | 5.45 | 22.3098 | 857.2516 | 0.0040036
3259 | 1024.5 | 4180 | 0.05 | 0.5159 | 200 | 200 | 13.5 | 164.3 | 168.3 | 5.45 | 22.3058 | 857.048 | 0.0040026
3260 | 1024.5 | 4180 | 0.05 | 0.5159 | 200 | 200 | 13.5 | 164.3 | 168.3 | 5.45 | 22.3018 | 856.8445 | 0.0040017
3261 | 1024.5 | 4180 | 0.05 | 0.5159 | 200 | 200 | 13.5 | 164.3 | 168.3 | 5.45 | 22.2978 | 856.6411 | 0.0040007
3262 | 1024.5 | 4180 | 0.05 | 0.5159 | 200 | 200 | 13.5 | 164.3 | 168.3 | 5.45 | 22.2938 | 856.4376 | 0.0039998
3263 | 1024.5 | 4180 | 0.05 | 0.5159 | 200 | 200 | 13.5 | 164.3 | 168.3 | 5.45 | 22.2898 | 856.2343 | 0.0039988
3264 | 1024.5 | 4180 | 0.05 | 0.5159 | 200 | 200 | 13.5 | 164.3 | 168.3 | 5.45 | 22.2858 | 856.0309 | 0.0039979
3265 | 1024.5 | 4180 | 0.05 | 0.5159 | 200 | 200 | 13.5 | 164.3 | 168.3 | 5.45 | 22.2818 | 855.8277 | 0.0039969
3266 | 1024.5 | 4180 | 0.05 | 0.5159 | 200 | 200 | 13.5 | 164.3 | 168.3 | 5.45 | 22.2778 | 855.6244 | 0.003996
3267 | 1024.5 | 4180 | 0.05 | 0.5159 | 200 | 200 | 13.5 | 164.3 | 168.3 | 5.45 | 22.2738 | 855.4213 | 0.003995
3268 | 1024.5 | 4180 | 0.05 | 0.5159 | 200 | 200 | 13.5 | 164.3 | 168.3 | 5.45 | 22.2698 | 855.2181 | 0.0039941
3269 | 1024.5 | 4180 | 0.05 | 0.5159 | 200 | 200 | 13.5 | 164.3 | 168.3 | 5.45 | 22.2658 | 855.015 | 0.0039931
3270 | 1024.5 | 4180 | 0.05 | 0.5159 | 200 | 200 | 13.5 | 164.3 | 168.3 | 5.45 | 22.2618 | 854.812 | 0.0039922
3271 | 1024.5 | 4180 | 0.05 | 0.5159 | 200 | 200 | 13.5 | 164.3 | 168.3 | 5.45 | 22.2578 | 854.609 | 0.0039913
3272 | 1024.5 | 4180 | 0.05 | 0.5159 | 200 | 200 | 13.5 | 164.3 | 168.3 | 5.45 | 22.2538 | 854.4061 | 0.0039903
3273 | 1024.5 | 4180 | 0.05 | 0.5159 | 200 | 200 | 13.5 | 164.3 | 168.3 | 5.45 | 22.2498 | 854.2032 | 0.0039894
3274 | 1024.5 | 4180 | 0.05 | 0.5159 | 200 | 200 | 13.5 | 164.3 | 168.3 | 5.45 | 22.2458 | 854.0003 | 0.0039884
3275 | 1024.5 | 4180 | 0.05 | 0.5159 | 200 | 200 | 13.5 | 164.3 | 168.3 | 5.45 | 22.2418 | 853.7975 | 0.0039875
3276 | 1024.5 | 4180 | 0.05 | 0.5159 | 200 | 200 | 13.5 | 164.3 | 168.3 | 5.45 | 22.2379 | 853.5948 | 0.0039865
3277 | 1024.5 | 4180 | 0.05 | 0.5159 | 200 | 200 | 13.5 | 164.3 | 168.3 | 5.45 | 22.2339 | 853.3921 | 0.0039856
3278 | 1024.5 | 4180 | 0.05 | 0.5159 | 200 | 200 | 13.5 | 164.3 | 168.3 | 5.45 | 22.2299 | 853.1895 | 0.0039846
3279 | 1024.5 | 4180 | 0.05 | 0.5159 | 200 | 200 | 13.5 | 164.3 | 168.3 | 5.45 | 22.2259 | 852.9868 | 0.0039837
3280 | 1024.5 | 4180 | 0.05 | 0.5159 | 200 | 200 | 13.5 | 164.3 | 168.3 | 5.45 | 22.2219 | 852.7843 | 0.0039827
3281 | 1024.5 | 4180 | 0.05 | 0.5159 | 200 | 200 | 13.5 | 164.3 | 168.3 | 5.45 | 22.2179 | 852.5818 | 0.0039818
3282 | 1024.5 | 4180 | 0.05 | 0.5159 | 200 | 200 | 13.5 | 164.3 | 168.3 | 5.45 | 22.214 | 852.3793 | 0.0039808
3283 | 1024.5 | 4180 | 0.05 | 0.5159 | 200 | 200 | 13.5 | 164.3 | 168.3 | 5.45 | 22.21 | 852.1769 | 0.0039799
3284 | 1024.5 | 4180 | 0.05 | 0.5159 | 200 | 200 | 13.5 | 164.3 | 168.3 | 5.45 | 22.206 | 851.9746 | 0.0039789
3285 | 1024.5 | 4180 | 0.05 | 0.5159 | 200 | 200 | 13.5 | 164.3 | 168.3 | 5.45 | 22.202 | 851.7722 | 0.003978
3286 | 1024.5 | 4180 | 0.05 | 0.5159 | 200 | 200 | 13.5 | 164.3 | 168.3 | 5.45 | 22.198 | 851.57 | 0.0039771
3287 | 1024.5 | 4180 | 0.05 | 0.5159 | 200 | 200 | 13.5 | 164.3 | 168.3 | 5.45 | 22.1941 | 851.3678 | 0.0039761
3288 | 1024.5 | 4180 | 0.05 | 0.5159 | 200 | 200 | 13.5 | 164.3 | 168.3 | 5.45 | 22.1901 | 851.1656 | 0.0039752
3289 | 1024.5 | 4180 | 0.05 | 0.5159 | 200 | 200 | 13.5 | 164.3 | 168.3 | 5.45 | 22.1861 | 850.9635 | 0.0039742
3290 | 1024.5 | 4180 | 0.05 | 0.5159 | 200 | 200 | 13.5 | 164.3 | 168.3 | 5.45 | 22.1821 | 850.7614 | 0.0039733
3291 | 1024.5 | 4180 | 0.05 | 0.5159 | 200 | 200 | 13.5 | 164.3 | 168.3 | 5.45 | 22.1782 | 850.5594 | 0.0039723
3292 | 1024.5 | 4180 | 0.05 | 0.5159 | 200 | 200 | 13.5 | 164.3 | 168.3 | 5.45 | 22.1742 | 850.3574 | 0.0039714
3293 | 1024.5 | 4180 | 0.05 | 0.5159 | 200 | 200 | 13.5 | 164.3 | 168.3 | 5.45 | 22.1702 | 850.1555 | 0.0039705
3294 | 1024.5 | 4180 | 0.05 | 0.5159 | 200 | 200 | 13.5 | 164.3 | 168.3 | 5.45 | 22.1662 | 849.9536 | 0.0039695
3295 | 1024.5 | 4180 | 0.05 | 0.5159 | 200 | 200 | 13.5 | 164.3 | 168.3 | 5.45 | 22.1623 | 849.7518 | 0.0039686
3296 | 1024.5 | 4180 | 0.05 | 0.5159 | 200 | 200 | 13.5 | 164.3 | 168.3 | 5.45 | 22.1583 | 849.55 | 0.0039676
3297 | 1024.5 | 4180 | 0.05 | 0.5159 | 200 | 200 | 13.5 | 164.3 | 168.3 | 5.45 | 22.1543 | 849.3482 | 0.0039667
3298 | 1024.5 | 4180 | 0.05 | 0.5159 | 200 | 200 | 13.5 | 164.3 | 168.3 | 5.45 | 22.1504 | 849.1465 | 0.0039657
3299 | 1024.5 | 4180 | 0.05 | 0.5159 | 200 | 200 | 13.5 | 164.3 | 168.3 | 5.45 | 22.1464 | 848.9449 | 0.0039648
3300 | 1024.5 | 4180 | 0.05 | 0.5159 | 200 | 200 | 13.5 | 164.3 | 168.3 | 5.45 | 22.1424 | 848.7433 | 0.0039639
3301 | 1024.5 | 4180 | 0.05 | 0.5159 | 200 | 200 | 13.5 | 164.3 | 168.3 | 5.45 | 22.1385 | 848.5418 | 0.0039629
3302 | 1024.5 | 4180 | 0.05 | 0.5159 | 200 | 200 | 13.5 | 164.3 | 168.3 | 5.45 | 22.1345 | 848.3403 | 0.003962
3303 | 1024.5 | 4180 | 0.05 | 0.5159 | 200 | 200 | 13.5 | 164.3 | 168.3 | 5.45 | 22.1306 | 848.1388 | 0.003961
3304 | 1024.5 | 4180 | 0.05 | 0.5159 | 200 | 200 | 13.5 | 164.3 | 168.3 | 5.45 | 22.1266 | 847.9374 | 0.0039601
3305 | 1024.5 | 4180 | 0.05 | 0.5159 | 200 | 200 | 13.5 | 164.3 | 168.3 | 5.45 | 22.1226 | 847.7361 | 0.0039592
3306 | 1024.5 | 4180 | 0.05 | 0.5159 | 200 | 200 | 13.5 | 164.3 | 168.3 | 5.45 | 22.1187 | 847.5347 | 0.0039582
3307 | 1024.5 | 4180 | 0.05 | 0.5159 | 200 | 200 | 13.5 | 164.3 | 168.3 | 5.45 | 22.1147 | 847.3335 | 0.0039573
3308 | 1024.5 | 4180 | 0.05 | 0.5159 | 200 | 200 | 13.5 | 164.3 | 168.3 | 5.45 | 22.1108 | 847.1323 | 0.0039563
3309 | 1024.5 | 4180 | 0.05 | 0.5159 | 200 | 200 | 13.5 | 164.3 | 168.3 | 5.45 | 22.1068 | 846.9311 | 0.0039554
3310 | 1024.5 | 4180 | 0.05 | 0.5159 | 200 | 200 | 13.5 | 164.3 | 168.3 | 5.45 | 22.1029 | 846.73 | 0.0039545
3311 | 1024.5 | 4180 | 0.05 | 0.5159 | 200 | 200 | 13.5 | 164.3 | 168.3 | 5.45 | 22.0989 | 846.5289 | 0.0039535
3312 | 1024.5 | 4180 | 0.05 | 0.5159 | 200 | 200 | 13.5 | 164.3 | 168.3 | 5.45 | 22.0949 | 846.3279 | 0.0039526
3313 | 1024.5 | 4180 | 0.05 | 0.5159 | 200 | 200 | 13.5 | 164.3 | 168.3 | 5.45 | 22.091 | 846.1269 | 0.0039516
3314 | 1024.5 | 4180 | 0.05 | 0.5159 | 200 | 200 | 13.5 | 164.3 | 168.3 | 5.45 | 22.087 | 845.926 | 0.0039507
3315 | 1024.5 | 4180 | 0.05 | 0.5159 | 200 | 200 | 13.5 | 164.3 | 168.3 | 5.45 | 22.0831 | 845.7251 | 0.0039498
3316 | 1024.5 | 4180 | 0.05 | 0.5159 | 200 | 200 | 13.5 | 164.3 | 168.3 | 5.45 | 22.0791 | 845.5243 | 0.0039488
3317 | 1024.5 | 4180 | 0.05 | 0.5159 | 200 | 200 | 13.5 | 164.3 | 168.3 | 5.45 | 22.0752 | 845.3235 | 0.0039479
3318 | 1024.5 | 4180 | 0.05 | 0.5159 | 200 | 200 | 13.5 | 164.3 | 168.3 | 5.45 | 22.0712 | 845.1228 | 0.0039469
3319 | 1024.5 | 4180 | 0.05 | 0.5159 | 200 | 200 | 13.5 | 164.3 | 168.3 | 5.45 | 22.0673 | 844.9221 | 0.003946
3320 | 1024.5 | 4180 | 0.05 | 0.5159 | 200 | 200 | 13.5 | 164.3 | 168.3 | 5.45 | 22.0633 | 844.7215 | 0.0039451
3321 | 1024.5 | 4180 | 0.05 | 0.5159 | 200 | 200 | 13.5 | 164.3 | 168.3 | 5.45 | 22.0594 | 844.5209 | 0.0039441
3322 | 1024.5 | 4180 | 0.05 | 0.5159 | 200 | 200 | 13.5 | 164.3 | 168.3 | 5.45 | 22.0555 | 844.3203 | 0.0039432
3323 | 1024.5 | 4180 | 0.05 | 0.5159 | 200 | 200 | 13.5 | 164.3 | 168.3 | 5.45 | 22.0515 | 844.1198 | 0.0039423
3324 | 1024.5 | 4180 | 0.05 | 0.5159 | 200 | 200 | 13.5 | 164.3 | 168.3 | 5.45 | 22.0476 | 843.9194 | 0.0039413
3325 | 1024.5 | 4180 | 0.05 | 0.5159 | 200 | 200 | 13.5 | 164.3 | 168.3 | 5.45 | 22.0436 | 843.719 | 0.0039404
3326 | 1024.5 | 4180 | 0.05 | 0.5159 | 200 | 200 | 13.5 | 164.3 | 168.3 | 5.45 | 22.0397 | 843.5186 | 0.0039395
3327 | 1024.5 | 4180 | 0.05 | 0.5159 | 200 | 200 | 13.5 | 164.3 | 168.3 | 5.45 | 22.0358 | 843.3183 | 0.0039385
3328 | 1024.5 | 4180 | 0.05 | 0.5159 | 200 | 200 | 13.5 | 164.3 | 168.3 | 5.45 | 22.0318 | 843.1181 | 0.0039376
3329 | 1024.5 | 4180 | 0.05 | 0.5159 | 200 | 200 | 13.5 | 164.3 | 168.3 | 5.45 | 22.0279 | 842.9179 | 0.0039367
3330 | 1024.5 | 4180 | 0.05 | 0.5159 | 200 | 200 | 13.5 | 164.3 | 168.3 | 5.45 | 22.0239 | 842.7177 | 0.0039357
3331 | 1024.5 | 4180 | 0.05 | 0.5159 | 200 | 200 | 13.5 | 164.3 | 168.3 | 5.45 | 22.02 | 842.5176 | 0.0039348
3332 | 1024.5 | 4180 | 0.05 | 0.5159 | 200 | 200 | 13.5 | 164.3 | 168.3 | 5.45 | 22.0161 | 842.3175 | 0.0039338
3333 | 1024.5 | 4180 | 0.05 | 0.5159 | 200 | 200 | 13.5 | 164.3 | 168.3 | 5.45 | 22.0121 | 842.1175 | 0.0039329
3334 | 1024.5 | 4180 | 0.05 | 0.5159 | 200 | 200 | 13.5 | 164.3 | 168.3 | 5.45 | 22.0082 | 841.9175 | 0.003932
3335 | 1024.5 | 4180 | 0.05 | 0.5159 | 200 | 200 | 13.5 | 164.3 | 168.3 | 5.45 | 22.0043 | 841.7176 | 0.003931
3336 | 1024.5 | 4180 | 0.05 | 0.5159 | 200 | 200 | 13.5 | 164.3 | 168.3 | 5.45 | 22.0003 | 841.5177 | 0.0039301
3337 | 1024.5 | 4180 | 0.05 | 0.5159 | 200 | 200 | 13.5 | 164.3 | 168.3 | 5.45 | 21.9964 | 841.3179 | 0.0039292
3338 | 1024.5 | 4180 | 0.05 | 0.5159 | 200 | 200 | 13.5 | 164.3 | 168.3 | 5.45 | 21.9925 | 841.1181 | 0.0039282
3339 | 1024.5 | 4180 | 0.05 | 0.5159 | 200 | 200 | 13.5 | 164.3 | 168.3 | 5.45 | 21.9886 | 840.9184 | 0.0039273
3340 | 1024.5 | 4180 | 0.05 | 0.5159 | 200 | 200 | 13.5 | 164.3 | 168.3 | 5.45 | 21.9846 | 840.7187 | 0.0039264
3341 | 1024.5 | 4180 | 0.05 | 0.5159 | 200 | 200 | 13.5 | 164.3 | 168.3 | 5.45 | 21.9807 | 840.519 | 0.0039254
3342 | 1024.5 | 4180 | 0.05 | 0.5159 | 200 | 200 | 13.5 | 164.3 | 168.3 | 5.45 | 21.9768 | 840.3194 | 0.0039245
3343 | 1024.5 | 4180 | 0.05 | 0.5159 | 200 | 200 | 13.5 | 164.3 | 168.3 | 5.45 | 21.9728 | 840.1199 | 0.0039236
3344 | 1024.5 | 4180 | 0.05 | 0.5159 | 200 | 200 | 13.5 | 164.3 | 168.3 | 5.45 | 21.9689 | 839.9204 | 0.0039227
3345 | 1024.5 | 4180 | 0.05 | 0.5159 | 200 | 200 | 13.5 | 164.3 | 168.3 | 5.45 | 21.965 | 839.7209 | 0.0039217
3346 | 1024.5 | 4180 | 0.05 | 0.5159 | 200 | 200 | 13.5 | 164.3 | 168.3 | 5.45 | 21.9611 | 839.5215 | 0.0039208
3347 | 1024.5 | 4180 | 0.05 | 0.5159 | 200 | 200 | 13.5 | 164.3 | 168.3 | 5.45 | 21.9572 | 839.3222 | 0.0039199
3348 | 1024.5 | 4180 | 0.05 | 0.5159 | 200 | 200 | 13.5 | 164.3 | 168.3 | 5.45 | 21.9532 | 839.1229 | 0.0039189
3349 | 1024.5 | 4180 | 0.05 | 0.5159 | 200 | 200 | 13.5 | 164.3 | 168.3 | 5.45 | 21.9493 | 838.9236 | 0.003918
3350 | 1024.5 | 4180 | 0.05 | 0.5159 | 200 | 200 | 13.5 | 164.3 | 168.3 | 5.45 | 21.9454 | 838.7244 | 0.0039171
3351 | 1024.5 | 4180 | 0.05 | 0.5159 | 200 | 200 | 13.5 | 164.3 | 168.3 | 5.45 | 21.9415 | 838.5252 | 0.0039161
3352 | 1024.5 | 4180 | 0.05 | 0.5159 | 200 | 200 | 13.5 | 164.3 | 168.3 | 5.45 | 21.9376 | 838.3261 | 0.0039152
3353 | 1024.5 | 4180 | 0.05 | 0.5159 | 200 | 200 | 13.5 | 164.3 | 168.3 | 5.45 | 21.9337 | 838.127 | 0.0039143
3354 | 1024.5 | 4180 | 0.05 | 0.5159 | 200 | 200 | 13.5 | 164.3 | 168.3 | 5.45 | 21.9297 | 837.928 | 0.0039133
3355 | 1024.5 | 4180 | 0.05 | 0.5159 | 200 | 200 | 13.5 | 164.3 | 168.3 | 5.45 | 21.9258 | 837.729 | 0.0039124
3356 | 1024.5 | 4180 | 0.05 | 0.5159 | 200 | 200 | 13.5 | 164.3 | 168.3 | 5.45 | 21.9219 | 837.5301 | 0.0039115
3357 | 1024.5 | 4180 | 0.05 | 0.5159 | 200 | 200 | 13.5 | 164.3 | 168.3 | 5.45 | 21.918 | 837.3312 | 0.0039106
3358 | 1024.5 | 4180 | 0.05 | 0.5159 | 200 | 200 | 13.5 | 164.3 | 168.3 | 5.45 | 21.9141 | 837.1324 | 0.0039096
3359 | 1024.5 | 4180 | 0.05 | 0.5159 | 200 | 200 | 13.5 | 164.3 | 168.3 | 5.45 | 21.9102 | 836.9336 | 0.0039087
3360 | 1024.5 | 4180 | 0.05 | 0.5159 | 200 | 200 | 13.5 | 164.3 | 168.3 | 5.45 | 21.9063 | 836.7349 | 0.0039078
3361 | 1024.5 | 4180 | 0.05 | 0.5159 | 200 | 200 | 13.5 | 164.3 | 168.3 | 5.45 | 21.9024 | 836.5362 | 0.0039068
3362 | 1024.5 | 4180 | 0.05 | 0.5159 | 200 | 200 | 13.5 | 164.3 | 168.3 | 5.45 | 21.8985 | 836.3375 | 0.0039059
3363 | 1024.5 | 4180 | 0.05 | 0.5159 | 200 | 200 | 13.5 | 164.3 | 168.3 | 5.45 | 21.8946 | 836.1389 | 0.003905
3364 | 1024.5 | 4180 | 0.05 | 0.5159 | 200 | 200 | 13.5 | 164.3 | 168.3 | 5.45 | 21.8906 | 835.9404 | 0.0039041
3365 | 1024.5 | 4180 | 0.05 | 0.5159 | 200 | 200 | 13.5 | 164.3 | 168.3 | 5.45 | 21.8867 | 835.7419 | 0.0039031
3366 | 1024.5 | 4180 | 0.05 | 0.5159 | 200 | 200 | 13.5 | 164.3 | 168.3 | 5.45 | 21.8828 | 835.5434 | 0.0039022
3367 | 1024.5 | 4180 | 0.05 | 0.5159 | 200 | 200 | 13.5 | 164.3 | 168.3 | 5.45 | 21.8789 | 835.345 | 0.0039013
3368 | 1024.5 | 4180 | 0.05 | 0.5159 | 200 | 200 | 13.5 | 164.3 | 168.3 | 5.45 | 21.875 | 835.1466 | 0.0039004
3369 | 1024.5 | 4180 | 0.05 | 0.5159 | 200 | 200 | 13.5 | 164.3 | 168.3 | 5.45 | 21.8711 | 834.9483 | 0.0038994
3370 | 1024.5 | 4180 | 0.05 | 0.5159 | 200 | 200 | 13.5 | 164.3 | 168.3 | 5.45 | 21.8672 | 834.75 | 0.0038985
3371 | 1024.5 | 4180 | 0.05 | 0.5159 | 200 | 200 | 13.5 | 164.3 | 168.3 | 5.45 | 21.8633 | 834.5518 | 0.0038976
3372 | 1024.5 | 4180 | 0.05 | 0.5159 | 200 | 200 | 13.5 | 164.3 | 168.3 | 5.45 | 21.8594 | 834.3536 | 0.0038967
3373 | 1024.5 | 4180 | 0.05 | 0.5159 | 200 | 200 | 13.5 | 164.3 | 168.3 | 5.45 | 21.8555 | 834.1555 | 0.0038957
3374 | 1024.5 | 4180 | 0.05 | 0.5159 | 200 | 200 | 13.5 | 164.3 | 168.3 | 5.45 | 21.8516 | 833.9574 | 0.0038948
3375 | 1024.5 | 4180 | 0.05 | 0.5159 | 200 | 200 | 13.5 | 164.3 | 168.3 | 5.45 | 21.8478 | 833.7594 | 0.0038939
3376 | 1024.5 | 4180 | 0.05 | 0.5159 | 200 | 200 | 13.5 | 164.3 | 168.3 | 5.45 | 21.8439 | 833.5614 | 0.003893
3377 | 1024.5 | 4180 | 0.05 | 0.5159 | 200 | 200 | 13.5 | 164.3 | 168.3 | 5.45 | 21.84 | 833.3635 | 0.003892
3378 | 1024.5 | 4180 | 0.05 | 0.5159 | 200 | 200 | 13.5 | 164.3 | 168.3 | 5.45 | 21.8361 | 833.1656 | 0.0038911
3379 | 1024.5 | 4180 | 0.05 | 0.5159 | 200 | 200 | 13.5 | 164.3 | 168.3 | 5.45 | 21.8322 | 832.9677 | 0.0038902
3380 | 1024.5 | 4180 | 0.05 | 0.5159 | 200 | 200 | 13.5 | 164.3 | 168.3 | 5.45 | 21.8283 | 832.7699 | 0.0038893
3381 | 1024.5 | 4180 | 0.05 | 0.5159 | 200 | 200 | 13.5 | 164.3 | 168.3 | 5.45 | 21.8244 | 832.5722 | 0.0038883
3382 | 1024.5 | 4180 | 0.05 | 0.5159 | 200 | 200 | 13.5 | 164.3 | 168.3 | 5.45 | 21.8205 | 832.3745 | 0.0038874
3383 | 1024.5 | 4180 | 0.05 | 0.5159 | 200 | 200 | 13.5 | 164.3 | 168.3 | 5.45 | 21.8166 | 832.1768 | 0.0038865
3384 | 1024.5 | 4180 | 0.05 | 0.5159 | 200 | 200 | 13.5 | 164.3 | 168.3 | 5.45 | 21.8127 | 831.9792 | 0.0038856
3385 | 1024.5 | 4180 | 0.05 | 0.5159 | 200 | 200 | 13.5 | 164.3 | 168.3 | 5.45 | 21.8089 | 831.7816 | 0.0038846
3386 | 1024.5 | 4180 | 0.05 | 0.5159 | 200 | 200 | 13.5 | 164.3 | 168.3 | 5.45 | 21.805 | 831.5841 | 0.0038837
3387 | 1024.5 | 4180 | 0.05 | 0.5159 | 200 | 200 | 13.5 | 164.3 | 168.3 | 5.45 | 21.8011 | 831.3866 | 0.0038828
3388 | 1024.5 | 4180 | 0.05 | 0.5159 | 200 | 200 | 13.5 | 164.3 | 168.3 | 5.45 | 21.7972 | 831.1892 | 0.0038819
3389 | 1024.5 | 4180 | 0.05 | 0.5159 | 200 | 200 | 13.5 | 164.3 | 168.3 | 5.45 | 21.7933 | 830.9918 | 0.003881
3390 | 1024.5 | 4180 | 0.05 | 0.5159 | 200 | 200 | 13.5 | 164.3 | 168.3 | 5.45 | 21.7894 | 830.7945 | 0.00388
3391 | 1024.5 | 4180 | 0.05 | 0.5159 | 200 | 200 | 13.5 | 164.3 | 168.3 | 5.45 | 21.7856 | 830.5972 | 0.0038791
3392 | 1024.5 | 4180 | 0.05 | 0.5159 | 200 | 200 | 13.5 | 164.3 | 168.3 | 5.45 | 21.7817 | 830.4 | 0.0038782
3393 | 1024.5 | 4180 | 0.05 | 0.5159 | 200 | 200 | 13.5 | 164.3 | 168.3 | 5.45 | 21.7778 | 830.2028 | 0.0038773
3394 | 1024.5 | 4180 | 0.05 | 0.5159 | 200 | 200 | 13.5 | 164.3 | 168.3 | 5.45 | 21.7739 | 830.0056 | 0.0038763
3395 | 1024.5 | 4180 | 0.05 | 0.5159 | 200 | 200 | 13.5 | 164.3 | 168.3 | 5.45 | 21.7701 | 829.8086 | 0.0038754
3396 | 1024.5 | 4180 | 0.05 | 0.5159 | 200 | 200 | 13.5 | 164.3 | 168.3 | 5.45 | 21.7662 | 829.6115 | 0.0038745
3397 | 1024.5 | 4180 | 0.05 | 0.5159 | 200 | 200 | 13.5 | 164.3 | 168.3 | 5.45 | 21.7623 | 829.4145 | 0.0038736
3398 | 1024.5 | 4180 | 0.05 | 0.5159 | 200 | 200 | 13.5 | 164.3 | 168.3 | 5.45 | 21.7584 | 829.2175 | 0.0038727
3399 | 1024.5 | 4180 | 0.05 | 0.5159 | 200 | 200 | 13.5 | 164.3 | 168.3 | 5.45 | 21.7546 | 829.0206 | 0.0038717
3400 | 1024.5 | 4180 | 0.05 | 0.5159 | 200 | 200 | 13.5 | 164.3 | 168.3 | 5.45 | 21.7507 | 828.8238 | 0.0038708
3401 | 1024.5 | 4180 | 0.05 | 0.5159 | 200 | 200 | 13.5 | 164.3 | 168.3 | 5.45 | 21.7468 | 828.627 | 0.0038699
3402 | 1024.5 | 4180 | 0.05 | 0.5159 | 200 | 200 | 13.5 | 164.3 | 168.3 | 5.45 | 21.7429 | 828.4302 | 0.003869
3403 | 1024.5 | 4180 | 0.05 | 0.5159 | 200 | 200 | 13.5 | 164.3 | 168.3 | 5.45 | 21.7391 | 828.2335 | 0.0038681
3404 | 1024.5 | 4180 | 0.05 | 0.5159 | 200 | 200 | 13.5 | 164.3 | 168.3 | 5.45 | 21.7352 | 828.0368 | 0.0038672
3405 | 1024.5 | 4180 | 0.05 | 0.5159 | 200 | 200 | 13.5 | 164.3 | 168.3 | 5.45 | 21.7313 | 827.8402 | 0.0038662
3406 | 1024.5 | 4180 | 0.05 | 0.5159 | 200 | 200 | 13.5 | 164.3 | 168.3 | 5.45 | 21.7275 | 827.6436 | 0.0038653
3407 | 1024.5 | 4180 | 0.05 | 0.5159 | 200 | 200 | 13.5 | 164.3 | 168.3 | 5.45 | 21.7236 | 827.447 | 0.0038644
3408 | 1024.5 | 4180 | 0.05 | 0.5159 | 200 | 200 | 13.5 | 164.3 | 168.3 | 5.45 | 21.7197 | 827.2506 | 0.0038635
3409 | 1024.5 | 4180 | 0.05 | 0.5159 | 200 | 200 | 13.5 | 164.3 | 168.3 | 5.45 | 21.7159 | 827.0541 | 0.0038626
3410 | 1024.5 | 4180 | 0.05 | 0.5159 | 200 | 200 | 13.5 | 164.3 | 168.3 | 5.45 | 21.712 | 826.8577 | 0.0038616
3411 | 1024.5 | 4180 | 0.05 | 0.5159 | 200 | 200 | 13.5 | 164.3 | 168.3 | 5.45 | 21.7082 | 826.6614 | 0.0038607
3412 | 1024.5 | 4180 | 0.05 | 0.5159 | 200 | 200 | 13.5 | 164.3 | 168.3 | 5.45 | 21.7043 | 826.4651 | 0.0038598
3413 | 1024.5 | 4180 | 0.05 | 0.5159 | 200 | 200 | 13.5 | 164.3 | 168.3 | 5.45 | 21.7004 | 826.2688 | 0.0038589
3414 | 1024.5 | 4180 | 0.05 | 0.5159 | 200 | 200 | 13.5 | 164.3 | 168.3 | 5.45 | 21.6966 | 826.0726 | 0.003858
3415 | 1024.5 | 4180 | 0.05 | 0.5159 | 200 | 200 | 13.5 | 164.3 | 168.3 | 5.45 | 21.6927 | 825.8764 | 0.0038571
3416 | 1024.5 | 4180 | 0.05 | 0.5159 | 200 | 200 | 13.5 | 164.3 | 168.3 | 5.45 | 21.6889 | 825.6803 | 0.0038561
3417 | 1024.5 | 4180 | 0.05 | 0.5159 | 200 | 200 | 13.5 | 164.3 | 168.3 | 5.45 | 21.685 | 825.4842 | 0.0038552
3418 | 1024.5 | 4180 | 0.05 | 0.5159 | 200 | 200 | 13.5 | 164.3 | 168.3 | 5.45 | 21.6811 | 825.2882 | 0.0038543
3419 | 1024.5 | 4180 | 0.05 | 0.5159 | 200 | 200 | 13.5 | 164.3 | 168.3 | 5.45 | 21.6773 | 825.0922 | 0.0038534
3420 | 1024.5 | 4180 | 0.05 | 0.5159 | 200 | 200 | 13.5 | 164.3 | 168.3 | 5.45 | 21.6734 | 824.8963 | 0.0038525
3421 | 1024.5 | 4180 | 0.05 | 0.5159 | 200 | 200 | 13.5 | 164.3 | 168.3 | 5.45 | 21.6696 | 824.7004 | 0.0038516
3422 | 1024.5 | 4180 | 0.05 | 0.5159 | 200 | 200 | 13.5 | 164.3 | 168.3 | 5.45 | 21.6657 | 824.5046 | 0.0038507
3423 | 1024.5 | 4180 | 0.05 | 0.5159 | 200 | 200 | 13.5 | 164.3 | 168.3 | 5.45 | 21.6619 | 824.3088 | 0.0038497
3424 | 1024.5 | 4180 | 0.05 | 0.5159 | 200 | 200 | 13.5 | 164.3 | 168.3 | 5.45 | 21.658 | 824.1131 | 0.0038488
3425 | 1024.5 | 4180 | 0.05 | 0.5159 | 200 | 200 | 13.5 | 164.3 | 168.3 | 5.45 | 21.6542 | 823.9174 | 0.0038479
3426 | 1024.5 | 4180 | 0.05 | 0.5159 | 200 | 200 | 13.5 | 164.3 | 168.3 | 5.45 | 21.6503 | 823.7217 | 0.003847
3427 | 1024.5 | 4180 | 0.05 | 0.5159 | 200 | 200 | 13.5 | 164.3 | 168.3 | 5.45 | 21.6465 | 823.5261 | 0.0038461
3428 | 1024.5 | 4180 | 0.05 | 0.5159 | 200 | 200 | 13.5 | 164.3 | 168.3 | 5.45 | 21.6426 | 823.3306 | 0.0038452
3429 | 1024.5 | 4180 | 0.05 | 0.5159 | 200 | 200 | 13.5 | 164.3 | 168.3 | 5.45 | 21.6388 | 823.135 | 0.0038443
3430 | 1024.5 | 4180 | 0.05 | 0.5159 | 200 | 200 | 13.5 | 164.3 | 168.3 | 5.45 | 21.635 | 822.9396 | 0.0038433
3431 | 1024.5 | 4180 | 0.05 | 0.5159 | 200 | 200 | 13.5 | 164.3 | 168.3 | 5.45 | 21.6311 | 822.7442 | 0.0038424
3432 | 1024.5 | 4180 | 0.05 | 0.5159 | 200 | 200 | 13.5 | 164.3 | 168.3 | 5.45 | 21.6273 | 822.5488 | 0.0038415
3433 | 1024.5 | 4180 | 0.05 | 0.5159 | 200 | 200 | 13.5 | 164.3 | 168.3 | 5.45 | 21.6234 | 822.3535 | 0.0038406
3434 | 1024.5 | 4180 | 0.05 | 0.5159 | 200 | 200 | 13.5 | 164.3 | 168.3 | 5.45 | 21.6196 | 822.1582 | 0.0038397
3435 | 1024.5 | 4180 | 0.05 | 0.5159 | 200 | 200 | 13.5 | 164.3 | 168.3 | 5.45 | 21.6158 | 821.9629 | 0.0038388
3436 | 1024.5 | 4180 | 0.05 | 0.5159 | 200 | 200 | 13.5 | 164.3 | 168.3 | 5.45 | 21.6119 | 821.7678 | 0.0038379
3437 | 1024.5 | 4180 | 0.05 | 0.5159 | 200 | 200 | 13.5 | 164.3 | 168.3 | 5.45 | 21.6081 | 821.5726 | 0.003837
3438 | 1024.5 | 4180 | 0.05 | 0.5159 | 200 | 200 | 13.5 | 164.3 | 168.3 | 5.45 | 21.6042 | 821.3775 | 0.0038361
3439 | 1024.5 | 4180 | 0.05 | 0.5159 | 200 | 200 | 13.5 | 164.3 | 168.3 | 5.45 | 21.6004 | 821.1825 | 0.0038351
3440 | 1024.5 | 4180 | 0.05 | 0.5159 | 200 | 200 | 13.5 | 164.3 | 168.3 | 5.45 | 21.5966 | 820.9875 | 0.0038342
3441 | 1024.5 | 4180 | 0.05 | 0.5159 | 200 | 200 | 13.5 | 164.3 | 168.3 | 5.45 | 21.5927 | 820.7925 | 0.0038333
3442 | 1024.5 | 4180 | 0.05 | 0.5159 | 200 | 200 | 13.5 | 164.3 | 168.3 | 5.45 | 21.5889 | 820.5976 | 0.0038324
3443 | 1024.5 | 4180 | 0.05 | 0.5159 | 200 | 200 | 13.5 | 164.3 | 168.3 | 5.45 | 21.5851 | 820.4028 | 0.0038315
3444 | 1024.5 | 4180 | 0.05 | 0.5159 | 200 | 200 | 13.5 | 164.3 | 168.3 | 5.45 | 21.5812 | 820.2079 | 0.0038306
3445 | 1024.5 | 4180 | 0.05 | 0.5159 | 200 | 200 | 13.5 | 164.3 | 168.3 | 5.45 | 21.5774 | 820.0132 | 0.0038297
3446 | 1024.5 | 4180 | 0.05 | 0.5159 | 200 | 200 | 13.5 | 164.3 | 168.3 | 5.45 | 21.5736 | 819.8184 | 0.0038288
3447 | 1024.5 | 4180 | 0.05 | 0.5159 | 200 | 200 | 13.5 | 164.3 | 168.3 | 5.45 | 21.5697 | 819.6238 | 0.0038279
3448 | 1024.5 | 4180 | 0.05 | 0.5159 | 200 | 200 | 13.5 | 164.3 | 168.3 | 5.45 | 21.5659 | 819.4291 | 0.003827
3449 | 1024.5 | 4180 | 0.05 | 0.5159 | 200 | 200 | 13.5 | 164.3 | 168.3 | 5.45 | 21.5621 | 819.2345 | 0.003826
3450 | 1024.5 | 4180 | 0.05 | 0.5159 | 200 | 200 | 13.5 | 164.3 | 168.3 | 5.45 | 21.5583 | 819.04 | 0.0038251
3451 | 1024.5 | 4180 | 0.05 | 0.5159 | 200 | 200 | 13.5 | 164.3 | 168.3 | 5.45 | 21.5544 | 818.8455 | 0.0038242
3452 | 1024.5 | 4180 | 0.05 | 0.5159 | 200 | 200 | 13.5 | 164.3 | 168.3 | 5.45 | 21.5506 | 818.6511 | 0.0038233
3453 | 1024.5 | 4180 | 0.05 | 0.5159 | 200 | 200 | 13.5 | 164.3 | 168.3 | 5.45 | 21.5468 | 818.4567 | 0.0038224
3454 | 1024.5 | 4180 | 0.05 | 0.5159 | 200 | 200 | 13.5 | 164.3 | 168.3 | 5.45 | 21.543 | 818.2623 | 0.0038215
3455 | 1024.5 | 4180 | 0.05 | 0.5159 | 200 | 200 | 13.5 | 164.3 | 168.3 | 5.45 | 21.5391 | 818.068 | 0.0038206
3456 | 1024.5 | 4180 | 0.05 | 0.5159 | 200 | 200 | 13.5 | 164.3 | 168.3 | 5.45 | 21.5353 | 817.8737 | 0.0038197
3457 | 1024.5 | 4180 | 0.05 | 0.5159 | 200 | 200 | 13.5 | 164.3 | 168.3 | 5.45 | 21.5315 | 817.6795 | 0.0038188
3458 | 1024.5 | 4180 | 0.05 | 0.5159 | 200 | 200 | 13.5 | 164.3 | 168.3 | 5.45 | 21.5277 | 817.4854 | 0.0038179
3459 | 1024.5 | 4180 | 0.05 | 0.5159 | 200 | 200 | 13.5 | 164.3 | 168.3 | 5.45 | 21.5239 | 817.2912 | 0.003817
3460 | 1024.5 | 4180 | 0.05 | 0.5159 | 200 | 200 | 13.5 | 164.3 | 168.3 | 5.45 | 21.5201 | 817.0972 | 0.0038161
3461 | 1024.5 | 4180 | 0.05 | 0.5159 | 200 | 200 | 13.5 | 164.3 | 168.3 | 5.45 | 21.5162 | 816.9031 | 0.0038152
3462 | 1024.5 | 4180 | 0.05 | 0.5159 | 200 | 200 | 13.5 | 164.3 | 168.3 | 5.45 | 21.5124 | 816.7091 | 0.0038143
3463 | 1024.5 | 4180 | 0.05 | 0.5159 | 200 | 200 | 13.5 | 164.3 | 168.3 | 5.45 | 21.5086 | 816.5152 | 0.0038133
3464 | 1024.5 | 4180 | 0.05 | 0.5159 | 200 | 200 | 13.5 | 164.3 | 168.3 | 5.45 | 21.5048 | 816.3213 | 0.0038124
3465 | 1024.5 | 4180 | 0.05 | 0.5159 | 200 | 200 | 13.5 | 164.3 | 168.3 | 5.45 | 21.501 | 816.1275 | 0.0038115
3466 | 1024.5 | 4180 | 0.05 | 0.5159 | 200 | 200 | 13.5 | 164.3 | 168.3 | 5.45 | 21.4972 | 815.9337 | 0.0038106
3467 | 1024.5 | 4180 | 0.05 | 0.5159 | 200 | 200 | 13.5 | 164.3 | 168.3 | 5.45 | 21.4934 | 815.7399 | 0.0038097
3468 | 1024.5 | 4180 | 0.05 | 0.5159 | 200 | 200 | 13.5 | 164.3 | 168.3 | 5.45 | 21.4896 | 815.5462 | 0.0038088
3469 | 1024.5 | 4180 | 0.05 | 0.5159 | 200 | 200 | 13.5 | 164.3 | 168.3 | 5.45 | 21.4857 | 815.3525 | 0.0038079
3470 | 1024.5 | 4180 | 0.05 | 0.5159 | 200 | 200 | 13.5 | 164.3 | 168.3 | 5.45 | 21.4819 | 815.1589 | 0.003807
3471 | 1024.5 | 4180 | 0.05 | 0.5159 | 200 | 200 | 13.5 | 164.3 | 168.3 | 5.45 | 21.4781 | 814.9653 | 0.0038061
3472 | 1024.5 | 4180 | 0.05 | 0.5159 | 200 | 200 | 13.5 | 164.3 | 168.3 | 5.45 | 21.4743 | 814.7718 | 0.0038052
3473 | 1024.5 | 4180 | 0.05 | 0.5159 | 200 | 200 | 13.5 | 164.3 | 168.3 | 5.45 | 21.4705 | 814.5783 | 0.0038043
3474 | 1024.5 | 4180 | 0.05 | 0.5159 | 200 | 200 | 13.5 | 164.3 | 168.3 | 5.45 | 21.4667 | 814.3849 | 0.0038034
3475 | 1024.5 | 4180 | 0.05 | 0.5159 | 200 | 200 | 13.5 | 164.3 | 168.3 | 5.45 | 21.4629 | 814.1915 | 0.0038025
3476 | 1024.5 | 4180 | 0.05 | 0.5159 | 200 | 200 | 13.5 | 164.3 | 168.3 | 5.45 | 21.4591 | 813.9982 | 0.0038016
3477 | 1024.5 | 4180 | 0.05 | 0.5159 | 200 | 200 | 13.5 | 164.3 | 168.3 | 5.45 | 21.4553 | 813.8049 | 0.0038007
3478 | 1024.5 | 4180 | 0.05 | 0.5159 | 200 | 200 | 13.5 | 164.3 | 168.3 | 5.45 | 21.4515 | 813.6116 | 0.0037998
3479 | 1024.5 | 4180 | 0.05 | 0.5159 | 200 | 200 | 13.5 | 164.3 | 168.3 | 5.45 | 21.4477 | 813.4184 | 0.0037989
3480 | 1024.5 | 4180 | 0.05 | 0.5159 | 200 | 200 | 13.5 | 164.3 | 168.3 | 5.45 | 21.4439 | 813.2253 | 0.003798
3481 | 1024.5 | 4180 | 0.05 | 0.5159 | 200 | 200 | 13.5 | 164.3 | 168.3 | 5.45 | 21.4401 | 813.0322 | 0.0037971
3482 | 1024.5 | 4180 | 0.05 | 0.5159 | 200 | 200 | 13.5 | 164.3 | 168.3 | 5.45 | 21.4363 | 812.8391 | 0.0037962
3483 | 1024.5 | 4180 | 0.05 | 0.5159 | 200 | 200 | 13.5 | 164.3 | 168.3 | 5.45 | 21.4325 | 812.6461 | 0.0037953
3484 | 1024.5 | 4180 | 0.05 | 0.5159 | 200 | 200 | 13.5 | 164.3 | 168.3 | 5.45 | 21.4287 | 812.4531 | 0.0037944
3485 | 1024.5 | 4180 | 0.05 | 0.5159 | 200 | 200 | 13.5 | 164.3 | 168.3 | 5.45 | 21.4249 | 812.2602 | 0.0037935
3486 | 1024.5 | 4180 | 0.05 | 0.5159 | 200 | 200 | 13.5 | 164.3 | 168.3 | 5.45 | 21.4211 | 812.0673 | 0.0037926
3487 | 1024.5 | 4180 | 0.05 | 0.5159 | 200 | 200 | 13.5 | 164.3 | 168.3 | 5.45 | 21.4173 | 811.8745 | 0.0037917
3488 | 1024.5 | 4180 | 0.05 | 0.5159 | 200 | 200 | 13.5 | 164.3 | 168.3 | 5.45 | 21.4135 | 811.6817 | 0.0037908
3489 | 1024.5 | 4180 | 0.05 | 0.5159 | 200 | 200 | 13.5 | 164.3 | 168.3 | 5.45 | 21.4098 | 811.4889 | 0.0037899
3490 | 1024.5 | 4180 | 0.05 | 0.5159 | 200 | 200 | 13.5 | 164.3 | 168.3 | 5.45 | 21.406 | 811.2962 | 0.003789
3491 | 1024.5 | 4180 | 0.05 | 0.5159 | 200 | 200 | 13.5 | 164.3 | 168.3 | 5.45 | 21.4022 | 811.1036 | 0.0037881
3492 | 1024.5 | 4180 | 0.05 | 0.5159 | 200 | 200 | 13.5 | 164.3 | 168.3 | 5.45 | 21.3984 | 810.911 | 0.0037872
3493 | 1024.5 | 4180 | 0.05 | 0.5159 | 200 | 200 | 13.5 | 164.3 | 168.3 | 5.45 | 21.3946 | 810.7184 | 0.0037863
3494 | 1024.5 | 4180 | 0.05 | 0.5159 | 200 | 200 | 13.5 | 164.3 | 168.3 | 5.45 | 21.3908 | 810.5259 | 0.0037854
3495 | 1024.5 | 4180 | 0.05 | 0.5159 | 200 | 200 | 13.5 | 164.3 | 168.3 | 5.45 | 21.387 | 810.3334 | 0.0037845
3496 | 1024.5 | 4180 | 0.05 | 0.5159 | 200 | 200 | 13.5 | 164.3 | 168.3 | 5.45 | 21.3832 | 810.141 | 0.0037836
3497 | 1024.5 | 4180 | 0.05 | 0.5159 | 200 | 200 | 13.5 | 164.3 | 168.3 | 5.45 | 21.3795 | 809.9486 | 0.0037827
3498 | 1024.5 | 4180 | 0.05 | 0.5159 | 200 | 200 | 13.5 | 164.3 | 168.3 | 5.45 | 21.3757 | 809.7563 | 0.0037818
3499 | 1024.5 | 4180 | 0.05 | 0.5159 | 200 | 200 | 13.5 | 164.3 | 168.3 | 5.45 | 21.3719 | 809.564 | 0.0037809
3500 | 1024.5 | 4180 | 0.05 | 0.5159 | 200 | 200 | 13.5 | 164.3 | 168.3 | 5.45 | 21.3681 | 809.3717 | 0.00378
3501 | 1024.5 | 4180 | 0.05 | 0.5159 | 200 | 200 | 13.5 | 164.3 | 168.3 | 5.45 | 21.3643 | 809.1795 | 0.0037791
3502 | 1024.5 | 4180 | 0.05 | 0.5159 | 200 | 200 | 13.5 | 164.3 | 168.3 | 5.45 | 21.3606 | 808.9874 | 0.0037782
3503 | 1024.5 | 4180 | 0.05 | 0.5159 | 200 | 200 | 13.5 | 164.3 | 168.3 | 5.45 | 21.3568 | 808.7953 | 0.0037773
3504 | 1024.5 | 4180 | 0.05 | 0.5159 | 200 | 200 | 13.5 | 164.3 | 168.3 | 5.45 | 21.353 | 808.6032 | 0.0037764
3505 | 1024.5 | 4180 | 0.05 | 0.5159 | 200 | 200 | 13.5 | 164.3 | 168.3 | 5.45 | 21.3492 | 808.4112 | 0.0037755
3506 | 1024.5 | 4180 | 0.05 | 0.5159 | 200 | 200 | 13.5 | 164.3 | 168.3 | 5.45 | 21.3454 | 808.2192 | 0.0037746
3507 | 1024.5 | 4180 | 0.05 | 0.5159 | 200 | 200 | 13.5 | 164.3 | 168.3 | 5.45 | 21.3417 | 808.0273 | 0.0037737
3508 | 1024.5 | 4180 | 0.05 | 0.5159 | 200 | 200 | 13.5 | 164.3 | 168.3 | 5.45 | 21.3379 | 807.8354 | 0.0037728
3509 | 1024.5 | 4180 | 0.05 | 0.5159 | 200 | 200 | 13.5 | 164.3 | 168.3 | 5.45 | 21.3341 | 807.6436 | 0.0037719
3510 | 1024.5 | 4180 | 0.05 | 0.5159 | 200 | 200 | 13.5 | 164.3 | 168.3 | 5.45 | 21.3304 | 807.4518 | 0.003771
3511 | 1024.5 | 4180 | 0.05 | 0.5159 | 200 | 200 | 13.5 | 164.3 | 168.3 | 5.45 | 21.3266 | 807.2601 | 0.0037701
3512 | 1024.5 | 4180 | 0.05 | 0.5159 | 200 | 200 | 13.5 | 164.3 | 168.3 | 5.45 | 21.3228 | 807.0684 | 0.0037692
3513 | 1024.5 | 4180 | 0.05 | 0.5159 | 200 | 200 | 13.5 | 164.3 | 168.3 | 5.45 | 21.319 | 806.8767 | 0.0037683
3514 | 1024.5 | 4180 | 0.05 | 0.5159 | 200 | 200 | 13.5 | 164.3 | 168.3 | 5.45 | 21.3153 | 806.6851 | 0.0037674
3515 | 1024.5 | 4180 | 0.05 | 0.5159 | 200 | 200 | 13.5 | 164.3 | 168.3 | 5.45 | 21.3115 | 806.4936 | 0.0037665
3516 | 1024.5 | 4180 | 0.05 | 0.5159 | 200 | 200 | 13.5 | 164.3 | 168.3 | 5.45 | 21.3077 | 806.3021 | 0.0037656
3517 | 1024.5 | 4180 | 0.05 | 0.5159 | 200 | 200 | 13.5 | 164.3 | 168.3 | 5.45 | 21.304 | 806.1106 | 0.0037648
3518 | 1024.5 | 4180 | 0.05 | 0.5159 | 200 | 200 | 13.5 | 164.3 | 168.3 | 5.45 | 21.3002 | 805.9192 | 0.0037639
3519 | 1024.5 | 4180 | 0.05 | 0.5159 | 200 | 200 | 13.5 | 164.3 | 168.3 | 5.45 | 21.2964 | 805.7278 | 0.003763
3520 | 1024.5 | 4180 | 0.05 | 0.5159 | 200 | 200 | 13.5 | 164.3 | 168.3 | 5.45 | 21.2927 | 805.5365 | 0.0037621
3521 | 1024.5 | 4180 | 0.05 | 0.5159 | 200 | 200 | 13.5 | 164.3 | 168.3 | 5.45 | 21.2889 | 805.3452 | 0.0037612
3522 | 1024.5 | 4180 | 0.05 | 0.5159 | 200 | 200 | 13.5 | 164.3 | 168.3 | 5.45 | 21.2852 | 805.1539 | 0.0037603
3523 | 1024.5 | 4180 | 0.05 | 0.5159 | 200 | 200 | 13.5 | 164.3 | 168.3 | 5.45 | 21.2814 | 804.9627 | 0.0037594
3524 | 1024.5 | 4180 | 0.05 | 0.5159 | 200 | 200 | 13.5 | 164.3 | 168.3 | 5.45 | 21.2776 | 804.7716 | 0.0037585
3525 | 1024.5 | 4180 | 0.05 | 0.5159 | 200 | 200 | 13.5 | 164.3 | 168.3 | 5.45 | 21.2739 | 804.5805 | 0.0037576
3526 | 1024.5 | 4180 | 0.05 | 0.5159 | 200 | 200 | 13.5 | 164.3 | 168.3 | 5.45 | 21.2701 | 804.3894 | 0.0037567
3527 | 1024.5 | 4180 | 0.05 | 0.5159 | 200 | 200 | 13.5 | 164.3 | 168.3 | 5.45 | 21.2664 | 804.1984 | 0.0037558
3528 | 1024.5 | 4180 | 0.05 | 0.5159 | 200 | 200 | 13.5 | 164.3 | 168.3 | 5.45 | 21.2626 | 804.0074 | 0.0037549
3529 | 1024.5 | 4180 | 0.05 | 0.5159 | 200 | 200 | 13.5 | 164.3 | 168.3 | 5.45 | 21.2589 | 803.8165 | 0.003754
3530 | 1024.5 | 4180 | 0.05 | 0.5159 | 200 | 200 | 13.5 | 164.3 | 168.3 | 5.45 | 21.2551 | 803.6256 | 0.0037531
3531 | 1024.5 | 4180 | 0.05 | 0.5159 | 200 | 200 | 13.5 | 164.3 | 168.3 | 5.45 | 21.2514 | 803.4348 | 0.0037523
3532 | 1024.5 | 4180 | 0.05 | 0.5159 | 200 | 200 | 13.5 | 164.3 | 168.3 | 5.45 | 21.2476 | 803.244 | 0.0037514
3533 | 1024.5 | 4180 | 0.05 | 0.5159 | 200 | 200 | 13.5 | 164.3 | 168.3 | 5.45 | 21.2438 | 803.0533 | 0.0037505
3534 | 1024.5 | 4180 | 0.05 | 0.5159 | 200 | 200 | 13.5 | 164.3 | 168.3 | 5.45 | 21.2401 | 802.8626 | 0.0037496
3535 | 1024.5 | 4180 | 0.05 | 0.5159 | 200 | 200 | 13.5 | 164.3 | 168.3 | 5.45 | 21.2363 | 802.6719 | 0.0037487
3536 | 1024.5 | 4180 | 0.05 | 0.5159 | 200 | 200 | 13.5 | 164.3 | 168.3 | 5.45 | 21.2326 | 802.4813 | 0.0037478
3537 | 1024.5 | 4180 | 0.05 | 0.5159 | 200 | 200 | 13.5 | 164.3 | 168.3 | 5.45 | 21.2289 | 802.2908 | 0.0037469
3538 | 1024.5 | 4180 | 0.05 | 0.5159 | 200 | 200 | 13.5 | 164.3 | 168.3 | 5.45 | 21.2251 | 802.1003 | 0.003746
3539 | 1024.5 | 4180 | 0.05 | 0.5159 | 200 | 200 | 13.5 | 164.3 | 168.3 | 5.45 | 21.2214 | 801.9098 | 0.0037451
3540 | 1024.5 | 4180 | 0.05 | 0.5159 | 200 | 200 | 13.5 | 164.3 | 168.3 | 5.45 | 21.2176 | 801.7194 | 0.0037442
3541 | 1024.5 | 4180 | 0.05 | 0.5159 | 200 | 200 | 13.5 | 164.3 | 168.3 | 5.45 | 21.2139 | 801.529 | 0.0037434
3542 | 1024.5 | 4180 | 0.05 | 0.5159 | 200 | 200 | 13.5 | 164.3 | 168.3 | 5.45 | 21.2101 | 801.3386 | 0.0037425
3543 | 1024.5 | 4180 | 0.05 | 0.5159 | 200 | 200 | 13.5 | 164.3 | 168.3 | 5.45 | 21.2064 | 801.1484 | 0.0037416
3544 | 1024.5 | 4180 | 0.05 | 0.5159 | 200 | 200 | 13.5 | 164.3 | 168.3 | 5.45 | 21.2026 | 800.9581 | 0.0037407
3545 | 1024.5 | 4180 | 0.05 | 0.5159 | 200 | 200 | 13.5 | 164.3 | 168.3 | 5.45 | 21.1989 | 800.7679 | 0.0037398
3546 | 1024.5 | 4180 | 0.05 | 0.5159 | 200 | 200 | 13.5 | 164.3 | 168.3 | 5.45 | 21.1952 | 800.5778 | 0.0037389
3547 | 1024.5 | 4180 | 0.05 | 0.5159 | 200 | 200 | 13.5 | 164.3 | 168.3 | 5.45 | 21.1914 | 800.3876 | 0.003738
3548 | 1024.5 | 4180 | 0.05 | 0.5159 | 200 | 200 | 13.5 | 164.3 | 168.3 | 5.45 | 21.1877 | 800.1976 | 0.0037371
3549 | 1024.5 | 4180 | 0.05 | 0.5159 | 200 | 200 | 13.5 | 164.3 | 168.3 | 5.45 | 21.1839 | 800.0076 | 0.0037362
3550 | 1024.5 | 4180 | 0.05 | 0.5159 | 200 | 200 | 13.5 | 164.3 | 168.3 | 5.45 | 21.1802 | 799.8176 | 0.0037354
3551 | 1024.5 | 4180 | 0.05 | 0.5159 | 200 | 200 | 13.5 | 164.3 | 168.3 | 5.45 | 21.1765 | 799.6277 | 0.0037345
3552 | 1024.5 | 4180 | 0.05 | 0.5159 | 200 | 200 | 13.5 | 164.3 | 168.3 | 5.45 | 21.1727 | 799.4378 | 0.0037336
3553 | 1024.5 | 4180 | 0.05 | 0.5159 | 200 | 200 | 13.5 | 164.3 | 168.3 | 5.45 | 21.169 | 799.2479 | 0.0037327
3554 | 1024.5 | 4180 | 0.05 | 0.5159 | 200 | 200 | 13.5 | 164.3 | 168.3 | 5.45 | 21.1653 | 799.0582 | 0.0037318
3555 | 1024.5 | 4180 | 0.05 | 0.5159 | 200 | 200 | 13.5 | 164.3 | 168.3 | 5.45 | 21.1615 | 798.8684 | 0.0037309
3556 | 1024.5 | 4180 | 0.05 | 0.5159 | 200 | 200 | 13.5 | 164.3 | 168.3 | 5.45 | 21.1578 | 798.6787 | 0.00373
3557 | 1024.5 | 4180 | 0.05 | 0.5159 | 200 | 200 | 13.5 | 164.3 | 168.3 | 5.45 | 21.1541 | 798.489 | 0.0037292
3558 | 1024.5 | 4180 | 0.05 | 0.5159 | 200 | 200 | 13.5 | 164.3 | 168.3 | 5.45 | 21.1504 | 798.2994 | 0.0037283
3559 | 1024.5 | 4180 | 0.05 | 0.5159 | 200 | 200 | 13.5 | 164.3 | 168.3 | 5.45 | 21.1466 | 798.1099 | 0.0037274
3560 | 1024.5 | 4180 | 0.05 | 0.5159 | 200 | 200 | 13.5 | 164.3 | 168.3 | 5.45 | 21.1429 | 797.9203 | 0.0037265
3561 | 1024.5 | 4180 | 0.05 | 0.5159 | 200 | 200 | 13.5 | 164.3 | 168.3 | 5.45 | 21.1392 | 797.7309 | 0.0037256
3562 | 1024.5 | 4180 | 0.05 | 0.5159 | 200 | 200 | 13.5 | 164.3 | 168.3 | 5.45 | 21.1354 | 797.5414 | 0.0037247
3563 | 1024.5 | 4180 | 0.05 | 0.5159 | 200 | 200 | 13.5 | 164.3 | 168.3 | 5.45 | 21.1317 | 797.352 | 0.0037238
3564 | 1024.5 | 4180 | 0.05 | 0.5159 | 200 | 200 | 13.5 | 164.3 | 168.3 | 5.45 | 21.128 | 797.1627 | 0.003723
3565 | 1024.5 | 4180 | 0.05 | 0.5159 | 200 | 200 | 13.5 | 164.3 | 168.3 | 5.45 | 21.1243 | 796.9734 | 0.0037221
3566 | 1024.5 | 4180 | 0.05 | 0.5159 | 200 | 200 | 13.5 | 164.3 | 168.3 | 5.45 | 21.1206 | 796.7842 | 0.0037212
3567 | 1024.5 | 4180 | 0.05 | 0.5159 | 200 | 200 | 13.5 | 164.3 | 168.3 | 5.45 | 21.1168 | 796.5949 | 0.0037203
3568 | 1024.5 | 4180 | 0.05 | 0.5159 | 200 | 200 | 13.5 | 164.3 | 168.3 | 5.45 | 21.1131 | 796.4058 | 0.0037194
3569 | 1024.5 | 4180 | 0.05 | 0.5159 | 200 | 200 | 13.5 | 164.3 | 168.3 | 5.45 | 21.1094 | 796.2167 | 0.0037185
3570 | 1024.5 | 4180 | 0.05 | 0.5159 | 200 | 200 | 13.5 | 164.3 | 168.3 | 5.45 | 21.1057 | 796.0276 | 0.0037177
3571 | 1024.5 | 4180 | 0.05 | 0.5159 | 200 | 200 | 13.5 | 164.3 | 168.3 | 5.45 | 21.102 | 795.8386 | 0.0037168
3572 | 1024.5 | 4180 | 0.05 | 0.5159 | 200 | 200 | 13.5 | 164.3 | 168.3 | 5.45 | 21.0982 | 795.6496 | 0.0037159
3573 | 1024.5 | 4180 | 0.05 | 0.5159 | 200 | 200 | 13.5 | 164.3 | 168.3 | 5.45 | 21.0945 | 795.4606 | 0.003715
3574 | 1024.5 | 4180 | 0.05 | 0.5159 | 200 | 200 | 13.5 | 164.3 | 168.3 | 5.45 | 21.0908 | 795.2717 | 0.0037141
3575 | 1024.5 | 4180 | 0.05 | 0.5159 | 200 | 200 | 13.5 | 164.3 | 168.3 | 5.45 | 21.0871 | 795.0829 | 0.0037132
3576 | 1024.5 | 4180 | 0.05 | 0.5159 | 200 | 200 | 13.5 | 164.3 | 168.3 | 5.45 | 21.0834 | 794.8941 | 0.0037124
3577 | 1024.5 | 4180 | 0.05 | 0.5159 | 200 | 200 | 13.5 | 164.3 | 168.3 | 5.45 | 21.0797 | 794.7053 | 0.0037115
3578 | 1024.5 | 4180 | 0.05 | 0.5159 | 200 | 200 | 13.5 | 164.3 | 168.3 | 5.45 | 21.076 | 794.5166 | 0.0037106
3579 | 1024.5 | 4180 | 0.05 | 0.5159 | 200 | 200 | 13.5 | 164.3 | 168.3 | 5.45 | 21.0722 | 794.328 | 0.0037097
3580 | 1024.5 | 4180 | 0.05 | 0.5159 | 200 | 200 | 13.5 | 164.3 | 168.3 | 5.45 | 21.0685 | 794.1393 | 0.0037088
3581 | 1024.5 | 4180 | 0.05 | 0.5159 | 200 | 200 | 13.5 | 164.3 | 168.3 | 5.45 | 21.0648 | 793.9507 | 0.003708
3582 | 1024.5 | 4180 | 0.05 | 0.5159 | 200 | 200 | 13.5 | 164.3 | 168.3 | 5.45 | 21.0611 | 793.7622 | 0.0037071
3583 | 1024.5 | 4180 | 0.05 | 0.5159 | 200 | 200 | 13.5 | 164.3 | 168.3 | 5.45 | 21.0574 | 793.5737 | 0.0037062
3584 | 1024.5 | 4180 | 0.05 | 0.5159 | 200 | 200 | 13.5 | 164.3 | 168.3 | 5.45 | 21.0537 | 793.3853 | 0.0037053
3585 | 1024.5 | 4180 | 0.05 | 0.5159 | 200 | 200 | 13.5 | 164.3 | 168.3 | 5.45 | 21.05 | 793.1969 | 0.0037044
3586 | 1024.5 | 4180 | 0.05 | 0.5159 | 200 | 200 | 13.5 | 164.3 | 168.3 | 5.45 | 21.0463 | 793.0085 | 0.0037036
3587 | 1024.5 | 4180 | 0.05 | 0.5159 | 200 | 200 | 13.5 | 164.3 | 168.3 | 5.45 | 21.0426 | 792.8202 | 0.0037027
3588 | 1024.5 | 4180 | 0.05 | 0.5159 | 200 | 200 | 13.5 | 164.3 | 168.3 | 5.45 | 21.0389 | 792.6319 | 0.0037018
3589 | 1024.5 | 4180 | 0.05 | 0.5159 | 200 | 200 | 13.5 | 164.3 | 168.3 | 5.45 | 21.0352 | 792.4437 | 0.0037009
3590 | 1024.5 | 4180 | 0.05 | 0.5159 | 200 | 200 | 13.5 | 164.3 | 168.3 | 5.45 | 21.0315 | 792.2555 | 0.0037
3591 | 1024.5 | 4180 | 0.05 | 0.5159 | 200 | 200 | 13.5 | 164.3 | 168.3 | 5.45 | 21.0278 | 792.0674 | 0.0036992
3592 | 1024.5 | 4180 | 0.05 | 0.5159 | 200 | 200 | 13.5 | 164.3 | 168.3 | 5.45 | 21.0241 | 791.8793 | 0.0036983
3593 | 1024.5 | 4180 | 0.05 | 0.5159 | 200 | 200 | 13.5 | 164.3 | 168.3 | 5.45 | 21.0204 | 791.6913 | 0.0036974
3594 | 1024.5 | 4180 | 0.05 | 0.5159 | 200 | 200 | 13.5 | 164.3 | 168.3 | 5.45 | 21.0167 | 791.5033 | 0.0036965
3595 | 1024.5 | 4180 | 0.05 | 0.5159 | 200 | 200 | 13.5 | 164.3 | 168.3 | 5.45 | 21.013 | 791.3153 | 0.0036957
3596 | 1024.5 | 4180 | 0.05 | 0.5159 | 200 | 200 | 13.5 | 164.3 | 168.3 | 5.45 | 21.0093 | 791.1274 | 0.0036948
3597 | 1024.5 | 4180 | 0.05 | 0.5159 | 200 | 200 | 13.5 | 164.3 | 168.3 | 5.45 | 21.0056 | 790.9396 | 0.0036939
3598 | 1024.5 | 4180 | 0.05 | 0.5159 | 200 | 200 | 13.5 | 164.3 | 168.3 | 5.45 | 21.0019 | 790.7517 | 0.003693
3599 | 1024.5 | 4180 | 0.05 | 0.5159 | 200 | 200 | 13.5 | 164.3 | 168.3 | 5.45 | 20.9982 | 790.564 | 0.0036921
3600 | 1024.5 | 4180 | 0.05 | 0.5159 | 200 | 200 | 13.5 | 164.3 | 168.3 | 5.45 | 20.9945 | 790.3762 | 0.0036913
3601 | 1024.5 | 4180 | 0.05 | 0.5159 | 200 | 200 | 13.5 | 164.3 | 168.3 | 5.45 | 20.9908 | 790.1885 | 0.0036904
3602 | 1024.5 | 4180 | 0.05 | 0.5159 | 200 | 200 | 13.5 | 164.3 | 168.3 | 5.45 | 20.9871 | 790.0009 | 0.0036895
3603 | 1024.5 | 4180 | 0.05 | 0.5159 | 200 | 200 | 13.5 | 164.3 | 168.3 | 5.45 | 20.9835 | 789.8133 | 0.0036886
3604 | 1024.5 | 4180 | 0.05 | 0.5159 | 200 | 200 | 13.5 | 164.3 | 168.3 | 5.45 | 20.9798 | 789.6258 | 0.0036878
3605 | 1024.5 | 4180 | 0.05 | 0.5159 | 200 | 200 | 13.5 | 164.3 | 168.3 | 5.45 | 20.9761 | 789.4382 | 0.0036869
3606 | 1024.5 | 4180 | 0.05 | 0.5159 | 200 | 200 | 13.5 | 164.3 | 168.3 | 5.45 | 20.9724 | 789.2508 | 0.003686
3607 | 1024.5 | 4180 | 0.05 | 0.5159 | 200 | 200 | 13.5 | 164.3 | 168.3 | 5.45 | 20.9687 | 789.0634 | 0.0036851
3608 | 1024.5 | 4180 | 0.05 | 0.5159 | 200 | 200 | 13.5 | 164.3 | 168.3 | 5.45 | 20.965 | 788.876 | 0.0036843
3609 | 1024.5 | 4180 | 0.05 | 0.5159 | 200 | 200 | 13.5 | 164.3 | 168.3 | 5.45 | 20.9613 | 788.6887 | 0.0036834
3610 | 1024.5 | 4180 | 0.05 | 0.5159 | 200 | 200 | 13.5 | 164.3 | 168.3 | 5.45 | 20.9577 | 788.5014 | 0.0036825
3611 | 1024.5 | 4180 | 0.05 | 0.5159 | 200 | 200 | 13.5 | 164.3 | 168.3 | 5.45 | 20.954 | 788.3141 | 0.0036816
3612 | 1024.5 | 4180 | 0.05 | 0.5159 | 200 | 200 | 13.5 | 164.3 | 168.3 | 5.45 | 20.9503 | 788.1269 | 0.0036808
3613 | 1024.5 | 4180 | 0.05 | 0.5159 | 200 | 200 | 13.5 | 164.3 | 168.3 | 5.45 | 20.9466 | 787.9398 | 0.0036799
3614 | 1024.5 | 4180 | 0.05 | 0.5159 | 200 | 200 | 13.5 | 164.3 | 168.3 | 5.45 | 20.9429 | 787.7527 | 0.003679
3615 | 1024.5 | 4180 | 0.05 | 0.5159 | 200 | 200 | 13.5 | 164.3 | 168.3 | 5.45 | 20.9392 | 787.5656 | 0.0036781
3616 | 1024.5 | 4180 | 0.05 | 0.5159 | 200 | 200 | 13.5 | 164.3 | 168.3 | 5.45 | 20.9356 | 787.3786 | 0.0036773
3617 | 1024.5 | 4180 | 0.05 | 0.5159 | 200 | 200 | 13.5 | 164.3 | 168.3 | 5.45 | 20.9319 | 787.1916 | 0.0036764
3618 | 1024.5 | 4180 | 0.05 | 0.5159 | 200 | 200 | 13.5 | 164.3 | 168.3 | 5.45 | 20.9282 | 787.0047 | 0.0036755
3619 | 1024.5 | 4180 | 0.05 | 0.5159 | 200 | 200 | 13.5 | 164.3 | 168.3 | 5.45 | 20.9245 | 786.8178 | 0.0036746
3620 | 1024.5 | 4180 | 0.05 | 0.5159 | 200 | 200 | 13.5 | 164.3 | 168.3 | 5.45 | 20.9209 | 786.631 | 0.0036738
3621 | 1024.5 | 4180 | 0.05 | 0.5159 | 200 | 200 | 13.5 | 164.3 | 168.3 | 5.45 | 20.9172 | 786.4442 | 0.0036729
3622 | 1024.5 | 4180 | 0.05 | 0.5159 | 200 | 200 | 13.5 | 164.3 | 168.3 | 5.45 | 20.9135 | 786.2574 | 0.003672
3623 | 1024.5 | 4180 | 0.05 | 0.5159 | 200 | 200 | 13.5 | 164.3 | 168.3 | 5.45 | 20.9098 | 786.0707 | 0.0036712
3624 | 1024.5 | 4180 | 0.05 | 0.5159 | 200 | 200 | 13.5 | 164.3 | 168.3 | 5.45 | 20.9062 | 785.884 | 0.0036703
3625 | 1024.5 | 4180 | 0.05 | 0.5159 | 200 | 200 | 13.5 | 164.3 | 168.3 | 5.45 | 20.9025 | 785.6974 | 0.0036694
3626 | 1024.5 | 4180 | 0.05 | 0.5159 | 200 | 200 | 13.5 | 164.3 | 168.3 | 5.45 | 20.8988 | 785.5109 | 0.0036685
3627 | 1024.5 | 4180 | 0.05 | 0.5159 | 200 | 200 | 13.5 | 164.3 | 168.3 | 5.45 | 20.8952 | 785.3243 | 0.0036677
3628 | 1024.5 | 4180 | 0.05 | 0.5159 | 200 | 200 | 13.5 | 164.3 | 168.3 | 5.45 | 20.8915 | 785.1378 | 0.0036668
3629 | 1024.5 | 4180 | 0.05 | 0.5159 | 200 | 200 | 13.5 | 164.3 | 168.3 | 5.45 | 20.8878 | 784.9514 | 0.0036659
3630 | 1024.5 | 4180 | 0.05 | 0.5159 | 200 | 200 | 13.5 | 164.3 | 168.3 | 5.45 | 20.8842 | 784.765 | 0.0036651
3631 | 1024.5 | 4180 | 0.05 | 0.5159 | 200 | 200 | 13.5 | 164.3 | 168.3 | 5.45 | 20.8805 | 784.5786 | 0.0036642
3632 | 1024.5 | 4180 | 0.05 | 0.5159 | 200 | 200 | 13.5 | 164.3 | 168.3 | 5.45 | 20.8768 | 784.3923 | 0.0036633
3633 | 1024.5 | 4180 | 0.05 | 0.5159 | 200 | 200 | 13.5 | 164.3 | 168.3 | 5.45 | 20.8732 | 784.2061 | 0.0036625
3634 | 1024.5 | 4180 | 0.05 | 0.5159 | 200 | 200 | 13.5 | 164.3 | 168.3 | 5.45 | 20.8695 | 784.0198 | 0.0036616
3635 | 1024.5 | 4180 | 0.05 | 0.5159 | 200 | 200 | 13.5 | 164.3 | 168.3 | 5.45 | 20.8659 | 783.8337 | 0.0036607
3636 | 1024.5 | 4180 | 0.05 | 0.5159 | 200 | 200 | 13.5 | 164.3 | 168.3 | 5.45 | 20.8622 | 783.6475 | 0.0036598
3637 | 1024.5 | 4180 | 0.05 | 0.5159 | 200 | 200 | 13.5 | 164.3 | 168.3 | 5.45 | 20.8585 | 783.4614 | 0.003659
3638 | 1024.5 | 4180 | 0.05 | 0.5159 | 200 | 200 | 13.5 | 164.3 | 168.3 | 5.45 | 20.8549 | 783.2754 | 0.0036581
3639 | 1024.5 | 4180 | 0.05 | 0.5159 | 200 | 200 | 13.5 | 164.3 | 168.3 | 5.45 | 20.8512 | 783.0894 | 0.0036572
3640 | 1024.5 | 4180 | 0.05 | 0.5159 | 200 | 200 | 13.5 | 164.3 | 168.3 | 5.45 | 20.8476 | 782.9034 | 0.0036564
3641 | 1024.5 | 4180 | 0.05 | 0.5159 | 200 | 200 | 13.5 | 164.3 | 168.3 | 5.45 | 20.8439 | 782.7175 | 0.0036555
3642 | 1024.5 | 4180 | 0.05 | 0.5159 | 200 | 200 | 13.5 | 164.3 | 168.3 | 5.45 | 20.8402 | 782.5317 | 0.0036546
3643 | 1024.5 | 4180 | 0.05 | 0.5159 | 200 | 200 | 13.5 | 164.3 | 168.3 | 5.45 | 20.8366 | 782.3458 | 0.0036538
3644 | 1024.5 | 4180 | 0.05 | 0.5159 | 200 | 200 | 13.5 | 164.3 | 168.3 | 5.45 | 20.8329 | 782.1601 | 0.0036529
3645 | 1024.5 | 4180 | 0.05 | 0.5159 | 200 | 200 | 13.5 | 164.3 | 168.3 | 5.45 | 20.8293 | 781.9743 | 0.003652
3646 | 1024.5 | 4180 | 0.05 | 0.5159 | 200 | 200 | 13.5 | 164.3 | 168.3 | 5.45 | 20.8256 | 781.7886 | 0.0036512
3647 | 1024.5 | 4180 | 0.05 | 0.5159 | 200 | 200 | 13.5 | 164.3 | 168.3 | 5.45 | 20.822 | 781.603 | 0.0036503
3648 | 1024.5 | 4180 | 0.05 | 0.5159 | 200 | 200 | 13.5 | 164.3 | 168.3 | 5.45 | 20.8183 | 781.4174 | 0.0036494
3649 | 1024.5 | 4180 | 0.05 | 0.5159 | 200 | 200 | 13.5 | 164.3 | 168.3 | 5.45 | 20.8147 | 781.2318 | 0.0036486
3650 | 1024.5 | 4180 | 0.05 | 0.5159 | 200 | 200 | 13.5 | 164.3 | 168.3 | 5.45 | 20.811 | 781.0463 | 0.0036477
3651 | 1024.5 | 4180 | 0.05 | 0.5159 | 200 | 200 | 13.5 | 164.3 | 168.3 | 5.45 | 20.8074 | 780.8608 | 0.0036468
3652 | 1024.5 | 4180 | 0.05 | 0.5159 | 200 | 200 | 13.5 | 164.3 | 168.3 | 5.45 | 20.8037 | 780.6754 | 0.003646
3653 | 1024.5 | 4180 | 0.05 | 0.5159 | 200 | 200 | 13.5 | 164.3 | 168.3 | 5.45 | 20.8001 | 780.49 | 0.0036451
3654 | 1024.5 | 4180 | 0.05 | 0.5159 | 200 | 200 | 13.5 | 164.3 | 168.3 | 5.45 | 20.7964 | 780.3047 | 0.0036442
3655 | 1024.5 | 4180 | 0.05 | 0.5159 | 200 | 200 | 13.5 | 164.3 | 168.3 | 5.45 | 20.7928 | 780.1194 | 0.0036434
3656 | 1024.5 | 4180 | 0.05 | 0.5159 | 200 | 200 | 13.5 | 164.3 | 168.3 | 5.45 | 20.7892 | 779.9342 | 0.0036425
3657 | 1024.5 | 4180 | 0.05 | 0.5159 | 200 | 200 | 13.5 | 164.3 | 168.3 | 5.45 | 20.7855 | 779.749 | 0.0036416
3658 | 1024.5 | 4180 | 0.05 | 0.5159 | 200 | 200 | 13.5 | 164.3 | 168.3 | 5.45 | 20.7819 | 779.5638 | 0.0036408
3659 | 1024.5 | 4180 | 0.05 | 0.5159 | 200 | 200 | 13.5 | 164.3 | 168.3 | 5.45 | 20.7782 | 779.3787 | 0.0036399
3660 | 1024.5 | 4180 | 0.05 | 0.5159 | 200 | 200 | 13.5 | 164.3 | 168.3 | 5.45 | 20.7746 | 779.1936 | 0.003639
3661 | 1024.5 | 4180 | 0.05 | 0.5159 | 200 | 200 | 13.5 | 164.3 | 168.3 | 5.45 | 20.771 | 779.0086 | 0.0036382
3662 | 1024.5 | 4180 | 0.05 | 0.5159 | 200 | 200 | 13.5 | 164.3 | 168.3 | 5.45 | 20.7673 | 778.8236 | 0.0036373
3663 | 1024.5 | 4180 | 0.05 | 0.5159 | 200 | 200 | 13.5 | 164.3 | 168.3 | 5.45 | 20.7637 | 778.6386 | 0.0036365
3664 | 1024.5 | 4180 | 0.05 | 0.5159 | 200 | 200 | 13.5 | 164.3 | 168.3 | 5.45 | 20.76 | 778.4537 | 0.0036356
3665 | 1024.5 | 4180 | 0.05 | 0.5159 | 200 | 200 | 13.5 | 164.3 | 168.3 | 5.45 | 20.7564 | 778.2689 | 0.0036347
3666 | 1024.5 | 4180 | 0.05 | 0.5159 | 200 | 200 | 13.5 | 164.3 | 168.3 | 5.45 | 20.7528 | 778.0841 | 0.0036339
3667 | 1024.5 | 4180 | 0.05 | 0.5159 | 200 | 200 | 13.5 | 164.3 | 168.3 | 5.45 | 20.7491 | 777.8993 | 0.003633
3668 | 1024.5 | 4180 | 0.05 | 0.5159 | 200 | 200 | 13.5 | 164.3 | 168.3 | 5.45 | 20.7455 | 777.7146 | 0.0036321
3669 | 1024.5 | 4180 | 0.05 | 0.5159 | 200 | 200 | 13.5 | 164.3 | 168.3 | 5.45 | 20.7419 | 777.5299 | 0.0036313
3670 | 1024.5 | 4180 | 0.05 | 0.5159 | 200 | 200 | 13.5 | 164.3 | 168.3 | 5.45 | 20.7382 | 777.3453 | 0.0036304
3671 | 1024.5 | 4180 | 0.05 | 0.5159 | 200 | 200 | 13.5 | 164.3 | 168.3 | 5.45 | 20.7346 | 777.1607 | 0.0036295
3672 | 1024.5 | 4180 | 0.05 | 0.5159 | 200 | 200 | 13.5 | 164.3 | 168.3 | 5.45 | 20.731 | 776.9761 | 0.0036287
3673 | 1024.5 | 4180 | 0.05 | 0.5159 | 200 | 200 | 13.5 | 164.3 | 168.3 | 5.45 | 20.7274 | 776.7916 | 0.0036278
3674 | 1024.5 | 4180 | 0.05 | 0.5159 | 200 | 200 | 13.5 | 164.3 | 168.3 | 5.45 | 20.7237 | 776.6072 | 0.003627
3675 | 1024.5 | 4180 | 0.05 | 0.5159 | 200 | 200 | 13.5 | 164.3 | 168.3 | 5.45 | 20.7201 | 776.4227 | 0.0036261
3676 | 1024.5 | 4180 | 0.05 | 0.5159 | 200 | 200 | 13.5 | 164.3 | 168.3 | 5.45 | 20.7165 | 776.2384 | 0.0036252
3677 | 1024.5 | 4180 | 0.05 | 0.5159 | 200 | 200 | 13.5 | 164.3 | 168.3 | 5.45 | 20.7128 | 776.054 | 0.0036244
3678 | 1024.5 | 4180 | 0.05 | 0.5159 | 200 | 200 | 13.5 | 164.3 | 168.3 | 5.45 | 20.7092 | 775.8698 | 0.0036235
3679 | 1024.5 | 4180 | 0.05 | 0.5159 | 200 | 200 | 13.5 | 164.3 | 168.3 | 5.45 | 20.7056 | 775.6855 | 0.0036227
3680 | 1024.5 | 4180 | 0.05 | 0.5159 | 200 | 200 | 13.5 | 164.3 | 168.3 | 5.45 | 20.702 | 775.5013 | 0.0036218
3681 | 1024.5 | 4180 | 0.05 | 0.5159 | 200 | 200 | 13.5 | 164.3 | 168.3 | 5.45 | 20.6984 | 775.3172 | 0.0036209
3682 | 1024.5 | 4180 | 0.05 | 0.5159 | 200 | 200 | 13.5 | 164.3 | 168.3 | 5.45 | 20.6947 | 775.1331 | 0.0036201
3683 | 1024.5 | 4180 | 0.05 | 0.5159 | 200 | 200 | 13.5 | 164.3 | 168.3 | 5.45 | 20.6911 | 774.949 | 0.0036192
3684 | 1024.5 | 4180 | 0.05 | 0.5159 | 200 | 200 | 13.5 | 164.3 | 168.3 | 5.45 | 20.6875 | 774.765 | 0.0036184
3685 | 1024.5 | 4180 | 0.05 | 0.5159 | 200 | 200 | 13.5 | 164.3 | 168.3 | 5.45 | 20.6839 | 774.581 | 0.0036175
3686 | 1024.5 | 4180 | 0.05 | 0.5159 | 200 | 200 | 13.5 | 164.3 | 168.3 | 5.45 | 20.6803 | 774.3971 | 0.0036166
3687 | 1024.5 | 4180 | 0.05 | 0.5159 | 200 | 200 | 13.5 | 164.3 | 168.3 | 5.45 | 20.6766 | 774.2132 | 0.0036158
3688 | 1024.5 | 4180 | 0.05 | 0.5159 | 200 | 200 | 13.5 | 164.3 | 168.3 | 5.45 | 20.673 | 774.0293 | 0.0036149
3689 | 1024.5 | 4180 | 0.05 | 0.5159 | 200 | 200 | 13.5 | 164.3 | 168.3 | 5.45 | 20.6694 | 773.8455 | 0.0036141
3690 | 1024.5 | 4180 | 0.05 | 0.5159 | 200 | 200 | 13.5 | 164.3 | 168.3 | 5.45 | 20.6658 | 773.6617 | 0.0036132
3691 | 1024.5 | 4180 | 0.05 | 0.5159 | 200 | 200 | 13.5 | 164.3 | 168.3 | 5.45 | 20.6622 | 773.478 | 0.0036123
3692 | 1024.5 | 4180 | 0.05 | 0.5159 | 200 | 200 | 13.5 | 164.3 | 168.3 | 5.45 | 20.6586 | 773.2944 | 0.0036115
3693 | 1024.5 | 4180 | 0.05 | 0.5159 | 200 | 200 | 13.5 | 164.3 | 168.3 | 5.45 | 20.655 | 773.1107 | 0.0036106
3694 | 1024.5 | 4180 | 0.05 | 0.5159 | 200 | 200 | 13.5 | 164.3 | 168.3 | 5.45 | 20.6514 | 772.9271 | 0.0036098
3695 | 1024.5 | 4180 | 0.05 | 0.5159 | 200 | 200 | 13.5 | 164.3 | 168.3 | 5.45 | 20.6477 | 772.7436 | 0.0036089
3696 | 1024.5 | 4180 | 0.05 | 0.5159 | 200 | 200 | 13.5 | 164.3 | 168.3 | 5.45 | 20.6441 | 772.5601 | 0.0036081
3697 | 1024.5 | 4180 | 0.05 | 0.5159 | 200 | 200 | 13.5 | 164.3 | 168.3 | 5.45 | 20.6405 | 772.3766 | 0.0036072
3698 | 1024.5 | 4180 | 0.05 | 0.5159 | 200 | 200 | 13.5 | 164.3 | 168.3 | 5.45 | 20.6369 | 772.1932 | 0.0036063
3699 | 1024.5 | 4180 | 0.05 | 0.5159 | 200 | 200 | 13.5 | 164.3 | 168.3 | 5.45 | 20.6333 | 772.0099 | 0.0036055
3700 | 1024.5 | 4180 | 0.05 | 0.5159 | 200 | 200 | 13.5 | 164.3 | 168.3 | 5.45 | 20.6297 | 771.8265 | 0.0036046
3701 | 1024.5 | 4180 | 0.05 | 0.5159 | 200 | 200 | 13.5 | 164.3 | 168.3 | 5.45 | 20.6261 | 771.6433 | 0.0036038
3702 | 1024.5 | 4180 | 0.05 | 0.5159 | 200 | 200 | 13.5 | 164.3 | 168.3 | 5.45 | 20.6225 | 771.46 | 0.0036029
3703 | 1024.5 | 4180 | 0.05 | 0.5159 | 200 | 200 | 13.5 | 164.3 | 168.3 | 5.45 | 20.6189 | 771.2768 | 0.0036021
3704 | 1024.5 | 4180 | 0.05 | 0.5159 | 200 | 200 | 13.5 | 164.3 | 168.3 | 5.45 | 20.6153 | 771.0937 | 0.0036012
3705 | 1024.5 | 4180 | 0.05 | 0.5159 | 200 | 200 | 13.5 | 164.3 | 168.3 | 5.45 | 20.6117 | 770.9106 | 0.0036004
3706 | 1024.5 | 4180 | 0.05 | 0.5159 | 200 | 200 | 13.5 | 164.3 | 168.3 | 5.45 | 20.6081 | 770.7275 | 0.0035995
3707 | 1024.5 | 4180 | 0.05 | 0.5159 | 200 | 200 | 13.5 | 164.3 | 168.3 | 5.45 | 20.6045 | 770.5445 | 0.0035986
3708 | 1024.5 | 4180 | 0.05 | 0.5159 | 200 | 200 | 13.5 | 164.3 | 168.3 | 5.45 | 20.6009 | 770.3615 | 0.0035978
3709 | 1024.5 | 4180 | 0.05 | 0.5159 | 200 | 200 | 13.5 | 164.3 | 168.3 | 5.45 | 20.5973 | 770.1786 | 0.0035969
3710 | 1024.5 | 4180 | 0.05 | 0.5159 | 200 | 200 | 13.5 | 164.3 | 168.3 | 5.45 | 20.5937 | 769.9957 | 0.0035961
3711 | 1024.5 | 4180 | 0.05 | 0.5159 | 200 | 200 | 13.5 | 164.3 | 168.3 | 5.45 | 20.5901 | 769.8128 | 0.0035952
3712 | 1024.5 | 4180 | 0.05 | 0.5159 | 200 | 200 | 13.5 | 164.3 | 168.3 | 5.45 | 20.5865 | 769.63 | 0.0035944
3713 | 1024.5 | 4180 | 0.05 | 0.5159 | 200 | 200 | 13.5 | 164.3 | 168.3 | 5.45 | 20.5829 | 769.4473 | 0.0035935
3714 | 1024.5 | 4180 | 0.05 | 0.5159 | 200 | 200 | 13.5 | 164.3 | 168.3 | 5.45 | 20.5793 | 769.2646 | 0.0035927
3715 | 1024.5 | 4180 | 0.05 | 0.5159 | 200 | 200 | 13.5 | 164.3 | 168.3 | 5.45 | 20.5757 | 769.0819 | 0.0035918
3716 | 1024.5 | 4180 | 0.05 | 0.5159 | 200 | 200 | 13.5 | 164.3 | 168.3 | 5.45 | 20.5721 | 768.8993 | 0.003591
3717 | 1024.5 | 4180 | 0.05 | 0.5159 | 200 | 200 | 13.5 | 164.3 | 168.3 | 5.45 | 20.5685 | 768.7167 | 0.0035901
3718 | 1024.5 | 4180 | 0.05 | 0.5159 | 200 | 200 | 13.5 | 164.3 | 168.3 | 5.45 | 20.565 | 768.5341 | 0.0035893
3719 | 1024.5 | 4180 | 0.05 | 0.5159 | 200 | 200 | 13.5 | 164.3 | 168.3 | 5.45 | 20.5614 | 768.3516 | 0.0035884
3720 | 1024.5 | 4180 | 0.05 | 0.5159 | 200 | 200 | 13.5 | 164.3 | 168.3 | 5.45 | 20.5578 | 768.1692 | 0.0035876
3721 | 1024.5 | 4180 | 0.05 | 0.5159 | 200 | 200 | 13.5 | 164.3 | 168.3 | 5.45 | 20.5542 | 767.9868 | 0.0035867
3722 | 1024.5 | 4180 | 0.05 | 0.5159 | 200 | 200 | 13.5 | 164.3 | 168.3 | 5.45 | 20.5506 | 767.8044 | 0.0035859
3723 | 1024.5 | 4180 | 0.05 | 0.5159 | 200 | 200 | 13.5 | 164.3 | 168.3 | 5.45 | 20.547 | 767.6221 | 0.003585
3724 | 1024.5 | 4180 | 0.05 | 0.5159 | 200 | 200 | 13.5 | 164.3 | 168.3 | 5.45 | 20.5434 | 767.4398 | 0.0035841
3725 | 1024.5 | 4180 | 0.05 | 0.5159 | 200 | 200 | 13.5 | 164.3 | 168.3 | 5.45 | 20.5398 | 767.2575 | 0.0035833
3726 | 1024.5 | 4180 | 0.05 | 0.5159 | 200 | 200 | 13.5 | 164.3 | 168.3 | 5.45 | 20.5363 | 767.0753 | 0.0035824
3727 | 1024.5 | 4180 | 0.05 | 0.5159 | 200 | 200 | 13.5 | 164.3 | 168.3 | 5.45 | 20.5327 | 766.8932 | 0.0035816
3728 | 1024.5 | 4180 | 0.05 | 0.5159 | 200 | 200 | 13.5 | 164.3 | 168.3 | 5.45 | 20.5291 | 766.7111 | 0.0035807
3729 | 1024.5 | 4180 | 0.05 | 0.5159 | 200 | 200 | 13.5 | 164.3 | 168.3 | 5.45 | 20.5255 | 766.529 | 0.0035799
3730 | 1024.5 | 4180 | 0.05 | 0.5159 | 200 | 200 | 13.5 | 164.3 | 168.3 | 5.45 | 20.5219 | 766.347 | 0.003579
3731 | 1024.5 | 4180 | 0.05 | 0.5159 | 200 | 200 | 13.5 | 164.3 | 168.3 | 5.45 | 20.5184 | 766.165 | 0.0035782
3732 | 1024.5 | 4180 | 0.05 | 0.5159 | 200 | 200 | 13.5 | 164.3 | 168.3 | 5.45 | 20.5148 | 765.9831 | 0.0035773
3733 | 1024.5 | 4180 | 0.05 | 0.5159 | 200 | 200 | 13.5 | 164.3 | 168.3 | 5.45 | 20.5112 | 765.8012 | 0.0035765
3734 | 1024.5 | 4180 | 0.05 | 0.5159 | 200 | 200 | 13.5 | 164.3 | 168.3 | 5.45 | 20.5076 | 765.6193 | 0.0035756
3735 | 1024.5 | 4180 | 0.05 | 0.5159 | 200 | 200 | 13.5 | 164.3 | 168.3 | 5.45 | 20.5041 | 765.4375 | 0.0035748
3736 | 1024.5 | 4180 | 0.05 | 0.5159 | 200 | 200 | 13.5 | 164.3 | 168.3 | 5.45 | 20.5005 | 765.2558 | 0.0035739
3737 | 1024.5 | 4180 | 0.05 | 0.5159 | 200 | 200 | 13.5 | 164.3 | 168.3 | 5.45 | 20.4969 | 765.074 | 0.0035731
3738 | 1024.5 | 4180 | 0.05 | 0.5159 | 200 | 200 | 13.5 | 164.3 | 168.3 | 5.45 | 20.4933 | 764.8924 | 0.0035723
3739 | 1024.5 | 4180 | 0.05 | 0.5159 | 200 | 200 | 13.5 | 164.3 | 168.3 | 5.45 | 20.4898 | 764.7107 | 0.0035714
3740 | 1024.5 | 4180 | 0.05 | 0.5159 | 200 | 200 | 13.5 | 164.3 | 168.3 | 5.45 | 20.4862 | 764.5291 | 0.0035706
3741 | 1024.5 | 4180 | 0.05 | 0.5159 | 200 | 200 | 13.5 | 164.3 | 168.3 | 5.45 | 20.4826 | 764.3476 | 0.0035697
3742 | 1024.5 | 4180 | 0.05 | 0.5159 | 200 | 200 | 13.5 | 164.3 | 168.3 | 5.45 | 20.479 | 764.1661 | 0.0035689
3743 | 1024.5 | 4180 | 0.05 | 0.5159 | 200 | 200 | 13.5 | 164.3 | 168.3 | 5.45 | 20.4755 | 763.9846 | 0.003568
3744 | 1024.5 | 4180 | 0.05 | 0.5159 | 200 | 200 | 13.5 | 164.3 | 168.3 | 5.45 | 20.4719 | 763.8032 | 0.0035672
3745 | 1024.5 | 4180 | 0.05 | 0.5159 | 200 | 200 | 13.5 | 164.3 | 168.3 | 5.45 | 20.4683 | 763.6218 | 0.0035663
3746 | 1024.5 | 4180 | 0.05 | 0.5159 | 200 | 200 | 13.5 | 164.3 | 168.3 | 5.45 | 20.4648 | 763.4405 | 0.0035655
3747 | 1024.5 | 4180 | 0.05 | 0.5159 | 200 | 200 | 13.5 | 164.3 | 168.3 | 5.45 | 20.4612 | 763.2592 | 0.0035646
3748 | 1024.5 | 4180 | 0.05 | 0.5159 | 200 | 200 | 13.5 | 164.3 | 168.3 | 5.45 | 20.4576 | 763.078 | 0.0035638
3749 | 1024.5 | 4180 | 0.05 | 0.5159 | 200 | 200 | 13.5 | 164.3 | 168.3 | 5.45 | 20.4541 | 762.8968 | 0.0035629
3750 | 1024.5 | 4180 | 0.05 | 0.5159 | 200 | 200 | 13.5 | 164.3 | 168.3 | 5.45 | 20.4505 | 762.7156 | 0.0035621
3751 | 1024.5 | 4180 | 0.05 | 0.5159 | 200 | 200 | 13.5 | 164.3 | 168.3 | 5.45 | 20.447 | 762.5345 | 0.0035612
3752 | 1024.5 | 4180 | 0.05 | 0.5159 | 200 | 200 | 13.5 | 164.3 | 168.3 | 5.45 | 20.4434 | 762.3534 | 0.0035604
3753 | 1024.5 | 4180 | 0.05 | 0.5159 | 200 | 200 | 13.5 | 164.3 | 168.3 | 5.45 | 20.4398 | 762.1724 | 0.0035595
3754 | 1024.5 | 4180 | 0.05 | 0.5159 | 200 | 200 | 13.5 | 164.3 | 168.3 | 5.45 | 20.4363 | 761.9914 | 0.0035587
3755 | 1024.5 | 4180 | 0.05 | 0.5159 | 200 | 200 | 13.5 | 164.3 | 168.3 | 5.45 | 20.4327 | 761.8104 | 0.0035579
3756 | 1024.5 | 4180 | 0.05 | 0.5159 | 200 | 200 | 13.5 | 164.3 | 168.3 | 5.45 | 20.4292 | 761.6295 | 0.003557
3757 | 1024.5 | 4180 | 0.05 | 0.5159 | 200 | 200 | 13.5 | 164.3 | 168.3 | 5.45 | 20.4256 | 761.4487 | 0.0035562
3758 | 1024.5 | 4180 | 0.05 | 0.5159 | 200 | 200 | 13.5 | 164.3 | 168.3 | 5.45 | 20.422 | 761.2679 | 0.0035553
3759 | 1024.5 | 4180 | 0.05 | 0.5159 | 200 | 200 | 13.5 | 164.3 | 168.3 | 5.45 | 20.4185 | 761.0871 | 0.0035545
3760 | 1024.5 | 4180 | 0.05 | 0.5159 | 200 | 200 | 13.5 | 164.3 | 168.3 | 5.45 | 20.4149 | 760.9064 | 0.0035536
3761 | 1024.5 | 4180 | 0.05 | 0.5159 | 200 | 200 | 13.5 | 164.3 | 168.3 | 5.45 | 20.4114 | 760.7257 | 0.0035528
3762 | 1024.5 | 4180 | 0.05 | 0.5159 | 200 | 200 | 13.5 | 164.3 | 168.3 | 5.45 | 20.4078 | 760.545 | 0.0035519
3763 | 1024.5 | 4180 | 0.05 | 0.5159 | 200 | 200 | 13.5 | 164.3 | 168.3 | 5.45 | 20.4043 | 760.3644 | 0.0035511
3764 | 1024.5 | 4180 | 0.05 | 0.5159 | 200 | 200 | 13.5 | 164.3 | 168.3 | 5.45 | 20.4007 | 760.1839 | 0.0035503
3765 | 1024.5 | 4180 | 0.05 | 0.5159 | 200 | 200 | 13.5 | 164.3 | 168.3 | 5.45 | 20.3972 | 760.0033 | 0.0035494
3766 | 1024.5 | 4180 | 0.05 | 0.5159 | 200 | 200 | 13.5 | 164.3 | 168.3 | 5.45 | 20.3936 | 759.8229 | 0.0035486
3767 | 1024.5 | 4180 | 0.05 | 0.5159 | 200 | 200 | 13.5 | 164.3 | 168.3 | 5.45 | 20.3901 | 759.6424 | 0.0035477
3768 | 1024.5 | 4180 | 0.05 | 0.5159 | 200 | 200 | 13.5 | 164.3 | 168.3 | 5.45 | 20.3865 | 759.4621 | 0.0035469
3769 | 1024.5 | 4180 | 0.05 | 0.5159 | 200 | 200 | 13.5 | 164.3 | 168.3 | 5.45 | 20.383 | 759.2817 | 0.003546
3770 | 1024.5 | 4180 | 0.05 | 0.5159 | 200 | 200 | 13.5 | 164.3 | 168.3 | 5.45 | 20.3794 | 759.1014 | 0.0035452
3771 | 1024.5 | 4180 | 0.05 | 0.5159 | 200 | 200 | 13.5 | 164.3 | 168.3 | 5.45 | 20.3759 | 758.9211 | 0.0035444
3772 | 1024.5 | 4180 | 0.05 | 0.5159 | 200 | 200 | 13.5 | 164.3 | 168.3 | 5.45 | 20.3723 | 758.7409 | 0.0035435
3773 | 1024.5 | 4180 | 0.05 | 0.5159 | 200 | 200 | 13.5 | 164.3 | 168.3 | 5.45 | 20.3688 | 758.5608 | 0.0035427
3774 | 1024.5 | 4180 | 0.05 | 0.5159 | 200 | 200 | 13.5 | 164.3 | 168.3 | 5.45 | 20.3653 | 758.3806 | 0.0035418
3775 | 1024.5 | 4180 | 0.05 | 0.5159 | 200 | 200 | 13.5 | 164.3 | 168.3 | 5.45 | 20.3617 | 758.2005 | 0.003541
3776 | 1024.5 | 4180 | 0.05 | 0.5159 | 200 | 200 | 13.5 | 164.3 | 168.3 | 5.45 | 20.3582 | 758.0205 | 0.0035402
3777 | 1024.5 | 4180 | 0.05 | 0.5159 | 200 | 200 | 13.5 | 164.3 | 168.3 | 5.45 | 20.3546 | 757.8405 | 0.0035393
3778 | 1024.5 | 4180 | 0.05 | 0.5159 | 200 | 200 | 13.5 | 164.3 | 168.3 | 5.45 | 20.3511 | 757.6605 | 0.0035385
3779 | 1024.5 | 4180 | 0.05 | 0.5159 | 200 | 200 | 13.5 | 164.3 | 168.3 | 5.45 | 20.3476 | 757.4806 | 0.0035376
3780 | 1024.5 | 4180 | 0.05 | 0.5159 | 200 | 200 | 13.5 | 164.3 | 168.3 | 5.45 | 20.344 | 757.3007 | 0.0035368
3781 | 1024.5 | 4180 | 0.05 | 0.5159 | 200 | 200 | 13.5 | 164.3 | 168.3 | 5.45 | 20.3405 | 757.1209 | 0.003536
3782 | 1024.5 | 4180 | 0.05 | 0.5159 | 200 | 200 | 13.5 | 164.3 | 168.3 | 5.45 | 20.337 | 756.9411 | 0.0035351
3783 | 1024.5 | 4180 | 0.05 | 0.5159 | 200 | 200 | 13.5 | 164.3 | 168.3 | 5.45 | 20.3334 | 756.7614 | 0.0035343
3784 | 1024.5 | 4180 | 0.05 | 0.5159 | 200 | 200 | 13.5 | 164.3 | 168.3 | 5.45 | 20.3299 | 756.5817 | 0.0035334
3785 | 1024.5 | 4180 | 0.05 | 0.5159 | 200 | 200 | 13.5 | 164.3 | 168.3 | 5.45 | 20.3263 | 756.402 | 0.0035326
3786 | 1024.5 | 4180 | 0.05 | 0.5159 | 200 | 200 | 13.5 | 164.3 | 168.3 | 5.45 | 20.3228 | 756.2224 | 0.0035318
3787 | 1024.5 | 4180 | 0.05 | 0.5159 | 200 | 200 | 13.5 | 164.3 | 168.3 | 5.45 | 20.3193 | 756.0428 | 0.0035309
3788 | 1024.5 | 4180 | 0.05 | 0.5159 | 200 | 200 | 13.5 | 164.3 | 168.3 | 5.45 | 20.3158 | 755.8633 | 0.0035301
3789 | 1024.5 | 4180 | 0.05 | 0.5159 | 200 | 200 | 13.5 | 164.3 | 168.3 | 5.45 | 20.3122 | 755.6838 | 0.0035292
3790 | 1024.5 | 4180 | 0.05 | 0.5159 | 200 | 200 | 13.5 | 164.3 | 168.3 | 5.45 | 20.3087 | 755.5043 | 0.0035284
3791 | 1024.5 | 4180 | 0.05 | 0.5159 | 200 | 200 | 13.5 | 164.3 | 168.3 | 5.45 | 20.3052 | 755.3249 | 0.0035276
3792 | 1024.5 | 4180 | 0.05 | 0.5159 | 200 | 200 | 13.5 | 164.3 | 168.3 | 5.45 | 20.3016 | 755.1456 | 0.0035267
3793 | 1024.5 | 4180 | 0.05 | 0.5159 | 200 | 200 | 13.5 | 164.3 | 168.3 | 5.45 | 20.2981 | 754.9662 | 0.0035259
3794 | 1024.5 | 4180 | 0.05 | 0.5159 | 200 | 200 | 13.5 | 164.3 | 168.3 | 5.45 | 20.2946 | 754.787 | 0.0035251
3795 | 1024.5 | 4180 | 0.05 | 0.5159 | 200 | 200 | 13.5 | 164.3 | 168.3 | 5.45 | 20.2911 | 754.6077 | 0.0035242
3796 | 1024.5 | 4180 | 0.05 | 0.5159 | 200 | 200 | 13.5 | 164.3 | 168.3 | 5.45 | 20.2875 | 754.4285 | 0.0035234
3797 | 1024.5 | 4180 | 0.05 | 0.5159 | 200 | 200 | 13.5 | 164.3 | 168.3 | 5.45 | 20.284 | 754.2494 | 0.0035225
3798 | 1024.5 | 4180 | 0.05 | 0.5159 | 200 | 200 | 13.5 | 164.3 | 168.3 | 5.45 | 20.2805 | 754.0703 | 0.0035217
3799 | 1024.5 | 4180 | 0.05 | 0.5159 | 200 | 200 | 13.5 | 164.3 | 168.3 | 5.45 | 20.277 | 753.8912 | 0.0035209
3800 | 1024.5 | 4180 | 0.05 | 0.5159 | 200 | 200 | 13.5 | 164.3 | 168.3 | 5.45 | 20.2734 | 753.7122 | 0.00352
3801 | 1024.5 | 4180 | 0.05 | 0.5159 | 200 | 200 | 13.5 | 164.3 | 168.3 | 5.45 | 20.2699 | 753.5332 | 0.0035192
3802 | 1024.5 | 4180 | 0.05 | 0.5159 | 200 | 200 | 13.5 | 164.3 | 168.3 | 5.45 | 20.2664 | 753.3543 | 0.0035184
3803 | 1024.5 | 4180 | 0.05 | 0.5159 | 200 | 200 | 13.5 | 164.3 | 168.3 | 5.45 | 20.2629 | 753.1754 | 0.0035175
3804 | 1024.5 | 4180 | 0.05 | 0.5159 | 200 | 200 | 13.5 | 164.3 | 168.3 | 5.45 | 20.2594 | 752.9965 | 0.0035167
3805 | 1024.5 | 4180 | 0.05 | 0.5159 | 200 | 200 | 13.5 | 164.3 | 168.3 | 5.45 | 20.2559 | 752.8177 | 0.0035159
3806 | 1024.5 | 4180 | 0.05 | 0.5159 | 200 | 200 | 13.5 | 164.3 | 168.3 | 5.45 | 20.2523 | 752.639 | 0.003515
3807 | 1024.5 | 4180 | 0.05 | 0.5159 | 200 | 200 | 13.5 | 164.3 | 168.3 | 5.45 | 20.2488 | 752.4602 | 0.0035142
3808 | 1024.5 | 4180 | 0.05 | 0.5159 | 200 | 200 | 13.5 | 164.3 | 168.3 | 5.45 | 20.2453 | 752.2816 | 0.0035134
3809 | 1024.5 | 4180 | 0.05 | 0.5159 | 200 | 200 | 13.5 | 164.3 | 168.3 | 5.45 | 20.2418 | 752.1029 | 0.0035125
3810 | 1024.5 | 4180 | 0.05 | 0.5159 | 200 | 200 | 13.5 | 164.3 | 168.3 | 5.45 | 20.2383 | 751.9243 | 0.0035117
3811 | 1024.5 | 4180 | 0.05 | 0.5159 | 200 | 200 | 13.5 | 164.3 | 168.3 | 5.45 | 20.2348 | 751.7458 | 0.0035109
3812 | 1024.5 | 4180 | 0.05 | 0.5159 | 200 | 200 | 13.5 | 164.3 | 168.3 | 5.45 | 20.2313 | 751.5672 | 0.00351
3813 | 1024.5 | 4180 | 0.05 | 0.5159 | 200 | 200 | 13.5 | 164.3 | 168.3 | 5.45 | 20.2278 | 751.3888 | 0.0035092
3814 | 1024.5 | 4180 | 0.05 | 0.5159 | 200 | 200 | 13.5 | 164.3 | 168.3 | 5.45 | 20.2242 | 751.2104 | 0.0035084
3815 | 1024.5 | 4180 | 0.05 | 0.5159 | 200 | 200 | 13.5 | 164.3 | 168.3 | 5.45 | 20.2207 | 751.032 | 0.0035075
3816 | 1024.5 | 4180 | 0.05 | 0.5159 | 200 | 200 | 13.5 | 164.3 | 168.3 | 5.45 | 20.2172 | 750.8536 | 0.0035067
3817 | 1024.5 | 4180 | 0.05 | 0.5159 | 200 | 200 | 13.5 | 164.3 | 168.3 | 5.45 | 20.2137 | 750.6753 | 0.0035059
3818 | 1024.5 | 4180 | 0.05 | 0.5159 | 200 | 200 | 13.5 | 164.3 | 168.3 | 5.45 | 20.2102 | 750.4971 | 0.003505
3819 | 1024.5 | 4180 | 0.05 | 0.5159 | 200 | 200 | 13.5 | 164.3 | 168.3 | 5.45 | 20.2067 | 750.3188 | 0.0035042
3820 | 1024.5 | 4180 | 0.05 | 0.5159 | 200 | 200 | 13.5 | 164.3 | 168.3 | 5.45 | 20.2032 | 750.1407 | 0.0035034
3821 | 1024.5 | 4180 | 0.05 | 0.5159 | 200 | 200 | 13.5 | 164.3 | 168.3 | 5.45 | 20.1997 | 749.9625 | 0.0035025
3822 | 1024.5 | 4180 | 0.05 | 0.5159 | 200 | 200 | 13.5 | 164.3 | 168.3 | 5.45 | 20.1962 | 749.7845 | 0.0035017
3823 | 1024.5 | 4180 | 0.05 | 0.5159 | 200 | 200 | 13.5 | 164.3 | 168.3 | 5.45 | 20.1927 | 749.6064 | 0.0035009
3824 | 1024.5 | 4180 | 0.05 | 0.5159 | 200 | 200 | 13.5 | 164.3 | 168.3 | 5.45 | 20.1892 | 749.4284 | 0.0035
3825 | 1024.5 | 4180 | 0.05 | 0.5159 | 200 | 200 | 13.5 | 164.3 | 168.3 | 5.45 | 20.1857 | 749.2504 | 0.0034992
3826 | 1024.5 | 4180 | 0.05 | 0.5159 | 200 | 200 | 13.5 | 164.3 | 168.3 | 5.45 | 20.1822 | 749.0725 | 0.0034984
3827 | 1024.5 | 4180 | 0.05 | 0.5159 | 200 | 200 | 13.5 | 164.3 | 168.3 | 5.45 | 20.1787 | 748.8946 | 0.0034975
3828 | 1024.5 | 4180 | 0.05 | 0.5159 | 200 | 200 | 13.5 | 164.3 | 168.3 | 5.45 | 20.1752 | 748.7168 | 0.0034967
3829 | 1024.5 | 4180 | 0.05 | 0.5159 | 200 | 200 | 13.5 | 164.3 | 168.3 | 5.45 | 20.1717 | 748.539 | 0.0034959
3830 | 1024.5 | 4180 | 0.05 | 0.5159 | 200 | 200 | 13.5 | 164.3 | 168.3 | 5.45 | 20.1682 | 748.3613 | 0.003495
3831 | 1024.5 | 4180 | 0.05 | 0.5159 | 200 | 200 | 13.5 | 164.3 | 168.3 | 5.45 | 20.1647 | 748.1836 | 0.0034942
3832 | 1024.5 | 4180 | 0.05 | 0.5159 | 200 | 200 | 13.5 | 164.3 | 168.3 | 5.45 | 20.1612 | 748.0059 | 0.0034934
3833 | 1024.5 | 4180 | 0.05 | 0.5159 | 200 | 200 | 13.5 | 164.3 | 168.3 | 5.45 | 20.1577 | 747.8283 | 0.0034926
3834 | 1024.5 | 4180 | 0.05 | 0.5159 | 200 | 200 | 13.5 | 164.3 | 168.3 | 5.45 | 20.1542 | 747.6507 | 0.0034917
3835 | 1024.5 | 4180 | 0.05 | 0.5159 | 200 | 200 | 13.5 | 164.3 | 168.3 | 5.45 | 20.1507 | 747.4731 | 0.0034909
3836 | 1024.5 | 4180 | 0.05 | 0.5159 | 200 | 200 | 13.5 | 164.3 | 168.3 | 5.45 | 20.1473 | 747.2956 | 0.0034901
3837 | 1024.5 | 4180 | 0.05 | 0.5159 | 200 | 200 | 13.5 | 164.3 | 168.3 | 5.45 | 20.1438 | 747.1182 | 0.0034892
3838 | 1024.5 | 4180 | 0.05 | 0.5159 | 200 | 200 | 13.5 | 164.3 | 168.3 | 5.45 | 20.1403 | 746.9408 | 0.0034884
3839 | 1024.5 | 4180 | 0.05 | 0.5159 | 200 | 200 | 13.5 | 164.3 | 168.3 | 5.45 | 20.1368 | 746.7634 | 0.0034876
3840 | 1024.5 | 4180 | 0.05 | 0.5159 | 200 | 200 | 13.5 | 164.3 | 168.3 | 5.45 | 20.1333 | 746.5861 | 0.0034868
3841 | 1024.5 | 4180 | 0.05 | 0.5159 | 200 | 200 | 13.5 | 164.3 | 168.3 | 5.45 | 20.1298 | 746.4088 | 0.0034859
3842 | 1024.5 | 4180 | 0.05 | 0.5159 | 200 | 200 | 13.5 | 164.3 | 168.3 | 5.45 | 20.1263 | 746.2315 | 0.0034851
3843 | 1024.5 | 4180 | 0.05 | 0.5159 | 200 | 200 | 13.5 | 164.3 | 168.3 | 5.45 | 20.1228 | 746.0543 | 0.0034843
3844 | 1024.5 | 4180 | 0.05 | 0.5159 | 200 | 200 | 13.5 | 164.3 | 168.3 | 5.45 | 20.1194 | 745.8772 | 0.0034834
3845 | 1024.5 | 4180 | 0.05 | 0.5159 | 200 | 200 | 13.5 | 164.3 | 168.3 | 5.45 | 20.1159 | 745.7001 | 0.0034826
3846 | 1024.5 | 4180 | 0.05 | 0.5159 | 200 | 200 | 13.5 | 164.3 | 168.3 | 5.45 | 20.1124 | 745.523 | 0.0034818
3847 | 1024.5 | 4180 | 0.05 | 0.5159 | 200 | 200 | 13.5 | 164.3 | 168.3 | 5.45 | 20.1089 | 745.3459 | 0.003481
3848 | 1024.5 | 4180 | 0.05 | 0.5159 | 200 | 200 | 13.5 | 164.3 | 168.3 | 5.45 | 20.1054 | 745.1689 | 0.0034801
3849 | 1024.5 | 4180 | 0.05 | 0.5159 | 200 | 200 | 13.5 | 164.3 | 168.3 | 5.45 | 20.1019 | 744.992 | 0.0034793
3850 | 1024.5 | 4180 | 0.05 | 0.5159 | 200 | 200 | 13.5 | 164.3 | 168.3 | 5.45 | 20.0985 | 744.8151 | 0.0034785
3851 | 1024.5 | 4180 | 0.05 | 0.5159 | 200 | 200 | 13.5 | 164.3 | 168.3 | 5.45 | 20.095 | 744.6382 | 0.0034777
3852 | 1024.5 | 4180 | 0.05 | 0.5159 | 200 | 200 | 13.5 | 164.3 | 168.3 | 5.45 | 20.0915 | 744.4614 | 0.0034768
3853 | 1024.5 | 4180 | 0.05 | 0.5159 | 200 | 200 | 13.5 | 164.3 | 168.3 | 5.45 | 20.088 | 744.2846 | 0.003476
3854 | 1024.5 | 4180 | 0.05 | 0.5159 | 200 | 200 | 13.5 | 164.3 | 168.3 | 5.45 | 20.0846 | 744.1079 | 0.0034752
3855 | 1024.5 | 4180 | 0.05 | 0.5159 | 200 | 200 | 13.5 | 164.3 | 168.3 | 5.45 | 20.0811 | 743.9312 | 0.0034744
3856 | 1024.5 | 4180 | 0.05 | 0.5159 | 200 | 200 | 13.5 | 164.3 | 168.3 | 5.45 | 20.0776 | 743.7545 | 0.0034735
3857 | 1024.5 | 4180 | 0.05 | 0.5159 | 200 | 200 | 13.5 | 164.3 | 168.3 | 5.45 | 20.0741 | 743.5779 | 0.0034727
3858 | 1024.5 | 4180 | 0.05 | 0.5159 | 200 | 200 | 13.5 | 164.3 | 168.3 | 5.45 | 20.0707 | 743.4013 | 0.0034719
3859 | 1024.5 | 4180 | 0.05 | 0.5159 | 200 | 200 | 13.5 | 164.3 | 168.3 | 5.45 | 20.0672 | 743.2248 | 0.0034711
3860 | 1024.5 | 4180 | 0.05 | 0.5159 | 200 | 200 | 13.5 | 164.3 | 168.3 | 5.45 | 20.0637 | 743.0483 | 0.0034702
3861 | 1024.5 | 4180 | 0.05 | 0.5159 | 200 | 200 | 13.5 | 164.3 | 168.3 | 5.45 | 20.0602 | 742.8719 | 0.0034694
3862 | 1024.5 | 4180 | 0.05 | 0.5159 | 200 | 200 | 13.5 | 164.3 | 168.3 | 5.45 | 20.0568 | 742.6955 | 0.0034686
3863 | 1024.5 | 4180 | 0.05 | 0.5159 | 200 | 200 | 13.5 | 164.3 | 168.3 | 5.45 | 20.0533 | 742.5191 | 0.0034678
3864 | 1024.5 | 4180 | 0.05 | 0.5159 | 200 | 200 | 13.5 | 164.3 | 168.3 | 5.45 | 20.0498 | 742.3428 | 0.0034669
3865 | 1024.5 | 4180 | 0.05 | 0.5159 | 200 | 200 | 13.5 | 164.3 | 168.3 | 5.45 | 20.0464 | 742.1665 | 0.0034661
3866 | 1024.5 | 4180 | 0.05 | 0.5159 | 200 | 200 | 13.5 | 164.3 | 168.3 | 5.45 | 20.0429 | 741.9902 | 0.0034653
3867 | 1024.5 | 4180 | 0.05 | 0.5159 | 200 | 200 | 13.5 | 164.3 | 168.3 | 5.45 | 20.0394 | 741.8141 | 0.0034645
3868 | 1024.5 | 4180 | 0.05 | 0.5159 | 200 | 200 | 13.5 | 164.3 | 168.3 | 5.45 | 20.036 | 741.6379 | 0.0034636
3869 | 1024.5 | 4180 | 0.05 | 0.5159 | 200 | 200 | 13.5 | 164.3 | 168.3 | 5.45 | 20.0325 | 741.4618 | 0.0034628
3870 | 1024.5 | 4180 | 0.05 | 0.5159 | 200 | 200 | 13.5 | 164.3 | 168.3 | 5.45 | 20.0291 | 741.2857 | 0.003462
3871 | 1024.5 | 4180 | 0.05 | 0.5159 | 200 | 200 | 13.5 | 164.3 | 168.3 | 5.45 | 20.0256 | 741.1097 | 0.0034612
3872 | 1024.5 | 4180 | 0.05 | 0.5159 | 200 | 200 | 13.5 | 164.3 | 168.3 | 5.45 | 20.0221 | 740.9337 | 0.0034604
3873 | 1024.5 | 4180 | 0.05 | 0.5159 | 200 | 200 | 13.5 | 164.3 | 168.3 | 5.45 | 20.0187 | 740.7578 | 0.0034595
3874 | 1024.5 | 4180 | 0.05 | 0.5159 | 200 | 200 | 13.5 | 164.3 | 168.3 | 5.45 | 20.0152 | 740.5819 | 0.0034587
3875 | 1024.5 | 4180 | 0.05 | 0.5159 | 200 | 200 | 13.5 | 164.3 | 168.3 | 5.45 | 20.0117 | 740.406 | 0.0034579
3876 | 1024.5 | 4180 | 0.05 | 0.5159 | 200 | 200 | 13.5 | 164.3 | 168.3 | 5.45 | 20.0083 | 740.2302 | 0.0034571
3877 | 1024.5 | 4180 | 0.05 | 0.5159 | 200 | 200 | 13.5 | 164.3 | 168.3 | 5.45 | 20.0048 | 740.0544 | 0.0034563
3878 | 1024.5 | 4180 | 0.05 | 0.5159 | 200 | 200 | 13.5 | 164.3 | 168.3 | 5.45 | 20.0014 | 739.8787 | 0.0034554
3879 | 1024.5 | 4180 | 0.05 | 0.5159 | 200 | 200 | 13.5 | 164.3 | 168.3 | 5.45 | 19.9979 | 739.703 | 0.0034546
3880 | 1024.5 | 4180 | 0.05 | 0.5159 | 200 | 200 | 13.5 | 164.3 | 168.3 | 5.45 | 19.9945 | 739.5273 | 0.0034538
3881 | 1024.5 | 4180 | 0.05 | 0.5159 | 200 | 200 | 13.5 | 164.3 | 168.3 | 5.45 | 19.991 | 739.3517 | 0.003453
3882 | 1024.5 | 4180 | 0.05 | 0.5159 | 200 | 200 | 13.5 | 164.3 | 168.3 | 5.45 | 19.9876 | 739.1761 | 0.0034522
3883 | 1024.5 | 4180 | 0.05 | 0.5159 | 200 | 200 | 13.5 | 164.3 | 168.3 | 5.45 | 19.9841 | 739.0006 | 0.0034513
3884 | 1024.5 | 4180 | 0.05 | 0.5159 | 200 | 200 | 13.5 | 164.3 | 168.3 | 5.45 | 19.9807 | 738.8251 | 0.0034505
3885 | 1024.5 | 4180 | 0.05 | 0.5159 | 200 | 200 | 13.5 | 164.3 | 168.3 | 5.45 | 19.9772 | 738.6497 | 0.0034497
3886 | 1024.5 | 4180 | 0.05 | 0.5159 | 200 | 200 | 13.5 | 164.3 | 168.3 | 5.45 | 19.9738 | 738.4743 | 0.0034489
3887 | 1024.5 | 4180 | 0.05 | 0.5159 | 200 | 200 | 13.5 | 164.3 | 168.3 | 5.45 | 19.9703 | 738.2989 | 0.0034481
3888 | 1024.5 | 4180 | 0.05 | 0.5159 | 200 | 200 | 13.5 | 164.3 | 168.3 | 5.45 | 19.9669 | 738.1236 | 0.0034472
3889 | 1024.5 | 4180 | 0.05 | 0.5159 | 200 | 200 | 13.5 | 164.3 | 168.3 | 5.45 | 19.9634 | 737.9483 | 0.0034464
3890 | 1024.5 | 4180 | 0.05 | 0.5159 | 200 | 200 | 13.5 | 164.3 | 168.3 | 5.45 | 19.96 | 737.7731 | 0.0034456
3891 | 1024.5 | 4180 | 0.05 | 0.5159 | 200 | 200 | 13.5 | 164.3 | 168.3 | 5.45 | 19.9565 | 737.5979 | 0.0034448
3892 | 1024.5 | 4180 | 0.05 | 0.5159 | 200 | 200 | 13.5 | 164.3 | 168.3 | 5.45 | 19.9531 | 737.4227 | 0.003444
3893 | 1024.5 | 4180 | 0.05 | 0.5159 | 200 | 200 | 13.5 | 164.3 | 168.3 | 5.45 | 19.9496 | 737.2476 | 0.0034431
3894 | 1024.5 | 4180 | 0.05 | 0.5159 | 200 | 200 | 13.5 | 164.3 | 168.3 | 5.45 | 19.9462 | 737.0725 | 0.0034423
3895 | 1024.5 | 4180 | 0.05 | 0.5159 | 200 | 200 | 13.5 | 164.3 | 168.3 | 5.45 | 19.9427 | 736.8975 | 0.0034415
3896 | 1024.5 | 4180 | 0.05 | 0.5159 | 200 | 200 | 13.5 | 164.3 | 168.3 | 5.45 | 19.9393 | 736.7225 | 0.0034407
3897 | 1024.5 | 4180 | 0.05 | 0.5159 | 200 | 200 | 13.5 | 164.3 | 168.3 | 5.45 | 19.9359 | 736.5476 | 0.0034399
3898 | 1024.5 | 4180 | 0.05 | 0.5159 | 200 | 200 | 13.5 | 164.3 | 168.3 | 5.45 | 19.9324 | 736.3727 | 0.0034391
3899 | 1024.5 | 4180 | 0.05 | 0.5159 | 200 | 200 | 13.5 | 164.3 | 168.3 | 5.45 | 19.929 | 736.1978 | 0.0034382
3900 | 1024.5 | 4180 | 0.05 | 0.5159 | 200 | 200 | 13.5 | 164.3 | 168.3 | 5.45 | 19.9255 | 736.023 | 0.0034374
3901 | 1024.5 | 4180 | 0.05 | 0.5159 | 200 | 200 | 13.5 | 164.3 | 168.3 | 5.45 | 19.9221 | 735.8482 | 0.0034366
3902 | 1024.5 | 4180 | 0.05 | 0.5159 | 200 | 200 | 13.5 | 164.3 | 168.3 | 5.45 | 19.9187 | 735.6735 | 0.0034358
3903 | 1024.5 | 4180 | 0.05 | 0.5159 | 200 | 200 | 13.5 | 164.3 | 168.3 | 5.45 | 19.9152 | 735.4988 | 0.003435
3904 | 1024.5 | 4180 | 0.05 | 0.5159 | 200 | 200 | 13.5 | 164.3 | 168.3 | 5.45 | 19.9118 | 735.3241 | 0.0034342
3905 | 1024.5 | 4180 | 0.05 | 0.5159 | 200 | 200 | 13.5 | 164.3 | 168.3 | 5.45 | 19.9084 | 735.1495 | 0.0034333
3906 | 1024.5 | 4180 | 0.05 | 0.5159 | 200 | 200 | 13.5 | 164.3 | 168.3 | 5.45 | 19.9049 | 734.9749 | 0.0034325
3907 | 1024.5 | 4180 | 0.05 | 0.5159 | 200 | 200 | 13.5 | 164.3 | 168.3 | 5.45 | 19.9015 | 734.8004 | 0.0034317
3908 | 1024.5 | 4180 | 0.05 | 0.5159 | 200 | 200 | 13.5 | 164.3 | 168.3 | 5.45 | 19.8981 | 734.6259 | 0.0034309
3909 | 1024.5 | 4180 | 0.05 | 0.5159 | 200 | 200 | 13.5 | 164.3 | 168.3 | 5.45 | 19.8946 | 734.4515 | 0.0034301
3910 | 1024.5 | 4180 | 0.05 | 0.5159 | 200 | 200 | 13.5 | 164.3 | 168.3 | 5.45 | 19.8912 | 734.2771 | 0.0034293
3911 | 1024.5 | 4180 | 0.05 | 0.5159 | 200 | 200 | 13.5 | 164.3 | 168.3 | 5.45 | 19.8878 | 734.1027 | 0.0034285
3912 | 1024.5 | 4180 | 0.05 | 0.5159 | 200 | 200 | 13.5 | 164.3 | 168.3 | 5.45 | 19.8844 | 733.9284 | 0.0034276
3913 | 1024.5 | 4180 | 0.05 | 0.5159 | 200 | 200 | 13.5 | 164.3 | 168.3 | 5.45 | 19.8809 | 733.7541 | 0.0034268
3914 | 1024.5 | 4180 | 0.05 | 0.5159 | 200 | 200 | 13.5 | 164.3 | 168.3 | 5.45 | 19.8775 | 733.5799 | 0.003426
3915 | 1024.5 | 4180 | 0.05 | 0.5159 | 200 | 200 | 13.5 | 164.3 | 168.3 | 5.45 | 19.8741 | 733.4057 | 0.0034252
3916 | 1024.5 | 4180 | 0.05 | 0.5159 | 200 | 200 | 13.5 | 164.3 | 168.3 | 5.45 | 19.8706 | 733.2315 | 0.0034244
3917 | 1024.5 | 4180 | 0.05 | 0.5159 | 200 | 200 | 13.5 | 164.3 | 168.3 | 5.45 | 19.8672 | 733.0574 | 0.0034236
3918 | 1024.5 | 4180 | 0.05 | 0.5159 | 200 | 200 | 13.5 | 164.3 | 168.3 | 5.45 | 19.8638 | 732.8833 | 0.0034228
3919 | 1024.5 | 4180 | 0.05 | 0.5159 | 200 | 200 | 13.5 | 164.3 | 168.3 | 5.45 | 19.8604 | 732.7093 | 0.0034219
3920 | 1024.5 | 4180 | 0.05 | 0.5159 | 200 | 200 | 13.5 | 164.3 | 168.3 | 5.45 | 19.857 | 732.5353 | 0.0034211
3921 | 1024.5 | 4180 | 0.05 | 0.5159 | 200 | 200 | 13.5 | 164.3 | 168.3 | 5.45 | 19.8535 | 732.3613 | 0.0034203
3922 | 1024.5 | 4180 | 0.05 | 0.5159 | 200 | 200 | 13.5 | 164.3 | 168.3 | 5.45 | 19.8501 | 732.1874 | 0.0034195
3923 | 1024.5 | 4180 | 0.05 | 0.5159 | 200 | 200 | 13.5 | 164.3 | 168.3 | 5.45 | 19.8467 | 732.0136 | 0.0034187
3924 | 1024.5 | 4180 | 0.05 | 0.5159 | 200 | 200 | 13.5 | 164.3 | 168.3 | 5.45 | 19.8433 | 731.8397 | 0.0034179
3925 | 1024.5 | 4180 | 0.05 | 0.5159 | 200 | 200 | 13.5 | 164.3 | 168.3 | 5.45 | 19.8399 | 731.6659 | 0.0034171
3926 | 1024.5 | 4180 | 0.05 | 0.5159 | 200 | 200 | 13.5 | 164.3 | 168.3 | 5.45 | 19.8364 | 731.4922 | 0.0034163
3927 | 1024.5 | 4180 | 0.05 | 0.5159 | 200 | 200 | 13.5 | 164.3 | 168.3 | 5.45 | 19.833 | 731.3185 | 0.0034155
3928 | 1024.5 | 4180 | 0.05 | 0.5159 | 200 | 200 | 13.5 | 164.3 | 168.3 | 5.45 | 19.8296 | 731.1448 | 0.0034146
3929 | 1024.5 | 4180 | 0.05 | 0.5159 | 200 | 200 | 13.5 | 164.3 | 168.3 | 5.45 | 19.8262 | 730.9712 | 0.0034138
3930 | 1024.5 | 4180 | 0.05 | 0.5159 | 200 | 200 | 13.5 | 164.3 | 168.3 | 5.45 | 19.8228 | 730.7976 | 0.003413
3931 | 1024.5 | 4180 | 0.05 | 0.5159 | 200 | 200 | 13.5 | 164.3 | 168.3 | 5.45 | 19.8194 | 730.6241 | 0.0034122
3932 | 1024.5 | 4180 | 0.05 | 0.5159 | 200 | 200 | 13.5 | 164.3 | 168.3 | 5.45 | 19.816 | 730.4506 | 0.0034114
3933 | 1024.5 | 4180 | 0.05 | 0.5159 | 200 | 200 | 13.5 | 164.3 | 168.3 | 5.45 | 19.8125 | 730.2771 | 0.0034106
3934 | 1024.5 | 4180 | 0.05 | 0.5159 | 200 | 200 | 13.5 | 164.3 | 168.3 | 5.45 | 19.8091 | 730.1037 | 0.0034098
3935 | 1024.5 | 4180 | 0.05 | 0.5159 | 200 | 200 | 13.5 | 164.3 | 168.3 | 5.45 | 19.8057 | 729.9304 | 0.003409
3936 | 1024.5 | 4180 | 0.05 | 0.5159 | 200 | 200 | 13.5 | 164.3 | 168.3 | 5.45 | 19.8023 | 729.757 | 0.0034082
3937 | 1024.5 | 4180 | 0.05 | 0.5159 | 200 | 200 | 13.5 | 164.3 | 168.3 | 5.45 | 19.7989 | 729.5837 | 0.0034074
3938 | 1024.5 | 4180 | 0.05 | 0.5159 | 200 | 200 | 13.5 | 164.3 | 168.3 | 5.45 | 19.7955 | 729.4105 | 0.0034065
3939 | 1024.5 | 4180 | 0.05 | 0.5159 | 200 | 200 | 13.5 | 164.3 | 168.3 | 5.45 | 19.7921 | 729.2373 | 0.0034057
3940 | 1024.5 | 4180 | 0.05 | 0.5159 | 200 | 200 | 13.5 | 164.3 | 168.3 | 5.45 | 19.7887 | 729.0641 | 0.0034049
3941 | 1024.5 | 4180 | 0.05 | 0.5159 | 200 | 200 | 13.5 | 164.3 | 168.3 | 5.45 | 19.7853 | 728.891 | 0.0034041
3942 | 1024.5 | 4180 | 0.05 | 0.5159 | 200 | 200 | 13.5 | 164.3 | 168.3 | 5.45 | 19.7819 | 728.7179 | 0.0034033
3943 | 1024.5 | 4180 | 0.05 | 0.5159 | 200 | 200 | 13.5 | 164.3 | 168.3 | 5.45 | 19.7785 | 728.5449 | 0.0034025
3944 | 1024.5 | 4180 | 0.05 | 0.5159 | 200 | 200 | 13.5 | 164.3 | 168.3 | 5.45 | 19.7751 | 728.3718 | 0.0034017
3945 | 1024.5 | 4180 | 0.05 | 0.5159 | 200 | 200 | 13.5 | 164.3 | 168.3 | 5.45 | 19.7717 | 728.1989 | 0.0034009
3946 | 1024.5 | 4180 | 0.05 | 0.5159 | 200 | 200 | 13.5 | 164.3 | 168.3 | 5.45 | 19.7683 | 728.026 | 0.0034001
3947 | 1024.5 | 4180 | 0.05 | 0.5159 | 200 | 200 | 13.5 | 164.3 | 168.3 | 5.45 | 19.7649 | 727.8531 | 0.0033993
3948 | 1024.5 | 4180 | 0.05 | 0.5159 | 200 | 200 | 13.5 | 164.3 | 168.3 | 5.45 | 19.7615 | 727.6802 | 0.0033985
3949 | 1024.5 | 4180 | 0.05 | 0.5159 | 200 | 200 | 13.5 | 164.3 | 168.3 | 5.45 | 19.7581 | 727.5074 | 0.0033977
3950 | 1024.5 | 4180 | 0.05 | 0.5159 | 200 | 200 | 13.5 | 164.3 | 168.3 | 5.45 | 19.7547 | 727.3347 | 0.0033968
3951 | 1024.5 | 4180 | 0.05 | 0.5159 | 200 | 200 | 13.5 | 164.3 | 168.3 | 5.45 | 19.7513 | 727.162 | 0.003396
3952 | 1024.5 | 4180 | 0.05 | 0.5159 | 200 | 200 | 13.5 | 164.3 | 168.3 | 5.45 | 19.7479 | 726.9893 | 0.0033952
3953 | 1024.5 | 4180 | 0.05 | 0.5159 | 200 | 200 | 13.5 | 164.3 | 168.3 | 5.45 | 19.7445 | 726.8167 | 0.0033944
3954 | 1024.5 | 4180 | 0.05 | 0.5159 | 200 | 200 | 13.5 | 164.3 | 168.3 | 5.45 | 19.7411 | 726.6441 | 0.0033936
3955 | 1024.5 | 4180 | 0.05 | 0.5159 | 200 | 200 | 13.5 | 164.3 | 168.3 | 5.45 | 19.7377 | 726.4715 | 0.0033928
3956 | 1024.5 | 4180 | 0.05 | 0.5159 | 200 | 200 | 13.5 | 164.3 | 168.3 | 5.45 | 19.7343 | 726.299 | 0.003392
3957 | 1024.5 | 4180 | 0.05 | 0.5159 | 200 | 200 | 13.5 | 164.3 | 168.3 | 5.45 | 19.7309 | 726.1265 | 0.0033912
3958 | 1024.5 | 4180 | 0.05 | 0.5159 | 200 | 200 | 13.5 | 164.3 | 168.3 | 5.45 | 19.7275 | 725.9541 | 0.0033904
3959 | 1024.5 | 4180 | 0.05 | 0.5159 | 200 | 200 | 13.5 | 164.3 | 168.3 | 5.45 | 19.7241 | 725.7817 | 0.0033896
3960 | 1024.5 | 4180 | 0.05 | 0.5159 | 200 | 200 | 13.5 | 164.3 | 168.3 | 5.45 | 19.7207 | 725.6094 | 0.0033888
3961 | 1024.5 | 4180 | 0.05 | 0.5159 | 200 | 200 | 13.5 | 164.3 | 168.3 | 5.45 | 19.7174 | 725.4371 | 0.003388
3962 | 1024.5 | 4180 | 0.05 | 0.5159 | 200 | 200 | 13.5 | 164.3 | 168.3 | 5.45 | 19.714 | 725.2648 | 0.0033872
3963 | 1024.5 | 4180 | 0.05 | 0.5159 | 200 | 200 | 13.5 | 164.3 | 168.3 | 5.45 | 19.7106 | 725.0926 | 0.0033864
3964 | 1024.5 | 4180 | 0.05 | 0.5159 | 200 | 200 | 13.5 | 164.3 | 168.3 | 5.45 | 19.7072 | 724.9204 | 0.0033856
3965 | 1024.5 | 4180 | 0.05 | 0.5159 | 200 | 200 | 13.5 | 164.3 | 168.3 | 5.45 | 19.7038 | 724.7483 | 0.0033848
3966 | 1024.5 | 4180 | 0.05 | 0.5159 | 200 | 200 | 13.5 | 164.3 | 168.3 | 5.45 | 19.7004 | 724.5762 | 0.003384
3967 | 1024.5 | 4180 | 0.05 | 0.5159 | 200 | 200 | 13.5 | 164.3 | 168.3 | 5.45 | 19.697 | 724.4041 | 0.0033832
3968 | 1024.5 | 4180 | 0.05 | 0.5159 | 200 | 200 | 13.5 | 164.3 | 168.3 | 5.45 | 19.6937 | 724.2321 | 0.0033824
3969 | 1024.5 | 4180 | 0.05 | 0.5159 | 200 | 200 | 13.5 | 164.3 | 168.3 | 5.45 | 19.6903 | 724.0601 | 0.0033816
3970 | 1024.5 | 4180 | 0.05 | 0.5159 | 200 | 200 | 13.5 | 164.3 | 168.3 | 5.45 | 19.6869 | 723.8882 | 0.0033808
3971 | 1024.5 | 4180 | 0.05 | 0.5159 | 200 | 200 | 13.5 | 164.3 | 168.3 | 5.45 | 19.6835 | 723.7163 | 0.0033799
3972 | 1024.5 | 4180 | 0.05 | 0.5159 | 200 | 200 | 13.5 | 164.3 | 168.3 | 5.45 | 19.6801 | 723.5444 | 0.0033791
3973 | 1024.5 | 4180 | 0.05 | 0.5159 | 200 | 200 | 13.5 | 164.3 | 168.3 | 5.45 | 19.6767 | 723.3726 | 0.0033783
3974 | 1024.5 | 4180 | 0.05 | 0.5159 | 200 | 200 | 13.5 | 164.3 | 168.3 | 5.45 | 19.6734 | 723.2008 | 0.0033775
3975 | 1024.5 | 4180 | 0.05 | 0.5159 | 200 | 200 | 13.5 | 164.3 | 168.3 | 5.45 | 19.67 | 723.0291 | 0.0033767
3976 | 1024.5 | 4180 | 0.05 | 0.5159 | 200 | 200 | 13.5 | 164.3 | 168.3 | 5.45 | 19.6666 | 722.8574 | 0.0033759
3977 | 1024.5 | 4180 | 0.05 | 0.5159 | 200 | 200 | 13.5 | 164.3 | 168.3 | 5.45 | 19.6632 | 722.6857 | 0.0033751
3978 | 1024.5 | 4180 | 0.05 | 0.5159 | 200 | 200 | 13.5 | 164.3 | 168.3 | 5.45 | 19.6599 | 722.5141 | 0.0033743
3979 | 1024.5 | 4180 | 0.05 | 0.5159 | 200 | 200 | 13.5 | 164.3 | 168.3 | 5.45 | 19.6565 | 722.3425 | 0.0033735
3980 | 1024.5 | 4180 | 0.05 | 0.5159 | 200 | 200 | 13.5 | 164.3 | 168.3 | 5.45 | 19.6531 | 722.171 | 0.0033727
3981 | 1024.5 | 4180 | 0.05 | 0.5159 | 200 | 200 | 13.5 | 164.3 | 168.3 | 5.45 | 19.6497 | 721.9995 | 0.0033719
3982 | 1024.5 | 4180 | 0.05 | 0.5159 | 200 | 200 | 13.5 | 164.3 | 168.3 | 5.45 | 19.6464 | 721.8281 | 0.0033711
3983 | 1024.5 | 4180 | 0.05 | 0.5159 | 200 | 200 | 13.5 | 164.3 | 168.3 | 5.45 | 19.643 | 721.6567 | 0.0033703
3984 | 1024.5 | 4180 | 0.05 | 0.5159 | 200 | 200 | 13.5 | 164.3 | 168.3 | 5.45 | 19.6396 | 721.4853 | 0.0033695
3985 | 1024.5 | 4180 | 0.05 | 0.5159 | 200 | 200 | 13.5 | 164.3 | 168.3 | 5.45 | 19.6363 | 721.314 | 0.0033687
3986 | 1024.5 | 4180 | 0.05 | 0.5159 | 200 | 200 | 13.5 | 164.3 | 168.3 | 5.45 | 19.6329 | 721.1427 | 0.0033679
3987 | 1024.5 | 4180 | 0.05 | 0.5159 | 200 | 200 | 13.5 | 164.3 | 168.3 | 5.45 | 19.6295 | 720.9714 | 0.0033671
3988 | 1024.5 | 4180 | 0.05 | 0.5159 | 200 | 200 | 13.5 | 164.3 | 168.3 | 5.45 | 19.6262 | 720.8002 | 0.0033663
3989 | 1024.5 | 4180 | 0.05 | 0.5159 | 200 | 200 | 13.5 | 164.3 | 168.3 | 5.45 | 19.6228 | 720.6291 | 0.0033655
3990 | 1024.5 | 4180 | 0.05 | 0.5159 | 200 | 200 | 13.5 | 164.3 | 168.3 | 5.45 | 19.6194 | 720.4579 | 0.0033647
3991 | 1024.5 | 4180 | 0.05 | 0.5159 | 200 | 200 | 13.5 | 164.3 | 168.3 | 5.45 | 19.6161 | 720.2869 | 0.0033639
3992 | 1024.5 | 4180 | 0.05 | 0.5159 | 200 | 200 | 13.5 | 164.3 | 168.3 | 5.45 | 19.6127 | 720.1158 | 0.0033631
3993 | 1024.5 | 4180 | 0.05 | 0.5159 | 200 | 200 | 13.5 | 164.3 | 168.3 | 5.45 | 19.6093 | 719.9448 | 0.0033623
3994 | 1024.5 | 4180 | 0.05 | 0.5159 | 200 | 200 | 13.5 | 164.3 | 168.3 | 5.45 | 19.606 | 719.7739 | 0.0033615
3995 | 1024.5 | 4180 | 0.05 | 0.5159 | 200 | 200 | 13.5 | 164.3 | 168.3 | 5.45 | 19.6026 | 719.6029 | 0.0033607
3996 | 1024.5 | 4180 | 0.05 | 0.5159 | 200 | 200 | 13.5 | 164.3 | 168.3 | 5.45 | 19.5993 | 719.4321 | 0.0033599
3997 | 1024.5 | 4180 | 0.05 | 0.5159 | 200 | 200 | 13.5 | 164.3 | 168.3 | 5.45 | 19.5959 | 719.2612 | 0.0033591
3998 | 1024.5 | 4180 | 0.05 | 0.5159 | 200 | 200 | 13.5 | 164.3 | 168.3 | 5.45 | 19.5925 | 719.0904 | 0.0033583
3999 | 1024.5 | 4180 | 0.05 | 0.5159 | 200 | 200 | 13.5 | 164.3 | 168.3 | 5.45 | 19.5892 | 718.9197 | 0.0033575
4000 | 1024.5 | 4180 | 0.05 | 0.5159 | 200 | 200 | 13.5 | 164.3 | 168.3 | 5.45 | 19.5858 | 718.7489 | 0.0033567
4001 | 1024.5 | 4180 | 0.05 | 0.5159 | 200 | 200 | 13.5 | 164.3 | 168.3 | 5.45 | 19.5825 | 718.5783 | 0.003356
4002 | 1024.5 | 4180 | 0.05 | 0.5159 | 200 | 200 | 13.5 | 164.3 | 168.3 | 5.45 | 19.5791 | 718.4076 | 0.0033552
4003 | 1024.5 | 4180 | 0.05 | 0.5159 | 200 | 200 | 13.5 | 164.3 | 168.3 | 5.45 | 19.5757 | 718.237 | 0.0033544
4004 | 1024.5 | 4180 | 0.05 | 0.5159 | 200 | 200 | 13.5 | 164.3 | 168.3 | 5.45 | 19.5724 | 718.0665 | 0.0033536
4005 | 1024.5 | 4180 | 0.05 | 0.5159 | 200 | 200 | 13.5 | 164.3 | 168.3 | 5.45 | 19.569 | 717.896 | 0.0033528
4006 | 1024.5 | 4180 | 0.05 | 0.5159 | 200 | 200 | 13.5 | 164.3 | 168.3 | 5.45 | 19.5657 | 717.7255 | 0.003352
4007 | 1024.5 | 4180 | 0.05 | 0.5159 | 200 | 200 | 13.5 | 164.3 | 168.3 | 5.45 | 19.5623 | 717.5551 | 0.0033512
4008 | 1024.5 | 4180 | 0.05 | 0.5159 | 200 | 200 | 13.5 | 164.3 | 168.3 | 5.45 | 19.559 | 717.3847 | 0.0033504
4009 | 1024.5 | 4180 | 0.05 | 0.5159 | 200 | 200 | 13.5 | 164.3 | 168.3 | 5.45 | 19.5556 | 717.2143 | 0.0033496
4010 | 1024.5 | 4180 | 0.05 | 0.5159 | 200 | 200 | 13.5 | 164.3 | 168.3 | 5.45 | 19.5523 | 717.044 | 0.0033488
4011 | 1024.5 | 4180 | 0.05 | 0.5159 | 200 | 200 | 13.5 | 164.3 | 168.3 | 5.45 | 19.5489 | 716.8737 | 0.003348
4012 | 1024.5 | 4180 | 0.05 | 0.5159 | 200 | 200 | 13.5 | 164.3 | 168.3 | 5.45 | 19.5456 | 716.7035 | 0.0033472
4013 | 1024.5 | 4180 | 0.05 | 0.5159 | 200 | 200 | 13.5 | 164.3 | 168.3 | 5.45 | 19.5422 | 716.5333 | 0.0033464
4014 | 1024.5 | 4180 | 0.05 | 0.5159 | 200 | 200 | 13.5 | 164.3 | 168.3 | 5.45 | 19.5389 | 716.3631 | 0.0033456
4015 | 1024.5 | 4180 | 0.05 | 0.5159 | 200 | 200 | 13.5 | 164.3 | 168.3 | 5.45 | 19.5355 | 716.193 | 0.0033448
4016 | 1024.5 | 4180 | 0.05 | 0.5159 | 200 | 200 | 13.5 | 164.3 | 168.3 | 5.45 | 19.5322 | 716.023 | 0.003344
4017 | 1024.5 | 4180 | 0.05 | 0.5159 | 200 | 200 | 13.5 | 164.3 | 168.3 | 5.45 | 19.5289 | 715.8529 | 0.0033432
4018 | 1024.5 | 4180 | 0.05 | 0.5159 | 200 | 200 | 13.5 | 164.3 | 168.3 | 5.45 | 19.5255 | 715.6829 | 0.0033424
4019 | 1024.5 | 4180 | 0.05 | 0.5159 | 200 | 200 | 13.5 | 164.3 | 168.3 | 5.45 | 19.5222 | 715.513 | 0.0033416
4020 | 1024.5 | 4180 | 0.05 | 0.5159 | 200 | 200 | 13.5 | 164.3 | 168.3 | 5.45 | 19.5188 | 715.3431 | 0.0033408
4021 | 1024.5 | 4180 | 0.05 | 0.5159 | 200 | 200 | 13.5 | 164.3 | 168.3 | 5.45 | 19.5155 | 715.1732 | 0.0033401
4022 | 1024.5 | 4180 | 0.05 | 0.5159 | 200 | 200 | 13.5 | 164.3 | 168.3 | 5.45 | 19.5122 | 715.0034 | 0.0033393
4023 | 1024.5 | 4180 | 0.05 | 0.5159 | 200 | 200 | 13.5 | 164.3 | 168.3 | 5.45 | 19.5088 | 714.8336 | 0.0033385
4024 | 1024.5 | 4180 | 0.05 | 0.5159 | 200 | 200 | 13.5 | 164.3 | 168.3 | 5.45 | 19.5055 | 714.6639 | 0.0033377
4025 | 1024.5 | 4180 | 0.05 | 0.5159 | 200 | 200 | 13.5 | 164.3 | 168.3 | 5.45 | 19.5021 | 714.4942 | 0.0033369
4026 | 1024.5 | 4180 | 0.05 | 0.5159 | 200 | 200 | 13.5 | 164.3 | 168.3 | 5.45 | 19.4988 | 714.3245 | 0.0033361
4027 | 1024.5 | 4180 | 0.05 | 0.5159 | 200 | 200 | 13.5 | 164.3 | 168.3 | 5.45 | 19.4955 | 714.1549 | 0.0033353
4028 | 1024.5 | 4180 | 0.05 | 0.5159 | 200 | 200 | 13.5 | 164.3 | 168.3 | 5.45 | 19.4921 | 713.9853 | 0.0033345
4029 | 1024.5 | 4180 | 0.05 | 0.5159 | 200 | 200 | 13.5 | 164.3 | 168.3 | 5.45 | 19.4888 | 713.8157 | 0.0033337
4030 | 1024.5 | 4180 | 0.05 | 0.5159 | 200 | 200 | 13.5 | 164.3 | 168.3 | 5.45 | 19.4855 | 713.6462 | 0.0033329
4031 | 1024.5 | 4180 | 0.05 | 0.5159 | 200 | 200 | 13.5 | 164.3 | 168.3 | 5.45 | 19.4821 | 713.4768 | 0.0033321
4032 | 1024.5 | 4180 | 0.05 | 0.5159 | 200 | 200 | 13.5 | 164.3 | 168.3 | 5.45 | 19.4788 | 713.3073 | 0.0033313
4033 | 1024.5 | 4180 | 0.05 | 0.5159 | 200 | 200 | 13.5 | 164.3 | 168.3 | 5.45 | 19.4755 | 713.1379 | 0.0033305
4034 | 1024.5 | 4180 | 0.05 | 0.5159 | 200 | 200 | 13.5 | 164.3 | 168.3 | 5.45 | 19.4721 | 712.9686 | 0.0033298
4035 | 1024.5 | 4180 | 0.05 | 0.5159 | 200 | 200 | 13.5 | 164.3 | 168.3 | 5.45 | 19.4688 | 712.7993 | 0.003329
4036 | 1024.5 | 4180 | 0.05 | 0.5159 | 200 | 200 | 13.5 | 164.3 | 168.3 | 5.45 | 19.4655 | 712.63 | 0.0033282
4037 | 1024.5 | 4180 | 0.05 | 0.5159 | 200 | 200 | 13.5 | 164.3 | 168.3 | 5.45 | 19.4621 | 712.4608 | 0.0033274
4038 | 1024.5 | 4180 | 0.05 | 0.5159 | 200 | 200 | 13.5 | 164.3 | 168.3 | 5.45 | 19.4588 | 712.2916 | 0.0033266
4039 | 1024.5 | 4180 | 0.05 | 0.5159 | 200 | 200 | 13.5 | 164.3 | 168.3 | 5.45 | 19.4555 | 712.1225 | 0.0033258
4040 | 1024.5 | 4180 | 0.05 | 0.5159 | 200 | 200 | 13.5 | 164.3 | 168.3 | 5.45 | 19.4522 | 711.9534 | 0.003325
4041 | 1024.5 | 4180 | 0.05 | 0.5159 | 200 | 200 | 13.5 | 164.3 | 168.3 | 5.45 | 19.4488 | 711.7843 | 0.0033242
4042 | 1024.5 | 4180 | 0.05 | 0.5159 | 200 | 200 | 13.5 | 164.3 | 168.3 | 5.45 | 19.4455 | 711.6153 | 0.0033234
4043 | 1024.5 | 4180 | 0.05 | 0.5159 | 200 | 200 | 13.5 | 164.3 | 168.3 | 5.45 | 19.4422 | 711.4463 | 0.0033226
4044 | 1024.5 | 4180 | 0.05 | 0.5159 | 200 | 200 | 13.5 | 164.3 | 168.3 | 5.45 | 19.4389 | 711.2774 | 0.0033219
4045 | 1024.5 | 4180 | 0.05 | 0.5159 | 200 | 200 | 13.5 | 164.3 | 168.3 | 5.45 | 19.4355 | 711.1085 | 0.0033211
4046 | 1024.5 | 4180 | 0.05 | 0.5159 | 200 | 200 | 13.5 | 164.3 | 168.3 | 5.45 | 19.4322 | 710.9396 | 0.0033203
4047 | 1024.5 | 4180 | 0.05 | 0.5159 | 200 | 200 | 13.5 | 164.3 | 168.3 | 5.45 | 19.4289 | 710.7708 | 0.0033195
4048 | 1024.5 | 4180 | 0.05 | 0.5159 | 200 | 200 | 13.5 | 164.3 | 168.3 | 5.45 | 19.4256 | 710.602 | 0.0033187
4049 | 1024.5 | 4180 | 0.05 | 0.5159 | 200 | 200 | 13.5 | 164.3 | 168.3 | 5.45 | 19.4223 | 710.4333 | 0.0033179
4050 | 1024.5 | 4180 | 0.05 | 0.5159 | 200 | 200 | 13.5 | 164.3 | 168.3 | 5.45 | 19.419 | 710.2645 | 0.0033171
4051 | 1024.5 | 4180 | 0.05 | 0.5159 | 200 | 200 | 13.5 | 164.3 | 168.3 | 5.45 | 19.4156 | 710.0959 | 0.0033163
4052 | 1024.5 | 4180 | 0.05 | 0.5159 | 200 | 200 | 13.5 | 164.3 | 168.3 | 5.45 | 19.4123 | 709.9273 | 0.0033156
4053 | 1024.5 | 4180 | 0.05 | 0.5159 | 200 | 200 | 13.5 | 164.3 | 168.3 | 5.45 | 19.409 | 709.7587 | 0.0033148
4054 | 1024.5 | 4180 | 0.05 | 0.5159 | 200 | 200 | 13.5 | 164.3 | 168.3 | 5.45 | 19.4057 | 709.5901 | 0.003314
4055 | 1024.5 | 4180 | 0.05 | 0.5159 | 200 | 200 | 13.5 | 164.3 | 168.3 | 5.45 | 19.4024 | 709.4216 | 0.0033132
4056 | 1024.5 | 4180 | 0.05 | 0.5159 | 200 | 200 | 13.5 | 164.3 | 168.3 | 5.45 | 19.3991 | 709.2532 | 0.0033124
4057 | 1024.5 | 4180 | 0.05 | 0.5159 | 200 | 200 | 13.5 | 164.3 | 168.3 | 5.45 | 19.3957 | 709.0848 | 0.0033116
4058 | 1024.5 | 4180 | 0.05 | 0.5159 | 200 | 200 | 13.5 | 164.3 | 168.3 | 5.45 | 19.3924 | 708.9164 | 0.0033108
4059 | 1024.5 | 4180 | 0.05 | 0.5159 | 200 | 200 | 13.5 | 164.3 | 168.3 | 5.45 | 19.3891 | 708.748 | 0.00331
4060 | 1024.5 | 4180 | 0.05 | 0.5159 | 200 | 200 | 13.5 | 164.3 | 168.3 | 5.45 | 19.3858 | 708.5797 | 0.0033093
4061 | 1024.5 | 4180 | 0.05 | 0.5159 | 200 | 200 | 13.5 | 164.3 | 168.3 | 5.45 | 19.3825 | 708.4115 | 0.0033085
4062 | 1024.5 | 4180 | 0.05 | 0.5159 | 200 | 200 | 13.5 | 164.3 | 168.3 | 5.45 | 19.3792 | 708.2432 | 0.0033077
4063 | 1024.5 | 4180 | 0.05 | 0.5159 | 200 | 200 | 13.5 | 164.3 | 168.3 | 5.45 | 19.3759 | 708.0751 | 0.0033069
4064 | 1024.5 | 4180 | 0.05 | 0.5159 | 200 | 200 | 13.5 | 164.3 | 168.3 | 5.45 | 19.3726 | 707.9069 | 0.0033061
4065 | 1024.5 | 4180 | 0.05 | 0.5159 | 200 | 200 | 13.5 | 164.3 | 168.3 | 5.45 | 19.3693 | 707.7388 | 0.0033053
4066 | 1024.5 | 4180 | 0.05 | 0.5159 | 200 | 200 | 13.5 | 164.3 | 168.3 | 5.45 | 19.366 | 707.5708 | 0.0033045
4067 | 1024.5 | 4180 | 0.05 | 0.5159 | 200 | 200 | 13.5 | 164.3 | 168.3 | 5.45 | 19.3627 | 707.4027 | 0.0033038
4068 | 1024.5 | 4180 | 0.05 | 0.5159 | 200 | 200 | 13.5 | 164.3 | 168.3 | 5.45 | 19.3594 | 707.2347 | 0.003303
4069 | 1024.5 | 4180 | 0.05 | 0.5159 | 200 | 200 | 13.5 | 164.3 | 168.3 | 5.45 | 19.3561 | 707.0668 | 0.0033022
4070 | 1024.5 | 4180 | 0.05 | 0.5159 | 200 | 200 | 13.5 | 164.3 | 168.3 | 5.45 | 19.3528 | 706.8989 | 0.0033014
4071 | 1024.5 | 4180 | 0.05 | 0.5159 | 200 | 200 | 13.5 | 164.3 | 168.3 | 5.45 | 19.3495 | 706.731 | 0.0033006
4072 | 1024.5 | 4180 | 0.05 | 0.5159 | 200 | 200 | 13.5 | 164.3 | 168.3 | 5.45 | 19.3462 | 706.5632 | 0.0032998
4073 | 1024.5 | 4180 | 0.05 | 0.5159 | 200 | 200 | 13.5 | 164.3 | 168.3 | 5.45 | 19.3429 | 706.3954 | 0.0032991
4074 | 1024.5 | 4180 | 0.05 | 0.5159 | 200 | 200 | 13.5 | 164.3 | 168.3 | 5.45 | 19.3396 | 706.2277 | 0.0032983
4075 | 1024.5 | 4180 | 0.05 | 0.5159 | 200 | 200 | 13.5 | 164.3 | 168.3 | 5.45 | 19.3363 | 706.06 | 0.0032975
4076 | 1024.5 | 4180 | 0.05 | 0.5159 | 200 | 200 | 13.5 | 164.3 | 168.3 | 5.45 | 19.333 | 705.8923 | 0.0032967
4077 | 1024.5 | 4180 | 0.05 | 0.5159 | 200 | 200 | 13.5 | 164.3 | 168.3 | 5.45 | 19.3297 | 705.7247 | 0.0032959
4078 | 1024.5 | 4180 | 0.05 | 0.5159 | 200 | 200 | 13.5 | 164.3 | 168.3 | 5.45 | 19.3264 | 705.5571 | 0.0032951
4079 | 1024.5 | 4180 | 0.05 | 0.5159 | 200 | 200 | 13.5 | 164.3 | 168.3 | 5.45 | 19.3231 | 705.3896 | 0.0032944
4080 | 1024.5 | 4180 | 0.05 | 0.5159 | 200 | 200 | 13.5 | 164.3 | 168.3 | 5.45 | 19.3198 | 705.2221 | 0.0032936
4081 | 1024.5 | 4180 | 0.05 | 0.5159 | 200 | 200 | 13.5 | 164.3 | 168.3 | 5.45 | 19.3165 | 705.0546 | 0.0032928
4082 | 1024.5 | 4180 | 0.05 | 0.5159 | 200 | 200 | 13.5 | 164.3 | 168.3 | 5.45 | 19.3132 | 704.8872 | 0.003292
4083 | 1024.5 | 4180 | 0.05 | 0.5159 | 200 | 200 | 13.5 | 164.3 | 168.3 | 5.45 | 19.3099 | 704.7198 | 0.0032912
4084 | 1024.5 | 4180 | 0.05 | 0.5159 | 200 | 200 | 13.5 | 164.3 | 168.3 | 5.45 | 19.3066 | 704.5524 | 0.0032904
4085 | 1024.5 | 4180 | 0.05 | 0.5159 | 200 | 200 | 13.5 | 164.3 | 168.3 | 5.45 | 19.3033 | 704.3851 | 0.0032897
4086 | 1024.5 | 4180 | 0.05 | 0.5159 | 200 | 200 | 13.5 | 164.3 | 168.3 | 5.45 | 19.3 | 704.2179 | 0.0032889
4087 | 1024.5 | 4180 | 0.05 | 0.5159 | 200 | 200 | 13.5 | 164.3 | 168.3 | 5.45 | 19.2967 | 704.0506 | 0.0032881
4088 | 1024.5 | 4180 | 0.05 | 0.5159 | 200 | 200 | 13.5 | 164.3 | 168.3 | 5.45 | 19.2935 | 703.8835 | 0.0032873
4089 | 1024.5 | 4180 | 0.05 | 0.5159 | 200 | 200 | 13.5 | 164.3 | 168.3 | 5.45 | 19.2902 | 703.7163 | 0.0032865
4090 | 1024.5 | 4180 | 0.05 | 0.5159 | 200 | 200 | 13.5 | 164.3 | 168.3 | 5.45 | 19.2869 | 703.5492 | 0.0032858
4091 | 1024.5 | 4180 | 0.05 | 0.5159 | 200 | 200 | 13.5 | 164.3 | 168.3 | 5.45 | 19.2836 | 703.3821 | 0.003285
4092 | 1024.5 | 4180 | 0.05 | 0.5159 | 200 | 200 | 13.5 | 164.3 | 168.3 | 5.45 | 19.2803 | 703.2151 | 0.0032842
4093 | 1024.5 | 4180 | 0.05 | 0.5159 | 200 | 200 | 13.5 | 164.3 | 168.3 | 5.45 | 19.277 | 703.0481 | 0.0032834
4094 | 1024.5 | 4180 | 0.05 | 0.5159 | 200 | 200 | 13.5 | 164.3 | 168.3 | 5.45 | 19.2737 | 702.8812 | 0.0032826
4095 | 1024.5 | 4180 | 0.05 | 0.5159 | 200 | 200 | 13.5 | 164.3 | 168.3 | 5.45 | 19.2705 | 702.7143 | 0.0032819
4096 | 1024.5 | 4180 | 0.05 | 0.5159 | 200 | 200 | 13.5 | 164.3 | 168.3 | 5.45 | 19.2672 | 702.5474 | 0.0032811
4097 | 1024.5 | 4180 | 0.05 | 0.5159 | 200 | 200 | 13.5 | 164.3 | 168.3 | 5.45 | 19.2639 | 702.3806 | 0.0032803
4098 | 1024.5 | 4180 | 0.05 | 0.5159 | 200 | 200 | 13.5 | 164.3 | 168.3 | 5.45 | 19.2606 | 702.2138 | 0.0032795
4099 | 1024.5 | 4180 | 0.05 | 0.5159 | 200 | 200 | 13.5 | 164.3 | 168.3 | 5.45 | 19.2573 | 702.047 | 0.0032787
4100 | 1024.5 | 4180 | 0.05 | 0.5159 | 200 | 200 | 13.5 | 164.3 | 168.3 | 5.45 | 19.2541 | 701.8803 | 0.003278
4101 | 1024.5 | 4180 | 0.05 | 0.5159 | 200 | 200 | 13.5 | 164.3 | 168.3 | 5.45 | 19.2508 | 701.7136 | 0.0032772
4102 | 1024.5 | 4180 | 0.05 | 0.5159 | 200 | 200 | 13.5 | 164.3 | 168.3 | 5.45 | 19.2475 | 701.547 | 0.0032764
4103 | 1024.5 | 4180 | 0.05 | 0.5159 | 200 | 200 | 13.5 | 164.3 | 168.3 | 5.45 | 19.2442 | 701.3804 | 0.0032756
4104 | 1024.5 | 4180 | 0.05 | 0.5159 | 200 | 200 | 13.5 | 164.3 | 168.3 | 5.45 | 19.2409 | 701.2139 | 0.0032749
4105 | 1024.5 | 4180 | 0.05 | 0.5159 | 200 | 200 | 13.5 | 164.3 | 168.3 | 5.45 | 19.2377 | 701.0473 | 0.0032741
4106 | 1024.5 | 4180 | 0.05 | 0.5159 | 200 | 200 | 13.5 | 164.3 | 168.3 | 5.45 | 19.2344 | 700.8809 | 0.0032733
4107 | 1024.5 | 4180 | 0.05 | 0.5159 | 200 | 200 | 13.5 | 164.3 | 168.3 | 5.45 | 19.2311 | 700.7144 | 0.0032725
4108 | 1024.5 | 4180 | 0.05 | 0.5159 | 200 | 200 | 13.5 | 164.3 | 168.3 | 5.45 | 19.2279 | 700.548 | 0.0032717
4109 | 1024.5 | 4180 | 0.05 | 0.5159 | 200 | 200 | 13.5 | 164.3 | 168.3 | 5.45 | 19.2246 | 700.3817 | 0.003271
4110 | 1024.5 | 4180 | 0.05 | 0.5159 | 200 | 200 | 13.5 | 164.3 | 168.3 | 5.45 | 19.2213 | 700.2154 | 0.0032702
4111 | 1024.5 | 4180 | 0.05 | 0.5159 | 200 | 200 | 13.5 | 164.3 | 168.3 | 5.45 | 19.218 | 700.0491 | 0.0032694
4112 | 1024.5 | 4180 | 0.05 | 0.5159 | 200 | 200 | 13.5 | 164.3 | 168.3 | 5.45 | 19.2148 | 699.8829 | 0.0032686
4113 | 1024.5 | 4180 | 0.05 | 0.5159 | 200 | 200 | 13.5 | 164.3 | 168.3 | 5.45 | 19.2115 | 699.7167 | 0.0032679
4114 | 1024.5 | 4180 | 0.05 | 0.5159 | 200 | 200 | 13.5 | 164.3 | 168.3 | 5.45 | 19.2082 | 699.5505 | 0.0032671
4115 | 1024.5 | 4180 | 0.05 | 0.5159 | 200 | 200 | 13.5 | 164.3 | 168.3 | 5.45 | 19.205 | 699.3844 | 0.0032663
4116 | 1024.5 | 4180 | 0.05 | 0.5159 | 200 | 200 | 13.5 | 164.3 | 168.3 | 5.45 | 19.2017 | 699.2183 | 0.0032655
4117 | 1024.5 | 4180 | 0.05 | 0.5159 | 200 | 200 | 13.5 | 164.3 | 168.3 | 5.45 | 19.1984 | 699.0523 | 0.0032648
4118 | 1024.5 | 4180 | 0.05 | 0.5159 | 200 | 200 | 13.5 | 164.3 | 168.3 | 5.45 | 19.1952 | 698.8863 | 0.003264
4119 | 1024.5 | 4180 | 0.05 | 0.5159 | 200 | 200 | 13.5 | 164.3 | 168.3 | 5.45 | 19.1919 | 698.7203 | 0.0032632
4120 | 1024.5 | 4180 | 0.05 | 0.5159 | 200 | 200 | 13.5 | 164.3 | 168.3 | 5.45 | 19.1886 | 698.5544 | 0.0032624
4121 | 1024.5 | 4180 | 0.05 | 0.5159 | 200 | 200 | 13.5 | 164.3 | 168.3 | 5.45 | 19.1854 | 698.3885 | 0.0032617
4122 | 1024.5 | 4180 | 0.05 | 0.5159 | 200 | 200 | 13.5 | 164.3 | 168.3 | 5.45 | 19.1821 | 698.2227 | 0.0032609
4123 | 1024.5 | 4180 | 0.05 | 0.5159 | 200 | 200 | 13.5 | 164.3 | 168.3 | 5.45 | 19.1789 | 698.0569 | 0.0032601
4124 | 1024.5 | 4180 | 0.05 | 0.5159 | 200 | 200 | 13.5 | 164.3 | 168.3 | 5.45 | 19.1756 | 697.8911 | 0.0032593
4125 | 1024.5 | 4180 | 0.05 | 0.5159 | 200 | 200 | 13.5 | 164.3 | 168.3 | 5.45 | 19.1723 | 697.7254 | 0.0032586
4126 | 1024.5 | 4180 | 0.05 | 0.5159 | 200 | 200 | 13.5 | 164.3 | 168.3 | 5.45 | 19.1691 | 697.5597 | 0.0032578
4127 | 1024.5 | 4180 | 0.05 | 0.5159 | 200 | 200 | 13.5 | 164.3 | 168.3 | 5.45 | 19.1658 | 697.394 | 0.003257
4128 | 1024.5 | 4180 | 0.05 | 0.5159 | 200 | 200 | 13.5 | 164.3 | 168.3 | 5.45 | 19.1626 | 697.2284 | 0.0032562
4129 | 1024.5 | 4180 | 0.05 | 0.5159 | 200 | 200 | 13.5 | 164.3 | 168.3 | 5.45 | 19.1593 | 697.0629 | 0.0032555
4130 | 1024.5 | 4180 | 0.05 | 0.5159 | 200 | 200 | 13.5 | 164.3 | 168.3 | 5.45 | 19.1561 | 696.8973 | 0.0032547
4131 | 1024.5 | 4180 | 0.05 | 0.5159 | 200 | 200 | 13.5 | 164.3 | 168.3 | 5.45 | 19.1528 | 696.7319 | 0.0032539
4132 | 1024.5 | 4180 | 0.05 | 0.5159 | 200 | 200 | 13.5 | 164.3 | 168.3 | 5.45 | 19.1495 | 696.5664 | 0.0032532
4133 | 1024.5 | 4180 | 0.05 | 0.5159 | 200 | 200 | 13.5 | 164.3 | 168.3 | 5.45 | 19.1463 | 696.401 | 0.0032524
4134 | 1024.5 | 4180 | 0.05 | 0.5159 | 200 | 200 | 13.5 | 164.3 | 168.3 | 5.45 | 19.143 | 696.2356 | 0.0032516
4135 | 1024.5 | 4180 | 0.05 | 0.5159 | 200 | 200 | 13.5 | 164.3 | 168.3 | 5.45 | 19.1398 | 696.0703 | 0.0032508
4136 | 1024.5 | 4180 | 0.05 | 0.5159 | 200 | 200 | 13.5 | 164.3 | 168.3 | 5.45 | 19.1365 | 695.905 | 0.0032501
4137 | 1024.5 | 4180 | 0.05 | 0.5159 | 200 | 200 | 13.5 | 164.3 | 168.3 | 5.45 | 19.1333 | 695.7397 | 0.0032493
4138 | 1024.5 | 4180 | 0.05 | 0.5159 | 200 | 200 | 13.5 | 164.3 | 168.3 | 5.45 | 19.13 | 695.5745 | 0.0032485
4139 | 1024.5 | 4180 | 0.05 | 0.5159 | 200 | 200 | 13.5 | 164.3 | 168.3 | 5.45 | 19.1268 | 695.4094 | 0.0032477
4140 | 1024.5 | 4180 | 0.05 | 0.5159 | 200 | 200 | 13.5 | 164.3 | 168.3 | 5.45 | 19.1235 | 695.2442 | 0.003247
4141 | 1024.5 | 4180 | 0.05 | 0.5159 | 200 | 200 | 13.5 | 164.3 | 168.3 | 5.45 | 19.1203 | 695.0791 | 0.0032462
4142 | 1024.5 | 4180 | 0.05 | 0.5159 | 200 | 200 | 13.5 | 164.3 | 168.3 | 5.45 | 19.117 | 694.9141 | 0.0032454
4143 | 1024.5 | 4180 | 0.05 | 0.5159 | 200 | 200 | 13.5 | 164.3 | 168.3 | 5.45 | 19.1138 | 694.7491 | 0.0032447
4144 | 1024.5 | 4180 | 0.05 | 0.5159 | 200 | 200 | 13.5 | 164.3 | 168.3 | 5.45 | 19.1106 | 694.5841 | 0.0032439
4145 | 1024.5 | 4180 | 0.05 | 0.5159 | 200 | 200 | 13.5 | 164.3 | 168.3 | 5.45 | 19.1073 | 694.4191 | 0.0032431
4146 | 1024.5 | 4180 | 0.05 | 0.5159 | 200 | 200 | 13.5 | 164.3 | 168.3 | 5.45 | 19.1041 | 694.2542 | 0.0032424
4147 | 1024.5 | 4180 | 0.05 | 0.5159 | 200 | 200 | 13.5 | 164.3 | 168.3 | 5.45 | 19.1008 | 694.0894 | 0.0032416
4148 | 1024.5 | 4180 | 0.05 | 0.5159 | 200 | 200 | 13.5 | 164.3 | 168.3 | 5.45 | 19.0976 | 693.9246 | 0.0032408
4149 | 1024.5 | 4180 | 0.05 | 0.5159 | 200 | 200 | 13.5 | 164.3 | 168.3 | 5.45 | 19.0943 | 693.7598 | 0.00324
4150 | 1024.5 | 4180 | 0.05 | 0.5159 | 200 | 200 | 13.5 | 164.3 | 168.3 | 5.45 | 19.0911 | 693.595 | 0.0032393
4151 | 1024.5 | 4180 | 0.05 | 0.5159 | 200 | 200 | 13.5 | 164.3 | 168.3 | 5.45 | 19.0879 | 693.4303 | 0.0032385
4152 | 1024.5 | 4180 | 0.05 | 0.5159 | 200 | 200 | 13.5 | 164.3 | 168.3 | 5.45 | 19.0846 | 693.2657 | 0.0032377
4153 | 1024.5 | 4180 | 0.05 | 0.5159 | 200 | 200 | 13.5 | 164.3 | 168.3 | 5.45 | 19.0814 | 693.101 | 0.003237
4154 | 1024.5 | 4180 | 0.05 | 0.5159 | 200 | 200 | 13.5 | 164.3 | 168.3 | 5.45 | 19.0782 | 692.9365 | 0.0032362
4155 | 1024.5 | 4180 | 0.05 | 0.5159 | 200 | 200 | 13.5 | 164.3 | 168.3 | 5.45 | 19.0749 | 692.7719 | 0.0032354
4156 | 1024.5 | 4180 | 0.05 | 0.5159 | 200 | 200 | 13.5 | 164.3 | 168.3 | 5.45 | 19.0717 | 692.6074 | 0.0032347
4157 | 1024.5 | 4180 | 0.05 | 0.5159 | 200 | 200 | 13.5 | 164.3 | 168.3 | 5.45 | 19.0684 | 692.4429 | 0.0032339
4158 | 1024.5 | 4180 | 0.05 | 0.5159 | 200 | 200 | 13.5 | 164.3 | 168.3 | 5.45 | 19.0652 | 692.2785 | 0.0032331
4159 | 1024.5 | 4180 | 0.05 | 0.5159 | 200 | 200 | 13.5 | 164.3 | 168.3 | 5.45 | 19.062 | 692.1141 | 0.0032324
4160 | 1024.5 | 4180 | 0.05 | 0.5159 | 200 | 200 | 13.5 | 164.3 | 168.3 | 5.45 | 19.0587 | 691.9498 | 0.0032316
4161 | 1024.5 | 4180 | 0.05 | 0.5159 | 200 | 200 | 13.5 | 164.3 | 168.3 | 5.45 | 19.0555 | 691.7854 | 0.0032308
4162 | 1024.5 | 4180 | 0.05 | 0.5159 | 200 | 200 | 13.5 | 164.3 | 168.3 | 5.45 | 19.0523 | 691.6212 | 0.0032301
4163 | 1024.5 | 4180 | 0.05 | 0.5159 | 200 | 200 | 13.5 | 164.3 | 168.3 | 5.45 | 19.0491 | 691.4569 | 0.0032293
4164 | 1024.5 | 4180 | 0.05 | 0.5159 | 200 | 200 | 13.5 | 164.3 | 168.3 | 5.45 | 19.0458 | 691.2927 | 0.0032285
4165 | 1024.5 | 4180 | 0.05 | 0.5159 | 200 | 200 | 13.5 | 164.3 | 168.3 | 5.45 | 19.0426 | 691.1286 | 0.0032278
4166 | 1024.5 | 4180 | 0.05 | 0.5159 | 200 | 200 | 13.5 | 164.3 | 168.3 | 5.45 | 19.0394 | 690.9645 | 0.003227
4167 | 1024.5 | 4180 | 0.05 | 0.5159 | 200 | 200 | 13.5 | 164.3 | 168.3 | 5.45 | 19.0361 | 690.8004 | 0.0032262
4168 | 1024.5 | 4180 | 0.05 | 0.5159 | 200 | 200 | 13.5 | 164.3 | 168.3 | 5.45 | 19.0329 | 690.6363 | 0.0032255
4169 | 1024.5 | 4180 | 0.05 | 0.5159 | 200 | 200 | 13.5 | 164.3 | 168.3 | 5.45 | 19.0297 | 690.4723 | 0.0032247
4170 | 1024.5 | 4180 | 0.05 | 0.5159 | 200 | 200 | 13.5 | 164.3 | 168.3 | 5.45 | 19.0265 | 690.3084 | 0.0032239
4171 | 1024.5 | 4180 | 0.05 | 0.5159 | 200 | 200 | 13.5 | 164.3 | 168.3 | 5.45 | 19.0232 | 690.1445 | 0.0032232
4172 | 1024.5 | 4180 | 0.05 | 0.5159 | 200 | 200 | 13.5 | 164.3 | 168.3 | 5.45 | 19.02 | 689.9806 | 0.0032224
4173 | 1024.5 | 4180 | 0.05 | 0.5159 | 200 | 200 | 13.5 | 164.3 | 168.3 | 5.45 | 19.0168 | 689.8167 | 0.0032216
4174 | 1024.5 | 4180 | 0.05 | 0.5159 | 200 | 200 | 13.5 | 164.3 | 168.3 | 5.45 | 19.0136 | 689.6529 | 0.0032209
4175 | 1024.5 | 4180 | 0.05 | 0.5159 | 200 | 200 | 13.5 | 164.3 | 168.3 | 5.45 | 19.0104 | 689.4891 | 0.0032201
4176 | 1024.5 | 4180 | 0.05 | 0.5159 | 200 | 200 | 13.5 | 164.3 | 168.3 | 5.45 | 19.0071 | 689.3254 | 0.0032193
4177 | 1024.5 | 4180 | 0.05 | 0.5159 | 200 | 200 | 13.5 | 164.3 | 168.3 | 5.45 | 19.0039 | 689.1617 | 0.0032186
4178 | 1024.5 | 4180 | 0.05 | 0.5159 | 200 | 200 | 13.5 | 164.3 | 168.3 | 5.45 | 19.0007 | 688.9981 | 0.0032178
4179 | 1024.5 | 4180 | 0.05 | 0.5159 | 200 | 200 | 13.5 | 164.3 | 168.3 | 5.45 | 18.9975 | 688.8345 | 0.003217
4180 | 1024.5 | 4180 | 0.05 | 0.5159 | 200 | 200 | 13.5 | 164.3 | 168.3 | 5.45 | 18.9943 | 688.6709 | 0.0032163
4181 | 1024.5 | 4180 | 0.05 | 0.5159 | 200 | 200 | 13.5 | 164.3 | 168.3 | 5.45 | 18.991 | 688.5074 | 0.0032155
4182 | 1024.5 | 4180 | 0.05 | 0.5159 | 200 | 200 | 13.5 | 164.3 | 168.3 | 5.45 | 18.9878 | 688.3439 | 0.0032147
4183 | 1024.5 | 4180 | 0.05 | 0.5159 | 200 | 200 | 13.5 | 164.3 | 168.3 | 5.45 | 18.9846 | 688.1804 | 0.003214
4184 | 1024.5 | 4180 | 0.05 | 0.5159 | 200 | 200 | 13.5 | 164.3 | 168.3 | 5.45 | 18.9814 | 688.017 | 0.0032132
4185 | 1024.5 | 4180 | 0.05 | 0.5159 | 200 | 200 | 13.5 | 164.3 | 168.3 | 5.45 | 18.9782 | 687.8536 | 0.0032125
4186 | 1024.5 | 4180 | 0.05 | 0.5159 | 200 | 200 | 13.5 | 164.3 | 168.3 | 5.45 | 18.975 | 687.6903 | 0.0032117
4187 | 1024.5 | 4180 | 0.05 | 0.5159 | 200 | 200 | 13.5 | 164.3 | 168.3 | 5.45 | 18.9718 | 687.527 | 0.0032109
4188 | 1024.5 | 4180 | 0.05 | 0.5159 | 200 | 200 | 13.5 | 164.3 | 168.3 | 5.45 | 18.9686 | 687.3637 | 0.0032102
4189 | 1024.5 | 4180 | 0.05 | 0.5159 | 200 | 200 | 13.5 | 164.3 | 168.3 | 5.45 | 18.9653 | 687.2005 | 0.0032094
4190 | 1024.5 | 4180 | 0.05 | 0.5159 | 200 | 200 | 13.5 | 164.3 | 168.3 | 5.45 | 18.9621 | 687.0373 | 0.0032086
4191 | 1024.5 | 4180 | 0.05 | 0.5159 | 200 | 200 | 13.5 | 164.3 | 168.3 | 5.45 | 18.9589 | 686.8741 | 0.0032079
4192 | 1024.5 | 4180 | 0.05 | 0.5159 | 200 | 200 | 13.5 | 164.3 | 168.3 | 5.45 | 18.9557 | 686.711 | 0.0032071
4193 | 1024.5 | 4180 | 0.05 | 0.5159 | 200 | 200 | 13.5 | 164.3 | 168.3 | 5.45 | 18.9525 | 686.548 | 0.0032064
4194 | 1024.5 | 4180 | 0.05 | 0.5159 | 200 | 200 | 13.5 | 164.3 | 168.3 | 5.45 | 18.9493 | 686.3849 | 0.0032056
4195 | 1024.5 | 4180 | 0.05 | 0.5159 | 200 | 200 | 13.5 | 164.3 | 168.3 | 5.45 | 18.9461 | 686.2219 | 0.0032048
4196 | 1024.5 | 4180 | 0.05 | 0.5159 | 200 | 200 | 13.5 | 164.3 | 168.3 | 5.45 | 18.9429 | 686.059 | 0.0032041
4197 | 1024.5 | 4180 | 0.05 | 0.5159 | 200 | 200 | 13.5 | 164.3 | 168.3 | 5.45 | 18.9397 | 685.8961 | 0.0032033
4198 | 1024.5 | 4180 | 0.05 | 0.5159 | 200 | 200 | 13.5 | 164.3 | 168.3 | 5.45 | 18.9365 | 685.7332 | 0.0032026
4199 | 1024.5 | 4180 | 0.05 | 0.5159 | 200 | 200 | 13.5 | 164.3 | 168.3 | 5.45 | 18.9333 | 685.5704 | 0.0032018
4200 | 1024.5 | 4180 | 0.05 | 0.5159 | 200 | 200 | 13.5 | 164.3 | 168.3 | 5.45 | 18.9301 | 685.4076 | 0.003201
4201 | 1024.5 | 4180 | 0.05 | 0.5159 | 200 | 200 | 13.5 | 164.3 | 168.3 | 5.45 | 18.9269 | 685.2448 | 0.0032003
4202 | 1024.5 | 4180 | 0.05 | 0.5159 | 200 | 200 | 13.5 | 164.3 | 168.3 | 5.45 | 18.9237 | 685.0821 | 0.0031995
4203 | 1024.5 | 4180 | 0.05 | 0.5159 | 200 | 200 | 13.5 | 164.3 | 168.3 | 5.45 | 18.9205 | 684.9194 | 0.0031988
4204 | 1024.5 | 4180 | 0.05 | 0.5159 | 200 | 200 | 13.5 | 164.3 | 168.3 | 5.45 | 18.9173 | 684.7568 | 0.003198
4205 | 1024.5 | 4180 | 0.05 | 0.5159 | 200 | 200 | 13.5 | 164.3 | 168.3 | 5.45 | 18.9141 | 684.5942 | 0.0031972
4206 | 1024.5 | 4180 | 0.05 | 0.5159 | 200 | 200 | 13.5 | 164.3 | 168.3 | 5.45 | 18.9109 | 684.4316 | 0.0031965
4207 | 1024.5 | 4180 | 0.05 | 0.5159 | 200 | 200 | 13.5 | 164.3 | 168.3 | 5.45 | 18.9077 | 684.2691 | 0.0031957
4208 | 1024.5 | 4180 | 0.05 | 0.5159 | 200 | 200 | 13.5 | 164.3 | 168.3 | 5.45 | 18.9045 | 684.1066 | 0.003195
4209 | 1024.5 | 4180 | 0.05 | 0.5159 | 200 | 200 | 13.5 | 164.3 | 168.3 | 5.45 | 18.9013 | 683.9441 | 0.0031942
4210 | 1024.5 | 4180 | 0.05 | 0.5159 | 200 | 200 | 13.5 | 164.3 | 168.3 | 5.45 | 18.8981 | 683.7817 | 0.0031934
4211 | 1024.5 | 4180 | 0.05 | 0.5159 | 200 | 200 | 13.5 | 164.3 | 168.3 | 5.45 | 18.8949 | 683.6193 | 0.0031927
4212 | 1024.5 | 4180 | 0.05 | 0.5159 | 200 | 200 | 13.5 | 164.3 | 168.3 | 5.45 | 18.8917 | 683.457 | 0.0031919
4213 | 1024.5 | 4180 | 0.05 | 0.5159 | 200 | 200 | 13.5 | 164.3 | 168.3 | 5.45 | 18.8885 | 683.2947 | 0.0031912
4214 | 1024.5 | 4180 | 0.05 | 0.5159 | 200 | 200 | 13.5 | 164.3 | 168.3 | 5.45 | 18.8853 | 683.1324 | 0.0031904
4215 | 1024.5 | 4180 | 0.05 | 0.5159 | 200 | 200 | 13.5 | 164.3 | 168.3 | 5.45 | 18.8821 | 682.9702 | 0.0031897
4216 | 1024.5 | 4180 | 0.05 | 0.5159 | 200 | 200 | 13.5 | 164.3 | 168.3 | 5.45 | 18.879 | 682.808 | 0.0031889
4217 | 1024.5 | 4180 | 0.05 | 0.5159 | 200 | 200 | 13.5 | 164.3 | 168.3 | 5.45 | 18.8758 | 682.6459 | 0.0031881
4218 | 1024.5 | 4180 | 0.05 | 0.5159 | 200 | 200 | 13.5 | 164.3 | 168.3 | 5.45 | 18.8726 | 682.4838 | 0.0031874
4219 | 1024.5 | 4180 | 0.05 | 0.5159 | 200 | 200 | 13.5 | 164.3 | 168.3 | 5.45 | 18.8694 | 682.3217 | 0.0031866
4220 | 1024.5 | 4180 | 0.05 | 0.5159 | 200 | 200 | 13.5 | 164.3 | 168.3 | 5.45 | 18.8662 | 682.1597 | 0.0031859
4221 | 1024.5 | 4180 | 0.05 | 0.5159 | 200 | 200 | 13.5 | 164.3 | 168.3 | 5.45 | 18.863 | 681.9977 | 0.0031851
4222 | 1024.5 | 4180 | 0.05 | 0.5159 | 200 | 200 | 13.5 | 164.3 | 168.3 | 5.45 | 18.8598 | 681.8358 | 0.0031844
4223 | 1024.5 | 4180 | 0.05 | 0.5159 | 200 | 200 | 13.5 | 164.3 | 168.3 | 5.45 | 18.8567 | 681.6739 | 0.0031836
4224 | 1024.5 | 4180 | 0.05 | 0.5159 | 200 | 200 | 13.5 | 164.3 | 168.3 | 5.45 | 18.8535 | 681.512 | 0.0031828
4225 | 1024.5 | 4180 | 0.05 | 0.5159 | 200 | 200 | 13.5 | 164.3 | 168.3 | 5.45 | 18.8503 | 681.3501 | 0.0031821
4226 | 1024.5 | 4180 | 0.05 | 0.5159 | 200 | 200 | 13.5 | 164.3 | 168.3 | 5.45 | 18.8471 | 681.1883 | 0.0031813
4227 | 1024.5 | 4180 | 0.05 | 0.5159 | 200 | 200 | 13.5 | 164.3 | 168.3 | 5.45 | 18.8439 | 681.0266 | 0.0031806
4228 | 1024.5 | 4180 | 0.05 | 0.5159 | 200 | 200 | 13.5 | 164.3 | 168.3 | 5.45 | 18.8407 | 680.8649 | 0.0031798
4229 | 1024.5 | 4180 | 0.05 | 0.5159 | 200 | 200 | 13.5 | 164.3 | 168.3 | 5.45 | 18.8376 | 680.7032 | 0.0031791
4230 | 1024.5 | 4180 | 0.05 | 0.5159 | 200 | 200 | 13.5 | 164.3 | 168.3 | 5.45 | 18.8344 | 680.5415 | 0.0031783
4231 | 1024.5 | 4180 | 0.05 | 0.5159 | 200 | 200 | 13.5 | 164.3 | 168.3 | 5.45 | 18.8312 | 680.3799 | 0.0031776
4232 | 1024.5 | 4180 | 0.05 | 0.5159 | 200 | 200 | 13.5 | 164.3 | 168.3 | 5.45 | 18.828 | 680.2184 | 0.0031768
4233 | 1024.5 | 4180 | 0.05 | 0.5159 | 200 | 200 | 13.5 | 164.3 | 168.3 | 5.45 | 18.8248 | 680.0569 | 0.003176
4234 | 1024.5 | 4180 | 0.05 | 0.5159 | 200 | 200 | 13.5 | 164.3 | 168.3 | 5.45 | 18.8217 | 679.8954 | 0.0031753
4235 | 1024.5 | 4180 | 0.05 | 0.5159 | 200 | 200 | 13.5 | 164.3 | 168.3 | 5.45 | 18.8185 | 679.7339 | 0.0031745
4236 | 1024.5 | 4180 | 0.05 | 0.5159 | 200 | 200 | 13.5 | 164.3 | 168.3 | 5.45 | 18.8153 | 679.5725 | 0.0031738
4237 | 1024.5 | 4180 | 0.05 | 0.5159 | 200 | 200 | 13.5 | 164.3 | 168.3 | 5.45 | 18.8121 | 679.4111 | 0.003173
4238 | 1024.5 | 4180 | 0.05 | 0.5159 | 200 | 200 | 13.5 | 164.3 | 168.3 | 5.45 | 18.809 | 679.2498 | 0.0031723
4239 | 1024.5 | 4180 | 0.05 | 0.5159 | 200 | 200 | 13.5 | 164.3 | 168.3 | 5.45 | 18.8058 | 679.0885 | 0.0031715
4240 | 1024.5 | 4180 | 0.05 | 0.5159 | 200 | 200 | 13.5 | 164.3 | 168.3 | 5.45 | 18.8026 | 678.9272 | 0.0031708
4241 | 1024.5 | 4180 | 0.05 | 0.5159 | 200 | 200 | 13.5 | 164.3 | 168.3 | 5.45 | 18.7995 | 678.766 | 0.00317
4242 | 1024.5 | 4180 | 0.05 | 0.5159 | 200 | 200 | 13.5 | 164.3 | 168.3 | 5.45 | 18.7963 | 678.6048 | 0.0031693
4243 | 1024.5 | 4180 | 0.05 | 0.5159 | 200 | 200 | 13.5 | 164.3 | 168.3 | 5.45 | 18.7931 | 678.4437 | 0.0031685
4244 | 1024.5 | 4180 | 0.05 | 0.5159 | 200 | 200 | 13.5 | 164.3 | 168.3 | 5.45 | 18.79 | 678.2826 | 0.0031678
4245 | 1024.5 | 4180 | 0.05 | 0.5159 | 200 | 200 | 13.5 | 164.3 | 168.3 | 5.45 | 18.7868 | 678.1215 | 0.003167
4246 | 1024.5 | 4180 | 0.05 | 0.5159 | 200 | 200 | 13.5 | 164.3 | 168.3 | 5.45 | 18.7836 | 677.9605 | 0.0031663
4247 | 1024.5 | 4180 | 0.05 | 0.5159 | 200 | 200 | 13.5 | 164.3 | 168.3 | 5.45 | 18.7805 | 677.7995 | 0.0031655
4248 | 1024.5 | 4180 | 0.05 | 0.5159 | 200 | 200 | 13.5 | 164.3 | 168.3 | 5.45 | 18.7773 | 677.6385 | 0.0031648
4249 | 1024.5 | 4180 | 0.05 | 0.5159 | 200 | 200 | 13.5 | 164.3 | 168.3 | 5.45 | 18.7741 | 677.4776 | 0.003164
4250 | 1024.5 | 4180 | 0.05 | 0.5159 | 200 | 200 | 13.5 | 164.3 | 168.3 | 5.45 | 18.771 | 677.3167 | 0.0031633
4251 | 1024.5 | 4180 | 0.05 | 0.5159 | 200 | 200 | 13.5 | 164.3 | 168.3 | 5.45 | 18.7678 | 677.1559 | 0.0031625
4252 | 1024.5 | 4180 | 0.05 | 0.5159 | 200 | 200 | 13.5 | 164.3 | 168.3 | 5.45 | 18.7646 | 676.9951 | 0.0031617
4253 | 1024.5 | 4180 | 0.05 | 0.5159 | 200 | 200 | 13.5 | 164.3 | 168.3 | 5.45 | 18.7615 | 676.8343 | 0.003161
4254 | 1024.5 | 4180 | 0.05 | 0.5159 | 200 | 200 | 13.5 | 164.3 | 168.3 | 5.45 | 18.7583 | 676.6736 | 0.0031602
4255 | 1024.5 | 4180 | 0.05 | 0.5159 | 200 | 200 | 13.5 | 164.3 | 168.3 | 5.45 | 18.7551 | 676.5129 | 0.0031595
4256 | 1024.5 | 4180 | 0.05 | 0.5159 | 200 | 200 | 13.5 | 164.3 | 168.3 | 5.45 | 18.752 | 676.3523 | 0.0031587
4257 | 1024.5 | 4180 | 0.05 | 0.5159 | 200 | 200 | 13.5 | 164.3 | 168.3 | 5.45 | 18.7488 | 676.1917 | 0.003158
4258 | 1024.5 | 4180 | 0.05 | 0.5159 | 200 | 200 | 13.5 | 164.3 | 168.3 | 5.45 | 18.7457 | 676.0311 | 0.0031572
4259 | 1024.5 | 4180 | 0.05 | 0.5159 | 200 | 200 | 13.5 | 164.3 | 168.3 | 5.45 | 18.7425 | 675.8706 | 0.0031565
4260 | 1024.5 | 4180 | 0.05 | 0.5159 | 200 | 200 | 13.5 | 164.3 | 168.3 | 5.45 | 18.7394 | 675.7101 | 0.0031557
4261 | 1024.5 | 4180 | 0.05 | 0.5159 | 200 | 200 | 13.5 | 164.3 | 168.3 | 5.45 | 18.7362 | 675.5496 | 0.003155
4262 | 1024.5 | 4180 | 0.05 | 0.5159 | 200 | 200 | 13.5 | 164.3 | 168.3 | 5.45 | 18.733 | 675.3892 | 0.0031542
4263 | 1024.5 | 4180 | 0.05 | 0.5159 | 200 | 200 | 13.5 | 164.3 | 168.3 | 5.45 | 18.7299 | 675.2288 | 0.0031535
4264 | 1024.5 | 4180 | 0.05 | 0.5159 | 200 | 200 | 13.5 | 164.3 | 168.3 | 5.45 | 18.7267 | 675.0685 | 0.0031528
4265 | 1024.5 | 4180 | 0.05 | 0.5159 | 200 | 200 | 13.5 | 164.3 | 168.3 | 5.45 | 18.7236 | 674.9082 | 0.003152
4266 | 1024.5 | 4180 | 0.05 | 0.5159 | 200 | 200 | 13.5 | 164.3 | 168.3 | 5.45 | 18.7204 | 674.7479 | 0.0031513
4267 | 1024.5 | 4180 | 0.05 | 0.5159 | 200 | 200 | 13.5 | 164.3 | 168.3 | 5.45 | 18.7173 | 674.5877 | 0.0031505
4268 | 1024.5 | 4180 | 0.05 | 0.5159 | 200 | 200 | 13.5 | 164.3 | 168.3 | 5.45 | 18.7141 | 674.4275 | 0.0031498
4269 | 1024.5 | 4180 | 0.05 | 0.5159 | 200 | 200 | 13.5 | 164.3 | 168.3 | 5.45 | 18.711 | 674.2673 | 0.003149
4270 | 1024.5 | 4180 | 0.05 | 0.5159 | 200 | 200 | 13.5 | 164.3 | 168.3 | 5.45 | 18.7078 | 674.1072 | 0.0031483
4271 | 1024.5 | 4180 | 0.05 | 0.5159 | 200 | 200 | 13.5 | 164.3 | 168.3 | 5.45 | 18.7047 | 673.9471 | 0.0031475
4272 | 1024.5 | 4180 | 0.05 | 0.5159 | 200 | 200 | 13.5 | 164.3 | 168.3 | 5.45 | 18.7015 | 673.7871 | 0.0031468
4273 | 1024.5 | 4180 | 0.05 | 0.5159 | 200 | 200 | 13.5 | 164.3 | 168.3 | 5.45 | 18.6984 | 673.6271 | 0.003146
4274 | 1024.5 | 4180 | 0.05 | 0.5159 | 200 | 200 | 13.5 | 164.3 | 168.3 | 5.45 | 18.6952 | 673.4671 | 0.0031453
4275 | 1024.5 | 4180 | 0.05 | 0.5159 | 200 | 200 | 13.5 | 164.3 | 168.3 | 5.45 | 18.6921 | 673.3072 | 0.0031445
4276 | 1024.5 | 4180 | 0.05 | 0.5159 | 200 | 200 | 13.5 | 164.3 | 168.3 | 5.45 | 18.689 | 673.1473 | 0.0031438
4277 | 1024.5 | 4180 | 0.05 | 0.5159 | 200 | 200 | 13.5 | 164.3 | 168.3 | 5.45 | 18.6858 | 672.9875 | 0.003143
4278 | 1024.5 | 4180 | 0.05 | 0.5159 | 200 | 200 | 13.5 | 164.3 | 168.3 | 5.45 | 18.6827 | 672.8277 | 0.0031423
4279 | 1024.5 | 4180 | 0.05 | 0.5159 | 200 | 200 | 13.5 | 164.3 | 168.3 | 5.45 | 18.6795 | 672.6679 | 0.0031415
4280 | 1024.5 | 4180 | 0.05 | 0.5159 | 200 | 200 | 13.5 | 164.3 | 168.3 | 5.45 | 18.6764 | 672.5082 | 0.0031408
4281 | 1024.5 | 4180 | 0.05 | 0.5159 | 200 | 200 | 13.5 | 164.3 | 168.3 | 5.45 | 18.6732 | 672.3485 | 0.00314
4282 | 1024.5 | 4180 | 0.05 | 0.5159 | 200 | 200 | 13.5 | 164.3 | 168.3 | 5.45 | 18.6701 | 672.1888 | 0.0031393
4283 | 1024.5 | 4180 | 0.05 | 0.5159 | 200 | 200 | 13.5 | 164.3 | 168.3 | 5.45 | 18.667 | 672.0292 | 0.0031386
4284 | 1024.5 | 4180 | 0.05 | 0.5159 | 200 | 200 | 13.5 | 164.3 | 168.3 | 5.45 | 18.6638 | 671.8696 | 0.0031378
4285 | 1024.5 | 4180 | 0.05 | 0.5159 | 200 | 200 | 13.5 | 164.3 | 168.3 | 5.45 | 18.6607 | 671.7101 | 0.0031371
4286 | 1024.5 | 4180 | 0.05 | 0.5159 | 200 | 200 | 13.5 | 164.3 | 168.3 | 5.45 | 18.6576 | 671.5506 | 0.0031363
4287 | 1024.5 | 4180 | 0.05 | 0.5159 | 200 | 200 | 13.5 | 164.3 | 168.3 | 5.45 | 18.6544 | 671.3911 | 0.0031356
4288 | 1024.5 | 4180 | 0.05 | 0.5159 | 200 | 200 | 13.5 | 164.3 | 168.3 | 5.45 | 18.6513 | 671.2317 | 0.0031348
4289 | 1024.5 | 4180 | 0.05 | 0.5159 | 200 | 200 | 13.5 | 164.3 | 168.3 | 5.45 | 18.6481 | 671.0723 | 0.0031341
4290 | 1024.5 | 4180 | 0.05 | 0.5159 | 200 | 200 | 13.5 | 164.3 | 168.3 | 5.45 | 18.645 | 670.9129 | 0.0031333
4291 | 1024.5 | 4180 | 0.05 | 0.5159 | 200 | 200 | 13.5 | 164.3 | 168.3 | 5.45 | 18.6419 | 670.7536 | 0.0031326
4292 | 1024.5 | 4180 | 0.05 | 0.5159 | 200 | 200 | 13.5 | 164.3 | 168.3 | 5.45 | 18.6387 | 670.5943 | 0.0031319
4293 | 1024.5 | 4180 | 0.05 | 0.5159 | 200 | 200 | 13.5 | 164.3 | 168.3 | 5.45 | 18.6356 | 670.4351 | 0.0031311
4294 | 1024.5 | 4180 | 0.05 | 0.5159 | 200 | 200 | 13.5 | 164.3 | 168.3 | 5.45 | 18.6325 | 670.2759 | 0.0031304
4295 | 1024.5 | 4180 | 0.05 | 0.5159 | 200 | 200 | 13.5 | 164.3 | 168.3 | 5.45 | 18.6294 | 670.1167 | 0.0031296
4296 | 1024.5 | 4180 | 0.05 | 0.5159 | 200 | 200 | 13.5 | 164.3 | 168.3 | 5.45 | 18.6262 | 669.9576 | 0.0031289
4297 | 1024.5 | 4180 | 0.05 | 0.5159 | 200 | 200 | 13.5 | 164.3 | 168.3 | 5.45 | 18.6231 | 669.7985 | 0.0031281
4298 | 1024.5 | 4180 | 0.05 | 0.5159 | 200 | 200 | 13.5 | 164.3 | 168.3 | 5.45 | 18.62 | 669.6394 | 0.0031274
4299 | 1024.5 | 4180 | 0.05 | 0.5159 | 200 | 200 | 13.5 | 164.3 | 168.3 | 5.45 | 18.6168 | 669.4804 | 0.0031267
4300 | 1024.5 | 4180 | 0.05 | 0.5159 | 200 | 200 | 13.5 | 164.3 | 168.3 | 5.45 | 18.6137 | 669.3214 | 0.0031259
4301 | 1024.5 | 4180 | 0.05 | 0.5159 | 200 | 200 | 13.5 | 164.3 | 168.3 | 5.45 | 18.6106 | 669.1625 | 0.0031252
4302 | 1024.5 | 4180 | 0.05 | 0.5159 | 200 | 200 | 13.5 | 164.3 | 168.3 | 5.45 | 18.6075 | 669.0036 | 0.0031244
4303 | 1024.5 | 4180 | 0.05 | 0.5159 | 200 | 200 | 13.5 | 164.3 | 168.3 | 5.45 | 18.6043 | 668.8447 | 0.0031237
4304 | 1024.5 | 4180 | 0.05 | 0.5159 | 200 | 200 | 13.5 | 164.3 | 168.3 | 5.45 | 18.6012 | 668.6859 | 0.0031229
4305 | 1024.5 | 4180 | 0.05 | 0.5159 | 200 | 200 | 13.5 | 164.3 | 168.3 | 5.45 | 18.5981 | 668.5271 | 0.0031222
4306 | 1024.5 | 4180 | 0.05 | 0.5159 | 200 | 200 | 13.5 | 164.3 | 168.3 | 5.45 | 18.595 | 668.3684 | 0.0031215
4307 | 1024.5 | 4180 | 0.05 | 0.5159 | 200 | 200 | 13.5 | 164.3 | 168.3 | 5.45 | 18.5918 | 668.2096 | 0.0031207
4308 | 1024.5 | 4180 | 0.05 | 0.5159 | 200 | 200 | 13.5 | 164.3 | 168.3 | 5.45 | 18.5887 | 668.051 | 0.00312
4309 | 1024.5 | 4180 | 0.05 | 0.5159 | 200 | 200 | 13.5 | 164.3 | 168.3 | 5.45 | 18.5856 | 667.8923 | 0.0031192
4310 | 1024.5 | 4180 | 0.05 | 0.5159 | 200 | 200 | 13.5 | 164.3 | 168.3 | 5.45 | 18.5825 | 667.7337 | 0.0031185
4311 | 1024.5 | 4180 | 0.05 | 0.5159 | 200 | 200 | 13.5 | 164.3 | 168.3 | 5.45 | 18.5794 | 667.5752 | 0.0031178
4312 | 1024.5 | 4180 | 0.05 | 0.5159 | 200 | 200 | 13.5 | 164.3 | 168.3 | 5.45 | 18.5762 | 667.4166 | 0.003117
4313 | 1024.5 | 4180 | 0.05 | 0.5159 | 200 | 200 | 13.5 | 164.3 | 168.3 | 5.45 | 18.5731 | 667.2582 | 0.0031163
4314 | 1024.5 | 4180 | 0.05 | 0.5159 | 200 | 200 | 13.5 | 164.3 | 168.3 | 5.45 | 18.57 | 667.0997 | 0.0031155
4315 | 1024.5 | 4180 | 0.05 | 0.5159 | 200 | 200 | 13.5 | 164.3 | 168.3 | 5.45 | 18.5669 | 666.9413 | 0.0031148
4316 | 1024.5 | 4180 | 0.05 | 0.5159 | 200 | 200 | 13.5 | 164.3 | 168.3 | 5.45 | 18.5638 | 666.7829 | 0.0031141
4317 | 1024.5 | 4180 | 0.05 | 0.5159 | 200 | 200 | 13.5 | 164.3 | 168.3 | 5.45 | 18.5607 | 666.6246 | 0.0031133
4318 | 1024.5 | 4180 | 0.05 | 0.5159 | 200 | 200 | 13.5 | 164.3 | 168.3 | 5.45 | 18.5576 | 666.4663 | 0.0031126
4319 | 1024.5 | 4180 | 0.05 | 0.5159 | 200 | 200 | 13.5 | 164.3 | 168.3 | 5.45 | 18.5544 | 666.308 | 0.0031118
4320 | 1024.5 | 4180 | 0.05 | 0.5159 | 200 | 200 | 13.5 | 164.3 | 168.3 | 5.45 | 18.5513 | 666.1498 | 0.0031111
4321 | 1024.5 | 4180 | 0.05 | 0.5159 | 200 | 200 | 13.5 | 164.3 | 168.3 | 5.45 | 18.5482 | 665.9916 | 0.0031104
4322 | 1024.5 | 4180 | 0.05 | 0.5159 | 200 | 200 | 13.5 | 164.3 | 168.3 | 5.45 | 18.5451 | 665.8335 | 0.0031096
4323 | 1024.5 | 4180 | 0.05 | 0.5159 | 200 | 200 | 13.5 | 164.3 | 168.3 | 5.45 | 18.542 | 665.6753 | 0.0031089
4324 | 1024.5 | 4180 | 0.05 | 0.5159 | 200 | 200 | 13.5 | 164.3 | 168.3 | 5.45 | 18.5389 | 665.5173 | 0.0031081
4325 | 1024.5 | 4180 | 0.05 | 0.5159 | 200 | 200 | 13.5 | 164.3 | 168.3 | 5.45 | 18.5358 | 665.3592 | 0.0031074
4326 | 1024.5 | 4180 | 0.05 | 0.5159 | 200 | 200 | 13.5 | 164.3 | 168.3 | 5.45 | 18.5327 | 665.2012 | 0.0031067
4327 | 1024.5 | 4180 | 0.05 | 0.5159 | 200 | 200 | 13.5 | 164.3 | 168.3 | 5.45 | 18.5296 | 665.0433 | 0.0031059
4328 | 1024.5 | 4180 | 0.05 | 0.5159 | 200 | 200 | 13.5 | 164.3 | 168.3 | 5.45 | 18.5265 | 664.8854 | 0.0031052
4329 | 1024.5 | 4180 | 0.05 | 0.5159 | 200 | 200 | 13.5 | 164.3 | 168.3 | 5.45 | 18.5234 | 664.7275 | 0.0031045
4330 | 1024.5 | 4180 | 0.05 | 0.5159 | 200 | 200 | 13.5 | 164.3 | 168.3 | 5.45 | 18.5203 | 664.5696 | 0.0031037
4331 | 1024.5 | 4180 | 0.05 | 0.5159 | 200 | 200 | 13.5 | 164.3 | 168.3 | 5.45 | 18.5172 | 664.4118 | 0.003103
4332 | 1024.5 | 4180 | 0.05 | 0.5159 | 200 | 200 | 13.5 | 164.3 | 168.3 | 5.45 | 18.5141 | 664.254 | 0.0031022
4333 | 1024.5 | 4180 | 0.05 | 0.5159 | 200 | 200 | 13.5 | 164.3 | 168.3 | 5.45 | 18.5109 | 664.0963 | 0.0031015
4334 | 1024.5 | 4180 | 0.05 | 0.5159 | 200 | 200 | 13.5 | 164.3 | 168.3 | 5.45 | 18.5078 | 663.9386 | 0.0031008
4335 | 1024.5 | 4180 | 0.05 | 0.5159 | 200 | 200 | 13.5 | 164.3 | 168.3 | 5.45 | 18.5047 | 663.7809 | 0.0031
4336 | 1024.5 | 4180 | 0.05 | 0.5159 | 200 | 200 | 13.5 | 164.3 | 168.3 | 5.45 | 18.5016 | 663.6233 | 0.0030993
4337 | 1024.5 | 4180 | 0.05 | 0.5159 | 200 | 200 | 13.5 | 164.3 | 168.3 | 5.45 | 18.4985 | 663.4657 | 0.0030986
4338 | 1024.5 | 4180 | 0.05 | 0.5159 | 200 | 200 | 13.5 | 164.3 | 168.3 | 5.45 | 18.4954 | 663.3082 | 0.0030978
4339 | 1024.5 | 4180 | 0.05 | 0.5159 | 200 | 200 | 13.5 | 164.3 | 168.3 | 5.45 | 18.4923 | 663.1507 | 0.0030971
4340 | 1024.5 | 4180 | 0.05 | 0.5159 | 200 | 200 | 13.5 | 164.3 | 168.3 | 5.45 | 18.4893 | 662.9932 | 0.0030964
4341 | 1024.5 | 4180 | 0.05 | 0.5159 | 200 | 200 | 13.5 | 164.3 | 168.3 | 5.45 | 18.4862 | 662.8357 | 0.0030956
4342 | 1024.5 | 4180 | 0.05 | 0.5159 | 200 | 200 | 13.5 | 164.3 | 168.3 | 5.45 | 18.4831 | 662.6783 | 0.0030949
4343 | 1024.5 | 4180 | 0.05 | 0.5159 | 200 | 200 | 13.5 | 164.3 | 168.3 | 5.45 | 18.48 | 662.521 | 0.0030942
4344 | 1024.5 | 4180 | 0.05 | 0.5159 | 200 | 200 | 13.5 | 164.3 | 168.3 | 5.45 | 18.4769 | 662.3637 | 0.0030934
4345 | 1024.5 | 4180 | 0.05 | 0.5159 | 200 | 200 | 13.5 | 164.3 | 168.3 | 5.45 | 18.4738 | 662.2064 | 0.0030927
4346 | 1024.5 | 4180 | 0.05 | 0.5159 | 200 | 200 | 13.5 | 164.3 | 168.3 | 5.45 | 18.4707 | 662.0491 | 0.0030919
4347 | 1024.5 | 4180 | 0.05 | 0.5159 | 200 | 200 | 13.5 | 164.3 | 168.3 | 5.45 | 18.4676 | 661.8919 | 0.0030912
4348 | 1024.5 | 4180 | 0.05 | 0.5159 | 200 | 200 | 13.5 | 164.3 | 168.3 | 5.45 | 18.4645 | 661.7347 | 0.0030905
4349 | 1024.5 | 4180 | 0.05 | 0.5159 | 200 | 200 | 13.5 | 164.3 | 168.3 | 5.45 | 18.4614 | 661.5776 | 0.0030897
4350 | 1024.5 | 4180 | 0.05 | 0.5159 | 200 | 200 | 13.5 | 164.3 | 168.3 | 5.45 | 18.4583 | 661.4205 | 0.003089
4351 | 1024.5 | 4180 | 0.05 | 0.5159 | 200 | 200 | 13.5 | 164.3 | 168.3 | 5.45 | 18.4552 | 661.2634 | 0.0030883
4352 | 1024.5 | 4180 | 0.05 | 0.5159 | 200 | 200 | 13.5 | 164.3 | 168.3 | 5.45 | 18.4521 | 661.1064 | 0.0030875
4353 | 1024.5 | 4180 | 0.05 | 0.5159 | 200 | 200 | 13.5 | 164.3 | 168.3 | 5.45 | 18.4491 | 660.9494 | 0.0030868
4354 | 1024.5 | 4180 | 0.05 | 0.5159 | 200 | 200 | 13.5 | 164.3 | 168.3 | 5.45 | 18.446 | 660.7925 | 0.0030861
4355 | 1024.5 | 4180 | 0.05 | 0.5159 | 200 | 200 | 13.5 | 164.3 | 168.3 | 5.45 | 18.4429 | 660.6356 | 0.0030853
4356 | 1024.5 | 4180 | 0.05 | 0.5159 | 200 | 200 | 13.5 | 164.3 | 168.3 | 5.45 | 18.4398 | 660.4787 | 0.0030846
4357 | 1024.5 | 4180 | 0.05 | 0.5159 | 200 | 200 | 13.5 | 164.3 | 168.3 | 5.45 | 18.4367 | 660.3218 | 0.0030839
4358 | 1024.5 | 4180 | 0.05 | 0.5159 | 200 | 200 | 13.5 | 164.3 | 168.3 | 5.45 | 18.4336 | 660.165 | 0.0030831
4359 | 1024.5 | 4180 | 0.05 | 0.5159 | 200 | 200 | 13.5 | 164.3 | 168.3 | 5.45 | 18.4305 | 660.0083 | 0.0030824
4360 | 1024.5 | 4180 | 0.05 | 0.5159 | 200 | 200 | 13.5 | 164.3 | 168.3 | 5.45 | 18.4275 | 659.8515 | 0.0030817
4361 | 1024.5 | 4180 | 0.05 | 0.5159 | 200 | 200 | 13.5 | 164.3 | 168.3 | 5.45 | 18.4244 | 659.6948 | 0.003081
4362 | 1024.5 | 4180 | 0.05 | 0.5159 | 200 | 200 | 13.5 | 164.3 | 168.3 | 5.45 | 18.4213 | 659.5382 | 0.0030802
4363 | 1024.5 | 4180 | 0.05 | 0.5159 | 200 | 200 | 13.5 | 164.3 | 168.3 | 5.45 | 18.4182 | 659.3816 | 0.0030795
4364 | 1024.5 | 4180 | 0.05 | 0.5159 | 200 | 200 | 13.5 | 164.3 | 168.3 | 5.45 | 18.4151 | 659.225 | 0.0030788
4365 | 1024.5 | 4180 | 0.05 | 0.5159 | 200 | 200 | 13.5 | 164.3 | 168.3 | 5.45 | 18.4121 | 659.0685 | 0.003078
4366 | 1024.5 | 4180 | 0.05 | 0.5159 | 200 | 200 | 13.5 | 164.3 | 168.3 | 5.45 | 18.409 | 658.9119 | 0.0030773
4367 | 1024.5 | 4180 | 0.05 | 0.5159 | 200 | 200 | 13.5 | 164.3 | 168.3 | 5.45 | 18.4059 | 658.7555 | 0.0030766
4368 | 1024.5 | 4180 | 0.05 | 0.5159 | 200 | 200 | 13.5 | 164.3 | 168.3 | 5.45 | 18.4028 | 658.599 | 0.0030758
4369 | 1024.5 | 4180 | 0.05 | 0.5159 | 200 | 200 | 13.5 | 164.3 | 168.3 | 5.45 | 18.3998 | 658.4427 | 0.0030751
4370 | 1024.5 | 4180 | 0.05 | 0.5159 | 200 | 200 | 13.5 | 164.3 | 168.3 | 5.45 | 18.3967 | 658.2863 | 0.0030744
4371 | 1024.5 | 4180 | 0.05 | 0.5159 | 200 | 200 | 13.5 | 164.3 | 168.3 | 5.45 | 18.3936 | 658.13 | 0.0030736
4372 | 1024.5 | 4180 | 0.05 | 0.5159 | 200 | 200 | 13.5 | 164.3 | 168.3 | 5.45 | 18.3905 | 657.9737 | 0.0030729
4373 | 1024.5 | 4180 | 0.05 | 0.5159 | 200 | 200 | 13.5 | 164.3 | 168.3 | 5.45 | 18.3875 | 657.8175 | 0.0030722
4374 | 1024.5 | 4180 | 0.05 | 0.5159 | 200 | 200 | 13.5 | 164.3 | 168.3 | 5.45 | 18.3844 | 657.6612 | 0.0030715
4375 | 1024.5 | 4180 | 0.05 | 0.5159 | 200 | 200 | 13.5 | 164.3 | 168.3 | 5.45 | 18.3813 | 657.5051 | 0.0030707
4376 | 1024.5 | 4180 | 0.05 | 0.5159 | 200 | 200 | 13.5 | 164.3 | 168.3 | 5.45 | 18.3782 | 657.3489 | 0.00307
4377 | 1024.5 | 4180 | 0.05 | 0.5159 | 200 | 200 | 13.5 | 164.3 | 168.3 | 5.45 | 18.3752 | 657.1928 | 0.0030693
4378 | 1024.5 | 4180 | 0.05 | 0.5159 | 200 | 200 | 13.5 | 164.3 | 168.3 | 5.45 | 18.3721 | 657.0368 | 0.0030685
4379 | 1024.5 | 4180 | 0.05 | 0.5159 | 200 | 200 | 13.5 | 164.3 | 168.3 | 5.45 | 18.369 | 656.8808 | 0.0030678
4380 | 1024.5 | 4180 | 0.05 | 0.5159 | 200 | 200 | 13.5 | 164.3 | 168.3 | 5.45 | 18.366 | 656.7248 | 0.0030671
4381 | 1024.5 | 4180 | 0.05 | 0.5159 | 200 | 200 | 13.5 | 164.3 | 168.3 | 5.45 | 18.3629 | 656.5688 | 0.0030664
4382 | 1024.5 | 4180 | 0.05 | 0.5159 | 200 | 200 | 13.5 | 164.3 | 168.3 | 5.45 | 18.3598 | 656.4129 | 0.0030656
4383 | 1024.5 | 4180 | 0.05 | 0.5159 | 200 | 200 | 13.5 | 164.3 | 168.3 | 5.45 | 18.3568 | 656.257 | 0.0030649
4384 | 1024.5 | 4180 | 0.05 | 0.5159 | 200 | 200 | 13.5 | 164.3 | 168.3 | 5.45 | 18.3537 | 656.1012 | 0.0030642
4385 | 1024.5 | 4180 | 0.05 | 0.5159 | 200 | 200 | 13.5 | 164.3 | 168.3 | 5.45 | 18.3506 | 655.9454 | 0.0030634
4386 | 1024.5 | 4180 | 0.05 | 0.5159 | 200 | 200 | 13.5 | 164.3 | 168.3 | 5.45 | 18.3476 | 655.7896 | 0.0030627
4387 | 1024.5 | 4180 | 0.05 | 0.5159 | 200 | 200 | 13.5 | 164.3 | 168.3 | 5.45 | 18.3445 | 655.6339 | 0.003062
4388 | 1024.5 | 4180 | 0.05 | 0.5159 | 200 | 200 | 13.5 | 164.3 | 168.3 | 5.45 | 18.3415 | 655.4782 | 0.0030613
4389 | 1024.5 | 4180 | 0.05 | 0.5159 | 200 | 200 | 13.5 | 164.3 | 168.3 | 5.45 | 18.3384 | 655.3226 | 0.0030605
4390 | 1024.5 | 4180 | 0.05 | 0.5159 | 200 | 200 | 13.5 | 164.3 | 168.3 | 5.45 | 18.3353 | 655.167 | 0.0030598
4391 | 1024.5 | 4180 | 0.05 | 0.5159 | 200 | 200 | 13.5 | 164.3 | 168.3 | 5.45 | 18.3323 | 655.0114 | 0.0030591
4392 | 1024.5 | 4180 | 0.05 | 0.5159 | 200 | 200 | 13.5 | 164.3 | 168.3 | 5.45 | 18.3292 | 654.8558 | 0.0030584
4393 | 1024.5 | 4180 | 0.05 | 0.5159 | 200 | 200 | 13.5 | 164.3 | 168.3 | 5.45 | 18.3262 | 654.7003 | 0.0030576
4394 | 1024.5 | 4180 | 0.05 | 0.5159 | 200 | 200 | 13.5 | 164.3 | 168.3 | 5.45 | 18.3231 | 654.5449 | 0.0030569
4395 | 1024.5 | 4180 | 0.05 | 0.5159 | 200 | 200 | 13.5 | 164.3 | 168.3 | 5.45 | 18.32 | 654.3894 | 0.0030562
4396 | 1024.5 | 4180 | 0.05 | 0.5159 | 200 | 200 | 13.5 | 164.3 | 168.3 | 5.45 | 18.317 | 654.234 | 0.0030554
4397 | 1024.5 | 4180 | 0.05 | 0.5159 | 200 | 200 | 13.5 | 164.3 | 168.3 | 5.45 | 18.3139 | 654.0787 | 0.0030547
4398 | 1024.5 | 4180 | 0.05 | 0.5159 | 200 | 200 | 13.5 | 164.3 | 168.3 | 5.45 | 18.3109 | 653.9234 | 0.003054
4399 | 1024.5 | 4180 | 0.05 | 0.5159 | 200 | 200 | 13.5 | 164.3 | 168.3 | 5.45 | 18.3078 | 653.7681 | 0.0030533
4400 | 1024.5 | 4180 | 0.05 | 0.5159 | 200 | 200 | 13.5 | 164.3 | 168.3 | 5.45 | 18.3048 | 653.6128 | 0.0030525
4401 | 1024.5 | 4180 | 0.05 | 0.5159 | 200 | 200 | 13.5 | 164.3 | 168.3 | 5.45 | 18.3017 | 653.4576 | 0.0030518
4402 | 1024.5 | 4180 | 0.05 | 0.5159 | 200 | 200 | 13.5 | 164.3 | 168.3 | 5.45 | 18.2987 | 653.3024 | 0.0030511
4403 | 1024.5 | 4180 | 0.05 | 0.5159 | 200 | 200 | 13.5 | 164.3 | 168.3 | 5.45 | 18.2956 | 653.1473 | 0.0030504
4404 | 1024.5 | 4180 | 0.05 | 0.5159 | 200 | 200 | 13.5 | 164.3 | 168.3 | 5.45 | 18.2926 | 652.9922 | 0.0030496
4405 | 1024.5 | 4180 | 0.05 | 0.5159 | 200 | 200 | 13.5 | 164.3 | 168.3 | 5.45 | 18.2895 | 652.8371 | 0.0030489
4406 | 1024.5 | 4180 | 0.05 | 0.5159 | 200 | 200 | 13.5 | 164.3 | 168.3 | 5.45 | 18.2865 | 652.6821 | 0.0030482
4407 | 1024.5 | 4180 | 0.05 | 0.5159 | 200 | 200 | 13.5 | 164.3 | 168.3 | 5.45 | 18.2834 | 652.5271 | 0.0030475
4408 | 1024.5 | 4180 | 0.05 | 0.5159 | 200 | 200 | 13.5 | 164.3 | 168.3 | 5.45 | 18.2804 | 652.3722 | 0.0030468
4409 | 1024.5 | 4180 | 0.05 | 0.5159 | 200 | 200 | 13.5 | 164.3 | 168.3 | 5.45 | 18.2773 | 652.2173 | 0.003046
4410 | 1024.5 | 4180 | 0.05 | 0.5159 | 200 | 200 | 13.5 | 164.3 | 168.3 | 5.45 | 18.2743 | 652.0624 | 0.0030453
4411 | 1024.5 | 4180 | 0.05 | 0.5159 | 200 | 200 | 13.5 | 164.3 | 168.3 | 5.45 | 18.2712 | 651.9075 | 0.0030446
4412 | 1024.5 | 4180 | 0.05 | 0.5159 | 200 | 200 | 13.5 | 164.3 | 168.3 | 5.45 | 18.2682 | 651.7527 | 0.0030439
4413 | 1024.5 | 4180 | 0.05 | 0.5159 | 200 | 200 | 13.5 | 164.3 | 168.3 | 5.45 | 18.2651 | 651.598 | 0.0030431
4414 | 1024.5 | 4180 | 0.05 | 0.5159 | 200 | 200 | 13.5 | 164.3 | 168.3 | 5.45 | 18.2621 | 651.4432 | 0.0030424
4415 | 1024.5 | 4180 | 0.05 | 0.5159 | 200 | 200 | 13.5 | 164.3 | 168.3 | 5.45 | 18.2591 | 651.2885 | 0.0030417
4416 | 1024.5 | 4180 | 0.05 | 0.5159 | 200 | 200 | 13.5 | 164.3 | 168.3 | 5.45 | 18.256 | 651.1339 | 0.003041
4417 | 1024.5 | 4180 | 0.05 | 0.5159 | 200 | 200 | 13.5 | 164.3 | 168.3 | 5.45 | 18.253 | 650.9793 | 0.0030402
4418 | 1024.5 | 4180 | 0.05 | 0.5159 | 200 | 200 | 13.5 | 164.3 | 168.3 | 5.45 | 18.2499 | 650.8247 | 0.0030395
4419 | 1024.5 | 4180 | 0.05 | 0.5159 | 200 | 200 | 13.5 | 164.3 | 168.3 | 5.45 | 18.2469 | 650.6701 | 0.0030388
4420 | 1024.5 | 4180 | 0.05 | 0.5159 | 200 | 200 | 13.5 | 164.3 | 168.3 | 5.45 | 18.2439 | 650.5156 | 0.0030381
4421 | 1024.5 | 4180 | 0.05 | 0.5159 | 200 | 200 | 13.5 | 164.3 | 168.3 | 5.45 | 18.2408 | 650.3612 | 0.0030374
4422 | 1024.5 | 4180 | 0.05 | 0.5159 | 200 | 200 | 13.5 | 164.3 | 168.3 | 5.45 | 18.2378 | 650.2067 | 0.0030366
4423 | 1024.5 | 4180 | 0.05 | 0.5159 | 200 | 200 | 13.5 | 164.3 | 168.3 | 5.45 | 18.2347 | 650.0523 | 0.0030359
4424 | 1024.5 | 4180 | 0.05 | 0.5159 | 200 | 200 | 13.5 | 164.3 | 168.3 | 5.45 | 18.2317 | 649.898 | 0.0030352
4425 | 1024.5 | 4180 | 0.05 | 0.5159 | 200 | 200 | 13.5 | 164.3 | 168.3 | 5.45 | 18.2287 | 649.7436 | 0.0030345
4426 | 1024.5 | 4180 | 0.05 | 0.5159 | 200 | 200 | 13.5 | 164.3 | 168.3 | 5.45 | 18.2256 | 649.5893 | 0.0030338
4427 | 1024.5 | 4180 | 0.05 | 0.5159 | 200 | 200 | 13.5 | 164.3 | 168.3 | 5.45 | 18.2226 | 649.4351 | 0.003033
4428 | 1024.5 | 4180 | 0.05 | 0.5159 | 200 | 200 | 13.5 | 164.3 | 168.3 | 5.45 | 18.2196 | 649.2809 | 0.0030323
4429 | 1024.5 | 4180 | 0.05 | 0.5159 | 200 | 200 | 13.5 | 164.3 | 168.3 | 5.45 | 18.2165 | 649.1267 | 0.0030316
4430 | 1024.5 | 4180 | 0.05 | 0.5159 | 200 | 200 | 13.5 | 164.3 | 168.3 | 5.45 | 18.2135 | 648.9725 | 0.0030309
4431 | 1024.5 | 4180 | 0.05 | 0.5159 | 200 | 200 | 13.5 | 164.3 | 168.3 | 5.45 | 18.2105 | 648.8184 | 0.0030302
4432 | 1024.5 | 4180 | 0.05 | 0.5159 | 200 | 200 | 13.5 | 164.3 | 168.3 | 5.45 | 18.2074 | 648.6644 | 0.0030294
4433 | 1024.5 | 4180 | 0.05 | 0.5159 | 200 | 200 | 13.5 | 164.3 | 168.3 | 5.45 | 18.2044 | 648.5103 | 0.0030287
4434 | 1024.5 | 4180 | 0.05 | 0.5159 | 200 | 200 | 13.5 | 164.3 | 168.3 | 5.45 | 18.2014 | 648.3563 | 0.003028
4435 | 1024.5 | 4180 | 0.05 | 0.5159 | 200 | 200 | 13.5 | 164.3 | 168.3 | 5.45 | 18.1984 | 648.2024 | 0.0030273
4436 | 1024.5 | 4180 | 0.05 | 0.5159 | 200 | 200 | 13.5 | 164.3 | 168.3 | 5.45 | 18.1953 | 648.0484 | 0.0030266
4437 | 1024.5 | 4180 | 0.05 | 0.5159 | 200 | 200 | 13.5 | 164.3 | 168.3 | 5.45 | 18.1923 | 647.8946 | 0.0030258
4438 | 1024.5 | 4180 | 0.05 | 0.5159 | 200 | 200 | 13.5 | 164.3 | 168.3 | 5.45 | 18.1893 | 647.7407 | 0.0030251
4439 | 1024.5 | 4180 | 0.05 | 0.5159 | 200 | 200 | 13.5 | 164.3 | 168.3 | 5.45 | 18.1863 | 647.5869 | 0.0030244
4440 | 1024.5 | 4180 | 0.05 | 0.5159 | 200 | 200 | 13.5 | 164.3 | 168.3 | 5.45 | 18.1832 | 647.4331 | 0.0030237
4441 | 1024.5 | 4180 | 0.05 | 0.5159 | 200 | 200 | 13.5 | 164.3 | 168.3 | 5.45 | 18.1802 | 647.2794 | 0.003023
4442 | 1024.5 | 4180 | 0.05 | 0.5159 | 200 | 200 | 13.5 | 164.3 | 168.3 | 5.45 | 18.1772 | 647.1257 | 0.0030222
4443 | 1024.5 | 4180 | 0.05 | 0.5159 | 200 | 200 | 13.5 | 164.3 | 168.3 | 5.45 | 18.1742 | 646.972 | 0.0030215
4444 | 1024.5 | 4180 | 0.05 | 0.5159 | 200 | 200 | 13.5 | 164.3 | 168.3 | 5.45 | 18.1711 | 646.8184 | 0.0030208
4445 | 1024.5 | 4180 | 0.05 | 0.5159 | 200 | 200 | 13.5 | 164.3 | 168.3 | 5.45 | 18.1681 | 646.6648 | 0.0030201
4446 | 1024.5 | 4180 | 0.05 | 0.5159 | 200 | 200 | 13.5 | 164.3 | 168.3 | 5.45 | 18.1651 | 646.5112 | 0.0030194
4447 | 1024.5 | 4180 | 0.05 | 0.5159 | 200 | 200 | 13.5 | 164.3 | 168.3 | 5.45 | 18.1621 | 646.3577 | 0.0030187
4448 | 1024.5 | 4180 | 0.05 | 0.5159 | 200 | 200 | 13.5 | 164.3 | 168.3 | 5.45 | 18.1591 | 646.2042 | 0.0030179
4449 | 1024.5 | 4180 | 0.05 | 0.5159 | 200 | 200 | 13.5 | 164.3 | 168.3 | 5.45 | 18.156 | 646.0507 | 0.0030172
4450 | 1024.5 | 4180 | 0.05 | 0.5159 | 200 | 200 | 13.5 | 164.3 | 168.3 | 5.45 | 18.153 | 645.8973 | 0.0030165
4451 | 1024.5 | 4180 | 0.05 | 0.5159 | 200 | 200 | 13.5 | 164.3 | 168.3 | 5.45 | 18.15 | 645.7439 | 0.0030158
4452 | 1024.5 | 4180 | 0.05 | 0.5159 | 200 | 200 | 13.5 | 164.3 | 168.3 | 5.45 | 18.147 | 645.5906 | 0.0030151
4453 | 1024.5 | 4180 | 0.05 | 0.5159 | 200 | 200 | 13.5 | 164.3 | 168.3 | 5.45 | 18.144 | 645.4373 | 0.0030144
4454 | 1024.5 | 4180 | 0.05 | 0.5159 | 200 | 200 | 13.5 | 164.3 | 168.3 | 5.45 | 18.141 | 645.284 | 0.0030136
4455 | 1024.5 | 4180 | 0.05 | 0.5159 | 200 | 200 | 13.5 | 164.3 | 168.3 | 5.45 | 18.1379 | 645.1308 | 0.0030129
4456 | 1024.5 | 4180 | 0.05 | 0.5159 | 200 | 200 | 13.5 | 164.3 | 168.3 | 5.45 | 18.1349 | 644.9776 | 0.0030122
4457 | 1024.5 | 4180 | 0.05 | 0.5159 | 200 | 200 | 13.5 | 164.3 | 168.3 | 5.45 | 18.1319 | 644.8244 | 0.0030115
4458 | 1024.5 | 4180 | 0.05 | 0.5159 | 200 | 200 | 13.5 | 164.3 | 168.3 | 5.45 | 18.1289 | 644.6713 | 0.0030108
4459 | 1024.5 | 4180 | 0.05 | 0.5159 | 200 | 200 | 13.5 | 164.3 | 168.3 | 5.45 | 18.1259 | 644.5182 | 0.0030101
4460 | 1024.5 | 4180 | 0.05 | 0.5159 | 200 | 200 | 13.5 | 164.3 | 168.3 | 5.45 | 18.1229 | 644.3652 | 0.0030094
4461 | 1024.5 | 4180 | 0.05 | 0.5159 | 200 | 200 | 13.5 | 164.3 | 168.3 | 5.45 | 18.1199 | 644.2122 | 0.0030086
4462 | 1024.5 | 4180 | 0.05 | 0.5159 | 200 | 200 | 13.5 | 164.3 | 168.3 | 5.45 | 18.1169 | 644.0592 | 0.0030079
4463 | 1024.5 | 4180 | 0.05 | 0.5159 | 200 | 200 | 13.5 | 164.3 | 168.3 | 5.45 | 18.1139 | 643.9063 | 0.0030072
4464 | 1024.5 | 4180 | 0.05 | 0.5159 | 200 | 200 | 13.5 | 164.3 | 168.3 | 5.45 | 18.1109 | 643.7534 | 0.0030065
4465 | 1024.5 | 4180 | 0.05 | 0.5159 | 200 | 200 | 13.5 | 164.3 | 168.3 | 5.45 | 18.1079 | 643.6005 | 0.0030058
4466 | 1024.5 | 4180 | 0.05 | 0.5159 | 200 | 200 | 13.5 | 164.3 | 168.3 | 5.45 | 18.1048 | 643.4477 | 0.0030051
4467 | 1024.5 | 4180 | 0.05 | 0.5159 | 200 | 200 | 13.5 | 164.3 | 168.3 | 5.45 | 18.1018 | 643.2949 | 0.0030044
4468 | 1024.5 | 4180 | 0.05 | 0.5159 | 200 | 200 | 13.5 | 164.3 | 168.3 | 5.45 | 18.0988 | 643.1421 | 0.0030036
4469 | 1024.5 | 4180 | 0.05 | 0.5159 | 200 | 200 | 13.5 | 164.3 | 168.3 | 5.45 | 18.0958 | 642.9894 | 0.0030029
4470 | 1024.5 | 4180 | 0.05 | 0.5159 | 200 | 200 | 13.5 | 164.3 | 168.3 | 5.45 | 18.0928 | 642.8367 | 0.0030022
4471 | 1024.5 | 4180 | 0.05 | 0.5159 | 200 | 200 | 13.5 | 164.3 | 168.3 | 5.45 | 18.0898 | 642.684 | 0.0030015
4472 | 1024.5 | 4180 | 0.05 | 0.5159 | 200 | 200 | 13.5 | 164.3 | 168.3 | 5.45 | 18.0868 | 642.5314 | 0.0030008
4473 | 1024.5 | 4180 | 0.05 | 0.5159 | 200 | 200 | 13.5 | 164.3 | 168.3 | 5.45 | 18.0838 | 642.3788 | 0.0030001
4474 | 1024.5 | 4180 | 0.05 | 0.5159 | 200 | 200 | 13.5 | 164.3 | 168.3 | 5.45 | 18.0808 | 642.2263 | 0.0029994
4475 | 1024.5 | 4180 | 0.05 | 0.5159 | 200 | 200 | 13.5 | 164.3 | 168.3 | 5.45 | 18.0778 | 642.0738 | 0.0029987
4476 | 1024.5 | 4180 | 0.05 | 0.5159 | 200 | 200 | 13.5 | 164.3 | 168.3 | 5.45 | 18.0748 | 641.9213 | 0.0029979
4477 | 1024.5 | 4180 | 0.05 | 0.5159 | 200 | 200 | 13.5 | 164.3 | 168.3 | 5.45 | 18.0718 | 641.7689 | 0.0029972
4478 | 1024.5 | 4180 | 0.05 | 0.5159 | 200 | 200 | 13.5 | 164.3 | 168.3 | 5.45 | 18.0688 | 641.6165 | 0.0029965
4479 | 1024.5 | 4180 | 0.05 | 0.5159 | 200 | 200 | 13.5 | 164.3 | 168.3 | 5.45 | 18.0658 | 641.4641 | 0.0029958
4480 | 1024.5 | 4180 | 0.05 | 0.5159 | 200 | 200 | 13.5 | 164.3 | 168.3 | 5.45 | 18.0628 | 641.3118 | 0.0029951
4481 | 1024.5 | 4180 | 0.05 | 0.5159 | 200 | 200 | 13.5 | 164.3 | 168.3 | 5.45 | 18.0598 | 641.1595 | 0.0029944
4482 | 1024.5 | 4180 | 0.05 | 0.5159 | 200 | 200 | 13.5 | 164.3 | 168.3 | 5.45 | 18.0569 | 641.0073 | 0.0029937
4483 | 1024.5 | 4180 | 0.05 | 0.5159 | 200 | 200 | 13.5 | 164.3 | 168.3 | 5.45 | 18.0539 | 640.8551 | 0.002993
4484 | 1024.5 | 4180 | 0.05 | 0.5159 | 200 | 200 | 13.5 | 164.3 | 168.3 | 5.45 | 18.0509 | 640.7029 | 0.0029923
4485 | 1024.5 | 4180 | 0.05 | 0.5159 | 200 | 200 | 13.5 | 164.3 | 168.3 | 5.45 | 18.0479 | 640.5507 | 0.0029915
4486 | 1024.5 | 4180 | 0.05 | 0.5159 | 200 | 200 | 13.5 | 164.3 | 168.3 | 5.45 | 18.0449 | 640.3986 | 0.0029908
4487 | 1024.5 | 4180 | 0.05 | 0.5159 | 200 | 200 | 13.5 | 164.3 | 168.3 | 5.45 | 18.0419 | 640.2465 | 0.0029901
4488 | 1024.5 | 4180 | 0.05 | 0.5159 | 200 | 200 | 13.5 | 164.3 | 168.3 | 5.45 | 18.0389 | 640.0945 | 0.0029894
4489 | 1024.5 | 4180 | 0.05 | 0.5159 | 200 | 200 | 13.5 | 164.3 | 168.3 | 5.45 | 18.0359 | 639.9425 | 0.0029887
4490 | 1024.5 | 4180 | 0.05 | 0.5159 | 200 | 200 | 13.5 | 164.3 | 168.3 | 5.45 | 18.0329 | 639.7905 | 0.002988
4491 | 1024.5 | 4180 | 0.05 | 0.5159 | 200 | 200 | 13.5 | 164.3 | 168.3 | 5.45 | 18.0299 | 639.6386 | 0.0029873
4492 | 1024.5 | 4180 | 0.05 | 0.5159 | 200 | 200 | 13.5 | 164.3 | 168.3 | 5.45 | 18.0269 | 639.4867 | 0.0029866
4493 | 1024.5 | 4180 | 0.05 | 0.5159 | 200 | 200 | 13.5 | 164.3 | 168.3 | 5.45 | 18.024 | 639.3349 | 0.0029859
4494 | 1024.5 | 4180 | 0.05 | 0.5159 | 200 | 200 | 13.5 | 164.3 | 168.3 | 5.45 | 18.021 | 639.1831 | 0.0029852
4495 | 1024.5 | 4180 | 0.05 | 0.5159 | 200 | 200 | 13.5 | 164.3 | 168.3 | 5.45 | 18.018 | 639.0313 | 0.0029844
4496 | 1024.5 | 4180 | 0.05 | 0.5159 | 200 | 200 | 13.5 | 164.3 | 168.3 | 5.45 | 18.015 | 638.8795 | 0.0029837
4497 | 1024.5 | 4180 | 0.05 | 0.5159 | 200 | 200 | 13.5 | 164.3 | 168.3 | 5.45 | 18.012 | 638.7278 | 0.002983
4498 | 1024.5 | 4180 | 0.05 | 0.5159 | 200 | 200 | 13.5 | 164.3 | 168.3 | 5.45 | 18.009 | 638.5761 | 0.0029823
4499 | 1024.5 | 4180 | 0.05 | 0.5159 | 200 | 200 | 13.5 | 164.3 | 168.3 | 5.45 | 18.0061 | 638.4245 | 0.0029816
4500 | 1024.5 | 4180 | 0.05 | 0.5159 | 200 | 200 | 13.5 | 164.3 | 168.3 | 5.45 | 18.0031 | 638.2729 | 0.0029809
4501 | 1024.5 | 4180 | 0.05 | 0.5159 | 200 | 200 | 13.5 | 164.3 | 168.3 | 5.45 | 18.0001 | 638.1213 | 0.0029802
4502 | 1024.5 | 4180 | 0.05 | 0.5159 | 200 | 200 | 13.5 | 164.3 | 168.3 | 5.45 | 17.9971 | 637.9698 | 0.0029795
4503 | 1024.5 | 4180 | 0.05 | 0.5159 | 200 | 200 | 13.5 | 164.3 | 168.3 | 5.45 | 17.9941 | 637.8183 | 0.0029788
4504 | 1024.5 | 4180 | 0.05 | 0.5159 | 200 | 200 | 13.5 | 164.3 | 168.3 | 5.45 | 17.9912 | 637.6668 | 0.0029781
4505 | 1024.5 | 4180 | 0.05 | 0.5159 | 200 | 200 | 13.5 | 164.3 | 168.3 | 5.45 | 17.9882 | 637.5154 | 0.0029774
4506 | 1024.5 | 4180 | 0.05 | 0.5159 | 200 | 200 | 13.5 | 164.3 | 168.3 | 5.45 | 17.9852 | 637.364 | 0.0029767
4507 | 1024.5 | 4180 | 0.05 | 0.5159 | 200 | 200 | 13.5 | 164.3 | 168.3 | 5.45 | 17.9822 | 637.2127 | 0.002976
4508 | 1024.5 | 4180 | 0.05 | 0.5159 | 200 | 200 | 13.5 | 164.3 | 168.3 | 5.45 | 17.9792 | 637.0614 | 0.0029752
4509 | 1024.5 | 4180 | 0.05 | 0.5159 | 200 | 200 | 13.5 | 164.3 | 168.3 | 5.45 | 17.9763 | 636.9101 | 0.0029745
4510 | 1024.5 | 4180 | 0.05 | 0.5159 | 200 | 200 | 13.5 | 164.3 | 168.3 | 5.45 | 17.9733 | 636.7588 | 0.0029738
4511 | 1024.5 | 4180 | 0.05 | 0.5159 | 200 | 200 | 13.5 | 164.3 | 168.3 | 5.45 | 17.9703 | 636.6076 | 0.0029731
4512 | 1024.5 | 4180 | 0.05 | 0.5159 | 200 | 200 | 13.5 | 164.3 | 168.3 | 5.45 | 17.9673 | 636.4565 | 0.0029724
4513 | 1024.5 | 4180 | 0.05 | 0.5159 | 200 | 200 | 13.5 | 164.3 | 168.3 | 5.45 | 17.9644 | 636.3053 | 0.0029717
4514 | 1024.5 | 4180 | 0.05 | 0.5159 | 200 | 200 | 13.5 | 164.3 | 168.3 | 5.45 | 17.9614 | 636.1542 | 0.002971
4515 | 1024.5 | 4180 | 0.05 | 0.5159 | 200 | 200 | 13.5 | 164.3 | 168.3 | 5.45 | 17.9584 | 636.0032 | 0.0029703
4516 | 1024.5 | 4180 | 0.05 | 0.5159 | 200 | 200 | 13.5 | 164.3 | 168.3 | 5.45 | 17.9555 | 635.8521 | 0.0029696
4517 | 1024.5 | 4180 | 0.05 | 0.5159 | 200 | 200 | 13.5 | 164.3 | 168.3 | 5.45 | 17.9525 | 635.7011 | 0.0029689
4518 | 1024.5 | 4180 | 0.05 | 0.5159 | 200 | 200 | 13.5 | 164.3 | 168.3 | 5.45 | 17.9495 | 635.5502 | 0.0029682
4519 | 1024.5 | 4180 | 0.05 | 0.5159 | 200 | 200 | 13.5 | 164.3 | 168.3 | 5.45 | 17.9466 | 635.3993 | 0.0029675
4520 | 1024.5 | 4180 | 0.05 | 0.5159 | 200 | 200 | 13.5 | 164.3 | 168.3 | 5.45 | 17.9436 | 635.2484 | 0.0029668
4521 | 1024.5 | 4180 | 0.05 | 0.5159 | 200 | 200 | 13.5 | 164.3 | 168.3 | 5.45 | 17.9406 | 635.0975 | 0.0029661
4522 | 1024.5 | 4180 | 0.05 | 0.5159 | 200 | 200 | 13.5 | 164.3 | 168.3 | 5.45 | 17.9377 | 634.9467 | 0.0029654
4523 | 1024.5 | 4180 | 0.05 | 0.5159 | 200 | 200 | 13.5 | 164.3 | 168.3 | 5.45 | 17.9347 | 634.7959 | 0.0029647
4524 | 1024.5 | 4180 | 0.05 | 0.5159 | 200 | 200 | 13.5 | 164.3 | 168.3 | 5.45 | 17.9317 | 634.6452 | 0.002964
4525 | 1024.5 | 4180 | 0.05 | 0.5159 | 200 | 200 | 13.5 | 164.3 | 168.3 | 5.45 | 17.9288 | 634.4945 | 0.0029633
4526 | 1024.5 | 4180 | 0.05 | 0.5159 | 200 | 200 | 13.5 | 164.3 | 168.3 | 5.45 | 17.9258 | 634.3438 | 0.0029626
4527 | 1024.5 | 4180 | 0.05 | 0.5159 | 200 | 200 | 13.5 | 164.3 | 168.3 | 5.45 | 17.9228 | 634.1932 | 0.0029619
4528 | 1024.5 | 4180 | 0.05 | 0.5159 | 200 | 200 | 13.5 | 164.3 | 168.3 | 5.45 | 17.9199 | 634.0426 | 0.0029611
4529 | 1024.5 | 4180 | 0.05 | 0.5159 | 200 | 200 | 13.5 | 164.3 | 168.3 | 5.45 | 17.9169 | 633.892 | 0.0029604
4530 | 1024.5 | 4180 | 0.05 | 0.5159 | 200 | 200 | 13.5 | 164.3 | 168.3 | 5.45 | 17.914 | 633.7415 | 0.0029597
4531 | 1024.5 | 4180 | 0.05 | 0.5159 | 200 | 200 | 13.5 | 164.3 | 168.3 | 5.45 | 17.911 | 633.591 | 0.002959
4532 | 1024.5 | 4180 | 0.05 | 0.5159 | 200 | 200 | 13.5 | 164.3 | 168.3 | 5.45 | 17.908 | 633.4406 | 0.0029583
4533 | 1024.5 | 4180 | 0.05 | 0.5159 | 200 | 200 | 13.5 | 164.3 | 168.3 | 5.45 | 17.9051 | 633.2901 | 0.0029576
4534 | 1024.5 | 4180 | 0.05 | 0.5159 | 200 | 200 | 13.5 | 164.3 | 168.3 | 5.45 | 17.9021 | 633.1398 | 0.0029569
4535 | 1024.5 | 4180 | 0.05 | 0.5159 | 200 | 200 | 13.5 | 164.3 | 168.3 | 5.45 | 17.8992 | 632.9894 | 0.0029562
4536 | 1024.5 | 4180 | 0.05 | 0.5159 | 200 | 200 | 13.5 | 164.3 | 168.3 | 5.45 | 17.8962 | 632.8391 | 0.0029555
4537 | 1024.5 | 4180 | 0.05 | 0.5159 | 200 | 200 | 13.5 | 164.3 | 168.3 | 5.45 | 17.8932 | 632.6888 | 0.0029548
4538 | 1024.5 | 4180 | 0.05 | 0.5159 | 200 | 200 | 13.5 | 164.3 | 168.3 | 5.45 | 17.8903 | 632.5386 | 0.0029541
4539 | 1024.5 | 4180 | 0.05 | 0.5159 | 200 | 200 | 13.5 | 164.3 | 168.3 | 5.45 | 17.8873 | 632.3884 | 0.0029534
4540 | 1024.5 | 4180 | 0.05 | 0.5159 | 200 | 200 | 13.5 | 164.3 | 168.3 | 5.45 | 17.8844 | 632.2382 | 0.0029527
4541 | 1024.5 | 4180 | 0.05 | 0.5159 | 200 | 200 | 13.5 | 164.3 | 168.3 | 5.45 | 17.8814 | 632.0881 | 0.002952
4542 | 1024.5 | 4180 | 0.05 | 0.5159 | 200 | 200 | 13.5 | 164.3 | 168.3 | 5.45 | 17.8785 | 631.938 | 0.0029513
4543 | 1024.5 | 4180 | 0.05 | 0.5159 | 200 | 200 | 13.5 | 164.3 | 168.3 | 5.45 | 17.8755 | 631.7879 | 0.0029506
4544 | 1024.5 | 4180 | 0.05 | 0.5159 | 200 | 200 | 13.5 | 164.3 | 168.3 | 5.45 | 17.8726 | 631.6379 | 0.0029499
4545 | 1024.5 | 4180 | 0.05 | 0.5159 | 200 | 200 | 13.5 | 164.3 | 168.3 | 5.45 | 17.8696 | 631.4879 | 0.0029492
4546 | 1024.5 | 4180 | 0.05 | 0.5159 | 200 | 200 | 13.5 | 164.3 | 168.3 | 5.45 | 17.8667 | 631.3379 | 0.0029485
4547 | 1024.5 | 4180 | 0.05 | 0.5159 | 200 | 200 | 13.5 | 164.3 | 168.3 | 5.45 | 17.8637 | 631.188 | 0.0029478
4548 | 1024.5 | 4180 | 0.05 | 0.5159 | 200 | 200 | 13.5 | 164.3 | 168.3 | 5.45 | 17.8608 | 631.0381 | 0.0029471
4549 | 1024.5 | 4180 | 0.05 | 0.5159 | 200 | 200 | 13.5 | 164.3 | 168.3 | 5.45 | 17.8578 | 630.8883 | 0.0029464
4550 | 1024.5 | 4180 | 0.05 | 0.5159 | 200 | 200 | 13.5 | 164.3 | 168.3 | 5.45 | 17.8549 | 630.7385 | 0.0029457
4551 | 1024.5 | 4180 | 0.05 | 0.5159 | 200 | 200 | 13.5 | 164.3 | 168.3 | 5.45 | 17.8519 | 630.5887 | 0.002945
4552 | 1024.5 | 4180 | 0.05 | 0.5159 | 200 | 200 | 13.5 | 164.3 | 168.3 | 5.45 | 17.849 | 630.439 | 0.0029443
4553 | 1024.5 | 4180 | 0.05 | 0.5159 | 200 | 200 | 13.5 | 164.3 | 168.3 | 5.45 | 17.8461 | 630.2892 | 0.0029436
4554 | 1024.5 | 4180 | 0.05 | 0.5159 | 200 | 200 | 13.5 | 164.3 | 168.3 | 5.45 | 17.8431 | 630.1396 | 0.0029429
4555 | 1024.5 | 4180 | 0.05 | 0.5159 | 200 | 200 | 13.5 | 164.3 | 168.3 | 5.45 | 17.8402 | 629.9899 | 0.0029422
4556 | 1024.5 | 4180 | 0.05 | 0.5159 | 200 | 200 | 13.5 | 164.3 | 168.3 | 5.45 | 17.8372 | 629.8403 | 0.0029415
4557 | 1024.5 | 4180 | 0.05 | 0.5159 | 200 | 200 | 13.5 | 164.3 | 168.3 | 5.45 | 17.8343 | 629.6908 | 0.0029408
4558 | 1024.5 | 4180 | 0.05 | 0.5159 | 200 | 200 | 13.5 | 164.3 | 168.3 | 5.45 | 17.8313 | 629.5412 | 0.0029401
4559 | 1024.5 | 4180 | 0.05 | 0.5159 | 200 | 200 | 13.5 | 164.3 | 168.3 | 5.45 | 17.8284 | 629.3918 | 0.0029394
4560 | 1024.5 | 4180 | 0.05 | 0.5159 | 200 | 200 | 13.5 | 164.3 | 168.3 | 5.45 | 17.8255 | 629.2423 | 0.0029387
4561 | 1024.5 | 4180 | 0.05 | 0.5159 | 200 | 200 | 13.5 | 164.3 | 168.3 | 5.45 | 17.8225 | 629.0929 | 0.002938
4562 | 1024.5 | 4180 | 0.05 | 0.5159 | 200 | 200 | 13.5 | 164.3 | 168.3 | 5.45 | 17.8196 | 628.9435 | 0.0029373
4563 | 1024.5 | 4180 | 0.05 | 0.5159 | 200 | 200 | 13.5 | 164.3 | 168.3 | 5.45 | 17.8167 | 628.7941 | 0.0029366
4564 | 1024.5 | 4180 | 0.05 | 0.5159 | 200 | 200 | 13.5 | 164.3 | 168.3 | 5.45 | 17.8137 | 628.6448 | 0.0029359
4565 | 1024.5 | 4180 | 0.05 | 0.5159 | 200 | 200 | 13.5 | 164.3 | 168.3 | 5.45 | 17.8108 | 628.4955 | 0.0029352
4566 | 1024.5 | 4180 | 0.05 | 0.5159 | 200 | 200 | 13.5 | 164.3 | 168.3 | 5.45 | 17.8078 | 628.3463 | 0.0029345
4567 | 1024.5 | 4180 | 0.05 | 0.5159 | 200 | 200 | 13.5 | 164.3 | 168.3 | 5.45 | 17.8049 | 628.1971 | 0.0029338
4568 | 1024.5 | 4180 | 0.05 | 0.5159 | 200 | 200 | 13.5 | 164.3 | 168.3 | 5.45 | 17.802 | 628.0479 | 0.0029332
4569 | 1024.5 | 4180 | 0.05 | 0.5159 | 200 | 200 | 13.5 | 164.3 | 168.3 | 5.45 | 17.799 | 627.8988 | 0.0029325
4570 | 1024.5 | 4180 | 0.05 | 0.5159 | 200 | 200 | 13.5 | 164.3 | 168.3 | 5.45 | 17.7961 | 627.7497 | 0.0029318
4571 | 1024.5 | 4180 | 0.05 | 0.5159 | 200 | 200 | 13.5 | 164.3 | 168.3 | 5.45 | 17.7932 | 627.6006 | 0.0029311
4572 | 1024.5 | 4180 | 0.05 | 0.5159 | 200 | 200 | 13.5 | 164.3 | 168.3 | 5.45 | 17.7902 | 627.4516 | 0.0029304
4573 | 1024.5 | 4180 | 0.05 | 0.5159 | 200 | 200 | 13.5 | 164.3 | 168.3 | 5.45 | 17.7873 | 627.3026 | 0.0029297
4574 | 1024.5 | 4180 | 0.05 | 0.5159 | 200 | 200 | 13.5 | 164.3 | 168.3 | 5.45 | 17.7844 | 627.1536 | 0.002929
4575 | 1024.5 | 4180 | 0.05 | 0.5159 | 200 | 200 | 13.5 | 164.3 | 168.3 | 5.45 | 17.7815 | 627.0047 | 0.0029283
4576 | 1024.5 | 4180 | 0.05 | 0.5159 | 200 | 200 | 13.5 | 164.3 | 168.3 | 5.45 | 17.7785 | 626.8558 | 0.0029276
4577 | 1024.5 | 4180 | 0.05 | 0.5159 | 200 | 200 | 13.5 | 164.3 | 168.3 | 5.45 | 17.7756 | 626.7069 | 0.0029269
4578 | 1024.5 | 4180 | 0.05 | 0.5159 | 200 | 200 | 13.5 | 164.3 | 168.3 | 5.45 | 17.7727 | 626.5581 | 0.0029262
4579 | 1024.5 | 4180 | 0.05 | 0.5159 | 200 | 200 | 13.5 | 164.3 | 168.3 | 5.45 | 17.7697 | 626.4093 | 0.0029255
4580 | 1024.5 | 4180 | 0.05 | 0.5159 | 200 | 200 | 13.5 | 164.3 | 168.3 | 5.45 | 17.7668 | 626.2606 | 0.0029248
4581 | 1024.5 | 4180 | 0.05 | 0.5159 | 200 | 200 | 13.5 | 164.3 | 168.3 | 5.45 | 17.7639 | 626.1119 | 0.0029241
4582 | 1024.5 | 4180 | 0.05 | 0.5159 | 200 | 200 | 13.5 | 164.3 | 168.3 | 5.45 | 17.761 | 625.9632 | 0.0029234
4583 | 1024.5 | 4180 | 0.05 | 0.5159 | 200 | 200 | 13.5 | 164.3 | 168.3 | 5.45 | 17.7581 | 625.8145 | 0.0029227
4584 | 1024.5 | 4180 | 0.05 | 0.5159 | 200 | 200 | 13.5 | 164.3 | 168.3 | 5.45 | 17.7551 | 625.6659 | 0.002922
4585 | 1024.5 | 4180 | 0.05 | 0.5159 | 200 | 200 | 13.5 | 164.3 | 168.3 | 5.45 | 17.7522 | 625.5174 | 0.0029213
4586 | 1024.5 | 4180 | 0.05 | 0.5159 | 200 | 200 | 13.5 | 164.3 | 168.3 | 5.45 | 17.7493 | 625.3688 | 0.0029206
4587 | 1024.5 | 4180 | 0.05 | 0.5159 | 200 | 200 | 13.5 | 164.3 | 168.3 | 5.45 | 17.7464 | 625.2203 | 0.0029199
4588 | 1024.5 | 4180 | 0.05 | 0.5159 | 200 | 200 | 13.5 | 164.3 | 168.3 | 5.45 | 17.7434 | 625.0718 | 0.0029193
4589 | 1024.5 | 4180 | 0.05 | 0.5159 | 200 | 200 | 13.5 | 164.3 | 168.3 | 5.45 | 17.7405 | 624.9234 | 0.0029186
4590 | 1024.5 | 4180 | 0.05 | 0.5159 | 200 | 200 | 13.5 | 164.3 | 168.3 | 5.45 | 17.7376 | 624.775 | 0.0029179
4591 | 1024.5 | 4180 | 0.05 | 0.5159 | 200 | 200 | 13.5 | 164.3 | 168.3 | 5.45 | 17.7347 | 624.6267 | 0.0029172
4592 | 1024.5 | 4180 | 0.05 | 0.5159 | 200 | 200 | 13.5 | 164.3 | 168.3 | 5.45 | 17.7318 | 624.4783 | 0.0029165
4593 | 1024.5 | 4180 | 0.05 | 0.5159 | 200 | 200 | 13.5 | 164.3 | 168.3 | 5.45 | 17.7289 | 624.33 | 0.0029158
4594 | 1024.5 | 4180 | 0.05 | 0.5159 | 200 | 200 | 13.5 | 164.3 | 168.3 | 5.45 | 17.7259 | 624.1818 | 0.0029151
4595 | 1024.5 | 4180 | 0.05 | 0.5159 | 200 | 200 | 13.5 | 164.3 | 168.3 | 5.45 | 17.723 | 624.0336 | 0.0029144
4596 | 1024.5 | 4180 | 0.05 | 0.5159 | 200 | 200 | 13.5 | 164.3 | 168.3 | 5.45 | 17.7201 | 623.8854 | 0.0029137
4597 | 1024.5 | 4180 | 0.05 | 0.5159 | 200 | 200 | 13.5 | 164.3 | 168.3 | 5.45 | 17.7172 | 623.7372 | 0.002913
4598 | 1024.5 | 4180 | 0.05 | 0.5159 | 200 | 200 | 13.5 | 164.3 | 168.3 | 5.45 | 17.7143 | 623.5891 | 0.0029123
4599 | 1024.5 | 4180 | 0.05 | 0.5159 | 200 | 200 | 13.5 | 164.3 | 168.3 | 5.45 | 17.7114 | 623.441 | 0.0029116
4600 | 1024.5 | 4180 | 0.05 | 0.5159 | 200 | 200 | 13.5 | 164.3 | 168.3 | 5.45 | 17.7085 | 623.293 | 0.0029109
4601 | 1024.5 | 4180 | 0.05 | 0.5159 | 200 | 200 | 13.5 | 164.3 | 168.3 | 5.45 | 17.7055 | 623.145 | 0.0029103
4602 | 1024.5 | 4180 | 0.05 | 0.5159 | 200 | 200 | 13.5 | 164.3 | 168.3 | 5.45 | 17.7026 | 622.997 | 0.0029096
4603 | 1024.5 | 4180 | 0.05 | 0.5159 | 200 | 200 | 13.5 | 164.3 | 168.3 | 5.45 | 17.6997 | 622.8491 | 0.0029089
4604 | 1024.5 | 4180 | 0.05 | 0.5159 | 200 | 200 | 13.5 | 164.3 | 168.3 | 5.45 | 17.6968 | 622.7012 | 0.0029082
4605 | 1024.5 | 4180 | 0.05 | 0.5159 | 200 | 200 | 13.5 | 164.3 | 168.3 | 5.45 | 17.6939 | 622.5533 | 0.0029075
4606 | 1024.5 | 4180 | 0.05 | 0.5159 | 200 | 200 | 13.5 | 164.3 | 168.3 | 5.45 | 17.691 | 622.4055 | 0.0029068
4607 | 1024.5 | 4180 | 0.05 | 0.5159 | 200 | 200 | 13.5 | 164.3 | 168.3 | 5.45 | 17.6881 | 622.2577 | 0.0029061
4608 | 1024.5 | 4180 | 0.05 | 0.5159 | 200 | 200 | 13.5 | 164.3 | 168.3 | 5.45 | 17.6852 | 622.1099 | 0.0029054
4609 | 1024.5 | 4180 | 0.05 | 0.5159 | 200 | 200 | 13.5 | 164.3 | 168.3 | 5.45 | 17.6823 | 621.9622 | 0.0029047
4610 | 1024.5 | 4180 | 0.05 | 0.5159 | 200 | 200 | 13.5 | 164.3 | 168.3 | 5.45 | 17.6794 | 621.8145 | 0.002904
4611 | 1024.5 | 4180 | 0.05 | 0.5159 | 200 | 200 | 13.5 | 164.3 | 168.3 | 5.45 | 17.6765 | 621.6668 | 0.0029034
4612 | 1024.5 | 4180 | 0.05 | 0.5159 | 200 | 200 | 13.5 | 164.3 | 168.3 | 5.45 | 17.6736 | 621.5192 | 0.0029027
4613 | 1024.5 | 4180 | 0.05 | 0.5159 | 200 | 200 | 13.5 | 164.3 | 168.3 | 5.45 | 17.6707 | 621.3716 | 0.002902
4614 | 1024.5 | 4180 | 0.05 | 0.5159 | 200 | 200 | 13.5 | 164.3 | 168.3 | 5.45 | 17.6678 | 621.224 | 0.0029013
4615 | 1024.5 | 4180 | 0.05 | 0.5159 | 200 | 200 | 13.5 | 164.3 | 168.3 | 5.45 | 17.6649 | 621.0765 | 0.0029006
4616 | 1024.5 | 4180 | 0.05 | 0.5159 | 200 | 200 | 13.5 | 164.3 | 168.3 | 5.45 | 17.662 | 620.929 | 0.0028999
4617 | 1024.5 | 4180 | 0.05 | 0.5159 | 200 | 200 | 13.5 | 164.3 | 168.3 | 5.45 | 17.6591 | 620.7816 | 0.0028992
4618 | 1024.5 | 4180 | 0.05 | 0.5159 | 200 | 200 | 13.5 | 164.3 | 168.3 | 5.45 | 17.6562 | 620.6342 | 0.0028985
4619 | 1024.5 | 4180 | 0.05 | 0.5159 | 200 | 200 | 13.5 | 164.3 | 168.3 | 5.45 | 17.6533 | 620.4868 | 0.0028978
4620 | 1024.5 | 4180 | 0.05 | 0.5159 | 200 | 200 | 13.5 | 164.3 | 168.3 | 5.45 | 17.6504 | 620.3395 | 0.0028972
4621 | 1024.5 | 4180 | 0.05 | 0.5159 | 200 | 200 | 13.5 | 164.3 | 168.3 | 5.45 | 17.6475 | 620.1922 | 0.0028965
4622 | 1024.5 | 4180 | 0.05 | 0.5159 | 200 | 200 | 13.5 | 164.3 | 168.3 | 5.45 | 17.6446 | 620.0449 | 0.0028958
4623 | 1024.5 | 4180 | 0.05 | 0.5159 | 200 | 200 | 13.5 | 164.3 | 168.3 | 5.45 | 17.6417 | 619.8976 | 0.0028951
4624 | 1024.5 | 4180 | 0.05 | 0.5159 | 200 | 200 | 13.5 | 164.3 | 168.3 | 5.45 | 17.6388 | 619.7504 | 0.0028944
4625 | 1024.5 | 4180 | 0.05 | 0.5159 | 200 | 200 | 13.5 | 164.3 | 168.3 | 5.45 | 17.6359 | 619.6033 | 0.0028937
4626 | 1024.5 | 4180 | 0.05 | 0.5159 | 200 | 200 | 13.5 | 164.3 | 168.3 | 5.45 | 17.633 | 619.4561 | 0.002893
4627 | 1024.5 | 4180 | 0.05 | 0.5159 | 200 | 200 | 13.5 | 164.3 | 168.3 | 5.45 | 17.6301 | 619.309 | 0.0028923
4628 | 1024.5 | 4180 | 0.05 | 0.5159 | 200 | 200 | 13.5 | 164.3 | 168.3 | 5.45 | 17.6272 | 619.162 | 0.0028917
4629 | 1024.5 | 4180 | 0.05 | 0.5159 | 200 | 200 | 13.5 | 164.3 | 168.3 | 5.45 | 17.6243 | 619.0149 | 0.002891
4630 | 1024.5 | 4180 | 0.05 | 0.5159 | 200 | 200 | 13.5 | 164.3 | 168.3 | 5.45 | 17.6214 | 618.868 | 0.0028903
4631 | 1024.5 | 4180 | 0.05 | 0.5159 | 200 | 200 | 13.5 | 164.3 | 168.3 | 5.45 | 17.6185 | 618.721 | 0.0028896
4632 | 1024.5 | 4180 | 0.05 | 0.5159 | 200 | 200 | 13.5 | 164.3 | 168.3 | 5.45 | 17.6157 | 618.5741 | 0.0028889
4633 | 1024.5 | 4180 | 0.05 | 0.5159 | 200 | 200 | 13.5 | 164.3 | 168.3 | 5.45 | 17.6128 | 618.4272 | 0.0028882
4634 | 1024.5 | 4180 | 0.05 | 0.5159 | 200 | 200 | 13.5 | 164.3 | 168.3 | 5.45 | 17.6099 | 618.2803 | 0.0028875
4635 | 1024.5 | 4180 | 0.05 | 0.5159 | 200 | 200 | 13.5 | 164.3 | 168.3 | 5.45 | 17.607 | 618.1335 | 0.0028868
4636 | 1024.5 | 4180 | 0.05 | 0.5159 | 200 | 200 | 13.5 | 164.3 | 168.3 | 5.45 | 17.6041 | 617.9867 | 0.0028862
4637 | 1024.5 | 4180 | 0.05 | 0.5159 | 200 | 200 | 13.5 | 164.3 | 168.3 | 5.45 | 17.6012 | 617.84 | 0.0028855
4638 | 1024.5 | 4180 | 0.05 | 0.5159 | 200 | 200 | 13.5 | 164.3 | 168.3 | 5.45 | 17.5983 | 617.6933 | 0.0028848
4639 | 1024.5 | 4180 | 0.05 | 0.5159 | 200 | 200 | 13.5 | 164.3 | 168.3 | 5.45 | 17.5954 | 617.5466 | 0.0028841
4640 | 1024.5 | 4180 | 0.05 | 0.5159 | 200 | 200 | 13.5 | 164.3 | 168.3 | 5.45 | 17.5926 | 617.3999 | 0.0028834
4641 | 1024.5 | 4180 | 0.05 | 0.5159 | 200 | 200 | 13.5 | 164.3 | 168.3 | 5.45 | 17.5897 | 617.2533 | 0.0028827
4642 | 1024.5 | 4180 | 0.05 | 0.5159 | 200 | 200 | 13.5 | 164.3 | 168.3 | 5.45 | 17.5868 | 617.1067 | 0.0028821
4643 | 1024.5 | 4180 | 0.05 | 0.5159 | 200 | 200 | 13.5 | 164.3 | 168.3 | 5.45 | 17.5839 | 616.9602 | 0.0028814
4644 | 1024.5 | 4180 | 0.05 | 0.5159 | 200 | 200 | 13.5 | 164.3 | 168.3 | 5.45 | 17.581 | 616.8137 | 0.0028807
4645 | 1024.5 | 4180 | 0.05 | 0.5159 | 200 | 200 | 13.5 | 164.3 | 168.3 | 5.45 | 17.5781 | 616.6672 | 0.00288
4646 | 1024.5 | 4180 | 0.05 | 0.5159 | 200 | 200 | 13.5 | 164.3 | 168.3 | 5.45 | 17.5753 | 616.5208 | 0.0028793
4647 | 1024.5 | 4180 | 0.05 | 0.5159 | 200 | 200 | 13.5 | 164.3 | 168.3 | 5.45 | 17.5724 | 616.3744 | 0.0028786
4648 | 1024.5 | 4180 | 0.05 | 0.5159 | 200 | 200 | 13.5 | 164.3 | 168.3 | 5.45 | 17.5695 | 616.228 | 0.0028779
4649 | 1024.5 | 4180 | 0.05 | 0.5159 | 200 | 200 | 13.5 | 164.3 | 168.3 | 5.45 | 17.5666 | 616.0817 | 0.0028773
4650 | 1024.5 | 4180 | 0.05 | 0.5159 | 200 | 200 | 13.5 | 164.3 | 168.3 | 5.45 | 17.5638 | 615.9354 | 0.0028766
4651 | 1024.5 | 4180 | 0.05 | 0.5159 | 200 | 200 | 13.5 | 164.3 | 168.3 | 5.45 | 17.5609 | 615.7891 | 0.0028759
4652 | 1024.5 | 4180 | 0.05 | 0.5159 | 200 | 200 | 13.5 | 164.3 | 168.3 | 5.45 | 17.558 | 615.6429 | 0.0028752
4653 | 1024.5 | 4180 | 0.05 | 0.5159 | 200 | 200 | 13.5 | 164.3 | 168.3 | 5.45 | 17.5551 | 615.4967 | 0.0028745
4654 | 1024.5 | 4180 | 0.05 | 0.5159 | 200 | 200 | 13.5 | 164.3 | 168.3 | 5.45 | 17.5523 | 615.3506 | 0.0028739
4655 | 1024.5 | 4180 | 0.05 | 0.5159 | 200 | 200 | 13.5 | 164.3 | 168.3 | 5.45 | 17.5494 | 615.2044 | 0.0028732
4656 | 1024.5 | 4180 | 0.05 | 0.5159 | 200 | 200 | 13.5 | 164.3 | 168.3 | 5.45 | 17.5465 | 615.0583 | 0.0028725
4657 | 1024.5 | 4180 | 0.05 | 0.5159 | 200 | 200 | 13.5 | 164.3 | 168.3 | 5.45 | 17.5436 | 614.9123 | 0.0028718
4658 | 1024.5 | 4180 | 0.05 | 0.5159 | 200 | 200 | 13.5 | 164.3 | 168.3 | 5.45 | 17.5408 | 614.7663 | 0.0028711
4659 | 1024.5 | 4180 | 0.05 | 0.5159 | 200 | 200 | 13.5 | 164.3 | 168.3 | 5.45 | 17.5379 | 614.6203 | 0.0028704
4660 | 1024.5 | 4180 | 0.05 | 0.5159 | 200 | 200 | 13.5 | 164.3 | 168.3 | 5.45 | 17.535 | 614.4743 | 0.0028698
4661 | 1024.5 | 4180 | 0.05 | 0.5159 | 200 | 200 | 13.5 | 164.3 | 168.3 | 5.45 | 17.5322 | 614.3284 | 0.0028691
4662 | 1024.5 | 4180 | 0.05 | 0.5159 | 200 | 200 | 13.5 | 164.3 | 168.3 | 5.45 | 17.5293 | 614.1825 | 0.0028684
4663 | 1024.5 | 4180 | 0.05 | 0.5159 | 200 | 200 | 13.5 | 164.3 | 168.3 | 5.45 | 17.5264 | 614.0367 | 0.0028677
4664 | 1024.5 | 4180 | 0.05 | 0.5159 | 200 | 200 | 13.5 | 164.3 | 168.3 | 5.45 | 17.5235 | 613.8909 | 0.002867
4665 | 1024.5 | 4180 | 0.05 | 0.5159 | 200 | 200 | 13.5 | 164.3 | 168.3 | 5.45 | 17.5207 | 613.7451 | 0.0028664
4666 | 1024.5 | 4180 | 0.05 | 0.5159 | 200 | 200 | 13.5 | 164.3 | 168.3 | 5.45 | 17.5178 | 613.5994 | 0.0028657
4667 | 1024.5 | 4180 | 0.05 | 0.5159 | 200 | 200 | 13.5 | 164.3 | 168.3 | 5.45 | 17.5149 | 613.4536 | 0.002865
4668 | 1024.5 | 4180 | 0.05 | 0.5159 | 200 | 200 | 13.5 | 164.3 | 168.3 | 5.45 | 17.5121 | 613.308 | 0.0028643
4669 | 1024.5 | 4180 | 0.05 | 0.5159 | 200 | 200 | 13.5 | 164.3 | 168.3 | 5.45 | 17.5092 | 613.1623 | 0.0028636
4670 | 1024.5 | 4180 | 0.05 | 0.5159 | 200 | 200 | 13.5 | 164.3 | 168.3 | 5.45 | 17.5064 | 613.0167 | 0.002863
4671 | 1024.5 | 4180 | 0.05 | 0.5159 | 200 | 200 | 13.5 | 164.3 | 168.3 | 5.45 | 17.5035 | 612.8712 | 0.0028623
4672 | 1024.5 | 4180 | 0.05 | 0.5159 | 200 | 200 | 13.5 | 164.3 | 168.3 | 5.45 | 17.5006 | 612.7256 | 0.0028616
4673 | 1024.5 | 4180 | 0.05 | 0.5159 | 200 | 200 | 13.5 | 164.3 | 168.3 | 5.45 | 17.4978 | 612.5801 | 0.0028609
4674 | 1024.5 | 4180 | 0.05 | 0.5159 | 200 | 200 | 13.5 | 164.3 | 168.3 | 5.45 | 17.4949 | 612.4347 | 0.0028602
4675 | 1024.5 | 4180 | 0.05 | 0.5159 | 200 | 200 | 13.5 | 164.3 | 168.3 | 5.45 | 17.492 | 612.2892 | 0.0028596
4676 | 1024.5 | 4180 | 0.05 | 0.5159 | 200 | 200 | 13.5 | 164.3 | 168.3 | 5.45 | 17.4892 | 612.1438 | 0.0028589
4677 | 1024.5 | 4180 | 0.05 | 0.5159 | 200 | 200 | 13.5 | 164.3 | 168.3 | 5.45 | 17.4863 | 611.9985 | 0.0028582
4678 | 1024.5 | 4180 | 0.05 | 0.5159 | 200 | 200 | 13.5 | 164.3 | 168.3 | 5.45 | 17.4835 | 611.8531 | 0.0028575
4679 | 1024.5 | 4180 | 0.05 | 0.5159 | 200 | 200 | 13.5 | 164.3 | 168.3 | 5.45 | 17.4806 | 611.7078 | 0.0028568
4680 | 1024.5 | 4180 | 0.05 | 0.5159 | 200 | 200 | 13.5 | 164.3 | 168.3 | 5.45 | 17.4778 | 611.5626 | 0.0028562
4681 | 1024.5 | 4180 | 0.05 | 0.5159 | 200 | 200 | 13.5 | 164.3 | 168.3 | 5.45 | 17.4749 | 611.4174 | 0.0028555
4682 | 1024.5 | 4180 | 0.05 | 0.5159 | 200 | 200 | 13.5 | 164.3 | 168.3 | 5.45 | 17.472 | 611.2722 | 0.0028548
4683 | 1024.5 | 4180 | 0.05 | 0.5159 | 200 | 200 | 13.5 | 164.3 | 168.3 | 5.45 | 17.4692 | 611.127 | 0.0028541
4684 | 1024.5 | 4180 | 0.05 | 0.5159 | 200 | 200 | 13.5 | 164.3 | 168.3 | 5.45 | 17.4663 | 610.9819 | 0.0028534
4685 | 1024.5 | 4180 | 0.05 | 0.5159 | 200 | 200 | 13.5 | 164.3 | 168.3 | 5.45 | 17.4635 | 610.8368 | 0.0028528
4686 | 1024.5 | 4180 | 0.05 | 0.5159 | 200 | 200 | 13.5 | 164.3 | 168.3 | 5.45 | 17.4606 | 610.6918 | 0.0028521
4687 | 1024.5 | 4180 | 0.05 | 0.5159 | 200 | 200 | 13.5 | 164.3 | 168.3 | 5.45 | 17.4578 | 610.5467 | 0.0028514
4688 | 1024.5 | 4180 | 0.05 | 0.5159 | 200 | 200 | 13.5 | 164.3 | 168.3 | 5.45 | 17.4549 | 610.4018 | 0.0028507
4689 | 1024.5 | 4180 | 0.05 | 0.5159 | 200 | 200 | 13.5 | 164.3 | 168.3 | 5.45 | 17.4521 | 610.2568 | 0.0028501
4690 | 1024.5 | 4180 | 0.05 | 0.5159 | 200 | 200 | 13.5 | 164.3 | 168.3 | 5.45 | 17.4492 | 610.1119 | 0.0028494
4691 | 1024.5 | 4180 | 0.05 | 0.5159 | 200 | 200 | 13.5 | 164.3 | 168.3 | 5.45 | 17.4464 | 609.967 | 0.0028487
4692 | 1024.5 | 4180 | 0.05 | 0.5159 | 200 | 200 | 13.5 | 164.3 | 168.3 | 5.45 | 17.4435 | 609.8222 | 0.002848
4693 | 1024.5 | 4180 | 0.05 | 0.5159 | 200 | 200 | 13.5 | 164.3 | 168.3 | 5.45 | 17.4407 | 609.6774 | 0.0028474
4694 | 1024.5 | 4180 | 0.05 | 0.5159 | 200 | 200 | 13.5 | 164.3 | 168.3 | 5.45 | 17.4378 | 609.5326 | 0.0028467
4695 | 1024.5 | 4180 | 0.05 | 0.5159 | 200 | 200 | 13.5 | 164.3 | 168.3 | 5.45 | 17.435 | 609.3878 | 0.002846
4696 | 1024.5 | 4180 | 0.05 | 0.5159 | 200 | 200 | 13.5 | 164.3 | 168.3 | 5.45 | 17.4321 | 609.2431 | 0.0028453
4697 | 1024.5 | 4180 | 0.05 | 0.5159 | 200 | 200 | 13.5 | 164.3 | 168.3 | 5.45 | 17.4293 | 609.0985 | 0.0028447
4698 | 1024.5 | 4180 | 0.05 | 0.5159 | 200 | 200 | 13.5 | 164.3 | 168.3 | 5.45 | 17.4264 | 608.9538 | 0.002844
4699 | 1024.5 | 4180 | 0.05 | 0.5159 | 200 | 200 | 13.5 | 164.3 | 168.3 | 5.45 | 17.4236 | 608.8092 | 0.0028433
4700 | 1024.5 | 4180 | 0.05 | 0.5159 | 200 | 200 | 13.5 | 164.3 | 168.3 | 5.45 | 17.4208 | 608.6646 | 0.0028426
4701 | 1024.5 | 4180 | 0.05 | 0.5159 | 200 | 200 | 13.5 | 164.3 | 168.3 | 5.45 | 17.4179 | 608.5201 | 0.002842
4702 | 1024.5 | 4180 | 0.05 | 0.5159 | 200 | 200 | 13.5 | 164.3 | 168.3 | 5.45 | 17.4151 | 608.3756 | 0.0028413
4703 | 1024.5 | 4180 | 0.05 | 0.5159 | 200 | 200 | 13.5 | 164.3 | 168.3 | 5.45 | 17.4122 | 608.2311 | 0.0028406
4704 | 1024.5 | 4180 | 0.05 | 0.5159 | 200 | 200 | 13.5 | 164.3 | 168.3 | 5.45 | 17.4094 | 608.0867 | 0.0028399
4705 | 1024.5 | 4180 | 0.05 | 0.5159 | 200 | 200 | 13.5 | 164.3 | 168.3 | 5.45 | 17.4066 | 607.9423 | 0.0028393
4706 | 1024.5 | 4180 | 0.05 | 0.5159 | 200 | 200 | 13.5 | 164.3 | 168.3 | 5.45 | 17.4037 | 607.7979 | 0.0028386
4707 | 1024.5 | 4180 | 0.05 | 0.5159 | 200 | 200 | 13.5 | 164.3 | 168.3 | 5.45 | 17.4009 | 607.6536 | 0.0028379
4708 | 1024.5 | 4180 | 0.05 | 0.5159 | 200 | 200 | 13.5 | 164.3 | 168.3 | 5.45 | 17.398 | 607.5093 | 0.0028372
4709 | 1024.5 | 4180 | 0.05 | 0.5159 | 200 | 200 | 13.5 | 164.3 | 168.3 | 5.45 | 17.3952 | 607.3651 | 0.0028366
4710 | 1024.5 | 4180 | 0.05 | 0.5159 | 200 | 200 | 13.5 | 164.3 | 168.3 | 5.45 | 17.3924 | 607.2208 | 0.0028359
4711 | 1024.5 | 4180 | 0.05 | 0.5159 | 200 | 200 | 13.5 | 164.3 | 168.3 | 5.45 | 17.3895 | 607.0766 | 0.0028352
4712 | 1024.5 | 4180 | 0.05 | 0.5159 | 200 | 200 | 13.5 | 164.3 | 168.3 | 5.45 | 17.3867 | 606.9325 | 0.0028345
4713 | 1024.5 | 4180 | 0.05 | 0.5159 | 200 | 200 | 13.5 | 164.3 | 168.3 | 5.45 | 17.3839 | 606.7884 | 0.0028339
4714 | 1024.5 | 4180 | 0.05 | 0.5159 | 200 | 200 | 13.5 | 164.3 | 168.3 | 5.45 | 17.381 | 606.6443 | 0.0028332
4715 | 1024.5 | 4180 | 0.05 | 0.5159 | 200 | 200 | 13.5 | 164.3 | 168.3 | 5.45 | 17.3782 | 606.5002 | 0.0028325
4716 | 1024.5 | 4180 | 0.05 | 0.5159 | 200 | 200 | 13.5 | 164.3 | 168.3 | 5.45 | 17.3754 | 606.3562 | 0.0028318
4717 | 1024.5 | 4180 | 0.05 | 0.5159 | 200 | 200 | 13.5 | 164.3 | 168.3 | 5.45 | 17.3725 | 606.2122 | 0.0028312
4718 | 1024.5 | 4180 | 0.05 | 0.5159 | 200 | 200 | 13.5 | 164.3 | 168.3 | 5.45 | 17.3697 | 606.0682 | 0.0028305
4719 | 1024.5 | 4180 | 0.05 | 0.5159 | 200 | 200 | 13.5 | 164.3 | 168.3 | 5.45 | 17.3669 | 605.9243 | 0.0028298
4720 | 1024.5 | 4180 | 0.05 | 0.5159 | 200 | 200 | 13.5 | 164.3 | 168.3 | 5.45 | 17.364 | 605.7804 | 0.0028292
4721 | 1024.5 | 4180 | 0.05 | 0.5159 | 200 | 200 | 13.5 | 164.3 | 168.3 | 5.45 | 17.3612 | 605.6366 | 0.0028285
4722 | 1024.5 | 4180 | 0.05 | 0.5159 | 200 | 200 | 13.5 | 164.3 | 168.3 | 5.45 | 17.3584 | 605.4928 | 0.0028278
4723 | 1024.5 | 4180 | 0.05 | 0.5159 | 200 | 200 | 13.5 | 164.3 | 168.3 | 5.45 | 17.3555 | 605.349 | 0.0028271
4724 | 1024.5 | 4180 | 0.05 | 0.5159 | 200 | 200 | 13.5 | 164.3 | 168.3 | 5.45 | 17.3527 | 605.2052 | 0.0028265
4725 | 1024.5 | 4180 | 0.05 | 0.5159 | 200 | 200 | 13.5 | 164.3 | 168.3 | 5.45 | 17.3499 | 605.0615 | 0.0028258
4726 | 1024.5 | 4180 | 0.05 | 0.5159 | 200 | 200 | 13.5 | 164.3 | 168.3 | 5.45 | 17.3471 | 604.9178 | 0.0028251
4727 | 1024.5 | 4180 | 0.05 | 0.5159 | 200 | 200 | 13.5 | 164.3 | 168.3 | 5.45 | 17.3442 | 604.7742 | 0.0028245
4728 | 1024.5 | 4180 | 0.05 | 0.5159 | 200 | 200 | 13.5 | 164.3 | 168.3 | 5.45 | 17.3414 | 604.6306 | 0.0028238
4729 | 1024.5 | 4180 | 0.05 | 0.5159 | 200 | 200 | 13.5 | 164.3 | 168.3 | 5.45 | 17.3386 | 604.487 | 0.0028231
4730 | 1024.5 | 4180 | 0.05 | 0.5159 | 200 | 200 | 13.5 | 164.3 | 168.3 | 5.45 | 17.3358 | 604.3435 | 0.0028224
4731 | 1024.5 | 4180 | 0.05 | 0.5159 | 200 | 200 | 13.5 | 164.3 | 168.3 | 5.45 | 17.333 | 604.2 | 0.0028218
4732 | 1024.5 | 4180 | 0.05 | 0.5159 | 200 | 200 | 13.5 | 164.3 | 168.3 | 5.45 | 17.3301 | 604.0565 | 0.0028211
4733 | 1024.5 | 4180 | 0.05 | 0.5159 | 200 | 200 | 13.5 | 164.3 | 168.3 | 5.45 | 17.3273 | 603.913 | 0.0028204
4734 | 1024.5 | 4180 | 0.05 | 0.5159 | 200 | 200 | 13.5 | 164.3 | 168.3 | 5.45 | 17.3245 | 603.7696 | 0.0028198
4735 | 1024.5 | 4180 | 0.05 | 0.5159 | 200 | 200 | 13.5 | 164.3 | 168.3 | 5.45 | 17.3217 | 603.6263 | 0.0028191
4736 | 1024.5 | 4180 | 0.05 | 0.5159 | 200 | 200 | 13.5 | 164.3 | 168.3 | 5.45 | 17.3188 | 603.4829 | 0.0028184
4737 | 1024.5 | 4180 | 0.05 | 0.5159 | 200 | 200 | 13.5 | 164.3 | 168.3 | 5.45 | 17.316 | 603.3396 | 0.0028178
4738 | 1024.5 | 4180 | 0.05 | 0.5159 | 200 | 200 | 13.5 | 164.3 | 168.3 | 5.45 | 17.3132 | 603.1963 | 0.0028171
4739 | 1024.5 | 4180 | 0.05 | 0.5159 | 200 | 200 | 13.5 | 164.3 | 168.3 | 5.45 | 17.3104 | 603.0531 | 0.0028164
4740 | 1024.5 | 4180 | 0.05 | 0.5159 | 200 | 200 | 13.5 | 164.3 | 168.3 | 5.45 | 17.3076 | 602.9099 | 0.0028158
4741 | 1024.5 | 4180 | 0.05 | 0.5159 | 200 | 200 | 13.5 | 164.3 | 168.3 | 5.45 | 17.3048 | 602.7667 | 0.0028151
4742 | 1024.5 | 4180 | 0.05 | 0.5159 | 200 | 200 | 13.5 | 164.3 | 168.3 | 5.45 | 17.3019 | 602.6236 | 0.0028144
4743 | 1024.5 | 4180 | 0.05 | 0.5159 | 200 | 200 | 13.5 | 164.3 | 168.3 | 5.45 | 17.2991 | 602.4805 | 0.0028137
4744 | 1024.5 | 4180 | 0.05 | 0.5159 | 200 | 200 | 13.5 | 164.3 | 168.3 | 5.45 | 17.2963 | 602.3374 | 0.0028131
4745 | 1024.5 | 4180 | 0.05 | 0.5159 | 200 | 200 | 13.5 | 164.3 | 168.3 | 5.45 | 17.2935 | 602.1944 | 0.0028124
4746 | 1024.5 | 4180 | 0.05 | 0.5159 | 200 | 200 | 13.5 | 164.3 | 168.3 | 5.45 | 17.2907 | 602.0514 | 0.0028117
4747 | 1024.5 | 4180 | 0.05 | 0.5159 | 200 | 200 | 13.5 | 164.3 | 168.3 | 5.45 | 17.2879 | 601.9084 | 0.0028111
4748 | 1024.5 | 4180 | 0.05 | 0.5159 | 200 | 200 | 13.5 | 164.3 | 168.3 | 5.45 | 17.2851 | 601.7655 | 0.0028104
4749 | 1024.5 | 4180 | 0.05 | 0.5159 | 200 | 200 | 13.5 | 164.3 | 168.3 | 5.45 | 17.2823 | 601.6226 | 0.0028097
4750 | 1024.5 | 4180 | 0.05 | 0.5159 | 200 | 200 | 13.5 | 164.3 | 168.3 | 5.45 | 17.2795 | 601.4797 | 0.0028091
4751 | 1024.5 | 4180 | 0.05 | 0.5159 | 200 | 200 | 13.5 | 164.3 | 168.3 | 5.45 | 17.2766 | 601.3369 | 0.0028084
4752 | 1024.5 | 4180 | 0.05 | 0.5159 | 200 | 200 | 13.5 | 164.3 | 168.3 | 5.45 | 17.2738 | 601.1941 | 0.0028077
4753 | 1024.5 | 4180 | 0.05 | 0.5159 | 200 | 200 | 13.5 | 164.3 | 168.3 | 5.45 | 17.271 | 601.0513 | 0.0028071
4754 | 1024.5 | 4180 | 0.05 | 0.5159 | 200 | 200 | 13.5 | 164.3 | 168.3 | 5.45 | 17.2682 | 600.9086 | 0.0028064
4755 | 1024.5 | 4180 | 0.05 | 0.5159 | 200 | 200 | 13.5 | 164.3 | 168.3 | 5.45 | 17.2654 | 600.7659 | 0.0028057
4756 | 1024.5 | 4180 | 0.05 | 0.5159 | 200 | 200 | 13.5 | 164.3 | 168.3 | 5.45 | 17.2626 | 600.6233 | 0.0028051
4757 | 1024.5 | 4180 | 0.05 | 0.5159 | 200 | 200 | 13.5 | 164.3 | 168.3 | 5.45 | 17.2598 | 600.4806 | 0.0028044
4758 | 1024.5 | 4180 | 0.05 | 0.5159 | 200 | 200 | 13.5 | 164.3 | 168.3 | 5.45 | 17.257 | 600.338 | 0.0028037
4759 | 1024.5 | 4180 | 0.05 | 0.5159 | 200 | 200 | 13.5 | 164.3 | 168.3 | 5.45 | 17.2542 | 600.1955 | 0.0028031
4760 | 1024.5 | 4180 | 0.05 | 0.5159 | 200 | 200 | 13.5 | 164.3 | 168.3 | 5.45 | 17.2514 | 600.053 | 0.0028024
4761 | 1024.5 | 4180 | 0.05 | 0.5159 | 200 | 200 | 13.5 | 164.3 | 168.3 | 5.45 | 17.2486 | 599.9105 | 0.0028017
4762 | 1024.5 | 4180 | 0.05 | 0.5159 | 200 | 200 | 13.5 | 164.3 | 168.3 | 5.45 | 17.2458 | 599.768 | 0.0028011
4763 | 1024.5 | 4180 | 0.05 | 0.5159 | 200 | 200 | 13.5 | 164.3 | 168.3 | 5.45 | 17.243 | 599.6256 | 0.0028004
4764 | 1024.5 | 4180 | 0.05 | 0.5159 | 200 | 200 | 13.5 | 164.3 | 168.3 | 5.45 | 17.2402 | 599.4832 | 0.0027997
4765 | 1024.5 | 4180 | 0.05 | 0.5159 | 200 | 200 | 13.5 | 164.3 | 168.3 | 5.45 | 17.2374 | 599.3408 | 0.0027991
4766 | 1024.5 | 4180 | 0.05 | 0.5159 | 200 | 200 | 13.5 | 164.3 | 168.3 | 5.45 | 17.2346 | 599.1985 | 0.0027984
4767 | 1024.5 | 4180 | 0.05 | 0.5159 | 200 | 200 | 13.5 | 164.3 | 168.3 | 5.45 | 17.2318 | 599.0562 | 0.0027978
4768 | 1024.5 | 4180 | 0.05 | 0.5159 | 200 | 200 | 13.5 | 164.3 | 168.3 | 5.45 | 17.229 | 598.914 | 0.0027971
4769 | 1024.5 | 4180 | 0.05 | 0.5159 | 200 | 200 | 13.5 | 164.3 | 168.3 | 5.45 | 17.2262 | 598.7718 | 0.0027964
4770 | 1024.5 | 4180 | 0.05 | 0.5159 | 200 | 200 | 13.5 | 164.3 | 168.3 | 5.45 | 17.2234 | 598.6296 | 0.0027958
4771 | 1024.5 | 4180 | 0.05 | 0.5159 | 200 | 200 | 13.5 | 164.3 | 168.3 | 5.45 | 17.2206 | 598.4874 | 0.0027951
4772 | 1024.5 | 4180 | 0.05 | 0.5159 | 200 | 200 | 13.5 | 164.3 | 168.3 | 5.45 | 17.2178 | 598.3453 | 0.0027944
4773 | 1024.5 | 4180 | 0.05 | 0.5159 | 200 | 200 | 13.5 | 164.3 | 168.3 | 5.45 | 17.215 | 598.2032 | 0.0027938
4774 | 1024.5 | 4180 | 0.05 | 0.5159 | 200 | 200 | 13.5 | 164.3 | 168.3 | 5.45 | 17.2122 | 598.0612 | 0.0027931
4775 | 1024.5 | 4180 | 0.05 | 0.5159 | 200 | 200 | 13.5 | 164.3 | 168.3 | 5.45 | 17.2094 | 597.9191 | 0.0027924
4776 | 1024.5 | 4180 | 0.05 | 0.5159 | 200 | 200 | 13.5 | 164.3 | 168.3 | 5.45 | 17.2066 | 597.7772 | 0.0027918
4777 | 1024.5 | 4180 | 0.05 | 0.5159 | 200 | 200 | 13.5 | 164.3 | 168.3 | 5.45 | 17.2038 | 597.6352 | 0.0027911
4778 | 1024.5 | 4180 | 0.05 | 0.5159 | 200 | 200 | 13.5 | 164.3 | 168.3 | 5.45 | 17.201 | 597.4933 | 0.0027905
4779 | 1024.5 | 4180 | 0.05 | 0.5159 | 200 | 200 | 13.5 | 164.3 | 168.3 | 5.45 | 17.1983 | 597.3514 | 0.0027898
4780 | 1024.5 | 4180 | 0.05 | 0.5159 | 200 | 200 | 13.5 | 164.3 | 168.3 | 5.45 | 17.1955 | 597.2096 | 0.0027891
4781 | 1024.5 | 4180 | 0.05 | 0.5159 | 200 | 200 | 13.5 | 164.3 | 168.3 | 5.45 | 17.1927 | 597.0677 | 0.0027885
4782 | 1024.5 | 4180 | 0.05 | 0.5159 | 200 | 200 | 13.5 | 164.3 | 168.3 | 5.45 | 17.1899 | 596.926 | 0.0027878
4783 | 1024.5 | 4180 | 0.05 | 0.5159 | 200 | 200 | 13.5 | 164.3 | 168.3 | 5.45 | 17.1871 | 596.7842 | 0.0027871
4784 | 1024.5 | 4180 | 0.05 | 0.5159 | 200 | 200 | 13.5 | 164.3 | 168.3 | 5.45 | 17.1843 | 596.6425 | 0.0027865
4785 | 1024.5 | 4180 | 0.05 | 0.5159 | 200 | 200 | 13.5 | 164.3 | 168.3 | 5.45 | 17.1815 | 596.5008 | 0.0027858
4786 | 1024.5 | 4180 | 0.05 | 0.5159 | 200 | 200 | 13.5 | 164.3 | 168.3 | 5.45 | 17.1787 | 596.3592 | 0.0027852
4787 | 1024.5 | 4180 | 0.05 | 0.5159 | 200 | 200 | 13.5 | 164.3 | 168.3 | 5.45 | 17.176 | 596.2176 | 0.0027845
4788 | 1024.5 | 4180 | 0.05 | 0.5159 | 200 | 200 | 13.5 | 164.3 | 168.3 | 5.45 | 17.1732 | 596.076 | 0.0027838
4789 | 1024.5 | 4180 | 0.05 | 0.5159 | 200 | 200 | 13.5 | 164.3 | 168.3 | 5.45 | 17.1704 | 595.9344 | 0.0027832
4790 | 1024.5 | 4180 | 0.05 | 0.5159 | 200 | 200 | 13.5 | 164.3 | 168.3 | 5.45 | 17.1676 | 595.7929 | 0.0027825
4791 | 1024.5 | 4180 | 0.05 | 0.5159 | 200 | 200 | 13.5 | 164.3 | 168.3 | 5.45 | 17.1648 | 595.6514 | 0.0027819
4792 | 1024.5 | 4180 | 0.05 | 0.5159 | 200 | 200 | 13.5 | 164.3 | 168.3 | 5.45 | 17.162 | 595.51 | 0.0027812
4793 | 1024.5 | 4180 | 0.05 | 0.5159 | 200 | 200 | 13.5 | 164.3 | 168.3 | 5.45 | 17.1593 | 595.3686 | 0.0027805
4794 | 1024.5 | 4180 | 0.05 | 0.5159 | 200 | 200 | 13.5 | 164.3 | 168.3 | 5.45 | 17.1565 | 595.2272 | 0.0027799
4795 | 1024.5 | 4180 | 0.05 | 0.5159 | 200 | 200 | 13.5 | 164.3 | 168.3 | 5.45 | 17.1537 | 595.0858 | 0.0027792
4796 | 1024.5 | 4180 | 0.05 | 0.5159 | 200 | 200 | 13.5 | 164.3 | 168.3 | 5.45 | 17.1509 | 594.9445 | 0.0027786
4797 | 1024.5 | 4180 | 0.05 | 0.5159 | 200 | 200 | 13.5 | 164.3 | 168.3 | 5.45 | 17.1481 | 594.8033 | 0.0027779
4798 | 1024.5 | 4180 | 0.05 | 0.5159 | 200 | 200 | 13.5 | 164.3 | 168.3 | 5.45 | 17.1454 | 594.662 | 0.0027772
4799 | 1024.5 | 4180 | 0.05 | 0.5159 | 200 | 200 | 13.5 | 164.3 | 168.3 | 5.45 | 17.1426 | 594.5208 | 0.0027766
4800 | 1024.5 | 4180 | 0.05 | 0.5159 | 200 | 200 | 13.5 | 164.3 | 168.3 | 5.45 | 17.1398 | 594.3796 | 0.0027759
4801 | 1024.5 | 4180 | 0.05 | 0.5159 | 200 | 200 | 13.5 | 164.3 | 168.3 | 5.45 | 17.137 | 594.2385 | 0.0027753
4802 | 1024.5 | 4180 | 0.05 | 0.5159 | 200 | 200 | 13.5 | 164.3 | 168.3 | 5.45 | 17.1343 | 594.0974 | 0.0027746
4803 | 1024.5 | 4180 | 0.05 | 0.5159 | 200 | 200 | 13.5 | 164.3 | 168.3 | 5.45 | 17.1315 | 593.9563 | 0.0027739
4804 | 1024.5 | 4180 | 0.05 | 0.5159 | 200 | 200 | 13.5 | 164.3 | 168.3 | 5.45 | 17.1287 | 593.8153 | 0.0027733
4805 | 1024.5 | 4180 | 0.05 | 0.5159 | 200 | 200 | 13.5 | 164.3 | 168.3 | 5.45 | 17.1259 | 593.6742 | 0.0027726
4806 | 1024.5 | 4180 | 0.05 | 0.5159 | 200 | 200 | 13.5 | 164.3 | 168.3 | 5.45 | 17.1232 | 593.5333 | 0.002772
4807 | 1024.5 | 4180 | 0.05 | 0.5159 | 200 | 200 | 13.5 | 164.3 | 168.3 | 5.45 | 17.1204 | 593.3923 | 0.0027713
4808 | 1024.5 | 4180 | 0.05 | 0.5159 | 200 | 200 | 13.5 | 164.3 | 168.3 | 5.45 | 17.1176 | 593.2514 | 0.0027706
4809 | 1024.5 | 4180 | 0.05 | 0.5159 | 200 | 200 | 13.5 | 164.3 | 168.3 | 5.45 | 17.1149 | 593.1105 | 0.00277
4810 | 1024.5 | 4180 | 0.05 | 0.5159 | 200 | 200 | 13.5 | 164.3 | 168.3 | 5.45 | 17.1121 | 592.9697 | 0.0027693
4811 | 1024.5 | 4180 | 0.05 | 0.5159 | 200 | 200 | 13.5 | 164.3 | 168.3 | 5.45 | 17.1093 | 592.8289 | 0.0027687
4812 | 1024.5 | 4180 | 0.05 | 0.5159 | 200 | 200 | 13.5 | 164.3 | 168.3 | 5.45 | 17.1065 | 592.6881 | 0.002768
4813 | 1024.5 | 4180 | 0.05 | 0.5159 | 200 | 200 | 13.5 | 164.3 | 168.3 | 5.45 | 17.1038 | 592.5474 | 0.0027674
4814 | 1024.5 | 4180 | 0.05 | 0.5159 | 200 | 200 | 13.5 | 164.3 | 168.3 | 5.45 | 17.101 | 592.4067 | 0.0027667
4815 | 1024.5 | 4180 | 0.05 | 0.5159 | 200 | 200 | 13.5 | 164.3 | 168.3 | 5.45 | 17.0982 | 592.266 | 0.002766
4816 | 1024.5 | 4180 | 0.05 | 0.5159 | 200 | 200 | 13.5 | 164.3 | 168.3 | 5.45 | 17.0955 | 592.1253 | 0.0027654
4817 | 1024.5 | 4180 | 0.05 | 0.5159 | 200 | 200 | 13.5 | 164.3 | 168.3 | 5.45 | 17.0927 | 591.9847 | 0.0027647
4818 | 1024.5 | 4180 | 0.05 | 0.5159 | 200 | 200 | 13.5 | 164.3 | 168.3 | 5.45 | 17.0899 | 591.8442 | 0.0027641
4819 | 1024.5 | 4180 | 0.05 | 0.5159 | 200 | 200 | 13.5 | 164.3 | 168.3 | 5.45 | 17.0872 | 591.7036 | 0.0027634
4820 | 1024.5 | 4180 | 0.05 | 0.5159 | 200 | 200 | 13.5 | 164.3 | 168.3 | 5.45 | 17.0844 | 591.5631 | 0.0027628
4821 | 1024.5 | 4180 | 0.05 | 0.5159 | 200 | 200 | 13.5 | 164.3 | 168.3 | 5.45 | 17.0817 | 591.4226 | 0.0027621
4822 | 1024.5 | 4180 | 0.05 | 0.5159 | 200 | 200 | 13.5 | 164.3 | 168.3 | 5.45 | 17.0789 | 591.2822 | 0.0027614
4823 | 1024.5 | 4180 | 0.05 | 0.5159 | 200 | 200 | 13.5 | 164.3 | 168.3 | 5.45 | 17.0761 | 591.1418 | 0.0027608
4824 | 1024.5 | 4180 | 0.05 | 0.5159 | 200 | 200 | 13.5 | 164.3 | 168.3 | 5.45 | 17.0734 | 591.0014 | 0.0027601
4825 | 1024.5 | 4180 | 0.05 | 0.5159 | 200 | 200 | 13.5 | 164.3 | 168.3 | 5.45 | 17.0706 | 590.8611 | 0.0027595
4826 | 1024.5 | 4180 | 0.05 | 0.5159 | 200 | 200 | 13.5 | 164.3 | 168.3 | 5.45 | 17.0679 | 590.7208 | 0.0027588
4827 | 1024.5 | 4180 | 0.05 | 0.5159 | 200 | 200 | 13.5 | 164.3 | 168.3 | 5.45 | 17.0651 | 590.5805 | 0.0027582
4828 | 1024.5 | 4180 | 0.05 | 0.5159 | 200 | 200 | 13.5 | 164.3 | 168.3 | 5.45 | 17.0623 | 590.4402 | 0.0027575
4829 | 1024.5 | 4180 | 0.05 | 0.5159 | 200 | 200 | 13.5 | 164.3 | 168.3 | 5.45 | 17.0596 | 590.3 | 0.0027569
4830 | 1024.5 | 4180 | 0.05 | 0.5159 | 200 | 200 | 13.5 | 164.3 | 168.3 | 5.45 | 17.0568 | 590.1599 | 0.0027562
4831 | 1024.5 | 4180 | 0.05 | 0.5159 | 200 | 200 | 13.5 | 164.3 | 168.3 | 5.45 | 17.0541 | 590.0197 | 0.0027555
4832 | 1024.5 | 4180 | 0.05 | 0.5159 | 200 | 200 | 13.5 | 164.3 | 168.3 | 5.45 | 17.0513 | 589.8796 | 0.0027549
4833 | 1024.5 | 4180 | 0.05 | 0.5159 | 200 | 200 | 13.5 | 164.3 | 168.3 | 5.45 | 17.0486 | 589.7395 | 0.0027542
4834 | 1024.5 | 4180 | 0.05 | 0.5159 | 200 | 200 | 13.5 | 164.3 | 168.3 | 5.45 | 17.0458 | 589.5995 | 0.0027536
4835 | 1024.5 | 4180 | 0.05 | 0.5159 | 200 | 200 | 13.5 | 164.3 | 168.3 | 5.45 | 17.043 | 589.4595 | 0.0027529
4836 | 1024.5 | 4180 | 0.05 | 0.5159 | 200 | 200 | 13.5 | 164.3 | 168.3 | 5.45 | 17.0403 | 589.3195 | 0.0027523
4837 | 1024.5 | 4180 | 0.05 | 0.5159 | 200 | 200 | 13.5 | 164.3 | 168.3 | 5.45 | 17.0375 | 589.1796 | 0.0027516
4838 | 1024.5 | 4180 | 0.05 | 0.5159 | 200 | 200 | 13.5 | 164.3 | 168.3 | 5.45 | 17.0348 | 589.0397 | 0.002751
4839 | 1024.5 | 4180 | 0.05 | 0.5159 | 200 | 200 | 13.5 | 164.3 | 168.3 | 5.45 | 17.032 | 588.8998 | 0.0027503
4840 | 1024.5 | 4180 | 0.05 | 0.5159 | 200 | 200 | 13.5 | 164.3 | 168.3 | 5.45 | 17.0293 | 588.7599 | 0.0027497
4841 | 1024.5 | 4180 | 0.05 | 0.5159 | 200 | 200 | 13.5 | 164.3 | 168.3 | 5.45 | 17.0265 | 588.6201 | 0.002749
4842 | 1024.5 | 4180 | 0.05 | 0.5159 | 200 | 200 | 13.5 | 164.3 | 168.3 | 5.45 | 17.0238 | 588.4804 | 0.0027484
4843 | 1024.5 | 4180 | 0.05 | 0.5159 | 200 | 200 | 13.5 | 164.3 | 168.3 | 5.45 | 17.021 | 588.3406 | 0.0027477
4844 | 1024.5 | 4180 | 0.05 | 0.5159 | 200 | 200 | 13.5 | 164.3 | 168.3 | 5.45 | 17.0183 | 588.2009 | 0.0027471
4845 | 1024.5 | 4180 | 0.05 | 0.5159 | 200 | 200 | 13.5 | 164.3 | 168.3 | 5.45 | 17.0155 | 588.0612 | 0.0027464
4846 | 1024.5 | 4180 | 0.05 | 0.5159 | 200 | 200 | 13.5 | 164.3 | 168.3 | 5.45 | 17.0128 | 587.9216 | 0.0027458
4847 | 1024.5 | 4180 | 0.05 | 0.5159 | 200 | 200 | 13.5 | 164.3 | 168.3 | 5.45 | 17.0101 | 587.782 | 0.0027451
4848 | 1024.5 | 4180 | 0.05 | 0.5159 | 200 | 200 | 13.5 | 164.3 | 168.3 | 5.45 | 17.0073 | 587.6424 | 0.0027444
4849 | 1024.5 | 4180 | 0.05 | 0.5159 | 200 | 200 | 13.5 | 164.3 | 168.3 | 5.45 | 17.0046 | 587.5028 | 0.0027438
4850 | 1024.5 | 4180 | 0.05 | 0.5159 | 200 | 200 | 13.5 | 164.3 | 168.3 | 5.45 | 17.0018 | 587.3633 | 0.0027431
4851 | 1024.5 | 4180 | 0.05 | 0.5159 | 200 | 200 | 13.5 | 164.3 | 168.3 | 5.45 | 16.9991 | 587.2239 | 0.0027425
4852 | 1024.5 | 4180 | 0.05 | 0.5159 | 200 | 200 | 13.5 | 164.3 | 168.3 | 5.45 | 16.9963 | 587.0844 | 0.0027418
4853 | 1024.5 | 4180 | 0.05 | 0.5159 | 200 | 200 | 13.5 | 164.3 | 168.3 | 5.45 | 16.9936 | 586.945 | 0.0027412
4854 | 1024.5 | 4180 | 0.05 | 0.5159 | 200 | 200 | 13.5 | 164.3 | 168.3 | 5.45 | 16.9909 | 586.8056 | 0.0027405
4855 | 1024.5 | 4180 | 0.05 | 0.5159 | 200 | 200 | 13.5 | 164.3 | 168.3 | 5.45 | 16.9881 | 586.6663 | 0.0027399
4856 | 1024.5 | 4180 | 0.05 | 0.5159 | 200 | 200 | 13.5 | 164.3 | 168.3 | 5.45 | 16.9854 | 586.527 | 0.0027392
4857 | 1024.5 | 4180 | 0.05 | 0.5159 | 200 | 200 | 13.5 | 164.3 | 168.3 | 5.45 | 16.9826 | 586.3877 | 0.0027386
4858 | 1024.5 | 4180 | 0.05 | 0.5159 | 200 | 200 | 13.5 | 164.3 | 168.3 | 5.45 | 16.9799 | 586.2484 | 0.0027379
4859 | 1024.5 | 4180 | 0.05 | 0.5159 | 200 | 200 | 13.5 | 164.3 | 168.3 | 5.45 | 16.9772 | 586.1092 | 0.0027373
4860 | 1024.5 | 4180 | 0.05 | 0.5159 | 200 | 200 | 13.5 | 164.3 | 168.3 | 5.45 | 16.9744 | 585.97 | 0.0027366
4861 | 1024.5 | 4180 | 0.05 | 0.5159 | 200 | 200 | 13.5 | 164.3 | 168.3 | 5.45 | 16.9717 | 585.8309 | 0.002736
4862 | 1024.5 | 4180 | 0.05 | 0.5159 | 200 | 200 | 13.5 | 164.3 | 168.3 | 5.45 | 16.9689 | 585.6918 | 0.0027353
4863 | 1024.5 | 4180 | 0.05 | 0.5159 | 200 | 200 | 13.5 | 164.3 | 168.3 | 5.45 | 16.9662 | 585.5527 | 0.0027347
4864 | 1024.5 | 4180 | 0.05 | 0.5159 | 200 | 200 | 13.5 | 164.3 | 168.3 | 5.45 | 16.9635 | 585.4137 | 0.002734
4865 | 1024.5 | 4180 | 0.05 | 0.5159 | 200 | 200 | 13.5 | 164.3 | 168.3 | 5.45 | 16.9607 | 585.2746 | 0.0027334
4866 | 1024.5 | 4180 | 0.05 | 0.5159 | 200 | 200 | 13.5 | 164.3 | 168.3 | 5.45 | 16.958 | 585.1357 | 0.0027327
4867 | 1024.5 | 4180 | 0.05 | 0.5159 | 200 | 200 | 13.5 | 164.3 | 168.3 | 5.45 | 16.9553 | 584.9967 | 0.0027321
4868 | 1024.5 | 4180 | 0.05 | 0.5159 | 200 | 200 | 13.5 | 164.3 | 168.3 | 5.45 | 16.9525 | 584.8578 | 0.0027314
4869 | 1024.5 | 4180 | 0.05 | 0.5159 | 200 | 200 | 13.5 | 164.3 | 168.3 | 5.45 | 16.9498 | 584.7189 | 0.0027308
4870 | 1024.5 | 4180 | 0.05 | 0.5159 | 200 | 200 | 13.5 | 164.3 | 168.3 | 5.45 | 16.9471 | 584.5801 | 0.0027301
4871 | 1024.5 | 4180 | 0.05 | 0.5159 | 200 | 200 | 13.5 | 164.3 | 168.3 | 5.45 | 16.9444 | 584.4412 | 0.0027295
4872 | 1024.5 | 4180 | 0.05 | 0.5159 | 200 | 200 | 13.5 | 164.3 | 168.3 | 5.45 | 16.9416 | 584.3025 | 0.0027288
4873 | 1024.5 | 4180 | 0.05 | 0.5159 | 200 | 200 | 13.5 | 164.3 | 168.3 | 5.45 | 16.9389 | 584.1637 | 0.0027282
4874 | 1024.5 | 4180 | 0.05 | 0.5159 | 200 | 200 | 13.5 | 164.3 | 168.3 | 5.45 | 16.9362 | 584.025 | 0.0027276
4875 | 1024.5 | 4180 | 0.05 | 0.5159 | 200 | 200 | 13.5 | 164.3 | 168.3 | 5.45 | 16.9334 | 583.8863 | 0.0027269
4876 | 1024.5 | 4180 | 0.05 | 0.5159 | 200 | 200 | 13.5 | 164.3 | 168.3 | 5.45 | 16.9307 | 583.7477 | 0.0027263
4877 | 1024.5 | 4180 | 0.05 | 0.5159 | 200 | 200 | 13.5 | 164.3 | 168.3 | 5.45 | 16.928 | 583.609 | 0.0027256
4878 | 1024.5 | 4180 | 0.05 | 0.5159 | 200 | 200 | 13.5 | 164.3 | 168.3 | 5.45 | 16.9253 | 583.4705 | 0.002725
4879 | 1024.5 | 4180 | 0.05 | 0.5159 | 200 | 200 | 13.5 | 164.3 | 168.3 | 5.45 | 16.9225 | 583.3319 | 0.0027243
4880 | 1024.5 | 4180 | 0.05 | 0.5159 | 200 | 200 | 13.5 | 164.3 | 168.3 | 5.45 | 16.9198 | 583.1934 | 0.0027237
4881 | 1024.5 | 4180 | 0.05 | 0.5159 | 200 | 200 | 13.5 | 164.3 | 168.3 | 5.45 | 16.9171 | 583.0549 | 0.002723
4882 | 1024.5 | 4180 | 0.05 | 0.5159 | 200 | 200 | 13.5 | 164.3 | 168.3 | 5.45 | 16.9144 | 582.9164 | 0.0027224
4883 | 1024.5 | 4180 | 0.05 | 0.5159 | 200 | 200 | 13.5 | 164.3 | 168.3 | 5.45 | 16.9116 | 582.778 | 0.0027217
4884 | 1024.5 | 4180 | 0.05 | 0.5159 | 200 | 200 | 13.5 | 164.3 | 168.3 | 5.45 | 16.9089 | 582.6396 | 0.0027211
4885 | 1024.5 | 4180 | 0.05 | 0.5159 | 200 | 200 | 13.5 | 164.3 | 168.3 | 5.45 | 16.9062 | 582.5013 | 0.0027204
4886 | 1024.5 | 4180 | 0.05 | 0.5159 | 200 | 200 | 13.5 | 164.3 | 168.3 | 5.45 | 16.9035 | 582.3629 | 0.0027198
4887 | 1024.5 | 4180 | 0.05 | 0.5159 | 200 | 200 | 13.5 | 164.3 | 168.3 | 5.45 | 16.9008 | 582.2247 | 0.0027191
4888 | 1024.5 | 4180 | 0.05 | 0.5159 | 200 | 200 | 13.5 | 164.3 | 168.3 | 5.45 | 16.898 | 582.0864 | 0.0027185
4889 | 1024.5 | 4180 | 0.05 | 0.5159 | 200 | 200 | 13.5 | 164.3 | 168.3 | 5.45 | 16.8953 | 581.9482 | 0.0027179
4890 | 1024.5 | 4180 | 0.05 | 0.5159 | 200 | 200 | 13.5 | 164.3 | 168.3 | 5.45 | 16.8926 | 581.81 | 0.0027172
4891 | 1024.5 | 4180 | 0.05 | 0.5159 | 200 | 200 | 13.5 | 164.3 | 168.3 | 5.45 | 16.8899 | 581.6718 | 0.0027166
4892 | 1024.5 | 4180 | 0.05 | 0.5159 | 200 | 200 | 13.5 | 164.3 | 168.3 | 5.45 | 16.8872 | 581.5337 | 0.0027159
4893 | 1024.5 | 4180 | 0.05 | 0.5159 | 200 | 200 | 13.5 | 164.3 | 168.3 | 5.45 | 16.8845 | 581.3956 | 0.0027153
4894 | 1024.5 | 4180 | 0.05 | 0.5159 | 200 | 200 | 13.5 | 164.3 | 168.3 | 5.45 | 16.8817 | 581.2575 | 0.0027146
4895 | 1024.5 | 4180 | 0.05 | 0.5159 | 200 | 200 | 13.5 | 164.3 | 168.3 | 5.45 | 16.879 | 581.1195 | 0.002714
4896 | 1024.5 | 4180 | 0.05 | 0.5159 | 200 | 200 | 13.5 | 164.3 | 168.3 | 5.45 | 16.8763 | 580.9815 | 0.0027133
4897 | 1024.5 | 4180 | 0.05 | 0.5159 | 200 | 200 | 13.5 | 164.3 | 168.3 | 5.45 | 16.8736 | 580.8436 | 0.0027127
4898 | 1024.5 | 4180 | 0.05 | 0.5159 | 200 | 200 | 13.5 | 164.3 | 168.3 | 5.45 | 16.8709 | 580.7056 | 0.0027121
4899 | 1024.5 | 4180 | 0.05 | 0.5159 | 200 | 200 | 13.5 | 164.3 | 168.3 | 5.45 | 16.8682 | 580.5677 | 0.0027114
4900 | 1024.5 | 4180 | 0.05 | 0.5159 | 200 | 200 | 13.5 | 164.3 | 168.3 | 5.45 | 16.8655 | 580.4299 | 0.0027108
4901 | 1024.5 | 4180 | 0.05 | 0.5159 | 200 | 200 | 13.5 | 164.3 | 168.3 | 5.45 | 16.8627 | 580.292 | 0.0027101
4902 | 1024.5 | 4180 | 0.05 | 0.5159 | 200 | 200 | 13.5 | 164.3 | 168.3 | 5.45 | 16.86 | 580.1542 | 0.0027095
4903 | 1024.5 | 4180 | 0.05 | 0.5159 | 200 | 200 | 13.5 | 164.3 | 168.3 | 5.45 | 16.8573 | 580.0165 | 0.0027088
4904 | 1024.5 | 4180 | 0.05 | 0.5159 | 200 | 200 | 13.5 | 164.3 | 168.3 | 5.45 | 16.8546 | 579.8787 | 0.0027082
4905 | 1024.5 | 4180 | 0.05 | 0.5159 | 200 | 200 | 13.5 | 164.3 | 168.3 | 5.45 | 16.8519 | 579.741 | 0.0027075
4906 | 1024.5 | 4180 | 0.05 | 0.5159 | 200 | 200 | 13.5 | 164.3 | 168.3 | 5.45 | 16.8492 | 579.6034 | 0.0027069
4907 | 1024.5 | 4180 | 0.05 | 0.5159 | 200 | 200 | 13.5 | 164.3 | 168.3 | 5.45 | 16.8465 | 579.4657 | 0.0027063
4908 | 1024.5 | 4180 | 0.05 | 0.5159 | 200 | 200 | 13.5 | 164.3 | 168.3 | 5.45 | 16.8438 | 579.3281 | 0.0027056
4909 | 1024.5 | 4180 | 0.05 | 0.5159 | 200 | 200 | 13.5 | 164.3 | 168.3 | 5.45 | 16.8411 | 579.1906 | 0.002705
4910 | 1024.5 | 4180 | 0.05 | 0.5159 | 200 | 200 | 13.5 | 164.3 | 168.3 | 5.45 | 16.8384 | 579.053 | 0.0027043
4911 | 1024.5 | 4180 | 0.05 | 0.5159 | 200 | 200 | 13.5 | 164.3 | 168.3 | 5.45 | 16.8357 | 578.9155 | 0.0027037
4912 | 1024.5 | 4180 | 0.05 | 0.5159 | 200 | 200 | 13.5 | 164.3 | 168.3 | 5.45 | 16.833 | 578.7781 | 0.002703
4913 | 1024.5 | 4180 | 0.05 | 0.5159 | 200 | 200 | 13.5 | 164.3 | 168.3 | 5.45 | 16.8303 | 578.6406 | 0.0027024
4914 | 1024.5 | 4180 | 0.05 | 0.5159 | 200 | 200 | 13.5 | 164.3 | 168.3 | 5.45 | 16.8276 | 578.5032 | 0.0027018
4915 | 1024.5 | 4180 | 0.05 | 0.5159 | 200 | 200 | 13.5 | 164.3 | 168.3 | 5.45 | 16.8249 | 578.3658 | 0.0027011
4916 | 1024.5 | 4180 | 0.05 | 0.5159 | 200 | 200 | 13.5 | 164.3 | 168.3 | 5.45 | 16.8222 | 578.2285 | 0.0027005
4917 | 1024.5 | 4180 | 0.05 | 0.5159 | 200 | 200 | 13.5 | 164.3 | 168.3 | 5.45 | 16.8195 | 578.0912 | 0.0026998
4918 | 1024.5 | 4180 | 0.05 | 0.5159 | 200 | 200 | 13.5 | 164.3 | 168.3 | 5.45 | 16.8168 | 577.9539 | 0.0026992
4919 | 1024.5 | 4180 | 0.05 | 0.5159 | 200 | 200 | 13.5 | 164.3 | 168.3 | 5.45 | 16.8141 | 577.8167 | 0.0026986
4920 | 1024.5 | 4180 | 0.05 | 0.5159 | 200 | 200 | 13.5 | 164.3 | 168.3 | 5.45 | 16.8114 | 577.6795 | 0.0026979
4921 | 1024.5 | 4180 | 0.05 | 0.5159 | 200 | 200 | 13.5 | 164.3 | 168.3 | 5.45 | 16.8087 | 577.5423 | 0.0026973
4922 | 1024.5 | 4180 | 0.05 | 0.5159 | 200 | 200 | 13.5 | 164.3 | 168.3 | 5.45 | 16.806 | 577.4051 | 0.0026966
4923 | 1024.5 | 4180 | 0.05 | 0.5159 | 200 | 200 | 13.5 | 164.3 | 168.3 | 5.45 | 16.8033 | 577.268 | 0.002696
4924 | 1024.5 | 4180 | 0.05 | 0.5159 | 200 | 200 | 13.5 | 164.3 | 168.3 | 5.45 | 16.8006 | 577.1309 | 0.0026954
4925 | 1024.5 | 4180 | 0.05 | 0.5159 | 200 | 200 | 13.5 | 164.3 | 168.3 | 5.45 | 16.7979 | 576.9939 | 0.0026947
4926 | 1024.5 | 4180 | 0.05 | 0.5159 | 200 | 200 | 13.5 | 164.3 | 168.3 | 5.45 | 16.7952 | 576.8569 | 0.0026941
4927 | 1024.5 | 4180 | 0.05 | 0.5159 | 200 | 200 | 13.5 | 164.3 | 168.3 | 5.45 | 16.7925 | 576.7199 | 0.0026934
4928 | 1024.5 | 4180 | 0.05 | 0.5159 | 200 | 200 | 13.5 | 164.3 | 168.3 | 5.45 | 16.7898 | 576.5829 | 0.0026928
4929 | 1024.5 | 4180 | 0.05 | 0.5159 | 200 | 200 | 13.5 | 164.3 | 168.3 | 5.45 | 16.7871 | 576.446 | 0.0026922
4930 | 1024.5 | 4180 | 0.05 | 0.5159 | 200 | 200 | 13.5 | 164.3 | 168.3 | 5.45 | 16.7844 | 576.3091 | 0.0026915
4931 | 1024.5 | 4180 | 0.05 | 0.5159 | 200 | 200 | 13.5 | 164.3 | 168.3 | 5.45 | 16.7817 | 576.1723 | 0.0026909
4932 | 1024.5 | 4180 | 0.05 | 0.5159 | 200 | 200 | 13.5 | 164.3 | 168.3 | 5.45 | 16.779 | 576.0355 | 0.0026902
4933 | 1024.5 | 4180 | 0.05 | 0.5159 | 200 | 200 | 13.5 | 164.3 | 168.3 | 5.45 | 16.7763 | 575.8987 | 0.0026896
4934 | 1024.5 | 4180 | 0.05 | 0.5159 | 200 | 200 | 13.5 | 164.3 | 168.3 | 5.45 | 16.7737 | 575.7619 | 0.002689
4935 | 1024.5 | 4180 | 0.05 | 0.5159 | 200 | 200 | 13.5 | 164.3 | 168.3 | 5.45 | 16.771 | 575.6252 | 0.0026883
4936 | 1024.5 | 4180 | 0.05 | 0.5159 | 200 | 200 | 13.5 | 164.3 | 168.3 | 5.45 | 16.7683 | 575.4885 | 0.0026877
4937 | 1024.5 | 4180 | 0.05 | 0.5159 | 200 | 200 | 13.5 | 164.3 | 168.3 | 5.45 | 16.7656 | 575.3518 | 0.002687
4938 | 1024.5 | 4180 | 0.05 | 0.5159 | 200 | 200 | 13.5 | 164.3 | 168.3 | 5.45 | 16.7629 | 575.2152 | 0.0026864
4939 | 1024.5 | 4180 | 0.05 | 0.5159 | 200 | 200 | 13.5 | 164.3 | 168.3 | 5.45 | 16.7602 | 575.0786 | 0.0026858
4940 | 1024.5 | 4180 | 0.05 | 0.5159 | 200 | 200 | 13.5 | 164.3 | 168.3 | 5.45 | 16.7575 | 574.9421 | 0.0026851
4941 | 1024.5 | 4180 | 0.05 | 0.5159 | 200 | 200 | 13.5 | 164.3 | 168.3 | 5.45 | 16.7548 | 574.8055 | 0.0026845
4942 | 1024.5 | 4180 | 0.05 | 0.5159 | 200 | 200 | 13.5 | 164.3 | 168.3 | 5.45 | 16.7522 | 574.669 | 0.0026839
4943 | 1024.5 | 4180 | 0.05 | 0.5159 | 200 | 200 | 13.5 | 164.3 | 168.3 | 5.45 | 16.7495 | 574.5326 | 0.0026832
4944 | 1024.5 | 4180 | 0.05 | 0.5159 | 200 | 200 | 13.5 | 164.3 | 168.3 | 5.45 | 16.7468 | 574.3961 | 0.0026826
4945 | 1024.5 | 4180 | 0.05 | 0.5159 | 200 | 200 | 13.5 | 164.3 | 168.3 | 5.45 | 16.7441 | 574.2598 | 0.0026819
4946 | 1024.5 | 4180 | 0.05 | 0.5159 | 200 | 200 | 13.5 | 164.3 | 168.3 | 5.45 | 16.7414 | 574.1234 | 0.0026813
4947 | 1024.5 | 4180 | 0.05 | 0.5159 | 200 | 200 | 13.5 | 164.3 | 168.3 | 5.45 | 16.7387 | 573.9871 | 0.0026807
4948 | 1024.5 | 4180 | 0.05 | 0.5159 | 200 | 200 | 13.5 | 164.3 | 168.3 | 5.45 | 16.7361 | 573.8508 | 0.00268
4949 | 1024.5 | 4180 | 0.05 | 0.5159 | 200 | 200 | 13.5 | 164.3 | 168.3 | 5.45 | 16.7334 | 573.7145 | 0.0026794
4950 | 1024.5 | 4180 | 0.05 | 0.5159 | 200 | 200 | 13.5 | 164.3 | 168.3 | 5.45 | 16.7307 | 573.5782 | 0.0026788
4951 | 1024.5 | 4180 | 0.05 | 0.5159 | 200 | 200 | 13.5 | 164.3 | 168.3 | 5.45 | 16.728 | 573.442 | 0.0026781
4952 | 1024.5 | 4180 | 0.05 | 0.5159 | 200 | 200 | 13.5 | 164.3 | 168.3 | 5.45 | 16.7253 | 573.3059 | 0.0026775
4953 | 1024.5 | 4180 | 0.05 | 0.5159 | 200 | 200 | 13.5 | 164.3 | 168.3 | 5.45 | 16.7227 | 573.1697 | 0.0026769
4954 | 1024.5 | 4180 | 0.05 | 0.5159 | 200 | 200 | 13.5 | 164.3 | 168.3 | 5.45 | 16.72 | 573.0336 | 0.0026762
4955 | 1024.5 | 4180 | 0.05 | 0.5159 | 200 | 200 | 13.5 | 164.3 | 168.3 | 5.45 | 16.7173 | 572.8975 | 0.0026756
4956 | 1024.5 | 4180 | 0.05 | 0.5159 | 200 | 200 | 13.5 | 164.3 | 168.3 | 5.45 | 16.7146 | 572.7615 | 0.0026749
4957 | 1024.5 | 4180 | 0.05 | 0.5159 | 200 | 200 | 13.5 | 164.3 | 168.3 | 5.45 | 16.712 | 572.6255 | 0.0026743
4958 | 1024.5 | 4180 | 0.05 | 0.5159 | 200 | 200 | 13.5 | 164.3 | 168.3 | 5.45 | 16.7093 | 572.4895 | 0.0026737
4959 | 1024.5 | 4180 | 0.05 | 0.5159 | 200 | 200 | 13.5 | 164.3 | 168.3 | 5.45 | 16.7066 | 572.3536 | 0.002673
4960 | 1024.5 | 4180 | 0.05 | 0.5159 | 200 | 200 | 13.5 | 164.3 | 168.3 | 5.45 | 16.7039 | 572.2177 | 0.0026724
4961 | 1024.5 | 4180 | 0.05 | 0.5159 | 200 | 200 | 13.5 | 164.3 | 168.3 | 5.45 | 16.7013 | 572.0818 | 0.0026718
4962 | 1024.5 | 4180 | 0.05 | 0.5159 | 200 | 200 | 13.5 | 164.3 | 168.3 | 5.45 | 16.6986 | 571.9459 | 0.0026711
4963 | 1024.5 | 4180 | 0.05 | 0.5159 | 200 | 200 | 13.5 | 164.3 | 168.3 | 5.45 | 16.6959 | 571.8101 | 0.0026705
4964 | 1024.5 | 4180 | 0.05 | 0.5159 | 200 | 200 | 13.5 | 164.3 | 168.3 | 5.45 | 16.6933 | 571.6743 | 0.0026699
4965 | 1024.5 | 4180 | 0.05 | 0.5159 | 200 | 200 | 13.5 | 164.3 | 168.3 | 5.45 | 16.6906 | 571.5386 | 0.0026692
4966 | 1024.5 | 4180 | 0.05 | 0.5159 | 200 | 200 | 13.5 | 164.3 | 168.3 | 5.45 | 16.6879 | 571.4029 | 0.0026686
4967 | 1024.5 | 4180 | 0.05 | 0.5159 | 200 | 200 | 13.5 | 164.3 | 168.3 | 5.45 | 16.6853 | 571.2672 | 0.002668
4968 | 1024.5 | 4180 | 0.05 | 0.5159 | 200 | 200 | 13.5 | 164.3 | 168.3 | 5.45 | 16.6826 | 571.1315 | 0.0026673
4969 | 1024.5 | 4180 | 0.05 | 0.5159 | 200 | 200 | 13.5 | 164.3 | 168.3 | 5.45 | 16.6799 | 570.9959 | 0.0026667
4970 | 1024.5 | 4180 | 0.05 | 0.5159 | 200 | 200 | 13.5 | 164.3 | 168.3 | 5.45 | 16.6773 | 570.8603 | 0.0026661
4971 | 1024.5 | 4180 | 0.05 | 0.5159 | 200 | 200 | 13.5 | 164.3 | 168.3 | 5.45 | 16.6746 | 570.7247 | 0.0026654
4972 | 1024.5 | 4180 | 0.05 | 0.5159 | 200 | 200 | 13.5 | 164.3 | 168.3 | 5.45 | 16.6719 | 570.5892 | 0.0026648
4973 | 1024.5 | 4180 | 0.05 | 0.5159 | 200 | 200 | 13.5 | 164.3 | 168.3 | 5.45 | 16.6693 | 570.4537 | 0.0026642
4974 | 1024.5 | 4180 | 0.05 | 0.5159 | 200 | 200 | 13.5 | 164.3 | 168.3 | 5.45 | 16.6666 | 570.3183 | 0.0026635
4975 | 1024.5 | 4180 | 0.05 | 0.5159 | 200 | 200 | 13.5 | 164.3 | 168.3 | 5.45 | 16.6639 | 570.1828 | 0.0026629
4976 | 1024.5 | 4180 | 0.05 | 0.5159 | 200 | 200 | 13.5 | 164.3 | 168.3 | 5.45 | 16.6613 | 570.0474 | 0.0026623
4977 | 1024.5 | 4180 | 0.05 | 0.5159 | 200 | 200 | 13.5 | 164.3 | 168.3 | 5.45 | 16.6586 | 569.9121 | 0.0026616
4978 | 1024.5 | 4180 | 0.05 | 0.5159 | 200 | 200 | 13.5 | 164.3 | 168.3 | 5.45 | 16.6559 | 569.7767 | 0.002661
4979 | 1024.5 | 4180 | 0.05 | 0.5159 | 200 | 200 | 13.5 | 164.3 | 168.3 | 5.45 | 16.6533 | 569.6414 | 0.0026604
4980 | 1024.5 | 4180 | 0.05 | 0.5159 | 200 | 200 | 13.5 | 164.3 | 168.3 | 5.45 | 16.6506 | 569.5062 | 0.0026597
4981 | 1024.5 | 4180 | 0.05 | 0.5159 | 200 | 200 | 13.5 | 164.3 | 168.3 | 5.45 | 16.648 | 569.3709 | 0.0026591
4982 | 1024.5 | 4180 | 0.05 | 0.5159 | 200 | 200 | 13.5 | 164.3 | 168.3 | 5.45 | 16.6453 | 569.2357 | 0.0026585
4983 | 1024.5 | 4180 | 0.05 | 0.5159 | 200 | 200 | 13.5 | 164.3 | 168.3 | 5.45 | 16.6426 | 569.1005 | 0.0026579
4984 | 1024.5 | 4180 | 0.05 | 0.5159 | 200 | 200 | 13.5 | 164.3 | 168.3 | 5.45 | 16.64 | 568.9654 | 0.0026572
4985 | 1024.5 | 4180 | 0.05 | 0.5159 | 200 | 200 | 13.5 | 164.3 | 168.3 | 5.45 | 16.6373 | 568.8303 | 0.0026566
4986 | 1024.5 | 4180 | 0.05 | 0.5159 | 200 | 200 | 13.5 | 164.3 | 168.3 | 5.45 | 16.6347 | 568.6952 | 0.002656
4987 | 1024.5 | 4180 | 0.05 | 0.5159 | 200 | 200 | 13.5 | 164.3 | 168.3 | 5.45 | 16.632 | 568.5602 | 0.0026553
4988 | 1024.5 | 4180 | 0.05 | 0.5159 | 200 | 200 | 13.5 | 164.3 | 168.3 | 5.45 | 16.6294 | 568.4252 | 0.0026547
4989 | 1024.5 | 4180 | 0.05 | 0.5159 | 200 | 200 | 13.5 | 164.3 | 168.3 | 5.45 | 16.6267 | 568.2902 | 0.0026541
4990 | 1024.5 | 4180 | 0.05 | 0.5159 | 200 | 200 | 13.5 | 164.3 | 168.3 | 5.45 | 16.6241 | 568.1552 | 0.0026534
4991 | 1024.5 | 4180 | 0.05 | 0.5159 | 200 | 200 | 13.5 | 164.3 | 168.3 | 5.45 | 16.6214 | 568.0203 | 0.0026528
4992 | 1024.5 | 4180 | 0.05 | 0.5159 | 200 | 200 | 13.5 | 164.3 | 168.3 | 5.45 | 16.6187 | 567.8854 | 0.0026522
4993 | 1024.5 | 4180 | 0.05 | 0.5159 | 200 | 200 | 13.5 | 164.3 | 168.3 | 5.45 | 16.6161 | 567.7506 | 0.0026515
4994 | 1024.5 | 4180 | 0.05 | 0.5159 | 200 | 200 | 13.5 | 164.3 | 168.3 | 5.45 | 16.6134 | 567.6158 | 0.0026509
4995 | 1024.5 | 4180 | 0.05 | 0.5159 | 200 | 200 | 13.5 | 164.3 | 168.3 | 5.45 | 16.6108 | 567.481 | 0.0026503
4996 | 1024.5 | 4180 | 0.05 | 0.5159 | 200 | 200 | 13.5 | 164.3 | 168.3 | 5.45 | 16.6081 | 567.3462 | 0.0026497
4997 | 1024.5 | 4180 | 0.05 | 0.5159 | 200 | 200 | 13.5 | 164.3 | 168.3 | 5.45 | 16.6055 | 567.2115 | 0.002649
4998 | 1024.5 | 4180 | 0.05 | 0.5159 | 200 | 200 | 13.5 | 164.3 | 168.3 | 5.45 | 16.6028 | 567.0768 | 0.0026484
4999 | 1024.5 | 4180 | 0.05 | 0.5159 | 200 | 200 | 13.5 | 164.3 | 168.3 | 5.45 | 16.6002 | 566.9421 | 0.0026478
5000 | 1024.5 | 4180 | 0.05 | 0.5159 | 200 | 200 | 13.5 | 164.3 | 168.3 | 5.45 | 16.5975 | 566.8075 | 0.0026471
5001 | 1024.5 | 4180 | 0.05 | 0.5159 | 200 | 200 | 13.5 | 164.3 | 168.3 | 5.45 | 16.5949 | 566.6729 | 0.0026465
5002 | 1024.5 | 4180 | 0.05 | 0.5159 | 200 | 200 | 13.5 | 164.3 | 168.3 | 5.45 | 16.5923 | 566.5383 | 0.0026459
5003 | 1024.5 | 4180 | 0.05 | 0.5159 | 200 | 200 | 13.5 | 164.3 | 168.3 | 5.45 | 16.5896 | 566.4038 | 0.0026453
5004 | 1024.5 | 4180 | 0.05 | 0.5159 | 200 | 200 | 13.5 | 164.3 | 168.3 | 5.45 | 16.587 | 566.2693 | 0.0026446
5005 | 1024.5 | 4180 | 0.05 | 0.5159 | 200 | 200 | 13.5 | 164.3 | 168.3 | 5.45 | 16.5843 | 566.1348 | 0.002644
5006 | 1024.5 | 4180 | 0.05 | 0.5159 | 200 | 200 | 13.5 | 164.3 | 168.3 | 5.45 | 16.5817 | 566.0004 | 0.0026434
5007 | 1024.5 | 4180 | 0.05 | 0.5159 | 200 | 200 | 13.5 | 164.3 | 168.3 | 5.45 | 16.579 | 565.866 | 0.0026427
5008 | 1024.5 | 4180 | 0.05 | 0.5159 | 200 | 200 | 13.5 | 164.3 | 168.3 | 5.45 | 16.5764 | 565.7316 | 0.0026421
5009 | 1024.5 | 4180 | 0.05 | 0.5159 | 200 | 200 | 13.5 | 164.3 | 168.3 | 5.45 | 16.5737 | 565.5973 | 0.0026415
5010 | 1024.5 | 4180 | 0.05 | 0.5159 | 200 | 200 | 13.5 | 164.3 | 168.3 | 5.45 | 16.5711 | 565.463 | 0.0026409
5011 | 1024.5 | 4180 | 0.05 | 0.5159 | 200 | 200 | 13.5 | 164.3 | 168.3 | 5.45 | 16.5685 | 565.3287 | 0.0026402
5012 | 1024.5 | 4180 | 0.05 | 0.5159 | 200 | 200 | 13.5 | 164.3 | 168.3 | 5.45 | 16.5658 | 565.1945 | 0.0026396
5013 | 1024.5 | 4180 | 0.05 | 0.5159 | 200 | 200 | 13.5 | 164.3 | 168.3 | 5.45 | 16.5632 | 565.0602 | 0.002639
5014 | 1024.5 | 4180 | 0.05 | 0.5159 | 200 | 200 | 13.5 | 164.3 | 168.3 | 5.45 | 16.5605 | 564.9261 | 0.0026384
5015 | 1024.5 | 4180 | 0.05 | 0.5159 | 200 | 200 | 13.5 | 164.3 | 168.3 | 5.45 | 16.5579 | 564.7919 | 0.0026377
5016 | 1024.5 | 4180 | 0.05 | 0.5159 | 200 | 200 | 13.5 | 164.3 | 168.3 | 5.45 | 16.5553 | 564.6578 | 0.0026371
5017 | 1024.5 | 4180 | 0.05 | 0.5159 | 200 | 200 | 13.5 | 164.3 | 168.3 | 5.45 | 16.5526 | 564.5237 | 0.0026365
5018 | 1024.5 | 4180 | 0.05 | 0.5159 | 200 | 200 | 13.5 | 164.3 | 168.3 | 5.45 | 16.55 | 564.3896 | 0.0026359
5019 | 1024.5 | 4180 | 0.05 | 0.5159 | 200 | 200 | 13.5 | 164.3 | 168.3 | 5.45 | 16.5474 | 564.2556 | 0.0026352
5020 | 1024.5 | 4180 | 0.05 | 0.5159 | 200 | 200 | 13.5 | 164.3 | 168.3 | 5.45 | 16.5447 | 564.1216 | 0.0026346
5021 | 1024.5 | 4180 | 0.05 | 0.5159 | 200 | 200 | 13.5 | 164.3 | 168.3 | 5.45 | 16.5421 | 563.9877 | 0.002634
5022 | 1024.5 | 4180 | 0.05 | 0.5159 | 200 | 200 | 13.5 | 164.3 | 168.3 | 5.45 | 16.5395 | 563.8537 | 0.0026333
5023 | 1024.5 | 4180 | 0.05 | 0.5159 | 200 | 200 | 13.5 | 164.3 | 168.3 | 5.45 | 16.5368 | 563.7199 | 0.0026327
5024 | 1024.5 | 4180 | 0.05 | 0.5159 | 200 | 200 | 13.5 | 164.3 | 168.3 | 5.45 | 16.5342 | 563.586 | 0.0026321
5025 | 1024.5 | 4180 | 0.05 | 0.5159 | 200 | 200 | 13.5 | 164.3 | 168.3 | 5.45 | 16.5316 | 563.4522 | 0.0026315
5026 | 1024.5 | 4180 | 0.05 | 0.5159 | 200 | 200 | 13.5 | 164.3 | 168.3 | 5.45 | 16.5289 | 563.3184 | 0.0026308
5027 | 1024.5 | 4180 | 0.05 | 0.5159 | 200 | 200 | 13.5 | 164.3 | 168.3 | 5.45 | 16.5263 | 563.1846 | 0.0026302
5028 | 1024.5 | 4180 | 0.05 | 0.5159 | 200 | 200 | 13.5 | 164.3 | 168.3 | 5.45 | 16.5237 | 563.0509 | 0.0026296
5029 | 1024.5 | 4180 | 0.05 | 0.5159 | 200 | 200 | 13.5 | 164.3 | 168.3 | 5.45 | 16.521 | 562.9172 | 0.002629
5030 | 1024.5 | 4180 | 0.05 | 0.5159 | 200 | 200 | 13.5 | 164.3 | 168.3 | 5.45 | 16.5184 | 562.7835 | 0.0026283
5031 | 1024.5 | 4180 | 0.05 | 0.5159 | 200 | 200 | 13.5 | 164.3 | 168.3 | 5.45 | 16.5158 | 562.6498 | 0.0026277
5032 | 1024.5 | 4180 | 0.05 | 0.5159 | 200 | 200 | 13.5 | 164.3 | 168.3 | 5.45 | 16.5131 | 562.5162 | 0.0026271
5033 | 1024.5 | 4180 | 0.05 | 0.5159 | 200 | 200 | 13.5 | 164.3 | 168.3 | 5.45 | 16.5105 | 562.3827 | 0.0026265
5034 | 1024.5 | 4180 | 0.05 | 0.5159 | 200 | 200 | 13.5 | 164.3 | 168.3 | 5.45 | 16.5079 | 562.2491 | 0.0026259
5035 | 1024.5 | 4180 | 0.05 | 0.5159 | 200 | 200 | 13.5 | 164.3 | 168.3 | 5.45 | 16.5053 | 562.1156 | 0.0026252
5036 | 1024.5 | 4180 | 0.05 | 0.5159 | 200 | 200 | 13.5 | 164.3 | 168.3 | 5.45 | 16.5026 | 561.9821 | 0.0026246
5037 | 1024.5 | 4180 | 0.05 | 0.5159 | 200 | 200 | 13.5 | 164.3 | 168.3 | 5.45 | 16.5 | 561.8487 | 0.002624
5038 | 1024.5 | 4180 | 0.05 | 0.5159 | 200 | 200 | 13.5 | 164.3 | 168.3 | 5.45 | 16.4974 | 561.7152 | 0.0026234
5039 | 1024.5 | 4180 | 0.05 | 0.5159 | 200 | 200 | 13.5 | 164.3 | 168.3 | 5.45 | 16.4948 | 561.5819 | 0.0026227
5040 | 1024.5 | 4180 | 0.05 | 0.5159 | 200 | 200 | 13.5 | 164.3 | 168.3 | 5.45 | 16.4921 | 561.4485 | 0.0026221
5041 | 1024.5 | 4180 | 0.05 | 0.5159 | 200 | 200 | 13.5 | 164.3 | 168.3 | 5.45 | 16.4895 | 561.3152 | 0.0026215
5042 | 1024.5 | 4180 | 0.05 | 0.5159 | 200 | 200 | 13.5 | 164.3 | 168.3 | 5.45 | 16.4869 | 561.1819 | 0.0026209
5043 | 1024.5 | 4180 | 0.05 | 0.5159 | 200 | 200 | 13.5 | 164.3 | 168.3 | 5.45 | 16.4843 | 561.0486 | 0.0026202
5044 | 1024.5 | 4180 | 0.05 | 0.5159 | 200 | 200 | 13.5 | 164.3 | 168.3 | 5.45 | 16.4817 | 560.9154 | 0.0026196
5045 | 1024.5 | 4180 | 0.05 | 0.5159 | 200 | 200 | 13.5 | 164.3 | 168.3 | 5.45 | 16.479 | 560.7822 | 0.002619
5046 | 1024.5 | 4180 | 0.05 | 0.5159 | 200 | 200 | 13.5 | 164.3 | 168.3 | 5.45 | 16.4764 | 560.649 | 0.0026184
5047 | 1024.5 | 4180 | 0.05 | 0.5159 | 200 | 200 | 13.5 | 164.3 | 168.3 | 5.45 | 16.4738 | 560.5159 | 0.0026178
5048 | 1024.5 | 4180 | 0.05 | 0.5159 | 200 | 200 | 13.5 | 164.3 | 168.3 | 5.45 | 16.4712 | 560.3828 | 0.0026171
5049 | 1024.5 | 4180 | 0.05 | 0.5159 | 200 | 200 | 13.5 | 164.3 | 168.3 | 5.45 | 16.4686 | 560.2497 | 0.0026165
5050 | 1024.5 | 4180 | 0.05 | 0.5159 | 200 | 200 | 13.5 | 164.3 | 168.3 | 5.45 | 16.466 | 560.1167 | 0.0026159
5051 | 1024.5 | 4180 | 0.05 | 0.5159 | 200 | 200 | 13.5 | 164.3 | 168.3 | 5.45 | 16.4633 | 559.9837 | 0.0026153
5052 | 1024.5 | 4180 | 0.05 | 0.5159 | 200 | 200 | 13.5 | 164.3 | 168.3 | 5.45 | 16.4607 | 559.8507 | 0.0026147
5053 | 1024.5 | 4180 | 0.05 | 0.5159 | 200 | 200 | 13.5 | 164.3 | 168.3 | 5.45 | 16.4581 | 559.7178 | 0.002614
5054 | 1024.5 | 4180 | 0.05 | 0.5159 | 200 | 200 | 13.5 | 164.3 | 168.3 | 5.45 | 16.4555 | 559.5848 | 0.0026134
5055 | 1024.5 | 4180 | 0.05 | 0.5159 | 200 | 200 | 13.5 | 164.3 | 168.3 | 5.45 | 16.4529 | 559.452 | 0.0026128
5056 | 1024.5 | 4180 | 0.05 | 0.5159 | 200 | 200 | 13.5 | 164.3 | 168.3 | 5.45 | 16.4503 | 559.3191 | 0.0026122
5057 | 1024.5 | 4180 | 0.05 | 0.5159 | 200 | 200 | 13.5 | 164.3 | 168.3 | 5.45 | 16.4477 | 559.1863 | 0.0026115
5058 | 1024.5 | 4180 | 0.05 | 0.5159 | 200 | 200 | 13.5 | 164.3 | 168.3 | 5.45 | 16.445 | 559.0535 | 0.0026109
5059 | 1024.5 | 4180 | 0.05 | 0.5159 | 200 | 200 | 13.5 | 164.3 | 168.3 | 5.45 | 16.4424 | 558.9207 | 0.0026103
5060 | 1024.5 | 4180 | 0.05 | 0.5159 | 200 | 200 | 13.5 | 164.3 | 168.3 | 5.45 | 16.4398 | 558.788 | 0.0026097
5061 | 1024.5 | 4180 | 0.05 | 0.5159 | 200 | 200 | 13.5 | 164.3 | 168.3 | 5.45 | 16.4372 | 558.6553 | 0.0026091
5062 | 1024.5 | 4180 | 0.05 | 0.5159 | 200 | 200 | 13.5 | 164.3 | 168.3 | 5.45 | 16.4346 | 558.5227 | 0.0026085
5063 | 1024.5 | 4180 | 0.05 | 0.5159 | 200 | 200 | 13.5 | 164.3 | 168.3 | 5.45 | 16.432 | 558.39 | 0.0026078
5064 | 1024.5 | 4180 | 0.05 | 0.5159 | 200 | 200 | 13.5 | 164.3 | 168.3 | 5.45 | 16.4294 | 558.2574 | 0.0026072
5065 | 1024.5 | 4180 | 0.05 | 0.5159 | 200 | 200 | 13.5 | 164.3 | 168.3 | 5.45 | 16.4268 | 558.1249 | 0.0026066
5066 | 1024.5 | 4180 | 0.05 | 0.5159 | 200 | 200 | 13.5 | 164.3 | 168.3 | 5.45 | 16.4242 | 557.9923 | 0.002606
5067 | 1024.5 | 4180 | 0.05 | 0.5159 | 200 | 200 | 13.5 | 164.3 | 168.3 | 5.45 | 16.4216 | 557.8598 | 0.0026054
5068 | 1024.5 | 4180 | 0.05 | 0.5159 | 200 | 200 | 13.5 | 164.3 | 168.3 | 5.45 | 16.419 | 557.7274 | 0.0026047
5069 | 1024.5 | 4180 | 0.05 | 0.5159 | 200 | 200 | 13.5 | 164.3 | 168.3 | 5.45 | 16.4164 | 557.5949 | 0.0026041
5070 | 1024.5 | 4180 | 0.05 | 0.5159 | 200 | 200 | 13.5 | 164.3 | 168.3 | 5.45 | 16.4138 | 557.4625 | 0.0026035
5071 | 1024.5 | 4180 | 0.05 | 0.5159 | 200 | 200 | 13.5 | 164.3 | 168.3 | 5.45 | 16.4112 | 557.3301 | 0.0026029
5072 | 1024.5 | 4180 | 0.05 | 0.5159 | 200 | 200 | 13.5 | 164.3 | 168.3 | 5.45 | 16.4085 | 557.1978 | 0.0026023
5073 | 1024.5 | 4180 | 0.05 | 0.5159 | 200 | 200 | 13.5 | 164.3 | 168.3 | 5.45 | 16.4059 | 557.0655 | 0.0026016
5074 | 1024.5 | 4180 | 0.05 | 0.5159 | 200 | 200 | 13.5 | 164.3 | 168.3 | 5.45 | 16.4033 | 556.9332 | 0.002601
5075 | 1024.5 | 4180 | 0.05 | 0.5159 | 200 | 200 | 13.5 | 164.3 | 168.3 | 5.45 | 16.4007 | 556.8009 | 0.0026004
5076 | 1024.5 | 4180 | 0.05 | 0.5159 | 200 | 200 | 13.5 | 164.3 | 168.3 | 5.45 | 16.3981 | 556.6687 | 0.0025998
5077 | 1024.5 | 4180 | 0.05 | 0.5159 | 200 | 200 | 13.5 | 164.3 | 168.3 | 5.45 | 16.3955 | 556.5365 | 0.0025992
5078 | 1024.5 | 4180 | 0.05 | 0.5159 | 200 | 200 | 13.5 | 164.3 | 168.3 | 5.45 | 16.3929 | 556.4044 | 0.0025986
5079 | 1024.5 | 4180 | 0.05 | 0.5159 | 200 | 200 | 13.5 | 164.3 | 168.3 | 5.45 | 16.3903 | 556.2723 | 0.0025979
5080 | 1024.5 | 4180 | 0.05 | 0.5159 | 200 | 200 | 13.5 | 164.3 | 168.3 | 5.45 | 16.3877 | 556.1402 | 0.0025973
5081 | 1024.5 | 4180 | 0.05 | 0.5159 | 200 | 200 | 13.5 | 164.3 | 168.3 | 5.45 | 16.3852 | 556.0081 | 0.0025967
5082 | 1024.5 | 4180 | 0.05 | 0.5159 | 200 | 200 | 13.5 | 164.3 | 168.3 | 5.45 | 16.3826 | 555.8761 | 0.0025961
5083 | 1024.5 | 4180 | 0.05 | 0.5159 | 200 | 200 | 13.5 | 164.3 | 168.3 | 5.45 | 16.38 | 555.7441 | 0.0025955
5084 | 1024.5 | 4180 | 0.05 | 0.5159 | 200 | 200 | 13.5 | 164.3 | 168.3 | 5.45 | 16.3774 | 555.6121 | 0.0025949
5085 | 1024.5 | 4180 | 0.05 | 0.5159 | 200 | 200 | 13.5 | 164.3 | 168.3 | 5.45 | 16.3748 | 555.4802 | 0.0025942
5086 | 1024.5 | 4180 | 0.05 | 0.5159 | 200 | 200 | 13.5 | 164.3 | 168.3 | 5.45 | 16.3722 | 555.3483 | 0.0025936
5087 | 1024.5 | 4180 | 0.05 | 0.5159 | 200 | 200 | 13.5 | 164.3 | 168.3 | 5.45 | 16.3696 | 555.2164 | 0.002593
5088 | 1024.5 | 4180 | 0.05 | 0.5159 | 200 | 200 | 13.5 | 164.3 | 168.3 | 5.45 | 16.367 | 555.0845 | 0.0025924
5089 | 1024.5 | 4180 | 0.05 | 0.5159 | 200 | 200 | 13.5 | 164.3 | 168.3 | 5.45 | 16.3644 | 554.9527 | 0.0025918
5090 | 1024.5 | 4180 | 0.05 | 0.5159 | 200 | 200 | 13.5 | 164.3 | 168.3 | 5.45 | 16.3618 | 554.8209 | 0.0025912
5091 | 1024.5 | 4180 | 0.05 | 0.5159 | 200 | 200 | 13.5 | 164.3 | 168.3 | 5.45 | 16.3592 | 554.6892 | 0.0025905
5092 | 1024.5 | 4180 | 0.05 | 0.5159 | 200 | 200 | 13.5 | 164.3 | 168.3 | 5.45 | 16.3566 | 554.5575 | 0.0025899
5093 | 1024.5 | 4180 | 0.05 | 0.5159 | 200 | 200 | 13.5 | 164.3 | 168.3 | 5.45 | 16.354 | 554.4258 | 0.0025893
5094 | 1024.5 | 4180 | 0.05 | 0.5159 | 200 | 200 | 13.5 | 164.3 | 168.3 | 5.45 | 16.3514 | 554.2941 | 0.0025887
5095 | 1024.5 | 4180 | 0.05 | 0.5159 | 200 | 200 | 13.5 | 164.3 | 168.3 | 5.45 | 16.3489 | 554.1625 | 0.0025881
5096 | 1024.5 | 4180 | 0.05 | 0.5159 | 200 | 200 | 13.5 | 164.3 | 168.3 | 5.45 | 16.3463 | 554.0309 | 0.0025875
5097 | 1024.5 | 4180 | 0.05 | 0.5159 | 200 | 200 | 13.5 | 164.3 | 168.3 | 5.45 | 16.3437 | 553.8993 | 0.0025869
5098 | 1024.5 | 4180 | 0.05 | 0.5159 | 200 | 200 | 13.5 | 164.3 | 168.3 | 5.45 | 16.3411 | 553.7678 | 0.0025862
5099 | 1024.5 | 4180 | 0.05 | 0.5159 | 200 | 200 | 13.5 | 164.3 | 168.3 | 5.45 | 16.3385 | 553.6363 | 0.0025856
5100 | 1024.5 | 4180 | 0.05 | 0.5159 | 200 | 200 | 13.5 | 164.3 | 168.3 | 5.45 | 16.3359 | 553.5048 | 0.002585
5101 | 1024.5 | 4180 | 0.05 | 0.5159 | 200 | 200 | 13.5 | 164.3 | 168.3 | 5.45 | 16.3333 | 553.3734 | 0.0025844
5102 | 1024.5 | 4180 | 0.05 | 0.5159 | 200 | 200 | 13.5 | 164.3 | 168.3 | 5.45 | 16.3307 | 553.242 | 0.0025838
5103 | 1024.5 | 4180 | 0.05 | 0.5159 | 200 | 200 | 13.5 | 164.3 | 168.3 | 5.45 | 16.3282 | 553.1106 | 0.0025832
5104 | 1024.5 | 4180 | 0.05 | 0.5159 | 200 | 200 | 13.5 | 164.3 | 168.3 | 5.45 | 16.3256 | 552.9793 | 0.0025826
5105 | 1024.5 | 4180 | 0.05 | 0.5159 | 200 | 200 | 13.5 | 164.3 | 168.3 | 5.45 | 16.323 | 552.848 | 0.0025819
5106 | 1024.5 | 4180 | 0.05 | 0.5159 | 200 | 200 | 13.5 | 164.3 | 168.3 | 5.45 | 16.3204 | 552.7167 | 0.0025813
5107 | 1024.5 | 4180 | 0.05 | 0.5159 | 200 | 200 | 13.5 | 164.3 | 168.3 | 5.45 | 16.3178 | 552.5854 | 0.0025807
5108 | 1024.5 | 4180 | 0.05 | 0.5159 | 200 | 200 | 13.5 | 164.3 | 168.3 | 5.45 | 16.3153 | 552.4542 | 0.0025801
5109 | 1024.5 | 4180 | 0.05 | 0.5159 | 200 | 200 | 13.5 | 164.3 | 168.3 | 5.45 | 16.3127 | 552.323 | 0.0025795
5110 | 1024.5 | 4180 | 0.05 | 0.5159 | 200 | 200 | 13.5 | 164.3 | 168.3 | 5.45 | 16.3101 | 552.1919 | 0.0025789
5111 | 1024.5 | 4180 | 0.05 | 0.5159 | 200 | 200 | 13.5 | 164.3 | 168.3 | 5.45 | 16.3075 | 552.0607 | 0.0025783
5112 | 1024.5 | 4180 | 0.05 | 0.5159 | 200 | 200 | 13.5 | 164.3 | 168.3 | 5.45 | 16.3049 | 551.9297 | 0.0025777
5113 | 1024.5 | 4180 | 0.05 | 0.5159 | 200 | 200 | 13.5 | 164.3 | 168.3 | 5.45 | 16.3024 | 551.7986 | 0.002577
5114 | 1024.5 | 4180 | 0.05 | 0.5159 | 200 | 200 | 13.5 | 164.3 | 168.3 | 5.45 | 16.2998 | 551.6676 | 0.0025764
5115 | 1024.5 | 4180 | 0.05 | 0.5159 | 200 | 200 | 13.5 | 164.3 | 168.3 | 5.45 | 16.2972 | 551.5366 | 0.0025758
5116 | 1024.5 | 4180 | 0.05 | 0.5159 | 200 | 200 | 13.5 | 164.3 | 168.3 | 5.45 | 16.2946 | 551.4056 | 0.0025752
5117 | 1024.5 | 4180 | 0.05 | 0.5159 | 200 | 200 | 13.5 | 164.3 | 168.3 | 5.45 | 16.2921 | 551.2746 | 0.0025746
5118 | 1024.5 | 4180 | 0.05 | 0.5159 | 200 | 200 | 13.5 | 164.3 | 168.3 | 5.45 | 16.2895 | 551.1437 | 0.002574
5119 | 1024.5 | 4180 | 0.05 | 0.5159 | 200 | 200 | 13.5 | 164.3 | 168.3 | 5.45 | 16.2869 | 551.0129 | 0.0025734
5120 | 1024.5 | 4180 | 0.05 | 0.5159 | 200 | 200 | 13.5 | 164.3 | 168.3 | 5.45 | 16.2843 | 550.882 | 0.0025728
5121 | 1024.5 | 4180 | 0.05 | 0.5159 | 200 | 200 | 13.5 | 164.3 | 168.3 | 5.45 | 16.2818 | 550.7512 | 0.0025722
5122 | 1024.5 | 4180 | 0.05 | 0.5159 | 200 | 200 | 13.5 | 164.3 | 168.3 | 5.45 | 16.2792 | 550.6204 | 0.0025715
5123 | 1024.5 | 4180 | 0.05 | 0.5159 | 200 | 200 | 13.5 | 164.3 | 168.3 | 5.45 | 16.2766 | 550.4897 | 0.0025709
5124 | 1024.5 | 4180 | 0.05 | 0.5159 | 200 | 200 | 13.5 | 164.3 | 168.3 | 5.45 | 16.274 | 550.3589 | 0.0025703
5125 | 1024.5 | 4180 | 0.05 | 0.5159 | 200 | 200 | 13.5 | 164.3 | 168.3 | 5.45 | 16.2715 | 550.2283 | 0.0025697
5126 | 1024.5 | 4180 | 0.05 | 0.5159 | 200 | 200 | 13.5 | 164.3 | 168.3 | 5.45 | 16.2689 | 550.0976 | 0.0025691
5127 | 1024.5 | 4180 | 0.05 | 0.5159 | 200 | 200 | 13.5 | 164.3 | 168.3 | 5.45 | 16.2663 | 549.967 | 0.0025685
5128 | 1024.5 | 4180 | 0.05 | 0.5159 | 200 | 200 | 13.5 | 164.3 | 168.3 | 5.45 | 16.2638 | 549.8364 | 0.0025679
5129 | 1024.5 | 4180 | 0.05 | 0.5159 | 200 | 200 | 13.5 | 164.3 | 168.3 | 5.45 | 16.2612 | 549.7058 | 0.0025673
5130 | 1024.5 | 4180 | 0.05 | 0.5159 | 200 | 200 | 13.5 | 164.3 | 168.3 | 5.45 | 16.2586 | 549.5753 | 0.0025667
5131 | 1024.5 | 4180 | 0.05 | 0.5159 | 200 | 200 | 13.5 | 164.3 | 168.3 | 5.45 | 16.2561 | 549.4448 | 0.0025661
5132 | 1024.5 | 4180 | 0.05 | 0.5159 | 200 | 200 | 13.5 | 164.3 | 168.3 | 5.45 | 16.2535 | 549.3143 | 0.0025654
5133 | 1024.5 | 4180 | 0.05 | 0.5159 | 200 | 200 | 13.5 | 164.3 | 168.3 | 5.45 | 16.2509 | 549.1838 | 0.0025648
5134 | 1024.5 | 4180 | 0.05 | 0.5159 | 200 | 200 | 13.5 | 164.3 | 168.3 | 5.45 | 16.2484 | 549.0534 | 0.0025642
5135 | 1024.5 | 4180 | 0.05 | 0.5159 | 200 | 200 | 13.5 | 164.3 | 168.3 | 5.45 | 16.2458 | 548.9231 | 0.0025636
5136 | 1024.5 | 4180 | 0.05 | 0.5159 | 200 | 200 | 13.5 | 164.3 | 168.3 | 5.45 | 16.2432 | 548.7927 | 0.002563
5137 | 1024.5 | 4180 | 0.05 | 0.5159 | 200 | 200 | 13.5 | 164.3 | 168.3 | 5.45 | 16.2407 | 548.6624 | 0.0025624
5138 | 1024.5 | 4180 | 0.05 | 0.5159 | 200 | 200 | 13.5 | 164.3 | 168.3 | 5.45 | 16.2381 | 548.5321 | 0.0025618
5139 | 1024.5 | 4180 | 0.05 | 0.5159 | 200 | 200 | 13.5 | 164.3 | 168.3 | 5.45 | 16.2356 | 548.4018 | 0.0025612
5140 | 1024.5 | 4180 | 0.05 | 0.5159 | 200 | 200 | 13.5 | 164.3 | 168.3 | 5.45 | 16.233 | 548.2716 | 0.0025606
5141 | 1024.5 | 4180 | 0.05 | 0.5159 | 200 | 200 | 13.5 | 164.3 | 168.3 | 5.45 | 16.2304 | 548.1414 | 0.00256
5142 | 1024.5 | 4180 | 0.05 | 0.5159 | 200 | 200 | 13.5 | 164.3 | 168.3 | 5.45 | 16.2279 | 548.0113 | 0.0025594
5143 | 1024.5 | 4180 | 0.05 | 0.5159 | 200 | 200 | 13.5 | 164.3 | 168.3 | 5.45 | 16.2253 | 547.8811 | 0.0025588
5144 | 1024.5 | 4180 | 0.05 | 0.5159 | 200 | 200 | 13.5 | 164.3 | 168.3 | 5.45 | 16.2228 | 547.751 | 0.0025581
5145 | 1024.5 | 4180 | 0.05 | 0.5159 | 200 | 200 | 13.5 | 164.3 | 168.3 | 5.45 | 16.2202 | 547.6209 | 0.0025575
5146 | 1024.5 | 4180 | 0.05 | 0.5159 | 200 | 200 | 13.5 | 164.3 | 168.3 | 5.45 | 16.2176 | 547.4909 | 0.0025569
5147 | 1024.5 | 4180 | 0.05 | 0.5159 | 200 | 200 | 13.5 | 164.3 | 168.3 | 5.45 | 16.2151 | 547.3609 | 0.0025563
5148 | 1024.5 | 4180 | 0.05 | 0.5159 | 200 | 200 | 13.5 | 164.3 | 168.3 | 5.45 | 16.2125 | 547.2309 | 0.0025557
5149 | 1024.5 | 4180 | 0.05 | 0.5159 | 200 | 200 | 13.5 | 164.3 | 168.3 | 5.45 | 16.21 | 547.101 | 0.0025551
5150 | 1024.5 | 4180 | 0.05 | 0.5159 | 200 | 200 | 13.5 | 164.3 | 168.3 | 5.45 | 16.2074 | 546.9711 | 0.0025545
5151 | 1024.5 | 4180 | 0.05 | 0.5159 | 200 | 200 | 13.5 | 164.3 | 168.3 | 5.45 | 16.2049 | 546.8412 | 0.0025539
5152 | 1024.5 | 4180 | 0.05 | 0.5159 | 200 | 200 | 13.5 | 164.3 | 168.3 | 5.45 | 16.2023 | 546.7113 | 0.0025533
5153 | 1024.5 | 4180 | 0.05 | 0.5159 | 200 | 200 | 13.5 | 164.3 | 168.3 | 5.45 | 16.1998 | 546.5815 | 0.0025527
5154 | 1024.5 | 4180 | 0.05 | 0.5159 | 200 | 200 | 13.5 | 164.3 | 168.3 | 5.45 | 16.1972 | 546.4517 | 0.0025521
5155 | 1024.5 | 4180 | 0.05 | 0.5159 | 200 | 200 | 13.5 | 164.3 | 168.3 | 5.45 | 16.1947 | 546.3219 | 0.0025515
5156 | 1024.5 | 4180 | 0.05 | 0.5159 | 200 | 200 | 13.5 | 164.3 | 168.3 | 5.45 | 16.1921 | 546.1922 | 0.0025509
5157 | 1024.5 | 4180 | 0.05 | 0.5159 | 200 | 200 | 13.5 | 164.3 | 168.3 | 5.45 | 16.1895 | 546.0625 | 0.0025503
5158 | 1024.5 | 4180 | 0.05 | 0.5159 | 200 | 200 | 13.5 | 164.3 | 168.3 | 5.45 | 16.187 | 545.9328 | 0.0025497
5159 | 1024.5 | 4180 | 0.05 | 0.5159 | 200 | 200 | 13.5 | 164.3 | 168.3 | 5.45 | 16.1844 | 545.8032 | 0.002549
5160 | 1024.5 | 4180 | 0.05 | 0.5159 | 200 | 200 | 13.5 | 164.3 | 168.3 | 5.45 | 16.1819 | 545.6736 | 0.0025484
5161 | 1024.5 | 4180 | 0.05 | 0.5159 | 200 | 200 | 13.5 | 164.3 | 168.3 | 5.45 | 16.1794 | 545.544 | 0.0025478
5162 | 1024.5 | 4180 | 0.05 | 0.5159 | 200 | 200 | 13.5 | 164.3 | 168.3 | 5.45 | 16.1768 | 545.4145 | 0.0025472
5163 | 1024.5 | 4180 | 0.05 | 0.5159 | 200 | 200 | 13.5 | 164.3 | 168.3 | 5.45 | 16.1743 | 545.2849 | 0.0025466
5164 | 1024.5 | 4180 | 0.05 | 0.5159 | 200 | 200 | 13.5 | 164.3 | 168.3 | 5.45 | 16.1717 | 545.1555 | 0.002546
5165 | 1024.5 | 4180 | 0.05 | 0.5159 | 200 | 200 | 13.5 | 164.3 | 168.3 | 5.45 | 16.1692 | 545.026 | 0.0025454
5166 | 1024.5 | 4180 | 0.05 | 0.5159 | 200 | 200 | 13.5 | 164.3 | 168.3 | 5.45 | 16.1666 | 544.8966 | 0.0025448
5167 | 1024.5 | 4180 | 0.05 | 0.5159 | 200 | 200 | 13.5 | 164.3 | 168.3 | 5.45 | 16.1641 | 544.7672 | 0.0025442
5168 | 1024.5 | 4180 | 0.05 | 0.5159 | 200 | 200 | 13.5 | 164.3 | 168.3 | 5.45 | 16.1615 | 544.6378 | 0.0025436
5169 | 1024.5 | 4180 | 0.05 | 0.5159 | 200 | 200 | 13.5 | 164.3 | 168.3 | 5.45 | 16.159 | 544.5085 | 0.002543
5170 | 1024.5 | 4180 | 0.05 | 0.5159 | 200 | 200 | 13.5 | 164.3 | 168.3 | 5.45 | 16.1564 | 544.3792 | 0.0025424
5171 | 1024.5 | 4180 | 0.05 | 0.5159 | 200 | 200 | 13.5 | 164.3 | 168.3 | 5.45 | 16.1539 | 544.2499 | 0.0025418
5172 | 1024.5 | 4180 | 0.05 | 0.5159 | 200 | 200 | 13.5 | 164.3 | 168.3 | 5.45 | 16.1514 | 544.1207 | 0.0025412
5173 | 1024.5 | 4180 | 0.05 | 0.5159 | 200 | 200 | 13.5 | 164.3 | 168.3 | 5.45 | 16.1488 | 543.9915 | 0.0025406
5174 | 1024.5 | 4180 | 0.05 | 0.5159 | 200 | 200 | 13.5 | 164.3 | 168.3 | 5.45 | 16.1463 | 543.8623 | 0.00254
5175 | 1024.5 | 4180 | 0.05 | 0.5159 | 200 | 200 | 13.5 | 164.3 | 168.3 | 5.45 | 16.1437 | 543.7331 | 0.0025394
5176 | 1024.5 | 4180 | 0.05 | 0.5159 | 200 | 200 | 13.5 | 164.3 | 168.3 | 5.45 | 16.1412 | 543.604 | 0.0025388
5177 | 1024.5 | 4180 | 0.05 | 0.5159 | 200 | 200 | 13.5 | 164.3 | 168.3 | 5.45 | 16.1387 | 543.4749 | 0.0025382
5178 | 1024.5 | 4180 | 0.05 | 0.5159 | 200 | 200 | 13.5 | 164.3 | 168.3 | 5.45 | 16.1361 | 543.3459 | 0.0025376
5179 | 1024.5 | 4180 | 0.05 | 0.5159 | 200 | 200 | 13.5 | 164.3 | 168.3 | 5.45 | 16.1336 | 543.2169 | 0.002537
5180 | 1024.5 | 4180 | 0.05 | 0.5159 | 200 | 200 | 13.5 | 164.3 | 168.3 | 5.45 | 16.131 | 543.0879 | 0.0025364
5181 | 1024.5 | 4180 | 0.05 | 0.5159 | 200 | 200 | 13.5 | 164.3 | 168.3 | 5.45 | 16.1285 | 542.9589 | 0.0025358
5182 | 1024.5 | 4180 | 0.05 | 0.5159 | 200 | 200 | 13.5 | 164.3 | 168.3 | 5.45 | 16.126 | 542.83 | 0.0025352
5183 | 1024.5 | 4180 | 0.05 | 0.5159 | 200 | 200 | 13.5 | 164.3 | 168.3 | 5.45 | 16.1234 | 542.7011 | 0.0025346
5184 | 1024.5 | 4180 | 0.05 | 0.5159 | 200 | 200 | 13.5 | 164.3 | 168.3 | 5.45 | 16.1209 | 542.5722 | 0.002534
5185 | 1024.5 | 4180 | 0.05 | 0.5159 | 200 | 200 | 13.5 | 164.3 | 168.3 | 5.45 | 16.1184 | 542.4433 | 0.0025334
5186 | 1024.5 | 4180 | 0.05 | 0.5159 | 200 | 200 | 13.5 | 164.3 | 168.3 | 5.45 | 16.1158 | 542.3145 | 0.0025328
5187 | 1024.5 | 4180 | 0.05 | 0.5159 | 200 | 200 | 13.5 | 164.3 | 168.3 | 5.45 | 16.1133 | 542.1858 | 0.0025322
5188 | 1024.5 | 4180 | 0.05 | 0.5159 | 200 | 200 | 13.5 | 164.3 | 168.3 | 5.45 | 16.1108 | 542.057 | 0.0025316
5189 | 1024.5 | 4180 | 0.05 | 0.5159 | 200 | 200 | 13.5 | 164.3 | 168.3 | 5.45 | 16.1082 | 541.9283 | 0.002531
5190 | 1024.5 | 4180 | 0.05 | 0.5159 | 200 | 200 | 13.5 | 164.3 | 168.3 | 5.45 | 16.1057 | 541.7996 | 0.0025303
5191 | 1024.5 | 4180 | 0.05 | 0.5159 | 200 | 200 | 13.5 | 164.3 | 168.3 | 5.45 | 16.1032 | 541.6709 | 0.0025297
5192 | 1024.5 | 4180 | 0.05 | 0.5159 | 200 | 200 | 13.5 | 164.3 | 168.3 | 5.45 | 16.1006 | 541.5423 | 0.0025291
5193 | 1024.5 | 4180 | 0.05 | 0.5159 | 200 | 200 | 13.5 | 164.3 | 168.3 | 5.45 | 16.0981 | 541.4137 | 0.0025285
5194 | 1024.5 | 4180 | 0.05 | 0.5159 | 200 | 200 | 13.5 | 164.3 | 168.3 | 5.45 | 16.0956 | 541.2852 | 0.0025279
5195 | 1024.5 | 4180 | 0.05 | 0.5159 | 200 | 200 | 13.5 | 164.3 | 168.3 | 5.45 | 16.0931 | 541.1566 | 0.0025273
5196 | 1024.5 | 4180 | 0.05 | 0.5159 | 200 | 200 | 13.5 | 164.3 | 168.3 | 5.45 | 16.0905 | 541.0281 | 0.0025267
5197 | 1024.5 | 4180 | 0.05 | 0.5159 | 200 | 200 | 13.5 | 164.3 | 168.3 | 5.45 | 16.088 | 540.8996 | 0.0025261
5198 | 1024.5 | 4180 | 0.05 | 0.5159 | 200 | 200 | 13.5 | 164.3 | 168.3 | 5.45 | 16.0855 | 540.7712 | 0.0025255
5199 | 1024.5 | 4180 | 0.05 | 0.5159 | 200 | 200 | 13.5 | 164.3 | 168.3 | 5.45 | 16.083 | 540.6428 | 0.0025249
5200 | 1024.5 | 4180 | 0.05 | 0.5159 | 200 | 200 | 13.5 | 164.3 | 168.3 | 5.45 | 16.0804 | 540.5144 | 0.0025243
5201 | 1024.5 | 4180 | 0.05 | 0.5159 | 200 | 200 | 13.5 | 164.3 | 168.3 | 5.45 | 16.0779 | 540.386 | 0.0025237
5202 | 1024.5 | 4180 | 0.05 | 0.5159 | 200 | 200 | 13.5 | 164.3 | 168.3 | 5.45 | 16.0754 | 540.2577 | 0.0025231
5203 | 1024.5 | 4180 | 0.05 | 0.5159 | 200 | 200 | 13.5 | 164.3 | 168.3 | 5.45 | 16.0729 | 540.1294 | 0.0025225
5204 | 1024.5 | 4180 | 0.05 | 0.5159 | 200 | 200 | 13.5 | 164.3 | 168.3 | 5.45 | 16.0703 | 540.0012 | 0.0025219
5205 | 1024.5 | 4180 | 0.05 | 0.5159 | 200 | 200 | 13.5 | 164.3 | 168.3 | 5.45 | 16.0678 | 539.8729 | 0.0025214
5206 | 1024.5 | 4180 | 0.05 | 0.5159 | 200 | 200 | 13.5 | 164.3 | 168.3 | 5.45 | 16.0653 | 539.7447 | 0.0025208
5207 | 1024.5 | 4180 | 0.05 | 0.5159 | 200 | 200 | 13.5 | 164.3 | 168.3 | 5.45 | 16.0628 | 539.6166 | 0.0025202
5208 | 1024.5 | 4180 | 0.05 | 0.5159 | 200 | 200 | 13.5 | 164.3 | 168.3 | 5.45 | 16.0603 | 539.4884 | 0.0025196
5209 | 1024.5 | 4180 | 0.05 | 0.5159 | 200 | 200 | 13.5 | 164.3 | 168.3 | 5.45 | 16.0577 | 539.3603 | 0.002519
5210 | 1024.5 | 4180 | 0.05 | 0.5159 | 200 | 200 | 13.5 | 164.3 | 168.3 | 5.45 | 16.0552 | 539.2322 | 0.0025184
5211 | 1024.5 | 4180 | 0.05 | 0.5159 | 200 | 200 | 13.5 | 164.3 | 168.3 | 5.45 | 16.0527 | 539.1042 | 0.0025178
5212 | 1024.5 | 4180 | 0.05 | 0.5159 | 200 | 200 | 13.5 | 164.3 | 168.3 | 5.45 | 16.0502 | 538.9762 | 0.0025172
5213 | 1024.5 | 4180 | 0.05 | 0.5159 | 200 | 200 | 13.5 | 164.3 | 168.3 | 5.45 | 16.0477 | 538.8482 | 0.0025166
5214 | 1024.5 | 4180 | 0.05 | 0.5159 | 200 | 200 | 13.5 | 164.3 | 168.3 | 5.45 | 16.0451 | 538.7202 | 0.002516
5215 | 1024.5 | 4180 | 0.05 | 0.5159 | 200 | 200 | 13.5 | 164.3 | 168.3 | 5.45 | 16.0426 | 538.5923 | 0.0025154
5216 | 1024.5 | 4180 | 0.05 | 0.5159 | 200 | 200 | 13.5 | 164.3 | 168.3 | 5.45 | 16.0401 | 538.4644 | 0.0025148
5217 | 1024.5 | 4180 | 0.05 | 0.5159 | 200 | 200 | 13.5 | 164.3 | 168.3 | 5.45 | 16.0376 | 538.3365 | 0.0025142
5218 | 1024.5 | 4180 | 0.05 | 0.5159 | 200 | 200 | 13.5 | 164.3 | 168.3 | 5.45 | 16.0351 | 538.2087 | 0.0025136
5219 | 1024.5 | 4180 | 0.05 | 0.5159 | 200 | 200 | 13.5 | 164.3 | 168.3 | 5.45 | 16.0326 | 538.0809 | 0.002513
5220 | 1024.5 | 4180 | 0.05 | 0.5159 | 200 | 200 | 13.5 | 164.3 | 168.3 | 5.45 | 16.0301 | 537.9531 | 0.0025124
5221 | 1024.5 | 4180 | 0.05 | 0.5159 | 200 | 200 | 13.5 | 164.3 | 168.3 | 5.45 | 16.0275 | 537.8254 | 0.0025118
5222 | 1024.5 | 4180 | 0.05 | 0.5159 | 200 | 200 | 13.5 | 164.3 | 168.3 | 5.45 | 16.025 | 537.6977 | 0.0025112
5223 | 1024.5 | 4180 | 0.05 | 0.5159 | 200 | 200 | 13.5 | 164.3 | 168.3 | 5.45 | 16.0225 | 537.57 | 0.0025106
5224 | 1024.5 | 4180 | 0.05 | 0.5159 | 200 | 200 | 13.5 | 164.3 | 168.3 | 5.45 | 16.02 | 537.4423 | 0.00251
5225 | 1024.5 | 4180 | 0.05 | 0.5159 | 200 | 200 | 13.5 | 164.3 | 168.3 | 5.45 | 16.0175 | 537.3147 | 0.0025094
5226 | 1024.5 | 4180 | 0.05 | 0.5159 | 200 | 200 | 13.5 | 164.3 | 168.3 | 5.45 | 16.015 | 537.1871 | 0.0025088
5227 | 1024.5 | 4180 | 0.05 | 0.5159 | 200 | 200 | 13.5 | 164.3 | 168.3 | 5.45 | 16.0125 | 537.0595 | 0.0025082
5228 | 1024.5 | 4180 | 0.05 | 0.5159 | 200 | 200 | 13.5 | 164.3 | 168.3 | 5.45 | 16.01 | 536.932 | 0.0025076
5229 | 1024.5 | 4180 | 0.05 | 0.5159 | 200 | 200 | 13.5 | 164.3 | 168.3 | 5.45 | 16.0075 | 536.8045 | 0.002507
5230 | 1024.5 | 4180 | 0.05 | 0.5159 | 200 | 200 | 13.5 | 164.3 | 168.3 | 5.45 | 16.005 | 536.677 | 0.0025064
5231 | 1024.5 | 4180 | 0.05 | 0.5159 | 200 | 200 | 13.5 | 164.3 | 168.3 | 5.45 | 16.0025 | 536.5496 | 0.0025058
5232 | 1024.5 | 4180 | 0.05 | 0.5159 | 200 | 200 | 13.5 | 164.3 | 168.3 | 5.45 | 15.9999 | 536.4222 | 0.0025052
5233 | 1024.5 | 4180 | 0.05 | 0.5159 | 200 | 200 | 13.5 | 164.3 | 168.3 | 5.45 | 15.9974 | 536.2948 | 0.0025046
5234 | 1024.5 | 4180 | 0.05 | 0.5159 | 200 | 200 | 13.5 | 164.3 | 168.3 | 5.45 | 15.9949 | 536.1675 | 0.002504
5235 | 1024.5 | 4180 | 0.05 | 0.5159 | 200 | 200 | 13.5 | 164.3 | 168.3 | 5.45 | 15.9924 | 536.0401 | 0.0025035
5236 | 1024.5 | 4180 | 0.05 | 0.5159 | 200 | 200 | 13.5 | 164.3 | 168.3 | 5.45 | 15.9899 | 535.9128 | 0.0025029
5237 | 1024.5 | 4180 | 0.05 | 0.5159 | 200 | 200 | 13.5 | 164.3 | 168.3 | 5.45 | 15.9874 | 535.7856 | 0.0025023
5238 | 1024.5 | 4180 | 0.05 | 0.5159 | 200 | 200 | 13.5 | 164.3 | 168.3 | 5.45 | 15.9849 | 535.6584 | 0.0025017
5239 | 1024.5 | 4180 | 0.05 | 0.5159 | 200 | 200 | 13.5 | 164.3 | 168.3 | 5.45 | 15.9824 | 535.5312 | 0.0025011
5240 | 1024.5 | 4180 | 0.05 | 0.5159 | 200 | 200 | 13.5 | 164.3 | 168.3 | 5.45 | 15.9799 | 535.404 | 0.0025005
5241 | 1024.5 | 4180 | 0.05 | 0.5159 | 200 | 200 | 13.5 | 164.3 | 168.3 | 5.45 | 15.9774 | 535.2768 | 0.0024999
5242 | 1024.5 | 4180 | 0.05 | 0.5159 | 200 | 200 | 13.5 | 164.3 | 168.3 | 5.45 | 15.9749 | 535.1497 | 0.0024993
5243 | 1024.5 | 4180 | 0.05 | 0.5159 | 200 | 200 | 13.5 | 164.3 | 168.3 | 5.45 | 15.9724 | 535.0227 | 0.0024987
5244 | 1024.5 | 4180 | 0.05 | 0.5159 | 200 | 200 | 13.5 | 164.3 | 168.3 | 5.45 | 15.9699 | 534.8956 | 0.0024981
5245 | 1024.5 | 4180 | 0.05 | 0.5159 | 200 | 200 | 13.5 | 164.3 | 168.3 | 5.45 | 15.9674 | 534.7686 | 0.0024975
5246 | 1024.5 | 4180 | 0.05 | 0.5159 | 200 | 200 | 13.5 | 164.3 | 168.3 | 5.45 | 15.9649 | 534.6416 | 0.0024969
5247 | 1024.5 | 4180 | 0.05 | 0.5159 | 200 | 200 | 13.5 | 164.3 | 168.3 | 5.45 | 15.9624 | 534.5146 | 0.0024963
5248 | 1024.5 | 4180 | 0.05 | 0.5159 | 200 | 200 | 13.5 | 164.3 | 168.3 | 5.45 | 15.9599 | 534.3877 | 0.0024957
5249 | 1024.5 | 4180 | 0.05 | 0.5159 | 200 | 200 | 13.5 | 164.3 | 168.3 | 5.45 | 15.9574 | 534.2608 | 0.0024951
5250 | 1024.5 | 4180 | 0.05 | 0.5159 | 200 | 200 | 13.5 | 164.3 | 168.3 | 5.45 | 15.9549 | 534.1339 | 0.0024945
5251 | 1024.5 | 4180 | 0.05 | 0.5159 | 200 | 200 | 13.5 | 164.3 | 168.3 | 5.45 | 15.9525 | 534.0071 | 0.002494
5252 | 1024.5 | 4180 | 0.05 | 0.5159 | 200 | 200 | 13.5 | 164.3 | 168.3 | 5.45 | 15.95 | 533.8803 | 0.0024934
5253 | 1024.5 | 4180 | 0.05 | 0.5159 | 200 | 200 | 13.5 | 164.3 | 168.3 | 5.45 | 15.9475 | 533.7535 | 0.0024928
5254 | 1024.5 | 4180 | 0.05 | 0.5159 | 200 | 200 | 13.5 | 164.3 | 168.3 | 5.45 | 15.945 | 533.6268 | 0.0024922
5255 | 1024.5 | 4180 | 0.05 | 0.5159 | 200 | 200 | 13.5 | 164.3 | 168.3 | 5.45 | 15.9425 | 533.5001 | 0.0024916
5256 | 1024.5 | 4180 | 0.05 | 0.5159 | 200 | 200 | 13.5 | 164.3 | 168.3 | 5.45 | 15.94 | 533.3734 | 0.002491
5257 | 1024.5 | 4180 | 0.05 | 0.5159 | 200 | 200 | 13.5 | 164.3 | 168.3 | 5.45 | 15.9375 | 533.2467 | 0.0024904
5258 | 1024.5 | 4180 | 0.05 | 0.5159 | 200 | 200 | 13.5 | 164.3 | 168.3 | 5.45 | 15.935 | 533.1201 | 0.0024898
5259 | 1024.5 | 4180 | 0.05 | 0.5159 | 200 | 200 | 13.5 | 164.3 | 168.3 | 5.45 | 15.9325 | 532.9935 | 0.0024892
5260 | 1024.5 | 4180 | 0.05 | 0.5159 | 200 | 200 | 13.5 | 164.3 | 168.3 | 5.45 | 15.93 | 532.8669 | 0.0024886
5261 | 1024.5 | 4180 | 0.05 | 0.5159 | 200 | 200 | 13.5 | 164.3 | 168.3 | 5.45 | 15.9275 | 532.7404 | 0.002488
5262 | 1024.5 | 4180 | 0.05 | 0.5159 | 200 | 200 | 13.5 | 164.3 | 168.3 | 5.45 | 15.9251 | 532.6139 | 0.0024874
5263 | 1024.5 | 4180 | 0.05 | 0.5159 | 200 | 200 | 13.5 | 164.3 | 168.3 | 5.45 | 15.9226 | 532.4874 | 0.0024869
5264 | 1024.5 | 4180 | 0.05 | 0.5159 | 200 | 200 | 13.5 | 164.3 | 168.3 | 5.45 | 15.9201 | 532.361 | 0.0024863
5265 | 1024.5 | 4180 | 0.05 | 0.5159 | 200 | 200 | 13.5 | 164.3 | 168.3 | 5.45 | 15.9176 | 532.2345 | 0.0024857
5266 | 1024.5 | 4180 | 0.05 | 0.5159 | 200 | 200 | 13.5 | 164.3 | 168.3 | 5.45 | 15.9151 | 532.1082 | 0.0024851
5267 | 1024.5 | 4180 | 0.05 | 0.5159 | 200 | 200 | 13.5 | 164.3 | 168.3 | 5.45 | 15.9126 | 531.9818 | 0.0024845
5268 | 1024.5 | 4180 | 0.05 | 0.5159 | 200 | 200 | 13.5 | 164.3 | 168.3 | 5.45 | 15.9101 | 531.8555 | 0.0024839
5269 | 1024.5 | 4180 | 0.05 | 0.5159 | 200 | 200 | 13.5 | 164.3 | 168.3 | 5.45 | 15.9077 | 531.7292 | 0.0024833
5270 | 1024.5 | 4180 | 0.05 | 0.5159 | 200 | 200 | 13.5 | 164.3 | 168.3 | 5.45 | 15.9052 | 531.6029 | 0.0024827
5271 | 1024.5 | 4180 | 0.05 | 0.5159 | 200 | 200 | 13.5 | 164.3 | 168.3 | 5.45 | 15.9027 | 531.4767 | 0.0024821
5272 | 1024.5 | 4180 | 0.05 | 0.5159 | 200 | 200 | 13.5 | 164.3 | 168.3 | 5.45 | 15.9002 | 531.3505 | 0.0024815
5273 | 1024.5 | 4180 | 0.05 | 0.5159 | 200 | 200 | 13.5 | 164.3 | 168.3 | 5.45 | 15.8977 | 531.2243 | 0.002481
5274 | 1024.5 | 4180 | 0.05 | 0.5159 | 200 | 200 | 13.5 | 164.3 | 168.3 | 5.45 | 15.8952 | 531.0981 | 0.0024804
5275 | 1024.5 | 4180 | 0.05 | 0.5159 | 200 | 200 | 13.5 | 164.3 | 168.3 | 5.45 | 15.8928 | 530.972 | 0.0024798
5276 | 1024.5 | 4180 | 0.05 | 0.5159 | 200 | 200 | 13.5 | 164.3 | 168.3 | 5.45 | 15.8903 | 530.8459 | 0.0024792
5277 | 1024.5 | 4180 | 0.05 | 0.5159 | 200 | 200 | 13.5 | 164.3 | 168.3 | 5.45 | 15.8878 | 530.7199 | 0.0024786
5278 | 1024.5 | 4180 | 0.05 | 0.5159 | 200 | 200 | 13.5 | 164.3 | 168.3 | 5.45 | 15.8853 | 530.5939 | 0.002478
5279 | 1024.5 | 4180 | 0.05 | 0.5159 | 200 | 200 | 13.5 | 164.3 | 168.3 | 5.45 | 15.8828 | 530.4679 | 0.0024774
5280 | 1024.5 | 4180 | 0.05 | 0.5159 | 200 | 200 | 13.5 | 164.3 | 168.3 | 5.45 | 15.8804 | 530.3419 | 0.0024768
5281 | 1024.5 | 4180 | 0.05 | 0.5159 | 200 | 200 | 13.5 | 164.3 | 168.3 | 5.45 | 15.8779 | 530.216 | 0.0024763
5282 | 1024.5 | 4180 | 0.05 | 0.5159 | 200 | 200 | 13.5 | 164.3 | 168.3 | 5.45 | 15.8754 | 530.09 | 0.0024757
5283 | 1024.5 | 4180 | 0.05 | 0.5159 | 200 | 200 | 13.5 | 164.3 | 168.3 | 5.45 | 15.8729 | 529.9642 | 0.0024751
5284 | 1024.5 | 4180 | 0.05 | 0.5159 | 200 | 200 | 13.5 | 164.3 | 168.3 | 5.45 | 15.8705 | 529.8383 | 0.0024745
5285 | 1024.5 | 4180 | 0.05 | 0.5159 | 200 | 200 | 13.5 | 164.3 | 168.3 | 5.45 | 15.868 | 529.7125 | 0.0024739
5286 | 1024.5 | 4180 | 0.05 | 0.5159 | 200 | 200 | 13.5 | 164.3 | 168.3 | 5.45 | 15.8655 | 529.5867 | 0.0024733
5287 | 1024.5 | 4180 | 0.05 | 0.5159 | 200 | 200 | 13.5 | 164.3 | 168.3 | 5.45 | 15.863 | 529.461 | 0.0024727
5288 | 1024.5 | 4180 | 0.05 | 0.5159 | 200 | 200 | 13.5 | 164.3 | 168.3 | 5.45 | 15.8606 | 529.3352 | 0.0024721
5289 | 1024.5 | 4180 | 0.05 | 0.5159 | 200 | 200 | 13.5 | 164.3 | 168.3 | 5.45 | 15.8581 | 529.2095 | 0.0024716
5290 | 1024.5 | 4180 | 0.05 | 0.5159 | 200 | 200 | 13.5 | 164.3 | 168.3 | 5.45 | 15.8556 | 529.0839 | 0.002471
5291 | 1024.5 | 4180 | 0.05 | 0.5159 | 200 | 200 | 13.5 | 164.3 | 168.3 | 5.45 | 15.8532 | 528.9582 | 0.0024704
5292 | 1024.5 | 4180 | 0.05 | 0.5159 | 200 | 200 | 13.5 | 164.3 | 168.3 | 5.45 | 15.8507 | 528.8326 | 0.0024698
5293 | 1024.5 | 4180 | 0.05 | 0.5159 | 200 | 200 | 13.5 | 164.3 | 168.3 | 5.45 | 15.8482 | 528.707 | 0.0024692
5294 | 1024.5 | 4180 | 0.05 | 0.5159 | 200 | 200 | 13.5 | 164.3 | 168.3 | 5.45 | 15.8457 | 528.5815 | 0.0024686
5295 | 1024.5 | 4180 | 0.05 | 0.5159 | 200 | 200 | 13.5 | 164.3 | 168.3 | 5.45 | 15.8433 | 528.456 | 0.002468
5296 | 1024.5 | 4180 | 0.05 | 0.5159 | 200 | 200 | 13.5 | 164.3 | 168.3 | 5.45 | 15.8408 | 528.3305 | 0.0024674
5297 | 1024.5 | 4180 | 0.05 | 0.5159 | 200 | 200 | 13.5 | 164.3 | 168.3 | 5.45 | 15.8383 | 528.205 | 0.0024669
5298 | 1024.5 | 4180 | 0.05 | 0.5159 | 200 | 200 | 13.5 | 164.3 | 168.3 | 5.45 | 15.8359 | 528.0796 | 0.0024663
5299 | 1024.5 | 4180 | 0.05 | 0.5159 | 200 | 200 | 13.5 | 164.3 | 168.3 | 5.45 | 15.8334 | 527.9542 | 0.0024657
5300 | 1024.5 | 4180 | 0.05 | 0.5159 | 200 | 200 | 13.5 | 164.3 | 168.3 | 5.45 | 15.8309 | 527.8288 | 0.0024651
5301 | 1024.5 | 4180 | 0.05 | 0.5159 | 200 | 200 | 13.5 | 164.3 | 168.3 | 5.45 | 15.8285 | 527.7035 | 0.0024645
5302 | 1024.5 | 4180 | 0.05 | 0.5159 | 200 | 200 | 13.5 | 164.3 | 168.3 | 5.45 | 15.826 | 527.5782 | 0.0024639
5303 | 1024.5 | 4180 | 0.05 | 0.5159 | 200 | 200 | 13.5 | 164.3 | 168.3 | 5.45 | 15.8235 | 527.4529 | 0.0024633
5304 | 1024.5 | 4180 | 0.05 | 0.5159 | 200 | 200 | 13.5 | 164.3 | 168.3 | 5.45 | 15.8211 | 527.3276 | 0.0024628
5305 | 1024.5 | 4180 | 0.05 | 0.5159 | 200 | 200 | 13.5 | 164.3 | 168.3 | 5.45 | 15.8186 | 527.2024 | 0.0024622
5306 | 1024.5 | 4180 | 0.05 | 0.5159 | 200 | 200 | 13.5 | 164.3 | 168.3 | 5.45 | 15.8162 | 527.0772 | 0.0024616
5307 | 1024.5 | 4180 | 0.05 | 0.5159 | 200 | 200 | 13.5 | 164.3 | 168.3 | 5.45 | 15.8137 | 526.9521 | 0.002461
5308 | 1024.5 | 4180 | 0.05 | 0.5159 | 200 | 200 | 13.5 | 164.3 | 168.3 | 5.45 | 15.8112 | 526.8269 | 0.0024604
5309 | 1024.5 | 4180 | 0.05 | 0.5159 | 200 | 200 | 13.5 | 164.3 | 168.3 | 5.45 | 15.8088 | 526.7018 | 0.0024598
5310 | 1024.5 | 4180 | 0.05 | 0.5159 | 200 | 200 | 13.5 | 164.3 | 168.3 | 5.45 | 15.8063 | 526.5768 | 0.0024593
5311 | 1024.5 | 4180 | 0.05 | 0.5159 | 200 | 200 | 13.5 | 164.3 | 168.3 | 5.45 | 15.8039 | 526.4517 | 0.0024587
5312 | 1024.5 | 4180 | 0.05 | 0.5159 | 200 | 200 | 13.5 | 164.3 | 168.3 | 5.45 | 15.8014 | 526.3267 | 0.0024581
5313 | 1024.5 | 4180 | 0.05 | 0.5159 | 200 | 200 | 13.5 | 164.3 | 168.3 | 5.45 | 15.7989 | 526.2017 | 0.0024575
5314 | 1024.5 | 4180 | 0.05 | 0.5159 | 200 | 200 | 13.5 | 164.3 | 168.3 | 5.45 | 15.7965 | 526.0768 | 0.0024569
5315 | 1024.5 | 4180 | 0.05 | 0.5159 | 200 | 200 | 13.5 | 164.3 | 168.3 | 5.45 | 15.794 | 525.9518 | 0.0024563
5316 | 1024.5 | 4180 | 0.05 | 0.5159 | 200 | 200 | 13.5 | 164.3 | 168.3 | 5.45 | 15.7916 | 525.8269 | 0.0024558
5317 | 1024.5 | 4180 | 0.05 | 0.5159 | 200 | 200 | 13.5 | 164.3 | 168.3 | 5.45 | 15.7891 | 525.7021 | 0.0024552
5318 | 1024.5 | 4180 | 0.05 | 0.5159 | 200 | 200 | 13.5 | 164.3 | 168.3 | 5.45 | 15.7867 | 525.5772 | 0.0024546
5319 | 1024.5 | 4180 | 0.05 | 0.5159 | 200 | 200 | 13.5 | 164.3 | 168.3 | 5.45 | 15.7842 | 525.4524 | 0.002454
5320 | 1024.5 | 4180 | 0.05 | 0.5159 | 200 | 200 | 13.5 | 164.3 | 168.3 | 5.45 | 15.7818 | 525.3277 | 0.0024534
5321 | 1024.5 | 4180 | 0.05 | 0.5159 | 200 | 200 | 13.5 | 164.3 | 168.3 | 5.45 | 15.7793 | 525.2029 | 0.0024528
5322 | 1024.5 | 4180 | 0.05 | 0.5159 | 200 | 200 | 13.5 | 164.3 | 168.3 | 5.45 | 15.7768 | 525.0782 | 0.0024523
5323 | 1024.5 | 4180 | 0.05 | 0.5159 | 200 | 200 | 13.5 | 164.3 | 168.3 | 5.45 | 15.7744 | 524.9535 | 0.0024517
5324 | 1024.5 | 4180 | 0.05 | 0.5159 | 200 | 200 | 13.5 | 164.3 | 168.3 | 5.45 | 15.7719 | 524.8289 | 0.0024511
5325 | 1024.5 | 4180 | 0.05 | 0.5159 | 200 | 200 | 13.5 | 164.3 | 168.3 | 5.45 | 15.7695 | 524.7042 | 0.0024505
5326 | 1024.5 | 4180 | 0.05 | 0.5159 | 200 | 200 | 13.5 | 164.3 | 168.3 | 5.45 | 15.767 | 524.5796 | 0.0024499
5327 | 1024.5 | 4180 | 0.05 | 0.5159 | 200 | 200 | 13.5 | 164.3 | 168.3 | 5.45 | 15.7646 | 524.4551 | 0.0024493
5328 | 1024.5 | 4180 | 0.05 | 0.5159 | 200 | 200 | 13.5 | 164.3 | 168.3 | 5.45 | 15.7621 | 524.3305 | 0.0024488
5329 | 1024.5 | 4180 | 0.05 | 0.5159 | 200 | 200 | 13.5 | 164.3 | 168.3 | 5.45 | 15.7597 | 524.206 | 0.0024482
5330 | 1024.5 | 4180 | 0.05 | 0.5159 | 200 | 200 | 13.5 | 164.3 | 168.3 | 5.45 | 15.7572 | 524.0815 | 0.0024476
5331 | 1024.5 | 4180 | 0.05 | 0.5159 | 200 | 200 | 13.5 | 164.3 | 168.3 | 5.45 | 15.7548 | 523.9571 | 0.002447
5332 | 1024.5 | 4180 | 0.05 | 0.5159 | 200 | 200 | 13.5 | 164.3 | 168.3 | 5.45 | 15.7523 | 523.8327 | 0.0024464
5333 | 1024.5 | 4180 | 0.05 | 0.5159 | 200 | 200 | 13.5 | 164.3 | 168.3 | 5.45 | 15.7499 | 523.7083 | 0.0024459
5334 | 1024.5 | 4180 | 0.05 | 0.5159 | 200 | 200 | 13.5 | 164.3 | 168.3 | 5.45 | 15.7475 | 523.5839 | 0.0024453
5335 | 1024.5 | 4180 | 0.05 | 0.5159 | 200 | 200 | 13.5 | 164.3 | 168.3 | 5.45 | 15.745 | 523.4596 | 0.0024447
5336 | 1024.5 | 4180 | 0.05 | 0.5159 | 200 | 200 | 13.5 | 164.3 | 168.3 | 5.45 | 15.7426 | 523.3353 | 0.0024441
5337 | 1024.5 | 4180 | 0.05 | 0.5159 | 200 | 200 | 13.5 | 164.3 | 168.3 | 5.45 | 15.7401 | 523.211 | 0.0024435
5338 | 1024.5 | 4180 | 0.05 | 0.5159 | 200 | 200 | 13.5 | 164.3 | 168.3 | 5.45 | 15.7377 | 523.0867 | 0.002443
5339 | 1024.5 | 4180 | 0.05 | 0.5159 | 200 | 200 | 13.5 | 164.3 | 168.3 | 5.45 | 15.7352 | 522.9625 | 0.0024424
5340 | 1024.5 | 4180 | 0.05 | 0.5159 | 200 | 200 | 13.5 | 164.3 | 168.3 | 5.45 | 15.7328 | 522.8383 | 0.0024418
5341 | 1024.5 | 4180 | 0.05 | 0.5159 | 200 | 200 | 13.5 | 164.3 | 168.3 | 5.45 | 15.7304 | 522.7142 | 0.0024412
5342 | 1024.5 | 4180 | 0.05 | 0.5159 | 200 | 200 | 13.5 | 164.3 | 168.3 | 5.45 | 15.7279 | 522.5901 | 0.0024406
5343 | 1024.5 | 4180 | 0.05 | 0.5159 | 200 | 200 | 13.5 | 164.3 | 168.3 | 5.45 | 15.7255 | 522.466 | 0.0024401
5344 | 1024.5 | 4180 | 0.05 | 0.5159 | 200 | 200 | 13.5 | 164.3 | 168.3 | 5.45 | 15.723 | 522.3419 | 0.0024395
5345 | 1024.5 | 4180 | 0.05 | 0.5159 | 200 | 200 | 13.5 | 164.3 | 168.3 | 5.45 | 15.7206 | 522.2179 | 0.0024389
5346 | 1024.5 | 4180 | 0.05 | 0.5159 | 200 | 200 | 13.5 | 164.3 | 168.3 | 5.45 | 15.7182 | 522.0939 | 0.0024383
5347 | 1024.5 | 4180 | 0.05 | 0.5159 | 200 | 200 | 13.5 | 164.3 | 168.3 | 5.45 | 15.7157 | 521.9699 | 0.0024377
5348 | 1024.5 | 4180 | 0.05 | 0.5159 | 200 | 200 | 13.5 | 164.3 | 168.3 | 5.45 | 15.7133 | 521.8459 | 0.0024372
5349 | 1024.5 | 4180 | 0.05 | 0.5159 | 200 | 200 | 13.5 | 164.3 | 168.3 | 5.45 | 15.7108 | 521.722 | 0.0024366
5350 | 1024.5 | 4180 | 0.05 | 0.5159 | 200 | 200 | 13.5 | 164.3 | 168.3 | 5.45 | 15.7084 | 521.5981 | 0.002436
5351 | 1024.5 | 4180 | 0.05 | 0.5159 | 200 | 200 | 13.5 | 164.3 | 168.3 | 5.45 | 15.706 | 521.4743 | 0.0024354
5352 | 1024.5 | 4180 | 0.05 | 0.5159 | 200 | 200 | 13.5 | 164.3 | 168.3 | 5.45 | 15.7035 | 521.3504 | 0.0024348
5353 | 1024.5 | 4180 | 0.05 | 0.5159 | 200 | 200 | 13.5 | 164.3 | 168.3 | 5.45 | 15.7011 | 521.2266 | 0.0024343
5354 | 1024.5 | 4180 | 0.05 | 0.5159 | 200 | 200 | 13.5 | 164.3 | 168.3 | 5.45 | 15.6987 | 521.1029 | 0.0024337
5355 | 1024.5 | 4180 | 0.05 | 0.5159 | 200 | 200 | 13.5 | 164.3 | 168.3 | 5.45 | 15.6962 | 520.9791 | 0.0024331
5356 | 1024.5 | 4180 | 0.05 | 0.5159 | 200 | 200 | 13.5 | 164.3 | 168.3 | 5.45 | 15.6938 | 520.8554 | 0.0024325
5357 | 1024.5 | 4180 | 0.05 | 0.5159 | 200 | 200 | 13.5 | 164.3 | 168.3 | 5.45 | 15.6914 | 520.7317 | 0.002432
5358 | 1024.5 | 4180 | 0.05 | 0.5159 | 200 | 200 | 13.5 | 164.3 | 168.3 | 5.45 | 15.6889 | 520.6081 | 0.0024314
5359 | 1024.5 | 4180 | 0.05 | 0.5159 | 200 | 200 | 13.5 | 164.3 | 168.3 | 5.45 | 15.6865 | 520.4844 | 0.0024308
5360 | 1024.5 | 4180 | 0.05 | 0.5159 | 200 | 200 | 13.5 | 164.3 | 168.3 | 5.45 | 15.6841 | 520.3608 | 0.0024302
5361 | 1024.5 | 4180 | 0.05 | 0.5159 | 200 | 200 | 13.5 | 164.3 | 168.3 | 5.45 | 15.6816 | 520.2373 | 0.0024296
5362 | 1024.5 | 4180 | 0.05 | 0.5159 | 200 | 200 | 13.5 | 164.3 | 168.3 | 5.45 | 15.6792 | 520.1137 | 0.0024291
5363 | 1024.5 | 4180 | 0.05 | 0.5159 | 200 | 200 | 13.5 | 164.3 | 168.3 | 5.45 | 15.6768 | 519.9902 | 0.0024285
5364 | 1024.5 | 4180 | 0.05 | 0.5159 | 200 | 200 | 13.5 | 164.3 | 168.3 | 5.45 | 15.6743 | 519.8667 | 0.0024279
5365 | 1024.5 | 4180 | 0.05 | 0.5159 | 200 | 200 | 13.5 | 164.3 | 168.3 | 5.45 | 15.6719 | 519.7433 | 0.0024273
5366 | 1024.5 | 4180 | 0.05 | 0.5159 | 200 | 200 | 13.5 | 164.3 | 168.3 | 5.45 | 15.6695 | 519.6199 | 0.0024268
5367 | 1024.5 | 4180 | 0.05 | 0.5159 | 200 | 200 | 13.5 | 164.3 | 168.3 | 5.45 | 15.6671 | 519.4965 | 0.0024262
5368 | 1024.5 | 4180 | 0.05 | 0.5159 | 200 | 200 | 13.5 | 164.3 | 168.3 | 5.45 | 15.6646 | 519.3731 | 0.0024256
5369 | 1024.5 | 4180 | 0.05 | 0.5159 | 200 | 200 | 13.5 | 164.3 | 168.3 | 5.45 | 15.6622 | 519.2498 | 0.002425
5370 | 1024.5 | 4180 | 0.05 | 0.5159 | 200 | 200 | 13.5 | 164.3 | 168.3 | 5.45 | 15.6598 | 519.1265 | 0.0024245
5371 | 1024.5 | 4180 | 0.05 | 0.5159 | 200 | 200 | 13.5 | 164.3 | 168.3 | 5.45 | 15.6574 | 519.0032 | 0.0024239
5372 | 1024.5 | 4180 | 0.05 | 0.5159 | 200 | 200 | 13.5 | 164.3 | 168.3 | 5.45 | 15.6549 | 518.88 | 0.0024233
5373 | 1024.5 | 4180 | 0.05 | 0.5159 | 200 | 200 | 13.5 | 164.3 | 168.3 | 5.45 | 15.6525 | 518.7567 | 0.0024227
5374 | 1024.5 | 4180 | 0.05 | 0.5159 | 200 | 200 | 13.5 | 164.3 | 168.3 | 5.45 | 15.6501 | 518.6336 | 0.0024222
5375 | 1024.5 | 4180 | 0.05 | 0.5159 | 200 | 200 | 13.5 | 164.3 | 168.3 | 5.45 | 15.6477 | 518.5104 | 0.0024216
5376 | 1024.5 | 4180 | 0.05 | 0.5159 | 200 | 200 | 13.5 | 164.3 | 168.3 | 5.45 | 15.6453 | 518.3873 | 0.002421
5377 | 1024.5 | 4180 | 0.05 | 0.5159 | 200 | 200 | 13.5 | 164.3 | 168.3 | 5.45 | 15.6428 | 518.2642 | 0.0024204
5378 | 1024.5 | 4180 | 0.05 | 0.5159 | 200 | 200 | 13.5 | 164.3 | 168.3 | 5.45 | 15.6404 | 518.1411 | 0.0024199
5379 | 1024.5 | 4180 | 0.05 | 0.5159 | 200 | 200 | 13.5 | 164.3 | 168.3 | 5.45 | 15.638 | 518.0181 | 0.0024193
5380 | 1024.5 | 4180 | 0.05 | 0.5159 | 200 | 200 | 13.5 | 164.3 | 168.3 | 5.45 | 15.6356 | 517.8951 | 0.0024187
5381 | 1024.5 | 4180 | 0.05 | 0.5159 | 200 | 200 | 13.5 | 164.3 | 168.3 | 5.45 | 15.6332 | 517.7721 | 0.0024181
5382 | 1024.5 | 4180 | 0.05 | 0.5159 | 200 | 200 | 13.5 | 164.3 | 168.3 | 5.45 | 15.6307 | 517.6491 | 0.0024176
5383 | 1024.5 | 4180 | 0.05 | 0.5159 | 200 | 200 | 13.5 | 164.3 | 168.3 | 5.45 | 15.6283 | 517.5262 | 0.002417
5384 | 1024.5 | 4180 | 0.05 | 0.5159 | 200 | 200 | 13.5 | 164.3 | 168.3 | 5.45 | 15.6259 | 517.4033 | 0.0024164
5385 | 1024.5 | 4180 | 0.05 | 0.5159 | 200 | 200 | 13.5 | 164.3 | 168.3 | 5.45 | 15.6235 | 517.2804 | 0.0024158
5386 | 1024.5 | 4180 | 0.05 | 0.5159 | 200 | 200 | 13.5 | 164.3 | 168.3 | 5.45 | 15.6211 | 517.1576 | 0.0024153
5387 | 1024.5 | 4180 | 0.05 | 0.5159 | 200 | 200 | 13.5 | 164.3 | 168.3 | 5.45 | 15.6187 | 517.0348 | 0.0024147
5388 | 1024.5 | 4180 | 0.05 | 0.5159 | 200 | 200 | 13.5 | 164.3 | 168.3 | 5.45 | 15.6162 | 516.912 | 0.0024141
5389 | 1024.5 | 4180 | 0.05 | 0.5159 | 200 | 200 | 13.5 | 164.3 | 168.3 | 5.45 | 15.6138 | 516.7893 | 0.0024135
5390 | 1024.5 | 4180 | 0.05 | 0.5159 | 200 | 200 | 13.5 | 164.3 | 168.3 | 5.45 | 15.6114 | 516.6666 | 0.002413
5391 | 1024.5 | 4180 | 0.05 | 0.5159 | 200 | 200 | 13.5 | 164.3 | 168.3 | 5.45 | 15.609 | 516.5439 | 0.0024124
5392 | 1024.5 | 4180 | 0.05 | 0.5159 | 200 | 200 | 13.5 | 164.3 | 168.3 | 5.45 | 15.6066 | 516.4212 | 0.0024118
5393 | 1024.5 | 4180 | 0.05 | 0.5159 | 200 | 200 | 13.5 | 164.3 | 168.3 | 5.45 | 15.6042 | 516.2986 | 0.0024113
5394 | 1024.5 | 4180 | 0.05 | 0.5159 | 200 | 200 | 13.5 | 164.3 | 168.3 | 5.45 | 15.6018 | 516.176 | 0.0024107
5395 | 1024.5 | 4180 | 0.05 | 0.5159 | 200 | 200 | 13.5 | 164.3 | 168.3 | 5.45 | 15.5994 | 516.0534 | 0.0024101
5396 | 1024.5 | 4180 | 0.05 | 0.5159 | 200 | 200 | 13.5 | 164.3 | 168.3 | 5.45 | 15.5969 | 515.9309 | 0.0024095
5397 | 1024.5 | 4180 | 0.05 | 0.5159 | 200 | 200 | 13.5 | 164.3 | 168.3 | 5.45 | 15.5945 | 515.8083 | 0.002409
5398 | 1024.5 | 4180 | 0.05 | 0.5159 | 200 | 200 | 13.5 | 164.3 | 168.3 | 5.45 | 15.5921 | 515.6859 | 0.0024084
5399 | 1024.5 | 4180 | 0.05 | 0.5159 | 200 | 200 | 13.5 | 164.3 | 168.3 | 5.45 | 15.5897 | 515.5634 | 0.0024078
5400 | 1024.5 | 4180 | 0.05 | 0.5159 | 200 | 200 | 13.5 | 164.3 | 168.3 | 5.45 | 15.5873 | 515.441 | 0.0024072
5401 | 1024.5 | 4180 | 0.05 | 0.5159 | 200 | 200 | 13.5 | 164.3 | 168.3 | 5.45 | 15.5849 | 515.3186 | 0.0024067
5402 | 1024.5 | 4180 | 0.05 | 0.5159 | 200 | 200 | 13.5 | 164.3 | 168.3 | 5.45 | 15.5825 | 515.1962 | 0.0024061
5403 | 1024.5 | 4180 | 0.05 | 0.5159 | 200 | 200 | 13.5 | 164.3 | 168.3 | 5.45 | 15.5801 | 515.0739 | 0.0024055
5404 | 1024.5 | 4180 | 0.05 | 0.5159 | 200 | 200 | 13.5 | 164.3 | 168.3 | 5.45 | 15.5777 | 514.9516 | 0.002405
5405 | 1024.5 | 4180 | 0.05 | 0.5159 | 200 | 200 | 13.5 | 164.3 | 168.3 | 5.45 | 15.5753 | 514.8293 | 0.0024044
5406 | 1024.5 | 4180 | 0.05 | 0.5159 | 200 | 200 | 13.5 | 164.3 | 168.3 | 5.45 | 15.5729 | 514.707 | 0.0024038
5407 | 1024.5 | 4180 | 0.05 | 0.5159 | 200 | 200 | 13.5 | 164.3 | 168.3 | 5.45 | 15.5705 | 514.5848 | 0.0024032
5408 | 1024.5 | 4180 | 0.05 | 0.5159 | 200 | 200 | 13.5 | 164.3 | 168.3 | 5.45 | 15.5681 | 514.4626 | 0.0024027
5409 | 1024.5 | 4180 | 0.05 | 0.5159 | 200 | 200 | 13.5 | 164.3 | 168.3 | 5.45 | 15.5657 | 514.3404 | 0.0024021
5410 | 1024.5 | 4180 | 0.05 | 0.5159 | 200 | 200 | 13.5 | 164.3 | 168.3 | 5.45 | 15.5633 | 514.2183 | 0.0024015
5411 | 1024.5 | 4180 | 0.05 | 0.5159 | 200 | 200 | 13.5 | 164.3 | 168.3 | 5.45 | 15.5609 | 514.0962 | 0.002401
5412 | 1024.5 | 4180 | 0.05 | 0.5159 | 200 | 200 | 13.5 | 164.3 | 168.3 | 5.45 | 15.5585 | 513.9741 | 0.0024004
5413 | 1024.5 | 4180 | 0.05 | 0.5159 | 200 | 200 | 13.5 | 164.3 | 168.3 | 5.45 | 15.5561 | 513.8521 | 0.0023998
5414 | 1024.5 | 4180 | 0.05 | 0.5159 | 200 | 200 | 13.5 | 164.3 | 168.3 | 5.45 | 15.5537 | 513.73 | 0.0023993
5415 | 1024.5 | 4180 | 0.05 | 0.5159 | 200 | 200 | 13.5 | 164.3 | 168.3 | 5.45 | 15.5513 | 513.608 | 0.0023987
5416 | 1024.5 | 4180 | 0.05 | 0.5159 | 200 | 200 | 13.5 | 164.3 | 168.3 | 5.45 | 15.5489 | 513.4861 | 0.0023981
5417 | 1024.5 | 4180 | 0.05 | 0.5159 | 200 | 200 | 13.5 | 164.3 | 168.3 | 5.45 | 15.5465 | 513.3641 | 0.0023975
5418 | 1024.5 | 4180 | 0.05 | 0.5159 | 200 | 200 | 13.5 | 164.3 | 168.3 | 5.45 | 15.5441 | 513.2422 | 0.002397
5419 | 1024.5 | 4180 | 0.05 | 0.5159 | 200 | 200 | 13.5 | 164.3 | 168.3 | 5.45 | 15.5417 | 513.1204 | 0.0023964
5420 | 1024.5 | 4180 | 0.05 | 0.5159 | 200 | 200 | 13.5 | 164.3 | 168.3 | 5.45 | 15.5393 | 512.9985 | 0.0023958
5421 | 1024.5 | 4180 | 0.05 | 0.5159 | 200 | 200 | 13.5 | 164.3 | 168.3 | 5.45 | 15.5369 | 512.8767 | 0.0023953
5422 | 1024.5 | 4180 | 0.05 | 0.5159 | 200 | 200 | 13.5 | 164.3 | 168.3 | 5.45 | 15.5345 | 512.7549 | 0.0023947
5423 | 1024.5 | 4180 | 0.05 | 0.5159 | 200 | 200 | 13.5 | 164.3 | 168.3 | 5.45 | 15.5321 | 512.6331 | 0.0023941
5424 | 1024.5 | 4180 | 0.05 | 0.5159 | 200 | 200 | 13.5 | 164.3 | 168.3 | 5.45 | 15.5297 | 512.5114 | 0.0023936
5425 | 1024.5 | 4180 | 0.05 | 0.5159 | 200 | 200 | 13.5 | 164.3 | 168.3 | 5.45 | 15.5273 | 512.3897 | 0.002393
5426 | 1024.5 | 4180 | 0.05 | 0.5159 | 200 | 200 | 13.5 | 164.3 | 168.3 | 5.45 | 15.5249 | 512.268 | 0.0023924
5427 | 1024.5 | 4180 | 0.05 | 0.5159 | 200 | 200 | 13.5 | 164.3 | 168.3 | 5.45 | 15.5225 | 512.1464 | 0.0023919
5428 | 1024.5 | 4180 | 0.05 | 0.5159 | 200 | 200 | 13.5 | 164.3 | 168.3 | 5.45 | 15.5201 | 512.0248 | 0.0023913
5429 | 1024.5 | 4180 | 0.05 | 0.5159 | 200 | 200 | 13.5 | 164.3 | 168.3 | 5.45 | 15.5177 | 511.9032 | 0.0023907
5430 | 1024.5 | 4180 | 0.05 | 0.5159 | 200 | 200 | 13.5 | 164.3 | 168.3 | 5.45 | 15.5153 | 511.7816 | 0.0023902
5431 | 1024.5 | 4180 | 0.05 | 0.5159 | 200 | 200 | 13.5 | 164.3 | 168.3 | 5.45 | 15.5129 | 511.6601 | 0.0023896
5432 | 1024.5 | 4180 | 0.05 | 0.5159 | 200 | 200 | 13.5 | 164.3 | 168.3 | 5.45 | 15.5106 | 511.5386 | 0.002389
5433 | 1024.5 | 4180 | 0.05 | 0.5159 | 200 | 200 | 13.5 | 164.3 | 168.3 | 5.45 | 15.5082 | 511.4171 | 0.0023885
5434 | 1024.5 | 4180 | 0.05 | 0.5159 | 200 | 200 | 13.5 | 164.3 | 168.3 | 5.45 | 15.5058 | 511.2957 | 0.0023879
5435 | 1024.5 | 4180 | 0.05 | 0.5159 | 200 | 200 | 13.5 | 164.3 | 168.3 | 5.45 | 15.5034 | 511.1743 | 0.0023873
5436 | 1024.5 | 4180 | 0.05 | 0.5159 | 200 | 200 | 13.5 | 164.3 | 168.3 | 5.45 | 15.501 | 511.0529 | 0.0023868
5437 | 1024.5 | 4180 | 0.05 | 0.5159 | 200 | 200 | 13.5 | 164.3 | 168.3 | 5.45 | 15.4986 | 510.9315 | 0.0023862
5438 | 1024.5 | 4180 | 0.05 | 0.5159 | 200 | 200 | 13.5 | 164.3 | 168.3 | 5.45 | 15.4962 | 510.8102 | 0.0023856
5439 | 1024.5 | 4180 | 0.05 | 0.5159 | 200 | 200 | 13.5 | 164.3 | 168.3 | 5.45 | 15.4938 | 510.6889 | 0.0023851
5440 | 1024.5 | 4180 | 0.05 | 0.5159 | 200 | 200 | 13.5 | 164.3 | 168.3 | 5.45 | 15.4915 | 510.5676 | 0.0023845
5441 | 1024.5 | 4180 | 0.05 | 0.5159 | 200 | 200 | 13.5 | 164.3 | 168.3 | 5.45 | 15.4891 | 510.4464 | 0.0023839
5442 | 1024.5 | 4180 | 0.05 | 0.5159 | 200 | 200 | 13.5 | 164.3 | 168.3 | 5.45 | 15.4867 | 510.3252 | 0.0023834
5443 | 1024.5 | 4180 | 0.05 | 0.5159 | 200 | 200 | 13.5 | 164.3 | 168.3 | 5.45 | 15.4843 | 510.204 | 0.0023828
5444 | 1024.5 | 4180 | 0.05 | 0.5159 | 200 | 200 | 13.5 | 164.3 | 168.3 | 5.45 | 15.4819 | 510.0828 | 0.0023822
5445 | 1024.5 | 4180 | 0.05 | 0.5159 | 200 | 200 | 13.5 | 164.3 | 168.3 | 5.45 | 15.4795 | 509.9617 | 0.0023817
5446 | 1024.5 | 4180 | 0.05 | 0.5159 | 200 | 200 | 13.5 | 164.3 | 168.3 | 5.45 | 15.4772 | 509.8406 | 0.0023811
5447 | 1024.5 | 4180 | 0.05 | 0.5159 | 200 | 200 | 13.5 | 164.3 | 168.3 | 5.45 | 15.4748 | 509.7195 | 0.0023805
5448 | 1024.5 | 4180 | 0.05 | 0.5159 | 200 | 200 | 13.5 | 164.3 | 168.3 | 5.45 | 15.4724 | 509.5985 | 0.00238
5449 | 1024.5 | 4180 | 0.05 | 0.5159 | 200 | 200 | 13.5 | 164.3 | 168.3 | 5.45 | 15.47 | 509.4775 | 0.0023794
5450 | 1024.5 | 4180 | 0.05 | 0.5159 | 200 | 200 | 13.5 | 164.3 | 168.3 | 5.45 | 15.4676 | 509.3565 | 0.0023788
5451 | 1024.5 | 4180 | 0.05 | 0.5159 | 200 | 200 | 13.5 | 164.3 | 168.3 | 5.45 | 15.4653 | 509.2355 | 0.0023783
5452 | 1024.5 | 4180 | 0.05 | 0.5159 | 200 | 200 | 13.5 | 164.3 | 168.3 | 5.45 | 15.4629 | 509.1146 | 0.0023777
5453 | 1024.5 | 4180 | 0.05 | 0.5159 | 200 | 200 | 13.5 | 164.3 | 168.3 | 5.45 | 15.4605 | 508.9937 | 0.0023771
5454 | 1024.5 | 4180 | 0.05 | 0.5159 | 200 | 200 | 13.5 | 164.3 | 168.3 | 5.45 | 15.4581 | 508.8729 | 0.0023766
5455 | 1024.5 | 4180 | 0.05 | 0.5159 | 200 | 200 | 13.5 | 164.3 | 168.3 | 5.45 | 15.4558 | 508.752 | 0.002376
5456 | 1024.5 | 4180 | 0.05 | 0.5159 | 200 | 200 | 13.5 | 164.3 | 168.3 | 5.45 | 15.4534 | 508.6312 | 0.0023754
5457 | 1024.5 | 4180 | 0.05 | 0.5159 | 200 | 200 | 13.5 | 164.3 | 168.3 | 5.45 | 15.451 | 508.5104 | 0.0023749
5458 | 1024.5 | 4180 | 0.05 | 0.5159 | 200 | 200 | 13.5 | 164.3 | 168.3 | 5.45 | 15.4486 | 508.3897 | 0.0023743
5459 | 1024.5 | 4180 | 0.05 | 0.5159 | 200 | 200 | 13.5 | 164.3 | 168.3 | 5.45 | 15.4463 | 508.269 | 0.0023738
5460 | 1024.5 | 4180 | 0.05 | 0.5159 | 200 | 200 | 13.5 | 164.3 | 168.3 | 5.45 | 15.4439 | 508.1483 | 0.0023732
5461 | 1024.5 | 4180 | 0.05 | 0.5159 | 200 | 200 | 13.5 | 164.3 | 168.3 | 5.45 | 15.4415 | 508.0276 | 0.0023726
5462 | 1024.5 | 4180 | 0.05 | 0.5159 | 200 | 200 | 13.5 | 164.3 | 168.3 | 5.45 | 15.4391 | 507.9069 | 0.0023721
5463 | 1024.5 | 4180 | 0.05 | 0.5159 | 200 | 200 | 13.5 | 164.3 | 168.3 | 5.45 | 15.4368 | 507.7863 | 0.0023715
5464 | 1024.5 | 4180 | 0.05 | 0.5159 | 200 | 200 | 13.5 | 164.3 | 168.3 | 5.45 | 15.4344 | 507.6658 | 0.0023709
5465 | 1024.5 | 4180 | 0.05 | 0.5159 | 200 | 200 | 13.5 | 164.3 | 168.3 | 5.45 | 15.432 | 507.5452 | 0.0023704
5466 | 1024.5 | 4180 | 0.05 | 0.5159 | 200 | 200 | 13.5 | 164.3 | 168.3 | 5.45 | 15.4296 | 507.4247 | 0.0023698
5467 | 1024.5 | 4180 | 0.05 | 0.5159 | 200 | 200 | 13.5 | 164.3 | 168.3 | 5.45 | 15.4273 | 507.3042 | 0.0023692
5468 | 1024.5 | 4180 | 0.05 | 0.5159 | 200 | 200 | 13.5 | 164.3 | 168.3 | 5.45 | 15.4249 | 507.1837 | 0.0023687
5469 | 1024.5 | 4180 | 0.05 | 0.5159 | 200 | 200 | 13.5 | 164.3 | 168.3 | 5.45 | 15.4225 | 507.0633 | 0.0023681
5470 | 1024.5 | 4180 | 0.05 | 0.5159 | 200 | 200 | 13.5 | 164.3 | 168.3 | 5.45 | 15.4202 | 506.9429 | 0.0023676
5471 | 1024.5 | 4180 | 0.05 | 0.5159 | 200 | 200 | 13.5 | 164.3 | 168.3 | 5.45 | 15.4178 | 506.8225 | 0.002367
5472 | 1024.5 | 4180 | 0.05 | 0.5159 | 200 | 200 | 13.5 | 164.3 | 168.3 | 5.45 | 15.4154 | 506.7021 | 0.0023664
5473 | 1024.5 | 4180 | 0.05 | 0.5159 | 200 | 200 | 13.5 | 164.3 | 168.3 | 5.45 | 15.4131 | 506.5818 | 0.0023659
5474 | 1024.5 | 4180 | 0.05 | 0.5159 | 200 | 200 | 13.5 | 164.3 | 168.3 | 5.45 | 15.4107 | 506.4615 | 0.0023653
5475 | 1024.5 | 4180 | 0.05 | 0.5159 | 200 | 200 | 13.5 | 164.3 | 168.3 | 5.45 | 15.4083 | 506.3413 | 0.0023647
5476 | 1024.5 | 4180 | 0.05 | 0.5159 | 200 | 200 | 13.5 | 164.3 | 168.3 | 5.45 | 15.406 | 506.221 | 0.0023642
5477 | 1024.5 | 4180 | 0.05 | 0.5159 | 200 | 200 | 13.5 | 164.3 | 168.3 | 5.45 | 15.4036 | 506.1008 | 0.0023636
5478 | 1024.5 | 4180 | 0.05 | 0.5159 | 200 | 200 | 13.5 | 164.3 | 168.3 | 5.45 | 15.4012 | 505.9806 | 0.0023631
5479 | 1024.5 | 4180 | 0.05 | 0.5159 | 200 | 200 | 13.5 | 164.3 | 168.3 | 5.45 | 15.3989 | 505.8605 | 0.0023625
5480 | 1024.5 | 4180 | 0.05 | 0.5159 | 200 | 200 | 13.5 | 164.3 | 168.3 | 5.45 | 15.3965 | 505.7404 | 0.0023619
5481 | 1024.5 | 4180 | 0.05 | 0.5159 | 200 | 200 | 13.5 | 164.3 | 168.3 | 5.45 | 15.3942 | 505.6203 | 0.0023614
5482 | 1024.5 | 4180 | 0.05 | 0.5159 | 200 | 200 | 13.5 | 164.3 | 168.3 | 5.45 | 15.3918 | 505.5002 | 0.0023608
5483 | 1024.5 | 4180 | 0.05 | 0.5159 | 200 | 200 | 13.5 | 164.3 | 168.3 | 5.45 | 15.3894 | 505.3802 | 0.0023603
5484 | 1024.5 | 4180 | 0.05 | 0.5159 | 200 | 200 | 13.5 | 164.3 | 168.3 | 5.45 | 15.3871 | 505.2601 | 0.0023597
5485 | 1024.5 | 4180 | 0.05 | 0.5159 | 200 | 200 | 13.5 | 164.3 | 168.3 | 5.45 | 15.3847 | 505.1402 | 0.0023591
5486 | 1024.5 | 4180 | 0.05 | 0.5159 | 200 | 200 | 13.5 | 164.3 | 168.3 | 5.45 | 15.3824 | 505.0202 | 0.0023586
5487 | 1024.5 | 4180 | 0.05 | 0.5159 | 200 | 200 | 13.5 | 164.3 | 168.3 | 5.45 | 15.38 | 504.9003 | 0.002358
5488 | 1024.5 | 4180 | 0.05 | 0.5159 | 200 | 200 | 13.5 | 164.3 | 168.3 | 5.45 | 15.3776 | 504.7804 | 0.0023575
5489 | 1024.5 | 4180 | 0.05 | 0.5159 | 200 | 200 | 13.5 | 164.3 | 168.3 | 5.45 | 15.3753 | 504.6605 | 0.0023569
5490 | 1024.5 | 4180 | 0.05 | 0.5159 | 200 | 200 | 13.5 | 164.3 | 168.3 | 5.45 | 15.3729 | 504.5407 | 0.0023563
5491 | 1024.5 | 4180 | 0.05 | 0.5159 | 200 | 200 | 13.5 | 164.3 | 168.3 | 5.45 | 15.3706 | 504.4209 | 0.0023558
5492 | 1024.5 | 4180 | 0.05 | 0.5159 | 200 | 200 | 13.5 | 164.3 | 168.3 | 5.45 | 15.3682 | 504.3011 | 0.0023552
5493 | 1024.5 | 4180 | 0.05 | 0.5159 | 200 | 200 | 13.5 | 164.3 | 168.3 | 5.45 | 15.3659 | 504.1813 | 0.0023547
5494 | 1024.5 | 4180 | 0.05 | 0.5159 | 200 | 200 | 13.5 | 164.3 | 168.3 | 5.45 | 15.3635 | 504.0616 | 0.0023541
5495 | 1024.5 | 4180 | 0.05 | 0.5159 | 200 | 200 | 13.5 | 164.3 | 168.3 | 5.45 | 15.3612 | 503.9419 | 0.0023535
5496 | 1024.5 | 4180 | 0.05 | 0.5159 | 200 | 200 | 13.5 | 164.3 | 168.3 | 5.45 | 15.3588 | 503.8222 | 0.002353
5497 | 1024.5 | 4180 | 0.05 | 0.5159 | 200 | 200 | 13.5 | 164.3 | 168.3 | 5.45 | 15.3564 | 503.7026 | 0.0023524
5498 | 1024.5 | 4180 | 0.05 | 0.5159 | 200 | 200 | 13.5 | 164.3 | 168.3 | 5.45 | 15.3541 | 503.583 | 0.0023519
5499 | 1024.5 | 4180 | 0.05 | 0.5159 | 200 | 200 | 13.5 | 164.3 | 168.3 | 5.45 | 15.3517 | 503.4634 | 0.0023513
5500 | 1024.5 | 4180 | 0.05 | 0.5159 | 200 | 200 | 13.5 | 164.3 | 168.3 | 5.45 | 15.3494 | 503.3439 | 0.0023508
5501 | 1024.5 | 4180 | 0.05 | 0.5159 | 200 | 200 | 13.5 | 164.3 | 168.3 | 5.45 | 15.347 | 503.2243 | 0.0023502
5502 | 1024.5 | 4180 | 0.05 | 0.5159 | 200 | 200 | 13.5 | 164.3 | 168.3 | 5.45 | 15.3447 | 503.1048 | 0.0023496
5503 | 1024.5 | 4180 | 0.05 | 0.5159 | 200 | 200 | 13.5 | 164.3 | 168.3 | 5.45 | 15.3423 | 502.9854 | 0.0023491
5504 | 1024.5 | 4180 | 0.05 | 0.5159 | 200 | 200 | 13.5 | 164.3 | 168.3 | 5.45 | 15.34 | 502.8659 | 0.0023485
5505 | 1024.5 | 4180 | 0.05 | 0.5159 | 200 | 200 | 13.5 | 164.3 | 168.3 | 5.45 | 15.3376 | 502.7465 | 0.002348
5506 | 1024.5 | 4180 | 0.05 | 0.5159 | 200 | 200 | 13.5 | 164.3 | 168.3 | 5.45 | 15.3353 | 502.6271 | 0.0023474
5507 | 1024.5 | 4180 | 0.05 | 0.5159 | 200 | 200 | 13.5 | 164.3 | 168.3 | 5.45 | 15.3329 | 502.5078 | 0.0023468
5508 | 1024.5 | 4180 | 0.05 | 0.5159 | 200 | 200 | 13.5 | 164.3 | 168.3 | 5.45 | 15.3306 | 502.3884 | 0.0023463
5509 | 1024.5 | 4180 | 0.05 | 0.5159 | 200 | 200 | 13.5 | 164.3 | 168.3 | 5.45 | 15.3283 | 502.2691 | 0.0023457
5510 | 1024.5 | 4180 | 0.05 | 0.5159 | 200 | 200 | 13.5 | 164.3 | 168.3 | 5.45 | 15.3259 | 502.1499 | 0.0023452
5511 | 1024.5 | 4180 | 0.05 | 0.5159 | 200 | 200 | 13.5 | 164.3 | 168.3 | 5.45 | 15.3236 | 502.0306 | 0.0023446
5512 | 1024.5 | 4180 | 0.05 | 0.5159 | 200 | 200 | 13.5 | 164.3 | 168.3 | 5.45 | 15.3212 | 501.9114 | 0.0023441
5513 | 1024.5 | 4180 | 0.05 | 0.5159 | 200 | 200 | 13.5 | 164.3 | 168.3 | 5.45 | 15.3189 | 501.7922 | 0.0023435
5514 | 1024.5 | 4180 | 0.05 | 0.5159 | 200 | 200 | 13.5 | 164.3 | 168.3 | 5.45 | 15.3165 | 501.6731 | 0.0023429
5515 | 1024.5 | 4180 | 0.05 | 0.5159 | 200 | 200 | 13.5 | 164.3 | 168.3 | 5.45 | 15.3142 | 501.5539 | 0.0023424
5516 | 1024.5 | 4180 | 0.05 | 0.5159 | 200 | 200 | 13.5 | 164.3 | 168.3 | 5.45 | 15.3118 | 501.4348 | 0.0023418
5517 | 1024.5 | 4180 | 0.05 | 0.5159 | 200 | 200 | 13.5 | 164.3 | 168.3 | 5.45 | 15.3095 | 501.3158 | 0.0023413
5518 | 1024.5 | 4180 | 0.05 | 0.5159 | 200 | 200 | 13.5 | 164.3 | 168.3 | 5.45 | 15.3072 | 501.1967 | 0.0023407
5519 | 1024.5 | 4180 | 0.05 | 0.5159 | 200 | 200 | 13.5 | 164.3 | 168.3 | 5.45 | 15.3048 | 501.0777 | 0.0023402
5520 | 1024.5 | 4180 | 0.05 | 0.5159 | 200 | 200 | 13.5 | 164.3 | 168.3 | 5.45 | 15.3025 | 500.9587 | 0.0023396
5521 | 1024.5 | 4180 | 0.05 | 0.5159 | 200 | 200 | 13.5 | 164.3 | 168.3 | 5.45 | 15.3001 | 500.8398 | 0.0023391
5522 | 1024.5 | 4180 | 0.05 | 0.5159 | 200 | 200 | 13.5 | 164.3 | 168.3 | 5.45 | 15.2978 | 500.7208 | 0.0023385
5523 | 1024.5 | 4180 | 0.05 | 0.5159 | 200 | 200 | 13.5 | 164.3 | 168.3 | 5.45 | 15.2955 | 500.6019 | 0.0023379
5524 | 1024.5 | 4180 | 0.05 | 0.5159 | 200 | 200 | 13.5 | 164.3 | 168.3 | 5.45 | 15.2931 | 500.4831 | 0.0023374
5525 | 1024.5 | 4180 | 0.05 | 0.5159 | 200 | 200 | 13.5 | 164.3 | 168.3 | 5.45 | 15.2908 | 500.3642 | 0.0023368
5526 | 1024.5 | 4180 | 0.05 | 0.5159 | 200 | 200 | 13.5 | 164.3 | 168.3 | 5.45 | 15.2885 | 500.2454 | 0.0023363
5527 | 1024.5 | 4180 | 0.05 | 0.5159 | 200 | 200 | 13.5 | 164.3 | 168.3 | 5.45 | 15.2861 | 500.1266 | 0.0023357
5528 | 1024.5 | 4180 | 0.05 | 0.5159 | 200 | 200 | 13.5 | 164.3 | 168.3 | 5.45 | 15.2838 | 500.0078 | 0.0023352
5529 | 1024.5 | 4180 | 0.05 | 0.5159 | 200 | 200 | 13.5 | 164.3 | 168.3 | 5.45 | 15.2814 | 499.8891 | 0.0023346
5530 | 1024.5 | 4180 | 0.05 | 0.5159 | 200 | 200 | 13.5 | 164.3 | 168.3 | 5.45 | 15.2791 | 499.7704 | 0.0023341
5531 | 1024.5 | 4180 | 0.05 | 0.5159 | 200 | 200 | 13.5 | 164.3 | 168.3 | 5.45 | 15.2768 | 499.6517 | 0.0023335
5532 | 1024.5 | 4180 | 0.05 | 0.5159 | 200 | 200 | 13.5 | 164.3 | 168.3 | 5.45 | 15.2744 | 499.5331 | 0.002333
5533 | 1024.5 | 4180 | 0.05 | 0.5159 | 200 | 200 | 13.5 | 164.3 | 168.3 | 5.45 | 15.2721 | 499.4144 | 0.0023324
5534 | 1024.5 | 4180 | 0.05 | 0.5159 | 200 | 200 | 13.5 | 164.3 | 168.3 | 5.45 | 15.2698 | 499.2959 | 0.0023318
5535 | 1024.5 | 4180 | 0.05 | 0.5159 | 200 | 200 | 13.5 | 164.3 | 168.3 | 5.45 | 15.2674 | 499.1773 | 0.0023313
5536 | 1024.5 | 4180 | 0.05 | 0.5159 | 200 | 200 | 13.5 | 164.3 | 168.3 | 5.45 | 15.2651 | 499.0588 | 0.0023307
5537 | 1024.5 | 4180 | 0.05 | 0.5159 | 200 | 200 | 13.5 | 164.3 | 168.3 | 5.45 | 15.2628 | 498.9402 | 0.0023302
5538 | 1024.5 | 4180 | 0.05 | 0.5159 | 200 | 200 | 13.5 | 164.3 | 168.3 | 5.45 | 15.2605 | 498.8218 | 0.0023296
5539 | 1024.5 | 4180 | 0.05 | 0.5159 | 200 | 200 | 13.5 | 164.3 | 168.3 | 5.45 | 15.2581 | 498.7033 | 0.0023291
5540 | 1024.5 | 4180 | 0.05 | 0.5159 | 200 | 200 | 13.5 | 164.3 | 168.3 | 5.45 | 15.2558 | 498.5849 | 0.0023285
5541 | 1024.5 | 4180 | 0.05 | 0.5159 | 200 | 200 | 13.5 | 164.3 | 168.3 | 5.45 | 15.2535 | 498.4665 | 0.002328
5542 | 1024.5 | 4180 | 0.05 | 0.5159 | 200 | 200 | 13.5 | 164.3 | 168.3 | 5.45 | 15.2511 | 498.3481 | 0.0023274
5543 | 1024.5 | 4180 | 0.05 | 0.5159 | 200 | 200 | 13.5 | 164.3 | 168.3 | 5.45 | 15.2488 | 498.2298 | 0.0023269
5544 | 1024.5 | 4180 | 0.05 | 0.5159 | 200 | 200 | 13.5 | 164.3 | 168.3 | 5.45 | 15.2465 | 498.1115 | 0.0023263
5545 | 1024.5 | 4180 | 0.05 | 0.5159 | 200 | 200 | 13.5 | 164.3 | 168.3 | 5.45 | 15.2442 | 497.9932 | 0.0023258
5546 | 1024.5 | 4180 | 0.05 | 0.5159 | 200 | 200 | 13.5 | 164.3 | 168.3 | 5.45 | 15.2418 | 497.8749 | 0.0023252
5547 | 1024.5 | 4180 | 0.05 | 0.5159 | 200 | 200 | 13.5 | 164.3 | 168.3 | 5.45 | 15.2395 | 497.7567 | 0.0023247
5548 | 1024.5 | 4180 | 0.05 | 0.5159 | 200 | 200 | 13.5 | 164.3 | 168.3 | 5.45 | 15.2372 | 497.6385 | 0.0023241
5549 | 1024.5 | 4180 | 0.05 | 0.5159 | 200 | 200 | 13.5 | 164.3 | 168.3 | 5.45 | 15.2349 | 497.5203 | 0.0023236
5550 | 1024.5 | 4180 | 0.05 | 0.5159 | 200 | 200 | 13.5 | 164.3 | 168.3 | 5.45 | 15.2325 | 497.4022 | 0.002323
5551 | 1024.5 | 4180 | 0.05 | 0.5159 | 200 | 200 | 13.5 | 164.3 | 168.3 | 5.45 | 15.2302 | 497.2841 | 0.0023224
5552 | 1024.5 | 4180 | 0.05 | 0.5159 | 200 | 200 | 13.5 | 164.3 | 168.3 | 5.45 | 15.2279 | 497.166 | 0.0023219
5553 | 1024.5 | 4180 | 0.05 | 0.5159 | 200 | 200 | 13.5 | 164.3 | 168.3 | 5.45 | 15.2256 | 497.0479 | 0.0023213
5554 | 1024.5 | 4180 | 0.05 | 0.5159 | 200 | 200 | 13.5 | 164.3 | 168.3 | 5.45 | 15.2232 | 496.9299 | 0.0023208
5555 | 1024.5 | 4180 | 0.05 | 0.5159 | 200 | 200 | 13.5 | 164.3 | 168.3 | 5.45 | 15.2209 | 496.8119 | 0.0023202
5556 | 1024.5 | 4180 | 0.05 | 0.5159 | 200 | 200 | 13.5 | 164.3 | 168.3 | 5.45 | 15.2186 | 496.6939 | 0.0023197
5557 | 1024.5 | 4180 | 0.05 | 0.5159 | 200 | 200 | 13.5 | 164.3 | 168.3 | 5.45 | 15.2163 | 496.576 | 0.0023191
5558 | 1024.5 | 4180 | 0.05 | 0.5159 | 200 | 200 | 13.5 | 164.3 | 168.3 | 5.45 | 15.214 | 496.4581 | 0.0023186
5559 | 1024.5 | 4180 | 0.05 | 0.5159 | 200 | 200 | 13.5 | 164.3 | 168.3 | 5.45 | 15.2116 | 496.3402 | 0.002318
5560 | 1024.5 | 4180 | 0.05 | 0.5159 | 200 | 200 | 13.5 | 164.3 | 168.3 | 5.45 | 15.2093 | 496.2223 | 0.0023175
5561 | 1024.5 | 4180 | 0.05 | 0.5159 | 200 | 200 | 13.5 | 164.3 | 168.3 | 5.45 | 15.207 | 496.1045 | 0.0023169
5562 | 1024.5 | 4180 | 0.05 | 0.5159 | 200 | 200 | 13.5 | 164.3 | 168.3 | 5.45 | 15.2047 | 495.9867 | 0.0023164
5563 | 1024.5 | 4180 | 0.05 | 0.5159 | 200 | 200 | 13.5 | 164.3 | 168.3 | 5.45 | 15.2024 | 495.8689 | 0.0023158
5564 | 1024.5 | 4180 | 0.05 | 0.5159 | 200 | 200 | 13.5 | 164.3 | 168.3 | 5.45 | 15.2001 | 495.7511 | 0.0023153
5565 | 1024.5 | 4180 | 0.05 | 0.5159 | 200 | 200 | 13.5 | 164.3 | 168.3 | 5.45 | 15.1977 | 495.6334 | 0.0023147
5566 | 1024.5 | 4180 | 0.05 | 0.5159 | 200 | 200 | 13.5 | 164.3 | 168.3 | 5.45 | 15.1954 | 495.5157 | 0.0023142
5567 | 1024.5 | 4180 | 0.05 | 0.5159 | 200 | 200 | 13.5 | 164.3 | 168.3 | 5.45 | 15.1931 | 495.398 | 0.0023136
5568 | 1024.5 | 4180 | 0.05 | 0.5159 | 200 | 200 | 13.5 | 164.3 | 168.3 | 5.45 | 15.1908 | 495.2804 | 0.0023131
5569 | 1024.5 | 4180 | 0.05 | 0.5159 | 200 | 200 | 13.5 | 164.3 | 168.3 | 5.45 | 15.1885 | 495.1628 | 0.0023125
5570 | 1024.5 | 4180 | 0.05 | 0.5159 | 200 | 200 | 13.5 | 164.3 | 168.3 | 5.45 | 15.1862 | 495.0452 | 0.002312
5571 | 1024.5 | 4180 | 0.05 | 0.5159 | 200 | 200 | 13.5 | 164.3 | 168.3 | 5.45 | 15.1839 | 494.9277 | 0.0023114
5572 | 1024.5 | 4180 | 0.05 | 0.5159 | 200 | 200 | 13.5 | 164.3 | 168.3 | 5.45 | 15.1816 | 494.8101 | 0.0023109
5573 | 1024.5 | 4180 | 0.05 | 0.5159 | 200 | 200 | 13.5 | 164.3 | 168.3 | 5.45 | 15.1792 | 494.6926 | 0.0023103
5574 | 1024.5 | 4180 | 0.05 | 0.5159 | 200 | 200 | 13.5 | 164.3 | 168.3 | 5.45 | 15.1769 | 494.5752 | 0.0023098
5575 | 1024.5 | 4180 | 0.05 | 0.5159 | 200 | 200 | 13.5 | 164.3 | 168.3 | 5.45 | 15.1746 | 494.4577 | 0.0023092
5576 | 1024.5 | 4180 | 0.05 | 0.5159 | 200 | 200 | 13.5 | 164.3 | 168.3 | 5.45 | 15.1723 | 494.3403 | 0.0023087
5577 | 1024.5 | 4180 | 0.05 | 0.5159 | 200 | 200 | 13.5 | 164.3 | 168.3 | 5.45 | 15.17 | 494.2229 | 0.0023082
5578 | 1024.5 | 4180 | 0.05 | 0.5159 | 200 | 200 | 13.5 | 164.3 | 168.3 | 5.45 | 15.1677 | 494.1055 | 0.0023076
5579 | 1024.5 | 4180 | 0.05 | 0.5159 | 200 | 200 | 13.5 | 164.3 | 168.3 | 5.45 | 15.1654 | 493.9882 | 0.0023071
5580 | 1024.5 | 4180 | 0.05 | 0.5159 | 200 | 200 | 13.5 | 164.3 | 168.3 | 5.45 | 15.1631 | 493.8709 | 0.0023065
5581 | 1024.5 | 4180 | 0.05 | 0.5159 | 200 | 200 | 13.5 | 164.3 | 168.3 | 5.45 | 15.1608 | 493.7536 | 0.002306
5582 | 1024.5 | 4180 | 0.05 | 0.5159 | 200 | 200 | 13.5 | 164.3 | 168.3 | 5.45 | 15.1585 | 493.6364 | 0.0023054
5583 | 1024.5 | 4180 | 0.05 | 0.5159 | 200 | 200 | 13.5 | 164.3 | 168.3 | 5.45 | 15.1562 | 493.5192 | 0.0023049
5584 | 1024.5 | 4180 | 0.05 | 0.5159 | 200 | 200 | 13.5 | 164.3 | 168.3 | 5.45 | 15.1539 | 493.402 | 0.0023043
5585 | 1024.5 | 4180 | 0.05 | 0.5159 | 200 | 200 | 13.5 | 164.3 | 168.3 | 5.45 | 15.1516 | 493.2848 | 0.0023038
5586 | 1024.5 | 4180 | 0.05 | 0.5159 | 200 | 200 | 13.5 | 164.3 | 168.3 | 5.45 | 15.1493 | 493.1677 | 0.0023032
5587 | 1024.5 | 4180 | 0.05 | 0.5159 | 200 | 200 | 13.5 | 164.3 | 168.3 | 5.45 | 15.1469 | 493.0506 | 0.0023027
5588 | 1024.5 | 4180 | 0.05 | 0.5159 | 200 | 200 | 13.5 | 164.3 | 168.3 | 5.45 | 15.1446 | 492.9335 | 0.0023021
5589 | 1024.5 | 4180 | 0.05 | 0.5159 | 200 | 200 | 13.5 | 164.3 | 168.3 | 5.45 | 15.1423 | 492.8164 | 0.0023016
5590 | 1024.5 | 4180 | 0.05 | 0.5159 | 200 | 200 | 13.5 | 164.3 | 168.3 | 5.45 | 15.14 | 492.6994 | 0.002301
5591 | 1024.5 | 4180 | 0.05 | 0.5159 | 200 | 200 | 13.5 | 164.3 | 168.3 | 5.45 | 15.1377 | 492.5824 | 0.0023005
5592 | 1024.5 | 4180 | 0.05 | 0.5159 | 200 | 200 | 13.5 | 164.3 | 168.3 | 5.45 | 15.1354 | 492.4654 | 0.0022999
5593 | 1024.5 | 4180 | 0.05 | 0.5159 | 200 | 200 | 13.5 | 164.3 | 168.3 | 5.45 | 15.1331 | 492.3485 | 0.0022994
5594 | 1024.5 | 4180 | 0.05 | 0.5159 | 200 | 200 | 13.5 | 164.3 | 168.3 | 5.45 | 15.1308 | 492.2316 | 0.0022989
5595 | 1024.5 | 4180 | 0.05 | 0.5159 | 200 | 200 | 13.5 | 164.3 | 168.3 | 5.45 | 15.1285 | 492.1147 | 0.0022983
5596 | 1024.5 | 4180 | 0.05 | 0.5159 | 200 | 200 | 13.5 | 164.3 | 168.3 | 5.45 | 15.1262 | 491.9978 | 0.0022978
5597 | 1024.5 | 4180 | 0.05 | 0.5159 | 200 | 200 | 13.5 | 164.3 | 168.3 | 5.45 | 15.1239 | 491.881 | 0.0022972
5598 | 1024.5 | 4180 | 0.05 | 0.5159 | 200 | 200 | 13.5 | 164.3 | 168.3 | 5.45 | 15.1216 | 491.7642 | 0.0022967
5599 | 1024.5 | 4180 | 0.05 | 0.5159 | 200 | 200 | 13.5 | 164.3 | 168.3 | 5.45 | 15.1194 | 491.6474 | 0.0022961
5600 | 1024.5 | 4180 | 0.05 | 0.5159 | 200 | 200 | 13.5 | 164.3 | 168.3 | 5.45 | 15.1171 | 491.5307 | 0.0022956
5601 | 1024.5 | 4180 | 0.05 | 0.5159 | 200 | 200 | 13.5 | 164.3 | 168.3 | 5.45 | 15.1148 | 491.4139 | 0.002295
5602 | 1024.5 | 4180 | 0.05 | 0.5159 | 200 | 200 | 13.5 | 164.3 | 168.3 | 5.45 | 15.1125 | 491.2972 | 0.0022945
5603 | 1024.5 | 4180 | 0.05 | 0.5159 | 200 | 200 | 13.5 | 164.3 | 168.3 | 5.45 | 15.1102 | 491.1806 | 0.0022939
5604 | 1024.5 | 4180 | 0.05 | 0.5159 | 200 | 200 | 13.5 | 164.3 | 168.3 | 5.45 | 15.1079 | 491.0639 | 0.0022934
5605 | 1024.5 | 4180 | 0.05 | 0.5159 | 200 | 200 | 13.5 | 164.3 | 168.3 | 5.45 | 15.1056 | 490.9473 | 0.0022929
5606 | 1024.5 | 4180 | 0.05 | 0.5159 | 200 | 200 | 13.5 | 164.3 | 168.3 | 5.45 | 15.1033 | 490.8307 | 0.0022923
5607 | 1024.5 | 4180 | 0.05 | 0.5159 | 200 | 200 | 13.5 | 164.3 | 168.3 | 5.45 | 15.101 | 490.7142 | 0.0022918
5608 | 1024.5 | 4180 | 0.05 | 0.5159 | 200 | 200 | 13.5 | 164.3 | 168.3 | 5.45 | 15.0987 | 490.5977 | 0.0022912
5609 | 1024.5 | 4180 | 0.05 | 0.5159 | 200 | 200 | 13.5 | 164.3 | 168.3 | 5.45 | 15.0964 | 490.4812 | 0.0022907
5610 | 1024.5 | 4180 | 0.05 | 0.5159 | 200 | 200 | 13.5 | 164.3 | 168.3 | 5.45 | 15.0941 | 490.3647 | 0.0022901
5611 | 1024.5 | 4180 | 0.05 | 0.5159 | 200 | 200 | 13.5 | 164.3 | 168.3 | 5.45 | 15.0918 | 490.2483 | 0.0022896
5612 | 1024.5 | 4180 | 0.05 | 0.5159 | 200 | 200 | 13.5 | 164.3 | 168.3 | 5.45 | 15.0895 | 490.1318 | 0.002289
5613 | 1024.5 | 4180 | 0.05 | 0.5159 | 200 | 200 | 13.5 | 164.3 | 168.3 | 5.45 | 15.0873 | 490.0154 | 0.0022885
5614 | 1024.5 | 4180 | 0.05 | 0.5159 | 200 | 200 | 13.5 | 164.3 | 168.3 | 5.45 | 15.085 | 489.8991 | 0.002288
5615 | 1024.5 | 4180 | 0.05 | 0.5159 | 200 | 200 | 13.5 | 164.3 | 168.3 | 5.45 | 15.0827 | 489.7828 | 0.0022874
5616 | 1024.5 | 4180 | 0.05 | 0.5159 | 200 | 200 | 13.5 | 164.3 | 168.3 | 5.45 | 15.0804 | 489.6664 | 0.0022869
5617 | 1024.5 | 4180 | 0.05 | 0.5159 | 200 | 200 | 13.5 | 164.3 | 168.3 | 5.45 | 15.0781 | 489.5502 | 0.0022863
5618 | 1024.5 | 4180 | 0.05 | 0.5159 | 200 | 200 | 13.5 | 164.3 | 168.3 | 5.45 | 15.0758 | 489.4339 | 0.0022858
5619 | 1024.5 | 4180 | 0.05 | 0.5159 | 200 | 200 | 13.5 | 164.3 | 168.3 | 5.45 | 15.0735 | 489.3177 | 0.0022852
5620 | 1024.5 | 4180 | 0.05 | 0.5159 | 200 | 200 | 13.5 | 164.3 | 168.3 | 5.45 | 15.0712 | 489.2015 | 0.0022847
5621 | 1024.5 | 4180 | 0.05 | 0.5159 | 200 | 200 | 13.5 | 164.3 | 168.3 | 5.45 | 15.069 | 489.0853 | 0.0022842
5622 | 1024.5 | 4180 | 0.05 | 0.5159 | 200 | 200 | 13.5 | 164.3 | 168.3 | 5.45 | 15.0667 | 488.9692 | 0.0022836
5623 | 1024.5 | 4180 | 0.05 | 0.5159 | 200 | 200 | 13.5 | 164.3 | 168.3 | 5.45 | 15.0644 | 488.8531 | 0.0022831
5624 | 1024.5 | 4180 | 0.05 | 0.5159 | 200 | 200 | 13.5 | 164.3 | 168.3 | 5.45 | 15.0621 | 488.737 | 0.0022825
5625 | 1024.5 | 4180 | 0.05 | 0.5159 | 200 | 200 | 13.5 | 164.3 | 168.3 | 5.45 | 15.0598 | 488.6209 | 0.002282
5626 | 1024.5 | 4180 | 0.05 | 0.5159 | 200 | 200 | 13.5 | 164.3 | 168.3 | 5.45 | 15.0575 | 488.5049 | 0.0022814
5627 | 1024.5 | 4180 | 0.05 | 0.5159 | 200 | 200 | 13.5 | 164.3 | 168.3 | 5.45 | 15.0553 | 488.3889 | 0.0022809
5628 | 1024.5 | 4180 | 0.05 | 0.5159 | 200 | 200 | 13.5 | 164.3 | 168.3 | 5.45 | 15.053 | 488.2729 | 0.0022804
5629 | 1024.5 | 4180 | 0.05 | 0.5159 | 200 | 200 | 13.5 | 164.3 | 168.3 | 5.45 | 15.0507 | 488.157 | 0.0022798
5630 | 1024.5 | 4180 | 0.05 | 0.5159 | 200 | 200 | 13.5 | 164.3 | 168.3 | 5.45 | 15.0484 | 488.0411 | 0.0022793
5631 | 1024.5 | 4180 | 0.05 | 0.5159 | 200 | 200 | 13.5 | 164.3 | 168.3 | 5.45 | 15.0461 | 487.9252 | 0.0022787
5632 | 1024.5 | 4180 | 0.05 | 0.5159 | 200 | 200 | 13.5 | 164.3 | 168.3 | 5.45 | 15.0439 | 487.8093 | 0.0022782
5633 | 1024.5 | 4180 | 0.05 | 0.5159 | 200 | 200 | 13.5 | 164.3 | 168.3 | 5.45 | 15.0416 | 487.6935 | 0.0022777
5634 | 1024.5 | 4180 | 0.05 | 0.5159 | 200 | 200 | 13.5 | 164.3 | 168.3 | 5.45 | 15.0393 | 487.5777 | 0.0022771
5635 | 1024.5 | 4180 | 0.05 | 0.5159 | 200 | 200 | 13.5 | 164.3 | 168.3 | 5.45 | 15.037 | 487.4619 | 0.0022766
5636 | 1024.5 | 4180 | 0.05 | 0.5159 | 200 | 200 | 13.5 | 164.3 | 168.3 | 5.45 | 15.0348 | 487.3461 | 0.002276
5637 | 1024.5 | 4180 | 0.05 | 0.5159 | 200 | 200 | 13.5 | 164.3 | 168.3 | 5.45 | 15.0325 | 487.2304 | 0.0022755
5638 | 1024.5 | 4180 | 0.05 | 0.5159 | 200 | 200 | 13.5 | 164.3 | 168.3 | 5.45 | 15.0302 | 487.1147 | 0.002275
5639 | 1024.5 | 4180 | 0.05 | 0.5159 | 200 | 200 | 13.5 | 164.3 | 168.3 | 5.45 | 15.0279 | 486.999 | 0.0022744
5640 | 1024.5 | 4180 | 0.05 | 0.5159 | 200 | 200 | 13.5 | 164.3 | 168.3 | 5.45 | 15.0257 | 486.8834 | 0.0022739
5641 | 1024.5 | 4180 | 0.05 | 0.5159 | 200 | 200 | 13.5 | 164.3 | 168.3 | 5.45 | 15.0234 | 486.7678 | 0.0022733
5642 | 1024.5 | 4180 | 0.05 | 0.5159 | 200 | 200 | 13.5 | 164.3 | 168.3 | 5.45 | 15.0211 | 486.6522 | 0.0022728
5643 | 1024.5 | 4180 | 0.05 | 0.5159 | 200 | 200 | 13.5 | 164.3 | 168.3 | 5.45 | 15.0188 | 486.5366 | 0.0022723
5644 | 1024.5 | 4180 | 0.05 | 0.5159 | 200 | 200 | 13.5 | 164.3 | 168.3 | 5.45 | 15.0166 | 486.4211 | 0.0022717
5645 | 1024.5 | 4180 | 0.05 | 0.5159 | 200 | 200 | 13.5 | 164.3 | 168.3 | 5.45 | 15.0143 | 486.3056 | 0.0022712
5646 | 1024.5 | 4180 | 0.05 | 0.5159 | 200 | 200 | 13.5 | 164.3 | 168.3 | 5.45 | 15.012 | 486.1901 | 0.0022706
5647 | 1024.5 | 4180 | 0.05 | 0.5159 | 200 | 200 | 13.5 | 164.3 | 168.3 | 5.45 | 15.0098 | 486.0746 | 0.0022701
5648 | 1024.5 | 4180 | 0.05 | 0.5159 | 200 | 200 | 13.5 | 164.3 | 168.3 | 5.45 | 15.0075 | 485.9592 | 0.0022696
5649 | 1024.5 | 4180 | 0.05 | 0.5159 | 200 | 200 | 13.5 | 164.3 | 168.3 | 5.45 | 15.0052 | 485.8438 | 0.002269
5650 | 1024.5 | 4180 | 0.05 | 0.5159 | 200 | 200 | 13.5 | 164.3 | 168.3 | 5.45 | 15.0029 | 485.7284 | 0.0022685
5651 | 1024.5 | 4180 | 0.05 | 0.5159 | 200 | 200 | 13.5 | 164.3 | 168.3 | 5.45 | 15.0007 | 485.6131 | 0.0022679
5652 | 1024.5 | 4180 | 0.05 | 0.5159 | 200 | 200 | 13.5 | 164.3 | 168.3 | 5.45 | 14.9984 | 485.4978 | 0.0022674
5653 | 1024.5 | 4180 | 0.05 | 0.5159 | 200 | 200 | 13.5 | 164.3 | 168.3 | 5.45 | 14.9961 | 485.3825 | 0.0022669
5654 | 1024.5 | 4180 | 0.05 | 0.5159 | 200 | 200 | 13.5 | 164.3 | 168.3 | 5.45 | 14.9939 | 485.2672 | 0.0022663
5655 | 1024.5 | 4180 | 0.05 | 0.5159 | 200 | 200 | 13.5 | 164.3 | 168.3 | 5.45 | 14.9916 | 485.152 | 0.0022658
5656 | 1024.5 | 4180 | 0.05 | 0.5159 | 200 | 200 | 13.5 | 164.3 | 168.3 | 5.45 | 14.9893 | 485.0368 | 0.0022653
5657 | 1024.5 | 4180 | 0.05 | 0.5159 | 200 | 200 | 13.5 | 164.3 | 168.3 | 5.45 | 14.9871 | 484.9216 | 0.0022647
5658 | 1024.5 | 4180 | 0.05 | 0.5159 | 200 | 200 | 13.5 | 164.3 | 168.3 | 5.45 | 14.9848 | 484.8065 | 0.0022642
5659 | 1024.5 | 4180 | 0.05 | 0.5159 | 200 | 200 | 13.5 | 164.3 | 168.3 | 5.45 | 14.9825 | 484.6913 | 0.0022636
5660 | 1024.5 | 4180 | 0.05 | 0.5159 | 200 | 200 | 13.5 | 164.3 | 168.3 | 5.45 | 14.9803 | 484.5762 | 0.0022631
5661 | 1024.5 | 4180 | 0.05 | 0.5159 | 200 | 200 | 13.5 | 164.3 | 168.3 | 5.45 | 14.978 | 484.4612 | 0.0022626
5662 | 1024.5 | 4180 | 0.05 | 0.5159 | 200 | 200 | 13.5 | 164.3 | 168.3 | 5.45 | 14.9758 | 484.3461 | 0.002262
5663 | 1024.5 | 4180 | 0.05 | 0.5159 | 200 | 200 | 13.5 | 164.3 | 168.3 | 5.45 | 14.9735 | 484.2311 | 0.0022615
5664 | 1024.5 | 4180 | 0.05 | 0.5159 | 200 | 200 | 13.5 | 164.3 | 168.3 | 5.45 | 14.9712 | 484.1161 | 0.002261
5665 | 1024.5 | 4180 | 0.05 | 0.5159 | 200 | 200 | 13.5 | 164.3 | 168.3 | 5.45 | 14.969 | 484.0012 | 0.0022604
5666 | 1024.5 | 4180 | 0.05 | 0.5159 | 200 | 200 | 13.5 | 164.3 | 168.3 | 5.45 | 14.9667 | 483.8862 | 0.0022599
5667 | 1024.5 | 4180 | 0.05 | 0.5159 | 200 | 200 | 13.5 | 164.3 | 168.3 | 5.45 | 14.9645 | 483.7713 | 0.0022593
5668 | 1024.5 | 4180 | 0.05 | 0.5159 | 200 | 200 | 13.5 | 164.3 | 168.3 | 5.45 | 14.9622 | 483.6564 | 0.0022588
5669 | 1024.5 | 4180 | 0.05 | 0.5159 | 200 | 200 | 13.5 | 164.3 | 168.3 | 5.45 | 14.9599 | 483.5416 | 0.0022583
5670 | 1024.5 | 4180 | 0.05 | 0.5159 | 200 | 200 | 13.5 | 164.3 | 168.3 | 5.45 | 14.9577 | 483.4268 | 0.0022577
5671 | 1024.5 | 4180 | 0.05 | 0.5159 | 200 | 200 | 13.5 | 164.3 | 168.3 | 5.45 | 14.9554 | 483.312 | 0.0022572
5672 | 1024.5 | 4180 | 0.05 | 0.5159 | 200 | 200 | 13.5 | 164.3 | 168.3 | 5.45 | 14.9532 | 483.1972 | 0.0022567
5673 | 1024.5 | 4180 | 0.05 | 0.5159 | 200 | 200 | 13.5 | 164.3 | 168.3 | 5.45 | 14.9509 | 483.0825 | 0.0022561
5674 | 1024.5 | 4180 | 0.05 | 0.5159 | 200 | 200 | 13.5 | 164.3 | 168.3 | 5.45 | 14.9486 | 482.9677 | 0.0022556
5675 | 1024.5 | 4180 | 0.05 | 0.5159 | 200 | 200 | 13.5 | 164.3 | 168.3 | 5.45 | 14.9464 | 482.8531 | 0.0022551
5676 | 1024.5 | 4180 | 0.05 | 0.5159 | 200 | 200 | 13.5 | 164.3 | 168.3 | 5.45 | 14.9441 | 482.7384 | 0.0022545
5677 | 1024.5 | 4180 | 0.05 | 0.5159 | 200 | 200 | 13.5 | 164.3 | 168.3 | 5.45 | 14.9419 | 482.6238 | 0.002254
5678 | 1024.5 | 4180 | 0.05 | 0.5159 | 200 | 200 | 13.5 | 164.3 | 168.3 | 5.45 | 14.9396 | 482.5092 | 0.0022534
5679 | 1024.5 | 4180 | 0.05 | 0.5159 | 200 | 200 | 13.5 | 164.3 | 168.3 | 5.45 | 14.9374 | 482.3946 | 0.0022529
5680 | 1024.5 | 4180 | 0.05 | 0.5159 | 200 | 200 | 13.5 | 164.3 | 168.3 | 5.45 | 14.9351 | 482.28 | 0.0022524
5681 | 1024.5 | 4180 | 0.05 | 0.5159 | 200 | 200 | 13.5 | 164.3 | 168.3 | 5.45 | 14.9329 | 482.1655 | 0.0022518
5682 | 1024.5 | 4180 | 0.05 | 0.5159 | 200 | 200 | 13.5 | 164.3 | 168.3 | 5.45 | 14.9306 | 482.051 | 0.0022513
5683 | 1024.5 | 4180 | 0.05 | 0.5159 | 200 | 200 | 13.5 | 164.3 | 168.3 | 5.45 | 14.9284 | 481.9365 | 0.0022508
5684 | 1024.5 | 4180 | 0.05 | 0.5159 | 200 | 200 | 13.5 | 164.3 | 168.3 | 5.45 | 14.9261 | 481.8221 | 0.0022502
5685 | 1024.5 | 4180 | 0.05 | 0.5159 | 200 | 200 | 13.5 | 164.3 | 168.3 | 5.45 | 14.9239 | 481.7077 | 0.0022497
5686 | 1024.5 | 4180 | 0.05 | 0.5159 | 200 | 200 | 13.5 | 164.3 | 168.3 | 5.45 | 14.9216 | 481.5933 | 0.0022492
5687 | 1024.5 | 4180 | 0.05 | 0.5159 | 200 | 200 | 13.5 | 164.3 | 168.3 | 5.45 | 14.9194 | 481.4789 | 0.0022486
5688 | 1024.5 | 4180 | 0.05 | 0.5159 | 200 | 200 | 13.5 | 164.3 | 168.3 | 5.45 | 14.9171 | 481.3646 | 0.0022481
5689 | 1024.5 | 4180 | 0.05 | 0.5159 | 200 | 200 | 13.5 | 164.3 | 168.3 | 5.45 | 14.9149 | 481.2503 | 0.0022476
5690 | 1024.5 | 4180 | 0.05 | 0.5159 | 200 | 200 | 13.5 | 164.3 | 168.3 | 5.45 | 14.9126 | 481.136 | 0.002247
5691 | 1024.5 | 4180 | 0.05 | 0.5159 | 200 | 200 | 13.5 | 164.3 | 168.3 | 5.45 | 14.9104 | 481.0218 | 0.0022465
5692 | 1024.5 | 4180 | 0.05 | 0.5159 | 200 | 200 | 13.5 | 164.3 | 168.3 | 5.45 | 14.9081 | 480.9075 | 0.002246
5693 | 1024.5 | 4180 | 0.05 | 0.5159 | 200 | 200 | 13.5 | 164.3 | 168.3 | 5.45 | 14.9059 | 480.7933 | 0.0022454
5694 | 1024.5 | 4180 | 0.05 | 0.5159 | 200 | 200 | 13.5 | 164.3 | 168.3 | 5.45 | 14.9036 | 480.6792 | 0.0022449
5695 | 1024.5 | 4180 | 0.05 | 0.5159 | 200 | 200 | 13.5 | 164.3 | 168.3 | 5.45 | 14.9014 | 480.565 | 0.0022444
5696 | 1024.5 | 4180 | 0.05 | 0.5159 | 200 | 200 | 13.5 | 164.3 | 168.3 | 5.45 | 14.8991 | 480.4509 | 0.0022438
5697 | 1024.5 | 4180 | 0.05 | 0.5159 | 200 | 200 | 13.5 | 164.3 | 168.3 | 5.45 | 14.8969 | 480.3368 | 0.0022433
5698 | 1024.5 | 4180 | 0.05 | 0.5159 | 200 | 200 | 13.5 | 164.3 | 168.3 | 5.45 | 14.8947 | 480.2228 | 0.0022428
5699 | 1024.5 | 4180 | 0.05 | 0.5159 | 200 | 200 | 13.5 | 164.3 | 168.3 | 5.45 | 14.8924 | 480.1087 | 0.0022422
5700 | 1024.5 | 4180 | 0.05 | 0.5159 | 200 | 200 | 13.5 | 164.3 | 168.3 | 5.45 | 14.8902 | 479.9947 | 0.0022417
5701 | 1024.5 | 4180 | 0.05 | 0.5159 | 200 | 200 | 13.5 | 164.3 | 168.3 | 5.45 | 14.8879 | 479.8807 | 0.0022412
5702 | 1024.5 | 4180 | 0.05 | 0.5159 | 200 | 200 | 13.5 | 164.3 | 168.3 | 5.45 | 14.8857 | 479.7668 | 0.0022406
5703 | 1024.5 | 4180 | 0.05 | 0.5159 | 200 | 200 | 13.5 | 164.3 | 168.3 | 5.45 | 14.8835 | 479.6528 | 0.0022401
5704 | 1024.5 | 4180 | 0.05 | 0.5159 | 200 | 200 | 13.5 | 164.3 | 168.3 | 5.45 | 14.8812 | 479.5389 | 0.0022396
5705 | 1024.5 | 4180 | 0.05 | 0.5159 | 200 | 200 | 13.5 | 164.3 | 168.3 | 5.45 | 14.879 | 479.4251 | 0.002239
5706 | 1024.5 | 4180 | 0.05 | 0.5159 | 200 | 200 | 13.5 | 164.3 | 168.3 | 5.45 | 14.8767 | 479.3112 | 0.0022385
5707 | 1024.5 | 4180 | 0.05 | 0.5159 | 200 | 200 | 13.5 | 164.3 | 168.3 | 5.45 | 14.8745 | 479.1974 | 0.002238
5708 | 1024.5 | 4180 | 0.05 | 0.5159 | 200 | 200 | 13.5 | 164.3 | 168.3 | 5.45 | 14.8723 | 479.0836 | 0.0022374
5709 | 1024.5 | 4180 | 0.05 | 0.5159 | 200 | 200 | 13.5 | 164.3 | 168.3 | 5.45 | 14.87 | 478.9698 | 0.0022369
5710 | 1024.5 | 4180 | 0.05 | 0.5159 | 200 | 200 | 13.5 | 164.3 | 168.3 | 5.45 | 14.8678 | 478.8561 | 0.0022364
5711 | 1024.5 | 4180 | 0.05 | 0.5159 | 200 | 200 | 13.5 | 164.3 | 168.3 | 5.45 | 14.8655 | 478.7424 | 0.0022359
5712 | 1024.5 | 4180 | 0.05 | 0.5159 | 200 | 200 | 13.5 | 164.3 | 168.3 | 5.45 | 14.8633 | 478.6287 | 0.0022353
5713 | 1024.5 | 4180 | 0.05 | 0.5159 | 200 | 200 | 13.5 | 164.3 | 168.3 | 5.45 | 14.8611 | 478.5151 | 0.0022348
5714 | 1024.5 | 4180 | 0.05 | 0.5159 | 200 | 200 | 13.5 | 164.3 | 168.3 | 5.45 | 14.8588 | 478.4014 | 0.0022343
5715 | 1024.5 | 4180 | 0.05 | 0.5159 | 200 | 200 | 13.5 | 164.3 | 168.3 | 5.45 | 14.8566 | 478.2878 | 0.0022337
5716 | 1024.5 | 4180 | 0.05 | 0.5159 | 200 | 200 | 13.5 | 164.3 | 168.3 | 5.45 | 14.8544 | 478.1742 | 0.0022332
5717 | 1024.5 | 4180 | 0.05 | 0.5159 | 200 | 200 | 13.5 | 164.3 | 168.3 | 5.45 | 14.8521 | 478.0607 | 0.0022327
5718 | 1024.5 | 4180 | 0.05 | 0.5159 | 200 | 200 | 13.5 | 164.3 | 168.3 | 5.45 | 14.8499 | 477.9472 | 0.0022321
5719 | 1024.5 | 4180 | 0.05 | 0.5159 | 200 | 200 | 13.5 | 164.3 | 168.3 | 5.45 | 14.8477 | 477.8337 | 0.0022316
5720 | 1024.5 | 4180 | 0.05 | 0.5159 | 200 | 200 | 13.5 | 164.3 | 168.3 | 5.45 | 14.8454 | 477.7202 | 0.0022311
5721 | 1024.5 | 4180 | 0.05 | 0.5159 | 200 | 200 | 13.5 | 164.3 | 168.3 | 5.45 | 14.8432 | 477.6068 | 0.0022306
5722 | 1024.5 | 4180 | 0.05 | 0.5159 | 200 | 200 | 13.5 | 164.3 | 168.3 | 5.45 | 14.841 | 477.4934 | 0.00223
5723 | 1024.5 | 4180 | 0.05 | 0.5159 | 200 | 200 | 13.5 | 164.3 | 168.3 | 5.45 | 14.8388 | 477.38 | 0.0022295
5724 | 1024.5 | 4180 | 0.05 | 0.5159 | 200 | 200 | 13.5 | 164.3 | 168.3 | 5.45 | 14.8365 | 477.2666 | 0.002229
5725 | 1024.5 | 4180 | 0.05 | 0.5159 | 200 | 200 | 13.5 | 164.3 | 168.3 | 5.45 | 14.8343 | 477.1533 | 0.0022284
5726 | 1024.5 | 4180 | 0.05 | 0.5159 | 200 | 200 | 13.5 | 164.3 | 168.3 | 5.45 | 14.8321 | 477.04 | 0.0022279
5727 | 1024.5 | 4180 | 0.05 | 0.5159 | 200 | 200 | 13.5 | 164.3 | 168.3 | 5.45 | 14.8298 | 476.9267 | 0.0022274
5728 | 1024.5 | 4180 | 0.05 | 0.5159 | 200 | 200 | 13.5 | 164.3 | 168.3 | 5.45 | 14.8276 | 476.8134 | 0.0022268
5729 | 1024.5 | 4180 | 0.05 | 0.5159 | 200 | 200 | 13.5 | 164.3 | 168.3 | 5.45 | 14.8254 | 476.7002 | 0.0022263
5730 | 1024.5 | 4180 | 0.05 | 0.5159 | 200 | 200 | 13.5 | 164.3 | 168.3 | 5.45 | 14.8232 | 476.587 | 0.0022258
5731 | 1024.5 | 4180 | 0.05 | 0.5159 | 200 | 200 | 13.5 | 164.3 | 168.3 | 5.45 | 14.8209 | 476.4738 | 0.0022253
5732 | 1024.5 | 4180 | 0.05 | 0.5159 | 200 | 200 | 13.5 | 164.3 | 168.3 | 5.45 | 14.8187 | 476.3607 | 0.0022247
5733 | 1024.5 | 4180 | 0.05 | 0.5159 | 200 | 200 | 13.5 | 164.3 | 168.3 | 5.45 | 14.8165 | 476.2476 | 0.0022242
5734 | 1024.5 | 4180 | 0.05 | 0.5159 | 200 | 200 | 13.5 | 164.3 | 168.3 | 5.45 | 14.8143 | 476.1345 | 0.0022237
5735 | 1024.5 | 4180 | 0.05 | 0.5159 | 200 | 200 | 13.5 | 164.3 | 168.3 | 5.45 | 14.812 | 476.0214 | 0.0022231
5736 | 1024.5 | 4180 | 0.05 | 0.5159 | 200 | 200 | 13.5 | 164.3 | 168.3 | 5.45 | 14.8098 | 475.9084 | 0.0022226
5737 | 1024.5 | 4180 | 0.05 | 0.5159 | 200 | 200 | 13.5 | 164.3 | 168.3 | 5.45 | 14.8076 | 475.7954 | 0.0022221
5738 | 1024.5 | 4180 | 0.05 | 0.5159 | 200 | 200 | 13.5 | 164.3 | 168.3 | 5.45 | 14.8054 | 475.6824 | 0.0022216
5739 | 1024.5 | 4180 | 0.05 | 0.5159 | 200 | 200 | 13.5 | 164.3 | 168.3 | 5.45 | 14.8031 | 475.5694 | 0.002221
5740 | 1024.5 | 4180 | 0.05 | 0.5159 | 200 | 200 | 13.5 | 164.3 | 168.3 | 5.45 | 14.8009 | 475.4565 | 0.0022205
5741 | 1024.5 | 4180 | 0.05 | 0.5159 | 200 | 200 | 13.5 | 164.3 | 168.3 | 5.45 | 14.7987 | 475.3436 | 0.00222
5742 | 1024.5 | 4180 | 0.05 | 0.5159 | 200 | 200 | 13.5 | 164.3 | 168.3 | 5.45 | 14.7965 | 475.2307 | 0.0022195
5743 | 1024.5 | 4180 | 0.05 | 0.5159 | 200 | 200 | 13.5 | 164.3 | 168.3 | 5.45 | 14.7943 | 475.1179 | 0.0022189
5744 | 1024.5 | 4180 | 0.05 | 0.5159 | 200 | 200 | 13.5 | 164.3 | 168.3 | 5.45 | 14.792 | 475.005 | 0.0022184
5745 | 1024.5 | 4180 | 0.05 | 0.5159 | 200 | 200 | 13.5 | 164.3 | 168.3 | 5.45 | 14.7898 | 474.8922 | 0.0022179
5746 | 1024.5 | 4180 | 0.05 | 0.5159 | 200 | 200 | 13.5 | 164.3 | 168.3 | 5.45 | 14.7876 | 474.7795 | 0.0022173
5747 | 1024.5 | 4180 | 0.05 | 0.5159 | 200 | 200 | 13.5 | 164.3 | 168.3 | 5.45 | 14.7854 | 474.6667 | 0.0022168
5748 | 1024.5 | 4180 | 0.05 | 0.5159 | 200 | 200 | 13.5 | 164.3 | 168.3 | 5.45 | 14.7832 | 474.554 | 0.0022163
5749 | 1024.5 | 4180 | 0.05 | 0.5159 | 200 | 200 | 13.5 | 164.3 | 168.3 | 5.45 | 14.781 | 474.4413 | 0.0022158
5750 | 1024.5 | 4180 | 0.05 | 0.5159 | 200 | 200 | 13.5 | 164.3 | 168.3 | 5.45 | 14.7787 | 474.3287 | 0.0022152
5751 | 1024.5 | 4180 | 0.05 | 0.5159 | 200 | 200 | 13.5 | 164.3 | 168.3 | 5.45 | 14.7765 | 474.216 | 0.0022147
5752 | 1024.5 | 4180 | 0.05 | 0.5159 | 200 | 200 | 13.5 | 164.3 | 168.3 | 5.45 | 14.7743 | 474.1034 | 0.0022142
5753 | 1024.5 | 4180 | 0.05 | 0.5159 | 200 | 200 | 13.5 | 164.3 | 168.3 | 5.45 | 14.7721 | 473.9908 | 0.0022137
5754 | 1024.5 | 4180 | 0.05 | 0.5159 | 200 | 200 | 13.5 | 164.3 | 168.3 | 5.45 | 14.7699 | 473.8783 | 0.0022131
5755 | 1024.5 | 4180 | 0.05 | 0.5159 | 200 | 200 | 13.5 | 164.3 | 168.3 | 5.45 | 14.7677 | 473.7657 | 0.0022126
5756 | 1024.5 | 4180 | 0.05 | 0.5159 | 200 | 200 | 13.5 | 164.3 | 168.3 | 5.45 | 14.7655 | 473.6532 | 0.0022121
5757 | 1024.5 | 4180 | 0.05 | 0.5159 | 200 | 200 | 13.5 | 164.3 | 168.3 | 5.45 | 14.7632 | 473.5408 | 0.0022116
5758 | 1024.5 | 4180 | 0.05 | 0.5159 | 200 | 200 | 13.5 | 164.3 | 168.3 | 5.45 | 14.761 | 473.4283 | 0.002211
5759 | 1024.5 | 4180 | 0.05 | 0.5159 | 200 | 200 | 13.5 | 164.3 | 168.3 | 5.45 | 14.7588 | 473.3159 | 0.0022105
5760 | 1024.5 | 4180 | 0.05 | 0.5159 | 200 | 200 | 13.5 | 164.3 | 168.3 | 5.45 | 14.7566 | 473.2035 | 0.00221
5761 | 1024.5 | 4180 | 0.05 | 0.5159 | 200 | 200 | 13.5 | 164.3 | 168.3 | 5.45 | 14.7544 | 473.0911 | 0.0022095
5762 | 1024.5 | 4180 | 0.05 | 0.5159 | 200 | 200 | 13.5 | 164.3 | 168.3 | 5.45 | 14.7522 | 472.9788 | 0.0022089
5763 | 1024.5 | 4180 | 0.05 | 0.5159 | 200 | 200 | 13.5 | 164.3 | 168.3 | 5.45 | 14.75 | 472.8665 | 0.0022084
5764 | 1024.5 | 4180 | 0.05 | 0.5159 | 200 | 200 | 13.5 | 164.3 | 168.3 | 5.45 | 14.7478 | 472.7542 | 0.0022079
5765 | 1024.5 | 4180 | 0.05 | 0.5159 | 200 | 200 | 13.5 | 164.3 | 168.3 | 5.45 | 14.7456 | 472.6419 | 0.0022074
5766 | 1024.5 | 4180 | 0.05 | 0.5159 | 200 | 200 | 13.5 | 164.3 | 168.3 | 5.45 | 14.7434 | 472.5297 | 0.0022068
5767 | 1024.5 | 4180 | 0.05 | 0.5159 | 200 | 200 | 13.5 | 164.3 | 168.3 | 5.45 | 14.7412 | 472.4175 | 0.0022063
5768 | 1024.5 | 4180 | 0.05 | 0.5159 | 200 | 200 | 13.5 | 164.3 | 168.3 | 5.45 | 14.7389 | 472.3053 | 0.0022058
5769 | 1024.5 | 4180 | 0.05 | 0.5159 | 200 | 200 | 13.5 | 164.3 | 168.3 | 5.45 | 14.7367 | 472.1931 | 0.0022053
5770 | 1024.5 | 4180 | 0.05 | 0.5159 | 200 | 200 | 13.5 | 164.3 | 168.3 | 5.45 | 14.7345 | 472.081 | 0.0022047
5771 | 1024.5 | 4180 | 0.05 | 0.5159 | 200 | 200 | 13.5 | 164.3 | 168.3 | 5.45 | 14.7323 | 471.9689 | 0.0022042
5772 | 1024.5 | 4180 | 0.05 | 0.5159 | 200 | 200 | 13.5 | 164.3 | 168.3 | 5.45 | 14.7301 | 471.8568 | 0.0022037
5773 | 1024.5 | 4180 | 0.05 | 0.5159 | 200 | 200 | 13.5 | 164.3 | 168.3 | 5.45 | 14.7279 | 471.7448 | 0.0022032
5774 | 1024.5 | 4180 | 0.05 | 0.5159 | 200 | 200 | 13.5 | 164.3 | 168.3 | 5.45 | 14.7257 | 471.6328 | 0.0022027
5775 | 1024.5 | 4180 | 0.05 | 0.5159 | 200 | 200 | 13.5 | 164.3 | 168.3 | 5.45 | 14.7235 | 471.5208 | 0.0022021
5776 | 1024.5 | 4180 | 0.05 | 0.5159 | 200 | 200 | 13.5 | 164.3 | 168.3 | 5.45 | 14.7213 | 471.4088 | 0.0022016
5777 | 1024.5 | 4180 | 0.05 | 0.5159 | 200 | 200 | 13.5 | 164.3 | 168.3 | 5.45 | 14.7191 | 471.2969 | 0.0022011
5778 | 1024.5 | 4180 | 0.05 | 0.5159 | 200 | 200 | 13.5 | 164.3 | 168.3 | 5.45 | 14.7169 | 471.1849 | 0.0022006
5779 | 1024.5 | 4180 | 0.05 | 0.5159 | 200 | 200 | 13.5 | 164.3 | 168.3 | 5.45 | 14.7147 | 471.073 | 0.0022
5780 | 1024.5 | 4180 | 0.05 | 0.5159 | 200 | 200 | 13.5 | 164.3 | 168.3 | 5.45 | 14.7125 | 470.9612 | 0.0021995
5781 | 1024.5 | 4180 | 0.05 | 0.5159 | 200 | 200 | 13.5 | 164.3 | 168.3 | 5.45 | 14.7103 | 470.8494 | 0.002199
5782 | 1024.5 | 4180 | 0.05 | 0.5159 | 200 | 200 | 13.5 | 164.3 | 168.3 | 5.45 | 14.7081 | 470.7375 | 0.0021985
5783 | 1024.5 | 4180 | 0.05 | 0.5159 | 200 | 200 | 13.5 | 164.3 | 168.3 | 5.45 | 14.7059 | 470.6258 | 0.0021979
5784 | 1024.5 | 4180 | 0.05 | 0.5159 | 200 | 200 | 13.5 | 164.3 | 168.3 | 5.45 | 14.7037 | 470.514 | 0.0021974
5785 | 1024.5 | 4180 | 0.05 | 0.5159 | 200 | 200 | 13.5 | 164.3 | 168.3 | 5.45 | 14.7015 | 470.4023 | 0.0021969
5786 | 1024.5 | 4180 | 0.05 | 0.5159 | 200 | 200 | 13.5 | 164.3 | 168.3 | 5.45 | 14.6993 | 470.2906 | 0.0021964
5787 | 1024.5 | 4180 | 0.05 | 0.5159 | 200 | 200 | 13.5 | 164.3 | 168.3 | 5.45 | 14.6971 | 470.1789 | 0.0021959
5788 | 1024.5 | 4180 | 0.05 | 0.5159 | 200 | 200 | 13.5 | 164.3 | 168.3 | 5.45 | 14.6949 | 470.0672 | 0.0021953
5789 | 1024.5 | 4180 | 0.05 | 0.5159 | 200 | 200 | 13.5 | 164.3 | 168.3 | 5.45 | 14.6927 | 469.9556 | 0.0021948
5790 | 1024.5 | 4180 | 0.05 | 0.5159 | 200 | 200 | 13.5 | 164.3 | 168.3 | 5.45 | 14.6905 | 469.844 | 0.0021943
5791 | 1024.5 | 4180 | 0.05 | 0.5159 | 200 | 200 | 13.5 | 164.3 | 168.3 | 5.45 | 14.6883 | 469.7324 | 0.0021938
5792 | 1024.5 | 4180 | 0.05 | 0.5159 | 200 | 200 | 13.5 | 164.3 | 168.3 | 5.45 | 14.6862 | 469.6209 | 0.0021933
5793 | 1024.5 | 4180 | 0.05 | 0.5159 | 200 | 200 | 13.5 | 164.3 | 168.3 | 5.45 | 14.684 | 469.5094 | 0.0021927
5794 | 1024.5 | 4180 | 0.05 | 0.5159 | 200 | 200 | 13.5 | 164.3 | 168.3 | 5.45 | 14.6818 | 469.3979 | 0.0021922
5795 | 1024.5 | 4180 | 0.05 | 0.5159 | 200 | 200 | 13.5 | 164.3 | 168.3 | 5.45 | 14.6796 | 469.2864 | 0.0021917
5796 | 1024.5 | 4180 | 0.05 | 0.5159 | 200 | 200 | 13.5 | 164.3 | 168.3 | 5.45 | 14.6774 | 469.175 | 0.0021912
5797 | 1024.5 | 4180 | 0.05 | 0.5159 | 200 | 200 | 13.5 | 164.3 | 168.3 | 5.45 | 14.6752 | 469.0636 | 0.0021907
5798 | 1024.5 | 4180 | 0.05 | 0.5159 | 200 | 200 | 13.5 | 164.3 | 168.3 | 5.45 | 14.673 | 468.9522 | 0.0021901
5799 | 1024.5 | 4180 | 0.05 | 0.5159 | 200 | 200 | 13.5 | 164.3 | 168.3 | 5.45 | 14.6708 | 468.8408 | 0.0021896
5800 | 1024.5 | 4180 | 0.05 | 0.5159 | 200 | 200 | 13.5 | 164.3 | 168.3 | 5.45 | 14.6686 | 468.7295 | 0.0021891
5801 | 1024.5 | 4180 | 0.05 | 0.5159 | 200 | 200 | 13.5 | 164.3 | 168.3 | 5.45 | 14.6664 | 468.6182 | 0.0021886
5802 | 1024.5 | 4180 | 0.05 | 0.5159 | 200 | 200 | 13.5 | 164.3 | 168.3 | 5.45 | 14.6642 | 468.5069 | 0.0021881
5803 | 1024.5 | 4180 | 0.05 | 0.5159 | 200 | 200 | 13.5 | 164.3 | 168.3 | 5.45 | 14.6621 | 468.3957 | 0.0021875
5804 | 1024.5 | 4180 | 0.05 | 0.5159 | 200 | 200 | 13.5 | 164.3 | 168.3 | 5.45 | 14.6599 | 468.2844 | 0.002187
5805 | 1024.5 | 4180 | 0.05 | 0.5159 | 200 | 200 | 13.5 | 164.3 | 168.3 | 5.45 | 14.6577 | 468.1732 | 0.0021865
5806 | 1024.5 | 4180 | 0.05 | 0.5159 | 200 | 200 | 13.5 | 164.3 | 168.3 | 5.45 | 14.6555 | 468.0621 | 0.002186
5807 | 1024.5 | 4180 | 0.05 | 0.5159 | 200 | 200 | 13.5 | 164.3 | 168.3 | 5.45 | 14.6533 | 467.9509 | 0.0021855
5808 | 1024.5 | 4180 | 0.05 | 0.5159 | 200 | 200 | 13.5 | 164.3 | 168.3 | 5.45 | 14.6511 | 467.8398 | 0.0021849
5809 | 1024.5 | 4180 | 0.05 | 0.5159 | 200 | 200 | 13.5 | 164.3 | 168.3 | 5.45 | 14.6489 | 467.7287 | 0.0021844
5810 | 1024.5 | 4180 | 0.05 | 0.5159 | 200 | 200 | 13.5 | 164.3 | 168.3 | 5.45 | 14.6468 | 467.6176 | 0.0021839
5811 | 1024.5 | 4180 | 0.05 | 0.5159 | 200 | 200 | 13.5 | 164.3 | 168.3 | 5.45 | 14.6446 | 467.5066 | 0.0021834
5812 | 1024.5 | 4180 | 0.05 | 0.5159 | 200 | 200 | 13.5 | 164.3 | 168.3 | 5.45 | 14.6424 | 467.3956 | 0.0021829
5813 | 1024.5 | 4180 | 0.05 | 0.5159 | 200 | 200 | 13.5 | 164.3 | 168.3 | 5.45 | 14.6402 | 467.2846 | 0.0021823
5814 | 1024.5 | 4180 | 0.05 | 0.5159 | 200 | 200 | 13.5 | 164.3 | 168.3 | 5.45 | 14.638 | 467.1736 | 0.0021818
5815 | 1024.5 | 4180 | 0.05 | 0.5159 | 200 | 200 | 13.5 | 164.3 | 168.3 | 5.45 | 14.6358 | 467.0627 | 0.0021813
5816 | 1024.5 | 4180 | 0.05 | 0.5159 | 200 | 200 | 13.5 | 164.3 | 168.3 | 5.45 | 14.6337 | 466.9518 | 0.0021808
5817 | 1024.5 | 4180 | 0.05 | 0.5159 | 200 | 200 | 13.5 | 164.3 | 168.3 | 5.45 | 14.6315 | 466.8409 | 0.0021803
5818 | 1024.5 | 4180 | 0.05 | 0.5159 | 200 | 200 | 13.5 | 164.3 | 168.3 | 5.45 | 14.6293 | 466.73 | 0.0021798
5819 | 1024.5 | 4180 | 0.05 | 0.5159 | 200 | 200 | 13.5 | 164.3 | 168.3 | 5.45 | 14.6271 | 466.6192 | 0.0021792
5820 | 1024.5 | 4180 | 0.05 | 0.5159 | 200 | 200 | 13.5 | 164.3 | 168.3 | 5.45 | 14.6249 | 466.5084 | 0.0021787
5821 | 1024.5 | 4180 | 0.05 | 0.5159 | 200 | 200 | 13.5 | 164.3 | 168.3 | 5.45 | 14.6228 | 466.3976 | 0.0021782
5822 | 1024.5 | 4180 | 0.05 | 0.5159 | 200 | 200 | 13.5 | 164.3 | 168.3 | 5.45 | 14.6206 | 466.2869 | 0.0021777
5823 | 1024.5 | 4180 | 0.05 | 0.5159 | 200 | 200 | 13.5 | 164.3 | 168.3 | 5.45 | 14.6184 | 466.1761 | 0.0021772
5824 | 1024.5 | 4180 | 0.05 | 0.5159 | 200 | 200 | 13.5 | 164.3 | 168.3 | 5.45 | 14.6162 | 466.0654 | 0.0021767
5825 | 1024.5 | 4180 | 0.05 | 0.5159 | 200 | 200 | 13.5 | 164.3 | 168.3 | 5.45 | 14.614 | 465.9548 | 0.0021761
5826 | 1024.5 | 4180 | 0.05 | 0.5159 | 200 | 200 | 13.5 | 164.3 | 168.3 | 5.45 | 14.6119 | 465.8441 | 0.0021756
5827 | 1024.5 | 4180 | 0.05 | 0.5159 | 200 | 200 | 13.5 | 164.3 | 168.3 | 5.45 | 14.6097 | 465.7335 | 0.0021751
5828 | 1024.5 | 4180 | 0.05 | 0.5159 | 200 | 200 | 13.5 | 164.3 | 168.3 | 5.45 | 14.6075 | 465.6229 | 0.0021746
5829 | 1024.5 | 4180 | 0.05 | 0.5159 | 200 | 200 | 13.5 | 164.3 | 168.3 | 5.45 | 14.6053 | 465.5123 | 0.0021741
5830 | 1024.5 | 4180 | 0.05 | 0.5159 | 200 | 200 | 13.5 | 164.3 | 168.3 | 5.45 | 14.6032 | 465.4018 | 0.0021736
5831 | 1024.5 | 4180 | 0.05 | 0.5159 | 200 | 200 | 13.5 | 164.3 | 168.3 | 5.45 | 14.601 | 465.2913 | 0.002173
5832 | 1024.5 | 4180 | 0.05 | 0.5159 | 200 | 200 | 13.5 | 164.3 | 168.3 | 5.45 | 14.5988 | 465.1808 | 0.0021725
5833 | 1024.5 | 4180 | 0.05 | 0.5159 | 200 | 200 | 13.5 | 164.3 | 168.3 | 5.45 | 14.5967 | 465.0703 | 0.002172
5834 | 1024.5 | 4180 | 0.05 | 0.5159 | 200 | 200 | 13.5 | 164.3 | 168.3 | 5.45 | 14.5945 | 464.9599 | 0.0021715
5835 | 1024.5 | 4180 | 0.05 | 0.5159 | 200 | 200 | 13.5 | 164.3 | 168.3 | 5.45 | 14.5923 | 464.8495 | 0.002171
5836 | 1024.5 | 4180 | 0.05 | 0.5159 | 200 | 200 | 13.5 | 164.3 | 168.3 | 5.45 | 14.5901 | 464.7391 | 0.0021705
5837 | 1024.5 | 4180 | 0.05 | 0.5159 | 200 | 200 | 13.5 | 164.3 | 168.3 | 5.45 | 14.588 | 464.6287 | 0.0021699
5838 | 1024.5 | 4180 | 0.05 | 0.5159 | 200 | 200 | 13.5 | 164.3 | 168.3 | 5.45 | 14.5858 | 464.5184 | 0.0021694
5839 | 1024.5 | 4180 | 0.05 | 0.5159 | 200 | 200 | 13.5 | 164.3 | 168.3 | 5.45 | 14.5836 | 464.4081 | 0.0021689
5840 | 1024.5 | 4180 | 0.05 | 0.5159 | 200 | 200 | 13.5 | 164.3 | 168.3 | 5.45 | 14.5815 | 464.2978 | 0.0021684
5841 | 1024.5 | 4180 | 0.05 | 0.5159 | 200 | 200 | 13.5 | 164.3 | 168.3 | 5.45 | 14.5793 | 464.1875 | 0.0021679
5842 | 1024.5 | 4180 | 0.05 | 0.5159 | 200 | 200 | 13.5 | 164.3 | 168.3 | 5.45 | 14.5771 | 464.0773 | 0.0021674
5843 | 1024.5 | 4180 | 0.05 | 0.5159 | 200 | 200 | 13.5 | 164.3 | 168.3 | 5.45 | 14.575 | 463.9671 | 0.0021669
5844 | 1024.5 | 4180 | 0.05 | 0.5159 | 200 | 200 | 13.5 | 164.3 | 168.3 | 5.45 | 14.5728 | 463.8569 | 0.0021663
5845 | 1024.5 | 4180 | 0.05 | 0.5159 | 200 | 200 | 13.5 | 164.3 | 168.3 | 5.45 | 14.5706 | 463.7468 | 0.0021658
5846 | 1024.5 | 4180 | 0.05 | 0.5159 | 200 | 200 | 13.5 | 164.3 | 168.3 | 5.45 | 14.5685 | 463.6367 | 0.0021653
5847 | 1024.5 | 4180 | 0.05 | 0.5159 | 200 | 200 | 13.5 | 164.3 | 168.3 | 5.45 | 14.5663 | 463.5266 | 0.0021648
5848 | 1024.5 | 4180 | 0.05 | 0.5159 | 200 | 200 | 13.5 | 164.3 | 168.3 | 5.45 | 14.5641 | 463.4165 | 0.0021643
5849 | 1024.5 | 4180 | 0.05 | 0.5159 | 200 | 200 | 13.5 | 164.3 | 168.3 | 5.45 | 14.562 | 463.3064 | 0.0021638
5850 | 1024.5 | 4180 | 0.05 | 0.5159 | 200 | 200 | 13.5 | 164.3 | 168.3 | 5.45 | 14.5598 | 463.1964 | 0.0021633
5851 | 1024.5 | 4180 | 0.05 | 0.5159 | 200 | 200 | 13.5 | 164.3 | 168.3 | 5.45 | 14.5576 | 463.0864 | 0.0021627
5852 | 1024.5 | 4180 | 0.05 | 0.5159 | 200 | 200 | 13.5 | 164.3 | 168.3 | 5.45 | 14.5555 | 462.9765 | 0.0021622
5853 | 1024.5 | 4180 | 0.05 | 0.5159 | 200 | 200 | 13.5 | 164.3 | 168.3 | 5.45 | 14.5533 | 462.8665 | 0.0021617
5854 | 1024.5 | 4180 | 0.05 | 0.5159 | 200 | 200 | 13.5 | 164.3 | 168.3 | 5.45 | 14.5512 | 462.7566 | 0.0021612
5855 | 1024.5 | 4180 | 0.05 | 0.5159 | 200 | 200 | 13.5 | 164.3 | 168.3 | 5.45 | 14.549 | 462.6467 | 0.0021607
5856 | 1024.5 | 4180 | 0.05 | 0.5159 | 200 | 200 | 13.5 | 164.3 | 168.3 | 5.45 | 14.5468 | 462.5369 | 0.0021602
5857 | 1024.5 | 4180 | 0.05 | 0.5159 | 200 | 200 | 13.5 | 164.3 | 168.3 | 5.45 | 14.5447 | 462.427 | 0.0021597
5858 | 1024.5 | 4180 | 0.05 | 0.5159 | 200 | 200 | 13.5 | 164.3 | 168.3 | 5.45 | 14.5425 | 462.3172 | 0.0021591
5859 | 1024.5 | 4180 | 0.05 | 0.5159 | 200 | 200 | 13.5 | 164.3 | 168.3 | 5.45 | 14.5403 | 462.2074 | 0.0021586
5860 | 1024.5 | 4180 | 0.05 | 0.5159 | 200 | 200 | 13.5 | 164.3 | 168.3 | 5.45 | 14.5382 | 462.0977 | 0.0021581
5861 | 1024.5 | 4180 | 0.05 | 0.5159 | 200 | 200 | 13.5 | 164.3 | 168.3 | 5.45 | 14.536 | 461.9879 | 0.0021576
5862 | 1024.5 | 4180 | 0.05 | 0.5159 | 200 | 200 | 13.5 | 164.3 | 168.3 | 5.45 | 14.5339 | 461.8782 | 0.0021571
5863 | 1024.5 | 4180 | 0.05 | 0.5159 | 200 | 200 | 13.5 | 164.3 | 168.3 | 5.45 | 14.5317 | 461.7686 | 0.0021566
5864 | 1024.5 | 4180 | 0.05 | 0.5159 | 200 | 200 | 13.5 | 164.3 | 168.3 | 5.45 | 14.5296 | 461.6589 | 0.0021561
5865 | 1024.5 | 4180 | 0.05 | 0.5159 | 200 | 200 | 13.5 | 164.3 | 168.3 | 5.45 | 14.5274 | 461.5493 | 0.0021556
5866 | 1024.5 | 4180 | 0.05 | 0.5159 | 200 | 200 | 13.5 | 164.3 | 168.3 | 5.45 | 14.5252 | 461.4397 | 0.002155
5867 | 1024.5 | 4180 | 0.05 | 0.5159 | 200 | 200 | 13.5 | 164.3 | 168.3 | 5.45 | 14.5231 | 461.3301 | 0.0021545
5868 | 1024.5 | 4180 | 0.05 | 0.5159 | 200 | 200 | 13.5 | 164.3 | 168.3 | 5.45 | 14.5209 | 461.2206 | 0.002154
5869 | 1024.5 | 4180 | 0.05 | 0.5159 | 200 | 200 | 13.5 | 164.3 | 168.3 | 5.45 | 14.5188 | 461.111 | 0.0021535
5870 | 1024.5 | 4180 | 0.05 | 0.5159 | 200 | 200 | 13.5 | 164.3 | 168.3 | 5.45 | 14.5166 | 461.0015 | 0.002153
5871 | 1024.5 | 4180 | 0.05 | 0.5159 | 200 | 200 | 13.5 | 164.3 | 168.3 | 5.45 | 14.5145 | 460.8921 | 0.0021525
5872 | 1024.5 | 4180 | 0.05 | 0.5159 | 200 | 200 | 13.5 | 164.3 | 168.3 | 5.45 | 14.5123 | 460.7826 | 0.002152
5873 | 1024.5 | 4180 | 0.05 | 0.5159 | 200 | 200 | 13.5 | 164.3 | 168.3 | 5.45 | 14.5102 | 460.6732 | 0.0021515
5874 | 1024.5 | 4180 | 0.05 | 0.5159 | 200 | 200 | 13.5 | 164.3 | 168.3 | 5.45 | 14.508 | 460.5638 | 0.002151
5875 | 1024.5 | 4180 | 0.05 | 0.5159 | 200 | 200 | 13.5 | 164.3 | 168.3 | 5.45 | 14.5059 | 460.4544 | 0.0021504
5876 | 1024.5 | 4180 | 0.05 | 0.5159 | 200 | 200 | 13.5 | 164.3 | 168.3 | 5.45 | 14.5037 | 460.3451 | 0.0021499
5877 | 1024.5 | 4180 | 0.05 | 0.5159 | 200 | 200 | 13.5 | 164.3 | 168.3 | 5.45 | 14.5016 | 460.2358 | 0.0021494
5878 | 1024.5 | 4180 | 0.05 | 0.5159 | 200 | 200 | 13.5 | 164.3 | 168.3 | 5.45 | 14.4994 | 460.1265 | 0.0021489
5879 | 1024.5 | 4180 | 0.05 | 0.5159 | 200 | 200 | 13.5 | 164.3 | 168.3 | 5.45 | 14.4973 | 460.0172 | 0.0021484
5880 | 1024.5 | 4180 | 0.05 | 0.5159 | 200 | 200 | 13.5 | 164.3 | 168.3 | 5.45 | 14.4951 | 459.908 | 0.0021479
5881 | 1024.5 | 4180 | 0.05 | 0.5159 | 200 | 200 | 13.5 | 164.3 | 168.3 | 5.45 | 14.493 | 459.7988 | 0.0021474
5882 | 1024.5 | 4180 | 0.05 | 0.5159 | 200 | 200 | 13.5 | 164.3 | 168.3 | 5.45 | 14.4908 | 459.6896 | 0.0021469
5883 | 1024.5 | 4180 | 0.05 | 0.5159 | 200 | 200 | 13.5 | 164.3 | 168.3 | 5.45 | 14.4887 | 459.5804 | 0.0021464
5884 | 1024.5 | 4180 | 0.05 | 0.5159 | 200 | 200 | 13.5 | 164.3 | 168.3 | 5.45 | 14.4865 | 459.4713 | 0.0021459
5885 | 1024.5 | 4180 | 0.05 | 0.5159 | 200 | 200 | 13.5 | 164.3 | 168.3 | 5.45 | 14.4844 | 459.3622 | 0.0021453
5886 | 1024.5 | 4180 | 0.05 | 0.5159 | 200 | 200 | 13.5 | 164.3 | 168.3 | 5.45 | 14.4822 | 459.2531 | 0.0021448
5887 | 1024.5 | 4180 | 0.05 | 0.5159 | 200 | 200 | 13.5 | 164.3 | 168.3 | 5.45 | 14.4801 | 459.1441 | 0.0021443
5888 | 1024.5 | 4180 | 0.05 | 0.5159 | 200 | 200 | 13.5 | 164.3 | 168.3 | 5.45 | 14.478 | 459.035 | 0.0021438
5889 | 1024.5 | 4180 | 0.05 | 0.5159 | 200 | 200 | 13.5 | 164.3 | 168.3 | 5.45 | 14.4758 | 458.926 | 0.0021433
5890 | 1024.5 | 4180 | 0.05 | 0.5159 | 200 | 200 | 13.5 | 164.3 | 168.3 | 5.45 | 14.4737 | 458.817 | 0.0021428
5891 | 1024.5 | 4180 | 0.05 | 0.5159 | 200 | 200 | 13.5 | 164.3 | 168.3 | 5.45 | 14.4715 | 458.7081 | 0.0021423
5892 | 1024.5 | 4180 | 0.05 | 0.5159 | 200 | 200 | 13.5 | 164.3 | 168.3 | 5.45 | 14.4694 | 458.5992 | 0.0021418
5893 | 1024.5 | 4180 | 0.05 | 0.5159 | 200 | 200 | 13.5 | 164.3 | 168.3 | 5.45 | 14.4672 | 458.4903 | 0.0021413
5894 | 1024.5 | 4180 | 0.05 | 0.5159 | 200 | 200 | 13.5 | 164.3 | 168.3 | 5.45 | 14.4651 | 458.3814 | 0.0021408
5895 | 1024.5 | 4180 | 0.05 | 0.5159 | 200 | 200 | 13.5 | 164.3 | 168.3 | 5.45 | 14.463 | 458.2725 | 0.0021403
5896 | 1024.5 | 4180 | 0.05 | 0.5159 | 200 | 200 | 13.5 | 164.3 | 168.3 | 5.45 | 14.4608 | 458.1637 | 0.0021397
5897 | 1024.5 | 4180 | 0.05 | 0.5159 | 200 | 200 | 13.5 | 164.3 | 168.3 | 5.45 | 14.4587 | 458.0549 | 0.0021392
5898 | 1024.5 | 4180 | 0.05 | 0.5159 | 200 | 200 | 13.5 | 164.3 | 168.3 | 5.45 | 14.4565 | 457.9461 | 0.0021387
5899 | 1024.5 | 4180 | 0.05 | 0.5159 | 200 | 200 | 13.5 | 164.3 | 168.3 | 5.45 | 14.4544 | 457.8374 | 0.0021382
5900 | 1024.5 | 4180 | 0.05 | 0.5159 | 200 | 200 | 13.5 | 164.3 | 168.3 | 5.45 | 14.4523 | 457.7287 | 0.0021377
5901 | 1024.5 | 4180 | 0.05 | 0.5159 | 200 | 200 | 13.5 | 164.3 | 168.3 | 5.45 | 14.4501 | 457.62 | 0.0021372
5902 | 1024.5 | 4180 | 0.05 | 0.5159 | 200 | 200 | 13.5 | 164.3 | 168.3 | 5.45 | 14.448 | 457.5113 | 0.0021367
5903 | 1024.5 | 4180 | 0.05 | 0.5159 | 200 | 200 | 13.5 | 164.3 | 168.3 | 5.45 | 14.4459 | 457.4027 | 0.0021362
5904 | 1024.5 | 4180 | 0.05 | 0.5159 | 200 | 200 | 13.5 | 164.3 | 168.3 | 5.45 | 14.4437 | 457.2941 | 0.0021357
5905 | 1024.5 | 4180 | 0.05 | 0.5159 | 200 | 200 | 13.5 | 164.3 | 168.3 | 5.45 | 14.4416 | 457.1855 | 0.0021352
5906 | 1024.5 | 4180 | 0.05 | 0.5159 | 200 | 200 | 13.5 | 164.3 | 168.3 | 5.45 | 14.4394 | 457.0769 | 0.0021347
5907 | 1024.5 | 4180 | 0.05 | 0.5159 | 200 | 200 | 13.5 | 164.3 | 168.3 | 5.45 | 14.4373 | 456.9684 | 0.0021342
5908 | 1024.5 | 4180 | 0.05 | 0.5159 | 200 | 200 | 13.5 | 164.3 | 168.3 | 5.45 | 14.4352 | 456.8598 | 0.0021337
5909 | 1024.5 | 4180 | 0.05 | 0.5159 | 200 | 200 | 13.5 | 164.3 | 168.3 | 5.45 | 14.433 | 456.7514 | 0.0021332
5910 | 1024.5 | 4180 | 0.05 | 0.5159 | 200 | 200 | 13.5 | 164.3 | 168.3 | 5.45 | 14.4309 | 456.6429 | 0.0021326
5911 | 1024.5 | 4180 | 0.05 | 0.5159 | 200 | 200 | 13.5 | 164.3 | 168.3 | 5.45 | 14.4288 | 456.5345 | 0.0021321
5912 | 1024.5 | 4180 | 0.05 | 0.5159 | 200 | 200 | 13.5 | 164.3 | 168.3 | 5.45 | 14.4266 | 456.426 | 0.0021316
5913 | 1024.5 | 4180 | 0.05 | 0.5159 | 200 | 200 | 13.5 | 164.3 | 168.3 | 5.45 | 14.4245 | 456.3177 | 0.0021311
5914 | 1024.5 | 4180 | 0.05 | 0.5159 | 200 | 200 | 13.5 | 164.3 | 168.3 | 5.45 | 14.4224 | 456.2093 | 0.0021306
5915 | 1024.5 | 4180 | 0.05 | 0.5159 | 200 | 200 | 13.5 | 164.3 | 168.3 | 5.45 | 14.4203 | 456.101 | 0.0021301
5916 | 1024.5 | 4180 | 0.05 | 0.5159 | 200 | 200 | 13.5 | 164.3 | 168.3 | 5.45 | 14.4181 | 455.9927 | 0.0021296
5917 | 1024.5 | 4180 | 0.05 | 0.5159 | 200 | 200 | 13.5 | 164.3 | 168.3 | 5.45 | 14.416 | 455.8844 | 0.0021291
5918 | 1024.5 | 4180 | 0.05 | 0.5159 | 200 | 200 | 13.5 | 164.3 | 168.3 | 5.45 | 14.4139 | 455.7761 | 0.0021286
5919 | 1024.5 | 4180 | 0.05 | 0.5159 | 200 | 200 | 13.5 | 164.3 | 168.3 | 5.45 | 14.4117 | 455.6679 | 0.0021281
5920 | 1024.5 | 4180 | 0.05 | 0.5159 | 200 | 200 | 13.5 | 164.3 | 168.3 | 5.45 | 14.4096 | 455.5597 | 0.0021276
5921 | 1024.5 | 4180 | 0.05 | 0.5159 | 200 | 200 | 13.5 | 164.3 | 168.3 | 5.45 | 14.4075 | 455.4515 | 0.0021271
5922 | 1024.5 | 4180 | 0.05 | 0.5159 | 200 | 200 | 13.5 | 164.3 | 168.3 | 5.45 | 14.4054 | 455.3434 | 0.0021266
5923 | 1024.5 | 4180 | 0.05 | 0.5159 | 200 | 200 | 13.5 | 164.3 | 168.3 | 5.45 | 14.4032 | 455.2352 | 0.0021261
5924 | 1024.5 | 4180 | 0.05 | 0.5159 | 200 | 200 | 13.5 | 164.3 | 168.3 | 5.45 | 14.4011 | 455.1271 | 0.0021256
5925 | 1024.5 | 4180 | 0.05 | 0.5159 | 200 | 200 | 13.5 | 164.3 | 168.3 | 5.45 | 14.399 | 455.0191 | 0.0021251
5926 | 1024.5 | 4180 | 0.05 | 0.5159 | 200 | 200 | 13.5 | 164.3 | 168.3 | 5.45 | 14.3968 | 454.911 | 0.0021246
5927 | 1024.5 | 4180 | 0.05 | 0.5159 | 200 | 200 | 13.5 | 164.3 | 168.3 | 5.45 | 14.3947 | 454.803 | 0.0021241
5928 | 1024.5 | 4180 | 0.05 | 0.5159 | 200 | 200 | 13.5 | 164.3 | 168.3 | 5.45 | 14.3926 | 454.695 | 0.0021235
5929 | 1024.5 | 4180 | 0.05 | 0.5159 | 200 | 200 | 13.5 | 164.3 | 168.3 | 5.45 | 14.3905 | 454.587 | 0.002123
5930 | 1024.5 | 4180 | 0.05 | 0.5159 | 200 | 200 | 13.5 | 164.3 | 168.3 | 5.45 | 14.3884 | 454.4791 | 0.0021225
5931 | 1024.5 | 4180 | 0.05 | 0.5159 | 200 | 200 | 13.5 | 164.3 | 168.3 | 5.45 | 14.3862 | 454.3711 | 0.002122
5932 | 1024.5 | 4180 | 0.05 | 0.5159 | 200 | 200 | 13.5 | 164.3 | 168.3 | 5.45 | 14.3841 | 454.2632 | 0.0021215
5933 | 1024.5 | 4180 | 0.05 | 0.5159 | 200 | 200 | 13.5 | 164.3 | 168.3 | 5.45 | 14.382 | 454.1554 | 0.002121
5934 | 1024.5 | 4180 | 0.05 | 0.5159 | 200 | 200 | 13.5 | 164.3 | 168.3 | 5.45 | 14.3799 | 454.0475 | 0.0021205
5935 | 1024.5 | 4180 | 0.05 | 0.5159 | 200 | 200 | 13.5 | 164.3 | 168.3 | 5.45 | 14.3777 | 453.9397 | 0.00212
5936 | 1024.5 | 4180 | 0.05 | 0.5159 | 200 | 200 | 13.5 | 164.3 | 168.3 | 5.45 | 14.3756 | 453.8319 | 0.0021195
5937 | 1024.5 | 4180 | 0.05 | 0.5159 | 200 | 200 | 13.5 | 164.3 | 168.3 | 5.45 | 14.3735 | 453.7241 | 0.002119
5938 | 1024.5 | 4180 | 0.05 | 0.5159 | 200 | 200 | 13.5 | 164.3 | 168.3 | 5.45 | 14.3714 | 453.6164 | 0.0021185
5939 | 1024.5 | 4180 | 0.05 | 0.5159 | 200 | 200 | 13.5 | 164.3 | 168.3 | 5.45 | 14.3693 | 453.5087 | 0.002118
5940 | 1024.5 | 4180 | 0.05 | 0.5159 | 200 | 200 | 13.5 | 164.3 | 168.3 | 5.45 | 14.3672 | 453.401 | 0.0021175
5941 | 1024.5 | 4180 | 0.05 | 0.5159 | 200 | 200 | 13.5 | 164.3 | 168.3 | 5.45 | 14.365 | 453.2933 | 0.002117
5942 | 1024.5 | 4180 | 0.05 | 0.5159 | 200 | 200 | 13.5 | 164.3 | 168.3 | 5.45 | 14.3629 | 453.1857 | 0.0021165
5943 | 1024.5 | 4180 | 0.05 | 0.5159 | 200 | 200 | 13.5 | 164.3 | 168.3 | 5.45 | 14.3608 | 453.0781 | 0.002116
5944 | 1024.5 | 4180 | 0.05 | 0.5159 | 200 | 200 | 13.5 | 164.3 | 168.3 | 5.45 | 14.3587 | 452.9705 | 0.0021155
5945 | 1024.5 | 4180 | 0.05 | 0.5159 | 200 | 200 | 13.5 | 164.3 | 168.3 | 5.45 | 14.3566 | 452.8629 | 0.002115
5946 | 1024.5 | 4180 | 0.05 | 0.5159 | 200 | 200 | 13.5 | 164.3 | 168.3 | 5.45 | 14.3545 | 452.7554 | 0.0021145
5947 | 1024.5 | 4180 | 0.05 | 0.5159 | 200 | 200 | 13.5 | 164.3 | 168.3 | 5.45 | 14.3523 | 452.6479 | 0.002114
5948 | 1024.5 | 4180 | 0.05 | 0.5159 | 200 | 200 | 13.5 | 164.3 | 168.3 | 5.45 | 14.3502 | 452.5404 | 0.0021135
5949 | 1024.5 | 4180 | 0.05 | 0.5159 | 200 | 200 | 13.5 | 164.3 | 168.3 | 5.45 | 14.3481 | 452.4329 | 0.002113
5950 | 1024.5 | 4180 | 0.05 | 0.5159 | 200 | 200 | 13.5 | 164.3 | 168.3 | 5.45 | 14.346 | 452.3255 | 0.0021125
5951 | 1024.5 | 4180 | 0.05 | 0.5159 | 200 | 200 | 13.5 | 164.3 | 168.3 | 5.45 | 14.3439 | 452.2181 | 0.002112
5952 | 1024.5 | 4180 | 0.05 | 0.5159 | 200 | 200 | 13.5 | 164.3 | 168.3 | 5.45 | 14.3418 | 452.1107 | 0.0021115
5953 | 1024.5 | 4180 | 0.05 | 0.5159 | 200 | 200 | 13.5 | 164.3 | 168.3 | 5.45 | 14.3397 | 452.0033 | 0.002111
5954 | 1024.5 | 4180 | 0.05 | 0.5159 | 200 | 200 | 13.5 | 164.3 | 168.3 | 5.45 | 14.3376 | 451.896 | 0.0021105
5955 | 1024.5 | 4180 | 0.05 | 0.5159 | 200 | 200 | 13.5 | 164.3 | 168.3 | 5.45 | 14.3354 | 451.7887 | 0.00211
5956 | 1024.5 | 4180 | 0.05 | 0.5159 | 200 | 200 | 13.5 | 164.3 | 168.3 | 5.45 | 14.3333 | 451.6814 | 0.0021095
5957 | 1024.5 | 4180 | 0.05 | 0.5159 | 200 | 200 | 13.5 | 164.3 | 168.3 | 5.45 | 14.3312 | 451.5741 | 0.002109
5958 | 1024.5 | 4180 | 0.05 | 0.5159 | 200 | 200 | 13.5 | 164.3 | 168.3 | 5.45 | 14.3291 | 451.4669 | 0.0021085
5959 | 1024.5 | 4180 | 0.05 | 0.5159 | 200 | 200 | 13.5 | 164.3 | 168.3 | 5.45 | 14.327 | 451.3597 | 0.002108
5960 | 1024.5 | 4180 | 0.05 | 0.5159 | 200 | 200 | 13.5 | 164.3 | 168.3 | 5.45 | 14.3249 | 451.2525 | 0.0021075
5961 | 1024.5 | 4180 | 0.05 | 0.5159 | 200 | 200 | 13.5 | 164.3 | 168.3 | 5.45 | 14.3228 | 451.1453 | 0.002107
5962 | 1024.5 | 4180 | 0.05 | 0.5159 | 200 | 200 | 13.5 | 164.3 | 168.3 | 5.45 | 14.3207 | 451.0382 | 0.0021065
5963 | 1024.5 | 4180 | 0.05 | 0.5159 | 200 | 200 | 13.5 | 164.3 | 168.3 | 5.45 | 14.3186 | 450.9311 | 0.002106
5964 | 1024.5 | 4180 | 0.05 | 0.5159 | 200 | 200 | 13.5 | 164.3 | 168.3 | 5.45 | 14.3165 | 450.824 | 0.0021055
5965 | 1024.5 | 4180 | 0.05 | 0.5159 | 200 | 200 | 13.5 | 164.3 | 168.3 | 5.45 | 14.3144 | 450.717 | 0.002105
5966 | 1024.5 | 4180 | 0.05 | 0.5159 | 200 | 200 | 13.5 | 164.3 | 168.3 | 5.45 | 14.3123 | 450.6099 | 0.0021045
5967 | 1024.5 | 4180 | 0.05 | 0.5159 | 200 | 200 | 13.5 | 164.3 | 168.3 | 5.45 | 14.3102 | 450.5029 | 0.002104
5968 | 1024.5 | 4180 | 0.05 | 0.5159 | 200 | 200 | 13.5 | 164.3 | 168.3 | 5.45 | 14.3081 | 450.396 | 0.0021035
5969 | 1024.5 | 4180 | 0.05 | 0.5159 | 200 | 200 | 13.5 | 164.3 | 168.3 | 5.45 | 14.3059 | 450.289 | 0.002103
5970 | 1024.5 | 4180 | 0.05 | 0.5159 | 200 | 200 | 13.5 | 164.3 | 168.3 | 5.45 | 14.3038 | 450.1821 | 0.0021025
5971 | 1024.5 | 4180 | 0.05 | 0.5159 | 200 | 200 | 13.5 | 164.3 | 168.3 | 5.45 | 14.3017 | 450.0752 | 0.002102
5972 | 1024.5 | 4180 | 0.05 | 0.5159 | 200 | 200 | 13.5 | 164.3 | 168.3 | 5.45 | 14.2996 | 449.9683 | 0.0021015
5973 | 1024.5 | 4180 | 0.05 | 0.5159 | 200 | 200 | 13.5 | 164.3 | 168.3 | 5.45 | 14.2975 | 449.8615 | 0.002101
5974 | 1024.5 | 4180 | 0.05 | 0.5159 | 200 | 200 | 13.5 | 164.3 | 168.3 | 5.45 | 14.2954 | 449.7546 | 0.0021005
5975 | 1024.5 | 4180 | 0.05 | 0.5159 | 200 | 200 | 13.5 | 164.3 | 168.3 | 5.45 | 14.2933 | 449.6478 | 0.0021
5976 | 1024.5 | 4180 | 0.05 | 0.5159 | 200 | 200 | 13.5 | 164.3 | 168.3 | 5.45 | 14.2912 | 449.5411 | 0.0020995
5977 | 1024.5 | 4180 | 0.05 | 0.5159 | 200 | 200 | 13.5 | 164.3 | 168.3 | 5.45 | 14.2891 | 449.4343 | 0.002099
5978 | 1024.5 | 4180 | 0.05 | 0.5159 | 200 | 200 | 13.5 | 164.3 | 168.3 | 5.45 | 14.287 | 449.3276 | 0.0020985
5979 | 1024.5 | 4180 | 0.05 | 0.5159 | 200 | 200 | 13.5 | 164.3 | 168.3 | 5.45 | 14.2849 | 449.2209 | 0.002098
5980 | 1024.5 | 4180 | 0.05 | 0.5159 | 200 | 200 | 13.5 | 164.3 | 168.3 | 5.45 | 14.2828 | 449.1142 | 0.0020975
5981 | 1024.5 | 4180 | 0.05 | 0.5159 | 200 | 200 | 13.5 | 164.3 | 168.3 | 5.45 | 14.2807 | 449.0076 | 0.002097
5982 | 1024.5 | 4180 | 0.05 | 0.5159 | 200 | 200 | 13.5 | 164.3 | 168.3 | 5.45 | 14.2786 | 448.9009 | 0.0020965
5983 | 1024.5 | 4180 | 0.05 | 0.5159 | 200 | 200 | 13.5 | 164.3 | 168.3 | 5.45 | 14.2766 | 448.7943 | 0.002096
5984 | 1024.5 | 4180 | 0.05 | 0.5159 | 200 | 200 | 13.5 | 164.3 | 168.3 | 5.45 | 14.2745 | 448.6878 | 0.0020955
5985 | 1024.5 | 4180 | 0.05 | 0.5159 | 200 | 200 | 13.5 | 164.3 | 168.3 | 5.45 | 14.2724 | 448.5812 | 0.002095
5986 | 1024.5 | 4180 | 0.05 | 0.5159 | 200 | 200 | 13.5 | 164.3 | 168.3 | 5.45 | 14.2703 | 448.4747 | 0.0020945
5987 | 1024.5 | 4180 | 0.05 | 0.5159 | 200 | 200 | 13.5 | 164.3 | 168.3 | 5.45 | 14.2682 | 448.3682 | 0.002094
5988 | 1024.5 | 4180 | 0.05 | 0.5159 | 200 | 200 | 13.5 | 164.3 | 168.3 | 5.45 | 14.2661 | 448.2617 | 0.0020935
5989 | 1024.5 | 4180 | 0.05 | 0.5159 | 200 | 200 | 13.5 | 164.3 | 168.3 | 5.45 | 14.264 | 448.1553 | 0.002093
5990 | 1024.5 | 4180 | 0.05 | 0.5159 | 200 | 200 | 13.5 | 164.3 | 168.3 | 5.45 | 14.2619 | 448.0489 | 0.0020925
5991 | 1024.5 | 4180 | 0.05 | 0.5159 | 200 | 200 | 13.5 | 164.3 | 168.3 | 5.45 | 14.2598 | 447.9425 | 0.002092
5992 | 1024.5 | 4180 | 0.05 | 0.5159 | 200 | 200 | 13.5 | 164.3 | 168.3 | 5.45 | 14.2577 | 447.8361 | 0.0020915
5993 | 1024.5 | 4180 | 0.05 | 0.5159 | 200 | 200 | 13.5 | 164.3 | 168.3 | 5.45 | 14.2556 | 447.7297 | 0.002091
5994 | 1024.5 | 4180 | 0.05 | 0.5159 | 200 | 200 | 13.5 | 164.3 | 168.3 | 5.45 | 14.2535 | 447.6234 | 0.0020905
5995 | 1024.5 | 4180 | 0.05 | 0.5159 | 200 | 200 | 13.5 | 164.3 | 168.3 | 5.45 | 14.2514 | 447.5171 | 0.00209
5996 | 1024.5 | 4180 | 0.05 | 0.5159 | 200 | 200 | 13.5 | 164.3 | 168.3 | 5.45 | 14.2493 | 447.4109 | 0.0020895
5997 | 1024.5 | 4180 | 0.05 | 0.5159 | 200 | 200 | 13.5 | 164.3 | 168.3 | 5.45 | 14.2473 | 447.3046 | 0.002089
5998 | 1024.5 | 4180 | 0.05 | 0.5159 | 200 | 200 | 13.5 | 164.3 | 168.3 | 5.45 | 14.2452 | 447.1984 | 0.0020885
5999 | 1024.5 | 4180 | 0.05 | 0.5159 | 200 | 200 | 13.5 | 164.3 | 168.3 | 5.45 | 14.2431 | 447.0922 | 0.002088
6000 | 1024.5 | 4180 | 0.05 | 0.5159 | 200 | 200 | 13.5 | 164.3 | 168.3 | 5.45 | 14.241 | 446.986 | 0.0020875
6001 | 1024.5 | 4180 | 0.05 | 0.5159 | 200 | 200 | 13.5 | 164.3 | 168.3 | 5.45 | 14.2389 | 446.8799 | 0.002087
6002 | 1024.5 | 4180 | 0.05 | 0.5159 | 200 | 200 | 13.5 | 164.3 | 168.3 | 5.45 | 14.2368 | 446.7738 | 0.0020866
6003 | 1024.5 | 4180 | 0.05 | 0.5159 | 200 | 200 | 13.5 | 164.3 | 168.3 | 5.45 | 14.2347 | 446.6677 | 0.0020861
6004 | 1024.5 | 4180 | 0.05 | 0.5159 | 200 | 200 | 13.5 | 164.3 | 168.3 | 5.45 | 14.2326 | 446.5616 | 0.0020856
6005 | 1024.5 | 4180 | 0.05 | 0.5159 | 200 | 200 | 13.5 | 164.3 | 168.3 | 5.45 | 14.2306 | 446.4556 | 0.0020851
6006 | 1024.5 | 4180 | 0.05 | 0.5159 | 200 | 200 | 13.5 | 164.3 | 168.3 | 5.45 | 14.2285 | 446.3496 | 0.0020846
6007 | 1024.5 | 4180 | 0.05 | 0.5159 | 200 | 200 | 13.5 | 164.3 | 168.3 | 5.45 | 14.2264 | 446.2436 | 0.0020841
6008 | 1024.5 | 4180 | 0.05 | 0.5159 | 200 | 200 | 13.5 | 164.3 | 168.3 | 5.45 | 14.2243 | 446.1376 | 0.0020836
6009 | 1024.5 | 4180 | 0.05 | 0.5159 | 200 | 200 | 13.5 | 164.3 | 168.3 | 5.45 | 14.2222 | 446.0317 | 0.0020831
6010 | 1024.5 | 4180 | 0.05 | 0.5159 | 200 | 200 | 13.5 | 164.3 | 168.3 | 5.45 | 14.2201 | 445.9257 | 0.0020826
6011 | 1024.5 | 4180 | 0.05 | 0.5159 | 200 | 200 | 13.5 | 164.3 | 168.3 | 5.45 | 14.2181 | 445.8198 | 0.0020821
6012 | 1024.5 | 4180 | 0.05 | 0.5159 | 200 | 200 | 13.5 | 164.3 | 168.3 | 5.45 | 14.216 | 445.714 | 0.0020816
6013 | 1024.5 | 4180 | 0.05 | 0.5159 | 200 | 200 | 13.5 | 164.3 | 168.3 | 5.45 | 14.2139 | 445.6081 | 0.0020811
6014 | 1024.5 | 4180 | 0.05 | 0.5159 | 200 | 200 | 13.5 | 164.3 | 168.3 | 5.45 | 14.2118 | 445.5023 | 0.0020806
6015 | 1024.5 | 4180 | 0.05 | 0.5159 | 200 | 200 | 13.5 | 164.3 | 168.3 | 5.45 | 14.2097 | 445.3965 | 0.0020801
6016 | 1024.5 | 4180 | 0.05 | 0.5159 | 200 | 200 | 13.5 | 164.3 | 168.3 | 5.45 | 14.2076 | 445.2908 | 0.0020796
6017 | 1024.5 | 4180 | 0.05 | 0.5159 | 200 | 200 | 13.5 | 164.3 | 168.3 | 5.45 | 14.2056 | 445.185 | 0.0020791
6018 | 1024.5 | 4180 | 0.05 | 0.5159 | 200 | 200 | 13.5 | 164.3 | 168.3 | 5.45 | 14.2035 | 445.0793 | 0.0020786
6019 | 1024.5 | 4180 | 0.05 | 0.5159 | 200 | 200 | 13.5 | 164.3 | 168.3 | 5.45 | 14.2014 | 444.9736 | 0.0020781
6020 | 1024.5 | 4180 | 0.05 | 0.5159 | 200 | 200 | 13.5 | 164.3 | 168.3 | 5.45 | 14.1993 | 444.868 | 0.0020777
6021 | 1024.5 | 4180 | 0.05 | 0.5159 | 200 | 200 | 13.5 | 164.3 | 168.3 | 5.45 | 14.1973 | 444.7623 | 0.0020772
6022 | 1024.5 | 4180 | 0.05 | 0.5159 | 200 | 200 | 13.5 | 164.3 | 168.3 | 5.45 | 14.1952 | 444.6567 | 0.0020767
6023 | 1024.5 | 4180 | 0.05 | 0.5159 | 200 | 200 | 13.5 | 164.3 | 168.3 | 5.45 | 14.1931 | 444.5511 | 0.0020762
6024 | 1024.5 | 4180 | 0.05 | 0.5159 | 200 | 200 | 13.5 | 164.3 | 168.3 | 5.45 | 14.191 | 444.4455 | 0.0020757
6025 | 1024.5 | 4180 | 0.05 | 0.5159 | 200 | 200 | 13.5 | 164.3 | 168.3 | 5.45 | 14.1889 | 444.34 | 0.0020752
6026 | 1024.5 | 4180 | 0.05 | 0.5159 | 200 | 200 | 13.5 | 164.3 | 168.3 | 5.45 | 14.1869 | 444.2345 | 0.0020747
6027 | 1024.5 | 4180 | 0.05 | 0.5159 | 200 | 200 | 13.5 | 164.3 | 168.3 | 5.45 | 14.1848 | 444.129 | 0.0020742
6028 | 1024.5 | 4180 | 0.05 | 0.5159 | 200 | 200 | 13.5 | 164.3 | 168.3 | 5.45 | 14.1827 | 444.0235 | 0.0020737
6029 | 1024.5 | 4180 | 0.05 | 0.5159 | 200 | 200 | 13.5 | 164.3 | 168.3 | 5.45 | 14.1806 | 443.9181 | 0.0020732
6030 | 1024.5 | 4180 | 0.05 | 0.5159 | 200 | 200 | 13.5 | 164.3 | 168.3 | 5.45 | 14.1786 | 443.8127 | 0.0020727
6031 | 1024.5 | 4180 | 0.05 | 0.5159 | 200 | 200 | 13.5 | 164.3 | 168.3 | 5.45 | 14.1765 | 443.7073 | 0.0020722
6032 | 1024.5 | 4180 | 0.05 | 0.5159 | 200 | 200 | 13.5 | 164.3 | 168.3 | 5.45 | 14.1744 | 443.6019 | 0.0020717
6033 | 1024.5 | 4180 | 0.05 | 0.5159 | 200 | 200 | 13.5 | 164.3 | 168.3 | 5.45 | 14.1724 | 443.4966 | 0.0020712
6034 | 1024.5 | 4180 | 0.05 | 0.5159 | 200 | 200 | 13.5 | 164.3 | 168.3 | 5.45 | 14.1703 | 443.3913 | 0.0020708
6035 | 1024.5 | 4180 | 0.05 | 0.5159 | 200 | 200 | 13.5 | 164.3 | 168.3 | 5.45 | 14.1682 | 443.286 | 0.0020703
6036 | 1024.5 | 4180 | 0.05 | 0.5159 | 200 | 200 | 13.5 | 164.3 | 168.3 | 5.45 | 14.1661 | 443.1807 | 0.0020698
6037 | 1024.5 | 4180 | 0.05 | 0.5159 | 200 | 200 | 13.5 | 164.3 | 168.3 | 5.45 | 14.1641 | 443.0755 | 0.0020693
6038 | 1024.5 | 4180 | 0.05 | 0.5159 | 200 | 200 | 13.5 | 164.3 | 168.3 | 5.45 | 14.162 | 442.9703 | 0.0020688
6039 | 1024.5 | 4180 | 0.05 | 0.5159 | 200 | 200 | 13.5 | 164.3 | 168.3 | 5.45 | 14.1599 | 442.8651 | 0.0020683
6040 | 1024.5 | 4180 | 0.05 | 0.5159 | 200 | 200 | 13.5 | 164.3 | 168.3 | 5.45 | 14.1579 | 442.7599 | 0.0020678
6041 | 1024.5 | 4180 | 0.05 | 0.5159 | 200 | 200 | 13.5 | 164.3 | 168.3 | 5.45 | 14.1558 | 442.6548 | 0.0020673
6042 | 1024.5 | 4180 | 0.05 | 0.5159 | 200 | 200 | 13.5 | 164.3 | 168.3 | 5.45 | 14.1537 | 442.5497 | 0.0020668
6043 | 1024.5 | 4180 | 0.05 | 0.5159 | 200 | 200 | 13.5 | 164.3 | 168.3 | 5.45 | 14.1517 | 442.4446 | 0.0020663
6044 | 1024.5 | 4180 | 0.05 | 0.5159 | 200 | 200 | 13.5 | 164.3 | 168.3 | 5.45 | 14.1496 | 442.3395 | 0.0020658
6045 | 1024.5 | 4180 | 0.05 | 0.5159 | 200 | 200 | 13.5 | 164.3 | 168.3 | 5.45 | 14.1475 | 442.2345 | 0.0020654
6046 | 1024.5 | 4180 | 0.05 | 0.5159 | 200 | 200 | 13.5 | 164.3 | 168.3 | 5.45 | 14.1455 | 442.1294 | 0.0020649
6047 | 1024.5 | 4180 | 0.05 | 0.5159 | 200 | 200 | 13.5 | 164.3 | 168.3 | 5.45 | 14.1434 | 442.0245 | 0.0020644
6048 | 1024.5 | 4180 | 0.05 | 0.5159 | 200 | 200 | 13.5 | 164.3 | 168.3 | 5.45 | 14.1413 | 441.9195 | 0.0020639
6049 | 1024.5 | 4180 | 0.05 | 0.5159 | 200 | 200 | 13.5 | 164.3 | 168.3 | 5.45 | 14.1393 | 441.8146 | 0.0020634
6050 | 1024.5 | 4180 | 0.05 | 0.5159 | 200 | 200 | 13.5 | 164.3 | 168.3 | 5.45 | 14.1372 | 441.7096 | 0.0020629
6051 | 1024.5 | 4180 | 0.05 | 0.5159 | 200 | 200 | 13.5 | 164.3 | 168.3 | 5.45 | 14.1352 | 441.6047 | 0.0020624
6052 | 1024.5 | 4180 | 0.05 | 0.5159 | 200 | 200 | 13.5 | 164.3 | 168.3 | 5.45 | 14.1331 | 441.4999 | 0.0020619
6053 | 1024.5 | 4180 | 0.05 | 0.5159 | 200 | 200 | 13.5 | 164.3 | 168.3 | 5.45 | 14.131 | 441.395 | 0.0020614
6054 | 1024.5 | 4180 | 0.05 | 0.5159 | 200 | 200 | 13.5 | 164.3 | 168.3 | 5.45 | 14.129 | 441.2902 | 0.0020609
6055 | 1024.5 | 4180 | 0.05 | 0.5159 | 200 | 200 | 13.5 | 164.3 | 168.3 | 5.45 | 14.1269 | 441.1854 | 0.0020605
6056 | 1024.5 | 4180 | 0.05 | 0.5159 | 200 | 200 | 13.5 | 164.3 | 168.3 | 5.45 | 14.1248 | 441.0807 | 0.00206
6057 | 1024.5 | 4180 | 0.05 | 0.5159 | 200 | 200 | 13.5 | 164.3 | 168.3 | 5.45 | 14.1228 | 440.9759 | 0.0020595
6058 | 1024.5 | 4180 | 0.05 | 0.5159 | 200 | 200 | 13.5 | 164.3 | 168.3 | 5.45 | 14.1207 | 440.8712 | 0.002059
6059 | 1024.5 | 4180 | 0.05 | 0.5159 | 200 | 200 | 13.5 | 164.3 | 168.3 | 5.45 | 14.1187 | 440.7665 | 0.0020585
6060 | 1024.5 | 4180 | 0.05 | 0.5159 | 200 | 200 | 13.5 | 164.3 | 168.3 | 5.45 | 14.1166 | 440.6619 | 0.002058
6061 | 1024.5 | 4180 | 0.05 | 0.5159 | 200 | 200 | 13.5 | 164.3 | 168.3 | 5.45 | 14.1145 | 440.5572 | 0.0020575
6062 | 1024.5 | 4180 | 0.05 | 0.5159 | 200 | 200 | 13.5 | 164.3 | 168.3 | 5.45 | 14.1125 | 440.4526 | 0.002057
6063 | 1024.5 | 4180 | 0.05 | 0.5159 | 200 | 200 | 13.5 | 164.3 | 168.3 | 5.45 | 14.1104 | 440.348 | 0.0020565
6064 | 1024.5 | 4180 | 0.05 | 0.5159 | 200 | 200 | 13.5 | 164.3 | 168.3 | 5.45 | 14.1084 | 440.2434 | 0.0020561
6065 | 1024.5 | 4180 | 0.05 | 0.5159 | 200 | 200 | 13.5 | 164.3 | 168.3 | 5.45 | 14.1063 | 440.1389 | 0.0020556
6066 | 1024.5 | 4180 | 0.05 | 0.5159 | 200 | 200 | 13.5 | 164.3 | 168.3 | 5.45 | 14.1043 | 440.0344 | 0.0020551
6067 | 1024.5 | 4180 | 0.05 | 0.5159 | 200 | 200 | 13.5 | 164.3 | 168.3 | 5.45 | 14.1022 | 439.9299 | 0.0020546
6068 | 1024.5 | 4180 | 0.05 | 0.5159 | 200 | 200 | 13.5 | 164.3 | 168.3 | 5.45 | 14.1002 | 439.8254 | 0.0020541
6069 | 1024.5 | 4180 | 0.05 | 0.5159 | 200 | 200 | 13.5 | 164.3 | 168.3 | 5.45 | 14.0981 | 439.721 | 0.0020536
6070 | 1024.5 | 4180 | 0.05 | 0.5159 | 200 | 200 | 13.5 | 164.3 | 168.3 | 5.45 | 14.096 | 439.6166 | 0.0020531
6071 | 1024.5 | 4180 | 0.05 | 0.5159 | 200 | 200 | 13.5 | 164.3 | 168.3 | 5.45 | 14.094 | 439.5122 | 0.0020526
6072 | 1024.5 | 4180 | 0.05 | 0.5159 | 200 | 200 | 13.5 | 164.3 | 168.3 | 5.45 | 14.0919 | 439.4078 | 0.0020522
6073 | 1024.5 | 4180 | 0.05 | 0.5159 | 200 | 200 | 13.5 | 164.3 | 168.3 | 5.45 | 14.0899 | 439.3035 | 0.0020517
6074 | 1024.5 | 4180 | 0.05 | 0.5159 | 200 | 200 | 13.5 | 164.3 | 168.3 | 5.45 | 14.0878 | 439.1991 | 0.0020512
6075 | 1024.5 | 4180 | 0.05 | 0.5159 | 200 | 200 | 13.5 | 164.3 | 168.3 | 5.45 | 14.0858 | 439.0948 | 0.0020507
6076 | 1024.5 | 4180 | 0.05 | 0.5159 | 200 | 200 | 13.5 | 164.3 | 168.3 | 5.45 | 14.0837 | 438.9906 | 0.0020502
6077 | 1024.5 | 4180 | 0.05 | 0.5159 | 200 | 200 | 13.5 | 164.3 | 168.3 | 5.45 | 14.0817 | 438.8863 | 0.0020497
6078 | 1024.5 | 4180 | 0.05 | 0.5159 | 200 | 200 | 13.5 | 164.3 | 168.3 | 5.45 | 14.0796 | 438.7821 | 0.0020492
6079 | 1024.5 | 4180 | 0.05 | 0.5159 | 200 | 200 | 13.5 | 164.3 | 168.3 | 5.45 | 14.0776 | 438.6779 | 0.0020487
6080 | 1024.5 | 4180 | 0.05 | 0.5159 | 200 | 200 | 13.5 | 164.3 | 168.3 | 5.45 | 14.0755 | 438.5737 | 0.0020483
6081 | 1024.5 | 4180 | 0.05 | 0.5159 | 200 | 200 | 13.5 | 164.3 | 168.3 | 5.45 | 14.0735 | 438.4696 | 0.0020478
6082 | 1024.5 | 4180 | 0.05 | 0.5159 | 200 | 200 | 13.5 | 164.3 | 168.3 | 5.45 | 14.0714 | 438.3655 | 0.0020473
6083 | 1024.5 | 4180 | 0.05 | 0.5159 | 200 | 200 | 13.5 | 164.3 | 168.3 | 5.45 | 14.0694 | 438.2614 | 0.0020468
6084 | 1024.5 | 4180 | 0.05 | 0.5159 | 200 | 200 | 13.5 | 164.3 | 168.3 | 5.45 | 14.0673 | 438.1573 | 0.0020463
6085 | 1024.5 | 4180 | 0.05 | 0.5159 | 200 | 200 | 13.5 | 164.3 | 168.3 | 5.45 | 14.0653 | 438.0533 | 0.0020458
6086 | 1024.5 | 4180 | 0.05 | 0.5159 | 200 | 200 | 13.5 | 164.3 | 168.3 | 5.45 | 14.0633 | 437.9492 | 0.0020453
6087 | 1024.5 | 4180 | 0.05 | 0.5159 | 200 | 200 | 13.5 | 164.3 | 168.3 | 5.45 | 14.0612 | 437.8452 | 0.0020449
6088 | 1024.5 | 4180 | 0.05 | 0.5159 | 200 | 200 | 13.5 | 164.3 | 168.3 | 5.45 | 14.0592 | 437.7413 | 0.0020444
6089 | 1024.5 | 4180 | 0.05 | 0.5159 | 200 | 200 | 13.5 | 164.3 | 168.3 | 5.45 | 14.0571 | 437.6373 | 0.0020439
6090 | 1024.5 | 4180 | 0.05 | 0.5159 | 200 | 200 | 13.5 | 164.3 | 168.3 | 5.45 | 14.0551 | 437.5334 | 0.0020434
6091 | 1024.5 | 4180 | 0.05 | 0.5159 | 200 | 200 | 13.5 | 164.3 | 168.3 | 5.45 | 14.053 | 437.4295 | 0.0020429
6092 | 1024.5 | 4180 | 0.05 | 0.5159 | 200 | 200 | 13.5 | 164.3 | 168.3 | 5.45 | 14.051 | 437.3256 | 0.0020424
6093 | 1024.5 | 4180 | 0.05 | 0.5159 | 200 | 200 | 13.5 | 164.3 | 168.3 | 5.45 | 14.049 | 437.2218 | 0.0020419
6094 | 1024.5 | 4180 | 0.05 | 0.5159 | 200 | 200 | 13.5 | 164.3 | 168.3 | 5.45 | 14.0469 | 437.118 | 0.0020415
6095 | 1024.5 | 4180 | 0.05 | 0.5159 | 200 | 200 | 13.5 | 164.3 | 168.3 | 5.45 | 14.0449 | 437.0142 | 0.002041
6096 | 1024.5 | 4180 | 0.05 | 0.5159 | 200 | 200 | 13.5 | 164.3 | 168.3 | 5.45 | 14.0428 | 436.9104 | 0.0020405
6097 | 1024.5 | 4180 | 0.05 | 0.5159 | 200 | 200 | 13.5 | 164.3 | 168.3 | 5.45 | 14.0408 | 436.8066 | 0.00204
6098 | 1024.5 | 4180 | 0.05 | 0.5159 | 200 | 200 | 13.5 | 164.3 | 168.3 | 5.45 | 14.0387 | 436.7029 | 0.0020395
6099 | 1024.5 | 4180 | 0.05 | 0.5159 | 200 | 200 | 13.5 | 164.3 | 168.3 | 5.45 | 14.0367 | 436.5992 | 0.002039
6100 | 1024.5 | 4180 | 0.05 | 0.5159 | 200 | 200 | 13.5 | 164.3 | 168.3 | 5.45 | 14.0347 | 436.4955 | 0.0020386
6101 | 1024.5 | 4180 | 0.05 | 0.5159 | 200 | 200 | 13.5 | 164.3 | 168.3 | 5.45 | 14.0326 | 436.3919 | 0.0020381
6102 | 1024.5 | 4180 | 0.05 | 0.5159 | 200 | 200 | 13.5 | 164.3 | 168.3 | 5.45 | 14.0306 | 436.2882 | 0.0020376
6103 | 1024.5 | 4180 | 0.05 | 0.5159 | 200 | 200 | 13.5 | 164.3 | 168.3 | 5.45 | 14.0286 | 436.1846 | 0.0020371
6104 | 1024.5 | 4180 | 0.05 | 0.5159 | 200 | 200 | 13.5 | 164.3 | 168.3 | 5.45 | 14.0265 | 436.0811 | 0.0020366
6105 | 1024.5 | 4180 | 0.05 | 0.5159 | 200 | 200 | 13.5 | 164.3 | 168.3 | 5.45 | 14.0245 | 435.9775 | 0.0020361
6106 | 1024.5 | 4180 | 0.05 | 0.5159 | 200 | 200 | 13.5 | 164.3 | 168.3 | 5.45 | 14.0224 | 435.874 | 0.0020356
6107 | 1024.5 | 4180 | 0.05 | 0.5159 | 200 | 200 | 13.5 | 164.3 | 168.3 | 5.45 | 14.0204 | 435.7705 | 0.0020352
6108 | 1024.5 | 4180 | 0.05 | 0.5159 | 200 | 200 | 13.5 | 164.3 | 168.3 | 5.45 | 14.0184 | 435.667 | 0.0020347
6109 | 1024.5 | 4180 | 0.05 | 0.5159 | 200 | 200 | 13.5 | 164.3 | 168.3 | 5.45 | 14.0163 | 435.5635 | 0.0020342
6110 | 1024.5 | 4180 | 0.05 | 0.5159 | 200 | 200 | 13.5 | 164.3 | 168.3 | 5.45 | 14.0143 | 435.4601 | 0.0020337
6111 | 1024.5 | 4180 | 0.05 | 0.5159 | 200 | 200 | 13.5 | 164.3 | 168.3 | 5.45 | 14.0123 | 435.3567 | 0.0020332
6112 | 1024.5 | 4180 | 0.05 | 0.5159 | 200 | 200 | 13.5 | 164.3 | 168.3 | 5.45 | 14.0102 | 435.2533 | 0.0020327
6113 | 1024.5 | 4180 | 0.05 | 0.5159 | 200 | 200 | 13.5 | 164.3 | 168.3 | 5.45 | 14.0082 | 435.15 | 0.0020323
6114 | 1024.5 | 4180 | 0.05 | 0.5159 | 200 | 200 | 13.5 | 164.3 | 168.3 | 5.45 | 14.0062 | 435.0466 | 0.0020318
6115 | 1024.5 | 4180 | 0.05 | 0.5159 | 200 | 200 | 13.5 | 164.3 | 168.3 | 5.45 | 14.0041 | 434.9433 | 0.0020313
6116 | 1024.5 | 4180 | 0.05 | 0.5159 | 200 | 200 | 13.5 | 164.3 | 168.3 | 5.45 | 14.0021 | 434.84 | 0.0020308
6117 | 1024.5 | 4180 | 0.05 | 0.5159 | 200 | 200 | 13.5 | 164.3 | 168.3 | 5.45 | 14.0001 | 434.7368 | 0.0020303
6118 | 1024.5 | 4180 | 0.05 | 0.5159 | 200 | 200 | 13.5 | 164.3 | 168.3 | 5.45 | 13.998 | 434.6335 | 0.0020299
6119 | 1024.5 | 4180 | 0.05 | 0.5159 | 200 | 200 | 13.5 | 164.3 | 168.3 | 5.45 | 13.996 | 434.5303 | 0.0020294
6120 | 1024.5 | 4180 | 0.05 | 0.5159 | 200 | 200 | 13.5 | 164.3 | 168.3 | 5.45 | 13.994 | 434.4272 | 0.0020289
6121 | 1024.5 | 4180 | 0.05 | 0.5159 | 200 | 200 | 13.5 | 164.3 | 168.3 | 5.45 | 13.992 | 434.324 | 0.0020284
6122 | 1024.5 | 4180 | 0.05 | 0.5159 | 200 | 200 | 13.5 | 164.3 | 168.3 | 5.45 | 13.9899 | 434.2209 | 0.0020279
6123 | 1024.5 | 4180 | 0.05 | 0.5159 | 200 | 200 | 13.5 | 164.3 | 168.3 | 5.45 | 13.9879 | 434.1177 | 0.0020274
6124 | 1024.5 | 4180 | 0.05 | 0.5159 | 200 | 200 | 13.5 | 164.3 | 168.3 | 5.45 | 13.9859 | 434.0147 | 0.002027
6125 | 1024.5 | 4180 | 0.05 | 0.5159 | 200 | 200 | 13.5 | 164.3 | 168.3 | 5.45 | 13.9838 | 433.9116 | 0.0020265
6126 | 1024.5 | 4180 | 0.05 | 0.5159 | 200 | 200 | 13.5 | 164.3 | 168.3 | 5.45 | 13.9818 | 433.8086 | 0.002026
6127 | 1024.5 | 4180 | 0.05 | 0.5159 | 200 | 200 | 13.5 | 164.3 | 168.3 | 5.45 | 13.9798 | 433.7055 | 0.0020255
6128 | 1024.5 | 4180 | 0.05 | 0.5159 | 200 | 200 | 13.5 | 164.3 | 168.3 | 5.45 | 13.9778 | 433.6026 | 0.002025
6129 | 1024.5 | 4180 | 0.05 | 0.5159 | 200 | 200 | 13.5 | 164.3 | 168.3 | 5.45 | 13.9757 | 433.4996 | 0.0020246
6130 | 1024.5 | 4180 | 0.05 | 0.5159 | 200 | 200 | 13.5 | 164.3 | 168.3 | 5.45 | 13.9737 | 433.3966 | 0.0020241
6131 | 1024.5 | 4180 | 0.05 | 0.5159 | 200 | 200 | 13.5 | 164.3 | 168.3 | 5.45 | 13.9717 | 433.2937 | 0.0020236
6132 | 1024.5 | 4180 | 0.05 | 0.5159 | 200 | 200 | 13.5 | 164.3 | 168.3 | 5.45 | 13.9697 | 433.1908 | 0.0020231
6133 | 1024.5 | 4180 | 0.05 | 0.5159 | 200 | 200 | 13.5 | 164.3 | 168.3 | 5.45 | 13.9676 | 433.088 | 0.0020226
6134 | 1024.5 | 4180 | 0.05 | 0.5159 | 200 | 200 | 13.5 | 164.3 | 168.3 | 5.45 | 13.9656 | 432.9851 | 0.0020222
6135 | 1024.5 | 4180 | 0.05 | 0.5159 | 200 | 200 | 13.5 | 164.3 | 168.3 | 5.45 | 13.9636 | 432.8823 | 0.0020217
6136 | 1024.5 | 4180 | 0.05 | 0.5159 | 200 | 200 | 13.5 | 164.3 | 168.3 | 5.45 | 13.9616 | 432.7795 | 0.0020212
6137 | 1024.5 | 4180 | 0.05 | 0.5159 | 200 | 200 | 13.5 | 164.3 | 168.3 | 5.45 | 13.9596 | 432.6767 | 0.0020207
6138 | 1024.5 | 4180 | 0.05 | 0.5159 | 200 | 200 | 13.5 | 164.3 | 168.3 | 5.45 | 13.9575 | 432.574 | 0.0020202
6139 | 1024.5 | 4180 | 0.05 | 0.5159 | 200 | 200 | 13.5 | 164.3 | 168.3 | 5.45 | 13.9555 | 432.4713 | 0.0020198
6140 | 1024.5 | 4180 | 0.05 | 0.5159 | 200 | 200 | 13.5 | 164.3 | 168.3 | 5.45 | 13.9535 | 432.3686 | 0.0020193
6141 | 1024.5 | 4180 | 0.05 | 0.5159 | 200 | 200 | 13.5 | 164.3 | 168.3 | 5.45 | 13.9515 | 432.2659 | 0.0020188
6142 | 1024.5 | 4180 | 0.05 | 0.5159 | 200 | 200 | 13.5 | 164.3 | 168.3 | 5.45 | 13.9495 | 432.1633 | 0.0020183
6143 | 1024.5 | 4180 | 0.05 | 0.5159 | 200 | 200 | 13.5 | 164.3 | 168.3 | 5.45 | 13.9474 | 432.0606 | 0.0020178
6144 | 1024.5 | 4180 | 0.05 | 0.5159 | 200 | 200 | 13.5 | 164.3 | 168.3 | 5.45 | 13.9454 | 431.958 | 0.0020174
6145 | 1024.5 | 4180 | 0.05 | 0.5159 | 200 | 200 | 13.5 | 164.3 | 168.3 | 5.45 | 13.9434 | 431.8555 | 0.0020169
6146 | 1024.5 | 4180 | 0.05 | 0.5159 | 200 | 200 | 13.5 | 164.3 | 168.3 | 5.45 | 13.9414 | 431.7529 | 0.0020164
6147 | 1024.5 | 4180 | 0.05 | 0.5159 | 200 | 200 | 13.5 | 164.3 | 168.3 | 5.45 | 13.9394 | 431.6504 | 0.0020159
6148 | 1024.5 | 4180 | 0.05 | 0.5159 | 200 | 200 | 13.5 | 164.3 | 168.3 | 5.45 | 13.9374 | 431.5479 | 0.0020154
6149 | 1024.5 | 4180 | 0.05 | 0.5159 | 200 | 200 | 13.5 | 164.3 | 168.3 | 5.45 | 13.9353 | 431.4454 | 0.002015
6150 | 1024.5 | 4180 | 0.05 | 0.5159 | 200 | 200 | 13.5 | 164.3 | 168.3 | 5.45 | 13.9333 | 431.343 | 0.0020145
6151 | 1024.5 | 4180 | 0.05 | 0.5159 | 200 | 200 | 13.5 | 164.3 | 168.3 | 5.45 | 13.9313 | 431.2405 | 0.002014
6152 | 1024.5 | 4180 | 0.05 | 0.5159 | 200 | 200 | 13.5 | 164.3 | 168.3 | 5.45 | 13.9293 | 431.1381 | 0.0020135
6153 | 1024.5 | 4180 | 0.05 | 0.5159 | 200 | 200 | 13.5 | 164.3 | 168.3 | 5.45 | 13.9273 | 431.0357 | 0.0020131
6154 | 1024.5 | 4180 | 0.05 | 0.5159 | 200 | 200 | 13.5 | 164.3 | 168.3 | 5.45 | 13.9253 | 430.9334 | 0.0020126
6155 | 1024.5 | 4180 | 0.05 | 0.5159 | 200 | 200 | 13.5 | 164.3 | 168.3 | 5.45 | 13.9233 | 430.8311 | 0.0020121
6156 | 1024.5 | 4180 | 0.05 | 0.5159 | 200 | 200 | 13.5 | 164.3 | 168.3 | 5.45 | 13.9213 | 430.7288 | 0.0020116
6157 | 1024.5 | 4180 | 0.05 | 0.5159 | 200 | 200 | 13.5 | 164.3 | 168.3 | 5.45 | 13.9192 | 430.6265 | 0.0020111
6158 | 1024.5 | 4180 | 0.05 | 0.5159 | 200 | 200 | 13.5 | 164.3 | 168.3 | 5.45 | 13.9172 | 430.5242 | 0.0020107
6159 | 1024.5 | 4180 | 0.05 | 0.5159 | 200 | 200 | 13.5 | 164.3 | 168.3 | 5.45 | 13.9152 | 430.422 | 0.0020102
6160 | 1024.5 | 4180 | 0.05 | 0.5159 | 200 | 200 | 13.5 | 164.3 | 168.3 | 5.45 | 13.9132 | 430.3198 | 0.0020097
6161 | 1024.5 | 4180 | 0.05 | 0.5159 | 200 | 200 | 13.5 | 164.3 | 168.3 | 5.45 | 13.9112 | 430.2176 | 0.0020092
6162 | 1024.5 | 4180 | 0.05 | 0.5159 | 200 | 200 | 13.5 | 164.3 | 168.3 | 5.45 | 13.9092 | 430.1154 | 0.0020088
6163 | 1024.5 | 4180 | 0.05 | 0.5159 | 200 | 200 | 13.5 | 164.3 | 168.3 | 5.45 | 13.9072 | 430.0133 | 0.0020083
6164 | 1024.5 | 4180 | 0.05 | 0.5159 | 200 | 200 | 13.5 | 164.3 | 168.3 | 5.45 | 13.9052 | 429.9112 | 0.0020078
6165 | 1024.5 | 4180 | 0.05 | 0.5159 | 200 | 200 | 13.5 | 164.3 | 168.3 | 5.45 | 13.9032 | 429.8091 | 0.0020073
6166 | 1024.5 | 4180 | 0.05 | 0.5159 | 200 | 200 | 13.5 | 164.3 | 168.3 | 5.45 | 13.9012 | 429.707 | 0.0020068
6167 | 1024.5 | 4180 | 0.05 | 0.5159 | 200 | 200 | 13.5 | 164.3 | 168.3 | 5.45 | 13.8991 | 429.605 | 0.0020064
6168 | 1024.5 | 4180 | 0.05 | 0.5159 | 200 | 200 | 13.5 | 164.3 | 168.3 | 5.45 | 13.8971 | 429.503 | 0.0020059
6169 | 1024.5 | 4180 | 0.05 | 0.5159 | 200 | 200 | 13.5 | 164.3 | 168.3 | 5.45 | 13.8951 | 429.401 | 0.0020054
6170 | 1024.5 | 4180 | 0.05 | 0.5159 | 200 | 200 | 13.5 | 164.3 | 168.3 | 5.45 | 13.8931 | 429.299 | 0.0020049
6171 | 1024.5 | 4180 | 0.05 | 0.5159 | 200 | 200 | 13.5 | 164.3 | 168.3 | 5.45 | 13.8911 | 429.1971 | 0.0020045
6172 | 1024.5 | 4180 | 0.05 | 0.5159 | 200 | 200 | 13.5 | 164.3 | 168.3 | 5.45 | 13.8891 | 429.0951 | 0.002004
6173 | 1024.5 | 4180 | 0.05 | 0.5159 | 200 | 200 | 13.5 | 164.3 | 168.3 | 5.45 | 13.8871 | 428.9932 | 0.0020035
6174 | 1024.5 | 4180 | 0.05 | 0.5159 | 200 | 200 | 13.5 | 164.3 | 168.3 | 5.45 | 13.8851 | 428.8914 | 0.002003
6175 | 1024.5 | 4180 | 0.05 | 0.5159 | 200 | 200 | 13.5 | 164.3 | 168.3 | 5.45 | 13.8831 | 428.7895 | 0.0020026
6176 | 1024.5 | 4180 | 0.05 | 0.5159 | 200 | 200 | 13.5 | 164.3 | 168.3 | 5.45 | 13.8811 | 428.6877 | 0.0020021
6177 | 1024.5 | 4180 | 0.05 | 0.5159 | 200 | 200 | 13.5 | 164.3 | 168.3 | 5.45 | 13.8791 | 428.5859 | 0.0020016
6178 | 1024.5 | 4180 | 0.05 | 0.5159 | 200 | 200 | 13.5 | 164.3 | 168.3 | 5.45 | 13.8771 | 428.4841 | 0.0020011
6179 | 1024.5 | 4180 | 0.05 | 0.5159 | 200 | 200 | 13.5 | 164.3 | 168.3 | 5.45 | 13.8751 | 428.3824 | 0.0020007
6180 | 1024.5 | 4180 | 0.05 | 0.5159 | 200 | 200 | 13.5 | 164.3 | 168.3 | 5.45 | 13.8731 | 428.2807 | 0.0020002
6181 | 1024.5 | 4180 | 0.05 | 0.5159 | 200 | 200 | 13.5 | 164.3 | 168.3 | 5.45 | 13.8711 | 428.179 | 0.0019997
6182 | 1024.5 | 4180 | 0.05 | 0.5159 | 200 | 200 | 13.5 | 164.3 | 168.3 | 5.45 | 13.8691 | 428.0773 | 0.0019992
6183 | 1024.5 | 4180 | 0.05 | 0.5159 | 200 | 200 | 13.5 | 164.3 | 168.3 | 5.45 | 13.8671 | 427.9756 | 0.0019988
6184 | 1024.5 | 4180 | 0.05 | 0.5159 | 200 | 200 | 13.5 | 164.3 | 168.3 | 5.45 | 13.8651 | 427.874 | 0.0019983
6185 | 1024.5 | 4180 | 0.05 | 0.5159 | 200 | 200 | 13.5 | 164.3 | 168.3 | 5.45 | 13.8631 | 427.7724 | 0.0019978
6186 | 1024.5 | 4180 | 0.05 | 0.5159 | 200 | 200 | 13.5 | 164.3 | 168.3 | 5.45 | 13.8611 | 427.6708 | 0.0019973
6187 | 1024.5 | 4180 | 0.05 | 0.5159 | 200 | 200 | 13.5 | 164.3 | 168.3 | 5.45 | 13.8591 | 427.5693 | 0.0019969
6188 | 1024.5 | 4180 | 0.05 | 0.5159 | 200 | 200 | 13.5 | 164.3 | 168.3 | 5.45 | 13.8571 | 427.4677 | 0.0019964
6189 | 1024.5 | 4180 | 0.05 | 0.5159 | 200 | 200 | 13.5 | 164.3 | 168.3 | 5.45 | 13.8551 | 427.3662 | 0.0019959
6190 | 1024.5 | 4180 | 0.05 | 0.5159 | 200 | 200 | 13.5 | 164.3 | 168.3 | 5.45 | 13.8531 | 427.2647 | 0.0019954
6191 | 1024.5 | 4180 | 0.05 | 0.5159 | 200 | 200 | 13.5 | 164.3 | 168.3 | 5.45 | 13.8511 | 427.1633 | 0.001995
6192 | 1024.5 | 4180 | 0.05 | 0.5159 | 200 | 200 | 13.5 | 164.3 | 168.3 | 5.45 | 13.8491 | 427.0618 | 0.0019945
6193 | 1024.5 | 4180 | 0.05 | 0.5159 | 200 | 200 | 13.5 | 164.3 | 168.3 | 5.45 | 13.8471 | 426.9604 | 0.001994
6194 | 1024.5 | 4180 | 0.05 | 0.5159 | 200 | 200 | 13.5 | 164.3 | 168.3 | 5.45 | 13.8451 | 426.859 | 0.0019935
6195 | 1024.5 | 4180 | 0.05 | 0.5159 | 200 | 200 | 13.5 | 164.3 | 168.3 | 5.45 | 13.8431 | 426.7577 | 0.0019931
6196 | 1024.5 | 4180 | 0.05 | 0.5159 | 200 | 200 | 13.5 | 164.3 | 168.3 | 5.45 | 13.8412 | 426.6563 | 0.0019926
6197 | 1024.5 | 4180 | 0.05 | 0.5159 | 200 | 200 | 13.5 | 164.3 | 168.3 | 5.45 | 13.8392 | 426.555 | 0.0019921
6198 | 1024.5 | 4180 | 0.05 | 0.5159 | 200 | 200 | 13.5 | 164.3 | 168.3 | 5.45 | 13.8372 | 426.4537 | 0.0019917
6199 | 1024.5 | 4180 | 0.05 | 0.5159 | 200 | 200 | 13.5 | 164.3 | 168.3 | 5.45 | 13.8352 | 426.3525 | 0.0019912
6200 | 1024.5 | 4180 | 0.05 | 0.5159 | 200 | 200 | 13.5 | 164.3 | 168.3 | 5.45 | 13.8332 | 426.2512 | 0.0019907
6201 | 1024.5 | 4180 | 0.05 | 0.5159 | 200 | 200 | 13.5 | 164.3 | 168.3 | 5.45 | 13.8312 | 426.15 | 0.0019902
6202 | 1024.5 | 4180 | 0.05 | 0.5159 | 200 | 200 | 13.5 | 164.3 | 168.3 | 5.45 | 13.8292 | 426.0488 | 0.0019898
6203 | 1024.5 | 4180 | 0.05 | 0.5159 | 200 | 200 | 13.5 | 164.3 | 168.3 | 5.45 | 13.8272 | 425.9476 | 0.0019893
6204 | 1024.5 | 4180 | 0.05 | 0.5159 | 200 | 200 | 13.5 | 164.3 | 168.3 | 5.45 | 13.8252 | 425.8465 | 0.0019888
6205 | 1024.5 | 4180 | 0.05 | 0.5159 | 200 | 200 | 13.5 | 164.3 | 168.3 | 5.45 | 13.8232 | 425.7454 | 0.0019883
6206 | 1024.5 | 4180 | 0.05 | 0.5159 | 200 | 200 | 13.5 | 164.3 | 168.3 | 5.45 | 13.8213 | 425.6443 | 0.0019879
6207 | 1024.5 | 4180 | 0.05 | 0.5159 | 200 | 200 | 13.5 | 164.3 | 168.3 | 5.45 | 13.8193 | 425.5432 | 0.0019874
6208 | 1024.5 | 4180 | 0.05 | 0.5159 | 200 | 200 | 13.5 | 164.3 | 168.3 | 5.45 | 13.8173 | 425.4421 | 0.0019869
6209 | 1024.5 | 4180 | 0.05 | 0.5159 | 200 | 200 | 13.5 | 164.3 | 168.3 | 5.45 | 13.8153 | 425.3411 | 0.0019865
6210 | 1024.5 | 4180 | 0.05 | 0.5159 | 200 | 200 | 13.5 | 164.3 | 168.3 | 5.45 | 13.8133 | 425.2401 | 0.001986
6211 | 1024.5 | 4180 | 0.05 | 0.5159 | 200 | 200 | 13.5 | 164.3 | 168.3 | 5.45 | 13.8113 | 425.1391 | 0.0019855
6212 | 1024.5 | 4180 | 0.05 | 0.5159 | 200 | 200 | 13.5 | 164.3 | 168.3 | 5.45 | 13.8093 | 425.0382 | 0.001985
6213 | 1024.5 | 4180 | 0.05 | 0.5159 | 200 | 200 | 13.5 | 164.3 | 168.3 | 5.45 | 13.8073 | 424.9372 | 0.0019846
6214 | 1024.5 | 4180 | 0.05 | 0.5159 | 200 | 200 | 13.5 | 164.3 | 168.3 | 5.45 | 13.8054 | 424.8363 | 0.0019841
6215 | 1024.5 | 4180 | 0.05 | 0.5159 | 200 | 200 | 13.5 | 164.3 | 168.3 | 5.45 | 13.8034 | 424.7354 | 0.0019836
6216 | 1024.5 | 4180 | 0.05 | 0.5159 | 200 | 200 | 13.5 | 164.3 | 168.3 | 5.45 | 13.8014 | 424.6346 | 0.0019832
6217 | 1024.5 | 4180 | 0.05 | 0.5159 | 200 | 200 | 13.5 | 164.3 | 168.3 | 5.45 | 13.7994 | 424.5338 | 0.0019827
6218 | 1024.5 | 4180 | 0.05 | 0.5159 | 200 | 200 | 13.5 | 164.3 | 168.3 | 5.45 | 13.7974 | 424.4329 | 0.0019822
6219 | 1024.5 | 4180 | 0.05 | 0.5159 | 200 | 200 | 13.5 | 164.3 | 168.3 | 5.45 | 13.7954 | 424.3322 | 0.0019817
6220 | 1024.5 | 4180 | 0.05 | 0.5159 | 200 | 200 | 13.5 | 164.3 | 168.3 | 5.45 | 13.7935 | 424.2314 | 0.0019813
6221 | 1024.5 | 4180 | 0.05 | 0.5159 | 200 | 200 | 13.5 | 164.3 | 168.3 | 5.45 | 13.7915 | 424.1306 | 0.0019808
6222 | 1024.5 | 4180 | 0.05 | 0.5159 | 200 | 200 | 13.5 | 164.3 | 168.3 | 5.45 | 13.7895 | 424.0299 | 0.0019803
6223 | 1024.5 | 4180 | 0.05 | 0.5159 | 200 | 200 | 13.5 | 164.3 | 168.3 | 5.45 | 13.7875 | 423.9292 | 0.0019799
6224 | 1024.5 | 4180 | 0.05 | 0.5159 | 200 | 200 | 13.5 | 164.3 | 168.3 | 5.45 | 13.7855 | 423.8286 | 0.0019794
6225 | 1024.5 | 4180 | 0.05 | 0.5159 | 200 | 200 | 13.5 | 164.3 | 168.3 | 5.45 | 13.7836 | 423.7279 | 0.0019789
6226 | 1024.5 | 4180 | 0.05 | 0.5159 | 200 | 200 | 13.5 | 164.3 | 168.3 | 5.45 | 13.7816 | 423.6273 | 0.0019785
6227 | 1024.5 | 4180 | 0.05 | 0.5159 | 200 | 200 | 13.5 | 164.3 | 168.3 | 5.45 | 13.7796 | 423.5267 | 0.001978
6228 | 1024.5 | 4180 | 0.05 | 0.5159 | 200 | 200 | 13.5 | 164.3 | 168.3 | 5.45 | 13.7776 | 423.4261 | 0.0019775
6229 | 1024.5 | 4180 | 0.05 | 0.5159 | 200 | 200 | 13.5 | 164.3 | 168.3 | 5.45 | 13.7757 | 423.3256 | 0.001977
6230 | 1024.5 | 4180 | 0.05 | 0.5159 | 200 | 200 | 13.5 | 164.3 | 168.3 | 5.45 | 13.7737 | 423.2251 | 0.0019766
6231 | 1024.5 | 4180 | 0.05 | 0.5159 | 200 | 200 | 13.5 | 164.3 | 168.3 | 5.45 | 13.7717 | 423.1246 | 0.0019761
6232 | 1024.5 | 4180 | 0.05 | 0.5159 | 200 | 200 | 13.5 | 164.3 | 168.3 | 5.45 | 13.7697 | 423.0241 | 0.0019756
6233 | 1024.5 | 4180 | 0.05 | 0.5159 | 200 | 200 | 13.5 | 164.3 | 168.3 | 5.45 | 13.7677 | 422.9236 | 0.0019752
6234 | 1024.5 | 4180 | 0.05 | 0.5159 | 200 | 200 | 13.5 | 164.3 | 168.3 | 5.45 | 13.7658 | 422.8232 | 0.0019747
6235 | 1024.5 | 4180 | 0.05 | 0.5159 | 200 | 200 | 13.5 | 164.3 | 168.3 | 5.45 | 13.7638 | 422.7228 | 0.0019742
6236 | 1024.5 | 4180 | 0.05 | 0.5159 | 200 | 200 | 13.5 | 164.3 | 168.3 | 5.45 | 13.7618 | 422.6224 | 0.0019738
6237 | 1024.5 | 4180 | 0.05 | 0.5159 | 200 | 200 | 13.5 | 164.3 | 168.3 | 5.45 | 13.7598 | 422.5221 | 0.0019733
6238 | 1024.5 | 4180 | 0.05 | 0.5159 | 200 | 200 | 13.5 | 164.3 | 168.3 | 5.45 | 13.7579 | 422.4217 | 0.0019728
6239 | 1024.5 | 4180 | 0.05 | 0.5159 | 200 | 200 | 13.5 | 164.3 | 168.3 | 5.45 | 13.7559 | 422.3214 | 0.0019724
6240 | 1024.5 | 4180 | 0.05 | 0.5159 | 200 | 200 | 13.5 | 164.3 | 168.3 | 5.45 | 13.7539 | 422.2211 | 0.0019719
6241 | 1024.5 | 4180 | 0.05 | 0.5159 | 200 | 200 | 13.5 | 164.3 | 168.3 | 5.45 | 13.752 | 422.1209 | 0.0019714
6242 | 1024.5 | 4180 | 0.05 | 0.5159 | 200 | 200 | 13.5 | 164.3 | 168.3 | 5.45 | 13.75 | 422.0206 | 0.0019709
6243 | 1024.5 | 4180 | 0.05 | 0.5159 | 200 | 200 | 13.5 | 164.3 | 168.3 | 5.45 | 13.748 | 421.9204 | 0.0019705
6244 | 1024.5 | 4180 | 0.05 | 0.5159 | 200 | 200 | 13.5 | 164.3 | 168.3 | 5.45 | 13.746 | 421.8202 | 0.00197
6245 | 1024.5 | 4180 | 0.05 | 0.5159 | 200 | 200 | 13.5 | 164.3 | 168.3 | 5.45 | 13.7441 | 421.7201 | 0.0019695
6246 | 1024.5 | 4180 | 0.05 | 0.5159 | 200 | 200 | 13.5 | 164.3 | 168.3 | 5.45 | 13.7421 | 421.6199 | 0.0019691
6247 | 1024.5 | 4180 | 0.05 | 0.5159 | 200 | 200 | 13.5 | 164.3 | 168.3 | 5.45 | 13.7401 | 421.5198 | 0.0019686
6248 | 1024.5 | 4180 | 0.05 | 0.5159 | 200 | 200 | 13.5 | 164.3 | 168.3 | 5.45 | 13.7382 | 421.4197 | 0.0019681
6249 | 1024.5 | 4180 | 0.05 | 0.5159 | 200 | 200 | 13.5 | 164.3 | 168.3 | 5.45 | 13.7362 | 421.3196 | 0.0019677
6250 | 1024.5 | 4180 | 0.05 | 0.5159 | 200 | 200 | 13.5 | 164.3 | 168.3 | 5.45 | 13.7342 | 421.2196 | 0.0019672
6251 | 1024.5 | 4180 | 0.05 | 0.5159 | 200 | 200 | 13.5 | 164.3 | 168.3 | 5.45 | 13.7323 | 421.1196 | 0.0019667
6252 | 1024.5 | 4180 | 0.05 | 0.5159 | 200 | 200 | 13.5 | 164.3 | 168.3 | 5.45 | 13.7303 | 421.0196 | 0.0019663
6253 | 1024.5 | 4180 | 0.05 | 0.5159 | 200 | 200 | 13.5 | 164.3 | 168.3 | 5.45 | 13.7283 | 420.9196 | 0.0019658
6254 | 1024.5 | 4180 | 0.05 | 0.5159 | 200 | 200 | 13.5 | 164.3 | 168.3 | 5.45 | 13.7264 | 420.8196 | 0.0019653
6255 | 1024.5 | 4180 | 0.05 | 0.5159 | 200 | 200 | 13.5 | 164.3 | 168.3 | 5.45 | 13.7244 | 420.7197 | 0.0019649
6256 | 1024.5 | 4180 | 0.05 | 0.5159 | 200 | 200 | 13.5 | 164.3 | 168.3 | 5.45 | 13.7224 | 420.6198 | 0.0019644
6257 | 1024.5 | 4180 | 0.05 | 0.5159 | 200 | 200 | 13.5 | 164.3 | 168.3 | 5.45 | 13.7205 | 420.5199 | 0.0019639
6258 | 1024.5 | 4180 | 0.05 | 0.5159 | 200 | 200 | 13.5 | 164.3 | 168.3 | 5.45 | 13.7185 | 420.42 | 0.0019635
6259 | 1024.5 | 4180 | 0.05 | 0.5159 | 200 | 200 | 13.5 | 164.3 | 168.3 | 5.45 | 13.7165 | 420.3202 | 0.001963
6260 | 1024.5 | 4180 | 0.05 | 0.5159 | 200 | 200 | 13.5 | 164.3 | 168.3 | 5.45 | 13.7146 | 420.2204 | 0.0019625
6261 | 1024.5 | 4180 | 0.05 | 0.5159 | 200 | 200 | 13.5 | 164.3 | 168.3 | 5.45 | 13.7126 | 420.1206 | 0.0019621
6262 | 1024.5 | 4180 | 0.05 | 0.5159 | 200 | 200 | 13.5 | 164.3 | 168.3 | 5.45 | 13.7107 | 420.0209 | 0.0019616
6263 | 1024.5 | 4180 | 0.05 | 0.5159 | 200 | 200 | 13.5 | 164.3 | 168.3 | 5.45 | 13.7087 | 419.9211 | 0.0019611
6264 | 1024.5 | 4180 | 0.05 | 0.5159 | 200 | 200 | 13.5 | 164.3 | 168.3 | 5.45 | 13.7067 | 419.8214 | 0.0019607
6265 | 1024.5 | 4180 | 0.05 | 0.5159 | 200 | 200 | 13.5 | 164.3 | 168.3 | 5.45 | 13.7048 | 419.7217 | 0.0019602
6266 | 1024.5 | 4180 | 0.05 | 0.5159 | 200 | 200 | 13.5 | 164.3 | 168.3 | 5.45 | 13.7028 | 419.622 | 0.0019597
6267 | 1024.5 | 4180 | 0.05 | 0.5159 | 200 | 200 | 13.5 | 164.3 | 168.3 | 5.45 | 13.7009 | 419.5224 | 0.0019593
6268 | 1024.5 | 4180 | 0.05 | 0.5159 | 200 | 200 | 13.5 | 164.3 | 168.3 | 5.45 | 13.6989 | 419.4228 | 0.0019588
6269 | 1024.5 | 4180 | 0.05 | 0.5159 | 200 | 200 | 13.5 | 164.3 | 168.3 | 5.45 | 13.6969 | 419.3232 | 0.0019584
6270 | 1024.5 | 4180 | 0.05 | 0.5159 | 200 | 200 | 13.5 | 164.3 | 168.3 | 5.45 | 13.695 | 419.2236 | 0.0019579
6271 | 1024.5 | 4180 | 0.05 | 0.5159 | 200 | 200 | 13.5 | 164.3 | 168.3 | 5.45 | 13.693 | 419.124 | 0.0019574
6272 | 1024.5 | 4180 | 0.05 | 0.5159 | 200 | 200 | 13.5 | 164.3 | 168.3 | 5.45 | 13.6911 | 419.0245 | 0.001957
6273 | 1024.5 | 4180 | 0.05 | 0.5159 | 200 | 200 | 13.5 | 164.3 | 168.3 | 5.45 | 13.6891 | 418.925 | 0.0019565
6274 | 1024.5 | 4180 | 0.05 | 0.5159 | 200 | 200 | 13.5 | 164.3 | 168.3 | 5.45 | 13.6871 | 418.8255 | 0.001956
6275 | 1024.5 | 4180 | 0.05 | 0.5159 | 200 | 200 | 13.5 | 164.3 | 168.3 | 5.45 | 13.6852 | 418.7261 | 0.0019556
6276 | 1024.5 | 4180 | 0.05 | 0.5159 | 200 | 200 | 13.5 | 164.3 | 168.3 | 5.45 | 13.6832 | 418.6266 | 0.0019551
6277 | 1024.5 | 4180 | 0.05 | 0.5159 | 200 | 200 | 13.5 | 164.3 | 168.3 | 5.45 | 13.6813 | 418.5272 | 0.0019546
6278 | 1024.5 | 4180 | 0.05 | 0.5159 | 200 | 200 | 13.5 | 164.3 | 168.3 | 5.45 | 13.6793 | 418.4279 | 0.0019542
6279 | 1024.5 | 4180 | 0.05 | 0.5159 | 200 | 200 | 13.5 | 164.3 | 168.3 | 5.45 | 13.6774 | 418.3285 | 0.0019537
6280 | 1024.5 | 4180 | 0.05 | 0.5159 | 200 | 200 | 13.5 | 164.3 | 168.3 | 5.45 | 13.6754 | 418.2292 | 0.0019532
6281 | 1024.5 | 4180 | 0.05 | 0.5159 | 200 | 200 | 13.5 | 164.3 | 168.3 | 5.45 | 13.6735 | 418.1298 | 0.0019528
6282 | 1024.5 | 4180 | 0.05 | 0.5159 | 200 | 200 | 13.5 | 164.3 | 168.3 | 5.45 | 13.6715 | 418.0305 | 0.0019523
6283 | 1024.5 | 4180 | 0.05 | 0.5159 | 200 | 200 | 13.5 | 164.3 | 168.3 | 5.45 | 13.6696 | 417.9313 | 0.0019519
6284 | 1024.5 | 4180 | 0.05 | 0.5159 | 200 | 200 | 13.5 | 164.3 | 168.3 | 5.45 | 13.6676 | 417.832 | 0.0019514
6285 | 1024.5 | 4180 | 0.05 | 0.5159 | 200 | 200 | 13.5 | 164.3 | 168.3 | 5.45 | 13.6657 | 417.7328 | 0.0019509
6286 | 1024.5 | 4180 | 0.05 | 0.5159 | 200 | 200 | 13.5 | 164.3 | 168.3 | 5.45 | 13.6637 | 417.6336 | 0.0019505
6287 | 1024.5 | 4180 | 0.05 | 0.5159 | 200 | 200 | 13.5 | 164.3 | 168.3 | 5.45 | 13.6618 | 417.5344 | 0.00195
6288 | 1024.5 | 4180 | 0.05 | 0.5159 | 200 | 200 | 13.5 | 164.3 | 168.3 | 5.45 | 13.6598 | 417.4353 | 0.0019495
6289 | 1024.5 | 4180 | 0.05 | 0.5159 | 200 | 200 | 13.5 | 164.3 | 168.3 | 5.45 | 13.6579 | 417.3362 | 0.0019491
6290 | 1024.5 | 4180 | 0.05 | 0.5159 | 200 | 200 | 13.5 | 164.3 | 168.3 | 5.45 | 13.6559 | 417.2371 | 0.0019486
6291 | 1024.5 | 4180 | 0.05 | 0.5159 | 200 | 200 | 13.5 | 164.3 | 168.3 | 5.45 | 13.654 | 417.138 | 0.0019481
6292 | 1024.5 | 4180 | 0.05 | 0.5159 | 200 | 200 | 13.5 | 164.3 | 168.3 | 5.45 | 13.652 | 417.0389 | 0.0019477
6293 | 1024.5 | 4180 | 0.05 | 0.5159 | 200 | 200 | 13.5 | 164.3 | 168.3 | 5.45 | 13.6501 | 416.9399 | 0.0019472
6294 | 1024.5 | 4180 | 0.05 | 0.5159 | 200 | 200 | 13.5 | 164.3 | 168.3 | 5.45 | 13.6481 | 416.8409 | 0.0019468
6295 | 1024.5 | 4180 | 0.05 | 0.5159 | 200 | 200 | 13.5 | 164.3 | 168.3 | 5.45 | 13.6462 | 416.7419 | 0.0019463
6296 | 1024.5 | 4180 | 0.05 | 0.5159 | 200 | 200 | 13.5 | 164.3 | 168.3 | 5.45 | 13.6442 | 416.6429 | 0.0019458
6297 | 1024.5 | 4180 | 0.05 | 0.5159 | 200 | 200 | 13.5 | 164.3 | 168.3 | 5.45 | 13.6423 | 416.544 | 0.0019454
6298 | 1024.5 | 4180 | 0.05 | 0.5159 | 200 | 200 | 13.5 | 164.3 | 168.3 | 5.45 | 13.6403 | 416.4451 | 0.0019449
6299 | 1024.5 | 4180 | 0.05 | 0.5159 | 200 | 200 | 13.5 | 164.3 | 168.3 | 5.45 | 13.6384 | 416.3462 | 0.0019444
6300 | 1024.5 | 4180 | 0.05 | 0.5159 | 200 | 200 | 13.5 | 164.3 | 168.3 | 5.45 | 13.6364 | 416.2473 | 0.001944
6301 | 1024.5 | 4180 | 0.05 | 0.5159 | 200 | 200 | 13.5 | 164.3 | 168.3 | 5.45 | 13.6345 | 416.1485 | 0.0019435
6302 | 1024.5 | 4180 | 0.05 | 0.5159 | 200 | 200 | 13.5 | 164.3 | 168.3 | 5.45 | 13.6326 | 416.0497 | 0.0019431
6303 | 1024.5 | 4180 | 0.05 | 0.5159 | 200 | 200 | 13.5 | 164.3 | 168.3 | 5.45 | 13.6306 | 415.9509 | 0.0019426
6304 | 1024.5 | 4180 | 0.05 | 0.5159 | 200 | 200 | 13.5 | 164.3 | 168.3 | 5.45 | 13.6287 | 415.8521 | 0.0019421
6305 | 1024.5 | 4180 | 0.05 | 0.5159 | 200 | 200 | 13.5 | 164.3 | 168.3 | 5.45 | 13.6267 | 415.7534 | 0.0019417
6306 | 1024.5 | 4180 | 0.05 | 0.5159 | 200 | 200 | 13.5 | 164.3 | 168.3 | 5.45 | 13.6248 | 415.6546 | 0.0019412
6307 | 1024.5 | 4180 | 0.05 | 0.5159 | 200 | 200 | 13.5 | 164.3 | 168.3 | 5.45 | 13.6228 | 415.5559 | 0.0019408
6308 | 1024.5 | 4180 | 0.05 | 0.5159 | 200 | 200 | 13.5 | 164.3 | 168.3 | 5.45 | 13.6209 | 415.4572 | 0.0019403
6309 | 1024.5 | 4180 | 0.05 | 0.5159 | 200 | 200 | 13.5 | 164.3 | 168.3 | 5.45 | 13.619 | 415.3586 | 0.0019398
6310 | 1024.5 | 4180 | 0.05 | 0.5159 | 200 | 200 | 13.5 | 164.3 | 168.3 | 5.45 | 13.617 | 415.26 | 0.0019394
6311 | 1024.5 | 4180 | 0.05 | 0.5159 | 200 | 200 | 13.5 | 164.3 | 168.3 | 5.45 | 13.6151 | 415.1613 | 0.0019389
6312 | 1024.5 | 4180 | 0.05 | 0.5159 | 200 | 200 | 13.5 | 164.3 | 168.3 | 5.45 | 13.6131 | 415.0628 | 0.0019385
6313 | 1024.5 | 4180 | 0.05 | 0.5159 | 200 | 200 | 13.5 | 164.3 | 168.3 | 5.45 | 13.6112 | 414.9642 | 0.001938
6314 | 1024.5 | 4180 | 0.05 | 0.5159 | 200 | 200 | 13.5 | 164.3 | 168.3 | 5.45 | 13.6093 | 414.8657 | 0.0019375
6315 | 1024.5 | 4180 | 0.05 | 0.5159 | 200 | 200 | 13.5 | 164.3 | 168.3 | 5.45 | 13.6073 | 414.7671 | 0.0019371
6316 | 1024.5 | 4180 | 0.05 | 0.5159 | 200 | 200 | 13.5 | 164.3 | 168.3 | 5.45 | 13.6054 | 414.6686 | 0.0019366
6317 | 1024.5 | 4180 | 0.05 | 0.5159 | 200 | 200 | 13.5 | 164.3 | 168.3 | 5.45 | 13.6035 | 414.5702 | 0.0019362
6318 | 1024.5 | 4180 | 0.05 | 0.5159 | 200 | 200 | 13.5 | 164.3 | 168.3 | 5.45 | 13.6015 | 414.4717 | 0.0019357
6319 | 1024.5 | 4180 | 0.05 | 0.5159 | 200 | 200 | 13.5 | 164.3 | 168.3 | 5.45 | 13.5996 | 414.3733 | 0.0019352
6320 | 1024.5 | 4180 | 0.05 | 0.5159 | 200 | 200 | 13.5 | 164.3 | 168.3 | 5.45 | 13.5976 | 414.2749 | 0.0019348
6321 | 1024.5 | 4180 | 0.05 | 0.5159 | 200 | 200 | 13.5 | 164.3 | 168.3 | 5.45 | 13.5957 | 414.1765 | 0.0019343
6322 | 1024.5 | 4180 | 0.05 | 0.5159 | 200 | 200 | 13.5 | 164.3 | 168.3 | 5.45 | 13.5938 | 414.0782 | 0.0019339
6323 | 1024.5 | 4180 | 0.05 | 0.5159 | 200 | 200 | 13.5 | 164.3 | 168.3 | 5.45 | 13.5918 | 413.9799 | 0.0019334
6324 | 1024.5 | 4180 | 0.05 | 0.5159 | 200 | 200 | 13.5 | 164.3 | 168.3 | 5.45 | 13.5899 | 413.8816 | 0.0019329
6325 | 1024.5 | 4180 | 0.05 | 0.5159 | 200 | 200 | 13.5 | 164.3 | 168.3 | 5.45 | 13.588 | 413.7833 | 0.0019325
6326 | 1024.5 | 4180 | 0.05 | 0.5159 | 200 | 200 | 13.5 | 164.3 | 168.3 | 5.45 | 13.586 | 413.685 | 0.001932
6327 | 1024.5 | 4180 | 0.05 | 0.5159 | 200 | 200 | 13.5 | 164.3 | 168.3 | 5.45 | 13.5841 | 413.5868 | 0.0019316
6328 | 1024.5 | 4180 | 0.05 | 0.5159 | 200 | 200 | 13.5 | 164.3 | 168.3 | 5.45 | 13.5822 | 413.4886 | 0.0019311
6329 | 1024.5 | 4180 | 0.05 | 0.5159 | 200 | 200 | 13.5 | 164.3 | 168.3 | 5.45 | 13.5803 | 413.3904 | 0.0019306
6330 | 1024.5 | 4180 | 0.05 | 0.5159 | 200 | 200 | 13.5 | 164.3 | 168.3 | 5.45 | 13.5783 | 413.2922 | 0.0019302
6331 | 1024.5 | 4180 | 0.05 | 0.5159 | 200 | 200 | 13.5 | 164.3 | 168.3 | 5.45 | 13.5764 | 413.1941 | 0.0019297
6332 | 1024.5 | 4180 | 0.05 | 0.5159 | 200 | 200 | 13.5 | 164.3 | 168.3 | 5.45 | 13.5745 | 413.0959 | 0.0019293
6333 | 1024.5 | 4180 | 0.05 | 0.5159 | 200 | 200 | 13.5 | 164.3 | 168.3 | 5.45 | 13.5725 | 412.9979 | 0.0019288
6334 | 1024.5 | 4180 | 0.05 | 0.5159 | 200 | 200 | 13.5 | 164.3 | 168.3 | 5.45 | 13.5706 | 412.8998 | 0.0019284
6335 | 1024.5 | 4180 | 0.05 | 0.5159 | 200 | 200 | 13.5 | 164.3 | 168.3 | 5.45 | 13.5687 | 412.8017 | 0.0019279
6336 | 1024.5 | 4180 | 0.05 | 0.5159 | 200 | 200 | 13.5 | 164.3 | 168.3 | 5.45 | 13.5667 | 412.7037 | 0.0019274
6337 | 1024.5 | 4180 | 0.05 | 0.5159 | 200 | 200 | 13.5 | 164.3 | 168.3 | 5.45 | 13.5648 | 412.6057 | 0.001927
6338 | 1024.5 | 4180 | 0.05 | 0.5159 | 200 | 200 | 13.5 | 164.3 | 168.3 | 5.45 | 13.5629 | 412.5077 | 0.0019265
6339 | 1024.5 | 4180 | 0.05 | 0.5159 | 200 | 200 | 13.5 | 164.3 | 168.3 | 5.45 | 13.561 | 412.4098 | 0.0019261
6340 | 1024.5 | 4180 | 0.05 | 0.5159 | 200 | 200 | 13.5 | 164.3 | 168.3 | 5.45 | 13.559 | 412.3118 | 0.0019256
6341 | 1024.5 | 4180 | 0.05 | 0.5159 | 200 | 200 | 13.5 | 164.3 | 168.3 | 5.45 | 13.5571 | 412.2139 | 0.0019251
6342 | 1024.5 | 4180 | 0.05 | 0.5159 | 200 | 200 | 13.5 | 164.3 | 168.3 | 5.45 | 13.5552 | 412.116 | 0.0019247
6343 | 1024.5 | 4180 | 0.05 | 0.5159 | 200 | 200 | 13.5 | 164.3 | 168.3 | 5.45 | 13.5533 | 412.0182 | 0.0019242
6344 | 1024.5 | 4180 | 0.05 | 0.5159 | 200 | 200 | 13.5 | 164.3 | 168.3 | 5.45 | 13.5513 | 411.9203 | 0.0019238
6345 | 1024.5 | 4180 | 0.05 | 0.5159 | 200 | 200 | 13.5 | 164.3 | 168.3 | 5.45 | 13.5494 | 411.8225 | 0.0019233
6346 | 1024.5 | 4180 | 0.05 | 0.5159 | 200 | 200 | 13.5 | 164.3 | 168.3 | 5.45 | 13.5475 | 411.7247 | 0.0019229
6347 | 1024.5 | 4180 | 0.05 | 0.5159 | 200 | 200 | 13.5 | 164.3 | 168.3 | 5.45 | 13.5456 | 411.627 | 0.0019224
6348 | 1024.5 | 4180 | 0.05 | 0.5159 | 200 | 200 | 13.5 | 164.3 | 168.3 | 5.45 | 13.5436 | 411.5292 | 0.001922
6349 | 1024.5 | 4180 | 0.05 | 0.5159 | 200 | 200 | 13.5 | 164.3 | 168.3 | 5.45 | 13.5417 | 411.4315 | 0.0019215
6350 | 1024.5 | 4180 | 0.05 | 0.5159 | 200 | 200 | 13.5 | 164.3 | 168.3 | 5.45 | 13.5398 | 411.3338 | 0.001921
6351 | 1024.5 | 4180 | 0.05 | 0.5159 | 200 | 200 | 13.5 | 164.3 | 168.3 | 5.45 | 13.5379 | 411.2361 | 0.0019206
6352 | 1024.5 | 4180 | 0.05 | 0.5159 | 200 | 200 | 13.5 | 164.3 | 168.3 | 5.45 | 13.536 | 411.1385 | 0.0019201
6353 | 1024.5 | 4180 | 0.05 | 0.5159 | 200 | 200 | 13.5 | 164.3 | 168.3 | 5.45 | 13.534 | 411.0408 | 0.0019197
6354 | 1024.5 | 4180 | 0.05 | 0.5159 | 200 | 200 | 13.5 | 164.3 | 168.3 | 5.45 | 13.5321 | 410.9432 | 0.0019192
6355 | 1024.5 | 4180 | 0.05 | 0.5159 | 200 | 200 | 13.5 | 164.3 | 168.3 | 5.45 | 13.5302 | 410.8456 | 0.0019188
6356 | 1024.5 | 4180 | 0.05 | 0.5159 | 200 | 200 | 13.5 | 164.3 | 168.3 | 5.45 | 13.5283 | 410.7481 | 0.0019183
6357 | 1024.5 | 4180 | 0.05 | 0.5159 | 200 | 200 | 13.5 | 164.3 | 168.3 | 5.45 | 13.5264 | 410.6505 | 0.0019178
6358 | 1024.5 | 4180 | 0.05 | 0.5159 | 200 | 200 | 13.5 | 164.3 | 168.3 | 5.45 | 13.5244 | 410.553 | 0.0019174
6359 | 1024.5 | 4180 | 0.05 | 0.5159 | 200 | 200 | 13.5 | 164.3 | 168.3 | 5.45 | 13.5225 | 410.4555 | 0.0019169
6360 | 1024.5 | 4180 | 0.05 | 0.5159 | 200 | 200 | 13.5 | 164.3 | 168.3 | 5.45 | 13.5206 | 410.3581 | 0.0019165
6361 | 1024.5 | 4180 | 0.05 | 0.5159 | 200 | 200 | 13.5 | 164.3 | 168.3 | 5.45 | 13.5187 | 410.2606 | 0.001916
6362 | 1024.5 | 4180 | 0.05 | 0.5159 | 200 | 200 | 13.5 | 164.3 | 168.3 | 5.45 | 13.5168 | 410.1632 | 0.0019156
6363 | 1024.5 | 4180 | 0.05 | 0.5159 | 200 | 200 | 13.5 | 164.3 | 168.3 | 5.45 | 13.5149 | 410.0658 | 0.0019151
6364 | 1024.5 | 4180 | 0.05 | 0.5159 | 200 | 200 | 13.5 | 164.3 | 168.3 | 5.45 | 13.513 | 409.9684 | 0.0019147
6365 | 1024.5 | 4180 | 0.05 | 0.5159 | 200 | 200 | 13.5 | 164.3 | 168.3 | 5.45 | 13.511 | 409.8711 | 0.0019142
6366 | 1024.5 | 4180 | 0.05 | 0.5159 | 200 | 200 | 13.5 | 164.3 | 168.3 | 5.45 | 13.5091 | 409.7737 | 0.0019138
6367 | 1024.5 | 4180 | 0.05 | 0.5159 | 200 | 200 | 13.5 | 164.3 | 168.3 | 5.45 | 13.5072 | 409.6764 | 0.0019133
6368 | 1024.5 | 4180 | 0.05 | 0.5159 | 200 | 200 | 13.5 | 164.3 | 168.3 | 5.45 | 13.5053 | 409.5791 | 0.0019128
6369 | 1024.5 | 4180 | 0.05 | 0.5159 | 200 | 200 | 13.5 | 164.3 | 168.3 | 5.45 | 13.5034 | 409.4819 | 0.0019124
6370 | 1024.5 | 4180 | 0.05 | 0.5159 | 200 | 200 | 13.5 | 164.3 | 168.3 | 5.45 | 13.5015 | 409.3847 | 0.0019119
6371 | 1024.5 | 4180 | 0.05 | 0.5159 | 200 | 200 | 13.5 | 164.3 | 168.3 | 5.45 | 13.4996 | 409.2874 | 0.0019115
6372 | 1024.5 | 4180 | 0.05 | 0.5159 | 200 | 200 | 13.5 | 164.3 | 168.3 | 5.45 | 13.4976 | 409.1902 | 0.001911
6373 | 1024.5 | 4180 | 0.05 | 0.5159 | 200 | 200 | 13.5 | 164.3 | 168.3 | 5.45 | 13.4957 | 409.0931 | 0.0019106
6374 | 1024.5 | 4180 | 0.05 | 0.5159 | 200 | 200 | 13.5 | 164.3 | 168.3 | 5.45 | 13.4938 | 408.9959 | 0.0019101
6375 | 1024.5 | 4180 | 0.05 | 0.5159 | 200 | 200 | 13.5 | 164.3 | 168.3 | 5.45 | 13.4919 | 408.8988 | 0.0019097
6376 | 1024.5 | 4180 | 0.05 | 0.5159 | 200 | 200 | 13.5 | 164.3 | 168.3 | 5.45 | 13.49 | 408.8017 | 0.0019092
6377 | 1024.5 | 4180 | 0.05 | 0.5159 | 200 | 200 | 13.5 | 164.3 | 168.3 | 5.45 | 13.4881 | 408.7046 | 0.0019088
6378 | 1024.5 | 4180 | 0.05 | 0.5159 | 200 | 200 | 13.5 | 164.3 | 168.3 | 5.45 | 13.4862 | 408.6076 | 0.0019083
6379 | 1024.5 | 4180 | 0.05 | 0.5159 | 200 | 200 | 13.5 | 164.3 | 168.3 | 5.45 | 13.4843 | 408.5106 | 0.0019079
6380 | 1024.5 | 4180 | 0.05 | 0.5159 | 200 | 200 | 13.5 | 164.3 | 168.3 | 5.45 | 13.4824 | 408.4135 | 0.0019074
6381 | 1024.5 | 4180 | 0.05 | 0.5159 | 200 | 200 | 13.5 | 164.3 | 168.3 | 5.45 | 13.4805 | 408.3166 | 0.0019069
6382 | 1024.5 | 4180 | 0.05 | 0.5159 | 200 | 200 | 13.5 | 164.3 | 168.3 | 5.45 | 13.4786 | 408.2196 | 0.0019065
6383 | 1024.5 | 4180 | 0.05 | 0.5159 | 200 | 200 | 13.5 | 164.3 | 168.3 | 5.45 | 13.4767 | 408.1227 | 0.001906
6384 | 1024.5 | 4180 | 0.05 | 0.5159 | 200 | 200 | 13.5 | 164.3 | 168.3 | 5.45 | 13.4747 | 408.0258 | 0.0019056
6385 | 1024.5 | 4180 | 0.05 | 0.5159 | 200 | 200 | 13.5 | 164.3 | 168.3 | 5.45 | 13.4728 | 407.9289 | 0.0019051
6386 | 1024.5 | 4180 | 0.05 | 0.5159 | 200 | 200 | 13.5 | 164.3 | 168.3 | 5.45 | 13.4709 | 407.832 | 0.0019047
6387 | 1024.5 | 4180 | 0.05 | 0.5159 | 200 | 200 | 13.5 | 164.3 | 168.3 | 5.45 | 13.469 | 407.7351 | 0.0019042
6388 | 1024.5 | 4180 | 0.05 | 0.5159 | 200 | 200 | 13.5 | 164.3 | 168.3 | 5.45 | 13.4671 | 407.6383 | 0.0019038
6389 | 1024.5 | 4180 | 0.05 | 0.5159 | 200 | 200 | 13.5 | 164.3 | 168.3 | 5.45 | 13.4652 | 407.5415 | 0.0019033
6390 | 1024.5 | 4180 | 0.05 | 0.5159 | 200 | 200 | 13.5 | 164.3 | 168.3 | 5.45 | 13.4633 | 407.4447 | 0.0019029
6391 | 1024.5 | 4180 | 0.05 | 0.5159 | 200 | 200 | 13.5 | 164.3 | 168.3 | 5.45 | 13.4614 | 407.348 | 0.0019024
6392 | 1024.5 | 4180 | 0.05 | 0.5159 | 200 | 200 | 13.5 | 164.3 | 168.3 | 5.45 | 13.4595 | 407.2513 | 0.001902
6393 | 1024.5 | 4180 | 0.05 | 0.5159 | 200 | 200 | 13.5 | 164.3 | 168.3 | 5.45 | 13.4576 | 407.1546 | 0.0019015
6394 | 1024.5 | 4180 | 0.05 | 0.5159 | 200 | 200 | 13.5 | 164.3 | 168.3 | 5.45 | 13.4557 | 407.0579 | 0.0019011
6395 | 1024.5 | 4180 | 0.05 | 0.5159 | 200 | 200 | 13.5 | 164.3 | 168.3 | 5.45 | 13.4538 | 406.9612 | 0.0019006
6396 | 1024.5 | 4180 | 0.05 | 0.5159 | 200 | 200 | 13.5 | 164.3 | 168.3 | 5.45 | 13.4519 | 406.8646 | 0.0019002
6397 | 1024.5 | 4180 | 0.05 | 0.5159 | 200 | 200 | 13.5 | 164.3 | 168.3 | 5.45 | 13.45 | 406.768 | 0.0018997
6398 | 1024.5 | 4180 | 0.05 | 0.5159 | 200 | 200 | 13.5 | 164.3 | 168.3 | 5.45 | 13.4481 | 406.6714 | 0.0018993
6399 | 1024.5 | 4180 | 0.05 | 0.5159 | 200 | 200 | 13.5 | 164.3 | 168.3 | 5.45 | 13.4462 | 406.5748 | 0.0018988
6400 | 1024.5 | 4180 | 0.05 | 0.5159 | 200 | 200 | 13.5 | 164.3 | 168.3 | 5.45 | 13.4443 | 406.4782 | 0.0018984
6401 | 1024.5 | 4180 | 0.05 | 0.5159 | 200 | 200 | 13.5 | 164.3 | 168.3 | 5.45 | 13.4424 | 406.3817 | 0.0018979
6402 | 1024.5 | 4180 | 0.05 | 0.5159 | 200 | 200 | 13.5 | 164.3 | 168.3 | 5.45 | 13.4405 | 406.2852 | 0.0018975
6403 | 1024.5 | 4180 | 0.05 | 0.5159 | 200 | 200 | 13.5 | 164.3 | 168.3 | 5.45 | 13.4386 | 406.1887 | 0.001897
6404 | 1024.5 | 4180 | 0.05 | 0.5159 | 200 | 200 | 13.5 | 164.3 | 168.3 | 5.45 | 13.4367 | 406.0923 | 0.0018966
6405 | 1024.5 | 4180 | 0.05 | 0.5159 | 200 | 200 | 13.5 | 164.3 | 168.3 | 5.45 | 13.4348 | 405.9959 | 0.0018961
6406 | 1024.5 | 4180 | 0.05 | 0.5159 | 200 | 200 | 13.5 | 164.3 | 168.3 | 5.45 | 13.4329 | 405.8994 | 0.0018957
6407 | 1024.5 | 4180 | 0.05 | 0.5159 | 200 | 200 | 13.5 | 164.3 | 168.3 | 5.45 | 13.431 | 405.8031 | 0.0018952
6408 | 1024.5 | 4180 | 0.05 | 0.5159 | 200 | 200 | 13.5 | 164.3 | 168.3 | 5.45 | 13.4291 | 405.7067 | 0.0018948
6409 | 1024.5 | 4180 | 0.05 | 0.5159 | 200 | 200 | 13.5 | 164.3 | 168.3 | 5.45 | 13.4272 | 405.6104 | 0.0018943
6410 | 1024.5 | 4180 | 0.05 | 0.5159 | 200 | 200 | 13.5 | 164.3 | 168.3 | 5.45 | 13.4253 | 405.514 | 0.0018939
6411 | 1024.5 | 4180 | 0.05 | 0.5159 | 200 | 200 | 13.5 | 164.3 | 168.3 | 5.45 | 13.4235 | 405.4177 | 0.0018934
6412 | 1024.5 | 4180 | 0.05 | 0.5159 | 200 | 200 | 13.5 | 164.3 | 168.3 | 5.45 | 13.4216 | 405.3215 | 0.001893
6413 | 1024.5 | 4180 | 0.05 | 0.5159 | 200 | 200 | 13.5 | 164.3 | 168.3 | 5.45 | 13.4197 | 405.2252 | 0.0018925
6414 | 1024.5 | 4180 | 0.05 | 0.5159 | 200 | 200 | 13.5 | 164.3 | 168.3 | 5.45 | 13.4178 | 405.129 | 0.0018921
6415 | 1024.5 | 4180 | 0.05 | 0.5159 | 200 | 200 | 13.5 | 164.3 | 168.3 | 5.45 | 13.4159 | 405.0328 | 0.0018916
6416 | 1024.5 | 4180 | 0.05 | 0.5159 | 200 | 200 | 13.5 | 164.3 | 168.3 | 5.45 | 13.414 | 404.9366 | 0.0018912
6417 | 1024.5 | 4180 | 0.05 | 0.5159 | 200 | 200 | 13.5 | 164.3 | 168.3 | 5.45 | 13.4121 | 404.8404 | 0.0018907
6418 | 1024.5 | 4180 | 0.05 | 0.5159 | 200 | 200 | 13.5 | 164.3 | 168.3 | 5.45 | 13.4102 | 404.7443 | 0.0018903
6419 | 1024.5 | 4180 | 0.05 | 0.5159 | 200 | 200 | 13.5 | 164.3 | 168.3 | 5.45 | 13.4083 | 404.6482 | 0.0018898
6420 | 1024.5 | 4180 | 0.05 | 0.5159 | 200 | 200 | 13.5 | 164.3 | 168.3 | 5.45 | 13.4064 | 404.5521 | 0.0018894
6421 | 1024.5 | 4180 | 0.05 | 0.5159 | 200 | 200 | 13.5 | 164.3 | 168.3 | 5.45 | 13.4045 | 404.456 | 0.0018889
6422 | 1024.5 | 4180 | 0.05 | 0.5159 | 200 | 200 | 13.5 | 164.3 | 168.3 | 5.45 | 13.4026 | 404.36 | 0.0018885
6423 | 1024.5 | 4180 | 0.05 | 0.5159 | 200 | 200 | 13.5 | 164.3 | 168.3 | 5.45 | 13.4008 | 404.264 | 0.001888
6424 | 1024.5 | 4180 | 0.05 | 0.5159 | 200 | 200 | 13.5 | 164.3 | 168.3 | 5.45 | 13.3989 | 404.168 | 0.0018876
6425 | 1024.5 | 4180 | 0.05 | 0.5159 | 200 | 200 | 13.5 | 164.3 | 168.3 | 5.45 | 13.397 | 404.072 | 0.0018871
6426 | 1024.5 | 4180 | 0.05 | 0.5159 | 200 | 200 | 13.5 | 164.3 | 168.3 | 5.45 | 13.3951 | 403.9761 | 0.0018867
6427 | 1024.5 | 4180 | 0.05 | 0.5159 | 200 | 200 | 13.5 | 164.3 | 168.3 | 5.45 | 13.3932 | 403.8801 | 0.0018862
6428 | 1024.5 | 4180 | 0.05 | 0.5159 | 200 | 200 | 13.5 | 164.3 | 168.3 | 5.45 | 13.3913 | 403.7842 | 0.0018858
6429 | 1024.5 | 4180 | 0.05 | 0.5159 | 200 | 200 | 13.5 | 164.3 | 168.3 | 5.45 | 13.3894 | 403.6883 | 0.0018853
6430 | 1024.5 | 4180 | 0.05 | 0.5159 | 200 | 200 | 13.5 | 164.3 | 168.3 | 5.45 | 13.3876 | 403.5925 | 0.0018849
6431 | 1024.5 | 4180 | 0.05 | 0.5159 | 200 | 200 | 13.5 | 164.3 | 168.3 | 5.45 | 13.3857 | 403.4966 | 0.0018844
6432 | 1024.5 | 4180 | 0.05 | 0.5159 | 200 | 200 | 13.5 | 164.3 | 168.3 | 5.45 | 13.3838 | 403.4008 | 0.001884
6433 | 1024.5 | 4180 | 0.05 | 0.5159 | 200 | 200 | 13.5 | 164.3 | 168.3 | 5.45 | 13.3819 | 403.305 | 0.0018835
6434 | 1024.5 | 4180 | 0.05 | 0.5159 | 200 | 200 | 13.5 | 164.3 | 168.3 | 5.45 | 13.38 | 403.2093 | 0.0018831
6435 | 1024.5 | 4180 | 0.05 | 0.5159 | 200 | 200 | 13.5 | 164.3 | 168.3 | 5.45 | 13.3781 | 403.1135 | 0.0018826
6436 | 1024.5 | 4180 | 0.05 | 0.5159 | 200 | 200 | 13.5 | 164.3 | 168.3 | 5.45 | 13.3763 | 403.0178 | 0.0018822
6437 | 1024.5 | 4180 | 0.05 | 0.5159 | 200 | 200 | 13.5 | 164.3 | 168.3 | 5.45 | 13.3744 | 402.9221 | 0.0018818
6438 | 1024.5 | 4180 | 0.05 | 0.5159 | 200 | 200 | 13.5 | 164.3 | 168.3 | 5.45 | 13.3725 | 402.8264 | 0.0018813
6439 | 1024.5 | 4180 | 0.05 | 0.5159 | 200 | 200 | 13.5 | 164.3 | 168.3 | 5.45 | 13.3706 | 402.7307 | 0.0018809
6440 | 1024.5 | 4180 | 0.05 | 0.5159 | 200 | 200 | 13.5 | 164.3 | 168.3 | 5.45 | 13.3687 | 402.6351 | 0.0018804
6441 | 1024.5 | 4180 | 0.05 | 0.5159 | 200 | 200 | 13.5 | 164.3 | 168.3 | 5.45 | 13.3668 | 402.5395 | 0.00188
6442 | 1024.5 | 4180 | 0.05 | 0.5159 | 200 | 200 | 13.5 | 164.3 | 168.3 | 5.45 | 13.365 | 402.4439 | 0.0018795
6443 | 1024.5 | 4180 | 0.05 | 0.5159 | 200 | 200 | 13.5 | 164.3 | 168.3 | 5.45 | 13.3631 | 402.3483 | 0.0018791
6444 | 1024.5 | 4180 | 0.05 | 0.5159 | 200 | 200 | 13.5 | 164.3 | 168.3 | 5.45 | 13.3612 | 402.2528 | 0.0018786
6445 | 1024.5 | 4180 | 0.05 | 0.5159 | 200 | 200 | 13.5 | 164.3 | 168.3 | 5.45 | 13.3593 | 402.1573 | 0.0018782
6446 | 1024.5 | 4180 | 0.05 | 0.5159 | 200 | 200 | 13.5 | 164.3 | 168.3 | 5.45 | 13.3574 | 402.0618 | 0.0018777
6447 | 1024.5 | 4180 | 0.05 | 0.5159 | 200 | 200 | 13.5 | 164.3 | 168.3 | 5.45 | 13.3556 | 401.9663 | 0.0018773
6448 | 1024.5 | 4180 | 0.05 | 0.5159 | 200 | 200 | 13.5 | 164.3 | 168.3 | 5.45 | 13.3537 | 401.8709 | 0.0018768
6449 | 1024.5 | 4180 | 0.05 | 0.5159 | 200 | 200 | 13.5 | 164.3 | 168.3 | 5.45 | 13.3518 | 401.7754 | 0.0018764
6450 | 1024.5 | 4180 | 0.05 | 0.5159 | 200 | 200 | 13.5 | 164.3 | 168.3 | 5.45 | 13.3499 | 401.68 | 0.001876
6451 | 1024.5 | 4180 | 0.05 | 0.5159 | 200 | 200 | 13.5 | 164.3 | 168.3 | 5.45 | 13.3481 | 401.5846 | 0.0018755
6452 | 1024.5 | 4180 | 0.05 | 0.5159 | 200 | 200 | 13.5 | 164.3 | 168.3 | 5.45 | 13.3462 | 401.4893 | 0.0018751
6453 | 1024.5 | 4180 | 0.05 | 0.5159 | 200 | 200 | 13.5 | 164.3 | 168.3 | 5.45 | 13.3443 | 401.3939 | 0.0018746
6454 | 1024.5 | 4180 | 0.05 | 0.5159 | 200 | 200 | 13.5 | 164.3 | 168.3 | 5.45 | 13.3424 | 401.2986 | 0.0018742
6455 | 1024.5 | 4180 | 0.05 | 0.5159 | 200 | 200 | 13.5 | 164.3 | 168.3 | 5.45 | 13.3406 | 401.2033 | 0.0018737
6456 | 1024.5 | 4180 | 0.05 | 0.5159 | 200 | 200 | 13.5 | 164.3 | 168.3 | 5.45 | 13.3387 | 401.108 | 0.0018733
6457 | 1024.5 | 4180 | 0.05 | 0.5159 | 200 | 200 | 13.5 | 164.3 | 168.3 | 5.45 | 13.3368 | 401.0128 | 0.0018728
6458 | 1024.5 | 4180 | 0.05 | 0.5159 | 200 | 200 | 13.5 | 164.3 | 168.3 | 5.45 | 13.3349 | 400.9176 | 0.0018724
6459 | 1024.5 | 4180 | 0.05 | 0.5159 | 200 | 200 | 13.5 | 164.3 | 168.3 | 5.45 | 13.3331 | 400.8224 | 0.0018719
6460 | 1024.5 | 4180 | 0.05 | 0.5159 | 200 | 200 | 13.5 | 164.3 | 168.3 | 5.45 | 13.3312 | 400.7272 | 0.0018715
6461 | 1024.5 | 4180 | 0.05 | 0.5159 | 200 | 200 | 13.5 | 164.3 | 168.3 | 5.45 | 13.3293 | 400.632 | 0.0018711
6462 | 1024.5 | 4180 | 0.05 | 0.5159 | 200 | 200 | 13.5 | 164.3 | 168.3 | 5.45 | 13.3275 | 400.5369 | 0.0018706
6463 | 1024.5 | 4180 | 0.05 | 0.5159 | 200 | 200 | 13.5 | 164.3 | 168.3 | 5.45 | 13.3256 | 400.4418 | 0.0018702
6464 | 1024.5 | 4180 | 0.05 | 0.5159 | 200 | 200 | 13.5 | 164.3 | 168.3 | 5.45 | 13.3237 | 400.3467 | 0.0018697
6465 | 1024.5 | 4180 | 0.05 | 0.5159 | 200 | 200 | 13.5 | 164.3 | 168.3 | 5.45 | 13.3218 | 400.2516 | 0.0018693
6466 | 1024.5 | 4180 | 0.05 | 0.5159 | 200 | 200 | 13.5 | 164.3 | 168.3 | 5.45 | 13.32 | 400.1566 | 0.0018688
6467 | 1024.5 | 4180 | 0.05 | 0.5159 | 200 | 200 | 13.5 | 164.3 | 168.3 | 5.45 | 13.3181 | 400.0616 | 0.0018684
6468 | 1024.5 | 4180 | 0.05 | 0.5159 | 200 | 200 | 13.5 | 164.3 | 168.3 | 5.45 | 13.3162 | 399.9666 | 0.001868
6469 | 1024.5 | 4180 | 0.05 | 0.5159 | 200 | 200 | 13.5 | 164.3 | 168.3 | 5.45 | 13.3144 | 399.8716 | 0.0018675
6470 | 1024.5 | 4180 | 0.05 | 0.5159 | 200 | 200 | 13.5 | 164.3 | 168.3 | 5.45 | 13.3125 | 399.7766 | 0.0018671
6471 | 1024.5 | 4180 | 0.05 | 0.5159 | 200 | 200 | 13.5 | 164.3 | 168.3 | 5.45 | 13.3106 | 399.6817 | 0.0018666
6472 | 1024.5 | 4180 | 0.05 | 0.5159 | 200 | 200 | 13.5 | 164.3 | 168.3 | 5.45 | 13.3088 | 399.5868 | 0.0018662
6473 | 1024.5 | 4180 | 0.05 | 0.5159 | 200 | 200 | 13.5 | 164.3 | 168.3 | 5.45 | 13.3069 | 399.4919 | 0.0018657
6474 | 1024.5 | 4180 | 0.05 | 0.5159 | 200 | 200 | 13.5 | 164.3 | 168.3 | 5.45 | 13.305 | 399.397 | 0.0018653
6475 | 1024.5 | 4180 | 0.05 | 0.5159 | 200 | 200 | 13.5 | 164.3 | 168.3 | 5.45 | 13.3032 | 399.3022 | 0.0018648
6476 | 1024.5 | 4180 | 0.05 | 0.5159 | 200 | 200 | 13.5 | 164.3 | 168.3 | 5.45 | 13.3013 | 399.2074 | 0.0018644
6477 | 1024.5 | 4180 | 0.05 | 0.5159 | 200 | 200 | 13.5 | 164.3 | 168.3 | 5.45 | 13.2994 | 399.1126 | 0.001864
6478 | 1024.5 | 4180 | 0.05 | 0.5159 | 200 | 200 | 13.5 | 164.3 | 168.3 | 5.45 | 13.2976 | 399.0178 | 0.0018635
6479 | 1024.5 | 4180 | 0.05 | 0.5159 | 200 | 200 | 13.5 | 164.3 | 168.3 | 5.45 | 13.2957 | 398.923 | 0.0018631
6480 | 1024.5 | 4180 | 0.05 | 0.5159 | 200 | 200 | 13.5 | 164.3 | 168.3 | 5.45 | 13.2939 | 398.8283 | 0.0018626
6481 | 1024.5 | 4180 | 0.05 | 0.5159 | 200 | 200 | 13.5 | 164.3 | 168.3 | 5.45 | 13.292 | 398.7336 | 0.0018622
6482 | 1024.5 | 4180 | 0.05 | 0.5159 | 200 | 200 | 13.5 | 164.3 | 168.3 | 5.45 | 13.2901 | 398.6389 | 0.0018618
6483 | 1024.5 | 4180 | 0.05 | 0.5159 | 200 | 200 | 13.5 | 164.3 | 168.3 | 5.45 | 13.2883 | 398.5443 | 0.0018613
6484 | 1024.5 | 4180 | 0.05 | 0.5159 | 200 | 200 | 13.5 | 164.3 | 168.3 | 5.45 | 13.2864 | 398.4496 | 0.0018609
6485 | 1024.5 | 4180 | 0.05 | 0.5159 | 200 | 200 | 13.5 | 164.3 | 168.3 | 5.45 | 13.2845 | 398.355 | 0.0018604
6486 | 1024.5 | 4180 | 0.05 | 0.5159 | 200 | 200 | 13.5 | 164.3 | 168.3 | 5.45 | 13.2827 | 398.2604 | 0.00186
6487 | 1024.5 | 4180 | 0.05 | 0.5159 | 200 | 200 | 13.5 | 164.3 | 168.3 | 5.45 | 13.2808 | 398.1658 | 0.0018595
6488 | 1024.5 | 4180 | 0.05 | 0.5159 | 200 | 200 | 13.5 | 164.3 | 168.3 | 5.45 | 13.279 | 398.0713 | 0.0018591
6489 | 1024.5 | 4180 | 0.05 | 0.5159 | 200 | 200 | 13.5 | 164.3 | 168.3 | 5.45 | 13.2771 | 397.9767 | 0.0018587
6490 | 1024.5 | 4180 | 0.05 | 0.5159 | 200 | 200 | 13.5 | 164.3 | 168.3 | 5.45 | 13.2752 | 397.8822 | 0.0018582
6491 | 1024.5 | 4180 | 0.05 | 0.5159 | 200 | 200 | 13.5 | 164.3 | 168.3 | 5.45 | 13.2734 | 397.7878 | 0.0018578
6492 | 1024.5 | 4180 | 0.05 | 0.5159 | 200 | 200 | 13.5 | 164.3 | 168.3 | 5.45 | 13.2715 | 397.6933 | 0.0018573
6493 | 1024.5 | 4180 | 0.05 | 0.5159 | 200 | 200 | 13.5 | 164.3 | 168.3 | 5.45 | 13.2697 | 397.5989 | 0.0018569
6494 | 1024.5 | 4180 | 0.05 | 0.5159 | 200 | 200 | 13.5 | 164.3 | 168.3 | 5.45 | 13.2678 | 397.5044 | 0.0018565
6495 | 1024.5 | 4180 | 0.05 | 0.5159 | 200 | 200 | 13.5 | 164.3 | 168.3 | 5.45 | 13.266 | 397.4101 | 0.001856
6496 | 1024.5 | 4180 | 0.05 | 0.5159 | 200 | 200 | 13.5 | 164.3 | 168.3 | 5.45 | 13.2641 | 397.3157 | 0.0018556
6497 | 1024.5 | 4180 | 0.05 | 0.5159 | 200 | 200 | 13.5 | 164.3 | 168.3 | 5.45 | 13.2623 | 397.2213 | 0.0018551
6498 | 1024.5 | 4180 | 0.05 | 0.5159 | 200 | 200 | 13.5 | 164.3 | 168.3 | 5.45 | 13.2604 | 397.127 | 0.0018547
6499 | 1024.5 | 4180 | 0.05 | 0.5159 | 200 | 200 | 13.5 | 164.3 | 168.3 | 5.45 | 13.2585 | 397.0327 | 0.0018542
6500 | 1024.5 | 4180 | 0.05 | 0.5159 | 200 | 200 | 13.5 | 164.3 | 168.3 | 5.45 | 13.2567 | 396.9384 | 0.0018538
6501 | 1024.5 | 4180 | 0.05 | 0.5159 | 200 | 200 | 13.5 | 164.3 | 168.3 | 5.45 | 13.2548 | 396.8442 | 0.0018534
6502 | 1024.5 | 4180 | 0.05 | 0.5159 | 200 | 200 | 13.5 | 164.3 | 168.3 | 5.45 | 13.253 | 396.7499 | 0.0018529
6503 | 1024.5 | 4180 | 0.05 | 0.5159 | 200 | 200 | 13.5 | 164.3 | 168.3 | 5.45 | 13.2511 | 396.6557 | 0.0018525
6504 | 1024.5 | 4180 | 0.05 | 0.5159 | 200 | 200 | 13.5 | 164.3 | 168.3 | 5.45 | 13.2493 | 396.5615 | 0.001852
6505 | 1024.5 | 4180 | 0.05 | 0.5159 | 200 | 200 | 13.5 | 164.3 | 168.3 | 5.45 | 13.2474 | 396.4674 | 0.0018516
6506 | 1024.5 | 4180 | 0.05 | 0.5159 | 200 | 200 | 13.5 | 164.3 | 168.3 | 5.45 | 13.2456 | 396.3732 | 0.0018512
6507 | 1024.5 | 4180 | 0.05 | 0.5159 | 200 | 200 | 13.5 | 164.3 | 168.3 | 5.45 | 13.2437 | 396.2791 | 0.0018507
6508 | 1024.5 | 4180 | 0.05 | 0.5159 | 200 | 200 | 13.5 | 164.3 | 168.3 | 5.45 | 13.2419 | 396.185 | 0.0018503
6509 | 1024.5 | 4180 | 0.05 | 0.5159 | 200 | 200 | 13.5 | 164.3 | 168.3 | 5.45 | 13.24 | 396.0909 | 0.0018499
6510 | 1024.5 | 4180 | 0.05 | 0.5159 | 200 | 200 | 13.5 | 164.3 | 168.3 | 5.45 | 13.2382 | 395.9968 | 0.0018494
6511 | 1024.5 | 4180 | 0.05 | 0.5159 | 200 | 200 | 13.5 | 164.3 | 168.3 | 5.45 | 13.2363 | 395.9028 | 0.001849
6512 | 1024.5 | 4180 | 0.05 | 0.5159 | 200 | 200 | 13.5 | 164.3 | 168.3 | 5.45 | 13.2345 | 395.8088 | 0.0018485
6513 | 1024.5 | 4180 | 0.05 | 0.5159 | 200 | 200 | 13.5 | 164.3 | 168.3 | 5.45 | 13.2326 | 395.7148 | 0.0018481
6514 | 1024.5 | 4180 | 0.05 | 0.5159 | 200 | 200 | 13.5 | 164.3 | 168.3 | 5.45 | 13.2308 | 395.6208 | 0.0018477
6515 | 1024.5 | 4180 | 0.05 | 0.5159 | 200 | 200 | 13.5 | 164.3 | 168.3 | 5.45 | 13.2289 | 395.5269 | 0.0018472
6516 | 1024.5 | 4180 | 0.05 | 0.5159 | 200 | 200 | 13.5 | 164.3 | 168.3 | 5.45 | 13.2271 | 395.433 | 0.0018468
6517 | 1024.5 | 4180 | 0.05 | 0.5159 | 200 | 200 | 13.5 | 164.3 | 168.3 | 5.45 | 13.2252 | 395.3391 | 0.0018463
6518 | 1024.5 | 4180 | 0.05 | 0.5159 | 200 | 200 | 13.5 | 164.3 | 168.3 | 5.45 | 13.2234 | 395.2452 | 0.0018459
6519 | 1024.5 | 4180 | 0.05 | 0.5159 | 200 | 200 | 13.5 | 164.3 | 168.3 | 5.45 | 13.2215 | 395.1513 | 0.0018455
6520 | 1024.5 | 4180 | 0.05 | 0.5159 | 200 | 200 | 13.5 | 164.3 | 168.3 | 5.45 | 13.2197 | 395.0575 | 0.001845
6521 | 1024.5 | 4180 | 0.05 | 0.5159 | 200 | 200 | 13.5 | 164.3 | 168.3 | 5.45 | 13.2178 | 394.9637 | 0.0018446
6522 | 1024.5 | 4180 | 0.05 | 0.5159 | 200 | 200 | 13.5 | 164.3 | 168.3 | 5.45 | 13.216 | 394.8699 | 0.0018441
6523 | 1024.5 | 4180 | 0.05 | 0.5159 | 200 | 200 | 13.5 | 164.3 | 168.3 | 5.45 | 13.2142 | 394.7761 | 0.0018437
6524 | 1024.5 | 4180 | 0.05 | 0.5159 | 200 | 200 | 13.5 | 164.3 | 168.3 | 5.45 | 13.2123 | 394.6824 | 0.0018433
6525 | 1024.5 | 4180 | 0.05 | 0.5159 | 200 | 200 | 13.5 | 164.3 | 168.3 | 5.45 | 13.2105 | 394.5887 | 0.0018428
6526 | 1024.5 | 4180 | 0.05 | 0.5159 | 200 | 200 | 13.5 | 164.3 | 168.3 | 5.45 | 13.2086 | 394.495 | 0.0018424
6527 | 1024.5 | 4180 | 0.05 | 0.5159 | 200 | 200 | 13.5 | 164.3 | 168.3 | 5.45 | 13.2068 | 394.4013 | 0.001842
6528 | 1024.5 | 4180 | 0.05 | 0.5159 | 200 | 200 | 13.5 | 164.3 | 168.3 | 5.45 | 13.2049 | 394.3076 | 0.0018415
6529 | 1024.5 | 4180 | 0.05 | 0.5159 | 200 | 200 | 13.5 | 164.3 | 168.3 | 5.45 | 13.2031 | 394.214 | 0.0018411
6530 | 1024.5 | 4180 | 0.05 | 0.5159 | 200 | 200 | 13.5 | 164.3 | 168.3 | 5.45 | 13.2013 | 394.1204 | 0.0018406
6531 | 1024.5 | 4180 | 0.05 | 0.5159 | 200 | 200 | 13.5 | 164.3 | 168.3 | 5.45 | 13.1994 | 394.0268 | 0.0018402
6532 | 1024.5 | 4180 | 0.05 | 0.5159 | 200 | 200 | 13.5 | 164.3 | 168.3 | 5.45 | 13.1976 | 393.9332 | 0.0018398
6533 | 1024.5 | 4180 | 0.05 | 0.5159 | 200 | 200 | 13.5 | 164.3 | 168.3 | 5.45 | 13.1957 | 393.8397 | 0.0018393
6534 | 1024.5 | 4180 | 0.05 | 0.5159 | 200 | 200 | 13.5 | 164.3 | 168.3 | 5.45 | 13.1939 | 393.7462 | 0.0018389
6535 | 1024.5 | 4180 | 0.05 | 0.5159 | 200 | 200 | 13.5 | 164.3 | 168.3 | 5.45 | 13.1921 | 393.6527 | 0.0018385
6536 | 1024.5 | 4180 | 0.05 | 0.5159 | 200 | 200 | 13.5 | 164.3 | 168.3 | 5.45 | 13.1902 | 393.5592 | 0.001838
6537 | 1024.5 | 4180 | 0.05 | 0.5159 | 200 | 200 | 13.5 | 164.3 | 168.3 | 5.45 | 13.1884 | 393.4657 | 0.0018376
6538 | 1024.5 | 4180 | 0.05 | 0.5159 | 200 | 200 | 13.5 | 164.3 | 168.3 | 5.45 | 13.1866 | 393.3723 | 0.0018372
6539 | 1024.5 | 4180 | 0.05 | 0.5159 | 200 | 200 | 13.5 | 164.3 | 168.3 | 5.45 | 13.1847 | 393.2789 | 0.0018367
6540 | 1024.5 | 4180 | 0.05 | 0.5159 | 200 | 200 | 13.5 | 164.3 | 168.3 | 5.45 | 13.1829 | 393.1855 | 0.0018363
6541 | 1024.5 | 4180 | 0.05 | 0.5159 | 200 | 200 | 13.5 | 164.3 | 168.3 | 5.45 | 13.181 | 393.0921 | 0.0018358
6542 | 1024.5 | 4180 | 0.05 | 0.5159 | 200 | 200 | 13.5 | 164.3 | 168.3 | 5.45 | 13.1792 | 392.9988 | 0.0018354
6543 | 1024.5 | 4180 | 0.05 | 0.5159 | 200 | 200 | 13.5 | 164.3 | 168.3 | 5.45 | 13.1774 | 392.9054 | 0.001835
6544 | 1024.5 | 4180 | 0.05 | 0.5159 | 200 | 200 | 13.5 | 164.3 | 168.3 | 5.45 | 13.1755 | 392.8121 | 0.0018345
6545 | 1024.5 | 4180 | 0.05 | 0.5159 | 200 | 200 | 13.5 | 164.3 | 168.3 | 5.45 | 13.1737 | 392.7189 | 0.0018341
6546 | 1024.5 | 4180 | 0.05 | 0.5159 | 200 | 200 | 13.5 | 164.3 | 168.3 | 5.45 | 13.1719 | 392.6256 | 0.0018337
6547 | 1024.5 | 4180 | 0.05 | 0.5159 | 200 | 200 | 13.5 | 164.3 | 168.3 | 5.45 | 13.17 | 392.5324 | 0.0018332
6548 | 1024.5 | 4180 | 0.05 | 0.5159 | 200 | 200 | 13.5 | 164.3 | 168.3 | 5.45 | 13.1682 | 392.4392 | 0.0018328
6549 | 1024.5 | 4180 | 0.05 | 0.5159 | 200 | 200 | 13.5 | 164.3 | 168.3 | 5.45 | 13.1664 | 392.346 | 0.0018324
6550 | 1024.5 | 4180 | 0.05 | 0.5159 | 200 | 200 | 13.5 | 164.3 | 168.3 | 5.45 | 13.1645 | 392.2528 | 0.0018319
6551 | 1024.5 | 4180 | 0.05 | 0.5159 | 200 | 200 | 13.5 | 164.3 | 168.3 | 5.45 | 13.1627 | 392.1597 | 0.0018315
6552 | 1024.5 | 4180 | 0.05 | 0.5159 | 200 | 200 | 13.5 | 164.3 | 168.3 | 5.45 | 13.1609 | 392.0665 | 0.0018311
6553 | 1024.5 | 4180 | 0.05 | 0.5159 | 200 | 200 | 13.5 | 164.3 | 168.3 | 5.45 | 13.159 | 391.9734 | 0.0018306
6554 | 1024.5 | 4180 | 0.05 | 0.5159 | 200 | 200 | 13.5 | 164.3 | 168.3 | 5.45 | 13.1572 | 391.8804 | 0.0018302
6555 | 1024.5 | 4180 | 0.05 | 0.5159 | 200 | 200 | 13.5 | 164.3 | 168.3 | 5.45 | 13.1554 | 391.7873 | 0.0018298
6556 | 1024.5 | 4180 | 0.05 | 0.5159 | 200 | 200 | 13.5 | 164.3 | 168.3 | 5.45 | 13.1535 | 391.6943 | 0.0018293
6557 | 1024.5 | 4180 | 0.05 | 0.5159 | 200 | 200 | 13.5 | 164.3 | 168.3 | 5.45 | 13.1517 | 391.6013 | 0.0018289
6558 | 1024.5 | 4180 | 0.05 | 0.5159 | 200 | 200 | 13.5 | 164.3 | 168.3 | 5.45 | 13.1499 | 391.5083 | 0.0018284
6559 | 1024.5 | 4180 | 0.05 | 0.5159 | 200 | 200 | 13.5 | 164.3 | 168.3 | 5.45 | 13.1481 | 391.4153 | 0.001828
6560 | 1024.5 | 4180 | 0.05 | 0.5159 | 200 | 200 | 13.5 | 164.3 | 168.3 | 5.45 | 13.1462 | 391.3223 | 0.0018276
6561 | 1024.5 | 4180 | 0.05 | 0.5159 | 200 | 200 | 13.5 | 164.3 | 168.3 | 5.45 | 13.1444 | 391.2294 | 0.0018271
6562 | 1024.5 | 4180 | 0.05 | 0.5159 | 200 | 200 | 13.5 | 164.3 | 168.3 | 5.45 | 13.1426 | 391.1365 | 0.0018267
6563 | 1024.5 | 4180 | 0.05 | 0.5159 | 200 | 200 | 13.5 | 164.3 | 168.3 | 5.45 | 13.1408 | 391.0436 | 0.0018263
6564 | 1024.5 | 4180 | 0.05 | 0.5159 | 200 | 200 | 13.5 | 164.3 | 168.3 | 5.45 | 13.1389 | 390.9508 | 0.0018258
6565 | 1024.5 | 4180 | 0.05 | 0.5159 | 200 | 200 | 13.5 | 164.3 | 168.3 | 5.45 | 13.1371 | 390.8579 | 0.0018254
6566 | 1024.5 | 4180 | 0.05 | 0.5159 | 200 | 200 | 13.5 | 164.3 | 168.3 | 5.45 | 13.1353 | 390.7651 | 0.001825
6567 | 1024.5 | 4180 | 0.05 | 0.5159 | 200 | 200 | 13.5 | 164.3 | 168.3 | 5.45 | 13.1335 | 390.6723 | 0.0018245
6568 | 1024.5 | 4180 | 0.05 | 0.5159 | 200 | 200 | 13.5 | 164.3 | 168.3 | 5.45 | 13.1316 | 390.5796 | 0.0018241
6569 | 1024.5 | 4180 | 0.05 | 0.5159 | 200 | 200 | 13.5 | 164.3 | 168.3 | 5.45 | 13.1298 | 390.4868 | 0.0018237
6570 | 1024.5 | 4180 | 0.05 | 0.5159 | 200 | 200 | 13.5 | 164.3 | 168.3 | 5.45 | 13.128 | 390.3941 | 0.0018232
6571 | 1024.5 | 4180 | 0.05 | 0.5159 | 200 | 200 | 13.5 | 164.3 | 168.3 | 5.45 | 13.1262 | 390.3014 | 0.0018228
6572 | 1024.5 | 4180 | 0.05 | 0.5159 | 200 | 200 | 13.5 | 164.3 | 168.3 | 5.45 | 13.1243 | 390.2087 | 0.0018224
6573 | 1024.5 | 4180 | 0.05 | 0.5159 | 200 | 200 | 13.5 | 164.3 | 168.3 | 5.45 | 13.1225 | 390.116 | 0.0018219
6574 | 1024.5 | 4180 | 0.05 | 0.5159 | 200 | 200 | 13.5 | 164.3 | 168.3 | 5.45 | 13.1207 | 390.0234 | 0.0018215
6575 | 1024.5 | 4180 | 0.05 | 0.5159 | 200 | 200 | 13.5 | 164.3 | 168.3 | 5.45 | 13.1189 | 389.9308 | 0.0018211
6576 | 1024.5 | 4180 | 0.05 | 0.5159 | 200 | 200 | 13.5 | 164.3 | 168.3 | 5.45 | 13.117 | 389.8382 | 0.0018206
6577 | 1024.5 | 4180 | 0.05 | 0.5159 | 200 | 200 | 13.5 | 164.3 | 168.3 | 5.45 | 13.1152 | 389.7456 | 0.0018202
6578 | 1024.5 | 4180 | 0.05 | 0.5159 | 200 | 200 | 13.5 | 164.3 | 168.3 | 5.45 | 13.1134 | 389.6531 | 0.0018198
6579 | 1024.5 | 4180 | 0.05 | 0.5159 | 200 | 200 | 13.5 | 164.3 | 168.3 | 5.45 | 13.1116 | 389.5605 | 0.0018194
6580 | 1024.5 | 4180 | 0.05 | 0.5159 | 200 | 200 | 13.5 | 164.3 | 168.3 | 5.45 | 13.1098 | 389.468 | 0.0018189
6581 | 1024.5 | 4180 | 0.05 | 0.5159 | 200 | 200 | 13.5 | 164.3 | 168.3 | 5.45 | 13.1079 | 389.3755 | 0.0018185
6582 | 1024.5 | 4180 | 0.05 | 0.5159 | 200 | 200 | 13.5 | 164.3 | 168.3 | 5.45 | 13.1061 | 389.2831 | 0.0018181
6583 | 1024.5 | 4180 | 0.05 | 0.5159 | 200 | 200 | 13.5 | 164.3 | 168.3 | 5.45 | 13.1043 | 389.1906 | 0.0018176
6584 | 1024.5 | 4180 | 0.05 | 0.5159 | 200 | 200 | 13.5 | 164.3 | 168.3 | 5.45 | 13.1025 | 389.0982 | 0.0018172
6585 | 1024.5 | 4180 | 0.05 | 0.5159 | 200 | 200 | 13.5 | 164.3 | 168.3 | 5.45 | 13.1007 | 389.0058 | 0.0018168
6586 | 1024.5 | 4180 | 0.05 | 0.5159 | 200 | 200 | 13.5 | 164.3 | 168.3 | 5.45 | 13.0989 | 388.9134 | 0.0018163
6587 | 1024.5 | 4180 | 0.05 | 0.5159 | 200 | 200 | 13.5 | 164.3 | 168.3 | 5.45 | 13.097 | 388.8211 | 0.0018159
6588 | 1024.5 | 4180 | 0.05 | 0.5159 | 200 | 200 | 13.5 | 164.3 | 168.3 | 5.45 | 13.0952 | 388.7288 | 0.0018155
6589 | 1024.5 | 4180 | 0.05 | 0.5159 | 200 | 200 | 13.5 | 164.3 | 168.3 | 5.45 | 13.0934 | 388.6365 | 0.001815
6590 | 1024.5 | 4180 | 0.05 | 0.5159 | 200 | 200 | 13.5 | 164.3 | 168.3 | 5.45 | 13.0916 | 388.5442 | 0.0018146
6591 | 1024.5 | 4180 | 0.05 | 0.5159 | 200 | 200 | 13.5 | 164.3 | 168.3 | 5.45 | 13.0898 | 388.4519 | 0.0018142
6592 | 1024.5 | 4180 | 0.05 | 0.5159 | 200 | 200 | 13.5 | 164.3 | 168.3 | 5.45 | 13.088 | 388.3597 | 0.0018137
6593 | 1024.5 | 4180 | 0.05 | 0.5159 | 200 | 200 | 13.5 | 164.3 | 168.3 | 5.45 | 13.0862 | 388.2674 | 0.0018133
6594 | 1024.5 | 4180 | 0.05 | 0.5159 | 200 | 200 | 13.5 | 164.3 | 168.3 | 5.45 | 13.0843 | 388.1752 | 0.0018129
6595 | 1024.5 | 4180 | 0.05 | 0.5159 | 200 | 200 | 13.5 | 164.3 | 168.3 | 5.45 | 13.0825 | 388.0831 | 0.0018125
6596 | 1024.5 | 4180 | 0.05 | 0.5159 | 200 | 200 | 13.5 | 164.3 | 168.3 | 5.45 | 13.0807 | 387.9909 | 0.001812
6597 | 1024.5 | 4180 | 0.05 | 0.5159 | 200 | 200 | 13.5 | 164.3 | 168.3 | 5.45 | 13.0789 | 387.8988 | 0.0018116
6598 | 1024.5 | 4180 | 0.05 | 0.5159 | 200 | 200 | 13.5 | 164.3 | 168.3 | 5.45 | 13.0771 | 387.8067 | 0.0018112
6599 | 1024.5 | 4180 | 0.05 | 0.5159 | 200 | 200 | 13.5 | 164.3 | 168.3 | 5.45 | 13.0753 | 387.7146 | 0.0018107
6600 | 1024.5 | 4180 | 0.05 | 0.5159 | 200 | 200 | 13.5 | 164.3 | 168.3 | 5.45 | 13.0735 | 387.6225 | 0.0018103
6601 | 1024.5 | 4180 | 0.05 | 0.5159 | 200 | 200 | 13.5 | 164.3 | 168.3 | 5.45 | 13.0717 | 387.5305 | 0.0018099
6602 | 1024.5 | 4180 | 0.05 | 0.5159 | 200 | 200 | 13.5 | 164.3 | 168.3 | 5.45 | 13.0698 | 387.4384 | 0.0018094
6603 | 1024.5 | 4180 | 0.05 | 0.5159 | 200 | 200 | 13.5 | 164.3 | 168.3 | 5.45 | 13.068 | 387.3464 | 0.001809
6604 | 1024.5 | 4180 | 0.05 | 0.5159 | 200 | 200 | 13.5 | 164.3 | 168.3 | 5.45 | 13.0662 | 387.2544 | 0.0018086
6605 | 1024.5 | 4180 | 0.05 | 0.5159 | 200 | 200 | 13.5 | 164.3 | 168.3 | 5.45 | 13.0644 | 387.1625 | 0.0018082
6606 | 1024.5 | 4180 | 0.05 | 0.5159 | 200 | 200 | 13.5 | 164.3 | 168.3 | 5.45 | 13.0626 | 387.0706 | 0.0018077
6607 | 1024.5 | 4180 | 0.05 | 0.5159 | 200 | 200 | 13.5 | 164.3 | 168.3 | 5.45 | 13.0608 | 386.9786 | 0.0018073
6608 | 1024.5 | 4180 | 0.05 | 0.5159 | 200 | 200 | 13.5 | 164.3 | 168.3 | 5.45 | 13.059 | 386.8867 | 0.0018069
6609 | 1024.5 | 4180 | 0.05 | 0.5159 | 200 | 200 | 13.5 | 164.3 | 168.3 | 5.45 | 13.0572 | 386.7949 | 0.0018064
6610 | 1024.5 | 4180 | 0.05 | 0.5159 | 200 | 200 | 13.5 | 164.3 | 168.3 | 5.45 | 13.0554 | 386.703 | 0.001806
6611 | 1024.5 | 4180 | 0.05 | 0.5159 | 200 | 200 | 13.5 | 164.3 | 168.3 | 5.45 | 13.0536 | 386.6112 | 0.0018056
6612 | 1024.5 | 4180 | 0.05 | 0.5159 | 200 | 200 | 13.5 | 164.3 | 168.3 | 5.45 | 13.0518 | 386.5194 | 0.0018051
6613 | 1024.5 | 4180 | 0.05 | 0.5159 | 200 | 200 | 13.5 | 164.3 | 168.3 | 5.45 | 13.05 | 386.4276 | 0.0018047
6614 | 1024.5 | 4180 | 0.05 | 0.5159 | 200 | 200 | 13.5 | 164.3 | 168.3 | 5.45 | 13.0482 | 386.3358 | 0.0018043
6615 | 1024.5 | 4180 | 0.05 | 0.5159 | 200 | 200 | 13.5 | 164.3 | 168.3 | 5.45 | 13.0464 | 386.2441 | 0.0018039
6616 | 1024.5 | 4180 | 0.05 | 0.5159 | 200 | 200 | 13.5 | 164.3 | 168.3 | 5.45 | 13.0446 | 386.1524 | 0.0018034
6617 | 1024.5 | 4180 | 0.05 | 0.5159 | 200 | 200 | 13.5 | 164.3 | 168.3 | 5.45 | 13.0428 | 386.0607 | 0.001803
6618 | 1024.5 | 4180 | 0.05 | 0.5159 | 200 | 200 | 13.5 | 164.3 | 168.3 | 5.45 | 13.0409 | 385.969 | 0.0018026
6619 | 1024.5 | 4180 | 0.05 | 0.5159 | 200 | 200 | 13.5 | 164.3 | 168.3 | 5.45 | 13.0391 | 385.8774 | 0.0018022
6620 | 1024.5 | 4180 | 0.05 | 0.5159 | 200 | 200 | 13.5 | 164.3 | 168.3 | 5.45 | 13.0373 | 385.7857 | 0.0018017
6621 | 1024.5 | 4180 | 0.05 | 0.5159 | 200 | 200 | 13.5 | 164.3 | 168.3 | 5.45 | 13.0355 | 385.6941 | 0.0018013
6622 | 1024.5 | 4180 | 0.05 | 0.5159 | 200 | 200 | 13.5 | 164.3 | 168.3 | 5.45 | 13.0337 | 385.6025 | 0.0018009
6623 | 1024.5 | 4180 | 0.05 | 0.5159 | 200 | 200 | 13.5 | 164.3 | 168.3 | 5.45 | 13.0319 | 385.511 | 0.0018004
6624 | 1024.5 | 4180 | 0.05 | 0.5159 | 200 | 200 | 13.5 | 164.3 | 168.3 | 5.45 | 13.0301 | 385.4194 | 0.0018
6625 | 1024.5 | 4180 | 0.05 | 0.5159 | 200 | 200 | 13.5 | 164.3 | 168.3 | 5.45 | 13.0283 | 385.3279 | 0.0017996
6626 | 1024.5 | 4180 | 0.05 | 0.5159 | 200 | 200 | 13.5 | 164.3 | 168.3 | 5.45 | 13.0265 | 385.2364 | 0.0017992
6627 | 1024.5 | 4180 | 0.05 | 0.5159 | 200 | 200 | 13.5 | 164.3 | 168.3 | 5.45 | 13.0247 | 385.1449 | 0.0017987
6628 | 1024.5 | 4180 | 0.05 | 0.5159 | 200 | 200 | 13.5 | 164.3 | 168.3 | 5.45 | 13.0229 | 385.0534 | 0.0017983
6629 | 1024.5 | 4180 | 0.05 | 0.5159 | 200 | 200 | 13.5 | 164.3 | 168.3 | 5.45 | 13.0211 | 384.962 | 0.0017979
6630 | 1024.5 | 4180 | 0.05 | 0.5159 | 200 | 200 | 13.5 | 164.3 | 168.3 | 5.45 | 13.0193 | 384.8706 | 0.0017974
6631 | 1024.5 | 4180 | 0.05 | 0.5159 | 200 | 200 | 13.5 | 164.3 | 168.3 | 5.45 | 13.0175 | 384.7792 | 0.001797
6632 | 1024.5 | 4180 | 0.05 | 0.5159 | 200 | 200 | 13.5 | 164.3 | 168.3 | 5.45 | 13.0158 | 384.6878 | 0.0017966
6633 | 1024.5 | 4180 | 0.05 | 0.5159 | 200 | 200 | 13.5 | 164.3 | 168.3 | 5.45 | 13.014 | 384.5965 | 0.0017962
6634 | 1024.5 | 4180 | 0.05 | 0.5159 | 200 | 200 | 13.5 | 164.3 | 168.3 | 5.45 | 13.0122 | 384.5052 | 0.0017957
6635 | 1024.5 | 4180 | 0.05 | 0.5159 | 200 | 200 | 13.5 | 164.3 | 168.3 | 5.45 | 13.0104 | 384.4138 | 0.0017953
6636 | 1024.5 | 4180 | 0.05 | 0.5159 | 200 | 200 | 13.5 | 164.3 | 168.3 | 5.45 | 13.0086 | 384.3226 | 0.0017949
6637 | 1024.5 | 4180 | 0.05 | 0.5159 | 200 | 200 | 13.5 | 164.3 | 168.3 | 5.45 | 13.0068 | 384.2313 | 0.0017945
6638 | 1024.5 | 4180 | 0.05 | 0.5159 | 200 | 200 | 13.5 | 164.3 | 168.3 | 5.45 | 13.005 | 384.1401 | 0.001794
6639 | 1024.5 | 4180 | 0.05 | 0.5159 | 200 | 200 | 13.5 | 164.3 | 168.3 | 5.45 | 13.0032 | 384.0488 | 0.0017936
6640 | 1024.5 | 4180 | 0.05 | 0.5159 | 200 | 200 | 13.5 | 164.3 | 168.3 | 5.45 | 13.0014 | 383.9576 | 0.0017932
6641 | 1024.5 | 4180 | 0.05 | 0.5159 | 200 | 200 | 13.5 | 164.3 | 168.3 | 5.45 | 12.9996 | 383.8665 | 0.0017928
6642 | 1024.5 | 4180 | 0.05 | 0.5159 | 200 | 200 | 13.5 | 164.3 | 168.3 | 5.45 | 12.9978 | 383.7753 | 0.0017923
6643 | 1024.5 | 4180 | 0.05 | 0.5159 | 200 | 200 | 13.5 | 164.3 | 168.3 | 5.45 | 12.996 | 383.6842 | 0.0017919
6644 | 1024.5 | 4180 | 0.05 | 0.5159 | 200 | 200 | 13.5 | 164.3 | 168.3 | 5.45 | 12.9942 | 383.5931 | 0.0017915
6645 | 1024.5 | 4180 | 0.05 | 0.5159 | 200 | 200 | 13.5 | 164.3 | 168.3 | 5.45 | 12.9924 | 383.502 | 0.0017911
6646 | 1024.5 | 4180 | 0.05 | 0.5159 | 200 | 200 | 13.5 | 164.3 | 168.3 | 5.45 | 12.9906 | 383.4109 | 0.0017906
6647 | 1024.5 | 4180 | 0.05 | 0.5159 | 200 | 200 | 13.5 | 164.3 | 168.3 | 5.45 | 12.9888 | 383.3199 | 0.0017902
6648 | 1024.5 | 4180 | 0.05 | 0.5159 | 200 | 200 | 13.5 | 164.3 | 168.3 | 5.45 | 12.9871 | 383.2288 | 0.0017898
6649 | 1024.5 | 4180 | 0.05 | 0.5159 | 200 | 200 | 13.5 | 164.3 | 168.3 | 5.45 | 12.9853 | 383.1378 | 0.0017894
6650 | 1024.5 | 4180 | 0.05 | 0.5159 | 200 | 200 | 13.5 | 164.3 | 168.3 | 5.45 | 12.9835 | 383.0469 | 0.0017889
6651 | 1024.5 | 4180 | 0.05 | 0.5159 | 200 | 200 | 13.5 | 164.3 | 168.3 | 5.45 | 12.9817 | 382.9559 | 0.0017885
6652 | 1024.5 | 4180 | 0.05 | 0.5159 | 200 | 200 | 13.5 | 164.3 | 168.3 | 5.45 | 12.9799 | 382.865 | 0.0017881
6653 | 1024.5 | 4180 | 0.05 | 0.5159 | 200 | 200 | 13.5 | 164.3 | 168.3 | 5.45 | 12.9781 | 382.774 | 0.0017877
6654 | 1024.5 | 4180 | 0.05 | 0.5159 | 200 | 200 | 13.5 | 164.3 | 168.3 | 5.45 | 12.9763 | 382.6831 | 0.0017872
6655 | 1024.5 | 4180 | 0.05 | 0.5159 | 200 | 200 | 13.5 | 164.3 | 168.3 | 5.45 | 12.9745 | 382.5923 | 0.0017868
6656 | 1024.5 | 4180 | 0.05 | 0.5159 | 200 | 200 | 13.5 | 164.3 | 168.3 | 5.45 | 12.9728 | 382.5014 | 0.0017864
6657 | 1024.5 | 4180 | 0.05 | 0.5159 | 200 | 200 | 13.5 | 164.3 | 168.3 | 5.45 | 12.971 | 382.4106 | 0.001786
6658 | 1024.5 | 4180 | 0.05 | 0.5159 | 200 | 200 | 13.5 | 164.3 | 168.3 | 5.45 | 12.9692 | 382.3198 | 0.0017855
6659 | 1024.5 | 4180 | 0.05 | 0.5159 | 200 | 200 | 13.5 | 164.3 | 168.3 | 5.45 | 12.9674 | 382.229 | 0.0017851
6660 | 1024.5 | 4180 | 0.05 | 0.5159 | 200 | 200 | 13.5 | 164.3 | 168.3 | 5.45 | 12.9656 | 382.1382 | 0.0017847
6661 | 1024.5 | 4180 | 0.05 | 0.5159 | 200 | 200 | 13.5 | 164.3 | 168.3 | 5.45 | 12.9638 | 382.0475 | 0.0017843
6662 | 1024.5 | 4180 | 0.05 | 0.5159 | 200 | 200 | 13.5 | 164.3 | 168.3 | 5.45 | 12.962 | 381.9568 | 0.0017838
6663 | 1024.5 | 4180 | 0.05 | 0.5159 | 200 | 200 | 13.5 | 164.3 | 168.3 | 5.45 | 12.9603 | 381.8661 | 0.0017834
6664 | 1024.5 | 4180 | 0.05 | 0.5159 | 200 | 200 | 13.5 | 164.3 | 168.3 | 5.45 | 12.9585 | 381.7754 | 0.001783
6665 | 1024.5 | 4180 | 0.05 | 0.5159 | 200 | 200 | 13.5 | 164.3 | 168.3 | 5.45 | 12.9567 | 381.6847 | 0.0017826
6666 | 1024.5 | 4180 | 0.05 | 0.5159 | 200 | 200 | 13.5 | 164.3 | 168.3 | 5.45 | 12.9549 | 381.5941 | 0.0017821
6667 | 1024.5 | 4180 | 0.05 | 0.5159 | 200 | 200 | 13.5 | 164.3 | 168.3 | 5.45 | 12.9531 | 381.5035 | 0.0017817
6668 | 1024.5 | 4180 | 0.05 | 0.5159 | 200 | 200 | 13.5 | 164.3 | 168.3 | 5.45 | 12.9513 | 381.4129 | 0.0017813
6669 | 1024.5 | 4180 | 0.05 | 0.5159 | 200 | 200 | 13.5 | 164.3 | 168.3 | 5.45 | 12.9496 | 381.3223 | 0.0017809
6670 | 1024.5 | 4180 | 0.05 | 0.5159 | 200 | 200 | 13.5 | 164.3 | 168.3 | 5.45 | 12.9478 | 381.2318 | 0.0017805
6671 | 1024.5 | 4180 | 0.05 | 0.5159 | 200 | 200 | 13.5 | 164.3 | 168.3 | 5.45 | 12.946 | 381.1412 | 0.00178
6672 | 1024.5 | 4180 | 0.05 | 0.5159 | 200 | 200 | 13.5 | 164.3 | 168.3 | 5.45 | 12.9442 | 381.0507 | 0.0017796
6673 | 1024.5 | 4180 | 0.05 | 0.5159 | 200 | 200 | 13.5 | 164.3 | 168.3 | 5.45 | 12.9424 | 380.9602 | 0.0017792
6674 | 1024.5 | 4180 | 0.05 | 0.5159 | 200 | 200 | 13.5 | 164.3 | 168.3 | 5.45 | 12.9407 | 380.8698 | 0.0017788
6675 | 1024.5 | 4180 | 0.05 | 0.5159 | 200 | 200 | 13.5 | 164.3 | 168.3 | 5.45 | 12.9389 | 380.7793 | 0.0017783
6676 | 1024.5 | 4180 | 0.05 | 0.5159 | 200 | 200 | 13.5 | 164.3 | 168.3 | 5.45 | 12.9371 | 380.6889 | 0.0017779
6677 | 1024.5 | 4180 | 0.05 | 0.5159 | 200 | 200 | 13.5 | 164.3 | 168.3 | 5.45 | 12.9353 | 380.5985 | 0.0017775
6678 | 1024.5 | 4180 | 0.05 | 0.5159 | 200 | 200 | 13.5 | 164.3 | 168.3 | 5.45 | 12.9335 | 380.5081 | 0.0017771
6679 | 1024.5 | 4180 | 0.05 | 0.5159 | 200 | 200 | 13.5 | 164.3 | 168.3 | 5.45 | 12.9318 | 380.4178 | 0.0017767
6680 | 1024.5 | 4180 | 0.05 | 0.5159 | 200 | 200 | 13.5 | 164.3 | 168.3 | 5.45 | 12.93 | 380.3274 | 0.0017762
6681 | 1024.5 | 4180 | 0.05 | 0.5159 | 200 | 200 | 13.5 | 164.3 | 168.3 | 5.45 | 12.9282 | 380.2371 | 0.0017758
6682 | 1024.5 | 4180 | 0.05 | 0.5159 | 200 | 200 | 13.5 | 164.3 | 168.3 | 5.45 | 12.9264 | 380.1468 | 0.0017754
6683 | 1024.5 | 4180 | 0.05 | 0.5159 | 200 | 200 | 13.5 | 164.3 | 168.3 | 5.45 | 12.9247 | 380.0566 | 0.001775
6684 | 1024.5 | 4180 | 0.05 | 0.5159 | 200 | 200 | 13.5 | 164.3 | 168.3 | 5.45 | 12.9229 | 379.9663 | 0.0017745
6685 | 1024.5 | 4180 | 0.05 | 0.5159 | 200 | 200 | 13.5 | 164.3 | 168.3 | 5.45 | 12.9211 | 379.8761 | 0.0017741
6686 | 1024.5 | 4180 | 0.05 | 0.5159 | 200 | 200 | 13.5 | 164.3 | 168.3 | 5.45 | 12.9193 | 379.7859 | 0.0017737
6687 | 1024.5 | 4180 | 0.05 | 0.5159 | 200 | 200 | 13.5 | 164.3 | 168.3 | 5.45 | 12.9176 | 379.6957 | 0.0017733
6688 | 1024.5 | 4180 | 0.05 | 0.5159 | 200 | 200 | 13.5 | 164.3 | 168.3 | 5.45 | 12.9158 | 379.6055 | 0.0017729
6689 | 1024.5 | 4180 | 0.05 | 0.5159 | 200 | 200 | 13.5 | 164.3 | 168.3 | 5.45 | 12.914 | 379.5154 | 0.0017724
6690 | 1024.5 | 4180 | 0.05 | 0.5159 | 200 | 200 | 13.5 | 164.3 | 168.3 | 5.45 | 12.9123 | 379.4253 | 0.001772
6691 | 1024.5 | 4180 | 0.05 | 0.5159 | 200 | 200 | 13.5 | 164.3 | 168.3 | 5.45 | 12.9105 | 379.3352 | 0.0017716
6692 | 1024.5 | 4180 | 0.05 | 0.5159 | 200 | 200 | 13.5 | 164.3 | 168.3 | 5.45 | 12.9087 | 379.2451 | 0.0017712
6693 | 1024.5 | 4180 | 0.05 | 0.5159 | 200 | 200 | 13.5 | 164.3 | 168.3 | 5.45 | 12.9069 | 379.155 | 0.0017708
6694 | 1024.5 | 4180 | 0.05 | 0.5159 | 200 | 200 | 13.5 | 164.3 | 168.3 | 5.45 | 12.9052 | 379.065 | 0.0017703
6695 | 1024.5 | 4180 | 0.05 | 0.5159 | 200 | 200 | 13.5 | 164.3 | 168.3 | 5.45 | 12.9034 | 378.975 | 0.0017699
6696 | 1024.5 | 4180 | 0.05 | 0.5159 | 200 | 200 | 13.5 | 164.3 | 168.3 | 5.45 | 12.9016 | 378.885 | 0.0017695
6697 | 1024.5 | 4180 | 0.05 | 0.5159 | 200 | 200 | 13.5 | 164.3 | 168.3 | 5.45 | 12.8999 | 378.795 | 0.0017691
6698 | 1024.5 | 4180 | 0.05 | 0.5159 | 200 | 200 | 13.5 | 164.3 | 168.3 | 5.45 | 12.8981 | 378.7051 | 0.0017687
6699 | 1024.5 | 4180 | 0.05 | 0.5159 | 200 | 200 | 13.5 | 164.3 | 168.3 | 5.45 | 12.8963 | 378.6151 | 0.0017682
6700 | 1024.5 | 4180 | 0.05 | 0.5159 | 200 | 200 | 13.5 | 164.3 | 168.3 | 5.45 | 12.8946 | 378.5252 | 0.0017678
6701 | 1024.5 | 4180 | 0.05 | 0.5159 | 200 | 200 | 13.5 | 164.3 | 168.3 | 5.45 | 12.8928 | 378.4353 | 0.0017674
6702 | 1024.5 | 4180 | 0.05 | 0.5159 | 200 | 200 | 13.5 | 164.3 | 168.3 | 5.45 | 12.891 | 378.3455 | 0.001767
6703 | 1024.5 | 4180 | 0.05 | 0.5159 | 200 | 200 | 13.5 | 164.3 | 168.3 | 5.45 | 12.8892 | 378.2556 | 0.0017666
6704 | 1024.5 | 4180 | 0.05 | 0.5159 | 200 | 200 | 13.5 | 164.3 | 168.3 | 5.45 | 12.8875 | 378.1658 | 0.0017661
6705 | 1024.5 | 4180 | 0.05 | 0.5159 | 200 | 200 | 13.5 | 164.3 | 168.3 | 5.45 | 12.8857 | 378.076 | 0.0017657
6706 | 1024.5 | 4180 | 0.05 | 0.5159 | 200 | 200 | 13.5 | 164.3 | 168.3 | 5.45 | 12.8839 | 377.9862 | 0.0017653
6707 | 1024.5 | 4180 | 0.05 | 0.5159 | 200 | 200 | 13.5 | 164.3 | 168.3 | 5.45 | 12.8822 | 377.8965 | 0.0017649
6708 | 1024.5 | 4180 | 0.05 | 0.5159 | 200 | 200 | 13.5 | 164.3 | 168.3 | 5.45 | 12.8804 | 377.8067 | 0.0017645
6709 | 1024.5 | 4180 | 0.05 | 0.5159 | 200 | 200 | 13.5 | 164.3 | 168.3 | 5.45 | 12.8787 | 377.717 | 0.001764
6710 | 1024.5 | 4180 | 0.05 | 0.5159 | 200 | 200 | 13.5 | 164.3 | 168.3 | 5.45 | 12.8769 | 377.6273 | 0.0017636
6711 | 1024.5 | 4180 | 0.05 | 0.5159 | 200 | 200 | 13.5 | 164.3 | 168.3 | 5.45 | 12.8751 | 377.5376 | 0.0017632
6712 | 1024.5 | 4180 | 0.05 | 0.5159 | 200 | 200 | 13.5 | 164.3 | 168.3 | 5.45 | 12.8734 | 377.448 | 0.0017628
6713 | 1024.5 | 4180 | 0.05 | 0.5159 | 200 | 200 | 13.5 | 164.3 | 168.3 | 5.45 | 12.8716 | 377.3584 | 0.0017624
6714 | 1024.5 | 4180 | 0.05 | 0.5159 | 200 | 200 | 13.5 | 164.3 | 168.3 | 5.45 | 12.8698 | 377.2688 | 0.0017619
6715 | 1024.5 | 4180 | 0.05 | 0.5159 | 200 | 200 | 13.5 | 164.3 | 168.3 | 5.45 | 12.8681 | 377.1792 | 0.0017615
6716 | 1024.5 | 4180 | 0.05 | 0.5159 | 200 | 200 | 13.5 | 164.3 | 168.3 | 5.45 | 12.8663 | 377.0896 | 0.0017611
6717 | 1024.5 | 4180 | 0.05 | 0.5159 | 200 | 200 | 13.5 | 164.3 | 168.3 | 5.45 | 12.8646 | 377.0001 | 0.0017607
6718 | 1024.5 | 4180 | 0.05 | 0.5159 | 200 | 200 | 13.5 | 164.3 | 168.3 | 5.45 | 12.8628 | 376.9105 | 0.0017603
6719 | 1024.5 | 4180 | 0.05 | 0.5159 | 200 | 200 | 13.5 | 164.3 | 168.3 | 5.45 | 12.861 | 376.821 | 0.0017599
6720 | 1024.5 | 4180 | 0.05 | 0.5159 | 200 | 200 | 13.5 | 164.3 | 168.3 | 5.45 | 12.8593 | 376.7315 | 0.0017594
6721 | 1024.5 | 4180 | 0.05 | 0.5159 | 200 | 200 | 13.5 | 164.3 | 168.3 | 5.45 | 12.8575 | 376.6421 | 0.001759
6722 | 1024.5 | 4180 | 0.05 | 0.5159 | 200 | 200 | 13.5 | 164.3 | 168.3 | 5.45 | 12.8558 | 376.5526 | 0.0017586
6723 | 1024.5 | 4180 | 0.05 | 0.5159 | 200 | 200 | 13.5 | 164.3 | 168.3 | 5.45 | 12.854 | 376.4632 | 0.0017582
6724 | 1024.5 | 4180 | 0.05 | 0.5159 | 200 | 200 | 13.5 | 164.3 | 168.3 | 5.45 | 12.8522 | 376.3738 | 0.0017578
6725 | 1024.5 | 4180 | 0.05 | 0.5159 | 200 | 200 | 13.5 | 164.3 | 168.3 | 5.45 | 12.8505 | 376.2845 | 0.0017573
6726 | 1024.5 | 4180 | 0.05 | 0.5159 | 200 | 200 | 13.5 | 164.3 | 168.3 | 5.45 | 12.8487 | 376.1951 | 0.0017569
6727 | 1024.5 | 4180 | 0.05 | 0.5159 | 200 | 200 | 13.5 | 164.3 | 168.3 | 5.45 | 12.847 | 376.1058 | 0.0017565
6728 | 1024.5 | 4180 | 0.05 | 0.5159 | 200 | 200 | 13.5 | 164.3 | 168.3 | 5.45 | 12.8452 | 376.0165 | 0.0017561
6729 | 1024.5 | 4180 | 0.05 | 0.5159 | 200 | 200 | 13.5 | 164.3 | 168.3 | 5.45 | 12.8435 | 375.9272 | 0.0017557
6730 | 1024.5 | 4180 | 0.05 | 0.5159 | 200 | 200 | 13.5 | 164.3 | 168.3 | 5.45 | 12.8417 | 375.8379 | 0.0017553
6731 | 1024.5 | 4180 | 0.05 | 0.5159 | 200 | 200 | 13.5 | 164.3 | 168.3 | 5.45 | 12.8399 | 375.7486 | 0.0017548
6732 | 1024.5 | 4180 | 0.05 | 0.5159 | 200 | 200 | 13.5 | 164.3 | 168.3 | 5.45 | 12.8382 | 375.6594 | 0.0017544
6733 | 1024.5 | 4180 | 0.05 | 0.5159 | 200 | 200 | 13.5 | 164.3 | 168.3 | 5.45 | 12.8364 | 375.5702 | 0.001754
6734 | 1024.5 | 4180 | 0.05 | 0.5159 | 200 | 200 | 13.5 | 164.3 | 168.3 | 5.45 | 12.8347 | 375.481 | 0.0017536
6735 | 1024.5 | 4180 | 0.05 | 0.5159 | 200 | 200 | 13.5 | 164.3 | 168.3 | 5.45 | 12.8329 | 375.3919 | 0.0017532
6736 | 1024.5 | 4180 | 0.05 | 0.5159 | 200 | 200 | 13.5 | 164.3 | 168.3 | 5.45 | 12.8312 | 375.3027 | 0.0017528
6737 | 1024.5 | 4180 | 0.05 | 0.5159 | 200 | 200 | 13.5 | 164.3 | 168.3 | 5.45 | 12.8294 | 375.2136 | 0.0017523
6738 | 1024.5 | 4180 | 0.05 | 0.5159 | 200 | 200 | 13.5 | 164.3 | 168.3 | 5.45 | 12.8277 | 375.1245 | 0.0017519
6739 | 1024.5 | 4180 | 0.05 | 0.5159 | 200 | 200 | 13.5 | 164.3 | 168.3 | 5.45 | 12.8259 | 375.0354 | 0.0017515
6740 | 1024.5 | 4180 | 0.05 | 0.5159 | 200 | 200 | 13.5 | 164.3 | 168.3 | 5.45 | 12.8242 | 374.9464 | 0.0017511
6741 | 1024.5 | 4180 | 0.05 | 0.5159 | 200 | 200 | 13.5 | 164.3 | 168.3 | 5.45 | 12.8224 | 374.8573 | 0.0017507
6742 | 1024.5 | 4180 | 0.05 | 0.5159 | 200 | 200 | 13.5 | 164.3 | 168.3 | 5.45 | 12.8207 | 374.7683 | 0.0017503
6743 | 1024.5 | 4180 | 0.05 | 0.5159 | 200 | 200 | 13.5 | 164.3 | 168.3 | 5.45 | 12.8189 | 374.6793 | 0.0017499
6744 | 1024.5 | 4180 | 0.05 | 0.5159 | 200 | 200 | 13.5 | 164.3 | 168.3 | 5.45 | 12.8172 | 374.5903 | 0.0017494
6745 | 1024.5 | 4180 | 0.05 | 0.5159 | 200 | 200 | 13.5 | 164.3 | 168.3 | 5.45 | 12.8154 | 374.5014 | 0.001749
6746 | 1024.5 | 4180 | 0.05 | 0.5159 | 200 | 200 | 13.5 | 164.3 | 168.3 | 5.45 | 12.8137 | 374.4125 | 0.0017486
6747 | 1024.5 | 4180 | 0.05 | 0.5159 | 200 | 200 | 13.5 | 164.3 | 168.3 | 5.45 | 12.8119 | 374.3236 | 0.0017482
6748 | 1024.5 | 4180 | 0.05 | 0.5159 | 200 | 200 | 13.5 | 164.3 | 168.3 | 5.45 | 12.8102 | 374.2347 | 0.0017478
6749 | 1024.5 | 4180 | 0.05 | 0.5159 | 200 | 200 | 13.5 | 164.3 | 168.3 | 5.45 | 12.8084 | 374.1458 | 0.0017474
6750 | 1024.5 | 4180 | 0.05 | 0.5159 | 200 | 200 | 13.5 | 164.3 | 168.3 | 5.45 | 12.8067 | 374.057 | 0.0017469
6751 | 1024.5 | 4180 | 0.05 | 0.5159 | 200 | 200 | 13.5 | 164.3 | 168.3 | 5.45 | 12.8049 | 373.9681 | 0.0017465
6752 | 1024.5 | 4180 | 0.05 | 0.5159 | 200 | 200 | 13.5 | 164.3 | 168.3 | 5.45 | 12.8032 | 373.8793 | 0.0017461
6753 | 1024.5 | 4180 | 0.05 | 0.5159 | 200 | 200 | 13.5 | 164.3 | 168.3 | 5.45 | 12.8014 | 373.7905 | 0.0017457
6754 | 1024.5 | 4180 | 0.05 | 0.5159 | 200 | 200 | 13.5 | 164.3 | 168.3 | 5.45 | 12.7997 | 373.7018 | 0.0017453
6755 | 1024.5 | 4180 | 0.05 | 0.5159 | 200 | 200 | 13.5 | 164.3 | 168.3 | 5.45 | 12.7979 | 373.613 | 0.0017449
6756 | 1024.5 | 4180 | 0.05 | 0.5159 | 200 | 200 | 13.5 | 164.3 | 168.3 | 5.45 | 12.7962 | 373.5243 | 0.0017445
6757 | 1024.5 | 4180 | 0.05 | 0.5159 | 200 | 200 | 13.5 | 164.3 | 168.3 | 5.45 | 12.7945 | 373.4356 | 0.001744
6758 | 1024.5 | 4180 | 0.05 | 0.5159 | 200 | 200 | 13.5 | 164.3 | 168.3 | 5.45 | 12.7927 | 373.3469 | 0.0017436
6759 | 1024.5 | 4180 | 0.05 | 0.5159 | 200 | 200 | 13.5 | 164.3 | 168.3 | 5.45 | 12.791 | 373.2583 | 0.0017432
6760 | 1024.5 | 4180 | 0.05 | 0.5159 | 200 | 200 | 13.5 | 164.3 | 168.3 | 5.45 | 12.7892 | 373.1697 | 0.0017428
6761 | 1024.5 | 4180 | 0.05 | 0.5159 | 200 | 200 | 13.5 | 164.3 | 168.3 | 5.45 | 12.7875 | 373.081 | 0.0017424
6762 | 1024.5 | 4180 | 0.05 | 0.5159 | 200 | 200 | 13.5 | 164.3 | 168.3 | 5.45 | 12.7857 | 372.9924 | 0.001742
6763 | 1024.5 | 4180 | 0.05 | 0.5159 | 200 | 200 | 13.5 | 164.3 | 168.3 | 5.45 | 12.784 | 372.9039 | 0.0017416
6764 | 1024.5 | 4180 | 0.05 | 0.5159 | 200 | 200 | 13.5 | 164.3 | 168.3 | 5.45 | 12.7823 | 372.8153 | 0.0017411
6765 | 1024.5 | 4180 | 0.05 | 0.5159 | 200 | 200 | 13.5 | 164.3 | 168.3 | 5.45 | 12.7805 | 372.7268 | 0.0017407
6766 | 1024.5 | 4180 | 0.05 | 0.5159 | 200 | 200 | 13.5 | 164.3 | 168.3 | 5.45 | 12.7788 | 372.6383 | 0.0017403
6767 | 1024.5 | 4180 | 0.05 | 0.5159 | 200 | 200 | 13.5 | 164.3 | 168.3 | 5.45 | 12.777 | 372.5498 | 0.0017399
6768 | 1024.5 | 4180 | 0.05 | 0.5159 | 200 | 200 | 13.5 | 164.3 | 168.3 | 5.45 | 12.7753 | 372.4613 | 0.0017395
6769 | 1024.5 | 4180 | 0.05 | 0.5159 | 200 | 200 | 13.5 | 164.3 | 168.3 | 5.45 | 12.7736 | 372.3729 | 0.0017391
6770 | 1024.5 | 4180 | 0.05 | 0.5159 | 200 | 200 | 13.5 | 164.3 | 168.3 | 5.45 | 12.7718 | 372.2845 | 0.0017387
6771 | 1024.5 | 4180 | 0.05 | 0.5159 | 200 | 200 | 13.5 | 164.3 | 168.3 | 5.45 | 12.7701 | 372.1961 | 0.0017383
6772 | 1024.5 | 4180 | 0.05 | 0.5159 | 200 | 200 | 13.5 | 164.3 | 168.3 | 5.45 | 12.7683 | 372.1077 | 0.0017378
6773 | 1024.5 | 4180 | 0.05 | 0.5159 | 200 | 200 | 13.5 | 164.3 | 168.3 | 5.45 | 12.7666 | 372.0193 | 0.0017374
6774 | 1024.5 | 4180 | 0.05 | 0.5159 | 200 | 200 | 13.5 | 164.3 | 168.3 | 5.45 | 12.7649 | 371.931 | 0.001737
6775 | 1024.5 | 4180 | 0.05 | 0.5159 | 200 | 200 | 13.5 | 164.3 | 168.3 | 5.45 | 12.7631 | 371.8426 | 0.0017366
6776 | 1024.5 | 4180 | 0.05 | 0.5159 | 200 | 200 | 13.5 | 164.3 | 168.3 | 5.45 | 12.7614 | 371.7543 | 0.0017362
6777 | 1024.5 | 4180 | 0.05 | 0.5159 | 200 | 200 | 13.5 | 164.3 | 168.3 | 5.45 | 12.7596 | 371.6661 | 0.0017358
6778 | 1024.5 | 4180 | 0.05 | 0.5159 | 200 | 200 | 13.5 | 164.3 | 168.3 | 5.45 | 12.7579 | 371.5778 | 0.0017354
6779 | 1024.5 | 4180 | 0.05 | 0.5159 | 200 | 200 | 13.5 | 164.3 | 168.3 | 5.45 | 12.7562 | 371.4896 | 0.001735
6780 | 1024.5 | 4180 | 0.05 | 0.5159 | 200 | 200 | 13.5 | 164.3 | 168.3 | 5.45 | 12.7544 | 371.4014 | 0.0017345
6781 | 1024.5 | 4180 | 0.05 | 0.5159 | 200 | 200 | 13.5 | 164.3 | 168.3 | 5.45 | 12.7527 | 371.3132 | 0.0017341
6782 | 1024.5 | 4180 | 0.05 | 0.5159 | 200 | 200 | 13.5 | 164.3 | 168.3 | 5.45 | 12.751 | 371.225 | 0.0017337
6783 | 1024.5 | 4180 | 0.05 | 0.5159 | 200 | 200 | 13.5 | 164.3 | 168.3 | 5.45 | 12.7492 | 371.1368 | 0.0017333
6784 | 1024.5 | 4180 | 0.05 | 0.5159 | 200 | 200 | 13.5 | 164.3 | 168.3 | 5.45 | 12.7475 | 371.0487 | 0.0017329
6785 | 1024.5 | 4180 | 0.05 | 0.5159 | 200 | 200 | 13.5 | 164.3 | 168.3 | 5.45 | 12.7458 | 370.9606 | 0.0017325
6786 | 1024.5 | 4180 | 0.05 | 0.5159 | 200 | 200 | 13.5 | 164.3 | 168.3 | 5.45 | 12.744 | 370.8725 | 0.0017321
6787 | 1024.5 | 4180 | 0.05 | 0.5159 | 200 | 200 | 13.5 | 164.3 | 168.3 | 5.45 | 12.7423 | 370.7844 | 0.0017317
6788 | 1024.5 | 4180 | 0.05 | 0.5159 | 200 | 200 | 13.5 | 164.3 | 168.3 | 5.45 | 12.7406 | 370.6964 | 0.0017313
6789 | 1024.5 | 4180 | 0.05 | 0.5159 | 200 | 200 | 13.5 | 164.3 | 168.3 | 5.45 | 12.7388 | 370.6084 | 0.0017308
6790 | 1024.5 | 4180 | 0.05 | 0.5159 | 200 | 200 | 13.5 | 164.3 | 168.3 | 5.45 | 12.7371 | 370.5204 | 0.0017304
6791 | 1024.5 | 4180 | 0.05 | 0.5159 | 200 | 200 | 13.5 | 164.3 | 168.3 | 5.45 | 12.7354 | 370.4324 | 0.00173
6792 | 1024.5 | 4180 | 0.05 | 0.5159 | 200 | 200 | 13.5 | 164.3 | 168.3 | 5.45 | 12.7337 | 370.3444 | 0.0017296
6793 | 1024.5 | 4180 | 0.05 | 0.5159 | 200 | 200 | 13.5 | 164.3 | 168.3 | 5.45 | 12.7319 | 370.2565 | 0.0017292
6794 | 1024.5 | 4180 | 0.05 | 0.5159 | 200 | 200 | 13.5 | 164.3 | 168.3 | 5.45 | 12.7302 | 370.1685 | 0.0017288
6795 | 1024.5 | 4180 | 0.05 | 0.5159 | 200 | 200 | 13.5 | 164.3 | 168.3 | 5.45 | 12.7285 | 370.0806 | 0.0017284
6796 | 1024.5 | 4180 | 0.05 | 0.5159 | 200 | 200 | 13.5 | 164.3 | 168.3 | 5.45 | 12.7267 | 369.9928 | 0.001728
6797 | 1024.5 | 4180 | 0.05 | 0.5159 | 200 | 200 | 13.5 | 164.3 | 168.3 | 5.45 | 12.725 | 369.9049 | 0.0017276
6798 | 1024.5 | 4180 | 0.05 | 0.5159 | 200 | 200 | 13.5 | 164.3 | 168.3 | 5.45 | 12.7233 | 369.8171 | 0.0017271
6799 | 1024.5 | 4180 | 0.05 | 0.5159 | 200 | 200 | 13.5 | 164.3 | 168.3 | 5.45 | 12.7216 | 369.7292 | 0.0017267
6800 | 1024.5 | 4180 | 0.05 | 0.5159 | 200 | 200 | 13.5 | 164.3 | 168.3 | 5.45 | 12.7198 | 369.6414 | 0.0017263
6801 | 1024.5 | 4180 | 0.05 | 0.5159 | 200 | 200 | 13.5 | 164.3 | 168.3 | 5.45 | 12.7181 | 369.5537 | 0.0017259
6802 | 1024.5 | 4180 | 0.05 | 0.5159 | 200 | 200 | 13.5 | 164.3 | 168.3 | 5.45 | 12.7164 | 369.4659 | 0.0017255
6803 | 1024.5 | 4180 | 0.05 | 0.5159 | 200 | 200 | 13.5 | 164.3 | 168.3 | 5.45 | 12.7147 | 369.3782 | 0.0017251
6804 | 1024.5 | 4180 | 0.05 | 0.5159 | 200 | 200 | 13.5 | 164.3 | 168.3 | 5.45 | 12.7129 | 369.2905 | 0.0017247
6805 | 1024.5 | 4180 | 0.05 | 0.5159 | 200 | 200 | 13.5 | 164.3 | 168.3 | 5.45 | 12.7112 | 369.2028 | 0.0017243
6806 | 1024.5 | 4180 | 0.05 | 0.5159 | 200 | 200 | 13.5 | 164.3 | 168.3 | 5.45 | 12.7095 | 369.1151 | 0.0017239
6807 | 1024.5 | 4180 | 0.05 | 0.5159 | 200 | 200 | 13.5 | 164.3 | 168.3 | 5.45 | 12.7078 | 369.0274 | 0.0017235
6808 | 1024.5 | 4180 | 0.05 | 0.5159 | 200 | 200 | 13.5 | 164.3 | 168.3 | 5.45 | 12.706 | 368.9398 | 0.001723
6809 | 1024.5 | 4180 | 0.05 | 0.5159 | 200 | 200 | 13.5 | 164.3 | 168.3 | 5.45 | 12.7043 | 368.8522 | 0.0017226
6810 | 1024.5 | 4180 | 0.05 | 0.5159 | 200 | 200 | 13.5 | 164.3 | 168.3 | 5.45 | 12.7026 | 368.7646 | 0.0017222
6811 | 1024.5 | 4180 | 0.05 | 0.5159 | 200 | 200 | 13.5 | 164.3 | 168.3 | 5.45 | 12.7009 | 368.677 | 0.0017218
6812 | 1024.5 | 4180 | 0.05 | 0.5159 | 200 | 200 | 13.5 | 164.3 | 168.3 | 5.45 | 12.6991 | 368.5895 | 0.0017214
6813 | 1024.5 | 4180 | 0.05 | 0.5159 | 200 | 200 | 13.5 | 164.3 | 168.3 | 5.45 | 12.6974 | 368.502 | 0.001721
6814 | 1024.5 | 4180 | 0.05 | 0.5159 | 200 | 200 | 13.5 | 164.3 | 168.3 | 5.45 | 12.6957 | 368.4145 | 0.0017206
6815 | 1024.5 | 4180 | 0.05 | 0.5159 | 200 | 200 | 13.5 | 164.3 | 168.3 | 5.45 | 12.694 | 368.327 | 0.0017202
6816 | 1024.5 | 4180 | 0.05 | 0.5159 | 200 | 200 | 13.5 | 164.3 | 168.3 | 5.45 | 12.6923 | 368.2395 | 0.0017198
6817 | 1024.5 | 4180 | 0.05 | 0.5159 | 200 | 200 | 13.5 | 164.3 | 168.3 | 5.45 | 12.6905 | 368.1521 | 0.0017194
6818 | 1024.5 | 4180 | 0.05 | 0.5159 | 200 | 200 | 13.5 | 164.3 | 168.3 | 5.45 | 12.6888 | 368.0646 | 0.001719
6819 | 1024.5 | 4180 | 0.05 | 0.5159 | 200 | 200 | 13.5 | 164.3 | 168.3 | 5.45 | 12.6871 | 367.9772 | 0.0017186
6820 | 1024.5 | 4180 | 0.05 | 0.5159 | 200 | 200 | 13.5 | 164.3 | 168.3 | 5.45 | 12.6854 | 367.8899 | 0.0017181
6821 | 1024.5 | 4180 | 0.05 | 0.5159 | 200 | 200 | 13.5 | 164.3 | 168.3 | 5.45 | 12.6837 | 367.8025 | 0.0017177
6822 | 1024.5 | 4180 | 0.05 | 0.5159 | 200 | 200 | 13.5 | 164.3 | 168.3 | 5.45 | 12.6819 | 367.7152 | 0.0017173
6823 | 1024.5 | 4180 | 0.05 | 0.5159 | 200 | 200 | 13.5 | 164.3 | 168.3 | 5.45 | 12.6802 | 367.6278 | 0.0017169
6824 | 1024.5 | 4180 | 0.05 | 0.5159 | 200 | 200 | 13.5 | 164.3 | 168.3 | 5.45 | 12.6785 | 367.5405 | 0.0017165
6825 | 1024.5 | 4180 | 0.05 | 0.5159 | 200 | 200 | 13.5 | 164.3 | 168.3 | 5.45 | 12.6768 | 367.4533 | 0.0017161
6826 | 1024.5 | 4180 | 0.05 | 0.5159 | 200 | 200 | 13.5 | 164.3 | 168.3 | 5.45 | 12.6751 | 367.366 | 0.0017157
6827 | 1024.5 | 4180 | 0.05 | 0.5159 | 200 | 200 | 13.5 | 164.3 | 168.3 | 5.45 | 12.6734 | 367.2788 | 0.0017153
6828 | 1024.5 | 4180 | 0.05 | 0.5159 | 200 | 200 | 13.5 | 164.3 | 168.3 | 5.45 | 12.6716 | 367.1916 | 0.0017149
6829 | 1024.5 | 4180 | 0.05 | 0.5159 | 200 | 200 | 13.5 | 164.3 | 168.3 | 5.45 | 12.6699 | 367.1044 | 0.0017145
6830 | 1024.5 | 4180 | 0.05 | 0.5159 | 200 | 200 | 13.5 | 164.3 | 168.3 | 5.45 | 12.6682 | 367.0172 | 0.0017141
6831 | 1024.5 | 4180 | 0.05 | 0.5159 | 200 | 200 | 13.5 | 164.3 | 168.3 | 5.45 | 12.6665 | 366.93 | 0.0017137
6832 | 1024.5 | 4180 | 0.05 | 0.5159 | 200 | 200 | 13.5 | 164.3 | 168.3 | 5.45 | 12.6648 | 366.8429 | 0.0017133
6833 | 1024.5 | 4180 | 0.05 | 0.5159 | 200 | 200 | 13.5 | 164.3 | 168.3 | 5.45 | 12.6631 | 366.7558 | 0.0017128
6834 | 1024.5 | 4180 | 0.05 | 0.5159 | 200 | 200 | 13.5 | 164.3 | 168.3 | 5.45 | 12.6614 | 366.6687 | 0.0017124
6835 | 1024.5 | 4180 | 0.05 | 0.5159 | 200 | 200 | 13.5 | 164.3 | 168.3 | 5.45 | 12.6597 | 366.5816 | 0.001712
6836 | 1024.5 | 4180 | 0.05 | 0.5159 | 200 | 200 | 13.5 | 164.3 | 168.3 | 5.45 | 12.6579 | 366.4946 | 0.0017116
6837 | 1024.5 | 4180 | 0.05 | 0.5159 | 200 | 200 | 13.5 | 164.3 | 168.3 | 5.45 | 12.6562 | 366.4075 | 0.0017112
6838 | 1024.5 | 4180 | 0.05 | 0.5159 | 200 | 200 | 13.5 | 164.3 | 168.3 | 5.45 | 12.6545 | 366.3205 | 0.0017108
6839 | 1024.5 | 4180 | 0.05 | 0.5159 | 200 | 200 | 13.5 | 164.3 | 168.3 | 5.45 | 12.6528 | 366.2336 | 0.0017104
6840 | 1024.5 | 4180 | 0.05 | 0.5159 | 200 | 200 | 13.5 | 164.3 | 168.3 | 5.45 | 12.6511 | 366.1466 | 0.00171
6841 | 1024.5 | 4180 | 0.05 | 0.5159 | 200 | 200 | 13.5 | 164.3 | 168.3 | 5.45 | 12.6494 | 366.0596 | 0.0017096
6842 | 1024.5 | 4180 | 0.05 | 0.5159 | 200 | 200 | 13.5 | 164.3 | 168.3 | 5.45 | 12.6477 | 365.9727 | 0.0017092
6843 | 1024.5 | 4180 | 0.05 | 0.5159 | 200 | 200 | 13.5 | 164.3 | 168.3 | 5.45 | 12.646 | 365.8858 | 0.0017088
6844 | 1024.5 | 4180 | 0.05 | 0.5159 | 200 | 200 | 13.5 | 164.3 | 168.3 | 5.45 | 12.6443 | 365.7989 | 0.0017084
6845 | 1024.5 | 4180 | 0.05 | 0.5159 | 200 | 200 | 13.5 | 164.3 | 168.3 | 5.45 | 12.6426 | 365.7121 | 0.001708
6846 | 1024.5 | 4180 | 0.05 | 0.5159 | 200 | 200 | 13.5 | 164.3 | 168.3 | 5.45 | 12.6408 | 365.6252 | 0.0017076
6847 | 1024.5 | 4180 | 0.05 | 0.5159 | 200 | 200 | 13.5 | 164.3 | 168.3 | 5.45 | 12.6391 | 365.5384 | 0.0017072
6848 | 1024.5 | 4180 | 0.05 | 0.5159 | 200 | 200 | 13.5 | 164.3 | 168.3 | 5.45 | 12.6374 | 365.4516 | 0.0017068
6849 | 1024.5 | 4180 | 0.05 | 0.5159 | 200 | 200 | 13.5 | 164.3 | 168.3 | 5.45 | 12.6357 | 365.3648 | 0.0017064
6850 | 1024.5 | 4180 | 0.05 | 0.5159 | 200 | 200 | 13.5 | 164.3 | 168.3 | 5.45 | 12.634 | 365.278 | 0.0017059
6851 | 1024.5 | 4180 | 0.05 | 0.5159 | 200 | 200 | 13.5 | 164.3 | 168.3 | 5.45 | 12.6323 | 365.1913 | 0.0017055
6852 | 1024.5 | 4180 | 0.05 | 0.5159 | 200 | 200 | 13.5 | 164.3 | 168.3 | 5.45 | 12.6306 | 365.1046 | 0.0017051
6853 | 1024.5 | 4180 | 0.05 | 0.5159 | 200 | 200 | 13.5 | 164.3 | 168.3 | 5.45 | 12.6289 | 365.0179 | 0.0017047
6854 | 1024.5 | 4180 | 0.05 | 0.5159 | 200 | 200 | 13.5 | 164.3 | 168.3 | 5.45 | 12.6272 | 364.9312 | 0.0017043
6855 | 1024.5 | 4180 | 0.05 | 0.5159 | 200 | 200 | 13.5 | 164.3 | 168.3 | 5.45 | 12.6255 | 364.8446 | 0.0017039
6856 | 1024.5 | 4180 | 0.05 | 0.5159 | 200 | 200 | 13.5 | 164.3 | 168.3 | 5.45 | 12.6238 | 364.7579 | 0.0017035
6857 | 1024.5 | 4180 | 0.05 | 0.5159 | 200 | 200 | 13.5 | 164.3 | 168.3 | 5.45 | 12.6221 | 364.6713 | 0.0017031
6858 | 1024.5 | 4180 | 0.05 | 0.5159 | 200 | 200 | 13.5 | 164.3 | 168.3 | 5.45 | 12.6204 | 364.5847 | 0.0017027
6859 | 1024.5 | 4180 | 0.05 | 0.5159 | 200 | 200 | 13.5 | 164.3 | 168.3 | 5.45 | 12.6187 | 364.4981 | 0.0017023
6860 | 1024.5 | 4180 | 0.05 | 0.5159 | 200 | 200 | 13.5 | 164.3 | 168.3 | 5.45 | 12.617 | 364.4116 | 0.0017019
6861 | 1024.5 | 4180 | 0.05 | 0.5159 | 200 | 200 | 13.5 | 164.3 | 168.3 | 5.45 | 12.6153 | 364.325 | 0.0017015
6862 | 1024.5 | 4180 | 0.05 | 0.5159 | 200 | 200 | 13.5 | 164.3 | 168.3 | 5.45 | 12.6136 | 364.2385 | 0.0017011
6863 | 1024.5 | 4180 | 0.05 | 0.5159 | 200 | 200 | 13.5 | 164.3 | 168.3 | 5.45 | 12.6119 | 364.152 | 0.0017007
6864 | 1024.5 | 4180 | 0.05 | 0.5159 | 200 | 200 | 13.5 | 164.3 | 168.3 | 5.45 | 12.6102 | 364.0656 | 0.0017003
6865 | 1024.5 | 4180 | 0.05 | 0.5159 | 200 | 200 | 13.5 | 164.3 | 168.3 | 5.45 | 12.6085 | 363.9791 | 0.0016999
6866 | 1024.5 | 4180 | 0.05 | 0.5159 | 200 | 200 | 13.5 | 164.3 | 168.3 | 5.45 | 12.6068 | 363.8927 | 0.0016995
6867 | 1024.5 | 4180 | 0.05 | 0.5159 | 200 | 200 | 13.5 | 164.3 | 168.3 | 5.45 | 12.6051 | 363.8063 | 0.0016991
6868 | 1024.5 | 4180 | 0.05 | 0.5159 | 200 | 200 | 13.5 | 164.3 | 168.3 | 5.45 | 12.6034 | 363.7199 | 0.0016987
6869 | 1024.5 | 4180 | 0.05 | 0.5159 | 200 | 200 | 13.5 | 164.3 | 168.3 | 5.45 | 12.6017 | 363.6335 | 0.0016983
6870 | 1024.5 | 4180 | 0.05 | 0.5159 | 200 | 200 | 13.5 | 164.3 | 168.3 | 5.45 | 12.6 | 363.5471 | 0.0016979
6871 | 1024.5 | 4180 | 0.05 | 0.5159 | 200 | 200 | 13.5 | 164.3 | 168.3 | 5.45 | 12.5983 | 363.4608 | 0.0016975
6872 | 1024.5 | 4180 | 0.05 | 0.5159 | 200 | 200 | 13.5 | 164.3 | 168.3 | 5.45 | 12.5966 | 363.3745 | 0.0016971
6873 | 1024.5 | 4180 | 0.05 | 0.5159 | 200 | 200 | 13.5 | 164.3 | 168.3 | 5.45 | 12.5949 | 363.2882 | 0.0016967
6874 | 1024.5 | 4180 | 0.05 | 0.5159 | 200 | 200 | 13.5 | 164.3 | 168.3 | 5.45 | 12.5932 | 363.202 | 0.0016963
6875 | 1024.5 | 4180 | 0.05 | 0.5159 | 200 | 200 | 13.5 | 164.3 | 168.3 | 5.45 | 12.5915 | 363.1157 | 0.0016958
6876 | 1024.5 | 4180 | 0.05 | 0.5159 | 200 | 200 | 13.5 | 164.3 | 168.3 | 5.45 | 12.5898 | 363.0295 | 0.0016954
6877 | 1024.5 | 4180 | 0.05 | 0.5159 | 200 | 200 | 13.5 | 164.3 | 168.3 | 5.45 | 12.5881 | 362.9433 | 0.001695
6878 | 1024.5 | 4180 | 0.05 | 0.5159 | 200 | 200 | 13.5 | 164.3 | 168.3 | 5.45 | 12.5864 | 362.8571 | 0.0016946
6879 | 1024.5 | 4180 | 0.05 | 0.5159 | 200 | 200 | 13.5 | 164.3 | 168.3 | 5.45 | 12.5847 | 362.7709 | 0.0016942
6880 | 1024.5 | 4180 | 0.05 | 0.5159 | 200 | 200 | 13.5 | 164.3 | 168.3 | 5.45 | 12.583 | 362.6848 | 0.0016938
6881 | 1024.5 | 4180 | 0.05 | 0.5159 | 200 | 200 | 13.5 | 164.3 | 168.3 | 5.45 | 12.5813 | 362.5986 | 0.0016934
6882 | 1024.5 | 4180 | 0.05 | 0.5159 | 200 | 200 | 13.5 | 164.3 | 168.3 | 5.45 | 12.5796 | 362.5125 | 0.001693
6883 | 1024.5 | 4180 | 0.05 | 0.5159 | 200 | 200 | 13.5 | 164.3 | 168.3 | 5.45 | 12.5779 | 362.4265 | 0.0016926
6884 | 1024.5 | 4180 | 0.05 | 0.5159 | 200 | 200 | 13.5 | 164.3 | 168.3 | 5.45 | 12.5762 | 362.3404 | 0.0016922
6885 | 1024.5 | 4180 | 0.05 | 0.5159 | 200 | 200 | 13.5 | 164.3 | 168.3 | 5.45 | 12.5745 | 362.2544 | 0.0016918
6886 | 1024.5 | 4180 | 0.05 | 0.5159 | 200 | 200 | 13.5 | 164.3 | 168.3 | 5.45 | 12.5729 | 362.1683 | 0.0016914
6887 | 1024.5 | 4180 | 0.05 | 0.5159 | 200 | 200 | 13.5 | 164.3 | 168.3 | 5.45 | 12.5712 | 362.0823 | 0.001691
6888 | 1024.5 | 4180 | 0.05 | 0.5159 | 200 | 200 | 13.5 | 164.3 | 168.3 | 5.45 | 12.5695 | 361.9963 | 0.0016906
6889 | 1024.5 | 4180 | 0.05 | 0.5159 | 200 | 200 | 13.5 | 164.3 | 168.3 | 5.45 | 12.5678 | 361.9104 | 0.0016902
6890 | 1024.5 | 4180 | 0.05 | 0.5159 | 200 | 200 | 13.5 | 164.3 | 168.3 | 5.45 | 12.5661 | 361.8244 | 0.0016898
6891 | 1024.5 | 4180 | 0.05 | 0.5159 | 200 | 200 | 13.5 | 164.3 | 168.3 | 5.45 | 12.5644 | 361.7385 | 0.0016894
6892 | 1024.5 | 4180 | 0.05 | 0.5159 | 200 | 200 | 13.5 | 164.3 | 168.3 | 5.45 | 12.5627 | 361.6526 | 0.001689
6893 | 1024.5 | 4180 | 0.05 | 0.5159 | 200 | 200 | 13.5 | 164.3 | 168.3 | 5.45 | 12.561 | 361.5667 | 0.0016886
6894 | 1024.5 | 4180 | 0.05 | 0.5159 | 200 | 200 | 13.5 | 164.3 | 168.3 | 5.45 | 12.5593 | 361.4809 | 0.0016882
6895 | 1024.5 | 4180 | 0.05 | 0.5159 | 200 | 200 | 13.5 | 164.3 | 168.3 | 5.45 | 12.5576 | 361.395 | 0.0016878
6896 | 1024.5 | 4180 | 0.05 | 0.5159 | 200 | 200 | 13.5 | 164.3 | 168.3 | 5.45 | 12.556 | 361.3092 | 0.0016874
6897 | 1024.5 | 4180 | 0.05 | 0.5159 | 200 | 200 | 13.5 | 164.3 | 168.3 | 5.45 | 12.5543 | 361.2234 | 0.001687
6898 | 1024.5 | 4180 | 0.05 | 0.5159 | 200 | 200 | 13.5 | 164.3 | 168.3 | 5.45 | 12.5526 | 361.1377 | 0.0016866
6899 | 1024.5 | 4180 | 0.05 | 0.5159 | 200 | 200 | 13.5 | 164.3 | 168.3 | 5.45 | 12.5509 | 361.0519 | 0.0016862
6900 | 1024.5 | 4180 | 0.05 | 0.5159 | 200 | 200 | 13.5 | 164.3 | 168.3 | 5.45 | 12.5492 | 360.9662 | 0.0016858
6901 | 1024.5 | 4180 | 0.05 | 0.5159 | 200 | 200 | 13.5 | 164.3 | 168.3 | 5.45 | 12.5475 | 360.8804 | 0.0016854
6902 | 1024.5 | 4180 | 0.05 | 0.5159 | 200 | 200 | 13.5 | 164.3 | 168.3 | 5.45 | 12.5458 | 360.7947 | 0.001685
6903 | 1024.5 | 4180 | 0.05 | 0.5159 | 200 | 200 | 13.5 | 164.3 | 168.3 | 5.45 | 12.5442 | 360.7091 | 0.0016846
6904 | 1024.5 | 4180 | 0.05 | 0.5159 | 200 | 200 | 13.5 | 164.3 | 168.3 | 5.45 | 12.5425 | 360.6234 | 0.0016842
6905 | 1024.5 | 4180 | 0.05 | 0.5159 | 200 | 200 | 13.5 | 164.3 | 168.3 | 5.45 | 12.5408 | 360.5378 | 0.0016838
6906 | 1024.5 | 4180 | 0.05 | 0.5159 | 200 | 200 | 13.5 | 164.3 | 168.3 | 5.45 | 12.5391 | 360.4522 | 0.0016834
6907 | 1024.5 | 4180 | 0.05 | 0.5159 | 200 | 200 | 13.5 | 164.3 | 168.3 | 5.45 | 12.5374 | 360.3666 | 0.001683
6908 | 1024.5 | 4180 | 0.05 | 0.5159 | 200 | 200 | 13.5 | 164.3 | 168.3 | 5.45 | 12.5357 | 360.281 | 0.0016826
6909 | 1024.5 | 4180 | 0.05 | 0.5159 | 200 | 200 | 13.5 | 164.3 | 168.3 | 5.45 | 12.5341 | 360.1954 | 0.0016822
6910 | 1024.5 | 4180 | 0.05 | 0.5159 | 200 | 200 | 13.5 | 164.3 | 168.3 | 5.45 | 12.5324 | 360.1099 | 0.0016818
6911 | 1024.5 | 4180 | 0.05 | 0.5159 | 200 | 200 | 13.5 | 164.3 | 168.3 | 5.45 | 12.5307 | 360.0244 | 0.0016814
6912 | 1024.5 | 4180 | 0.05 | 0.5159 | 200 | 200 | 13.5 | 164.3 | 168.3 | 5.45 | 12.529 | 359.9389 | 0.001681
6913 | 1024.5 | 4180 | 0.05 | 0.5159 | 200 | 200 | 13.5 | 164.3 | 168.3 | 5.45 | 12.5273 | 359.8534 | 0.0016806
6914 | 1024.5 | 4180 | 0.05 | 0.5159 | 200 | 200 | 13.5 | 164.3 | 168.3 | 5.45 | 12.5256 | 359.768 | 0.0016802
6915 | 1024.5 | 4180 | 0.05 | 0.5159 | 200 | 200 | 13.5 | 164.3 | 168.3 | 5.45 | 12.524 | 359.6825 | 0.0016798
6916 | 1024.5 | 4180 | 0.05 | 0.5159 | 200 | 200 | 13.5 | 164.3 | 168.3 | 5.45 | 12.5223 | 359.5971 | 0.0016794
6917 | 1024.5 | 4180 | 0.05 | 0.5159 | 200 | 200 | 13.5 | 164.3 | 168.3 | 5.45 | 12.5206 | 359.5117 | 0.001679
6918 | 1024.5 | 4180 | 0.05 | 0.5159 | 200 | 200 | 13.5 | 164.3 | 168.3 | 5.45 | 12.5189 | 359.4264 | 0.0016786
6919 | 1024.5 | 4180 | 0.05 | 0.5159 | 200 | 200 | 13.5 | 164.3 | 168.3 | 5.45 | 12.5172 | 359.341 | 0.0016782
6920 | 1024.5 | 4180 | 0.05 | 0.5159 | 200 | 200 | 13.5 | 164.3 | 168.3 | 5.45 | 12.5156 | 359.2557 | 0.0016778
6921 | 1024.5 | 4180 | 0.05 | 0.5159 | 200 | 200 | 13.5 | 164.3 | 168.3 | 5.45 | 12.5139 | 359.1704 | 0.0016774
6922 | 1024.5 | 4180 | 0.05 | 0.5159 | 200 | 200 | 13.5 | 164.3 | 168.3 | 5.45 | 12.5122 | 359.0851 | 0.001677
6923 | 1024.5 | 4180 | 0.05 | 0.5159 | 200 | 200 | 13.5 | 164.3 | 168.3 | 5.45 | 12.5105 | 358.9998 | 0.0016766
6924 | 1024.5 | 4180 | 0.05 | 0.5159 | 200 | 200 | 13.5 | 164.3 | 168.3 | 5.45 | 12.5089 | 358.9146 | 0.0016762
6925 | 1024.5 | 4180 | 0.05 | 0.5159 | 200 | 200 | 13.5 | 164.3 | 168.3 | 5.45 | 12.5072 | 358.8293 | 0.0016758
6926 | 1024.5 | 4180 | 0.05 | 0.5159 | 200 | 200 | 13.5 | 164.3 | 168.3 | 5.45 | 12.5055 | 358.7441 | 0.0016754
6927 | 1024.5 | 4180 | 0.05 | 0.5159 | 200 | 200 | 13.5 | 164.3 | 168.3 | 5.45 | 12.5038 | 358.6589 | 0.001675
6928 | 1024.5 | 4180 | 0.05 | 0.5159 | 200 | 200 | 13.5 | 164.3 | 168.3 | 5.45 | 12.5022 | 358.5738 | 0.0016746
6929 | 1024.5 | 4180 | 0.05 | 0.5159 | 200 | 200 | 13.5 | 164.3 | 168.3 | 5.45 | 12.5005 | 358.4886 | 0.0016742
6930 | 1024.5 | 4180 | 0.05 | 0.5159 | 200 | 200 | 13.5 | 164.3 | 168.3 | 5.45 | 12.4988 | 358.4035 | 0.0016738
6931 | 1024.5 | 4180 | 0.05 | 0.5159 | 200 | 200 | 13.5 | 164.3 | 168.3 | 5.45 | 12.4971 | 358.3184 | 0.0016734
6932 | 1024.5 | 4180 | 0.05 | 0.5159 | 200 | 200 | 13.5 | 164.3 | 168.3 | 5.45 | 12.4955 | 358.2333 | 0.001673
6933 | 1024.5 | 4180 | 0.05 | 0.5159 | 200 | 200 | 13.5 | 164.3 | 168.3 | 5.45 | 12.4938 | 358.1482 | 0.0016726
6934 | 1024.5 | 4180 | 0.05 | 0.5159 | 200 | 200 | 13.5 | 164.3 | 168.3 | 5.45 | 12.4921 | 358.0632 | 0.0016723
6935 | 1024.5 | 4180 | 0.05 | 0.5159 | 200 | 200 | 13.5 | 164.3 | 168.3 | 5.45 | 12.4904 | 357.9782 | 0.0016719
6936 | 1024.5 | 4180 | 0.05 | 0.5159 | 200 | 200 | 13.5 | 164.3 | 168.3 | 5.45 | 12.4888 | 357.8932 | 0.0016715
6937 | 1024.5 | 4180 | 0.05 | 0.5159 | 200 | 200 | 13.5 | 164.3 | 168.3 | 5.45 | 12.4871 | 357.8082 | 0.0016711
6938 | 1024.5 | 4180 | 0.05 | 0.5159 | 200 | 200 | 13.5 | 164.3 | 168.3 | 5.45 | 12.4854 | 357.7232 | 0.0016707
6939 | 1024.5 | 4180 | 0.05 | 0.5159 | 200 | 200 | 13.5 | 164.3 | 168.3 | 5.45 | 12.4838 | 357.6383 | 0.0016703
6940 | 1024.5 | 4180 | 0.05 | 0.5159 | 200 | 200 | 13.5 | 164.3 | 168.3 | 5.45 | 12.4821 | 357.5533 | 0.0016699
6941 | 1024.5 | 4180 | 0.05 | 0.5159 | 200 | 200 | 13.5 | 164.3 | 168.3 | 5.45 | 12.4804 | 357.4684 | 0.0016695
6942 | 1024.5 | 4180 | 0.05 | 0.5159 | 200 | 200 | 13.5 | 164.3 | 168.3 | 5.45 | 12.4788 | 357.3835 | 0.0016691
6943 | 1024.5 | 4180 | 0.05 | 0.5159 | 200 | 200 | 13.5 | 164.3 | 168.3 | 5.45 | 12.4771 | 357.2987 | 0.0016687
6944 | 1024.5 | 4180 | 0.05 | 0.5159 | 200 | 200 | 13.5 | 164.3 | 168.3 | 5.45 | 12.4754 | 357.2138 | 0.0016683
6945 | 1024.5 | 4180 | 0.05 | 0.5159 | 200 | 200 | 13.5 | 164.3 | 168.3 | 5.45 | 12.4737 | 357.129 | 0.0016679
6946 | 1024.5 | 4180 | 0.05 | 0.5159 | 200 | 200 | 13.5 | 164.3 | 168.3 | 5.45 | 12.4721 | 357.0442 | 0.0016675
6947 | 1024.5 | 4180 | 0.05 | 0.5159 | 200 | 200 | 13.5 | 164.3 | 168.3 | 5.45 | 12.4704 | 356.9594 | 0.0016671
6948 | 1024.5 | 4180 | 0.05 | 0.5159 | 200 | 200 | 13.5 | 164.3 | 168.3 | 5.45 | 12.4687 | 356.8746 | 0.0016667
6949 | 1024.5 | 4180 | 0.05 | 0.5159 | 200 | 200 | 13.5 | 164.3 | 168.3 | 5.45 | 12.4671 | 356.7899 | 0.0016663
6950 | 1024.5 | 4180 | 0.05 | 0.5159 | 200 | 200 | 13.5 | 164.3 | 168.3 | 5.45 | 12.4654 | 356.7052 | 0.0016659
6951 | 1024.5 | 4180 | 0.05 | 0.5159 | 200 | 200 | 13.5 | 164.3 | 168.3 | 5.45 | 12.4637 | 356.6205 | 0.0016655
6952 | 1024.5 | 4180 | 0.05 | 0.5159 | 200 | 200 | 13.5 | 164.3 | 168.3 | 5.45 | 12.4621 | 356.5358 | 0.0016651
6953 | 1024.5 | 4180 | 0.05 | 0.5159 | 200 | 200 | 13.5 | 164.3 | 168.3 | 5.45 | 12.4604 | 356.4511 | 0.0016647
6954 | 1024.5 | 4180 | 0.05 | 0.5159 | 200 | 200 | 13.5 | 164.3 | 168.3 | 5.45 | 12.4587 | 356.3665 | 0.0016643
6955 | 1024.5 | 4180 | 0.05 | 0.5159 | 200 | 200 | 13.5 | 164.3 | 168.3 | 5.45 | 12.4571 | 356.2819 | 0.0016639
6956 | 1024.5 | 4180 | 0.05 | 0.5159 | 200 | 200 | 13.5 | 164.3 | 168.3 | 5.45 | 12.4554 | 356.1972 | 0.0016635
6957 | 1024.5 | 4180 | 0.05 | 0.5159 | 200 | 200 | 13.5 | 164.3 | 168.3 | 5.45 | 12.4538 | 356.1127 | 0.0016631
6958 | 1024.5 | 4180 | 0.05 | 0.5159 | 200 | 200 | 13.5 | 164.3 | 168.3 | 5.45 | 12.4521 | 356.0281 | 0.0016627
6959 | 1024.5 | 4180 | 0.05 | 0.5159 | 200 | 200 | 13.5 | 164.3 | 168.3 | 5.45 | 12.4504 | 355.9436 | 0.0016624
6960 | 1024.5 | 4180 | 0.05 | 0.5159 | 200 | 200 | 13.5 | 164.3 | 168.3 | 5.45 | 12.4488 | 355.859 | 0.001662
6961 | 1024.5 | 4180 | 0.05 | 0.5159 | 200 | 200 | 13.5 | 164.3 | 168.3 | 5.45 | 12.4471 | 355.7745 | 0.0016616
6962 | 1024.5 | 4180 | 0.05 | 0.5159 | 200 | 200 | 13.5 | 164.3 | 168.3 | 5.45 | 12.4454 | 355.69 | 0.0016612
6963 | 1024.5 | 4180 | 0.05 | 0.5159 | 200 | 200 | 13.5 | 164.3 | 168.3 | 5.45 | 12.4438 | 355.6056 | 0.0016608
6964 | 1024.5 | 4180 | 0.05 | 0.5159 | 200 | 200 | 13.5 | 164.3 | 168.3 | 5.45 | 12.4421 | 355.5211 | 0.0016604
6965 | 1024.5 | 4180 | 0.05 | 0.5159 | 200 | 200 | 13.5 | 164.3 | 168.3 | 5.45 | 12.4405 | 355.4367 | 0.00166
6966 | 1024.5 | 4180 | 0.05 | 0.5159 | 200 | 200 | 13.5 | 164.3 | 168.3 | 5.45 | 12.4388 | 355.3523 | 0.0016596
6967 | 1024.5 | 4180 | 0.05 | 0.5159 | 200 | 200 | 13.5 | 164.3 | 168.3 | 5.45 | 12.4371 | 355.2679 | 0.0016592
6968 | 1024.5 | 4180 | 0.05 | 0.5159 | 200 | 200 | 13.5 | 164.3 | 168.3 | 5.45 | 12.4355 | 355.1836 | 0.0016588
6969 | 1024.5 | 4180 | 0.05 | 0.5159 | 200 | 200 | 13.5 | 164.3 | 168.3 | 5.45 | 12.4338 | 355.0992 | 0.0016584
6970 | 1024.5 | 4180 | 0.05 | 0.5159 | 200 | 200 | 13.5 | 164.3 | 168.3 | 5.45 | 12.4322 | 355.0149 | 0.001658
6971 | 1024.5 | 4180 | 0.05 | 0.5159 | 200 | 200 | 13.5 | 164.3 | 168.3 | 5.45 | 12.4305 | 354.9306 | 0.0016576
6972 | 1024.5 | 4180 | 0.05 | 0.5159 | 200 | 200 | 13.5 | 164.3 | 168.3 | 5.45 | 12.4289 | 354.8463 | 0.0016572
6973 | 1024.5 | 4180 | 0.05 | 0.5159 | 200 | 200 | 13.5 | 164.3 | 168.3 | 5.45 | 12.4272 | 354.762 | 0.0016568
6974 | 1024.5 | 4180 | 0.05 | 0.5159 | 200 | 200 | 13.5 | 164.3 | 168.3 | 5.45 | 12.4255 | 354.6778 | 0.0016564
6975 | 1024.5 | 4180 | 0.05 | 0.5159 | 200 | 200 | 13.5 | 164.3 | 168.3 | 5.45 | 12.4239 | 354.5936 | 0.001656
6976 | 1024.5 | 4180 | 0.05 | 0.5159 | 200 | 200 | 13.5 | 164.3 | 168.3 | 5.45 | 12.4222 | 354.5094 | 0.0016557
6977 | 1024.5 | 4180 | 0.05 | 0.5159 | 200 | 200 | 13.5 | 164.3 | 168.3 | 5.45 | 12.4206 | 354.4252 | 0.0016553
6978 | 1024.5 | 4180 | 0.05 | 0.5159 | 200 | 200 | 13.5 | 164.3 | 168.3 | 5.45 | 12.4189 | 354.341 | 0.0016549
6979 | 1024.5 | 4180 | 0.05 | 0.5159 | 200 | 200 | 13.5 | 164.3 | 168.3 | 5.45 | 12.4173 | 354.2569 | 0.0016545
6980 | 1024.5 | 4180 | 0.05 | 0.5159 | 200 | 200 | 13.5 | 164.3 | 168.3 | 5.45 | 12.4156 | 354.1728 | 0.0016541
6981 | 1024.5 | 4180 | 0.05 | 0.5159 | 200 | 200 | 13.5 | 164.3 | 168.3 | 5.45 | 12.414 | 354.0887 | 0.0016537
6982 | 1024.5 | 4180 | 0.05 | 0.5159 | 200 | 200 | 13.5 | 164.3 | 168.3 | 5.45 | 12.4123 | 354.0046 | 0.0016533
6983 | 1024.5 | 4180 | 0.05 | 0.5159 | 200 | 200 | 13.5 | 164.3 | 168.3 | 5.45 | 12.4106 | 353.9205 | 0.0016529
6984 | 1024.5 | 4180 | 0.05 | 0.5159 | 200 | 200 | 13.5 | 164.3 | 168.3 | 5.45 | 12.409 | 353.8365 | 0.0016525
6985 | 1024.5 | 4180 | 0.05 | 0.5159 | 200 | 200 | 13.5 | 164.3 | 168.3 | 5.45 | 12.4073 | 353.7524 | 0.0016521
6986 | 1024.5 | 4180 | 0.05 | 0.5159 | 200 | 200 | 13.5 | 164.3 | 168.3 | 5.45 | 12.4057 | 353.6684 | 0.0016517
6987 | 1024.5 | 4180 | 0.05 | 0.5159 | 200 | 200 | 13.5 | 164.3 | 168.3 | 5.45 | 12.404 | 353.5845 | 0.0016513
6988 | 1024.5 | 4180 | 0.05 | 0.5159 | 200 | 200 | 13.5 | 164.3 | 168.3 | 5.45 | 12.4024 | 353.5005 | 0.0016509
6989 | 1024.5 | 4180 | 0.05 | 0.5159 | 200 | 200 | 13.5 | 164.3 | 168.3 | 5.45 | 12.4007 | 353.4166 | 0.0016505
6990 | 1024.5 | 4180 | 0.05 | 0.5159 | 200 | 200 | 13.5 | 164.3 | 168.3 | 5.45 | 12.3991 | 353.3326 | 0.0016502
6991 | 1024.5 | 4180 | 0.05 | 0.5159 | 200 | 200 | 13.5 | 164.3 | 168.3 | 5.45 | 12.3974 | 353.2487 | 0.0016498
6992 | 1024.5 | 4180 | 0.05 | 0.5159 | 200 | 200 | 13.5 | 164.3 | 168.3 | 5.45 | 12.3958 | 353.1648 | 0.0016494
6993 | 1024.5 | 4180 | 0.05 | 0.5159 | 200 | 200 | 13.5 | 164.3 | 168.3 | 5.45 | 12.3941 | 353.081 | 0.001649
6994 | 1024.5 | 4180 | 0.05 | 0.5159 | 200 | 200 | 13.5 | 164.3 | 168.3 | 5.45 | 12.3925 | 352.9971 | 0.0016486
6995 | 1024.5 | 4180 | 0.05 | 0.5159 | 200 | 200 | 13.5 | 164.3 | 168.3 | 5.45 | 12.3908 | 352.9133 | 0.0016482
6996 | 1024.5 | 4180 | 0.05 | 0.5159 | 200 | 200 | 13.5 | 164.3 | 168.3 | 5.45 | 12.3892 | 352.8295 | 0.0016478
6997 | 1024.5 | 4180 | 0.05 | 0.5159 | 200 | 200 | 13.5 | 164.3 | 168.3 | 5.45 | 12.3875 | 352.7457 | 0.0016474
6998 | 1024.5 | 4180 | 0.05 | 0.5159 | 200 | 200 | 13.5 | 164.3 | 168.3 | 5.45 | 12.3859 | 352.662 | 0.001647
6999 | 1024.5 | 4180 | 0.05 | 0.5159 | 200 | 200 | 13.5 | 164.3 | 168.3 | 5.45 | 12.3842 | 352.5782 | 0.0016466
7000 | 1024.5 | 4180 | 0.05 | 0.5159 | 200 | 200 | 13.5 | 164.3 | 168.3 | 5.45 | 12.3826 | 352.4945 | 0.0016462
7001 | 1024.5 | 4180 | 0.05 | 0.5159 | 200 | 200 | 13.5 | 164.3 | 168.3 | 5.45 | 12.381 | 352.4108 | 0.0016459
7002 | 1024.5 | 4180 | 0.05 | 0.5159 | 200 | 200 | 13.5 | 164.3 | 168.3 | 5.45 | 12.3793 | 352.3271 | 0.0016455
7003 | 1024.5 | 4180 | 0.05 | 0.5159 | 200 | 200 | 13.5 | 164.3 | 168.3 | 5.45 | 12.3777 | 352.2434 | 0.0016451
7004 | 1024.5 | 4180 | 0.05 | 0.5159 | 200 | 200 | 13.5 | 164.3 | 168.3 | 5.45 | 12.376 | 352.1598 | 0.0016447
7005 | 1024.5 | 4180 | 0.05 | 0.5159 | 200 | 200 | 13.5 | 164.3 | 168.3 | 5.45 | 12.3744 | 352.0762 | 0.0016443
7006 | 1024.5 | 4180 | 0.05 | 0.5159 | 200 | 200 | 13.5 | 164.3 | 168.3 | 5.45 | 12.3727 | 351.9926 | 0.0016439
7007 | 1024.5 | 4180 | 0.05 | 0.5159 | 200 | 200 | 13.5 | 164.3 | 168.3 | 5.45 | 12.3711 | 351.909 | 0.0016435
7008 | 1024.5 | 4180 | 0.05 | 0.5159 | 200 | 200 | 13.5 | 164.3 | 168.3 | 5.45 | 12.3694 | 351.8254 | 0.0016431
7009 | 1024.5 | 4180 | 0.05 | 0.5159 | 200 | 200 | 13.5 | 164.3 | 168.3 | 5.45 | 12.3678 | 351.7419 | 0.0016427
7010 | 1024.5 | 4180 | 0.05 | 0.5159 | 200 | 200 | 13.5 | 164.3 | 168.3 | 5.45 | 12.3662 | 351.6583 | 0.0016423
7011 | 1024.5 | 4180 | 0.05 | 0.5159 | 200 | 200 | 13.5 | 164.3 | 168.3 | 5.45 | 12.3645 | 351.5748 | 0.0016419
7012 | 1024.5 | 4180 | 0.05 | 0.5159 | 200 | 200 | 13.5 | 164.3 | 168.3 | 5.45 | 12.3629 | 351.4913 | 0.0016416
7013 | 1024.5 | 4180 | 0.05 | 0.5159 | 200 | 200 | 13.5 | 164.3 | 168.3 | 5.45 | 12.3612 | 351.4079 | 0.0016412
7014 | 1024.5 | 4180 | 0.05 | 0.5159 | 200 | 200 | 13.5 | 164.3 | 168.3 | 5.45 | 12.3596 | 351.3244 | 0.0016408
7015 | 1024.5 | 4180 | 0.05 | 0.5159 | 200 | 200 | 13.5 | 164.3 | 168.3 | 5.45 | 12.3579 | 351.241 | 0.0016404
7016 | 1024.5 | 4180 | 0.05 | 0.5159 | 200 | 200 | 13.5 | 164.3 | 168.3 | 5.45 | 12.3563 | 351.1576 | 0.00164
7017 | 1024.5 | 4180 | 0.05 | 0.5159 | 200 | 200 | 13.5 | 164.3 | 168.3 | 5.45 | 12.3547 | 351.0742 | 0.0016396
7018 | 1024.5 | 4180 | 0.05 | 0.5159 | 200 | 200 | 13.5 | 164.3 | 168.3 | 5.45 | 12.353 | 350.9908 | 0.0016392
7019 | 1024.5 | 4180 | 0.05 | 0.5159 | 200 | 200 | 13.5 | 164.3 | 168.3 | 5.45 | 12.3514 | 350.9075 | 0.0016388
7020 | 1024.5 | 4180 | 0.05 | 0.5159 | 200 | 200 | 13.5 | 164.3 | 168.3 | 5.45 | 12.3497 | 350.8242 | 0.0016384
7021 | 1024.5 | 4180 | 0.05 | 0.5159 | 200 | 200 | 13.5 | 164.3 | 168.3 | 5.45 | 12.3481 | 350.7409 | 0.0016381
7022 | 1024.5 | 4180 | 0.05 | 0.5159 | 200 | 200 | 13.5 | 164.3 | 168.3 | 5.45 | 12.3465 | 350.6576 | 0.0016377
7023 | 1024.5 | 4180 | 0.05 | 0.5159 | 200 | 200 | 13.5 | 164.3 | 168.3 | 5.45 | 12.3448 | 350.5743 | 0.0016373
7024 | 1024.5 | 4180 | 0.05 | 0.5159 | 200 | 200 | 13.5 | 164.3 | 168.3 | 5.45 | 12.3432 | 350.491 | 0.0016369
7025 | 1024.5 | 4180 | 0.05 | 0.5159 | 200 | 200 | 13.5 | 164.3 | 168.3 | 5.45 | 12.3416 | 350.4078 | 0.0016365
7026 | 1024.5 | 4180 | 0.05 | 0.5159 | 200 | 200 | 13.5 | 164.3 | 168.3 | 5.45 | 12.3399 | 350.3246 | 0.0016361
7027 | 1024.5 | 4180 | 0.05 | 0.5159 | 200 | 200 | 13.5 | 164.3 | 168.3 | 5.45 | 12.3383 | 350.2414 | 0.0016357
7028 | 1024.5 | 4180 | 0.05 | 0.5159 | 200 | 200 | 13.5 | 164.3 | 168.3 | 5.45 | 12.3366 | 350.1582 | 0.0016353
7029 | 1024.5 | 4180 | 0.05 | 0.5159 | 200 | 200 | 13.5 | 164.3 | 168.3 | 5.45 | 12.335 | 350.0751 | 0.0016349
7030 | 1024.5 | 4180 | 0.05 | 0.5159 | 200 | 200 | 13.5 | 164.3 | 168.3 | 5.45 | 12.3334 | 349.992 | 0.0016346
7031 | 1024.5 | 4180 | 0.05 | 0.5159 | 200 | 200 | 13.5 | 164.3 | 168.3 | 5.45 | 12.3317 | 349.9089 | 0.0016342
7032 | 1024.5 | 4180 | 0.05 | 0.5159 | 200 | 200 | 13.5 | 164.3 | 168.3 | 5.45 | 12.3301 | 349.8258 | 0.0016338
7033 | 1024.5 | 4180 | 0.05 | 0.5159 | 200 | 200 | 13.5 | 164.3 | 168.3 | 5.45 | 12.3285 | 349.7427 | 0.0016334
7034 | 1024.5 | 4180 | 0.05 | 0.5159 | 200 | 200 | 13.5 | 164.3 | 168.3 | 5.45 | 12.3268 | 349.6596 | 0.001633
7035 | 1024.5 | 4180 | 0.05 | 0.5159 | 200 | 200 | 13.5 | 164.3 | 168.3 | 5.45 | 12.3252 | 349.5766 | 0.0016326
7036 | 1024.5 | 4180 | 0.05 | 0.5159 | 200 | 200 | 13.5 | 164.3 | 168.3 | 5.45 | 12.3236 | 349.4936 | 0.0016322
7037 | 1024.5 | 4180 | 0.05 | 0.5159 | 200 | 200 | 13.5 | 164.3 | 168.3 | 5.45 | 12.3219 | 349.4106 | 0.0016318
7038 | 1024.5 | 4180 | 0.05 | 0.5159 | 200 | 200 | 13.5 | 164.3 | 168.3 | 5.45 | 12.3203 | 349.3276 | 0.0016315
7039 | 1024.5 | 4180 | 0.05 | 0.5159 | 200 | 200 | 13.5 | 164.3 | 168.3 | 5.45 | 12.3187 | 349.2447 | 0.0016311
7040 | 1024.5 | 4180 | 0.05 | 0.5159 | 200 | 200 | 13.5 | 164.3 | 168.3 | 5.45 | 12.3171 | 349.1618 | 0.0016307
7041 | 1024.5 | 4180 | 0.05 | 0.5159 | 200 | 200 | 13.5 | 164.3 | 168.3 | 5.45 | 12.3154 | 349.0788 | 0.0016303
7042 | 1024.5 | 4180 | 0.05 | 0.5159 | 200 | 200 | 13.5 | 164.3 | 168.3 | 5.45 | 12.3138 | 348.9959 | 0.0016299
7043 | 1024.5 | 4180 | 0.05 | 0.5159 | 200 | 200 | 13.5 | 164.3 | 168.3 | 5.45 | 12.3122 | 348.9131 | 0.0016295
7044 | 1024.5 | 4180 | 0.05 | 0.5159 | 200 | 200 | 13.5 | 164.3 | 168.3 | 5.45 | 12.3105 | 348.8302 | 0.0016291
7045 | 1024.5 | 4180 | 0.05 | 0.5159 | 200 | 200 | 13.5 | 164.3 | 168.3 | 5.45 | 12.3089 | 348.7474 | 0.0016287
7046 | 1024.5 | 4180 | 0.05 | 0.5159 | 200 | 200 | 13.5 | 164.3 | 168.3 | 5.45 | 12.3073 | 348.6646 | 0.0016284
7047 | 1024.5 | 4180 | 0.05 | 0.5159 | 200 | 200 | 13.5 | 164.3 | 168.3 | 5.45 | 12.3056 | 348.5818 | 0.001628
7048 | 1024.5 | 4180 | 0.05 | 0.5159 | 200 | 200 | 13.5 | 164.3 | 168.3 | 5.45 | 12.304 | 348.499 | 0.0016276
7049 | 1024.5 | 4180 | 0.05 | 0.5159 | 200 | 200 | 13.5 | 164.3 | 168.3 | 5.45 | 12.3024 | 348.4162 | 0.0016272
7050 | 1024.5 | 4180 | 0.05 | 0.5159 | 200 | 200 | 13.5 | 164.3 | 168.3 | 5.45 | 12.3008 | 348.3335 | 0.0016268
7051 | 1024.5 | 4180 | 0.05 | 0.5159 | 200 | 200 | 13.5 | 164.3 | 168.3 | 5.45 | 12.2991 | 348.2508 | 0.0016264
7052 | 1024.5 | 4180 | 0.05 | 0.5159 | 200 | 200 | 13.5 | 164.3 | 168.3 | 5.45 | 12.2975 | 348.1681 | 0.001626
7053 | 1024.5 | 4180 | 0.05 | 0.5159 | 200 | 200 | 13.5 | 164.3 | 168.3 | 5.45 | 12.2959 | 348.0854 | 0.0016257
7054 | 1024.5 | 4180 | 0.05 | 0.5159 | 200 | 200 | 13.5 | 164.3 | 168.3 | 5.45 | 12.2943 | 348.0028 | 0.0016253
7055 | 1024.5 | 4180 | 0.05 | 0.5159 | 200 | 200 | 13.5 | 164.3 | 168.3 | 5.45 | 12.2926 | 347.9201 | 0.0016249
7056 | 1024.5 | 4180 | 0.05 | 0.5159 | 200 | 200 | 13.5 | 164.3 | 168.3 | 5.45 | 12.291 | 347.8375 | 0.0016245
7057 | 1024.5 | 4180 | 0.05 | 0.5159 | 200 | 200 | 13.5 | 164.3 | 168.3 | 5.45 | 12.2894 | 347.7549 | 0.0016241
7058 | 1024.5 | 4180 | 0.05 | 0.5159 | 200 | 200 | 13.5 | 164.3 | 168.3 | 5.45 | 12.2878 | 347.6723 | 0.0016237
7059 | 1024.5 | 4180 | 0.05 | 0.5159 | 200 | 200 | 13.5 | 164.3 | 168.3 | 5.45 | 12.2861 | 347.5898 | 0.0016233
7060 | 1024.5 | 4180 | 0.05 | 0.5159 | 200 | 200 | 13.5 | 164.3 | 168.3 | 5.45 | 12.2845 | 347.5072 | 0.001623
7061 | 1024.5 | 4180 | 0.05 | 0.5159 | 200 | 200 | 13.5 | 164.3 | 168.3 | 5.45 | 12.2829 | 347.4247 | 0.0016226
7062 | 1024.5 | 4180 | 0.05 | 0.5159 | 200 | 200 | 13.5 | 164.3 | 168.3 | 5.45 | 12.2813 | 347.3422 | 0.0016222
7063 | 1024.5 | 4180 | 0.05 | 0.5159 | 200 | 200 | 13.5 | 164.3 | 168.3 | 5.45 | 12.2796 | 347.2597 | 0.0016218
7064 | 1024.5 | 4180 | 0.05 | 0.5159 | 200 | 200 | 13.5 | 164.3 | 168.3 | 5.45 | 12.278 | 347.1773 | 0.0016214
7065 | 1024.5 | 4180 | 0.05 | 0.5159 | 200 | 200 | 13.5 | 164.3 | 168.3 | 5.45 | 12.2764 | 347.0948 | 0.001621
7066 | 1024.5 | 4180 | 0.05 | 0.5159 | 200 | 200 | 13.5 | 164.3 | 168.3 | 5.45 | 12.2748 | 347.0124 | 0.0016206
7067 | 1024.5 | 4180 | 0.05 | 0.5159 | 200 | 200 | 13.5 | 164.3 | 168.3 | 5.45 | 12.2732 | 346.93 | 0.0016203
7068 | 1024.5 | 4180 | 0.05 | 0.5159 | 200 | 200 | 13.5 | 164.3 | 168.3 | 5.45 | 12.2715 | 346.8476 | 0.0016199
7069 | 1024.5 | 4180 | 0.05 | 0.5159 | 200 | 200 | 13.5 | 164.3 | 168.3 | 5.45 | 12.2699 | 346.7652 | 0.0016195
7070 | 1024.5 | 4180 | 0.05 | 0.5159 | 200 | 200 | 13.5 | 164.3 | 168.3 | 5.45 | 12.2683 | 346.6829 | 0.0016191
7071 | 1024.5 | 4180 | 0.05 | 0.5159 | 200 | 200 | 13.5 | 164.3 | 168.3 | 5.45 | 12.2667 | 346.6006 | 0.0016187
7072 | 1024.5 | 4180 | 0.05 | 0.5159 | 200 | 200 | 13.5 | 164.3 | 168.3 | 5.45 | 12.2651 | 346.5183 | 0.0016183
7073 | 1024.5 | 4180 | 0.05 | 0.5159 | 200 | 200 | 13.5 | 164.3 | 168.3 | 5.45 | 12.2634 | 346.436 | 0.0016179
7074 | 1024.5 | 4180 | 0.05 | 0.5159 | 200 | 200 | 13.5 | 164.3 | 168.3 | 5.45 | 12.2618 | 346.3537 | 0.0016176
7075 | 1024.5 | 4180 | 0.05 | 0.5159 | 200 | 200 | 13.5 | 164.3 | 168.3 | 5.45 | 12.2602 | 346.2715 | 0.0016172
7076 | 1024.5 | 4180 | 0.05 | 0.5159 | 200 | 200 | 13.5 | 164.3 | 168.3 | 5.45 | 12.2586 | 346.1892 | 0.0016168
7077 | 1024.5 | 4180 | 0.05 | 0.5159 | 200 | 200 | 13.5 | 164.3 | 168.3 | 5.45 | 12.257 | 346.107 | 0.0016164
7078 | 1024.5 | 4180 | 0.05 | 0.5159 | 200 | 200 | 13.5 | 164.3 | 168.3 | 5.45 | 12.2554 | 346.0248 | 0.001616
7079 | 1024.5 | 4180 | 0.05 | 0.5159 | 200 | 200 | 13.5 | 164.3 | 168.3 | 5.45 | 12.2537 | 345.9427 | 0.0016156
7080 | 1024.5 | 4180 | 0.05 | 0.5159 | 200 | 200 | 13.5 | 164.3 | 168.3 | 5.45 | 12.2521 | 345.8605 | 0.0016153
7081 | 1024.5 | 4180 | 0.05 | 0.5159 | 200 | 200 | 13.5 | 164.3 | 168.3 | 5.45 | 12.2505 | 345.7784 | 0.0016149
7082 | 1024.5 | 4180 | 0.05 | 0.5159 | 200 | 200 | 13.5 | 164.3 | 168.3 | 5.45 | 12.2489 | 345.6963 | 0.0016145
7083 | 1024.5 | 4180 | 0.05 | 0.5159 | 200 | 200 | 13.5 | 164.3 | 168.3 | 5.45 | 12.2473 | 345.6142 | 0.0016141
7084 | 1024.5 | 4180 | 0.05 | 0.5159 | 200 | 200 | 13.5 | 164.3 | 168.3 | 5.45 | 12.2457 | 345.5321 | 0.0016137
7085 | 1024.5 | 4180 | 0.05 | 0.5159 | 200 | 200 | 13.5 | 164.3 | 168.3 | 5.45 | 12.2441 | 345.4501 | 0.0016133
7086 | 1024.5 | 4180 | 0.05 | 0.5159 | 200 | 200 | 13.5 | 164.3 | 168.3 | 5.45 | 12.2424 | 345.368 | 0.001613
7087 | 1024.5 | 4180 | 0.05 | 0.5159 | 200 | 200 | 13.5 | 164.3 | 168.3 | 5.45 | 12.2408 | 345.286 | 0.0016126
7088 | 1024.5 | 4180 | 0.05 | 0.5159 | 200 | 200 | 13.5 | 164.3 | 168.3 | 5.45 | 12.2392 | 345.204 | 0.0016122
7089 | 1024.5 | 4180 | 0.05 | 0.5159 | 200 | 200 | 13.5 | 164.3 | 168.3 | 5.45 | 12.2376 | 345.1221 | 0.0016118
7090 | 1024.5 | 4180 | 0.05 | 0.5159 | 200 | 200 | 13.5 | 164.3 | 168.3 | 5.45 | 12.236 | 345.0401 | 0.0016114
7091 | 1024.5 | 4180 | 0.05 | 0.5159 | 200 | 200 | 13.5 | 164.3 | 168.3 | 5.45 | 12.2344 | 344.9582 | 0.001611
7092 | 1024.5 | 4180 | 0.05 | 0.5159 | 200 | 200 | 13.5 | 164.3 | 168.3 | 5.45 | 12.2328 | 344.8763 | 0.0016107
7093 | 1024.5 | 4180 | 0.05 | 0.5159 | 200 | 200 | 13.5 | 164.3 | 168.3 | 5.45 | 12.2312 | 344.7944 | 0.0016103
7094 | 1024.5 | 4180 | 0.05 | 0.5159 | 200 | 200 | 13.5 | 164.3 | 168.3 | 5.45 | 12.2295 | 344.7125 | 0.0016099
7095 | 1024.5 | 4180 | 0.05 | 0.5159 | 200 | 200 | 13.5 | 164.3 | 168.3 | 5.45 | 12.2279 | 344.6306 | 0.0016095
7096 | 1024.5 | 4180 | 0.05 | 0.5159 | 200 | 200 | 13.5 | 164.3 | 168.3 | 5.45 | 12.2263 | 344.5488 | 0.0016091
7097 | 1024.5 | 4180 | 0.05 | 0.5159 | 200 | 200 | 13.5 | 164.3 | 168.3 | 5.45 | 12.2247 | 344.467 | 0.0016088
7098 | 1024.5 | 4180 | 0.05 | 0.5159 | 200 | 200 | 13.5 | 164.3 | 168.3 | 5.45 | 12.2231 | 344.3852 | 0.0016084
7099 | 1024.5 | 4180 | 0.05 | 0.5159 | 200 | 200 | 13.5 | 164.3 | 168.3 | 5.45 | 12.2215 | 344.3034 | 0.001608
7100 | 1024.5 | 4180 | 0.05 | 0.5159 | 200 | 200 | 13.5 | 164.3 | 168.3 | 5.45 | 12.2199 | 344.2216 | 0.0016076
7101 | 1024.5 | 4180 | 0.05 | 0.5159 | 200 | 200 | 13.5 | 164.3 | 168.3 | 5.45 | 12.2183 | 344.1399 | 0.0016072
7102 | 1024.5 | 4180 | 0.05 | 0.5159 | 200 | 200 | 13.5 | 164.3 | 168.3 | 5.45 | 12.2167 | 344.0582 | 0.0016068
7103 | 1024.5 | 4180 | 0.05 | 0.5159 | 200 | 200 | 13.5 | 164.3 | 168.3 | 5.45 | 12.2151 | 343.9765 | 0.0016065
7104 | 1024.5 | 4180 | 0.05 | 0.5159 | 200 | 200 | 13.5 | 164.3 | 168.3 | 5.45 | 12.2135 | 343.8948 | 0.0016061
7105 | 1024.5 | 4180 | 0.05 | 0.5159 | 200 | 200 | 13.5 | 164.3 | 168.3 | 5.45 | 12.2119 | 343.8131 | 0.0016057
7106 | 1024.5 | 4180 | 0.05 | 0.5159 | 200 | 200 | 13.5 | 164.3 | 168.3 | 5.45 | 12.2103 | 343.7315 | 0.0016053
7107 | 1024.5 | 4180 | 0.05 | 0.5159 | 200 | 200 | 13.5 | 164.3 | 168.3 | 5.45 | 12.2086 | 343.6499 | 0.0016049
7108 | 1024.5 | 4180 | 0.05 | 0.5159 | 200 | 200 | 13.5 | 164.3 | 168.3 | 5.45 | 12.207 | 343.5683 | 0.0016046
7109 | 1024.5 | 4180 | 0.05 | 0.5159 | 200 | 200 | 13.5 | 164.3 | 168.3 | 5.45 | 12.2054 | 343.4867 | 0.0016042
7110 | 1024.5 | 4180 | 0.05 | 0.5159 | 200 | 200 | 13.5 | 164.3 | 168.3 | 5.45 | 12.2038 | 343.4051 | 0.0016038
7111 | 1024.5 | 4180 | 0.05 | 0.5159 | 200 | 200 | 13.5 | 164.3 | 168.3 | 5.45 | 12.2022 | 343.3236 | 0.0016034
7112 | 1024.5 | 4180 | 0.05 | 0.5159 | 200 | 200 | 13.5 | 164.3 | 168.3 | 5.45 | 12.2006 | 343.242 | 0.001603
7113 | 1024.5 | 4180 | 0.05 | 0.5159 | 200 | 200 | 13.5 | 164.3 | 168.3 | 5.45 | 12.199 | 343.1605 | 0.0016027
7114 | 1024.5 | 4180 | 0.05 | 0.5159 | 200 | 200 | 13.5 | 164.3 | 168.3 | 5.45 | 12.1974 | 343.079 | 0.0016023
7115 | 1024.5 | 4180 | 0.05 | 0.5159 | 200 | 200 | 13.5 | 164.3 | 168.3 | 5.45 | 12.1958 | 342.9976 | 0.0016019
7116 | 1024.5 | 4180 | 0.05 | 0.5159 | 200 | 200 | 13.5 | 164.3 | 168.3 | 5.45 | 12.1942 | 342.9161 | 0.0016015
7117 | 1024.5 | 4180 | 0.05 | 0.5159 | 200 | 200 | 13.5 | 164.3 | 168.3 | 5.45 | 12.1926 | 342.8347 | 0.0016011
7118 | 1024.5 | 4180 | 0.05 | 0.5159 | 200 | 200 | 13.5 | 164.3 | 168.3 | 5.45 | 12.191 | 342.7533 | 0.0016007
7119 | 1024.5 | 4180 | 0.05 | 0.5159 | 200 | 200 | 13.5 | 164.3 | 168.3 | 5.45 | 12.1894 | 342.6719 | 0.0016004
7120 | 1024.5 | 4180 | 0.05 | 0.5159 | 200 | 200 | 13.5 | 164.3 | 168.3 | 5.45 | 12.1878 | 342.5905 | 0.0016
7121 | 1024.5 | 4180 | 0.05 | 0.5159 | 200 | 200 | 13.5 | 164.3 | 168.3 | 5.45 | 12.1862 | 342.5092 | 0.0015996
7122 | 1024.5 | 4180 | 0.05 | 0.5159 | 200 | 200 | 13.5 | 164.3 | 168.3 | 5.45 | 12.1846 | 342.4278 | 0.0015992
7123 | 1024.5 | 4180 | 0.05 | 0.5159 | 200 | 200 | 13.5 | 164.3 | 168.3 | 5.45 | 12.183 | 342.3465 | 0.0015988
7124 | 1024.5 | 4180 | 0.05 | 0.5159 | 200 | 200 | 13.5 | 164.3 | 168.3 | 5.45 | 12.1814 | 342.2652 | 0.0015985
7125 | 1024.5 | 4180 | 0.05 | 0.5159 | 200 | 200 | 13.5 | 164.3 | 168.3 | 5.45 | 12.1798 | 342.1839 | 0.0015981
7126 | 1024.5 | 4180 | 0.05 | 0.5159 | 200 | 200 | 13.5 | 164.3 | 168.3 | 5.45 | 12.1782 | 342.1027 | 0.0015977
7127 | 1024.5 | 4180 | 0.05 | 0.5159 | 200 | 200 | 13.5 | 164.3 | 168.3 | 5.45 | 12.1766 | 342.0214 | 0.0015973
7128 | 1024.5 | 4180 | 0.05 | 0.5159 | 200 | 200 | 13.5 | 164.3 | 168.3 | 5.45 | 12.175 | 341.9402 | 0.001597
7129 | 1024.5 | 4180 | 0.05 | 0.5159 | 200 | 200 | 13.5 | 164.3 | 168.3 | 5.45 | 12.1734 | 341.859 | 0.0015966
7130 | 1024.5 | 4180 | 0.05 | 0.5159 | 200 | 200 | 13.5 | 164.3 | 168.3 | 5.45 | 12.1718 | 341.7779 | 0.0015962
7131 | 1024.5 | 4180 | 0.05 | 0.5159 | 200 | 200 | 13.5 | 164.3 | 168.3 | 5.45 | 12.1702 | 341.6967 | 0.0015958
7132 | 1024.5 | 4180 | 0.05 | 0.5159 | 200 | 200 | 13.5 | 164.3 | 168.3 | 5.45 | 12.1686 | 341.6156 | 0.0015954
7133 | 1024.5 | 4180 | 0.05 | 0.5159 | 200 | 200 | 13.5 | 164.3 | 168.3 | 5.45 | 12.167 | 341.5344 | 0.0015951
7134 | 1024.5 | 4180 | 0.05 | 0.5159 | 200 | 200 | 13.5 | 164.3 | 168.3 | 5.45 | 12.1654 | 341.4533 | 0.0015947
7135 | 1024.5 | 4180 | 0.05 | 0.5159 | 200 | 200 | 13.5 | 164.3 | 168.3 | 5.45 | 12.1639 | 341.3722 | 0.0015943
7136 | 1024.5 | 4180 | 0.05 | 0.5159 | 200 | 200 | 13.5 | 164.3 | 168.3 | 5.45 | 12.1623 | 341.2912 | 0.0015939
7137 | 1024.5 | 4180 | 0.05 | 0.5159 | 200 | 200 | 13.5 | 164.3 | 168.3 | 5.45 | 12.1607 | 341.2101 | 0.0015935
7138 | 1024.5 | 4180 | 0.05 | 0.5159 | 200 | 200 | 13.5 | 164.3 | 168.3 | 5.45 | 12.1591 | 341.1291 | 0.0015932
7139 | 1024.5 | 4180 | 0.05 | 0.5159 | 200 | 200 | 13.5 | 164.3 | 168.3 | 5.45 | 12.1575 | 341.0481 | 0.0015928
7140 | 1024.5 | 4180 | 0.05 | 0.5159 | 200 | 200 | 13.5 | 164.3 | 168.3 | 5.45 | 12.1559 | 340.9671 | 0.0015924
7141 | 1024.5 | 4180 | 0.05 | 0.5159 | 200 | 200 | 13.5 | 164.3 | 168.3 | 5.45 | 12.1543 | 340.8862 | 0.001592
7142 | 1024.5 | 4180 | 0.05 | 0.5159 | 200 | 200 | 13.5 | 164.3 | 168.3 | 5.45 | 12.1527 | 340.8052 | 0.0015917
7143 | 1024.5 | 4180 | 0.05 | 0.5159 | 200 | 200 | 13.5 | 164.3 | 168.3 | 5.45 | 12.1511 | 340.7243 | 0.0015913
7144 | 1024.5 | 4180 | 0.05 | 0.5159 | 200 | 200 | 13.5 | 164.3 | 168.3 | 5.45 | 12.1495 | 340.6434 | 0.0015909
7145 | 1024.5 | 4180 | 0.05 | 0.5159 | 200 | 200 | 13.5 | 164.3 | 168.3 | 5.45 | 12.1479 | 340.5625 | 0.0015905
7146 | 1024.5 | 4180 | 0.05 | 0.5159 | 200 | 200 | 13.5 | 164.3 | 168.3 | 5.45 | 12.1463 | 340.4816 | 0.0015901
7147 | 1024.5 | 4180 | 0.05 | 0.5159 | 200 | 200 | 13.5 | 164.3 | 168.3 | 5.45 | 12.1447 | 340.4007 | 0.0015898
7148 | 1024.5 | 4180 | 0.05 | 0.5159 | 200 | 200 | 13.5 | 164.3 | 168.3 | 5.45 | 12.1432 | 340.3199 | 0.0015894
7149 | 1024.5 | 4180 | 0.05 | 0.5159 | 200 | 200 | 13.5 | 164.3 | 168.3 | 5.45 | 12.1416 | 340.2391 | 0.001589
7150 | 1024.5 | 4180 | 0.05 | 0.5159 | 200 | 200 | 13.5 | 164.3 | 168.3 | 5.45 | 12.14 | 340.1583 | 0.0015886
7151 | 1024.5 | 4180 | 0.05 | 0.5159 | 200 | 200 | 13.5 | 164.3 | 168.3 | 5.45 | 12.1384 | 340.0775 | 0.0015883
7152 | 1024.5 | 4180 | 0.05 | 0.5159 | 200 | 200 | 13.5 | 164.3 | 168.3 | 5.45 | 12.1368 | 339.9968 | 0.0015879
7153 | 1024.5 | 4180 | 0.05 | 0.5159 | 200 | 200 | 13.5 | 164.3 | 168.3 | 5.45 | 12.1352 | 339.916 | 0.0015875
7154 | 1024.5 | 4180 | 0.05 | 0.5159 | 200 | 200 | 13.5 | 164.3 | 168.3 | 5.45 | 12.1336 | 339.8353 | 0.0015871
7155 | 1024.5 | 4180 | 0.05 | 0.5159 | 200 | 200 | 13.5 | 164.3 | 168.3 | 5.45 | 12.132 | 339.7546 | 0.0015867
7156 | 1024.5 | 4180 | 0.05 | 0.5159 | 200 | 200 | 13.5 | 164.3 | 168.3 | 5.45 | 12.1305 | 339.6739 | 0.0015864
7157 | 1024.5 | 4180 | 0.05 | 0.5159 | 200 | 200 | 13.5 | 164.3 | 168.3 | 5.45 | 12.1289 | 339.5933 | 0.001586
7158 | 1024.5 | 4180 | 0.05 | 0.5159 | 200 | 200 | 13.5 | 164.3 | 168.3 | 5.45 | 12.1273 | 339.5126 | 0.0015856
7159 | 1024.5 | 4180 | 0.05 | 0.5159 | 200 | 200 | 13.5 | 164.3 | 168.3 | 5.45 | 12.1257 | 339.432 | 0.0015852
7160 | 1024.5 | 4180 | 0.05 | 0.5159 | 200 | 200 | 13.5 | 164.3 | 168.3 | 5.45 | 12.1241 | 339.3514 | 0.0015849
7161 | 1024.5 | 4180 | 0.05 | 0.5159 | 200 | 200 | 13.5 | 164.3 | 168.3 | 5.45 | 12.1225 | 339.2708 | 0.0015845
7162 | 1024.5 | 4180 | 0.05 | 0.5159 | 200 | 200 | 13.5 | 164.3 | 168.3 | 5.45 | 12.1209 | 339.1903 | 0.0015841
7163 | 1024.5 | 4180 | 0.05 | 0.5159 | 200 | 200 | 13.5 | 164.3 | 168.3 | 5.45 | 12.1194 | 339.1097 | 0.0015837
7164 | 1024.5 | 4180 | 0.05 | 0.5159 | 200 | 200 | 13.5 | 164.3 | 168.3 | 5.45 | 12.1178 | 339.0292 | 0.0015834
7165 | 1024.5 | 4180 | 0.05 | 0.5159 | 200 | 200 | 13.5 | 164.3 | 168.3 | 5.45 | 12.1162 | 338.9487 | 0.001583
7166 | 1024.5 | 4180 | 0.05 | 0.5159 | 200 | 200 | 13.5 | 164.3 | 168.3 | 5.45 | 12.1146 | 338.8682 | 0.0015826
7167 | 1024.5 | 4180 | 0.05 | 0.5159 | 200 | 200 | 13.5 | 164.3 | 168.3 | 5.45 | 12.113 | 338.7877 | 0.0015822
7168 | 1024.5 | 4180 | 0.05 | 0.5159 | 200 | 200 | 13.5 | 164.3 | 168.3 | 5.45 | 12.1114 | 338.7073 | 0.0015819
7169 | 1024.5 | 4180 | 0.05 | 0.5159 | 200 | 200 | 13.5 | 164.3 | 168.3 | 5.45 | 12.1099 | 338.6269 | 0.0015815
7170 | 1024.5 | 4180 | 0.05 | 0.5159 | 200 | 200 | 13.5 | 164.3 | 168.3 | 5.45 | 12.1083 | 338.5464 | 0.0015811
7171 | 1024.5 | 4180 | 0.05 | 0.5159 | 200 | 200 | 13.5 | 164.3 | 168.3 | 5.45 | 12.1067 | 338.466 | 0.0015807
7172 | 1024.5 | 4180 | 0.05 | 0.5159 | 200 | 200 | 13.5 | 164.3 | 168.3 | 5.45 | 12.1051 | 338.3857 | 0.0015804
7173 | 1024.5 | 4180 | 0.05 | 0.5159 | 200 | 200 | 13.5 | 164.3 | 168.3 | 5.45 | 12.1035 | 338.3053 | 0.00158
7174 | 1024.5 | 4180 | 0.05 | 0.5159 | 200 | 200 | 13.5 | 164.3 | 168.3 | 5.45 | 12.102 | 338.225 | 0.0015796
7175 | 1024.5 | 4180 | 0.05 | 0.5159 | 200 | 200 | 13.5 | 164.3 | 168.3 | 5.45 | 12.1004 | 338.1447 | 0.0015792
7176 | 1024.5 | 4180 | 0.05 | 0.5159 | 200 | 200 | 13.5 | 164.3 | 168.3 | 5.45 | 12.0988 | 338.0644 | 0.0015789
7177 | 1024.5 | 4180 | 0.05 | 0.5159 | 200 | 200 | 13.5 | 164.3 | 168.3 | 5.45 | 12.0972 | 337.9841 | 0.0015785
7178 | 1024.5 | 4180 | 0.05 | 0.5159 | 200 | 200 | 13.5 | 164.3 | 168.3 | 5.45 | 12.0956 | 337.9038 | 0.0015781
7179 | 1024.5 | 4180 | 0.05 | 0.5159 | 200 | 200 | 13.5 | 164.3 | 168.3 | 5.45 | 12.0941 | 337.8236 | 0.0015777
7180 | 1024.5 | 4180 | 0.05 | 0.5159 | 200 | 200 | 13.5 | 164.3 | 168.3 | 5.45 | 12.0925 | 337.7434 | 0.0015774
7181 | 1024.5 | 4180 | 0.05 | 0.5159 | 200 | 200 | 13.5 | 164.3 | 168.3 | 5.45 | 12.0909 | 337.6632 | 0.001577
7182 | 1024.5 | 4180 | 0.05 | 0.5159 | 200 | 200 | 13.5 | 164.3 | 168.3 | 5.45 | 12.0893 | 337.583 | 0.0015766
7183 | 1024.5 | 4180 | 0.05 | 0.5159 | 200 | 200 | 13.5 | 164.3 | 168.3 | 5.45 | 12.0878 | 337.5028 | 0.0015762
7184 | 1024.5 | 4180 | 0.05 | 0.5159 | 200 | 200 | 13.5 | 164.3 | 168.3 | 5.45 | 12.0862 | 337.4227 | 0.0015759
7185 | 1024.5 | 4180 | 0.05 | 0.5159 | 200 | 200 | 13.5 | 164.3 | 168.3 | 5.45 | 12.0846 | 337.3426 | 0.0015755
7186 | 1024.5 | 4180 | 0.05 | 0.5159 | 200 | 200 | 13.5 | 164.3 | 168.3 | 5.45 | 12.083 | 337.2624 | 0.0015751
7187 | 1024.5 | 4180 | 0.05 | 0.5159 | 200 | 200 | 13.5 | 164.3 | 168.3 | 5.45 | 12.0814 | 337.1824 | 0.0015747
7188 | 1024.5 | 4180 | 0.05 | 0.5159 | 200 | 200 | 13.5 | 164.3 | 168.3 | 5.45 | 12.0799 | 337.1023 | 0.0015744
7189 | 1024.5 | 4180 | 0.05 | 0.5159 | 200 | 200 | 13.5 | 164.3 | 168.3 | 5.45 | 12.0783 | 337.0222 | 0.001574
7190 | 1024.5 | 4180 | 0.05 | 0.5159 | 200 | 200 | 13.5 | 164.3 | 168.3 | 5.45 | 12.0767 | 336.9422 | 0.0015736
7191 | 1024.5 | 4180 | 0.05 | 0.5159 | 200 | 200 | 13.5 | 164.3 | 168.3 | 5.45 | 12.0752 | 336.8622 | 0.0015732
7192 | 1024.5 | 4180 | 0.05 | 0.5159 | 200 | 200 | 13.5 | 164.3 | 168.3 | 5.45 | 12.0736 | 336.7822 | 0.0015729
7193 | 1024.5 | 4180 | 0.05 | 0.5159 | 200 | 200 | 13.5 | 164.3 | 168.3 | 5.45 | 12.072 | 336.7022 | 0.0015725
7194 | 1024.5 | 4180 | 0.05 | 0.5159 | 200 | 200 | 13.5 | 164.3 | 168.3 | 5.45 | 12.0704 | 336.6223 | 0.0015721
7195 | 1024.5 | 4180 | 0.05 | 0.5159 | 200 | 200 | 13.5 | 164.3 | 168.3 | 5.45 | 12.0689 | 336.5423 | 0.0015717
7196 | 1024.5 | 4180 | 0.05 | 0.5159 | 200 | 200 | 13.5 | 164.3 | 168.3 | 5.45 | 12.0673 | 336.4624 | 0.0015714
7197 | 1024.5 | 4180 | 0.05 | 0.5159 | 200 | 200 | 13.5 | 164.3 | 168.3 | 5.45 | 12.0657 | 336.3825 | 0.001571
7198 | 1024.5 | 4180 | 0.05 | 0.5159 | 200 | 200 | 13.5 | 164.3 | 168.3 | 5.45 | 12.0641 | 336.3026 | 0.0015706
7199 | 1024.5 | 4180 | 0.05 | 0.5159 | 200 | 200 | 13.5 | 164.3 | 168.3 | 5.45 | 12.0626 | 336.2228 | 0.0015703
7200 | 1024.5 | 4180 | 0.05 | 0.5159 | 200 | 200 | 13.5 | 164.3 | 168.3 | 5.45 | 12.061 | 336.1429 | 0.0015699
7201 | 1024.5 | 4180 | 0.05 | 0.5159 | 200 | 200 | 13.5 | 164.3 | 168.3 | 5.45 | 12.0594 | 336.0631 | 0.0015695
7202 | 1024.5 | 4180 | 0.05 | 0.5159 | 200 | 200 | 13.5 | 164.3 | 168.3 | 5.45 | 12.0579 | 335.9833 | 0.0015691
7203 | 1024.5 | 4180 | 0.05 | 0.5159 | 200 | 200 | 13.5 | 164.3 | 168.3 | 5.45 | 12.0563 | 335.9035 | 0.0015688
7204 | 1024.5 | 4180 | 0.05 | 0.5159 | 200 | 200 | 13.5 | 164.3 | 168.3 | 5.45 | 12.0547 | 335.8238 | 0.0015684
7205 | 1024.5 | 4180 | 0.05 | 0.5159 | 200 | 200 | 13.5 | 164.3 | 168.3 | 5.45 | 12.0532 | 335.744 | 0.001568
7206 | 1024.5 | 4180 | 0.05 | 0.5159 | 200 | 200 | 13.5 | 164.3 | 168.3 | 5.45 | 12.0516 | 335.6643 | 0.0015676
7207 | 1024.5 | 4180 | 0.05 | 0.5159 | 200 | 200 | 13.5 | 164.3 | 168.3 | 5.45 | 12.05 | 335.5846 | 0.0015673
7208 | 1024.5 | 4180 | 0.05 | 0.5159 | 200 | 200 | 13.5 | 164.3 | 168.3 | 5.45 | 12.0485 | 335.5049 | 0.0015669
7209 | 1024.5 | 4180 | 0.05 | 0.5159 | 200 | 200 | 13.5 | 164.3 | 168.3 | 5.45 | 12.0469 | 335.4252 | 0.0015665
7210 | 1024.5 | 4180 | 0.05 | 0.5159 | 200 | 200 | 13.5 | 164.3 | 168.3 | 5.45 | 12.0453 | 335.3456 | 0.0015662
7211 | 1024.5 | 4180 | 0.05 | 0.5159 | 200 | 200 | 13.5 | 164.3 | 168.3 | 5.45 | 12.0438 | 335.2659 | 0.0015658
7212 | 1024.5 | 4180 | 0.05 | 0.5159 | 200 | 200 | 13.5 | 164.3 | 168.3 | 5.45 | 12.0422 | 335.1863 | 0.0015654
7213 | 1024.5 | 4180 | 0.05 | 0.5159 | 200 | 200 | 13.5 | 164.3 | 168.3 | 5.45 | 12.0406 | 335.1067 | 0.001565
7214 | 1024.5 | 4180 | 0.05 | 0.5159 | 200 | 200 | 13.5 | 164.3 | 168.3 | 5.45 | 12.0391 | 335.0272 | 0.0015647
7215 | 1024.5 | 4180 | 0.05 | 0.5159 | 200 | 200 | 13.5 | 164.3 | 168.3 | 5.45 | 12.0375 | 334.9476 | 0.0015643
7216 | 1024.5 | 4180 | 0.05 | 0.5159 | 200 | 200 | 13.5 | 164.3 | 168.3 | 5.45 | 12.0359 | 334.8681 | 0.0015639
7217 | 1024.5 | 4180 | 0.05 | 0.5159 | 200 | 200 | 13.5 | 164.3 | 168.3 | 5.45 | 12.0344 | 334.7885 | 0.0015636
7218 | 1024.5 | 4180 | 0.05 | 0.5159 | 200 | 200 | 13.5 | 164.3 | 168.3 | 5.45 | 12.0328 | 334.709 | 0.0015632
7219 | 1024.5 | 4180 | 0.05 | 0.5159 | 200 | 200 | 13.5 | 164.3 | 168.3 | 5.45 | 12.0312 | 334.6296 | 0.0015628
7220 | 1024.5 | 4180 | 0.05 | 0.5159 | 200 | 200 | 13.5 | 164.3 | 168.3 | 5.45 | 12.0297 | 334.5501 | 0.0015624
7221 | 1024.5 | 4180 | 0.05 | 0.5159 | 200 | 200 | 13.5 | 164.3 | 168.3 | 5.45 | 12.0281 | 334.4707 | 0.0015621
7222 | 1024.5 | 4180 | 0.05 | 0.5159 | 200 | 200 | 13.5 | 164.3 | 168.3 | 5.45 | 12.0266 | 334.3912 | 0.0015617
7223 | 1024.5 | 4180 | 0.05 | 0.5159 | 200 | 200 | 13.5 | 164.3 | 168.3 | 5.45 | 12.025 | 334.3118 | 0.0015613
7224 | 1024.5 | 4180 | 0.05 | 0.5159 | 200 | 200 | 13.5 | 164.3 | 168.3 | 5.45 | 12.0234 | 334.2324 | 0.001561
7225 | 1024.5 | 4180 | 0.05 | 0.5159 | 200 | 200 | 13.5 | 164.3 | 168.3 | 5.45 | 12.0219 | 334.1531 | 0.0015606
7226 | 1024.5 | 4180 | 0.05 | 0.5159 | 200 | 200 | 13.5 | 164.3 | 168.3 | 5.45 | 12.0203 | 334.0737 | 0.0015602
7227 | 1024.5 | 4180 | 0.05 | 0.5159 | 200 | 200 | 13.5 | 164.3 | 168.3 | 5.45 | 12.0188 | 333.9944 | 0.0015598
7228 | 1024.5 | 4180 | 0.05 | 0.5159 | 200 | 200 | 13.5 | 164.3 | 168.3 | 5.45 | 12.0172 | 333.9151 | 0.0015595
7229 | 1024.5 | 4180 | 0.05 | 0.5159 | 200 | 200 | 13.5 | 164.3 | 168.3 | 5.45 | 12.0156 | 333.8358 | 0.0015591
7230 | 1024.5 | 4180 | 0.05 | 0.5159 | 200 | 200 | 13.5 | 164.3 | 168.3 | 5.45 | 12.0141 | 333.7565 | 0.0015587
7231 | 1024.5 | 4180 | 0.05 | 0.5159 | 200 | 200 | 13.5 | 164.3 | 168.3 | 5.45 | 12.0125 | 333.6773 | 0.0015584
7232 | 1024.5 | 4180 | 0.05 | 0.5159 | 200 | 200 | 13.5 | 164.3 | 168.3 | 5.45 | 12.011 | 333.598 | 0.001558
7233 | 1024.5 | 4180 | 0.05 | 0.5159 | 200 | 200 | 13.5 | 164.3 | 168.3 | 5.45 | 12.0094 | 333.5188 | 0.0015576
7234 | 1024.5 | 4180 | 0.05 | 0.5159 | 200 | 200 | 13.5 | 164.3 | 168.3 | 5.45 | 12.0078 | 333.4396 | 0.0015573
7235 | 1024.5 | 4180 | 0.05 | 0.5159 | 200 | 200 | 13.5 | 164.3 | 168.3 | 5.45 | 12.0063 | 333.3604 | 0.0015569
7236 | 1024.5 | 4180 | 0.05 | 0.5159 | 200 | 200 | 13.5 | 164.3 | 168.3 | 5.45 | 12.0047 | 333.2813 | 0.0015565
7237 | 1024.5 | 4180 | 0.05 | 0.5159 | 200 | 200 | 13.5 | 164.3 | 168.3 | 5.45 | 12.0032 | 333.2021 | 0.0015561
7238 | 1024.5 | 4180 | 0.05 | 0.5159 | 200 | 200 | 13.5 | 164.3 | 168.3 | 5.45 | 12.0016 | 333.123 | 0.0015558
7239 | 1024.5 | 4180 | 0.05 | 0.5159 | 200 | 200 | 13.5 | 164.3 | 168.3 | 5.45 | 12.0001 | 333.0439 | 0.0015554
7240 | 1024.5 | 4180 | 0.05 | 0.5159 | 200 | 200 | 13.5 | 164.3 | 168.3 | 5.45 | 11.9985 | 332.9648 | 0.001555
7241 | 1024.5 | 4180 | 0.05 | 0.5159 | 200 | 200 | 13.5 | 164.3 | 168.3 | 5.45 | 11.9969 | 332.8857 | 0.0015547
7242 | 1024.5 | 4180 | 0.05 | 0.5159 | 200 | 200 | 13.5 | 164.3 | 168.3 | 5.45 | 11.9954 | 332.8067 | 0.0015543
7243 | 1024.5 | 4180 | 0.05 | 0.5159 | 200 | 200 | 13.5 | 164.3 | 168.3 | 5.45 | 11.9938 | 332.7277 | 0.0015539
7244 | 1024.5 | 4180 | 0.05 | 0.5159 | 200 | 200 | 13.5 | 164.3 | 168.3 | 5.45 | 11.9923 | 332.6487 | 0.0015536
7245 | 1024.5 | 4180 | 0.05 | 0.5159 | 200 | 200 | 13.5 | 164.3 | 168.3 | 5.45 | 11.9907 | 332.5697 | 0.0015532
7246 | 1024.5 | 4180 | 0.05 | 0.5159 | 200 | 200 | 13.5 | 164.3 | 168.3 | 5.45 | 11.9892 | 332.4907 | 0.0015528
7247 | 1024.5 | 4180 | 0.05 | 0.5159 | 200 | 200 | 13.5 | 164.3 | 168.3 | 5.45 | 11.9876 | 332.4117 | 0.0015525
7248 | 1024.5 | 4180 | 0.05 | 0.5159 | 200 | 200 | 13.5 | 164.3 | 168.3 | 5.45 | 11.9861 | 332.3328 | 0.0015521
7249 | 1024.5 | 4180 | 0.05 | 0.5159 | 200 | 200 | 13.5 | 164.3 | 168.3 | 5.45 | 11.9845 | 332.2539 | 0.0015517
7250 | 1024.5 | 4180 | 0.05 | 0.5159 | 200 | 200 | 13.5 | 164.3 | 168.3 | 5.45 | 11.983 | 332.175 | 0.0015513
7251 | 1024.5 | 4180 | 0.05 | 0.5159 | 200 | 200 | 13.5 | 164.3 | 168.3 | 5.45 | 11.9814 | 332.0961 | 0.001551
7252 | 1024.5 | 4180 | 0.05 | 0.5159 | 200 | 200 | 13.5 | 164.3 | 168.3 | 5.45 | 11.9799 | 332.0172 | 0.0015506
7253 | 1024.5 | 4180 | 0.05 | 0.5159 | 200 | 200 | 13.5 | 164.3 | 168.3 | 5.45 | 11.9783 | 331.9384 | 0.0015502
7254 | 1024.5 | 4180 | 0.05 | 0.5159 | 200 | 200 | 13.5 | 164.3 | 168.3 | 5.45 | 11.9768 | 331.8596 | 0.0015499
7255 | 1024.5 | 4180 | 0.05 | 0.5159 | 200 | 200 | 13.5 | 164.3 | 168.3 | 5.45 | 11.9752 | 331.7808 | 0.0015495
7256 | 1024.5 | 4180 | 0.05 | 0.5159 | 200 | 200 | 13.5 | 164.3 | 168.3 | 5.45 | 11.9737 | 331.702 | 0.0015491
7257 | 1024.5 | 4180 | 0.05 | 0.5159 | 200 | 200 | 13.5 | 164.3 | 168.3 | 5.45 | 11.9721 | 331.6232 | 0.0015488
7258 | 1024.5 | 4180 | 0.05 | 0.5159 | 200 | 200 | 13.5 | 164.3 | 168.3 | 5.45 | 11.9706 | 331.5445 | 0.0015484
7259 | 1024.5 | 4180 | 0.05 | 0.5159 | 200 | 200 | 13.5 | 164.3 | 168.3 | 5.45 | 11.969 | 331.4657 | 0.001548
7260 | 1024.5 | 4180 | 0.05 | 0.5159 | 200 | 200 | 13.5 | 164.3 | 168.3 | 5.45 | 11.9675 | 331.387 | 0.0015477
7261 | 1024.5 | 4180 | 0.05 | 0.5159 | 200 | 200 | 13.5 | 164.3 | 168.3 | 5.45 | 11.9659 | 331.3083 | 0.0015473
7262 | 1024.5 | 4180 | 0.05 | 0.5159 | 200 | 200 | 13.5 | 164.3 | 168.3 | 5.45 | 11.9644 | 331.2297 | 0.0015469
7263 | 1024.5 | 4180 | 0.05 | 0.5159 | 200 | 200 | 13.5 | 164.3 | 168.3 | 5.45 | 11.9628 | 331.151 | 0.0015466
7264 | 1024.5 | 4180 | 0.05 | 0.5159 | 200 | 200 | 13.5 | 164.3 | 168.3 | 5.45 | 11.9613 | 331.0724 | 0.0015462
7265 | 1024.5 | 4180 | 0.05 | 0.5159 | 200 | 200 | 13.5 | 164.3 | 168.3 | 5.45 | 11.9597 | 330.9938 | 0.0015458
7266 | 1024.5 | 4180 | 0.05 | 0.5159 | 200 | 200 | 13.5 | 164.3 | 168.3 | 5.45 | 11.9582 | 330.9152 | 0.0015455
7267 | 1024.5 | 4180 | 0.05 | 0.5159 | 200 | 200 | 13.5 | 164.3 | 168.3 | 5.45 | 11.9566 | 330.8366 | 0.0015451
7268 | 1024.5 | 4180 | 0.05 | 0.5159 | 200 | 200 | 13.5 | 164.3 | 168.3 | 5.45 | 11.9551 | 330.758 | 0.0015447
7269 | 1024.5 | 4180 | 0.05 | 0.5159 | 200 | 200 | 13.5 | 164.3 | 168.3 | 5.45 | 11.9536 | 330.6795 | 0.0015444
7270 | 1024.5 | 4180 | 0.05 | 0.5159 | 200 | 200 | 13.5 | 164.3 | 168.3 | 5.45 | 11.952 | 330.6009 | 0.001544
7271 | 1024.5 | 4180 | 0.05 | 0.5159 | 200 | 200 | 13.5 | 164.3 | 168.3 | 5.45 | 11.9505 | 330.5224 | 0.0015436
7272 | 1024.5 | 4180 | 0.05 | 0.5159 | 200 | 200 | 13.5 | 164.3 | 168.3 | 5.45 | 11.9489 | 330.4439 | 0.0015433
7273 | 1024.5 | 4180 | 0.05 | 0.5159 | 200 | 200 | 13.5 | 164.3 | 168.3 | 5.45 | 11.9474 | 330.3655 | 0.0015429
7274 | 1024.5 | 4180 | 0.05 | 0.5159 | 200 | 200 | 13.5 | 164.3 | 168.3 | 5.45 | 11.9458 | 330.287 | 0.0015425
7275 | 1024.5 | 4180 | 0.05 | 0.5159 | 200 | 200 | 13.5 | 164.3 | 168.3 | 5.45 | 11.9443 | 330.2086 | 0.0015422
7276 | 1024.5 | 4180 | 0.05 | 0.5159 | 200 | 200 | 13.5 | 164.3 | 168.3 | 5.45 | 11.9428 | 330.1302 | 0.0015418
7277 | 1024.5 | 4180 | 0.05 | 0.5159 | 200 | 200 | 13.5 | 164.3 | 168.3 | 5.45 | 11.9412 | 330.0518 | 0.0015414
7278 | 1024.5 | 4180 | 0.05 | 0.5159 | 200 | 200 | 13.5 | 164.3 | 168.3 | 5.45 | 11.9397 | 329.9734 | 0.0015411
7279 | 1024.5 | 4180 | 0.05 | 0.5159 | 200 | 200 | 13.5 | 164.3 | 168.3 | 5.45 | 11.9381 | 329.8951 | 0.0015407
7280 | 1024.5 | 4180 | 0.05 | 0.5159 | 200 | 200 | 13.5 | 164.3 | 168.3 | 5.45 | 11.9366 | 329.8167 | 0.0015403
7281 | 1024.5 | 4180 | 0.05 | 0.5159 | 200 | 200 | 13.5 | 164.3 | 168.3 | 5.45 | 11.935 | 329.7384 | 0.00154
7282 | 1024.5 | 4180 | 0.05 | 0.5159 | 200 | 200 | 13.5 | 164.3 | 168.3 | 5.45 | 11.9335 | 329.6601 | 0.0015396
7283 | 1024.5 | 4180 | 0.05 | 0.5159 | 200 | 200 | 13.5 | 164.3 | 168.3 | 5.45 | 11.932 | 329.5818 | 0.0015392
7284 | 1024.5 | 4180 | 0.05 | 0.5159 | 200 | 200 | 13.5 | 164.3 | 168.3 | 5.45 | 11.9304 | 329.5036 | 0.0015389
7285 | 1024.5 | 4180 | 0.05 | 0.5159 | 200 | 200 | 13.5 | 164.3 | 168.3 | 5.45 | 11.9289 | 329.4253 | 0.0015385
7286 | 1024.5 | 4180 | 0.05 | 0.5159 | 200 | 200 | 13.5 | 164.3 | 168.3 | 5.45 | 11.9274 | 329.3471 | 0.0015381
7287 | 1024.5 | 4180 | 0.05 | 0.5159 | 200 | 200 | 13.5 | 164.3 | 168.3 | 5.45 | 11.9258 | 329.2689 | 0.0015378
7288 | 1024.5 | 4180 | 0.05 | 0.5159 | 200 | 200 | 13.5 | 164.3 | 168.3 | 5.45 | 11.9243 | 329.1907 | 0.0015374
7289 | 1024.5 | 4180 | 0.05 | 0.5159 | 200 | 200 | 13.5 | 164.3 | 168.3 | 5.45 | 11.9227 | 329.1125 | 0.001537
7290 | 1024.5 | 4180 | 0.05 | 0.5159 | 200 | 200 | 13.5 | 164.3 | 168.3 | 5.45 | 11.9212 | 329.0344 | 0.0015367
7291 | 1024.5 | 4180 | 0.05 | 0.5159 | 200 | 200 | 13.5 | 164.3 | 168.3 | 5.45 | 11.9197 | 328.9562 | 0.0015363
7292 | 1024.5 | 4180 | 0.05 | 0.5159 | 200 | 200 | 13.5 | 164.3 | 168.3 | 5.45 | 11.9181 | 328.8781 | 0.0015359
7293 | 1024.5 | 4180 | 0.05 | 0.5159 | 200 | 200 | 13.5 | 164.3 | 168.3 | 5.45 | 11.9166 | 328.8 | 0.0015356
7294 | 1024.5 | 4180 | 0.05 | 0.5159 | 200 | 200 | 13.5 | 164.3 | 168.3 | 5.45 | 11.9151 | 328.7219 | 0.0015352
7295 | 1024.5 | 4180 | 0.05 | 0.5159 | 200 | 200 | 13.5 | 164.3 | 168.3 | 5.45 | 11.9135 | 328.6439 | 0.0015349
7296 | 1024.5 | 4180 | 0.05 | 0.5159 | 200 | 200 | 13.5 | 164.3 | 168.3 | 5.45 | 11.912 | 328.5658 | 0.0015345
7297 | 1024.5 | 4180 | 0.05 | 0.5159 | 200 | 200 | 13.5 | 164.3 | 168.3 | 5.45 | 11.9105 | 328.4878 | 0.0015341
7298 | 1024.5 | 4180 | 0.05 | 0.5159 | 200 | 200 | 13.5 | 164.3 | 168.3 | 5.45 | 11.9089 | 328.4098 | 0.0015338
7299 | 1024.5 | 4180 | 0.05 | 0.5159 | 200 | 200 | 13.5 | 164.3 | 168.3 | 5.45 | 11.9074 | 328.3318 | 0.0015334
7300 | 1024.5 | 4180 | 0.05 | 0.5159 | 200 | 200 | 13.5 | 164.3 | 168.3 | 5.45 | 11.9059 | 328.2539 | 0.001533
7301 | 1024.5 | 4180 | 0.05 | 0.5159 | 200 | 200 | 13.5 | 164.3 | 168.3 | 5.45 | 11.9043 | 328.1759 | 0.0015327
7302 | 1024.5 | 4180 | 0.05 | 0.5159 | 200 | 200 | 13.5 | 164.3 | 168.3 | 5.45 | 11.9028 | 328.098 | 0.0015323
7303 | 1024.5 | 4180 | 0.05 | 0.5159 | 200 | 200 | 13.5 | 164.3 | 168.3 | 5.45 | 11.9013 | 328.0201 | 0.0015319
7304 | 1024.5 | 4180 | 0.05 | 0.5159 | 200 | 200 | 13.5 | 164.3 | 168.3 | 5.45 | 11.8997 | 327.9422 | 0.0015316
7305 | 1024.5 | 4180 | 0.05 | 0.5159 | 200 | 200 | 13.5 | 164.3 | 168.3 | 5.45 | 11.8982 | 327.8643 | 0.0015312
7306 | 1024.5 | 4180 | 0.05 | 0.5159 | 200 | 200 | 13.5 | 164.3 | 168.3 | 5.45 | 11.8967 | 327.7864 | 0.0015309
7307 | 1024.5 | 4180 | 0.05 | 0.5159 | 200 | 200 | 13.5 | 164.3 | 168.3 | 5.45 | 11.8951 | 327.7086 | 0.0015305
7308 | 1024.5 | 4180 | 0.05 | 0.5159 | 200 | 200 | 13.5 | 164.3 | 168.3 | 5.45 | 11.8936 | 327.6308 | 0.0015301
7309 | 1024.5 | 4180 | 0.05 | 0.5159 | 200 | 200 | 13.5 | 164.3 | 168.3 | 5.45 | 11.8921 | 327.553 | 0.0015298
7310 | 1024.5 | 4180 | 0.05 | 0.5159 | 200 | 200 | 13.5 | 164.3 | 168.3 | 5.45 | 11.8905 | 327.4752 | 0.0015294
7311 | 1024.5 | 4180 | 0.05 | 0.5159 | 200 | 200 | 13.5 | 164.3 | 168.3 | 5.45 | 11.889 | 327.3974 | 0.001529
7312 | 1024.5 | 4180 | 0.05 | 0.5159 | 200 | 200 | 13.5 | 164.3 | 168.3 | 5.45 | 11.8875 | 327.3197 | 0.0015287
7313 | 1024.5 | 4180 | 0.05 | 0.5159 | 200 | 200 | 13.5 | 164.3 | 168.3 | 5.45 | 11.8859 | 327.242 | 0.0015283
7314 | 1024.5 | 4180 | 0.05 | 0.5159 | 200 | 200 | 13.5 | 164.3 | 168.3 | 5.45 | 11.8844 | 327.1643 | 0.0015279
7315 | 1024.5 | 4180 | 0.05 | 0.5159 | 200 | 200 | 13.5 | 164.3 | 168.3 | 5.45 | 11.8829 | 327.0866 | 0.0015276
7316 | 1024.5 | 4180 | 0.05 | 0.5159 | 200 | 200 | 13.5 | 164.3 | 168.3 | 5.45 | 11.8814 | 327.0089 | 0.0015272
7317 | 1024.5 | 4180 | 0.05 | 0.5159 | 200 | 200 | 13.5 | 164.3 | 168.3 | 5.45 | 11.8798 | 326.9312 | 0.0015269
7318 | 1024.5 | 4180 | 0.05 | 0.5159 | 200 | 200 | 13.5 | 164.3 | 168.3 | 5.45 | 11.8783 | 326.8536 | 0.0015265
7319 | 1024.5 | 4180 | 0.05 | 0.5159 | 200 | 200 | 13.5 | 164.3 | 168.3 | 5.45 | 11.8768 | 326.776 | 0.0015261
7320 | 1024.5 | 4180 | 0.05 | 0.5159 | 200 | 200 | 13.5 | 164.3 | 168.3 | 5.45 | 11.8753 | 326.6984 | 0.0015258
7321 | 1024.5 | 4180 | 0.05 | 0.5159 | 200 | 200 | 13.5 | 164.3 | 168.3 | 5.45 | 11.8737 | 326.6208 | 0.0015254
7322 | 1024.5 | 4180 | 0.05 | 0.5159 | 200 | 200 | 13.5 | 164.3 | 168.3 | 5.45 | 11.8722 | 326.5433 | 0.001525
7323 | 1024.5 | 4180 | 0.05 | 0.5159 | 200 | 200 | 13.5 | 164.3 | 168.3 | 5.45 | 11.8707 | 326.4657 | 0.0015247
7324 | 1024.5 | 4180 | 0.05 | 0.5159 | 200 | 200 | 13.5 | 164.3 | 168.3 | 5.45 | 11.8692 | 326.3882 | 0.0015243
7325 | 1024.5 | 4180 | 0.05 | 0.5159 | 200 | 200 | 13.5 | 164.3 | 168.3 | 5.45 | 11.8676 | 326.3107 | 0.001524
7326 | 1024.5 | 4180 | 0.05 | 0.5159 | 200 | 200 | 13.5 | 164.3 | 168.3 | 5.45 | 11.8661 | 326.2332 | 0.0015236
7327 | 1024.5 | 4180 | 0.05 | 0.5159 | 200 | 200 | 13.5 | 164.3 | 168.3 | 5.45 | 11.8646 | 326.1557 | 0.0015232
7328 | 1024.5 | 4180 | 0.05 | 0.5159 | 200 | 200 | 13.5 | 164.3 | 168.3 | 5.45 | 11.8631 | 326.0783 | 0.0015229
7329 | 1024.5 | 4180 | 0.05 | 0.5159 | 200 | 200 | 13.5 | 164.3 | 168.3 | 5.45 | 11.8615 | 326.0008 | 0.0015225
7330 | 1024.5 | 4180 | 0.05 | 0.5159 | 200 | 200 | 13.5 | 164.3 | 168.3 | 5.45 | 11.86 | 325.9234 | 0.0015221
7331 | 1024.5 | 4180 | 0.05 | 0.5159 | 200 | 200 | 13.5 | 164.3 | 168.3 | 5.45 | 11.8585 | 325.846 | 0.0015218
7332 | 1024.5 | 4180 | 0.05 | 0.5159 | 200 | 200 | 13.5 | 164.3 | 168.3 | 5.45 | 11.857 | 325.7687 | 0.0015214
7333 | 1024.5 | 4180 | 0.05 | 0.5159 | 200 | 200 | 13.5 | 164.3 | 168.3 | 5.45 | 11.8555 | 325.6913 | 0.0015211
7334 | 1024.5 | 4180 | 0.05 | 0.5159 | 200 | 200 | 13.5 | 164.3 | 168.3 | 5.45 | 11.8539 | 325.614 | 0.0015207
7335 | 1024.5 | 4180 | 0.05 | 0.5159 | 200 | 200 | 13.5 | 164.3 | 168.3 | 5.45 | 11.8524 | 325.5366 | 0.0015203
7336 | 1024.5 | 4180 | 0.05 | 0.5159 | 200 | 200 | 13.5 | 164.3 | 168.3 | 5.45 | 11.8509 | 325.4593 | 0.00152
7337 | 1024.5 | 4180 | 0.05 | 0.5159 | 200 | 200 | 13.5 | 164.3 | 168.3 | 5.45 | 11.8494 | 325.3821 | 0.0015196
7338 | 1024.5 | 4180 | 0.05 | 0.5159 | 200 | 200 | 13.5 | 164.3 | 168.3 | 5.45 | 11.8479 | 325.3048 | 0.0015193
7339 | 1024.5 | 4180 | 0.05 | 0.5159 | 200 | 200 | 13.5 | 164.3 | 168.3 | 5.45 | 11.8463 | 325.2275 | 0.0015189
7340 | 1024.5 | 4180 | 0.05 | 0.5159 | 200 | 200 | 13.5 | 164.3 | 168.3 | 5.45 | 11.8448 | 325.1503 | 0.0015185
7341 | 1024.5 | 4180 | 0.05 | 0.5159 | 200 | 200 | 13.5 | 164.3 | 168.3 | 5.45 | 11.8433 | 325.0731 | 0.0015182
7342 | 1024.5 | 4180 | 0.05 | 0.5159 | 200 | 200 | 13.5 | 164.3 | 168.3 | 5.45 | 11.8418 | 324.9959 | 0.0015178
7343 | 1024.5 | 4180 | 0.05 | 0.5159 | 200 | 200 | 13.5 | 164.3 | 168.3 | 5.45 | 11.8403 | 324.9187 | 0.0015175
7344 | 1024.5 | 4180 | 0.05 | 0.5159 | 200 | 200 | 13.5 | 164.3 | 168.3 | 5.45 | 11.8387 | 324.8416 | 0.0015171
7345 | 1024.5 | 4180 | 0.05 | 0.5159 | 200 | 200 | 13.5 | 164.3 | 168.3 | 5.45 | 11.8372 | 324.7644 | 0.0015167
7346 | 1024.5 | 4180 | 0.05 | 0.5159 | 200 | 200 | 13.5 | 164.3 | 168.3 | 5.45 | 11.8357 | 324.6873 | 0.0015164
7347 | 1024.5 | 4180 | 0.05 | 0.5159 | 200 | 200 | 13.5 | 164.3 | 168.3 | 5.45 | 11.8342 | 324.6102 | 0.001516
7348 | 1024.5 | 4180 | 0.05 | 0.5159 | 200 | 200 | 13.5 | 164.3 | 168.3 | 5.45 | 11.8327 | 324.5331 | 0.0015157
7349 | 1024.5 | 4180 | 0.05 | 0.5159 | 200 | 200 | 13.5 | 164.3 | 168.3 | 5.45 | 11.8312 | 324.4561 | 0.0015153
7350 | 1024.5 | 4180 | 0.05 | 0.5159 | 200 | 200 | 13.5 | 164.3 | 168.3 | 5.45 | 11.8296 | 324.379 | 0.0015149
7351 | 1024.5 | 4180 | 0.05 | 0.5159 | 200 | 200 | 13.5 | 164.3 | 168.3 | 5.45 | 11.8281 | 324.302 | 0.0015146
7352 | 1024.5 | 4180 | 0.05 | 0.5159 | 200 | 200 | 13.5 | 164.3 | 168.3 | 5.45 | 11.8266 | 324.225 | 0.0015142
7353 | 1024.5 | 4180 | 0.05 | 0.5159 | 200 | 200 | 13.5 | 164.3 | 168.3 | 5.45 | 11.8251 | 324.148 | 0.0015139
7354 | 1024.5 | 4180 | 0.05 | 0.5159 | 200 | 200 | 13.5 | 164.3 | 168.3 | 5.45 | 11.8236 | 324.071 | 0.0015135
7355 | 1024.5 | 4180 | 0.05 | 0.5159 | 200 | 200 | 13.5 | 164.3 | 168.3 | 5.45 | 11.8221 | 323.9941 | 0.0015131
7356 | 1024.5 | 4180 | 0.05 | 0.5159 | 200 | 200 | 13.5 | 164.3 | 168.3 | 5.45 | 11.8206 | 323.9171 | 0.0015128
7357 | 1024.5 | 4180 | 0.05 | 0.5159 | 200 | 200 | 13.5 | 164.3 | 168.3 | 5.45 | 11.819 | 323.8402 | 0.0015124
7358 | 1024.5 | 4180 | 0.05 | 0.5159 | 200 | 200 | 13.5 | 164.3 | 168.3 | 5.45 | 11.8175 | 323.7633 | 0.0015121
7359 | 1024.5 | 4180 | 0.05 | 0.5159 | 200 | 200 | 13.5 | 164.3 | 168.3 | 5.45 | 11.816 | 323.6864 | 0.0015117
7360 | 1024.5 | 4180 | 0.05 | 0.5159 | 200 | 200 | 13.5 | 164.3 | 168.3 | 5.45 | 11.8145 | 323.6096 | 0.0015113
7361 | 1024.5 | 4180 | 0.05 | 0.5159 | 200 | 200 | 13.5 | 164.3 | 168.3 | 5.45 | 11.813 | 323.5327 | 0.001511
7362 | 1024.5 | 4180 | 0.05 | 0.5159 | 200 | 200 | 13.5 | 164.3 | 168.3 | 5.45 | 11.8115 | 323.4559 | 0.0015106
7363 | 1024.5 | 4180 | 0.05 | 0.5159 | 200 | 200 | 13.5 | 164.3 | 168.3 | 5.45 | 11.81 | 323.3791 | 0.0015103
7364 | 1024.5 | 4180 | 0.05 | 0.5159 | 200 | 200 | 13.5 | 164.3 | 168.3 | 5.45 | 11.8085 | 323.3023 | 0.0015099
7365 | 1024.5 | 4180 | 0.05 | 0.5159 | 200 | 200 | 13.5 | 164.3 | 168.3 | 5.45 | 11.807 | 323.2255 | 0.0015095
7366 | 1024.5 | 4180 | 0.05 | 0.5159 | 200 | 200 | 13.5 | 164.3 | 168.3 | 5.45 | 11.8054 | 323.1488 | 0.0015092
7367 | 1024.5 | 4180 | 0.05 | 0.5159 | 200 | 200 | 13.5 | 164.3 | 168.3 | 5.45 | 11.8039 | 323.072 | 0.0015088
7368 | 1024.5 | 4180 | 0.05 | 0.5159 | 200 | 200 | 13.5 | 164.3 | 168.3 | 5.45 | 11.8024 | 322.9953 | 0.0015085
7369 | 1024.5 | 4180 | 0.05 | 0.5159 | 200 | 200 | 13.5 | 164.3 | 168.3 | 5.45 | 11.8009 | 322.9186 | 0.0015081
7370 | 1024.5 | 4180 | 0.05 | 0.5159 | 200 | 200 | 13.5 | 164.3 | 168.3 | 5.45 | 11.7994 | 322.8419 | 0.0015078
7371 | 1024.5 | 4180 | 0.05 | 0.5159 | 200 | 200 | 13.5 | 164.3 | 168.3 | 5.45 | 11.7979 | 322.7653 | 0.0015074
7372 | 1024.5 | 4180 | 0.05 | 0.5159 | 200 | 200 | 13.5 | 164.3 | 168.3 | 5.45 | 11.7964 | 322.6886 | 0.001507
7373 | 1024.5 | 4180 | 0.05 | 0.5159 | 200 | 200 | 13.5 | 164.3 | 168.3 | 5.45 | 11.7949 | 322.612 | 0.0015067
7374 | 1024.5 | 4180 | 0.05 | 0.5159 | 200 | 200 | 13.5 | 164.3 | 168.3 | 5.45 | 11.7934 | 322.5354 | 0.0015063
7375 | 1024.5 | 4180 | 0.05 | 0.5159 | 200 | 200 | 13.5 | 164.3 | 168.3 | 5.45 | 11.7919 | 322.4588 | 0.001506
7376 | 1024.5 | 4180 | 0.05 | 0.5159 | 200 | 200 | 13.5 | 164.3 | 168.3 | 5.45 | 11.7904 | 322.3822 | 0.0015056
7377 | 1024.5 | 4180 | 0.05 | 0.5159 | 200 | 200 | 13.5 | 164.3 | 168.3 | 5.45 | 11.7889 | 322.3057 | 0.0015053
7378 | 1024.5 | 4180 | 0.05 | 0.5159 | 200 | 200 | 13.5 | 164.3 | 168.3 | 5.45 | 11.7874 | 322.2291 | 0.0015049
7379 | 1024.5 | 4180 | 0.05 | 0.5159 | 200 | 200 | 13.5 | 164.3 | 168.3 | 5.45 | 11.7859 | 322.1526 | 0.0015045
7380 | 1024.5 | 4180 | 0.05 | 0.5159 | 200 | 200 | 13.5 | 164.3 | 168.3 | 5.45 | 11.7844 | 322.0761 | 0.0015042
7381 | 1024.5 | 4180 | 0.05 | 0.5159 | 200 | 200 | 13.5 | 164.3 | 168.3 | 5.45 | 11.7828 | 321.9996 | 0.0015038
7382 | 1024.5 | 4180 | 0.05 | 0.5159 | 200 | 200 | 13.5 | 164.3 | 168.3 | 5.45 | 11.7813 | 321.9232 | 0.0015035
7383 | 1024.5 | 4180 | 0.05 | 0.5159 | 200 | 200 | 13.5 | 164.3 | 168.3 | 5.45 | 11.7798 | 321.8467 | 0.0015031
7384 | 1024.5 | 4180 | 0.05 | 0.5159 | 200 | 200 | 13.5 | 164.3 | 168.3 | 5.45 | 11.7783 | 321.7703 | 0.0015028
7385 | 1024.5 | 4180 | 0.05 | 0.5159 | 200 | 200 | 13.5 | 164.3 | 168.3 | 5.45 | 11.7768 | 321.6939 | 0.0015024
7386 | 1024.5 | 4180 | 0.05 | 0.5159 | 200 | 200 | 13.5 | 164.3 | 168.3 | 5.45 | 11.7753 | 321.6175 | 0.001502
7387 | 1024.5 | 4180 | 0.05 | 0.5159 | 200 | 200 | 13.5 | 164.3 | 168.3 | 5.45 | 11.7738 | 321.5411 | 0.0015017
7388 | 1024.5 | 4180 | 0.05 | 0.5159 | 200 | 200 | 13.5 | 164.3 | 168.3 | 5.45 | 11.7723 | 321.4648 | 0.0015013
7389 | 1024.5 | 4180 | 0.05 | 0.5159 | 200 | 200 | 13.5 | 164.3 | 168.3 | 5.45 | 11.7708 | 321.3884 | 0.001501
7390 | 1024.5 | 4180 | 0.05 | 0.5159 | 200 | 200 | 13.5 | 164.3 | 168.3 | 5.45 | 11.7693 | 321.3121 | 0.0015006
7391 | 1024.5 | 4180 | 0.05 | 0.5159 | 200 | 200 | 13.5 | 164.3 | 168.3 | 5.45 | 11.7678 | 321.2358 | 0.0015003
7392 | 1024.5 | 4180 | 0.05 | 0.5159 | 200 | 200 | 13.5 | 164.3 | 168.3 | 5.45 | 11.7663 | 321.1595 | 0.0014999
7393 | 1024.5 | 4180 | 0.05 | 0.5159 | 200 | 200 | 13.5 | 164.3 | 168.3 | 5.45 | 11.7648 | 321.0833 | 0.0014995
7394 | 1024.5 | 4180 | 0.05 | 0.5159 | 200 | 200 | 13.5 | 164.3 | 168.3 | 5.45 | 11.7633 | 321.007 | 0.0014992
7395 | 1024.5 | 4180 | 0.05 | 0.5159 | 200 | 200 | 13.5 | 164.3 | 168.3 | 5.45 | 11.7618 | 320.9308 | 0.0014988
7396 | 1024.5 | 4180 | 0.05 | 0.5159 | 200 | 200 | 13.5 | 164.3 | 168.3 | 5.45 | 11.7603 | 320.8546 | 0.0014985
7397 | 1024.5 | 4180 | 0.05 | 0.5159 | 200 | 200 | 13.5 | 164.3 | 168.3 | 5.45 | 11.7588 | 320.7784 | 0.0014981
7398 | 1024.5 | 4180 | 0.05 | 0.5159 | 200 | 200 | 13.5 | 164.3 | 168.3 | 5.45 | 11.7573 | 320.7022 | 0.0014978
7399 | 1024.5 | 4180 | 0.05 | 0.5159 | 200 | 200 | 13.5 | 164.3 | 168.3 | 5.45 | 11.7558 | 320.6261 | 0.0014974
7400 | 1024.5 | 4180 | 0.05 | 0.5159 | 200 | 200 | 13.5 | 164.3 | 168.3 | 5.45 | 11.7543 | 320.5499 | 0.0014971
7401 | 1024.5 | 4180 | 0.05 | 0.5159 | 200 | 200 | 13.5 | 164.3 | 168.3 | 5.45 | 11.7528 | 320.4738 | 0.0014967
7402 | 1024.5 | 4180 | 0.05 | 0.5159 | 200 | 200 | 13.5 | 164.3 | 168.3 | 5.45 | 11.7513 | 320.3977 | 0.0014963
7403 | 1024.5 | 4180 | 0.05 | 0.5159 | 200 | 200 | 13.5 | 164.3 | 168.3 | 5.45 | 11.7498 | 320.3216 | 0.001496
7404 | 1024.5 | 4180 | 0.05 | 0.5159 | 200 | 200 | 13.5 | 164.3 | 168.3 | 5.45 | 11.7483 | 320.2456 | 0.0014956
7405 | 1024.5 | 4180 | 0.05 | 0.5159 | 200 | 200 | 13.5 | 164.3 | 168.3 | 5.45 | 11.7469 | 320.1695 | 0.0014953
7406 | 1024.5 | 4180 | 0.05 | 0.5159 | 200 | 200 | 13.5 | 164.3 | 168.3 | 5.45 | 11.7454 | 320.0935 | 0.0014949
7407 | 1024.5 | 4180 | 0.05 | 0.5159 | 200 | 200 | 13.5 | 164.3 | 168.3 | 5.45 | 11.7439 | 320.0175 | 0.0014946
7408 | 1024.5 | 4180 | 0.05 | 0.5159 | 200 | 200 | 13.5 | 164.3 | 168.3 | 5.45 | 11.7424 | 319.9415 | 0.0014942
7409 | 1024.5 | 4180 | 0.05 | 0.5159 | 200 | 200 | 13.5 | 164.3 | 168.3 | 5.45 | 11.7409 | 319.8655 | 0.0014939
7410 | 1024.5 | 4180 | 0.05 | 0.5159 | 200 | 200 | 13.5 | 164.3 | 168.3 | 5.45 | 11.7394 | 319.7895 | 0.0014935
7411 | 1024.5 | 4180 | 0.05 | 0.5159 | 200 | 200 | 13.5 | 164.3 | 168.3 | 5.45 | 11.7379 | 319.7136 | 0.0014931
7412 | 1024.5 | 4180 | 0.05 | 0.5159 | 200 | 200 | 13.5 | 164.3 | 168.3 | 5.45 | 11.7364 | 319.6377 | 0.0014928
7413 | 1024.5 | 4180 | 0.05 | 0.5159 | 200 | 200 | 13.5 | 164.3 | 168.3 | 5.45 | 11.7349 | 319.5618 | 0.0014924
7414 | 1024.5 | 4180 | 0.05 | 0.5159 | 200 | 200 | 13.5 | 164.3 | 168.3 | 5.45 | 11.7334 | 319.4859 | 0.0014921
7415 | 1024.5 | 4180 | 0.05 | 0.5159 | 200 | 200 | 13.5 | 164.3 | 168.3 | 5.45 | 11.7319 | 319.41 | 0.0014917
7416 | 1024.5 | 4180 | 0.05 | 0.5159 | 200 | 200 | 13.5 | 164.3 | 168.3 | 5.45 | 11.7304 | 319.3342 | 0.0014914
7417 | 1024.5 | 4180 | 0.05 | 0.5159 | 200 | 200 | 13.5 | 164.3 | 168.3 | 5.45 | 11.7289 | 319.2584 | 0.001491
7418 | 1024.5 | 4180 | 0.05 | 0.5159 | 200 | 200 | 13.5 | 164.3 | 168.3 | 5.45 | 11.7274 | 319.1825 | 0.0014907
7419 | 1024.5 | 4180 | 0.05 | 0.5159 | 200 | 200 | 13.5 | 164.3 | 168.3 | 5.45 | 11.726 | 319.1067 | 0.0014903
7420 | 1024.5 | 4180 | 0.05 | 0.5159 | 200 | 200 | 13.5 | 164.3 | 168.3 | 5.45 | 11.7245 | 319.031 | 0.00149
7421 | 1024.5 | 4180 | 0.05 | 0.5159 | 200 | 200 | 13.5 | 164.3 | 168.3 | 5.45 | 11.723 | 318.9552 | 0.0014896
7422 | 1024.5 | 4180 | 0.05 | 0.5159 | 200 | 200 | 13.5 | 164.3 | 168.3 | 5.45 | 11.7215 | 318.8795 | 0.0014893
7423 | 1024.5 | 4180 | 0.05 | 0.5159 | 200 | 200 | 13.5 | 164.3 | 168.3 | 5.45 | 11.72 | 318.8037 | 0.0014889
7424 | 1024.5 | 4180 | 0.05 | 0.5159 | 200 | 200 | 13.5 | 164.3 | 168.3 | 5.45 | 11.7185 | 318.728 | 0.0014885
7425 | 1024.5 | 4180 | 0.05 | 0.5159 | 200 | 200 | 13.5 | 164.3 | 168.3 | 5.45 | 11.717 | 318.6524 | 0.0014882
7426 | 1024.5 | 4180 | 0.05 | 0.5159 | 200 | 200 | 13.5 | 164.3 | 168.3 | 5.45 | 11.7155 | 318.5767 | 0.0014878
7427 | 1024.5 | 4180 | 0.05 | 0.5159 | 200 | 200 | 13.5 | 164.3 | 168.3 | 5.45 | 11.714 | 318.501 | 0.0014875
7428 | 1024.5 | 4180 | 0.05 | 0.5159 | 200 | 200 | 13.5 | 164.3 | 168.3 | 5.45 | 11.7126 | 318.4254 | 0.0014871
7429 | 1024.5 | 4180 | 0.05 | 0.5159 | 200 | 200 | 13.5 | 164.3 | 168.3 | 5.45 | 11.7111 | 318.3498 | 0.0014868
7430 | 1024.5 | 4180 | 0.05 | 0.5159 | 200 | 200 | 13.5 | 164.3 | 168.3 | 5.45 | 11.7096 | 318.2742 | 0.0014864
7431 | 1024.5 | 4180 | 0.05 | 0.5159 | 200 | 200 | 13.5 | 164.3 | 168.3 | 5.45 | 11.7081 | 318.1986 | 0.0014861
7432 | 1024.5 | 4180 | 0.05 | 0.5159 | 200 | 200 | 13.5 | 164.3 | 168.3 | 5.45 | 11.7066 | 318.1231 | 0.0014857
7433 | 1024.5 | 4180 | 0.05 | 0.5159 | 200 | 200 | 13.5 | 164.3 | 168.3 | 5.45 | 11.7051 | 318.0475 | 0.0014854
7434 | 1024.5 | 4180 | 0.05 | 0.5159 | 200 | 200 | 13.5 | 164.3 | 168.3 | 5.45 | 11.7036 | 317.972 | 0.001485
7435 | 1024.5 | 4180 | 0.05 | 0.5159 | 200 | 200 | 13.5 | 164.3 | 168.3 | 5.45 | 11.7021 | 317.8965 | 0.0014847
7436 | 1024.5 | 4180 | 0.05 | 0.5159 | 200 | 200 | 13.5 | 164.3 | 168.3 | 5.45 | 11.7007 | 317.821 | 0.0014843
7437 | 1024.5 | 4180 | 0.05 | 0.5159 | 200 | 200 | 13.5 | 164.3 | 168.3 | 5.45 | 11.6992 | 317.7455 | 0.001484
7438 | 1024.5 | 4180 | 0.05 | 0.5159 | 200 | 200 | 13.5 | 164.3 | 168.3 | 5.45 | 11.6977 | 317.6701 | 0.0014836
7439 | 1024.5 | 4180 | 0.05 | 0.5159 | 200 | 200 | 13.5 | 164.3 | 168.3 | 5.45 | 11.6962 | 317.5946 | 0.0014833
7440 | 1024.5 | 4180 | 0.05 | 0.5159 | 200 | 200 | 13.5 | 164.3 | 168.3 | 5.45 | 11.6947 | 317.5192 | 0.0014829
7441 | 1024.5 | 4180 | 0.05 | 0.5159 | 200 | 200 | 13.5 | 164.3 | 168.3 | 5.45 | 11.6932 | 317.4438 | 0.0014825
7442 | 1024.5 | 4180 | 0.05 | 0.5159 | 200 | 200 | 13.5 | 164.3 | 168.3 | 5.45 | 11.6918 | 317.3684 | 0.0014822
7443 | 1024.5 | 4180 | 0.05 | 0.5159 | 200 | 200 | 13.5 | 164.3 | 168.3 | 5.45 | 11.6903 | 317.2931 | 0.0014818
7444 | 1024.5 | 4180 | 0.05 | 0.5159 | 200 | 200 | 13.5 | 164.3 | 168.3 | 5.45 | 11.6888 | 317.2177 | 0.0014815
7445 | 1024.5 | 4180 | 0.05 | 0.5159 | 200 | 200 | 13.5 | 164.3 | 168.3 | 5.45 | 11.6873 | 317.1424 | 0.0014811
7446 | 1024.5 | 4180 | 0.05 | 0.5159 | 200 | 200 | 13.5 | 164.3 | 168.3 | 5.45 | 11.6858 | 317.0671 | 0.0014808
7447 | 1024.5 | 4180 | 0.05 | 0.5159 | 200 | 200 | 13.5 | 164.3 | 168.3 | 5.45 | 11.6844 | 316.9918 | 0.0014804
7448 | 1024.5 | 4180 | 0.05 | 0.5159 | 200 | 200 | 13.5 | 164.3 | 168.3 | 5.45 | 11.6829 | 316.9165 | 0.0014801
7449 | 1024.5 | 4180 | 0.05 | 0.5159 | 200 | 200 | 13.5 | 164.3 | 168.3 | 5.45 | 11.6814 | 316.8413 | 0.0014797
7450 | 1024.5 | 4180 | 0.05 | 0.5159 | 200 | 200 | 13.5 | 164.3 | 168.3 | 5.45 | 11.6799 | 316.766 | 0.0014794
7451 | 1024.5 | 4180 | 0.05 | 0.5159 | 200 | 200 | 13.5 | 164.3 | 168.3 | 5.45 | 11.6784 | 316.6908 | 0.001479
7452 | 1024.5 | 4180 | 0.05 | 0.5159 | 200 | 200 | 13.5 | 164.3 | 168.3 | 5.45 | 11.677 | 316.6156 | 0.0014787
7453 | 1024.5 | 4180 | 0.05 | 0.5159 | 200 | 200 | 13.5 | 164.3 | 168.3 | 5.45 | 11.6755 | 316.5404 | 0.0014783
7454 | 1024.5 | 4180 | 0.05 | 0.5159 | 200 | 200 | 13.5 | 164.3 | 168.3 | 5.45 | 11.674 | 316.4652 | 0.001478
7455 | 1024.5 | 4180 | 0.05 | 0.5159 | 200 | 200 | 13.5 | 164.3 | 168.3 | 5.45 | 11.6725 | 316.3901 | 0.0014776
7456 | 1024.5 | 4180 | 0.05 | 0.5159 | 200 | 200 | 13.5 | 164.3 | 168.3 | 5.45 | 11.671 | 316.315 | 0.0014773
7457 | 1024.5 | 4180 | 0.05 | 0.5159 | 200 | 200 | 13.5 | 164.3 | 168.3 | 5.45 | 11.6696 | 316.2399 | 0.0014769
7458 | 1024.5 | 4180 | 0.05 | 0.5159 | 200 | 200 | 13.5 | 164.3 | 168.3 | 5.45 | 11.6681 | 316.1648 | 0.0014766
7459 | 1024.5 | 4180 | 0.05 | 0.5159 | 200 | 200 | 13.5 | 164.3 | 168.3 | 5.45 | 11.6666 | 316.0897 | 0.0014762
7460 | 1024.5 | 4180 | 0.05 | 0.5159 | 200 | 200 | 13.5 | 164.3 | 168.3 | 5.45 | 11.6651 | 316.0146 | 0.0014759
7461 | 1024.5 | 4180 | 0.05 | 0.5159 | 200 | 200 | 13.5 | 164.3 | 168.3 | 5.45 | 11.6637 | 315.9396 | 0.0014755
7462 | 1024.5 | 4180 | 0.05 | 0.5159 | 200 | 200 | 13.5 | 164.3 | 168.3 | 5.45 | 11.6622 | 315.8646 | 0.0014752
7463 | 1024.5 | 4180 | 0.05 | 0.5159 | 200 | 200 | 13.5 | 164.3 | 168.3 | 5.45 | 11.6607 | 315.7895 | 0.0014748
7464 | 1024.5 | 4180 | 0.05 | 0.5159 | 200 | 200 | 13.5 | 164.3 | 168.3 | 5.45 | 11.6592 | 315.7146 | 0.0014745
7465 | 1024.5 | 4180 | 0.05 | 0.5159 | 200 | 200 | 13.5 | 164.3 | 168.3 | 5.45 | 11.6578 | 315.6396 | 0.0014741
7466 | 1024.5 | 4180 | 0.05 | 0.5159 | 200 | 200 | 13.5 | 164.3 | 168.3 | 5.45 | 11.6563 | 315.5646 | 0.0014738
7467 | 1024.5 | 4180 | 0.05 | 0.5159 | 200 | 200 | 13.5 | 164.3 | 168.3 | 5.45 | 11.6548 | 315.4897 | 0.0014734
7468 | 1024.5 | 4180 | 0.05 | 0.5159 | 200 | 200 | 13.5 | 164.3 | 168.3 | 5.45 | 11.6533 | 315.4148 | 0.0014731
7469 | 1024.5 | 4180 | 0.05 | 0.5159 | 200 | 200 | 13.5 | 164.3 | 168.3 | 5.45 | 11.6519 | 315.3399 | 0.0014727
7470 | 1024.5 | 4180 | 0.05 | 0.5159 | 200 | 200 | 13.5 | 164.3 | 168.3 | 5.45 | 11.6504 | 315.265 | 0.0014724
7471 | 1024.5 | 4180 | 0.05 | 0.5159 | 200 | 200 | 13.5 | 164.3 | 168.3 | 5.45 | 11.6489 | 315.1901 | 0.001472
7472 | 1024.5 | 4180 | 0.05 | 0.5159 | 200 | 200 | 13.5 | 164.3 | 168.3 | 5.45 | 11.6475 | 315.1153 | 0.0014717
7473 | 1024.5 | 4180 | 0.05 | 0.5159 | 200 | 200 | 13.5 | 164.3 | 168.3 | 5.45 | 11.646 | 315.0405 | 0.0014713
7474 | 1024.5 | 4180 | 0.05 | 0.5159 | 200 | 200 | 13.5 | 164.3 | 168.3 | 5.45 | 11.6445 | 314.9657 | 0.001471
7475 | 1024.5 | 4180 | 0.05 | 0.5159 | 200 | 200 | 13.5 | 164.3 | 168.3 | 5.45 | 11.643 | 314.8909 | 0.0014706
7476 | 1024.5 | 4180 | 0.05 | 0.5159 | 200 | 200 | 13.5 | 164.3 | 168.3 | 5.45 | 11.6416 | 314.8161 | 0.0014703
7477 | 1024.5 | 4180 | 0.05 | 0.5159 | 200 | 200 | 13.5 | 164.3 | 168.3 | 5.45 | 11.6401 | 314.7413 | 0.0014699
7478 | 1024.5 | 4180 | 0.05 | 0.5159 | 200 | 200 | 13.5 | 164.3 | 168.3 | 5.45 | 11.6386 | 314.6666 | 0.0014696
7479 | 1024.5 | 4180 | 0.05 | 0.5159 | 200 | 200 | 13.5 | 164.3 | 168.3 | 5.45 | 11.6372 | 314.5919 | 0.0014692
7480 | 1024.5 | 4180 | 0.05 | 0.5159 | 200 | 200 | 13.5 | 164.3 | 168.3 | 5.45 | 11.6357 | 314.5172 | 0.0014689
7481 | 1024.5 | 4180 | 0.05 | 0.5159 | 200 | 200 | 13.5 | 164.3 | 168.3 | 5.45 | 11.6342 | 314.4425 | 0.0014685
7482 | 1024.5 | 4180 | 0.05 | 0.5159 | 200 | 200 | 13.5 | 164.3 | 168.3 | 5.45 | 11.6328 | 314.3678 | 0.0014682
7483 | 1024.5 | 4180 | 0.05 | 0.5159 | 200 | 200 | 13.5 | 164.3 | 168.3 | 5.45 | 11.6313 | 314.2932 | 0.0014678
7484 | 1024.5 | 4180 | 0.05 | 0.5159 | 200 | 200 | 13.5 | 164.3 | 168.3 | 5.45 | 11.6298 | 314.2185 | 0.0014675
7485 | 1024.5 | 4180 | 0.05 | 0.5159 | 200 | 200 | 13.5 | 164.3 | 168.3 | 5.45 | 11.6283 | 314.1439 | 0.0014671
7486 | 1024.5 | 4180 | 0.05 | 0.5159 | 200 | 200 | 13.5 | 164.3 | 168.3 | 5.45 | 11.6269 | 314.0693 | 0.0014668
7487 | 1024.5 | 4180 | 0.05 | 0.5159 | 200 | 200 | 13.5 | 164.3 | 168.3 | 5.45 | 11.6254 | 313.9947 | 0.0014664
7488 | 1024.5 | 4180 | 0.05 | 0.5159 | 200 | 200 | 13.5 | 164.3 | 168.3 | 5.45 | 11.6239 | 313.9202 | 0.0014661
7489 | 1024.5 | 4180 | 0.05 | 0.5159 | 200 | 200 | 13.5 | 164.3 | 168.3 | 5.45 | 11.6225 | 313.8456 | 0.0014657
7490 | 1024.5 | 4180 | 0.05 | 0.5159 | 200 | 200 | 13.5 | 164.3 | 168.3 | 5.45 | 11.621 | 313.7711 | 0.0014654
7491 | 1024.5 | 4180 | 0.05 | 0.5159 | 200 | 200 | 13.5 | 164.3 | 168.3 | 5.45 | 11.6195 | 313.6966 | 0.001465
7492 | 1024.5 | 4180 | 0.05 | 0.5159 | 200 | 200 | 13.5 | 164.3 | 168.3 | 5.45 | 11.6181 | 313.6221 | 0.0014647
7493 | 1024.5 | 4180 | 0.05 | 0.5159 | 200 | 200 | 13.5 | 164.3 | 168.3 | 5.45 | 11.6166 | 313.5476 | 0.0014644
7494 | 1024.5 | 4180 | 0.05 | 0.5159 | 200 | 200 | 13.5 | 164.3 | 168.3 | 5.45 | 11.6152 | 313.4732 | 0.001464
7495 | 1024.5 | 4180 | 0.05 | 0.5159 | 200 | 200 | 13.5 | 164.3 | 168.3 | 5.45 | 11.6137 | 313.3987 | 0.0014637
7496 | 1024.5 | 4180 | 0.05 | 0.5159 | 200 | 200 | 13.5 | 164.3 | 168.3 | 5.45 | 11.6122 | 313.3243 | 0.0014633
7497 | 1024.5 | 4180 | 0.05 | 0.5159 | 200 | 200 | 13.5 | 164.3 | 168.3 | 5.45 | 11.6108 | 313.2499 | 0.001463
7498 | 1024.5 | 4180 | 0.05 | 0.5159 | 200 | 200 | 13.5 | 164.3 | 168.3 | 5.45 | 11.6093 | 313.1755 | 0.0014626
7499 | 1024.5 | 4180 | 0.05 | 0.5159 | 200 | 200 | 13.5 | 164.3 | 168.3 | 5.45 | 11.6078 | 313.1011 | 0.0014623
7500 | 1024.5 | 4180 | 0.05 | 0.5159 | 200 | 200 | 13.5 | 164.3 | 168.3 | 5.45 | 11.6064 | 313.0268 | 0.0014619
7501 | 1024.5 | 4180 | 0.05 | 0.5159 | 200 | 200 | 13.5 | 164.3 | 168.3 | 5.45 | 11.6049 | 312.9525 | 0.0014616
7502 | 1024.5 | 4180 | 0.05 | 0.5159 | 200 | 200 | 13.5 | 164.3 | 168.3 | 5.45 | 11.6035 | 312.8781 | 0.0014612
7503 | 1024.5 | 4180 | 0.05 | 0.5159 | 200 | 200 | 13.5 | 164.3 | 168.3 | 5.45 | 11.602 | 312.8038 | 0.0014609
7504 | 1024.5 | 4180 | 0.05 | 0.5159 | 200 | 200 | 13.5 | 164.3 | 168.3 | 5.45 | 11.6005 | 312.7296 | 0.0014605
7505 | 1024.5 | 4180 | 0.05 | 0.5159 | 200 | 200 | 13.5 | 164.3 | 168.3 | 5.45 | 11.5991 | 312.6553 | 0.0014602
7506 | 1024.5 | 4180 | 0.05 | 0.5159 | 200 | 200 | 13.5 | 164.3 | 168.3 | 5.45 | 11.5976 | 312.5811 | 0.0014598
7507 | 1024.5 | 4180 | 0.05 | 0.5159 | 200 | 200 | 13.5 | 164.3 | 168.3 | 5.45 | 11.5962 | 312.5068 | 0.0014595
7508 | 1024.5 | 4180 | 0.05 | 0.5159 | 200 | 200 | 13.5 | 164.3 | 168.3 | 5.45 | 11.5947 | 312.4326 | 0.0014591
7509 | 1024.5 | 4180 | 0.05 | 0.5159 | 200 | 200 | 13.5 | 164.3 | 168.3 | 5.45 | 11.5932 | 312.3584 | 0.0014588
7510 | 1024.5 | 4180 | 0.05 | 0.5159 | 200 | 200 | 13.5 | 164.3 | 168.3 | 5.45 | 11.5918 | 312.2843 | 0.0014585
7511 | 1024.5 | 4180 | 0.05 | 0.5159 | 200 | 200 | 13.5 | 164.3 | 168.3 | 5.45 | 11.5903 | 312.2101 | 0.0014581
7512 | 1024.5 | 4180 | 0.05 | 0.5159 | 200 | 200 | 13.5 | 164.3 | 168.3 | 5.45 | 11.5889 | 312.136 | 0.0014578
7513 | 1024.5 | 4180 | 0.05 | 0.5159 | 200 | 200 | 13.5 | 164.3 | 168.3 | 5.45 | 11.5874 | 312.0618 | 0.0014574
7514 | 1024.5 | 4180 | 0.05 | 0.5159 | 200 | 200 | 13.5 | 164.3 | 168.3 | 5.45 | 11.5859 | 311.9877 | 0.0014571
7515 | 1024.5 | 4180 | 0.05 | 0.5159 | 200 | 200 | 13.5 | 164.3 | 168.3 | 5.45 | 11.5845 | 311.9137 | 0.0014567
7516 | 1024.5 | 4180 | 0.05 | 0.5159 | 200 | 200 | 13.5 | 164.3 | 168.3 | 5.45 | 11.583 | 311.8396 | 0.0014564
7517 | 1024.5 | 4180 | 0.05 | 0.5159 | 200 | 200 | 13.5 | 164.3 | 168.3 | 5.45 | 11.5816 | 311.7655 | 0.001456
7518 | 1024.5 | 4180 | 0.05 | 0.5159 | 200 | 200 | 13.5 | 164.3 | 168.3 | 5.45 | 11.5801 | 311.6915 | 0.0014557
7519 | 1024.5 | 4180 | 0.05 | 0.5159 | 200 | 200 | 13.5 | 164.3 | 168.3 | 5.45 | 11.5787 | 311.6175 | 0.0014553
7520 | 1024.5 | 4180 | 0.05 | 0.5159 | 200 | 200 | 13.5 | 164.3 | 168.3 | 5.45 | 11.5772 | 311.5435 | 0.001455
7521 | 1024.5 | 4180 | 0.05 | 0.5159 | 200 | 200 | 13.5 | 164.3 | 168.3 | 5.45 | 11.5757 | 311.4695 | 0.0014546
7522 | 1024.5 | 4180 | 0.05 | 0.5159 | 200 | 200 | 13.5 | 164.3 | 168.3 | 5.45 | 11.5743 | 311.3955 | 0.0014543
7523 | 1024.5 | 4180 | 0.05 | 0.5159 | 200 | 200 | 13.5 | 164.3 | 168.3 | 5.45 | 11.5728 | 311.3216 | 0.001454
7524 | 1024.5 | 4180 | 0.05 | 0.5159 | 200 | 200 | 13.5 | 164.3 | 168.3 | 5.45 | 11.5714 | 311.2477 | 0.0014536
7525 | 1024.5 | 4180 | 0.05 | 0.5159 | 200 | 200 | 13.5 | 164.3 | 168.3 | 5.45 | 11.5699 | 311.1738 | 0.0014533
7526 | 1024.5 | 4180 | 0.05 | 0.5159 | 200 | 200 | 13.5 | 164.3 | 168.3 | 5.45 | 11.5685 | 311.0999 | 0.0014529
7527 | 1024.5 | 4180 | 0.05 | 0.5159 | 200 | 200 | 13.5 | 164.3 | 168.3 | 5.45 | 11.567 | 311.026 | 0.0014526
7528 | 1024.5 | 4180 | 0.05 | 0.5159 | 200 | 200 | 13.5 | 164.3 | 168.3 | 5.45 | 11.5656 | 310.9521 | 0.0014522
7529 | 1024.5 | 4180 | 0.05 | 0.5159 | 200 | 200 | 13.5 | 164.3 | 168.3 | 5.45 | 11.5641 | 310.8783 | 0.0014519
7530 | 1024.5 | 4180 | 0.05 | 0.5159 | 200 | 200 | 13.5 | 164.3 | 168.3 | 5.45 | 11.5627 | 310.8045 | 0.0014515
7531 | 1024.5 | 4180 | 0.05 | 0.5159 | 200 | 200 | 13.5 | 164.3 | 168.3 | 5.45 | 11.5612 | 310.7307 | 0.0014512
7532 | 1024.5 | 4180 | 0.05 | 0.5159 | 200 | 200 | 13.5 | 164.3 | 168.3 | 5.45 | 11.5598 | 310.6569 | 0.0014509
7533 | 1024.5 | 4180 | 0.05 | 0.5159 | 200 | 200 | 13.5 | 164.3 | 168.3 | 5.45 | 11.5583 | 310.5831 | 0.0014505
7534 | 1024.5 | 4180 | 0.05 | 0.5159 | 200 | 200 | 13.5 | 164.3 | 168.3 | 5.45 | 11.5569 | 310.5094 | 0.0014502
7535 | 1024.5 | 4180 | 0.05 | 0.5159 | 200 | 200 | 13.5 | 164.3 | 168.3 | 5.45 | 11.5554 | 310.4356 | 0.0014498
7536 | 1024.5 | 4180 | 0.05 | 0.5159 | 200 | 200 | 13.5 | 164.3 | 168.3 | 5.45 | 11.554 | 310.3619 | 0.0014495
7537 | 1024.5 | 4180 | 0.05 | 0.5159 | 200 | 200 | 13.5 | 164.3 | 168.3 | 5.45 | 11.5525 | 310.2882 | 0.0014491
7538 | 1024.5 | 4180 | 0.05 | 0.5159 | 200 | 200 | 13.5 | 164.3 | 168.3 | 5.45 | 11.5511 | 310.2145 | 0.0014488
7539 | 1024.5 | 4180 | 0.05 | 0.5159 | 200 | 200 | 13.5 | 164.3 | 168.3 | 5.45 | 11.5496 | 310.1409 | 0.0014484
7540 | 1024.5 | 4180 | 0.05 | 0.5159 | 200 | 200 | 13.5 | 164.3 | 168.3 | 5.45 | 11.5482 | 310.0672 | 0.0014481
7541 | 1024.5 | 4180 | 0.05 | 0.5159 | 200 | 200 | 13.5 | 164.3 | 168.3 | 5.45 | 11.5467 | 309.9936 | 0.0014478
7542 | 1024.5 | 4180 | 0.05 | 0.5159 | 200 | 200 | 13.5 | 164.3 | 168.3 | 5.45 | 11.5453 | 309.92 | 0.0014474
7543 | 1024.5 | 4180 | 0.05 | 0.5159 | 200 | 200 | 13.5 | 164.3 | 168.3 | 5.45 | 11.5438 | 309.8464 | 0.0014471
7544 | 1024.5 | 4180 | 0.05 | 0.5159 | 200 | 200 | 13.5 | 164.3 | 168.3 | 5.45 | 11.5424 | 309.7728 | 0.0014467
7545 | 1024.5 | 4180 | 0.05 | 0.5159 | 200 | 200 | 13.5 | 164.3 | 168.3 | 5.45 | 11.5409 | 309.6992 | 0.0014464
7546 | 1024.5 | 4180 | 0.05 | 0.5159 | 200 | 200 | 13.5 | 164.3 | 168.3 | 5.45 | 11.5395 | 309.6257 | 0.001446
7547 | 1024.5 | 4180 | 0.05 | 0.5159 | 200 | 200 | 13.5 | 164.3 | 168.3 | 5.45 | 11.538 | 309.5522 | 0.0014457
7548 | 1024.5 | 4180 | 0.05 | 0.5159 | 200 | 200 | 13.5 | 164.3 | 168.3 | 5.45 | 11.5366 | 309.4787 | 0.0014453
7549 | 1024.5 | 4180 | 0.05 | 0.5159 | 200 | 200 | 13.5 | 164.3 | 168.3 | 5.45 | 11.5351 | 309.4052 | 0.001445
7550 | 1024.5 | 4180 | 0.05 | 0.5159 | 200 | 200 | 13.5 | 164.3 | 168.3 | 5.45 | 11.5337 | 309.3317 | 0.0014447
7551 | 1024.5 | 4180 | 0.05 | 0.5159 | 200 | 200 | 13.5 | 164.3 | 168.3 | 5.45 | 11.5323 | 309.2582 | 0.0014443
7552 | 1024.5 | 4180 | 0.05 | 0.5159 | 200 | 200 | 13.5 | 164.3 | 168.3 | 5.45 | 11.5308 | 309.1848 | 0.001444
7553 | 1024.5 | 4180 | 0.05 | 0.5159 | 200 | 200 | 13.5 | 164.3 | 168.3 | 5.45 | 11.5294 | 309.1114 | 0.0014436
7554 | 1024.5 | 4180 | 0.05 | 0.5159 | 200 | 200 | 13.5 | 164.3 | 168.3 | 5.45 | 11.5279 | 309.038 | 0.0014433
7555 | 1024.5 | 4180 | 0.05 | 0.5159 | 200 | 200 | 13.5 | 164.3 | 168.3 | 5.45 | 11.5265 | 308.9646 | 0.0014429
7556 | 1024.5 | 4180 | 0.05 | 0.5159 | 200 | 200 | 13.5 | 164.3 | 168.3 | 5.45 | 11.525 | 308.8912 | 0.0014426
7557 | 1024.5 | 4180 | 0.05 | 0.5159 | 200 | 200 | 13.5 | 164.3 | 168.3 | 5.45 | 11.5236 | 308.8179 | 0.0014423
7558 | 1024.5 | 4180 | 0.05 | 0.5159 | 200 | 200 | 13.5 | 164.3 | 168.3 | 5.45 | 11.5222 | 308.7445 | 0.0014419
7559 | 1024.5 | 4180 | 0.05 | 0.5159 | 200 | 200 | 13.5 | 164.3 | 168.3 | 5.45 | 11.5207 | 308.6712 | 0.0014416
7560 | 1024.5 | 4180 | 0.05 | 0.5159 | 200 | 200 | 13.5 | 164.3 | 168.3 | 5.45 | 11.5193 | 308.5979 | 0.0014412
7561 | 1024.5 | 4180 | 0.05 | 0.5159 | 200 | 200 | 13.5 | 164.3 | 168.3 | 5.45 | 11.5178 | 308.5247 | 0.0014409
7562 | 1024.5 | 4180 | 0.05 | 0.5159 | 200 | 200 | 13.5 | 164.3 | 168.3 | 5.45 | 11.5164 | 308.4514 | 0.0014406
7563 | 1024.5 | 4180 | 0.05 | 0.5159 | 200 | 200 | 13.5 | 164.3 | 168.3 | 5.45 | 11.515 | 308.3781 | 0.0014402
7564 | 1024.5 | 4180 | 0.05 | 0.5159 | 200 | 200 | 13.5 | 164.3 | 168.3 | 5.45 | 11.5135 | 308.3049 | 0.0014399
7565 | 1024.5 | 4180 | 0.05 | 0.5159 | 200 | 200 | 13.5 | 164.3 | 168.3 | 5.45 | 11.5121 | 308.2317 | 0.0014395
7566 | 1024.5 | 4180 | 0.05 | 0.5159 | 200 | 200 | 13.5 | 164.3 | 168.3 | 5.45 | 11.5106 | 308.1585 | 0.0014392
7567 | 1024.5 | 4180 | 0.05 | 0.5159 | 200 | 200 | 13.5 | 164.3 | 168.3 | 5.45 | 11.5092 | 308.0853 | 0.0014388
7568 | 1024.5 | 4180 | 0.05 | 0.5159 | 200 | 200 | 13.5 | 164.3 | 168.3 | 5.45 | 11.5078 | 308.0122 | 0.0014385
7569 | 1024.5 | 4180 | 0.05 | 0.5159 | 200 | 200 | 13.5 | 164.3 | 168.3 | 5.45 | 11.5063 | 307.939 | 0.0014382
7570 | 1024.5 | 4180 | 0.05 | 0.5159 | 200 | 200 | 13.5 | 164.3 | 168.3 | 5.45 | 11.5049 | 307.8659 | 0.0014378
7571 | 1024.5 | 4180 | 0.05 | 0.5159 | 200 | 200 | 13.5 | 164.3 | 168.3 | 5.45 | 11.5034 | 307.7928 | 0.0014375
7572 | 1024.5 | 4180 | 0.05 | 0.5159 | 200 | 200 | 13.5 | 164.3 | 168.3 | 5.45 | 11.502 | 307.7197 | 0.0014371
7573 | 1024.5 | 4180 | 0.05 | 0.5159 | 200 | 200 | 13.5 | 164.3 | 168.3 | 5.45 | 11.5006 | 307.6466 | 0.0014368
7574 | 1024.5 | 4180 | 0.05 | 0.5159 | 200 | 200 | 13.5 | 164.3 | 168.3 | 5.45 | 11.4991 | 307.5736 | 0.0014365
7575 | 1024.5 | 4180 | 0.05 | 0.5159 | 200 | 200 | 13.5 | 164.3 | 168.3 | 5.45 | 11.4977 | 307.5005 | 0.0014361
7576 | 1024.5 | 4180 | 0.05 | 0.5159 | 200 | 200 | 13.5 | 164.3 | 168.3 | 5.45 | 11.4963 | 307.4275 | 0.0014358
7577 | 1024.5 | 4180 | 0.05 | 0.5159 | 200 | 200 | 13.5 | 164.3 | 168.3 | 5.45 | 11.4948 | 307.3545 | 0.0014354
7578 | 1024.5 | 4180 | 0.05 | 0.5159 | 200 | 200 | 13.5 | 164.3 | 168.3 | 5.45 | 11.4934 | 307.2815 | 0.0014351
7579 | 1024.5 | 4180 | 0.05 | 0.5159 | 200 | 200 | 13.5 | 164.3 | 168.3 | 5.45 | 11.4919 | 307.2086 | 0.0014347
7580 | 1024.5 | 4180 | 0.05 | 0.5159 | 200 | 200 | 13.5 | 164.3 | 168.3 | 5.45 | 11.4905 | 307.1356 | 0.0014344
7581 | 1024.5 | 4180 | 0.05 | 0.5159 | 200 | 200 | 13.5 | 164.3 | 168.3 | 5.45 | 11.4891 | 307.0627 | 0.0014341
7582 | 1024.5 | 4180 | 0.05 | 0.5159 | 200 | 200 | 13.5 | 164.3 | 168.3 | 5.45 | 11.4876 | 306.9898 | 0.0014337
7583 | 1024.5 | 4180 | 0.05 | 0.5159 | 200 | 200 | 13.5 | 164.3 | 168.3 | 5.45 | 11.4862 | 306.9169 | 0.0014334
7584 | 1024.5 | 4180 | 0.05 | 0.5159 | 200 | 200 | 13.5 | 164.3 | 168.3 | 5.45 | 11.4848 | 306.844 | 0.001433
7585 | 1024.5 | 4180 | 0.05 | 0.5159 | 200 | 200 | 13.5 | 164.3 | 168.3 | 5.45 | 11.4833 | 306.7711 | 0.0014327
7586 | 1024.5 | 4180 | 0.05 | 0.5159 | 200 | 200 | 13.5 | 164.3 | 168.3 | 5.45 | 11.4819 | 306.6983 | 0.0014324
7587 | 1024.5 | 4180 | 0.05 | 0.5159 | 200 | 200 | 13.5 | 164.3 | 168.3 | 5.45 | 11.4805 | 306.6254 | 0.001432
7588 | 1024.5 | 4180 | 0.05 | 0.5159 | 200 | 200 | 13.5 | 164.3 | 168.3 | 5.45 | 11.479 | 306.5526 | 0.0014317
7589 | 1024.5 | 4180 | 0.05 | 0.5159 | 200 | 200 | 13.5 | 164.3 | 168.3 | 5.45 | 11.4776 | 306.4798 | 0.0014313
7590 | 1024.5 | 4180 | 0.05 | 0.5159 | 200 | 200 | 13.5 | 164.3 | 168.3 | 5.45 | 11.4762 | 306.4071 | 0.001431
7591 | 1024.5 | 4180 | 0.05 | 0.5159 | 200 | 200 | 13.5 | 164.3 | 168.3 | 5.45 | 11.4748 | 306.3343 | 0.0014307
7592 | 1024.5 | 4180 | 0.05 | 0.5159 | 200 | 200 | 13.5 | 164.3 | 168.3 | 5.45 | 11.4733 | 306.2616 | 0.0014303
7593 | 1024.5 | 4180 | 0.05 | 0.5159 | 200 | 200 | 13.5 | 164.3 | 168.3 | 5.45 | 11.4719 | 306.1888 | 0.00143
7594 | 1024.5 | 4180 | 0.05 | 0.5159 | 200 | 200 | 13.5 | 164.3 | 168.3 | 5.45 | 11.4705 | 306.1161 | 0.0014296
7595 | 1024.5 | 4180 | 0.05 | 0.5159 | 200 | 200 | 13.5 | 164.3 | 168.3 | 5.45 | 11.469 | 306.0434 | 0.0014293
7596 | 1024.5 | 4180 | 0.05 | 0.5159 | 200 | 200 | 13.5 | 164.3 | 168.3 | 5.45 | 11.4676 | 305.9708 | 0.001429
7597 | 1024.5 | 4180 | 0.05 | 0.5159 | 200 | 200 | 13.5 | 164.3 | 168.3 | 5.45 | 11.4662 | 305.8981 | 0.0014286
7598 | 1024.5 | 4180 | 0.05 | 0.5159 | 200 | 200 | 13.5 | 164.3 | 168.3 | 5.45 | 11.4647 | 305.8255 | 0.0014283
7599 | 1024.5 | 4180 | 0.05 | 0.5159 | 200 | 200 | 13.5 | 164.3 | 168.3 | 5.45 | 11.4633 | 305.7528 | 0.0014279
7600 | 1024.5 | 4180 | 0.05 | 0.5159 | 200 | 200 | 13.5 | 164.3 | 168.3 | 5.45 | 11.4619 | 305.6802 | 0.0014276
7601 | 1024.5 | 4180 | 0.05 | 0.5159 | 200 | 200 | 13.5 | 164.3 | 168.3 | 5.45 | 11.4605 | 305.6076 | 0.0014273
7602 | 1024.5 | 4180 | 0.05 | 0.5159 | 200 | 200 | 13.5 | 164.3 | 168.3 | 5.45 | 11.459 | 305.5351 | 0.0014269
7603 | 1024.5 | 4180 | 0.05 | 0.5159 | 200 | 200 | 13.5 | 164.3 | 168.3 | 5.45 | 11.4576 | 305.4625 | 0.0014266
7604 | 1024.5 | 4180 | 0.05 | 0.5159 | 200 | 200 | 13.5 | 164.3 | 168.3 | 5.45 | 11.4562 | 305.39 | 0.0014263
7605 | 1024.5 | 4180 | 0.05 | 0.5159 | 200 | 200 | 13.5 | 164.3 | 168.3 | 5.45 | 11.4548 | 305.3175 | 0.0014259
7606 | 1024.5 | 4180 | 0.05 | 0.5159 | 200 | 200 | 13.5 | 164.3 | 168.3 | 5.45 | 11.4533 | 305.245 | 0.0014256
7607 | 1024.5 | 4180 | 0.05 | 0.5159 | 200 | 200 | 13.5 | 164.3 | 168.3 | 5.45 | 11.4519 | 305.1725 | 0.0014252
7608 | 1024.5 | 4180 | 0.05 | 0.5159 | 200 | 200 | 13.5 | 164.3 | 168.3 | 5.45 | 11.4505 | 305.1 | 0.0014249
7609 | 1024.5 | 4180 | 0.05 | 0.5159 | 200 | 200 | 13.5 | 164.3 | 168.3 | 5.45 | 11.4491 | 305.0276 | 0.0014246
7610 | 1024.5 | 4180 | 0.05 | 0.5159 | 200 | 200 | 13.5 | 164.3 | 168.3 | 5.45 | 11.4476 | 304.9551 | 0.0014242
7611 | 1024.5 | 4180 | 0.05 | 0.5159 | 200 | 200 | 13.5 | 164.3 | 168.3 | 5.45 | 11.4462 | 304.8827 | 0.0014239
7612 | 1024.5 | 4180 | 0.05 | 0.5159 | 200 | 200 | 13.5 | 164.3 | 168.3 | 5.45 | 11.4448 | 304.8103 | 0.0014235
7613 | 1024.5 | 4180 | 0.05 | 0.5159 | 200 | 200 | 13.5 | 164.3 | 168.3 | 5.45 | 11.4434 | 304.7379 | 0.0014232
7614 | 1024.5 | 4180 | 0.05 | 0.5159 | 200 | 200 | 13.5 | 164.3 | 168.3 | 5.45 | 11.4419 | 304.6656 | 0.0014229
7615 | 1024.5 | 4180 | 0.05 | 0.5159 | 200 | 200 | 13.5 | 164.3 | 168.3 | 5.45 | 11.4405 | 304.5932 | 0.0014225
7616 | 1024.5 | 4180 | 0.05 | 0.5159 | 200 | 200 | 13.5 | 164.3 | 168.3 | 5.45 | 11.4391 | 304.5209 | 0.0014222
7617 | 1024.5 | 4180 | 0.05 | 0.5159 | 200 | 200 | 13.5 | 164.3 | 168.3 | 5.45 | 11.4377 | 304.4486 | 0.0014219
7618 | 1024.5 | 4180 | 0.05 | 0.5159 | 200 | 200 | 13.5 | 164.3 | 168.3 | 5.45 | 11.4362 | 304.3763 | 0.0014215
7619 | 1024.5 | 4180 | 0.05 | 0.5159 | 200 | 200 | 13.5 | 164.3 | 168.3 | 5.45 | 11.4348 | 304.304 | 0.0014212
7620 | 1024.5 | 4180 | 0.05 | 0.5159 | 200 | 200 | 13.5 | 164.3 | 168.3 | 5.45 | 11.4334 | 304.2317 | 0.0014208
7621 | 1024.5 | 4180 | 0.05 | 0.5159 | 200 | 200 | 13.5 | 164.3 | 168.3 | 5.45 | 11.432 | 304.1595 | 0.0014205
7622 | 1024.5 | 4180 | 0.05 | 0.5159 | 200 | 200 | 13.5 | 164.3 | 168.3 | 5.45 | 11.4306 | 304.0873 | 0.0014202
7623 | 1024.5 | 4180 | 0.05 | 0.5159 | 200 | 200 | 13.5 | 164.3 | 168.3 | 5.45 | 11.4291 | 304.0151 | 0.0014198
7624 | 1024.5 | 4180 | 0.05 | 0.5159 | 200 | 200 | 13.5 | 164.3 | 168.3 | 5.45 | 11.4277 | 303.9429 | 0.0014195
7625 | 1024.5 | 4180 | 0.05 | 0.5159 | 200 | 200 | 13.5 | 164.3 | 168.3 | 5.45 | 11.4263 | 303.8707 | 0.0014192
7626 | 1024.5 | 4180 | 0.05 | 0.5159 | 200 | 200 | 13.5 | 164.3 | 168.3 | 5.45 | 11.4249 | 303.7985 | 0.0014188
7627 | 1024.5 | 4180 | 0.05 | 0.5159 | 200 | 200 | 13.5 | 164.3 | 168.3 | 5.45 | 11.4235 | 303.7264 | 0.0014185
7628 | 1024.5 | 4180 | 0.05 | 0.5159 | 200 | 200 | 13.5 | 164.3 | 168.3 | 5.45 | 11.422 | 303.6543 | 0.0014181
7629 | 1024.5 | 4180 | 0.05 | 0.5159 | 200 | 200 | 13.5 | 164.3 | 168.3 | 5.45 | 11.4206 | 303.5822 | 0.0014178
7630 | 1024.5 | 4180 | 0.05 | 0.5159 | 200 | 200 | 13.5 | 164.3 | 168.3 | 5.45 | 11.4192 | 303.5101 | 0.0014175
7631 | 1024.5 | 4180 | 0.05 | 0.5159 | 200 | 200 | 13.5 | 164.3 | 168.3 | 5.45 | 11.4178 | 303.438 | 0.0014171
7632 | 1024.5 | 4180 | 0.05 | 0.5159 | 200 | 200 | 13.5 | 164.3 | 168.3 | 5.45 | 11.4164 | 303.3659 | 0.0014168
7633 | 1024.5 | 4180 | 0.05 | 0.5159 | 200 | 200 | 13.5 | 164.3 | 168.3 | 5.45 | 11.415 | 303.2939 | 0.0014165
7634 | 1024.5 | 4180 | 0.05 | 0.5159 | 200 | 200 | 13.5 | 164.3 | 168.3 | 5.45 | 11.4135 | 303.2219 | 0.0014161
7635 | 1024.5 | 4180 | 0.05 | 0.5159 | 200 | 200 | 13.5 | 164.3 | 168.3 | 5.45 | 11.4121 | 303.1499 | 0.0014158
7636 | 1024.5 | 4180 | 0.05 | 0.5159 | 200 | 200 | 13.5 | 164.3 | 168.3 | 5.45 | 11.4107 | 303.0779 | 0.0014155
7637 | 1024.5 | 4180 | 0.05 | 0.5159 | 200 | 200 | 13.5 | 164.3 | 168.3 | 5.45 | 11.4093 | 303.0059 | 0.0014151
7638 | 1024.5 | 4180 | 0.05 | 0.5159 | 200 | 200 | 13.5 | 164.3 | 168.3 | 5.45 | 11.4079 | 302.934 | 0.0014148
7639 | 1024.5 | 4180 | 0.05 | 0.5159 | 200 | 200 | 13.5 | 164.3 | 168.3 | 5.45 | 11.4065 | 302.862 | 0.0014144
7640 | 1024.5 | 4180 | 0.05 | 0.5159 | 200 | 200 | 13.5 | 164.3 | 168.3 | 5.45 | 11.405 | 302.7901 | 0.0014141
7641 | 1024.5 | 4180 | 0.05 | 0.5159 | 200 | 200 | 13.5 | 164.3 | 168.3 | 5.45 | 11.4036 | 302.7182 | 0.0014138
7642 | 1024.5 | 4180 | 0.05 | 0.5159 | 200 | 200 | 13.5 | 164.3 | 168.3 | 5.45 | 11.4022 | 302.6463 | 0.0014134
7643 | 1024.5 | 4180 | 0.05 | 0.5159 | 200 | 200 | 13.5 | 164.3 | 168.3 | 5.45 | 11.4008 | 302.5745 | 0.0014131
7644 | 1024.5 | 4180 | 0.05 | 0.5159 | 200 | 200 | 13.5 | 164.3 | 168.3 | 5.45 | 11.3994 | 302.5026 | 0.0014128
7645 | 1024.5 | 4180 | 0.05 | 0.5159 | 200 | 200 | 13.5 | 164.3 | 168.3 | 5.45 | 11.398 | 302.4308 | 0.0014124
7646 | 1024.5 | 4180 | 0.05 | 0.5159 | 200 | 200 | 13.5 | 164.3 | 168.3 | 5.45 | 11.3966 | 302.359 | 0.0014121
7647 | 1024.5 | 4180 | 0.05 | 0.5159 | 200 | 200 | 13.5 | 164.3 | 168.3 | 5.45 | 11.3952 | 302.2872 | 0.0014118
7648 | 1024.5 | 4180 | 0.05 | 0.5159 | 200 | 200 | 13.5 | 164.3 | 168.3 | 5.45 | 11.3937 | 302.2154 | 0.0014114
7649 | 1024.5 | 4180 | 0.05 | 0.5159 | 200 | 200 | 13.5 | 164.3 | 168.3 | 5.45 | 11.3923 | 302.1436 | 0.0014111
7650 | 1024.5 | 4180 | 0.05 | 0.5159 | 200 | 200 | 13.5 | 164.3 | 168.3 | 5.45 | 11.3909 | 302.0719 | 0.0014108
7651 | 1024.5 | 4180 | 0.05 | 0.5159 | 200 | 200 | 13.5 | 164.3 | 168.3 | 5.45 | 11.3895 | 302.0001 | 0.0014104
7652 | 1024.5 | 4180 | 0.05 | 0.5159 | 200 | 200 | 13.5 | 164.3 | 168.3 | 5.45 | 11.3881 | 301.9284 | 0.0014101
7653 | 1024.5 | 4180 | 0.05 | 0.5159 | 200 | 200 | 13.5 | 164.3 | 168.3 | 5.45 | 11.3867 | 301.8567 | 0.0014098
7654 | 1024.5 | 4180 | 0.05 | 0.5159 | 200 | 200 | 13.5 | 164.3 | 168.3 | 5.45 | 11.3853 | 301.785 | 0.0014094
7655 | 1024.5 | 4180 | 0.05 | 0.5159 | 200 | 200 | 13.5 | 164.3 | 168.3 | 5.45 | 11.3839 | 301.7134 | 0.0014091
7656 | 1024.5 | 4180 | 0.05 | 0.5159 | 200 | 200 | 13.5 | 164.3 | 168.3 | 5.45 | 11.3825 | 301.6417 | 0.0014087
7657 | 1024.5 | 4180 | 0.05 | 0.5159 | 200 | 200 | 13.5 | 164.3 | 168.3 | 5.45 | 11.3811 | 301.5701 | 0.0014084
7658 | 1024.5 | 4180 | 0.05 | 0.5159 | 200 | 200 | 13.5 | 164.3 | 168.3 | 5.45 | 11.3796 | 301.4985 | 0.0014081
7659 | 1024.5 | 4180 | 0.05 | 0.5159 | 200 | 200 | 13.5 | 164.3 | 168.3 | 5.45 | 11.3782 | 301.4269 | 0.0014077
7660 | 1024.5 | 4180 | 0.05 | 0.5159 | 200 | 200 | 13.5 | 164.3 | 168.3 | 5.45 | 11.3768 | 301.3553 | 0.0014074
7661 | 1024.5 | 4180 | 0.05 | 0.5159 | 200 | 200 | 13.5 | 164.3 | 168.3 | 5.45 | 11.3754 | 301.2838 | 0.0014071
7662 | 1024.5 | 4180 | 0.05 | 0.5159 | 200 | 200 | 13.5 | 164.3 | 168.3 | 5.45 | 11.374 | 301.2122 | 0.0014067
7663 | 1024.5 | 4180 | 0.05 | 0.5159 | 200 | 200 | 13.5 | 164.3 | 168.3 | 5.45 | 11.3726 | 301.1407 | 0.0014064
7664 | 1024.5 | 4180 | 0.05 | 0.5159 | 200 | 200 | 13.5 | 164.3 | 168.3 | 5.45 | 11.3712 | 301.0692 | 0.0014061
7665 | 1024.5 | 4180 | 0.05 | 0.5159 | 200 | 200 | 13.5 | 164.3 | 168.3 | 5.45 | 11.3698 | 300.9977 | 0.0014057
7666 | 1024.5 | 4180 | 0.05 | 0.5159 | 200 | 200 | 13.5 | 164.3 | 168.3 | 5.45 | 11.3684 | 300.9262 | 0.0014054
7667 | 1024.5 | 4180 | 0.05 | 0.5159 | 200 | 200 | 13.5 | 164.3 | 168.3 | 5.45 | 11.367 | 300.8547 | 0.0014051
7668 | 1024.5 | 4180 | 0.05 | 0.5159 | 200 | 200 | 13.5 | 164.3 | 168.3 | 5.45 | 11.3656 | 300.7833 | 0.0014047
7669 | 1024.5 | 4180 | 0.05 | 0.5159 | 200 | 200 | 13.5 | 164.3 | 168.3 | 5.45 | 11.3642 | 300.7119 | 0.0014044
7670 | 1024.5 | 4180 | 0.05 | 0.5159 | 200 | 200 | 13.5 | 164.3 | 168.3 | 5.45 | 11.3628 | 300.6405 | 0.0014041
7671 | 1024.5 | 4180 | 0.05 | 0.5159 | 200 | 200 | 13.5 | 164.3 | 168.3 | 5.45 | 11.3614 | 300.5691 | 0.0014037
7672 | 1024.5 | 4180 | 0.05 | 0.5159 | 200 | 200 | 13.5 | 164.3 | 168.3 | 5.45 | 11.36 | 300.4977 | 0.0014034
7673 | 1024.5 | 4180 | 0.05 | 0.5159 | 200 | 200 | 13.5 | 164.3 | 168.3 | 5.45 | 11.3586 | 300.4263 | 0.0014031
7674 | 1024.5 | 4180 | 0.05 | 0.5159 | 200 | 200 | 13.5 | 164.3 | 168.3 | 5.45 | 11.3572 | 300.355 | 0.0014027
7675 | 1024.5 | 4180 | 0.05 | 0.5159 | 200 | 200 | 13.5 | 164.3 | 168.3 | 5.45 | 11.3558 | 300.2837 | 0.0014024
7676 | 1024.5 | 4180 | 0.05 | 0.5159 | 200 | 200 | 13.5 | 164.3 | 168.3 | 5.45 | 11.3544 | 300.2124 | 0.0014021
7677 | 1024.5 | 4180 | 0.05 | 0.5159 | 200 | 200 | 13.5 | 164.3 | 168.3 | 5.45 | 11.3529 | 300.1411 | 0.0014017
7678 | 1024.5 | 4180 | 0.05 | 0.5159 | 200 | 200 | 13.5 | 164.3 | 168.3 | 5.45 | 11.3515 | 300.0698 | 0.0014014
7679 | 1024.5 | 4180 | 0.05 | 0.5159 | 200 | 200 | 13.5 | 164.3 | 168.3 | 5.45 | 11.3501 | 299.9986 | 0.0014011
7680 | 1024.5 | 4180 | 0.05 | 0.5159 | 200 | 200 | 13.5 | 164.3 | 168.3 | 5.45 | 11.3487 | 299.9273 | 0.0014007
7681 | 1024.5 | 4180 | 0.05 | 0.5159 | 200 | 200 | 13.5 | 164.3 | 168.3 | 5.45 | 11.3473 | 299.8561 | 0.0014004
7682 | 1024.5 | 4180 | 0.05 | 0.5159 | 200 | 200 | 13.5 | 164.3 | 168.3 | 5.45 | 11.3459 | 299.7849 | 0.0014001
7683 | 1024.5 | 4180 | 0.05 | 0.5159 | 200 | 200 | 13.5 | 164.3 | 168.3 | 5.45 | 11.3445 | 299.7137 | 0.0013997
7684 | 1024.5 | 4180 | 0.05 | 0.5159 | 200 | 200 | 13.5 | 164.3 | 168.3 | 5.45 | 11.3431 | 299.6425 | 0.0013994
7685 | 1024.5 | 4180 | 0.05 | 0.5159 | 200 | 200 | 13.5 | 164.3 | 168.3 | 5.45 | 11.3417 | 299.5714 | 0.0013991
7686 | 1024.5 | 4180 | 0.05 | 0.5159 | 200 | 200 | 13.5 | 164.3 | 168.3 | 5.45 | 11.3403 | 299.5002 | 0.0013987
7687 | 1024.5 | 4180 | 0.05 | 0.5159 | 200 | 200 | 13.5 | 164.3 | 168.3 | 5.45 | 11.3389 | 299.4291 | 0.0013984
7688 | 1024.5 | 4180 | 0.05 | 0.5159 | 200 | 200 | 13.5 | 164.3 | 168.3 | 5.45 | 11.3375 | 299.358 | 0.0013981
7689 | 1024.5 | 4180 | 0.05 | 0.5159 | 200 | 200 | 13.5 | 164.3 | 168.3 | 5.45 | 11.3362 | 299.2869 | 0.0013977
7690 | 1024.5 | 4180 | 0.05 | 0.5159 | 200 | 200 | 13.5 | 164.3 | 168.3 | 5.45 | 11.3348 | 299.2159 | 0.0013974
7691 | 1024.5 | 4180 | 0.05 | 0.5159 | 200 | 200 | 13.5 | 164.3 | 168.3 | 5.45 | 11.3334 | 299.1448 | 0.0013971
7692 | 1024.5 | 4180 | 0.05 | 0.5159 | 200 | 200 | 13.5 | 164.3 | 168.3 | 5.45 | 11.332 | 299.0738 | 0.0013968
7693 | 1024.5 | 4180 | 0.05 | 0.5159 | 200 | 200 | 13.5 | 164.3 | 168.3 | 5.45 | 11.3306 | 299.0027 | 0.0013964
7694 | 1024.5 | 4180 | 0.05 | 0.5159 | 200 | 200 | 13.5 | 164.3 | 168.3 | 5.45 | 11.3292 | 298.9317 | 0.0013961
7695 | 1024.5 | 4180 | 0.05 | 0.5159 | 200 | 200 | 13.5 | 164.3 | 168.3 | 5.45 | 11.3278 | 298.8608 | 0.0013958
7696 | 1024.5 | 4180 | 0.05 | 0.5159 | 200 | 200 | 13.5 | 164.3 | 168.3 | 5.45 | 11.3264 | 298.7898 | 0.0013954
7697 | 1024.5 | 4180 | 0.05 | 0.5159 | 200 | 200 | 13.5 | 164.3 | 168.3 | 5.45 | 11.325 | 298.7188 | 0.0013951
7698 | 1024.5 | 4180 | 0.05 | 0.5159 | 200 | 200 | 13.5 | 164.3 | 168.3 | 5.45 | 11.3236 | 298.6479 | 0.0013948
7699 | 1024.5 | 4180 | 0.05 | 0.5159 | 200 | 200 | 13.5 | 164.3 | 168.3 | 5.45 | 11.3222 | 298.577 | 0.0013944
7700 | 1024.5 | 4180 | 0.05 | 0.5159 | 200 | 200 | 13.5 | 164.3 | 168.3 | 5.45 | 11.3208 | 298.5061 | 0.0013941
7701 | 1024.5 | 4180 | 0.05 | 0.5159 | 200 | 200 | 13.5 | 164.3 | 168.3 | 5.45 | 11.3194 | 298.4352 | 0.0013938
7702 | 1024.5 | 4180 | 0.05 | 0.5159 | 200 | 200 | 13.5 | 164.3 | 168.3 | 5.45 | 11.318 | 298.3643 | 0.0013934
7703 | 1024.5 | 4180 | 0.05 | 0.5159 | 200 | 200 | 13.5 | 164.3 | 168.3 | 5.45 | 11.3166 | 298.2935 | 0.0013931
7704 | 1024.5 | 4180 | 0.05 | 0.5159 | 200 | 200 | 13.5 | 164.3 | 168.3 | 5.45 | 11.3152 | 298.2226 | 0.0013928
7705 | 1024.5 | 4180 | 0.05 | 0.5159 | 200 | 200 | 13.5 | 164.3 | 168.3 | 5.45 | 11.3138 | 298.1518 | 0.0013924
7706 | 1024.5 | 4180 | 0.05 | 0.5159 | 200 | 200 | 13.5 | 164.3 | 168.3 | 5.45 | 11.3124 | 298.081 | 0.0013921
7707 | 1024.5 | 4180 | 0.05 | 0.5159 | 200 | 200 | 13.5 | 164.3 | 168.3 | 5.45 | 11.311 | 298.0102 | 0.0013918
7708 | 1024.5 | 4180 | 0.05 | 0.5159 | 200 | 200 | 13.5 | 164.3 | 168.3 | 5.45 | 11.3097 | 297.9395 | 0.0013915
7709 | 1024.5 | 4180 | 0.05 | 0.5159 | 200 | 200 | 13.5 | 164.3 | 168.3 | 5.45 | 11.3083 | 297.8687 | 0.0013911
7710 | 1024.5 | 4180 | 0.05 | 0.5159 | 200 | 200 | 13.5 | 164.3 | 168.3 | 5.45 | 11.3069 | 297.798 | 0.0013908
7711 | 1024.5 | 4180 | 0.05 | 0.5159 | 200 | 200 | 13.5 | 164.3 | 168.3 | 5.45 | 11.3055 | 297.7273 | 0.0013905
7712 | 1024.5 | 4180 | 0.05 | 0.5159 | 200 | 200 | 13.5 | 164.3 | 168.3 | 5.45 | 11.3041 | 297.6566 | 0.0013901
7713 | 1024.5 | 4180 | 0.05 | 0.5159 | 200 | 200 | 13.5 | 164.3 | 168.3 | 5.45 | 11.3027 | 297.5859 | 0.0013898
7714 | 1024.5 | 4180 | 0.05 | 0.5159 | 200 | 200 | 13.5 | 164.3 | 168.3 | 5.45 | 11.3013 | 297.5152 | 0.0013895
7715 | 1024.5 | 4180 | 0.05 | 0.5159 | 200 | 200 | 13.5 | 164.3 | 168.3 | 5.45 | 11.2999 | 297.4446 | 0.0013891
7716 | 1024.5 | 4180 | 0.05 | 0.5159 | 200 | 200 | 13.5 | 164.3 | 168.3 | 5.45 | 11.2985 | 297.3739 | 0.0013888
7717 | 1024.5 | 4180 | 0.05 | 0.5159 | 200 | 200 | 13.5 | 164.3 | 168.3 | 5.45 | 11.2971 | 297.3033 | 0.0013885
7718 | 1024.5 | 4180 | 0.05 | 0.5159 | 200 | 200 | 13.5 | 164.3 | 168.3 | 5.45 | 11.2958 | 297.2327 | 0.0013882
7719 | 1024.5 | 4180 | 0.05 | 0.5159 | 200 | 200 | 13.5 | 164.3 | 168.3 | 5.45 | 11.2944 | 297.1622 | 0.0013878
7720 | 1024.5 | 4180 | 0.05 | 0.5159 | 200 | 200 | 13.5 | 164.3 | 168.3 | 5.45 | 11.293 | 297.0916 | 0.0013875
7721 | 1024.5 | 4180 | 0.05 | 0.5159 | 200 | 200 | 13.5 | 164.3 | 168.3 | 5.45 | 11.2916 | 297.021 | 0.0013872
7722 | 1024.5 | 4180 | 0.05 | 0.5159 | 200 | 200 | 13.5 | 164.3 | 168.3 | 5.45 | 11.2902 | 296.9505 | 0.0013868
7723 | 1024.5 | 4180 | 0.05 | 0.5159 | 200 | 200 | 13.5 | 164.3 | 168.3 | 5.45 | 11.2888 | 296.88 | 0.0013865
7724 | 1024.5 | 4180 | 0.05 | 0.5159 | 200 | 200 | 13.5 | 164.3 | 168.3 | 5.45 | 11.2874 | 296.8095 | 0.0013862
7725 | 1024.5 | 4180 | 0.05 | 0.5159 | 200 | 200 | 13.5 | 164.3 | 168.3 | 5.45 | 11.286 | 296.739 | 0.0013859
7726 | 1024.5 | 4180 | 0.05 | 0.5159 | 200 | 200 | 13.5 | 164.3 | 168.3 | 5.45 | 11.2847 | 296.6685 | 0.0013855
7727 | 1024.5 | 4180 | 0.05 | 0.5159 | 200 | 200 | 13.5 | 164.3 | 168.3 | 5.45 | 11.2833 | 296.5981 | 0.0013852
7728 | 1024.5 | 4180 | 0.05 | 0.5159 | 200 | 200 | 13.5 | 164.3 | 168.3 | 5.45 | 11.2819 | 296.5277 | 0.0013849
7729 | 1024.5 | 4180 | 0.05 | 0.5159 | 200 | 200 | 13.5 | 164.3 | 168.3 | 5.45 | 11.2805 | 296.4573 | 0.0013845
7730 | 1024.5 | 4180 | 0.05 | 0.5159 | 200 | 200 | 13.5 | 164.3 | 168.3 | 5.45 | 11.2791 | 296.3869 | 0.0013842
7731 | 1024.5 | 4180 | 0.05 | 0.5159 | 200 | 200 | 13.5 | 164.3 | 168.3 | 5.45 | 11.2777 | 296.3165 | 0.0013839
7732 | 1024.5 | 4180 | 0.05 | 0.5159 | 200 | 200 | 13.5 | 164.3 | 168.3 | 5.45 | 11.2763 | 296.2461 | 0.0013835
7733 | 1024.5 | 4180 | 0.05 | 0.5159 | 200 | 200 | 13.5 | 164.3 | 168.3 | 5.45 | 11.275 | 296.1758 | 0.0013832
7734 | 1024.5 | 4180 | 0.05 | 0.5159 | 200 | 200 | 13.5 | 164.3 | 168.3 | 5.45 | 11.2736 | 296.1054 | 0.0013829
7735 | 1024.5 | 4180 | 0.05 | 0.5159 | 200 | 200 | 13.5 | 164.3 | 168.3 | 5.45 | 11.2722 | 296.0351 | 0.0013826
7736 | 1024.5 | 4180 | 0.05 | 0.5159 | 200 | 200 | 13.5 | 164.3 | 168.3 | 5.45 | 11.2708 | 295.9648 | 0.0013822
7737 | 1024.5 | 4180 | 0.05 | 0.5159 | 200 | 200 | 13.5 | 164.3 | 168.3 | 5.45 | 11.2694 | 295.8945 | 0.0013819
7738 | 1024.5 | 4180 | 0.05 | 0.5159 | 200 | 200 | 13.5 | 164.3 | 168.3 | 5.45 | 11.268 | 295.8243 | 0.0013816
7739 | 1024.5 | 4180 | 0.05 | 0.5159 | 200 | 200 | 13.5 | 164.3 | 168.3 | 5.45 | 11.2667 | 295.754 | 0.0013813
7740 | 1024.5 | 4180 | 0.05 | 0.5159 | 200 | 200 | 13.5 | 164.3 | 168.3 | 5.45 | 11.2653 | 295.6838 | 0.0013809
7741 | 1024.5 | 4180 | 0.05 | 0.5159 | 200 | 200 | 13.5 | 164.3 | 168.3 | 5.45 | 11.2639 | 295.6136 | 0.0013806
7742 | 1024.5 | 4180 | 0.05 | 0.5159 | 200 | 200 | 13.5 | 164.3 | 168.3 | 5.45 | 11.2625 | 295.5434 | 0.0013803
7743 | 1024.5 | 4180 | 0.05 | 0.5159 | 200 | 200 | 13.5 | 164.3 | 168.3 | 5.45 | 11.2611 | 295.4732 | 0.0013799
7744 | 1024.5 | 4180 | 0.05 | 0.5159 | 200 | 200 | 13.5 | 164.3 | 168.3 | 5.45 | 11.2598 | 295.403 | 0.0013796
7745 | 1024.5 | 4180 | 0.05 | 0.5159 | 200 | 200 | 13.5 | 164.3 | 168.3 | 5.45 | 11.2584 | 295.3329 | 0.0013793
7746 | 1024.5 | 4180 | 0.05 | 0.5159 | 200 | 200 | 13.5 | 164.3 | 168.3 | 5.45 | 11.257 | 295.2628 | 0.001379
7747 | 1024.5 | 4180 | 0.05 | 0.5159 | 200 | 200 | 13.5 | 164.3 | 168.3 | 5.45 | 11.2556 | 295.1926 | 0.0013786
7748 | 1024.5 | 4180 | 0.05 | 0.5159 | 200 | 200 | 13.5 | 164.3 | 168.3 | 5.45 | 11.2542 | 295.1225 | 0.0013783
7749 | 1024.5 | 4180 | 0.05 | 0.5159 | 200 | 200 | 13.5 | 164.3 | 168.3 | 5.45 | 11.2529 | 295.0525 | 0.001378
7750 | 1024.5 | 4180 | 0.05 | 0.5159 | 200 | 200 | 13.5 | 164.3 | 168.3 | 5.45 | 11.2515 | 294.9824 | 0.0013776
7751 | 1024.5 | 4180 | 0.05 | 0.5159 | 200 | 200 | 13.5 | 164.3 | 168.3 | 5.45 | 11.2501 | 294.9124 | 0.0013773
7752 | 1024.5 | 4180 | 0.05 | 0.5159 | 200 | 200 | 13.5 | 164.3 | 168.3 | 5.45 | 11.2487 | 294.8423 | 0.001377
7753 | 1024.5 | 4180 | 0.05 | 0.5159 | 200 | 200 | 13.5 | 164.3 | 168.3 | 5.45 | 11.2474 | 294.7723 | 0.0013767
7754 | 1024.5 | 4180 | 0.05 | 0.5159 | 200 | 200 | 13.5 | 164.3 | 168.3 | 5.45 | 11.246 | 294.7023 | 0.0013763
7755 | 1024.5 | 4180 | 0.05 | 0.5159 | 200 | 200 | 13.5 | 164.3 | 168.3 | 5.45 | 11.2446 | 294.6323 | 0.001376
7756 | 1024.5 | 4180 | 0.05 | 0.5159 | 200 | 200 | 13.5 | 164.3 | 168.3 | 5.45 | 11.2432 | 294.5624 | 0.0013757
7757 | 1024.5 | 4180 | 0.05 | 0.5159 | 200 | 200 | 13.5 | 164.3 | 168.3 | 5.45 | 11.2419 | 294.4924 | 0.0013754
7758 | 1024.5 | 4180 | 0.05 | 0.5159 | 200 | 200 | 13.5 | 164.3 | 168.3 | 5.45 | 11.2405 | 294.4225 | 0.001375
7759 | 1024.5 | 4180 | 0.05 | 0.5159 | 200 | 200 | 13.5 | 164.3 | 168.3 | 5.45 | 11.2391 | 294.3526 | 0.0013747
7760 | 1024.5 | 4180 | 0.05 | 0.5159 | 200 | 200 | 13.5 | 164.3 | 168.3 | 5.45 | 11.2377 | 294.2827 | 0.0013744
7761 | 1024.5 | 4180 | 0.05 | 0.5159 | 200 | 200 | 13.5 | 164.3 | 168.3 | 5.45 | 11.2364 | 294.2128 | 0.0013741
7762 | 1024.5 | 4180 | 0.05 | 0.5159 | 200 | 200 | 13.5 | 164.3 | 168.3 | 5.45 | 11.235 | 294.1429 | 0.0013737
7763 | 1024.5 | 4180 | 0.05 | 0.5159 | 200 | 200 | 13.5 | 164.3 | 168.3 | 5.45 | 11.2336 | 294.0731 | 0.0013734
7764 | 1024.5 | 4180 | 0.05 | 0.5159 | 200 | 200 | 13.5 | 164.3 | 168.3 | 5.45 | 11.2322 | 294.0032 | 0.0013731
7765 | 1024.5 | 4180 | 0.05 | 0.5159 | 200 | 200 | 13.5 | 164.3 | 168.3 | 5.45 | 11.2309 | 293.9334 | 0.0013727
7766 | 1024.5 | 4180 | 0.05 | 0.5159 | 200 | 200 | 13.5 | 164.3 | 168.3 | 5.45 | 11.2295 | 293.8636 | 0.0013724
7767 | 1024.5 | 4180 | 0.05 | 0.5159 | 200 | 200 | 13.5 | 164.3 | 168.3 | 5.45 | 11.2281 | 293.7938 | 0.0013721
7768 | 1024.5 | 4180 | 0.05 | 0.5159 | 200 | 200 | 13.5 | 164.3 | 168.3 | 5.45 | 11.2267 | 293.7241 | 0.0013718
7769 | 1024.5 | 4180 | 0.05 | 0.5159 | 200 | 200 | 13.5 | 164.3 | 168.3 | 5.45 | 11.2254 | 293.6543 | 0.0013714
7770 | 1024.5 | 4180 | 0.05 | 0.5159 | 200 | 200 | 13.5 | 164.3 | 168.3 | 5.45 | 11.224 | 293.5846 | 0.0013711
7771 | 1024.5 | 4180 | 0.05 | 0.5159 | 200 | 200 | 13.5 | 164.3 | 168.3 | 5.45 | 11.2226 | 293.5149 | 0.0013708
7772 | 1024.5 | 4180 | 0.05 | 0.5159 | 200 | 200 | 13.5 | 164.3 | 168.3 | 5.45 | 11.2213 | 293.4452 | 0.0013705
7773 | 1024.5 | 4180 | 0.05 | 0.5159 | 200 | 200 | 13.5 | 164.3 | 168.3 | 5.45 | 11.2199 | 293.3755 | 0.0013701
7774 | 1024.5 | 4180 | 0.05 | 0.5159 | 200 | 200 | 13.5 | 164.3 | 168.3 | 5.45 | 11.2185 | 293.3058 | 0.0013698
7775 | 1024.5 | 4180 | 0.05 | 0.5159 | 200 | 200 | 13.5 | 164.3 | 168.3 | 5.45 | 11.2171 | 293.2362 | 0.0013695
7776 | 1024.5 | 4180 | 0.05 | 0.5159 | 200 | 200 | 13.5 | 164.3 | 168.3 | 5.45 | 11.2158 | 293.1666 | 0.0013692
7777 | 1024.5 | 4180 | 0.05 | 0.5159 | 200 | 200 | 13.5 | 164.3 | 168.3 | 5.45 | 11.2144 | 293.0969 | 0.0013688
7778 | 1024.5 | 4180 | 0.05 | 0.5159 | 200 | 200 | 13.5 | 164.3 | 168.3 | 5.45 | 11.213 | 293.0273 | 0.0013685
7779 | 1024.5 | 4180 | 0.05 | 0.5159 | 200 | 200 | 13.5 | 164.3 | 168.3 | 5.45 | 11.2117 | 292.9578 | 0.0013682
7780 | 1024.5 | 4180 | 0.05 | 0.5159 | 200 | 200 | 13.5 | 164.3 | 168.3 | 5.45 | 11.2103 | 292.8882 | 0.0013679
7781 | 1024.5 | 4180 | 0.05 | 0.5159 | 200 | 200 | 13.5 | 164.3 | 168.3 | 5.45 | 11.2089 | 292.8186 | 0.0013675
7782 | 1024.5 | 4180 | 0.05 | 0.5159 | 200 | 200 | 13.5 | 164.3 | 168.3 | 5.45 | 11.2076 | 292.7491 | 0.0013672
7783 | 1024.5 | 4180 | 0.05 | 0.5159 | 200 | 200 | 13.5 | 164.3 | 168.3 | 5.45 | 11.2062 | 292.6796 | 0.0013669
7784 | 1024.5 | 4180 | 0.05 | 0.5159 | 200 | 200 | 13.5 | 164.3 | 168.3 | 5.45 | 11.2048 | 292.6101 | 0.0013666
7785 | 1024.5 | 4180 | 0.05 | 0.5159 | 200 | 200 | 13.5 | 164.3 | 168.3 | 5.45 | 11.2035 | 292.5406 | 0.0013662
7786 | 1024.5 | 4180 | 0.05 | 0.5159 | 200 | 200 | 13.5 | 164.3 | 168.3 | 5.45 | 11.2021 | 292.4711 | 0.0013659
7787 | 1024.5 | 4180 | 0.05 | 0.5159 | 200 | 200 | 13.5 | 164.3 | 168.3 | 5.45 | 11.2007 | 292.4017 | 0.0013656
7788 | 1024.5 | 4180 | 0.05 | 0.5159 | 200 | 200 | 13.5 | 164.3 | 168.3 | 5.45 | 11.1994 | 292.3322 | 0.0013653
7789 | 1024.5 | 4180 | 0.05 | 0.5159 | 200 | 200 | 13.5 | 164.3 | 168.3 | 5.45 | 11.198 | 292.2628 | 0.0013649
7790 | 1024.5 | 4180 | 0.05 | 0.5159 | 200 | 200 | 13.5 | 164.3 | 168.3 | 5.45 | 11.1966 | 292.1934 | 0.0013646
7791 | 1024.5 | 4180 | 0.05 | 0.5159 | 200 | 200 | 13.5 | 164.3 | 168.3 | 5.45 | 11.1953 | 292.124 | 0.0013643
7792 | 1024.5 | 4180 | 0.05 | 0.5159 | 200 | 200 | 13.5 | 164.3 | 168.3 | 5.45 | 11.1939 | 292.0547 | 0.001364
7793 | 1024.5 | 4180 | 0.05 | 0.5159 | 200 | 200 | 13.5 | 164.3 | 168.3 | 5.45 | 11.1925 | 291.9853 | 0.0013636
7794 | 1024.5 | 4180 | 0.05 | 0.5159 | 200 | 200 | 13.5 | 164.3 | 168.3 | 5.45 | 11.1912 | 291.916 | 0.0013633
7795 | 1024.5 | 4180 | 0.05 | 0.5159 | 200 | 200 | 13.5 | 164.3 | 168.3 | 5.45 | 11.1898 | 291.8467 | 0.001363
7796 | 1024.5 | 4180 | 0.05 | 0.5159 | 200 | 200 | 13.5 | 164.3 | 168.3 | 5.45 | 11.1885 | 291.7774 | 0.0013627
7797 | 1024.5 | 4180 | 0.05 | 0.5159 | 200 | 200 | 13.5 | 164.3 | 168.3 | 5.45 | 11.1871 | 291.7081 | 0.0013624
7798 | 1024.5 | 4180 | 0.05 | 0.5159 | 200 | 200 | 13.5 | 164.3 | 168.3 | 5.45 | 11.1857 | 291.6388 | 0.001362
7799 | 1024.5 | 4180 | 0.05 | 0.5159 | 200 | 200 | 13.5 | 164.3 | 168.3 | 5.45 | 11.1844 | 291.5695 | 0.0013617
7800 | 1024.5 | 4180 | 0.05 | 0.5159 | 200 | 200 | 13.5 | 164.3 | 168.3 | 5.45 | 11.183 | 291.5003 | 0.0013614
7801 | 1024.5 | 4180 | 0.05 | 0.5159 | 200 | 200 | 13.5 | 164.3 | 168.3 | 5.45 | 11.1816 | 291.4311 | 0.0013611
7802 | 1024.5 | 4180 | 0.05 | 0.5159 | 200 | 200 | 13.5 | 164.3 | 168.3 | 5.45 | 11.1803 | 291.3619 | 0.0013607
7803 | 1024.5 | 4180 | 0.05 | 0.5159 | 200 | 200 | 13.5 | 164.3 | 168.3 | 5.45 | 11.1789 | 291.2927 | 0.0013604
7804 | 1024.5 | 4180 | 0.05 | 0.5159 | 200 | 200 | 13.5 | 164.3 | 168.3 | 5.45 | 11.1776 | 291.2235 | 0.0013601
7805 | 1024.5 | 4180 | 0.05 | 0.5159 | 200 | 200 | 13.5 | 164.3 | 168.3 | 5.45 | 11.1762 | 291.1544 | 0.0013598
7806 | 1024.5 | 4180 | 0.05 | 0.5159 | 200 | 200 | 13.5 | 164.3 | 168.3 | 5.45 | 11.1748 | 291.0852 | 0.0013594
7807 | 1024.5 | 4180 | 0.05 | 0.5159 | 200 | 200 | 13.5 | 164.3 | 168.3 | 5.45 | 11.1735 | 291.0161 | 0.0013591
7808 | 1024.5 | 4180 | 0.05 | 0.5159 | 200 | 200 | 13.5 | 164.3 | 168.3 | 5.45 | 11.1721 | 290.947 | 0.0013588
7809 | 1024.5 | 4180 | 0.05 | 0.5159 | 200 | 200 | 13.5 | 164.3 | 168.3 | 5.45 | 11.1708 | 290.8779 | 0.0013585
7810 | 1024.5 | 4180 | 0.05 | 0.5159 | 200 | 200 | 13.5 | 164.3 | 168.3 | 5.45 | 11.1694 | 290.8088 | 0.0013582
7811 | 1024.5 | 4180 | 0.05 | 0.5159 | 200 | 200 | 13.5 | 164.3 | 168.3 | 5.45 | 11.1681 | 290.7398 | 0.0013578
7812 | 1024.5 | 4180 | 0.05 | 0.5159 | 200 | 200 | 13.5 | 164.3 | 168.3 | 5.45 | 11.1667 | 290.6707 | 0.0013575
7813 | 1024.5 | 4180 | 0.05 | 0.5159 | 200 | 200 | 13.5 | 164.3 | 168.3 | 5.45 | 11.1653 | 290.6017 | 0.0013572
7814 | 1024.5 | 4180 | 0.05 | 0.5159 | 200 | 200 | 13.5 | 164.3 | 168.3 | 5.45 | 11.164 | 290.5327 | 0.0013569
7815 | 1024.5 | 4180 | 0.05 | 0.5159 | 200 | 200 | 13.5 | 164.3 | 168.3 | 5.45 | 11.1626 | 290.4637 | 0.0013565
7816 | 1024.5 | 4180 | 0.05 | 0.5159 | 200 | 200 | 13.5 | 164.3 | 168.3 | 5.45 | 11.1613 | 290.3947 | 0.0013562
7817 | 1024.5 | 4180 | 0.05 | 0.5159 | 200 | 200 | 13.5 | 164.3 | 168.3 | 5.45 | 11.1599 | 290.3258 | 0.0013559
7818 | 1024.5 | 4180 | 0.05 | 0.5159 | 200 | 200 | 13.5 | 164.3 | 168.3 | 5.45 | 11.1586 | 290.2568 | 0.0013556
7819 | 1024.5 | 4180 | 0.05 | 0.5159 | 200 | 200 | 13.5 | 164.3 | 168.3 | 5.45 | 11.1572 | 290.1879 | 0.0013553
7820 | 1024.5 | 4180 | 0.05 | 0.5159 | 200 | 200 | 13.5 | 164.3 | 168.3 | 5.45 | 11.1558 | 290.119 | 0.0013549
7821 | 1024.5 | 4180 | 0.05 | 0.5159 | 200 | 200 | 13.5 | 164.3 | 168.3 | 5.45 | 11.1545 | 290.0501 | 0.0013546
7822 | 1024.5 | 4180 | 0.05 | 0.5159 | 200 | 200 | 13.5 | 164.3 | 168.3 | 5.45 | 11.1531 | 289.9812 | 0.0013543
7823 | 1024.5 | 4180 | 0.05 | 0.5159 | 200 | 200 | 13.5 | 164.3 | 168.3 | 5.45 | 11.1518 | 289.9124 | 0.001354
7824 | 1024.5 | 4180 | 0.05 | 0.5159 | 200 | 200 | 13.5 | 164.3 | 168.3 | 5.45 | 11.1504 | 289.8435 | 0.0013536
7825 | 1024.5 | 4180 | 0.05 | 0.5159 | 200 | 200 | 13.5 | 164.3 | 168.3 | 5.45 | 11.1491 | 289.7747 | 0.0013533
7826 | 1024.5 | 4180 | 0.05 | 0.5159 | 200 | 200 | 13.5 | 164.3 | 168.3 | 5.45 | 11.1477 | 289.7059 | 0.001353
7827 | 1024.5 | 4180 | 0.05 | 0.5159 | 200 | 200 | 13.5 | 164.3 | 168.3 | 5.45 | 11.1464 | 289.6371 | 0.0013527
7828 | 1024.5 | 4180 | 0.05 | 0.5159 | 200 | 200 | 13.5 | 164.3 | 168.3 | 5.45 | 11.145 | 289.5683 | 0.0013524
7829 | 1024.5 | 4180 | 0.05 | 0.5159 | 200 | 200 | 13.5 | 164.3 | 168.3 | 5.45 | 11.1437 | 289.4996 | 0.001352
7830 | 1024.5 | 4180 | 0.05 | 0.5159 | 200 | 200 | 13.5 | 164.3 | 168.3 | 5.45 | 11.1423 | 289.4308 | 0.0013517
7831 | 1024.5 | 4180 | 0.05 | 0.5159 | 200 | 200 | 13.5 | 164.3 | 168.3 | 5.45 | 11.141 | 289.3621 | 0.0013514
7832 | 1024.5 | 4180 | 0.05 | 0.5159 | 200 | 200 | 13.5 | 164.3 | 168.3 | 5.45 | 11.1396 | 289.2934 | 0.0013511
7833 | 1024.5 | 4180 | 0.05 | 0.5159 | 200 | 200 | 13.5 | 164.3 | 168.3 | 5.45 | 11.1383 | 289.2247 | 0.0013508
7834 | 1024.5 | 4180 | 0.05 | 0.5159 | 200 | 200 | 13.5 | 164.3 | 168.3 | 5.45 | 11.1369 | 289.156 | 0.0013504
7835 | 1024.5 | 4180 | 0.05 | 0.5159 | 200 | 200 | 13.5 | 164.3 | 168.3 | 5.45 | 11.1356 | 289.0873 | 0.0013501
7836 | 1024.5 | 4180 | 0.05 | 0.5159 | 200 | 200 | 13.5 | 164.3 | 168.3 | 5.45 | 11.1342 | 289.0187 | 0.0013498
7837 | 1024.5 | 4180 | 0.05 | 0.5159 | 200 | 200 | 13.5 | 164.3 | 168.3 | 5.45 | 11.1329 | 288.9501 | 0.0013495
7838 | 1024.5 | 4180 | 0.05 | 0.5159 | 200 | 200 | 13.5 | 164.3 | 168.3 | 5.45 | 11.1315 | 288.8814 | 0.0013492
7839 | 1024.5 | 4180 | 0.05 | 0.5159 | 200 | 200 | 13.5 | 164.3 | 168.3 | 5.45 | 11.1302 | 288.8128 | 0.0013488
7840 | 1024.5 | 4180 | 0.05 | 0.5159 | 200 | 200 | 13.5 | 164.3 | 168.3 | 5.45 | 11.1288 | 288.7443 | 0.0013485
7841 | 1024.5 | 4180 | 0.05 | 0.5159 | 200 | 200 | 13.5 | 164.3 | 168.3 | 5.45 | 11.1275 | 288.6757 | 0.0013482
7842 | 1024.5 | 4180 | 0.05 | 0.5159 | 200 | 200 | 13.5 | 164.3 | 168.3 | 5.45 | 11.1261 | 288.6071 | 0.0013479
7843 | 1024.5 | 4180 | 0.05 | 0.5159 | 200 | 200 | 13.5 | 164.3 | 168.3 | 5.45 | 11.1248 | 288.5386 | 0.0013476
7844 | 1024.5 | 4180 | 0.05 | 0.5159 | 200 | 200 | 13.5 | 164.3 | 168.3 | 5.45 | 11.1234 | 288.4701 | 0.0013472
7845 | 1024.5 | 4180 | 0.05 | 0.5159 | 200 | 200 | 13.5 | 164.3 | 168.3 | 5.45 | 11.1221 | 288.4016 | 0.0013469
7846 | 1024.5 | 4180 | 0.05 | 0.5159 | 200 | 200 | 13.5 | 164.3 | 168.3 | 5.45 | 11.1207 | 288.3331 | 0.0013466
7847 | 1024.5 | 4180 | 0.05 | 0.5159 | 200 | 200 | 13.5 | 164.3 | 168.3 | 5.45 | 11.1194 | 288.2646 | 0.0013463
7848 | 1024.5 | 4180 | 0.05 | 0.5159 | 200 | 200 | 13.5 | 164.3 | 168.3 | 5.45 | 11.118 | 288.1962 | 0.001346
7849 | 1024.5 | 4180 | 0.05 | 0.5159 | 200 | 200 | 13.5 | 164.3 | 168.3 | 5.45 | 11.1167 | 288.1277 | 0.0013456
7850 | 1024.5 | 4180 | 0.05 | 0.5159 | 200 | 200 | 13.5 | 164.3 | 168.3 | 5.45 | 11.1153 | 288.0593 | 0.0013453
7851 | 1024.5 | 4180 | 0.05 | 0.5159 | 200 | 200 | 13.5 | 164.3 | 168.3 | 5.45 | 11.114 | 287.9909 | 0.001345
7852 | 1024.5 | 4180 | 0.05 | 0.5159 | 200 | 200 | 13.5 | 164.3 | 168.3 | 5.45 | 11.1126 | 287.9225 | 0.0013447
7853 | 1024.5 | 4180 | 0.05 | 0.5159 | 200 | 200 | 13.5 | 164.3 | 168.3 | 5.45 | 11.1113 | 287.8542 | 0.0013444
7854 | 1024.5 | 4180 | 0.05 | 0.5159 | 200 | 200 | 13.5 | 164.3 | 168.3 | 5.45 | 11.11 | 287.7858 | 0.001344
7855 | 1024.5 | 4180 | 0.05 | 0.5159 | 200 | 200 | 13.5 | 164.3 | 168.3 | 5.45 | 11.1086 | 287.7175 | 0.0013437
7856 | 1024.5 | 4180 | 0.05 | 0.5159 | 200 | 200 | 13.5 | 164.3 | 168.3 | 5.45 | 11.1073 | 287.6491 | 0.0013434
7857 | 1024.5 | 4180 | 0.05 | 0.5159 | 200 | 200 | 13.5 | 164.3 | 168.3 | 5.45 | 11.1059 | 287.5808 | 0.0013431
7858 | 1024.5 | 4180 | 0.05 | 0.5159 | 200 | 200 | 13.5 | 164.3 | 168.3 | 5.45 | 11.1046 | 287.5126 | 0.0013428
7859 | 1024.5 | 4180 | 0.05 | 0.5159 | 200 | 200 | 13.5 | 164.3 | 168.3 | 5.45 | 11.1032 | 287.4443 | 0.0013424
7860 | 1024.5 | 4180 | 0.05 | 0.5159 | 200 | 200 | 13.5 | 164.3 | 168.3 | 5.45 | 11.1019 | 287.376 | 0.0013421
7861 | 1024.5 | 4180 | 0.05 | 0.5159 | 200 | 200 | 13.5 | 164.3 | 168.3 | 5.45 | 11.1006 | 287.3078 | 0.0013418
7862 | 1024.5 | 4180 | 0.05 | 0.5159 | 200 | 200 | 13.5 | 164.3 | 168.3 | 5.45 | 11.0992 | 287.2396 | 0.0013415
7863 | 1024.5 | 4180 | 0.05 | 0.5159 | 200 | 200 | 13.5 | 164.3 | 168.3 | 5.45 | 11.0979 | 287.1713 | 0.0013412
7864 | 1024.5 | 4180 | 0.05 | 0.5159 | 200 | 200 | 13.5 | 164.3 | 168.3 | 5.45 | 11.0965 | 287.1032 | 0.0013408
7865 | 1024.5 | 4180 | 0.05 | 0.5159 | 200 | 200 | 13.5 | 164.3 | 168.3 | 5.45 | 11.0952 | 287.035 | 0.0013405
7866 | 1024.5 | 4180 | 0.05 | 0.5159 | 200 | 200 | 13.5 | 164.3 | 168.3 | 5.45 | 11.0938 | 286.9668 | 0.0013402
7867 | 1024.5 | 4180 | 0.05 | 0.5159 | 200 | 200 | 13.5 | 164.3 | 168.3 | 5.45 | 11.0925 | 286.8987 | 0.0013399
7868 | 1024.5 | 4180 | 0.05 | 0.5159 | 200 | 200 | 13.5 | 164.3 | 168.3 | 5.45 | 11.0912 | 286.8305 | 0.0013396
7869 | 1024.5 | 4180 | 0.05 | 0.5159 | 200 | 200 | 13.5 | 164.3 | 168.3 | 5.45 | 11.0898 | 286.7624 | 0.0013393
7870 | 1024.5 | 4180 | 0.05 | 0.5159 | 200 | 200 | 13.5 | 164.3 | 168.3 | 5.45 | 11.0885 | 286.6943 | 0.0013389
7871 | 1024.5 | 4180 | 0.05 | 0.5159 | 200 | 200 | 13.5 | 164.3 | 168.3 | 5.45 | 11.0872 | 286.6263 | 0.0013386
7872 | 1024.5 | 4180 | 0.05 | 0.5159 | 200 | 200 | 13.5 | 164.3 | 168.3 | 5.45 | 11.0858 | 286.5582 | 0.0013383
7873 | 1024.5 | 4180 | 0.05 | 0.5159 | 200 | 200 | 13.5 | 164.3 | 168.3 | 5.45 | 11.0845 | 286.4901 | 0.001338
7874 | 1024.5 | 4180 | 0.05 | 0.5159 | 200 | 200 | 13.5 | 164.3 | 168.3 | 5.45 | 11.0831 | 286.4221 | 0.0013377
7875 | 1024.5 | 4180 | 0.05 | 0.5159 | 200 | 200 | 13.5 | 164.3 | 168.3 | 5.45 | 11.0818 | 286.3541 | 0.0013374
7876 | 1024.5 | 4180 | 0.05 | 0.5159 | 200 | 200 | 13.5 | 164.3 | 168.3 | 5.45 | 11.0805 | 286.2861 | 0.001337
7877 | 1024.5 | 4180 | 0.05 | 0.5159 | 200 | 200 | 13.5 | 164.3 | 168.3 | 5.45 | 11.0791 | 286.2181 | 0.0013367
7878 | 1024.5 | 4180 | 0.05 | 0.5159 | 200 | 200 | 13.5 | 164.3 | 168.3 | 5.45 | 11.0778 | 286.1501 | 0.0013364
7879 | 1024.5 | 4180 | 0.05 | 0.5159 | 200 | 200 | 13.5 | 164.3 | 168.3 | 5.45 | 11.0765 | 286.0822 | 0.0013361
7880 | 1024.5 | 4180 | 0.05 | 0.5159 | 200 | 200 | 13.5 | 164.3 | 168.3 | 5.45 | 11.0751 | 286.0143 | 0.0013358
7881 | 1024.5 | 4180 | 0.05 | 0.5159 | 200 | 200 | 13.5 | 164.3 | 168.3 | 5.45 | 11.0738 | 285.9463 | 0.0013354
7882 | 1024.5 | 4180 | 0.05 | 0.5159 | 200 | 200 | 13.5 | 164.3 | 168.3 | 5.45 | 11.0724 | 285.8784 | 0.0013351
7883 | 1024.5 | 4180 | 0.05 | 0.5159 | 200 | 200 | 13.5 | 164.3 | 168.3 | 5.45 | 11.0711 | 285.8106 | 0.0013348
7884 | 1024.5 | 4180 | 0.05 | 0.5159 | 200 | 200 | 13.5 | 164.3 | 168.3 | 5.45 | 11.0698 | 285.7427 | 0.0013345
7885 | 1024.5 | 4180 | 0.05 | 0.5159 | 200 | 200 | 13.5 | 164.3 | 168.3 | 5.45 | 11.0684 | 285.6748 | 0.0013342
7886 | 1024.5 | 4180 | 0.05 | 0.5159 | 200 | 200 | 13.5 | 164.3 | 168.3 | 5.45 | 11.0671 | 285.607 | 0.0013339
7887 | 1024.5 | 4180 | 0.05 | 0.5159 | 200 | 200 | 13.5 | 164.3 | 168.3 | 5.45 | 11.0658 | 285.5392 | 0.0013335
7888 | 1024.5 | 4180 | 0.05 | 0.5159 | 200 | 200 | 13.5 | 164.3 | 168.3 | 5.45 | 11.0644 | 285.4714 | 0.0013332
7889 | 1024.5 | 4180 | 0.05 | 0.5159 | 200 | 200 | 13.5 | 164.3 | 168.3 | 5.45 | 11.0631 | 285.4036 | 0.0013329
7890 | 1024.5 | 4180 | 0.05 | 0.5159 | 200 | 200 | 13.5 | 164.3 | 168.3 | 5.45 | 11.0618 | 285.3358 | 0.0013326
7891 | 1024.5 | 4180 | 0.05 | 0.5159 | 200 | 200 | 13.5 | 164.3 | 168.3 | 5.45 | 11.0604 | 285.2681 | 0.0013323
7892 | 1024.5 | 4180 | 0.05 | 0.5159 | 200 | 200 | 13.5 | 164.3 | 168.3 | 5.45 | 11.0591 | 285.2003 | 0.001332
7893 | 1024.5 | 4180 | 0.05 | 0.5159 | 200 | 200 | 13.5 | 164.3 | 168.3 | 5.45 | 11.0578 | 285.1326 | 0.0013316
7894 | 1024.5 | 4180 | 0.05 | 0.5159 | 200 | 200 | 13.5 | 164.3 | 168.3 | 5.45 | 11.0564 | 285.0649 | 0.0013313
7895 | 1024.5 | 4180 | 0.05 | 0.5159 | 200 | 200 | 13.5 | 164.3 | 168.3 | 5.45 | 11.0551 | 284.9972 | 0.001331
7896 | 1024.5 | 4180 | 0.05 | 0.5159 | 200 | 200 | 13.5 | 164.3 | 168.3 | 5.45 | 11.0538 | 284.9295 | 0.0013307
7897 | 1024.5 | 4180 | 0.05 | 0.5159 | 200 | 200 | 13.5 | 164.3 | 168.3 | 5.45 | 11.0524 | 284.8618 | 0.0013304
7898 | 1024.5 | 4180 | 0.05 | 0.5159 | 200 | 200 | 13.5 | 164.3 | 168.3 | 5.45 | 11.0511 | 284.7942 | 0.0013301
7899 | 1024.5 | 4180 | 0.05 | 0.5159 | 200 | 200 | 13.5 | 164.3 | 168.3 | 5.45 | 11.0498 | 284.7266 | 0.0013297
7900 | 1024.5 | 4180 | 0.05 | 0.5159 | 200 | 200 | 13.5 | 164.3 | 168.3 | 5.45 | 11.0485 | 284.659 | 0.0013294
7901 | 1024.5 | 4180 | 0.05 | 0.5159 | 200 | 200 | 13.5 | 164.3 | 168.3 | 5.45 | 11.0471 | 284.5914 | 0.0013291
7902 | 1024.5 | 4180 | 0.05 | 0.5159 | 200 | 200 | 13.5 | 164.3 | 168.3 | 5.45 | 11.0458 | 284.5238 | 0.0013288
7903 | 1024.5 | 4180 | 0.05 | 0.5159 | 200 | 200 | 13.5 | 164.3 | 168.3 | 5.45 | 11.0445 | 284.4562 | 0.0013285
7904 | 1024.5 | 4180 | 0.05 | 0.5159 | 200 | 200 | 13.5 | 164.3 | 168.3 | 5.45 | 11.0431 | 284.3887 | 0.0013282
7905 | 1024.5 | 4180 | 0.05 | 0.5159 | 200 | 200 | 13.5 | 164.3 | 168.3 | 5.45 | 11.0418 | 284.3211 | 0.0013279
7906 | 1024.5 | 4180 | 0.05 | 0.5159 | 200 | 200 | 13.5 | 164.3 | 168.3 | 5.45 | 11.0405 | 284.2536 | 0.0013275
7907 | 1024.5 | 4180 | 0.05 | 0.5159 | 200 | 200 | 13.5 | 164.3 | 168.3 | 5.45 | 11.0392 | 284.1861 | 0.0013272
7908 | 1024.5 | 4180 | 0.05 | 0.5159 | 200 | 200 | 13.5 | 164.3 | 168.3 | 5.45 | 11.0378 | 284.1186 | 0.0013269
7909 | 1024.5 | 4180 | 0.05 | 0.5159 | 200 | 200 | 13.5 | 164.3 | 168.3 | 5.45 | 11.0365 | 284.0512 | 0.0013266
7910 | 1024.5 | 4180 | 0.05 | 0.5159 | 200 | 200 | 13.5 | 164.3 | 168.3 | 5.45 | 11.0352 | 283.9837 | 0.0013263
7911 | 1024.5 | 4180 | 0.05 | 0.5159 | 200 | 200 | 13.5 | 164.3 | 168.3 | 5.45 | 11.0339 | 283.9163 | 0.001326
7912 | 1024.5 | 4180 | 0.05 | 0.5159 | 200 | 200 | 13.5 | 164.3 | 168.3 | 5.45 | 11.0325 | 283.8489 | 0.0013257
7913 | 1024.5 | 4180 | 0.05 | 0.5159 | 200 | 200 | 13.5 | 164.3 | 168.3 | 5.45 | 11.0312 | 283.7815 | 0.0013253
7914 | 1024.5 | 4180 | 0.05 | 0.5159 | 200 | 200 | 13.5 | 164.3 | 168.3 | 5.45 | 11.0299 | 283.7141 | 0.001325
7915 | 1024.5 | 4180 | 0.05 | 0.5159 | 200 | 200 | 13.5 | 164.3 | 168.3 | 5.45 | 11.0286 | 283.6467 | 0.0013247
7916 | 1024.5 | 4180 | 0.05 | 0.5159 | 200 | 200 | 13.5 | 164.3 | 168.3 | 5.45 | 11.0272 | 283.5793 | 0.0013244
7917 | 1024.5 | 4180 | 0.05 | 0.5159 | 200 | 200 | 13.5 | 164.3 | 168.3 | 5.45 | 11.0259 | 283.512 | 0.0013241
7918 | 1024.5 | 4180 | 0.05 | 0.5159 | 200 | 200 | 13.5 | 164.3 | 168.3 | 5.45 | 11.0246 | 283.4447 | 0.0013238
7919 | 1024.5 | 4180 | 0.05 | 0.5159 | 200 | 200 | 13.5 | 164.3 | 168.3 | 5.45 | 11.0233 | 283.3774 | 0.0013234
7920 | 1024.5 | 4180 | 0.05 | 0.5159 | 200 | 200 | 13.5 | 164.3 | 168.3 | 5.45 | 11.0219 | 283.3101 | 0.0013231
7921 | 1024.5 | 4180 | 0.05 | 0.5159 | 200 | 200 | 13.5 | 164.3 | 168.3 | 5.45 | 11.0206 | 283.2428 | 0.0013228
7922 | 1024.5 | 4180 | 0.05 | 0.5159 | 200 | 200 | 13.5 | 164.3 | 168.3 | 5.45 | 11.0193 | 283.1755 | 0.0013225
7923 | 1024.5 | 4180 | 0.05 | 0.5159 | 200 | 200 | 13.5 | 164.3 | 168.3 | 5.45 | 11.018 | 283.1083 | 0.0013222
7924 | 1024.5 | 4180 | 0.05 | 0.5159 | 200 | 200 | 13.5 | 164.3 | 168.3 | 5.45 | 11.0166 | 283.0411 | 0.0013219
7925 | 1024.5 | 4180 | 0.05 | 0.5159 | 200 | 200 | 13.5 | 164.3 | 168.3 | 5.45 | 11.0153 | 282.9739 | 0.0013216
7926 | 1024.5 | 4180 | 0.05 | 0.5159 | 200 | 200 | 13.5 | 164.3 | 168.3 | 5.45 | 11.014 | 282.9067 | 0.0013212
7927 | 1024.5 | 4180 | 0.05 | 0.5159 | 200 | 200 | 13.5 | 164.3 | 168.3 | 5.45 | 11.0127 | 282.8395 | 0.0013209
7928 | 1024.5 | 4180 | 0.05 | 0.5159 | 200 | 200 | 13.5 | 164.3 | 168.3 | 5.45 | 11.0114 | 282.7723 | 0.0013206
7929 | 1024.5 | 4180 | 0.05 | 0.5159 | 200 | 200 | 13.5 | 164.3 | 168.3 | 5.45 | 11.01 | 282.7052 | 0.0013203
7930 | 1024.5 | 4180 | 0.05 | 0.5159 | 200 | 200 | 13.5 | 164.3 | 168.3 | 5.45 | 11.0087 | 282.638 | 0.00132
7931 | 1024.5 | 4180 | 0.05 | 0.5159 | 200 | 200 | 13.5 | 164.3 | 168.3 | 5.45 | 11.0074 | 282.5709 | 0.0013197
7932 | 1024.5 | 4180 | 0.05 | 0.5159 | 200 | 200 | 13.5 | 164.3 | 168.3 | 5.45 | 11.0061 | 282.5038 | 0.0013194
7933 | 1024.5 | 4180 | 0.05 | 0.5159 | 200 | 200 | 13.5 | 164.3 | 168.3 | 5.45 | 11.0048 | 282.4367 | 0.0013191
7934 | 1024.5 | 4180 | 0.05 | 0.5159 | 200 | 200 | 13.5 | 164.3 | 168.3 | 5.45 | 11.0034 | 282.3697 | 0.0013187
7935 | 1024.5 | 4180 | 0.05 | 0.5159 | 200 | 200 | 13.5 | 164.3 | 168.3 | 5.45 | 11.0021 | 282.3026 | 0.0013184
7936 | 1024.5 | 4180 | 0.05 | 0.5159 | 200 | 200 | 13.5 | 164.3 | 168.3 | 5.45 | 11.0008 | 282.2356 | 0.0013181
7937 | 1024.5 | 4180 | 0.05 | 0.5159 | 200 | 200 | 13.5 | 164.3 | 168.3 | 5.45 | 10.9995 | 282.1686 | 0.0013178
7938 | 1024.5 | 4180 | 0.05 | 0.5159 | 200 | 200 | 13.5 | 164.3 | 168.3 | 5.45 | 10.9982 | 282.1016 | 0.0013175
7939 | 1024.5 | 4180 | 0.05 | 0.5159 | 200 | 200 | 13.5 | 164.3 | 168.3 | 5.45 | 10.9968 | 282.0346 | 0.0013172
7940 | 1024.5 | 4180 | 0.05 | 0.5159 | 200 | 200 | 13.5 | 164.3 | 168.3 | 5.45 | 10.9955 | 281.9676 | 0.0013169
7941 | 1024.5 | 4180 | 0.05 | 0.5159 | 200 | 200 | 13.5 | 164.3 | 168.3 | 5.45 | 10.9942 | 281.9006 | 0.0013166
7942 | 1024.5 | 4180 | 0.05 | 0.5159 | 200 | 200 | 13.5 | 164.3 | 168.3 | 5.45 | 10.9929 | 281.8337 | 0.0013162
7943 | 1024.5 | 4180 | 0.05 | 0.5159 | 200 | 200 | 13.5 | 164.3 | 168.3 | 5.45 | 10.9916 | 281.7668 | 0.0013159
7944 | 1024.5 | 4180 | 0.05 | 0.5159 | 200 | 200 | 13.5 | 164.3 | 168.3 | 5.45 | 10.9903 | 281.6999 | 0.0013156
7945 | 1024.5 | 4180 | 0.05 | 0.5159 | 200 | 200 | 13.5 | 164.3 | 168.3 | 5.45 | 10.9889 | 281.633 | 0.0013153
7946 | 1024.5 | 4180 | 0.05 | 0.5159 | 200 | 200 | 13.5 | 164.3 | 168.3 | 5.45 | 10.9876 | 281.5661 | 0.001315
7947 | 1024.5 | 4180 | 0.05 | 0.5159 | 200 | 200 | 13.5 | 164.3 | 168.3 | 5.45 | 10.9863 | 281.4992 | 0.0013147
7948 | 1024.5 | 4180 | 0.05 | 0.5159 | 200 | 200 | 13.5 | 164.3 | 168.3 | 5.45 | 10.985 | 281.4324 | 0.0013144
7949 | 1024.5 | 4180 | 0.05 | 0.5159 | 200 | 200 | 13.5 | 164.3 | 168.3 | 5.45 | 10.9837 | 281.3655 | 0.0013141
7950 | 1024.5 | 4180 | 0.05 | 0.5159 | 200 | 200 | 13.5 | 164.3 | 168.3 | 5.45 | 10.9824 | 281.2987 | 0.0013137
7951 | 1024.5 | 4180 | 0.05 | 0.5159 | 200 | 200 | 13.5 | 164.3 | 168.3 | 5.45 | 10.9811 | 281.2319 | 0.0013134
7952 | 1024.5 | 4180 | 0.05 | 0.5159 | 200 | 200 | 13.5 | 164.3 | 168.3 | 5.45 | 10.9797 | 281.1652 | 0.0013131
7953 | 1024.5 | 4180 | 0.05 | 0.5159 | 200 | 200 | 13.5 | 164.3 | 168.3 | 5.45 | 10.9784 | 281.0984 | 0.0013128
7954 | 1024.5 | 4180 | 0.05 | 0.5159 | 200 | 200 | 13.5 | 164.3 | 168.3 | 5.45 | 10.9771 | 281.0316 | 0.0013125
7955 | 1024.5 | 4180 | 0.05 | 0.5159 | 200 | 200 | 13.5 | 164.3 | 168.3 | 5.45 | 10.9758 | 280.9649 | 0.0013122
7956 | 1024.5 | 4180 | 0.05 | 0.5159 | 200 | 200 | 13.5 | 164.3 | 168.3 | 5.45 | 10.9745 | 280.8982 | 0.0013119
7957 | 1024.5 | 4180 | 0.05 | 0.5159 | 200 | 200 | 13.5 | 164.3 | 168.3 | 5.45 | 10.9732 | 280.8315 | 0.0013116
7958 | 1024.5 | 4180 | 0.05 | 0.5159 | 200 | 200 | 13.5 | 164.3 | 168.3 | 5.45 | 10.9719 | 280.7648 | 0.0013112
7959 | 1024.5 | 4180 | 0.05 | 0.5159 | 200 | 200 | 13.5 | 164.3 | 168.3 | 5.45 | 10.9706 | 280.6981 | 0.0013109
7960 | 1024.5 | 4180 | 0.05 | 0.5159 | 200 | 200 | 13.5 | 164.3 | 168.3 | 5.45 | 10.9692 | 280.6315 | 0.0013106
7961 | 1024.5 | 4180 | 0.05 | 0.5159 | 200 | 200 | 13.5 | 164.3 | 168.3 | 5.45 | 10.9679 | 280.5648 | 0.0013103
7962 | 1024.5 | 4180 | 0.05 | 0.5159 | 200 | 200 | 13.5 | 164.3 | 168.3 | 5.45 | 10.9666 | 280.4982 | 0.00131
7963 | 1024.5 | 4180 | 0.05 | 0.5159 | 200 | 200 | 13.5 | 164.3 | 168.3 | 5.45 | 10.9653 | 280.4316 | 0.0013097
7964 | 1024.5 | 4180 | 0.05 | 0.5159 | 200 | 200 | 13.5 | 164.3 | 168.3 | 5.45 | 10.964 | 280.365 | 0.0013094
7965 | 1024.5 | 4180 | 0.05 | 0.5159 | 200 | 200 | 13.5 | 164.3 | 168.3 | 5.45 | 10.9627 | 280.2984 | 0.0013091
7966 | 1024.5 | 4180 | 0.05 | 0.5159 | 200 | 200 | 13.5 | 164.3 | 168.3 | 5.45 | 10.9614 | 280.2319 | 0.0013088
7967 | 1024.5 | 4180 | 0.05 | 0.5159 | 200 | 200 | 13.5 | 164.3 | 168.3 | 5.45 | 10.9601 | 280.1653 | 0.0013084
7968 | 1024.5 | 4180 | 0.05 | 0.5159 | 200 | 200 | 13.5 | 164.3 | 168.3 | 5.45 | 10.9588 | 280.0988 | 0.0013081
7969 | 1024.5 | 4180 | 0.05 | 0.5159 | 200 | 200 | 13.5 | 164.3 | 168.3 | 5.45 | 10.9575 | 280.0323 | 0.0013078
7970 | 1024.5 | 4180 | 0.05 | 0.5159 | 200 | 200 | 13.5 | 164.3 | 168.3 | 5.45 | 10.9562 | 279.9658 | 0.0013075
7971 | 1024.5 | 4180 | 0.05 | 0.5159 | 200 | 200 | 13.5 | 164.3 | 168.3 | 5.45 | 10.9548 | 279.8993 | 0.0013072
7972 | 1024.5 | 4180 | 0.05 | 0.5159 | 200 | 200 | 13.5 | 164.3 | 168.3 | 5.45 | 10.9535 | 279.8328 | 0.0013069
7973 | 1024.5 | 4180 | 0.05 | 0.5159 | 200 | 200 | 13.5 | 164.3 | 168.3 | 5.45 | 10.9522 | 279.7664 | 0.0013066
7974 | 1024.5 | 4180 | 0.05 | 0.5159 | 200 | 200 | 13.5 | 164.3 | 168.3 | 5.45 | 10.9509 | 279.6999 | 0.0013063
7975 | 1024.5 | 4180 | 0.05 | 0.5159 | 200 | 200 | 13.5 | 164.3 | 168.3 | 5.45 | 10.9496 | 279.6335 | 0.001306
7976 | 1024.5 | 4180 | 0.05 | 0.5159 | 200 | 200 | 13.5 | 164.3 | 168.3 | 5.45 | 10.9483 | 279.5671 | 0.0013057
7977 | 1024.5 | 4180 | 0.05 | 0.5159 | 200 | 200 | 13.5 | 164.3 | 168.3 | 5.45 | 10.947 | 279.5007 | 0.0013053
7978 | 1024.5 | 4180 | 0.05 | 0.5159 | 200 | 200 | 13.5 | 164.3 | 168.3 | 5.45 | 10.9457 | 279.4344 | 0.001305
7979 | 1024.5 | 4180 | 0.05 | 0.5159 | 200 | 200 | 13.5 | 164.3 | 168.3 | 5.45 | 10.9444 | 279.368 | 0.0013047
7980 | 1024.5 | 4180 | 0.05 | 0.5159 | 200 | 200 | 13.5 | 164.3 | 168.3 | 5.45 | 10.9431 | 279.3017 | 0.0013044
7981 | 1024.5 | 4180 | 0.05 | 0.5159 | 200 | 200 | 13.5 | 164.3 | 168.3 | 5.45 | 10.9418 | 279.2353 | 0.0013041
7982 | 1024.5 | 4180 | 0.05 | 0.5159 | 200 | 200 | 13.5 | 164.3 | 168.3 | 5.45 | 10.9405 | 279.169 | 0.0013038
7983 | 1024.5 | 4180 | 0.05 | 0.5159 | 200 | 200 | 13.5 | 164.3 | 168.3 | 5.45 | 10.9392 | 279.1027 | 0.0013035
7984 | 1024.5 | 4180 | 0.05 | 0.5159 | 200 | 200 | 13.5 | 164.3 | 168.3 | 5.45 | 10.9379 | 279.0365 | 0.0013032
7985 | 1024.5 | 4180 | 0.05 | 0.5159 | 200 | 200 | 13.5 | 164.3 | 168.3 | 5.45 | 10.9366 | 278.9702 | 0.0013029
7986 | 1024.5 | 4180 | 0.05 | 0.5159 | 200 | 200 | 13.5 | 164.3 | 168.3 | 5.45 | 10.9353 | 278.904 | 0.0013026
7987 | 1024.5 | 4180 | 0.05 | 0.5159 | 200 | 200 | 13.5 | 164.3 | 168.3 | 5.45 | 10.934 | 278.8377 | 0.0013022
7988 | 1024.5 | 4180 | 0.05 | 0.5159 | 200 | 200 | 13.5 | 164.3 | 168.3 | 5.45 | 10.9327 | 278.7715 | 0.0013019
7989 | 1024.5 | 4180 | 0.05 | 0.5159 | 200 | 200 | 13.5 | 164.3 | 168.3 | 5.45 | 10.9314 | 278.7053 | 0.0013016
7990 | 1024.5 | 4180 | 0.05 | 0.5159 | 200 | 200 | 13.5 | 164.3 | 168.3 | 5.45 | 10.9301 | 278.6391 | 0.0013013
7991 | 1024.5 | 4180 | 0.05 | 0.5159 | 200 | 200 | 13.5 | 164.3 | 168.3 | 5.45 | 10.9288 | 278.573 | 0.001301
7992 | 1024.5 | 4180 | 0.05 | 0.5159 | 200 | 200 | 13.5 | 164.3 | 168.3 | 5.45 | 10.9275 | 278.5068 | 0.0013007
7993 | 1024.5 | 4180 | 0.05 | 0.5159 | 200 | 200 | 13.5 | 164.3 | 168.3 | 5.45 | 10.9262 | 278.4407 | 0.0013004
7994 | 1024.5 | 4180 | 0.05 | 0.5159 | 200 | 200 | 13.5 | 164.3 | 168.3 | 5.45 | 10.9249 | 278.3746 | 0.0013001
7995 | 1024.5 | 4180 | 0.05 | 0.5159 | 200 | 200 | 13.5 | 164.3 | 168.3 | 5.45 | 10.9236 | 278.3085 | 0.0012998
7996 | 1024.5 | 4180 | 0.05 | 0.5159 | 200 | 200 | 13.5 | 164.3 | 168.3 | 5.45 | 10.9223 | 278.2424 | 0.0012995
7997 | 1024.5 | 4180 | 0.05 | 0.5159 | 200 | 200 | 13.5 | 164.3 | 168.3 | 5.45 | 10.921 | 278.1763 | 0.0012992
7998 | 1024.5 | 4180 | 0.05 | 0.5159 | 200 | 200 | 13.5 | 164.3 | 168.3 | 5.45 | 10.9197 | 278.1102 | 0.0012988
7999 | 1024.5 | 4180 | 0.05 | 0.5159 | 200 | 200 | 13.5 | 164.3 | 168.3 | 5.45 | 10.9184 | 278.0442 | 0.0012985
8000 | 1024.5 | 4180 | 0.05 | 0.5159 | 200 | 200 | 13.5 | 164.3 | 168.3 | 5.45 | 10.9171 | 277.9782 | 0.0012982
8001 | 1024.5 | 4180 | 0.05 | 0.5159 | 200 | 200 | 13.5 | 164.3 | 168.3 | 5.45 | 10.9158 | 277.9122 | 0.0012979
8002 | 1024.5 | 4180 | 0.05 | 0.5159 | 200 | 200 | 13.5 | 164.3 | 168.3 | 5.45 | 10.9145 | 277.8462 | 0.0012976
8003 | 1024.5 | 4180 | 0.05 | 0.5159 | 200 | 200 | 13.5 | 164.3 | 168.3 | 5.45 | 10.9132 | 277.7802 | 0.0012973
8004 | 1024.5 | 4180 | 0.05 | 0.5159 | 200 | 200 | 13.5 | 164.3 | 168.3 | 5.45 | 10.9119 | 277.7142 | 0.001297
8005 | 1024.5 | 4180 | 0.05 | 0.5159 | 200 | 200 | 13.5 | 164.3 | 168.3 | 5.45 | 10.9106 | 277.6483 | 0.0012967
8006 | 1024.5 | 4180 | 0.05 | 0.5159 | 200 | 200 | 13.5 | 164.3 | 168.3 | 5.45 | 10.9093 | 277.5823 | 0.0012964
8007 | 1024.5 | 4180 | 0.05 | 0.5159 | 200 | 200 | 13.5 | 164.3 | 168.3 | 5.45 | 10.908 | 277.5164 | 0.0012961
8008 | 1024.5 | 4180 | 0.05 | 0.5159 | 200 | 200 | 13.5 | 164.3 | 168.3 | 5.45 | 10.9067 | 277.4505 | 0.0012958
8009 | 1024.5 | 4180 | 0.05 | 0.5159 | 200 | 200 | 13.5 | 164.3 | 168.3 | 5.45 | 10.9054 | 277.3846 | 0.0012955
8010 | 1024.5 | 4180 | 0.05 | 0.5159 | 200 | 200 | 13.5 | 164.3 | 168.3 | 5.45 | 10.9041 | 277.3188 | 0.0012952
8011 | 1024.5 | 4180 | 0.05 | 0.5159 | 200 | 200 | 13.5 | 164.3 | 168.3 | 5.45 | 10.9028 | 277.2529 | 0.0012948
8012 | 1024.5 | 4180 | 0.05 | 0.5159 | 200 | 200 | 13.5 | 164.3 | 168.3 | 5.45 | 10.9015 | 277.1871 | 0.0012945
8013 | 1024.5 | 4180 | 0.05 | 0.5159 | 200 | 200 | 13.5 | 164.3 | 168.3 | 5.45 | 10.9002 | 277.1213 | 0.0012942
8014 | 1024.5 | 4180 | 0.05 | 0.5159 | 200 | 200 | 13.5 | 164.3 | 168.3 | 5.45 | 10.8989 | 277.0555 | 0.0012939
8015 | 1024.5 | 4180 | 0.05 | 0.5159 | 200 | 200 | 13.5 | 164.3 | 168.3 | 5.45 | 10.8976 | 276.9897 | 0.0012936
8016 | 1024.5 | 4180 | 0.05 | 0.5159 | 200 | 200 | 13.5 | 164.3 | 168.3 | 5.45 | 10.8963 | 276.9239 | 0.0012933
8017 | 1024.5 | 4180 | 0.05 | 0.5159 | 200 | 200 | 13.5 | 164.3 | 168.3 | 5.45 | 10.895 | 276.8581 | 0.001293
8018 | 1024.5 | 4180 | 0.05 | 0.5159 | 200 | 200 | 13.5 | 164.3 | 168.3 | 5.45 | 10.8937 | 276.7924 | 0.0012927
8019 | 1024.5 | 4180 | 0.05 | 0.5159 | 200 | 200 | 13.5 | 164.3 | 168.3 | 5.45 | 10.8925 | 276.7267 | 0.0012924
8020 | 1024.5 | 4180 | 0.05 | 0.5159 | 200 | 200 | 13.5 | 164.3 | 168.3 | 5.45 | 10.8912 | 276.6609 | 0.0012921
8021 | 1024.5 | 4180 | 0.05 | 0.5159 | 200 | 200 | 13.5 | 164.3 | 168.3 | 5.45 | 10.8899 | 276.5953 | 0.0012918
8022 | 1024.5 | 4180 | 0.05 | 0.5159 | 200 | 200 | 13.5 | 164.3 | 168.3 | 5.45 | 10.8886 | 276.5296 | 0.0012915
8023 | 1024.5 | 4180 | 0.05 | 0.5159 | 200 | 200 | 13.5 | 164.3 | 168.3 | 5.45 | 10.8873 | 276.4639 | 0.0012912
8024 | 1024.5 | 4180 | 0.05 | 0.5159 | 200 | 200 | 13.5 | 164.3 | 168.3 | 5.45 | 10.886 | 276.3983 | 0.0012909
8025 | 1024.5 | 4180 | 0.05 | 0.5159 | 200 | 200 | 13.5 | 164.3 | 168.3 | 5.45 | 10.8847 | 276.3326 | 0.0012905
8026 | 1024.5 | 4180 | 0.05 | 0.5159 | 200 | 200 | 13.5 | 164.3 | 168.3 | 5.45 | 10.8834 | 276.267 | 0.0012902
8027 | 1024.5 | 4180 | 0.05 | 0.5159 | 200 | 200 | 13.5 | 164.3 | 168.3 | 5.45 | 10.8821 | 276.2014 | 0.0012899
8028 | 1024.5 | 4180 | 0.05 | 0.5159 | 200 | 200 | 13.5 | 164.3 | 168.3 | 5.45 | 10.8808 | 276.1358 | 0.0012896
8029 | 1024.5 | 4180 | 0.05 | 0.5159 | 200 | 200 | 13.5 | 164.3 | 168.3 | 5.45 | 10.8795 | 276.0702 | 0.0012893
8030 | 1024.5 | 4180 | 0.05 | 0.5159 | 200 | 200 | 13.5 | 164.3 | 168.3 | 5.45 | 10.8783 | 276.0047 | 0.001289
8031 | 1024.5 | 4180 | 0.05 | 0.5159 | 200 | 200 | 13.5 | 164.3 | 168.3 | 5.45 | 10.877 | 275.9391 | 0.0012887
8032 | 1024.5 | 4180 | 0.05 | 0.5159 | 200 | 200 | 13.5 | 164.3 | 168.3 | 5.45 | 10.8757 | 275.8736 | 0.0012884
8033 | 1024.5 | 4180 | 0.05 | 0.5159 | 200 | 200 | 13.5 | 164.3 | 168.3 | 5.45 | 10.8744 | 275.8081 | 0.0012881
8034 | 1024.5 | 4180 | 0.05 | 0.5159 | 200 | 200 | 13.5 | 164.3 | 168.3 | 5.45 | 10.8731 | 275.7426 | 0.0012878
8035 | 1024.5 | 4180 | 0.05 | 0.5159 | 200 | 200 | 13.5 | 164.3 | 168.3 | 5.45 | 10.8718 | 275.6771 | 0.0012875
8036 | 1024.5 | 4180 | 0.05 | 0.5159 | 200 | 200 | 13.5 | 164.3 | 168.3 | 5.45 | 10.8705 | 275.6117 | 0.0012872
8037 | 1024.5 | 4180 | 0.05 | 0.5159 | 200 | 200 | 13.5 | 164.3 | 168.3 | 5.45 | 10.8692 | 275.5462 | 0.0012869
8038 | 1024.5 | 4180 | 0.05 | 0.5159 | 200 | 200 | 13.5 | 164.3 | 168.3 | 5.45 | 10.8679 | 275.4808 | 0.0012866
8039 | 1024.5 | 4180 | 0.05 | 0.5159 | 200 | 200 | 13.5 | 164.3 | 168.3 | 5.45 | 10.8667 | 275.4154 | 0.0012863
8040 | 1024.5 | 4180 | 0.05 | 0.5159 | 200 | 200 | 13.5 | 164.3 | 168.3 | 5.45 | 10.8654 | 275.35 | 0.001286
8041 | 1024.5 | 4180 | 0.05 | 0.5159 | 200 | 200 | 13.5 | 164.3 | 168.3 | 5.45 | 10.8641 | 275.2846 | 0.0012857
8042 | 1024.5 | 4180 | 0.05 | 0.5159 | 200 | 200 | 13.5 | 164.3 | 168.3 | 5.45 | 10.8628 | 275.2192 | 0.0012853
8043 | 1024.5 | 4180 | 0.05 | 0.5159 | 200 | 200 | 13.5 | 164.3 | 168.3 | 5.45 | 10.8615 | 275.1539 | 0.001285
8044 | 1024.5 | 4180 | 0.05 | 0.5159 | 200 | 200 | 13.5 | 164.3 | 168.3 | 5.45 | 10.8602 | 275.0885 | 0.0012847
8045 | 1024.5 | 4180 | 0.05 | 0.5159 | 200 | 200 | 13.5 | 164.3 | 168.3 | 5.45 | 10.8589 | 275.0232 | 0.0012844
8046 | 1024.5 | 4180 | 0.05 | 0.5159 | 200 | 200 | 13.5 | 164.3 | 168.3 | 5.45 | 10.8577 | 274.9579 | 0.0012841
8047 | 1024.5 | 4180 | 0.05 | 0.5159 | 200 | 200 | 13.5 | 164.3 | 168.3 | 5.45 | 10.8564 | 274.8926 | 0.0012838
8048 | 1024.5 | 4180 | 0.05 | 0.5159 | 200 | 200 | 13.5 | 164.3 | 168.3 | 5.45 | 10.8551 | 274.8273 | 0.0012835
8049 | 1024.5 | 4180 | 0.05 | 0.5159 | 200 | 200 | 13.5 | 164.3 | 168.3 | 5.45 | 10.8538 | 274.7621 | 0.0012832
8050 | 1024.5 | 4180 | 0.05 | 0.5159 | 200 | 200 | 13.5 | 164.3 | 168.3 | 5.45 | 10.8525 | 274.6968 | 0.0012829
8051 | 1024.5 | 4180 | 0.05 | 0.5159 | 200 | 200 | 13.5 | 164.3 | 168.3 | 5.45 | 10.8512 | 274.6316 | 0.0012826
8052 | 1024.5 | 4180 | 0.05 | 0.5159 | 200 | 200 | 13.5 | 164.3 | 168.3 | 5.45 | 10.85 | 274.5664 | 0.0012823
8053 | 1024.5 | 4180 | 0.05 | 0.5159 | 200 | 200 | 13.5 | 164.3 | 168.3 | 5.45 | 10.8487 | 274.5012 | 0.001282
8054 | 1024.5 | 4180 | 0.05 | 0.5159 | 200 | 200 | 13.5 | 164.3 | 168.3 | 5.45 | 10.8474 | 274.436 | 0.0012817
8055 | 1024.5 | 4180 | 0.05 | 0.5159 | 200 | 200 | 13.5 | 164.3 | 168.3 | 5.45 | 10.8461 | 274.3708 | 0.0012814
8056 | 1024.5 | 4180 | 0.05 | 0.5159 | 200 | 200 | 13.5 | 164.3 | 168.3 | 5.45 | 10.8448 | 274.3057 | 0.0012811
8057 | 1024.5 | 4180 | 0.05 | 0.5159 | 200 | 200 | 13.5 | 164.3 | 168.3 | 5.45 | 10.8436 | 274.2405 | 0.0012808
8058 | 1024.5 | 4180 | 0.05 | 0.5159 | 200 | 200 | 13.5 | 164.3 | 168.3 | 5.45 | 10.8423 | 274.1754 | 0.0012805
8059 | 1024.5 | 4180 | 0.05 | 0.5159 | 200 | 200 | 13.5 | 164.3 | 168.3 | 5.45 | 10.841 | 274.1103 | 0.0012802
8060 | 1024.5 | 4180 | 0.05 | 0.5159 | 200 | 200 | 13.5 | 164.3 | 168.3 | 5.45 | 10.8397 | 274.0452 | 0.0012799
8061 | 1024.5 | 4180 | 0.05 | 0.5159 | 200 | 200 | 13.5 | 164.3 | 168.3 | 5.45 | 10.8384 | 273.9801 | 0.0012796
8062 | 1024.5 | 4180 | 0.05 | 0.5159 | 200 | 200 | 13.5 | 164.3 | 168.3 | 5.45 | 10.8372 | 273.9151 | 0.0012793
8063 | 1024.5 | 4180 | 0.05 | 0.5159 | 200 | 200 | 13.5 | 164.3 | 168.3 | 5.45 | 10.8359 | 273.85 | 0.001279
8064 | 1024.5 | 4180 | 0.05 | 0.5159 | 200 | 200 | 13.5 | 164.3 | 168.3 | 5.45 | 10.8346 | 273.785 | 0.0012786
8065 | 1024.5 | 4180 | 0.05 | 0.5159 | 200 | 200 | 13.5 | 164.3 | 168.3 | 5.45 | 10.8333 | 273.72 | 0.0012783
8066 | 1024.5 | 4180 | 0.05 | 0.5159 | 200 | 200 | 13.5 | 164.3 | 168.3 | 5.45 | 10.832 | 273.655 | 0.001278
8067 | 1024.5 | 4180 | 0.05 | 0.5159 | 200 | 200 | 13.5 | 164.3 | 168.3 | 5.45 | 10.8308 | 273.59 | 0.0012777
8068 | 1024.5 | 4180 | 0.05 | 0.5159 | 200 | 200 | 13.5 | 164.3 | 168.3 | 5.45 | 10.8295 | 273.525 | 0.0012774
8069 | 1024.5 | 4180 | 0.05 | 0.5159 | 200 | 200 | 13.5 | 164.3 | 168.3 | 5.45 | 10.8282 | 273.4601 | 0.0012771
8070 | 1024.5 | 4180 | 0.05 | 0.5159 | 200 | 200 | 13.5 | 164.3 | 168.3 | 5.45 | 10.8269 | 273.3951 | 0.0012768
8071 | 1024.5 | 4180 | 0.05 | 0.5159 | 200 | 200 | 13.5 | 164.3 | 168.3 | 5.45 | 10.8257 | 273.3302 | 0.0012765
8072 | 1024.5 | 4180 | 0.05 | 0.5159 | 200 | 200 | 13.5 | 164.3 | 168.3 | 5.45 | 10.8244 | 273.2653 | 0.0012762
8073 | 1024.5 | 4180 | 0.05 | 0.5159 | 200 | 200 | 13.5 | 164.3 | 168.3 | 5.45 | 10.8231 | 273.2004 | 0.0012759
8074 | 1024.5 | 4180 | 0.05 | 0.5159 | 200 | 200 | 13.5 | 164.3 | 168.3 | 5.45 | 10.8218 | 273.1355 | 0.0012756
8075 | 1024.5 | 4180 | 0.05 | 0.5159 | 200 | 200 | 13.5 | 164.3 | 168.3 | 5.45 | 10.8205 | 273.0707 | 0.0012753
8076 | 1024.5 | 4180 | 0.05 | 0.5159 | 200 | 200 | 13.5 | 164.3 | 168.3 | 5.45 | 10.8193 | 273.0058 | 0.001275
8077 | 1024.5 | 4180 | 0.05 | 0.5159 | 200 | 200 | 13.5 | 164.3 | 168.3 | 5.45 | 10.818 | 272.941 | 0.0012747
8078 | 1024.5 | 4180 | 0.05 | 0.5159 | 200 | 200 | 13.5 | 164.3 | 168.3 | 5.45 | 10.8167 | 272.8762 | 0.0012744
8079 | 1024.5 | 4180 | 0.05 | 0.5159 | 200 | 200 | 13.5 | 164.3 | 168.3 | 5.45 | 10.8154 | 272.8114 | 0.0012741
8080 | 1024.5 | 4180 | 0.05 | 0.5159 | 200 | 200 | 13.5 | 164.3 | 168.3 | 5.45 | 10.8142 | 272.7466 | 0.0012738
8081 | 1024.5 | 4180 | 0.05 | 0.5159 | 200 | 200 | 13.5 | 164.3 | 168.3 | 5.45 | 10.8129 | 272.6818 | 0.0012735
8082 | 1024.5 | 4180 | 0.05 | 0.5159 | 200 | 200 | 13.5 | 164.3 | 168.3 | 5.45 | 10.8116 | 272.6171 | 0.0012732
8083 | 1024.5 | 4180 | 0.05 | 0.5159 | 200 | 200 | 13.5 | 164.3 | 168.3 | 5.45 | 10.8104 | 272.5524 | 0.0012729
8084 | 1024.5 | 4180 | 0.05 | 0.5159 | 200 | 200 | 13.5 | 164.3 | 168.3 | 5.45 | 10.8091 | 272.4876 | 0.0012726
8085 | 1024.5 | 4180 | 0.05 | 0.5159 | 200 | 200 | 13.5 | 164.3 | 168.3 | 5.45 | 10.8078 | 272.4229 | 0.0012723
8086 | 1024.5 | 4180 | 0.05 | 0.5159 | 200 | 200 | 13.5 | 164.3 | 168.3 | 5.45 | 10.8065 | 272.3582 | 0.001272
8087 | 1024.5 | 4180 | 0.05 | 0.5159 | 200 | 200 | 13.5 | 164.3 | 168.3 | 5.45 | 10.8053 | 272.2936 | 0.0012717
8088 | 1024.5 | 4180 | 0.05 | 0.5159 | 200 | 200 | 13.5 | 164.3 | 168.3 | 5.45 | 10.804 | 272.2289 | 0.0012714
8089 | 1024.5 | 4180 | 0.05 | 0.5159 | 200 | 200 | 13.5 | 164.3 | 168.3 | 5.45 | 10.8027 | 272.1643 | 0.0012711
8090 | 1024.5 | 4180 | 0.05 | 0.5159 | 200 | 200 | 13.5 | 164.3 | 168.3 | 5.45 | 10.8015 | 272.0996 | 0.0012708
8091 | 1024.5 | 4180 | 0.05 | 0.5159 | 200 | 200 | 13.5 | 164.3 | 168.3 | 5.45 | 10.8002 | 272.035 | 0.0012705
8092 | 1024.5 | 4180 | 0.05 | 0.5159 | 200 | 200 | 13.5 | 164.3 | 168.3 | 5.45 | 10.7989 | 271.9704 | 0.0012702
8093 | 1024.5 | 4180 | 0.05 | 0.5159 | 200 | 200 | 13.5 | 164.3 | 168.3 | 5.45 | 10.7976 | 271.9058 | 0.0012699
8094 | 1024.5 | 4180 | 0.05 | 0.5159 | 200 | 200 | 13.5 | 164.3 | 168.3 | 5.45 | 10.7964 | 271.8413 | 0.0012696
8095 | 1024.5 | 4180 | 0.05 | 0.5159 | 200 | 200 | 13.5 | 164.3 | 168.3 | 5.45 | 10.7951 | 271.7767 | 0.0012693
8096 | 1024.5 | 4180 | 0.05 | 0.5159 | 200 | 200 | 13.5 | 164.3 | 168.3 | 5.45 | 10.7938 | 271.7122 | 0.001269
8097 | 1024.5 | 4180 | 0.05 | 0.5159 | 200 | 200 | 13.5 | 164.3 | 168.3 | 5.45 | 10.7926 | 271.6477 | 0.0012687
8098 | 1024.5 | 4180 | 0.05 | 0.5159 | 200 | 200 | 13.5 | 164.3 | 168.3 | 5.45 | 10.7913 | 271.5831 | 0.0012684
8099 | 1024.5 | 4180 | 0.05 | 0.5159 | 200 | 200 | 13.5 | 164.3 | 168.3 | 5.45 | 10.79 | 271.5187 | 0.0012681
8100 | 1024.5 | 4180 | 0.05 | 0.5159 | 200 | 200 | 13.5 | 164.3 | 168.3 | 5.45 | 10.7888 | 271.4542 | 0.0012678
8101 | 1024.5 | 4180 | 0.05 | 0.5159 | 200 | 200 | 13.5 | 164.3 | 168.3 | 5.45 | 10.7875 | 271.3897 | 0.0012675
8102 | 1024.5 | 4180 | 0.05 | 0.5159 | 200 | 200 | 13.5 | 164.3 | 168.3 | 5.45 | 10.7862 | 271.3253 | 0.0012672
8103 | 1024.5 | 4180 | 0.05 | 0.5159 | 200 | 200 | 13.5 | 164.3 | 168.3 | 5.45 | 10.785 | 271.2608 | 0.0012669
8104 | 1024.5 | 4180 | 0.05 | 0.5159 | 200 | 200 | 13.5 | 164.3 | 168.3 | 5.45 | 10.7837 | 271.1964 | 0.0012666
8105 | 1024.5 | 4180 | 0.05 | 0.5159 | 200 | 200 | 13.5 | 164.3 | 168.3 | 5.45 | 10.7824 | 271.132 | 0.0012663
8106 | 1024.5 | 4180 | 0.05 | 0.5159 | 200 | 200 | 13.5 | 164.3 | 168.3 | 5.45 | 10.7812 | 271.0676 | 0.001266
8107 | 1024.5 | 4180 | 0.05 | 0.5159 | 200 | 200 | 13.5 | 164.3 | 168.3 | 5.45 | 10.7799 | 271.0033 | 0.0012657
8108 | 1024.5 | 4180 | 0.05 | 0.5159 | 200 | 200 | 13.5 | 164.3 | 168.3 | 5.45 | 10.7786 | 270.9389 | 0.0012654
8109 | 1024.5 | 4180 | 0.05 | 0.5159 | 200 | 200 | 13.5 | 164.3 | 168.3 | 5.45 | 10.7774 | 270.8746 | 0.0012651
8110 | 1024.5 | 4180 | 0.05 | 0.5159 | 200 | 200 | 13.5 | 164.3 | 168.3 | 5.45 | 10.7761 | 270.8103 | 0.0012648
8111 | 1024.5 | 4180 | 0.05 | 0.5159 | 200 | 200 | 13.5 | 164.3 | 168.3 | 5.45 | 10.7748 | 270.746 | 0.0012645
8112 | 1024.5 | 4180 | 0.05 | 0.5159 | 200 | 200 | 13.5 | 164.3 | 168.3 | 5.45 | 10.7736 | 270.6817 | 0.0012642
8113 | 1024.5 | 4180 | 0.05 | 0.5159 | 200 | 200 | 13.5 | 164.3 | 168.3 | 5.45 | 10.7723 | 270.6174 | 0.0012639
8114 | 1024.5 | 4180 | 0.05 | 0.5159 | 200 | 200 | 13.5 | 164.3 | 168.3 | 5.45 | 10.771 | 270.5531 | 0.0012636
8115 | 1024.5 | 4180 | 0.05 | 0.5159 | 200 | 200 | 13.5 | 164.3 | 168.3 | 5.45 | 10.7698 | 270.4889 | 0.0012633
8116 | 1024.5 | 4180 | 0.05 | 0.5159 | 200 | 200 | 13.5 | 164.3 | 168.3 | 5.45 | 10.7685 | 270.4246 | 0.001263
8117 | 1024.5 | 4180 | 0.05 | 0.5159 | 200 | 200 | 13.5 | 164.3 | 168.3 | 5.45 | 10.7672 | 270.3604 | 0.0012627
8118 | 1024.5 | 4180 | 0.05 | 0.5159 | 200 | 200 | 13.5 | 164.3 | 168.3 | 5.45 | 10.766 | 270.2962 | 0.0012624
8119 | 1024.5 | 4180 | 0.05 | 0.5159 | 200 | 200 | 13.5 | 164.3 | 168.3 | 5.45 | 10.7647 | 270.232 | 0.0012621
8120 | 1024.5 | 4180 | 0.05 | 0.5159 | 200 | 200 | 13.5 | 164.3 | 168.3 | 5.45 | 10.7635 | 270.1679 | 0.0012618
8121 | 1024.5 | 4180 | 0.05 | 0.5159 | 200 | 200 | 13.5 | 164.3 | 168.3 | 5.45 | 10.7622 | 270.1037 | 0.0012615
8122 | 1024.5 | 4180 | 0.05 | 0.5159 | 200 | 200 | 13.5 | 164.3 | 168.3 | 5.45 | 10.7609 | 270.0396 | 0.0012612
8123 | 1024.5 | 4180 | 0.05 | 0.5159 | 200 | 200 | 13.5 | 164.3 | 168.3 | 5.45 | 10.7597 | 269.9755 | 0.0012609
8124 | 1024.5 | 4180 | 0.05 | 0.5159 | 200 | 200 | 13.5 | 164.3 | 168.3 | 5.45 | 10.7584 | 269.9113 | 0.0012606
8125 | 1024.5 | 4180 | 0.05 | 0.5159 | 200 | 200 | 13.5 | 164.3 | 168.3 | 5.45 | 10.7572 | 269.8472 | 0.0012603
8126 | 1024.5 | 4180 | 0.05 | 0.5159 | 200 | 200 | 13.5 | 164.3 | 168.3 | 5.45 | 10.7559 | 269.7832 | 0.00126
8127 | 1024.5 | 4180 | 0.05 | 0.5159 | 200 | 200 | 13.5 | 164.3 | 168.3 | 5.45 | 10.7546 | 269.7191 | 0.0012597
8128 | 1024.5 | 4180 | 0.05 | 0.5159 | 200 | 200 | 13.5 | 164.3 | 168.3 | 5.45 | 10.7534 | 269.6551 | 0.0012594
8129 | 1024.5 | 4180 | 0.05 | 0.5159 | 200 | 200 | 13.5 | 164.3 | 168.3 | 5.45 | 10.7521 | 269.591 | 0.0012591
8130 | 1024.5 | 4180 | 0.05 | 0.5159 | 200 | 200 | 13.5 | 164.3 | 168.3 | 5.45 | 10.7509 | 269.527 | 0.0012588
8131 | 1024.5 | 4180 | 0.05 | 0.5159 | 200 | 200 | 13.5 | 164.3 | 168.3 | 5.45 | 10.7496 | 269.463 | 0.0012585
8132 | 1024.5 | 4180 | 0.05 | 0.5159 | 200 | 200 | 13.5 | 164.3 | 168.3 | 5.45 | 10.7483 | 269.399 | 0.0012582
8133 | 1024.5 | 4180 | 0.05 | 0.5159 | 200 | 200 | 13.5 | 164.3 | 168.3 | 5.45 | 10.7471 | 269.335 | 0.0012579
8134 | 1024.5 | 4180 | 0.05 | 0.5159 | 200 | 200 | 13.5 | 164.3 | 168.3 | 5.45 | 10.7458 | 269.2711 | 0.0012576
8135 | 1024.5 | 4180 | 0.05 | 0.5159 | 200 | 200 | 13.5 | 164.3 | 168.3 | 5.45 | 10.7446 | 269.2071 | 0.0012573
8136 | 1024.5 | 4180 | 0.05 | 0.5159 | 200 | 200 | 13.5 | 164.3 | 168.3 | 5.45 | 10.7433 | 269.1432 | 0.001257
8137 | 1024.5 | 4180 | 0.05 | 0.5159 | 200 | 200 | 13.5 | 164.3 | 168.3 | 5.45 | 10.742 | 269.0793 | 0.0012567
8138 | 1024.5 | 4180 | 0.05 | 0.5159 | 200 | 200 | 13.5 | 164.3 | 168.3 | 5.45 | 10.7408 | 269.0154 | 0.0012564
8139 | 1024.5 | 4180 | 0.05 | 0.5159 | 200 | 200 | 13.5 | 164.3 | 168.3 | 5.45 | 10.7395 | 268.9515 | 0.0012561
8140 | 1024.5 | 4180 | 0.05 | 0.5159 | 200 | 200 | 13.5 | 164.3 | 168.3 | 5.45 | 10.7383 | 268.8877 | 0.0012558
8141 | 1024.5 | 4180 | 0.05 | 0.5159 | 200 | 200 | 13.5 | 164.3 | 168.3 | 5.45 | 10.737 | 268.8238 | 0.0012555
8142 | 1024.5 | 4180 | 0.05 | 0.5159 | 200 | 200 | 13.5 | 164.3 | 168.3 | 5.45 | 10.7358 | 268.76 | 0.0012552
8143 | 1024.5 | 4180 | 0.05 | 0.5159 | 200 | 200 | 13.5 | 164.3 | 168.3 | 5.45 | 10.7345 | 268.6961 | 0.0012549
8144 | 1024.5 | 4180 | 0.05 | 0.5159 | 200 | 200 | 13.5 | 164.3 | 168.3 | 5.45 | 10.7333 | 268.6323 | 0.0012546
8145 | 1024.5 | 4180 | 0.05 | 0.5159 | 200 | 200 | 13.5 | 164.3 | 168.3 | 5.45 | 10.732 | 268.5686 | 0.0012543
8146 | 1024.5 | 4180 | 0.05 | 0.5159 | 200 | 200 | 13.5 | 164.3 | 168.3 | 5.45 | 10.7308 | 268.5048 | 0.001254
8147 | 1024.5 | 4180 | 0.05 | 0.5159 | 200 | 200 | 13.5 | 164.3 | 168.3 | 5.45 | 10.7295 | 268.441 | 0.0012537
8148 | 1024.5 | 4180 | 0.05 | 0.5159 | 200 | 200 | 13.5 | 164.3 | 168.3 | 5.45 | 10.7282 | 268.3773 | 0.0012534
8149 | 1024.5 | 4180 | 0.05 | 0.5159 | 200 | 200 | 13.5 | 164.3 | 168.3 | 5.45 | 10.727 | 268.3135 | 0.0012531
8150 | 1024.5 | 4180 | 0.05 | 0.5159 | 200 | 200 | 13.5 | 164.3 | 168.3 | 5.45 | 10.7257 | 268.2498 | 0.0012528
8151 | 1024.5 | 4180 | 0.05 | 0.5159 | 200 | 200 | 13.5 | 164.3 | 168.3 | 5.45 | 10.7245 | 268.1861 | 0.0012525
8152 | 1024.5 | 4180 | 0.05 | 0.5159 | 200 | 200 | 13.5 | 164.3 | 168.3 | 5.45 | 10.7232 | 268.1224 | 0.0012522
8153 | 1024.5 | 4180 | 0.05 | 0.5159 | 200 | 200 | 13.5 | 164.3 | 168.3 | 5.45 | 10.722 | 268.0588 | 0.0012519
8154 | 1024.5 | 4180 | 0.05 | 0.5159 | 200 | 200 | 13.5 | 164.3 | 168.3 | 5.45 | 10.7207 | 267.9951 | 0.0012516
8155 | 1024.5 | 4180 | 0.05 | 0.5159 | 200 | 200 | 13.5 | 164.3 | 168.3 | 5.45 | 10.7195 | 267.9315 | 0.0012513
8156 | 1024.5 | 4180 | 0.05 | 0.5159 | 200 | 200 | 13.5 | 164.3 | 168.3 | 5.45 | 10.7182 | 267.8679 | 0.001251
8157 | 1024.5 | 4180 | 0.05 | 0.5159 | 200 | 200 | 13.5 | 164.3 | 168.3 | 5.45 | 10.717 | 267.8042 | 0.0012507
8158 | 1024.5 | 4180 | 0.05 | 0.5159 | 200 | 200 | 13.5 | 164.3 | 168.3 | 5.45 | 10.7157 | 267.7407 | 0.0012504
8159 | 1024.5 | 4180 | 0.05 | 0.5159 | 200 | 200 | 13.5 | 164.3 | 168.3 | 5.45 | 10.7145 | 267.6771 | 0.0012501
8160 | 1024.5 | 4180 | 0.05 | 0.5159 | 200 | 200 | 13.5 | 164.3 | 168.3 | 5.45 | 10.7132 | 267.6135 | 0.0012498
8161 | 1024.5 | 4180 | 0.05 | 0.5159 | 200 | 200 | 13.5 | 164.3 | 168.3 | 5.45 | 10.712 | 267.55 | 0.0012495
8162 | 1024.5 | 4180 | 0.05 | 0.5159 | 200 | 200 | 13.5 | 164.3 | 168.3 | 5.45 | 10.7107 | 267.4864 | 0.0012492
8163 | 1024.5 | 4180 | 0.05 | 0.5159 | 200 | 200 | 13.5 | 164.3 | 168.3 | 5.45 | 10.7095 | 267.4229 | 0.0012489
8164 | 1024.5 | 4180 | 0.05 | 0.5159 | 200 | 200 | 13.5 | 164.3 | 168.3 | 5.45 | 10.7082 | 267.3594 | 0.0012486
8165 | 1024.5 | 4180 | 0.05 | 0.5159 | 200 | 200 | 13.5 | 164.3 | 168.3 | 5.45 | 10.707 | 267.2959 | 0.0012483
8166 | 1024.5 | 4180 | 0.05 | 0.5159 | 200 | 200 | 13.5 | 164.3 | 168.3 | 5.45 | 10.7057 | 267.2324 | 0.001248
8167 | 1024.5 | 4180 | 0.05 | 0.5159 | 200 | 200 | 13.5 | 164.3 | 168.3 | 5.45 | 10.7045 | 267.169 | 0.0012478
8168 | 1024.5 | 4180 | 0.05 | 0.5159 | 200 | 200 | 13.5 | 164.3 | 168.3 | 5.45 | 10.7032 | 267.1055 | 0.0012475
8169 | 1024.5 | 4180 | 0.05 | 0.5159 | 200 | 200 | 13.5 | 164.3 | 168.3 | 5.45 | 10.702 | 267.0421 | 0.0012472
8170 | 1024.5 | 4180 | 0.05 | 0.5159 | 200 | 200 | 13.5 | 164.3 | 168.3 | 5.45 | 10.7007 | 266.9787 | 0.0012469
8171 | 1024.5 | 4180 | 0.05 | 0.5159 | 200 | 200 | 13.5 | 164.3 | 168.3 | 5.45 | 10.6995 | 266.9153 | 0.0012466
8172 | 1024.5 | 4180 | 0.05 | 0.5159 | 200 | 200 | 13.5 | 164.3 | 168.3 | 5.45 | 10.6982 | 266.8519 | 0.0012463
8173 | 1024.5 | 4180 | 0.05 | 0.5159 | 200 | 200 | 13.5 | 164.3 | 168.3 | 5.45 | 10.697 | 266.7886 | 0.001246
8174 | 1024.5 | 4180 | 0.05 | 0.5159 | 200 | 200 | 13.5 | 164.3 | 168.3 | 5.45 | 10.6958 | 266.7252 | 0.0012457
8175 | 1024.5 | 4180 | 0.05 | 0.5159 | 200 | 200 | 13.5 | 164.3 | 168.3 | 5.45 | 10.6945 | 266.6619 | 0.0012454
8176 | 1024.5 | 4180 | 0.05 | 0.5159 | 200 | 200 | 13.5 | 164.3 | 168.3 | 5.45 | 10.6933 | 266.5985 | 0.0012451
8177 | 1024.5 | 4180 | 0.05 | 0.5159 | 200 | 200 | 13.5 | 164.3 | 168.3 | 5.45 | 10.692 | 266.5352 | 0.0012448
8178 | 1024.5 | 4180 | 0.05 | 0.5159 | 200 | 200 | 13.5 | 164.3 | 168.3 | 5.45 | 10.6908 | 266.4719 | 0.0012445
8179 | 1024.5 | 4180 | 0.05 | 0.5159 | 200 | 200 | 13.5 | 164.3 | 168.3 | 5.45 | 10.6895 | 266.4087 | 0.0012442
8180 | 1024.5 | 4180 | 0.05 | 0.5159 | 200 | 200 | 13.5 | 164.3 | 168.3 | 5.45 | 10.6883 | 266.3454 | 0.0012439
8181 | 1024.5 | 4180 | 0.05 | 0.5159 | 200 | 200 | 13.5 | 164.3 | 168.3 | 5.45 | 10.687 | 266.2822 | 0.0012436
8182 | 1024.5 | 4180 | 0.05 | 0.5159 | 200 | 200 | 13.5 | 164.3 | 168.3 | 5.45 | 10.6858 | 266.2189 | 0.0012433
8183 | 1024.5 | 4180 | 0.05 | 0.5159 | 200 | 200 | 13.5 | 164.3 | 168.3 | 5.45 | 10.6846 | 266.1557 | 0.001243
8184 | 1024.5 | 4180 | 0.05 | 0.5159 | 200 | 200 | 13.5 | 164.3 | 168.3 | 5.45 | 10.6833 | 266.0925 | 0.0012427
8185 | 1024.5 | 4180 | 0.05 | 0.5159 | 200 | 200 | 13.5 | 164.3 | 168.3 | 5.45 | 10.6821 | 266.0293 | 0.0012424
8186 | 1024.5 | 4180 | 0.05 | 0.5159 | 200 | 200 | 13.5 | 164.3 | 168.3 | 5.45 | 10.6808 | 265.9661 | 0.0012421
8187 | 1024.5 | 4180 | 0.05 | 0.5159 | 200 | 200 | 13.5 | 164.3 | 168.3 | 5.45 | 10.6796 | 265.903 | 0.0012418
8188 | 1024.5 | 4180 | 0.05 | 0.5159 | 200 | 200 | 13.5 | 164.3 | 168.3 | 5.45 | 10.6783 | 265.8398 | 0.0012415
8189 | 1024.5 | 4180 | 0.05 | 0.5159 | 200 | 200 | 13.5 | 164.3 | 168.3 | 5.45 | 10.6771 | 265.7767 | 0.0012412
8190 | 1024.5 | 4180 | 0.05 | 0.5159 | 200 | 200 | 13.5 | 164.3 | 168.3 | 5.45 | 10.6759 | 265.7136 | 0.001241
8191 | 1024.5 | 4180 | 0.05 | 0.5159 | 200 | 200 | 13.5 | 164.3 | 168.3 | 5.45 | 10.6746 | 265.6505 | 0.0012407
8192 | 1024.5 | 4180 | 0.05 | 0.5159 | 200 | 200 | 13.5 | 164.3 | 168.3 | 5.45 | 10.6734 | 265.5874 | 0.0012404
8193 | 1024.5 | 4180 | 0.05 | 0.5159 | 200 | 200 | 13.5 | 164.3 | 168.3 | 5.45 | 10.6721 | 265.5244 | 0.0012401
8194 | 1024.5 | 4180 | 0.05 | 0.5159 | 200 | 200 | 13.5 | 164.3 | 168.3 | 5.45 | 10.6709 | 265.4613 | 0.0012398
8195 | 1024.5 | 4180 | 0.05 | 0.5159 | 200 | 200 | 13.5 | 164.3 | 168.3 | 5.45 | 10.6697 | 265.3983 | 0.0012395
8196 | 1024.5 | 4180 | 0.05 | 0.5159 | 200 | 200 | 13.5 | 164.3 | 168.3 | 5.45 | 10.6684 | 265.3352 | 0.0012392
8197 | 1024.5 | 4180 | 0.05 | 0.5159 | 200 | 200 | 13.5 | 164.3 | 168.3 | 5.45 | 10.6672 | 265.2722 | 0.0012389
8198 | 1024.5 | 4180 | 0.05 | 0.5159 | 200 | 200 | 13.5 | 164.3 | 168.3 | 5.45 | 10.6659 | 265.2092 | 0.0012386
8199 | 1024.5 | 4180 | 0.05 | 0.5159 | 200 | 200 | 13.5 | 164.3 | 168.3 | 5.45 | 10.6647 | 265.1463 | 0.0012383
8200 | 1024.5 | 4180 | 0.05 | 0.5159 | 200 | 200 | 13.5 | 164.3 | 168.3 | 5.45 | 10.6635 | 265.0833 | 0.001238
8201 | 1024.5 | 4180 | 0.05 | 0.5159 | 200 | 200 | 13.5 | 164.3 | 168.3 | 5.45 | 10.6622 | 265.0204 | 0.0012377
8202 | 1024.5 | 4180 | 0.05 | 0.5159 | 200 | 200 | 13.5 | 164.3 | 168.3 | 5.45 | 10.661 | 264.9574 | 0.0012374
8203 | 1024.5 | 4180 | 0.05 | 0.5159 | 200 | 200 | 13.5 | 164.3 | 168.3 | 5.45 | 10.6597 | 264.8945 | 0.0012371
8204 | 1024.5 | 4180 | 0.05 | 0.5159 | 200 | 200 | 13.5 | 164.3 | 168.3 | 5.45 | 10.6585 | 264.8316 | 0.0012368
8205 | 1024.5 | 4180 | 0.05 | 0.5159 | 200 | 200 | 13.5 | 164.3 | 168.3 | 5.45 | 10.6573 | 264.7687 | 0.0012365
8206 | 1024.5 | 4180 | 0.05 | 0.5159 | 200 | 200 | 13.5 | 164.3 | 168.3 | 5.45 | 10.656 | 264.7058 | 0.0012362
8207 | 1024.5 | 4180 | 0.05 | 0.5159 | 200 | 200 | 13.5 | 164.3 | 168.3 | 5.45 | 10.6548 | 264.643 | 0.001236
8208 | 1024.5 | 4180 | 0.05 | 0.5159 | 200 | 200 | 13.5 | 164.3 | 168.3 | 5.45 | 10.6536 | 264.5801 | 0.0012357
8209 | 1024.5 | 4180 | 0.05 | 0.5159 | 200 | 200 | 13.5 | 164.3 | 168.3 | 5.45 | 10.6523 | 264.5173 | 0.0012354
8210 | 1024.5 | 4180 | 0.05 | 0.5159 | 200 | 200 | 13.5 | 164.3 | 168.3 | 5.45 | 10.6511 | 264.4545 | 0.0012351
8211 | 1024.5 | 4180 | 0.05 | 0.5159 | 200 | 200 | 13.5 | 164.3 | 168.3 | 5.45 | 10.6499 | 264.3917 | 0.0012348
8212 | 1024.5 | 4180 | 0.05 | 0.5159 | 200 | 200 | 13.5 | 164.3 | 168.3 | 5.45 | 10.6486 | 264.3289 | 0.0012345
8213 | 1024.5 | 4180 | 0.05 | 0.5159 | 200 | 200 | 13.5 | 164.3 | 168.3 | 5.45 | 10.6474 | 264.2661 | 0.0012342
8214 | 1024.5 | 4180 | 0.05 | 0.5159 | 200 | 200 | 13.5 | 164.3 | 168.3 | 5.45 | 10.6462 | 264.2034 | 0.0012339
8215 | 1024.5 | 4180 | 0.05 | 0.5159 | 200 | 200 | 13.5 | 164.3 | 168.3 | 5.45 | 10.6449 | 264.1407 | 0.0012336
8216 | 1024.5 | 4180 | 0.05 | 0.5159 | 200 | 200 | 13.5 | 164.3 | 168.3 | 5.45 | 10.6437 | 264.0779 | 0.0012333
8217 | 1024.5 | 4180 | 0.05 | 0.5159 | 200 | 200 | 13.5 | 164.3 | 168.3 | 5.45 | 10.6425 | 264.0152 | 0.001233
8218 | 1024.5 | 4180 | 0.05 | 0.5159 | 200 | 200 | 13.5 | 164.3 | 168.3 | 5.45 | 10.6412 | 263.9525 | 0.0012327
8219 | 1024.5 | 4180 | 0.05 | 0.5159 | 200 | 200 | 13.5 | 164.3 | 168.3 | 5.45 | 10.64 | 263.8898 | 0.0012324
8220 | 1024.5 | 4180 | 0.05 | 0.5159 | 200 | 200 | 13.5 | 164.3 | 168.3 | 5.45 | 10.6388 | 263.8272 | 0.0012321
8221 | 1024.5 | 4180 | 0.05 | 0.5159 | 200 | 200 | 13.5 | 164.3 | 168.3 | 5.45 | 10.6375 | 263.7645 | 0.0012319
8222 | 1024.5 | 4180 | 0.05 | 0.5159 | 200 | 200 | 13.5 | 164.3 | 168.3 | 5.45 | 10.6363 | 263.7019 | 0.0012316
8223 | 1024.5 | 4180 | 0.05 | 0.5159 | 200 | 200 | 13.5 | 164.3 | 168.3 | 5.45 | 10.6351 | 263.6393 | 0.0012313
8224 | 1024.5 | 4180 | 0.05 | 0.5159 | 200 | 200 | 13.5 | 164.3 | 168.3 | 5.45 | 10.6338 | 263.5767 | 0.001231
8225 | 1024.5 | 4180 | 0.05 | 0.5159 | 200 | 200 | 13.5 | 164.3 | 168.3 | 5.45 | 10.6326 | 263.5141 | 0.0012307
8226 | 1024.5 | 4180 | 0.05 | 0.5159 | 200 | 200 | 13.5 | 164.3 | 168.3 | 5.45 | 10.6314 | 263.4515 | 0.0012304
8227 | 1024.5 | 4180 | 0.05 | 0.5159 | 200 | 200 | 13.5 | 164.3 | 168.3 | 5.45 | 10.6301 | 263.3889 | 0.0012301
8228 | 1024.5 | 4180 | 0.05 | 0.5159 | 200 | 200 | 13.5 | 164.3 | 168.3 | 5.45 | 10.6289 | 263.3264 | 0.0012298
8229 | 1024.5 | 4180 | 0.05 | 0.5159 | 200 | 200 | 13.5 | 164.3 | 168.3 | 5.45 | 10.6277 | 263.2639 | 0.0012295
8230 | 1024.5 | 4180 | 0.05 | 0.5159 | 200 | 200 | 13.5 | 164.3 | 168.3 | 5.45 | 10.6264 | 263.2014 | 0.0012292
8231 | 1024.5 | 4180 | 0.05 | 0.5159 | 200 | 200 | 13.5 | 164.3 | 168.3 | 5.45 | 10.6252 | 263.1389 | 0.0012289
8232 | 1024.5 | 4180 | 0.05 | 0.5159 | 200 | 200 | 13.5 | 164.3 | 168.3 | 5.45 | 10.624 | 263.0764 | 0.0012286
8233 | 1024.5 | 4180 | 0.05 | 0.5159 | 200 | 200 | 13.5 | 164.3 | 168.3 | 5.45 | 10.6228 | 263.0139 | 0.0012283
8234 | 1024.5 | 4180 | 0.05 | 0.5159 | 200 | 200 | 13.5 | 164.3 | 168.3 | 5.45 | 10.6215 | 262.9514 | 0.0012281
8235 | 1024.5 | 4180 | 0.05 | 0.5159 | 200 | 200 | 13.5 | 164.3 | 168.3 | 5.45 | 10.6203 | 262.889 | 0.0012278
8236 | 1024.5 | 4180 | 0.05 | 0.5159 | 200 | 200 | 13.5 | 164.3 | 168.3 | 5.45 | 10.6191 | 262.8266 | 0.0012275
8237 | 1024.5 | 4180 | 0.05 | 0.5159 | 200 | 200 | 13.5 | 164.3 | 168.3 | 5.45 | 10.6178 | 262.7642 | 0.0012272
8238 | 1024.5 | 4180 | 0.05 | 0.5159 | 200 | 200 | 13.5 | 164.3 | 168.3 | 5.45 | 10.6166 | 262.7018 | 0.0012269
8239 | 1024.5 | 4180 | 0.05 | 0.5159 | 200 | 200 | 13.5 | 164.3 | 168.3 | 5.45 | 10.6154 | 262.6394 | 0.0012266
8240 | 1024.5 | 4180 | 0.05 | 0.5159 | 200 | 200 | 13.5 | 164.3 | 168.3 | 5.45 | 10.6142 | 262.577 | 0.0012263
8241 | 1024.5 | 4180 | 0.05 | 0.5159 | 200 | 200 | 13.5 | 164.3 | 168.3 | 5.45 | 10.6129 | 262.5147 | 0.001226
8242 | 1024.5 | 4180 | 0.05 | 0.5159 | 200 | 200 | 13.5 | 164.3 | 168.3 | 5.45 | 10.6117 | 262.4523 | 0.0012257
8243 | 1024.5 | 4180 | 0.05 | 0.5159 | 200 | 200 | 13.5 | 164.3 | 168.3 | 5.45 | 10.6105 | 262.39 | 0.0012254
8244 | 1024.5 | 4180 | 0.05 | 0.5159 | 200 | 200 | 13.5 | 164.3 | 168.3 | 5.45 | 10.6093 | 262.3277 | 0.0012251
8245 | 1024.5 | 4180 | 0.05 | 0.5159 | 200 | 200 | 13.5 | 164.3 | 168.3 | 5.45 | 10.608 | 262.2654 | 0.0012248
8246 | 1024.5 | 4180 | 0.05 | 0.5159 | 200 | 200 | 13.5 | 164.3 | 168.3 | 5.45 | 10.6068 | 262.2031 | 0.0012246
8247 | 1024.5 | 4180 | 0.05 | 0.5159 | 200 | 200 | 13.5 | 164.3 | 168.3 | 5.45 | 10.6056 | 262.1409 | 0.0012243
8248 | 1024.5 | 4180 | 0.05 | 0.5159 | 200 | 200 | 13.5 | 164.3 | 168.3 | 5.45 | 10.6044 | 262.0786 | 0.001224
8249 | 1024.5 | 4180 | 0.05 | 0.5159 | 200 | 200 | 13.5 | 164.3 | 168.3 | 5.45 | 10.6031 | 262.0164 | 0.0012237
8250 | 1024.5 | 4180 | 0.05 | 0.5159 | 200 | 200 | 13.5 | 164.3 | 168.3 | 5.45 | 10.6019 | 261.9542 | 0.0012234
8251 | 1024.5 | 4180 | 0.05 | 0.5159 | 200 | 200 | 13.5 | 164.3 | 168.3 | 5.45 | 10.6007 | 261.8919 | 0.0012231
8252 | 1024.5 | 4180 | 0.05 | 0.5159 | 200 | 200 | 13.5 | 164.3 | 168.3 | 5.45 | 10.5995 | 261.8298 | 0.0012228
8253 | 1024.5 | 4180 | 0.05 | 0.5159 | 200 | 200 | 13.5 | 164.3 | 168.3 | 5.45 | 10.5982 | 261.7676 | 0.0012225
8254 | 1024.5 | 4180 | 0.05 | 0.5159 | 200 | 200 | 13.5 | 164.3 | 168.3 | 5.45 | 10.597 | 261.7054 | 0.0012222
8255 | 1024.5 | 4180 | 0.05 | 0.5159 | 200 | 200 | 13.5 | 164.3 | 168.3 | 5.45 | 10.5958 | 261.6433 | 0.0012219
8256 | 1024.5 | 4180 | 0.05 | 0.5159 | 200 | 200 | 13.5 | 164.3 | 168.3 | 5.45 | 10.5946 | 261.5811 | 0.0012217
8257 | 1024.5 | 4180 | 0.05 | 0.5159 | 200 | 200 | 13.5 | 164.3 | 168.3 | 5.45 | 10.5934 | 261.519 | 0.0012214
8258 | 1024.5 | 4180 | 0.05 | 0.5159 | 200 | 200 | 13.5 | 164.3 | 168.3 | 5.45 | 10.5921 | 261.4569 | 0.0012211
8259 | 1024.5 | 4180 | 0.05 | 0.5159 | 200 | 200 | 13.5 | 164.3 | 168.3 | 5.45 | 10.5909 | 261.3948 | 0.0012208
8260 | 1024.5 | 4180 | 0.05 | 0.5159 | 200 | 200 | 13.5 | 164.3 | 168.3 | 5.45 | 10.5897 | 261.3328 | 0.0012205
8261 | 1024.5 | 4180 | 0.05 | 0.5159 | 200 | 200 | 13.5 | 164.3 | 168.3 | 5.45 | 10.5885 | 261.2707 | 0.0012202
8262 | 1024.5 | 4180 | 0.05 | 0.5159 | 200 | 200 | 13.5 | 164.3 | 168.3 | 5.45 | 10.5873 | 261.2087 | 0.0012199
8263 | 1024.5 | 4180 | 0.05 | 0.5159 | 200 | 200 | 13.5 | 164.3 | 168.3 | 5.45 | 10.586 | 261.1466 | 0.0012196
8264 | 1024.5 | 4180 | 0.05 | 0.5159 | 200 | 200 | 13.5 | 164.3 | 168.3 | 5.45 | 10.5848 | 261.0846 | 0.0012193
8265 | 1024.5 | 4180 | 0.05 | 0.5159 | 200 | 200 | 13.5 | 164.3 | 168.3 | 5.45 | 10.5836 | 261.0226 | 0.001219
8266 | 1024.5 | 4180 | 0.05 | 0.5159 | 200 | 200 | 13.5 | 164.3 | 168.3 | 5.45 | 10.5824 | 260.9606 | 0.0012188
8267 | 1024.5 | 4180 | 0.05 | 0.5159 | 200 | 200 | 13.5 | 164.3 | 168.3 | 5.45 | 10.5812 | 260.8987 | 0.0012185
8268 | 1024.5 | 4180 | 0.05 | 0.5159 | 200 | 200 | 13.5 | 164.3 | 168.3 | 5.45 | 10.5799 | 260.8367 | 0.0012182
8269 | 1024.5 | 4180 | 0.05 | 0.5159 | 200 | 200 | 13.5 | 164.3 | 168.3 | 5.45 | 10.5787 | 260.7748 | 0.0012179
8270 | 1024.5 | 4180 | 0.05 | 0.5159 | 200 | 200 | 13.5 | 164.3 | 168.3 | 5.45 | 10.5775 | 260.7129 | 0.0012176
8271 | 1024.5 | 4180 | 0.05 | 0.5159 | 200 | 200 | 13.5 | 164.3 | 168.3 | 5.45 | 10.5763 | 260.651 | 0.0012173
8272 | 1024.5 | 4180 | 0.05 | 0.5159 | 200 | 200 | 13.5 | 164.3 | 168.3 | 5.45 | 10.5751 | 260.5891 | 0.001217
8273 | 1024.5 | 4180 | 0.05 | 0.5159 | 200 | 200 | 13.5 | 164.3 | 168.3 | 5.45 | 10.5739 | 260.5272 | 0.0012167
8274 | 1024.5 | 4180 | 0.05 | 0.5159 | 200 | 200 | 13.5 | 164.3 | 168.3 | 5.45 | 10.5726 | 260.4653 | 0.0012164
8275 | 1024.5 | 4180 | 0.05 | 0.5159 | 200 | 200 | 13.5 | 164.3 | 168.3 | 5.45 | 10.5714 | 260.4035 | 0.0012162
8276 | 1024.5 | 4180 | 0.05 | 0.5159 | 200 | 200 | 13.5 | 164.3 | 168.3 | 5.45 | 10.5702 | 260.3416 | 0.0012159
8277 | 1024.5 | 4180 | 0.05 | 0.5159 | 200 | 200 | 13.5 | 164.3 | 168.3 | 5.45 | 10.569 | 260.2798 | 0.0012156
8278 | 1024.5 | 4180 | 0.05 | 0.5159 | 200 | 200 | 13.5 | 164.3 | 168.3 | 5.45 | 10.5678 | 260.218 | 0.0012153
8279 | 1024.5 | 4180 | 0.05 | 0.5159 | 200 | 200 | 13.5 | 164.3 | 168.3 | 5.45 | 10.5666 | 260.1562 | 0.001215
8280 | 1024.5 | 4180 | 0.05 | 0.5159 | 200 | 200 | 13.5 | 164.3 | 168.3 | 5.45 | 10.5653 | 260.0944 | 0.0012147
8281 | 1024.5 | 4180 | 0.05 | 0.5159 | 200 | 200 | 13.5 | 164.3 | 168.3 | 5.45 | 10.5641 | 260.0327 | 0.0012144
8282 | 1024.5 | 4180 | 0.05 | 0.5159 | 200 | 200 | 13.5 | 164.3 | 168.3 | 5.45 | 10.5629 | 259.9709 | 0.0012141
8283 | 1024.5 | 4180 | 0.05 | 0.5159 | 200 | 200 | 13.5 | 164.3 | 168.3 | 5.45 | 10.5617 | 259.9092 | 0.0012138
8284 | 1024.5 | 4180 | 0.05 | 0.5159 | 200 | 200 | 13.5 | 164.3 | 168.3 | 5.45 | 10.5605 | 259.8475 | 0.0012136
8285 | 1024.5 | 4180 | 0.05 | 0.5159 | 200 | 200 | 13.5 | 164.3 | 168.3 | 5.45 | 10.5593 | 259.7858 | 0.0012133
8286 | 1024.5 | 4180 | 0.05 | 0.5159 | 200 | 200 | 13.5 | 164.3 | 168.3 | 5.45 | 10.5581 | 259.7241 | 0.001213
8287 | 1024.5 | 4180 | 0.05 | 0.5159 | 200 | 200 | 13.5 | 164.3 | 168.3 | 5.45 | 10.5568 | 259.6624 | 0.0012127
8288 | 1024.5 | 4180 | 0.05 | 0.5159 | 200 | 200 | 13.5 | 164.3 | 168.3 | 5.45 | 10.5556 | 259.6007 | 0.0012124
8289 | 1024.5 | 4180 | 0.05 | 0.5159 | 200 | 200 | 13.5 | 164.3 | 168.3 | 5.45 | 10.5544 | 259.5391 | 0.0012121
8290 | 1024.5 | 4180 | 0.05 | 0.5159 | 200 | 200 | 13.5 | 164.3 | 168.3 | 5.45 | 10.5532 | 259.4775 | 0.0012118
8291 | 1024.5 | 4180 | 0.05 | 0.5159 | 200 | 200 | 13.5 | 164.3 | 168.3 | 5.45 | 10.552 | 259.4158 | 0.0012115
8292 | 1024.5 | 4180 | 0.05 | 0.5159 | 200 | 200 | 13.5 | 164.3 | 168.3 | 5.45 | 10.5508 | 259.3542 | 0.0012113
8293 | 1024.5 | 4180 | 0.05 | 0.5159 | 200 | 200 | 13.5 | 164.3 | 168.3 | 5.45 | 10.5496 | 259.2926 | 0.001211
8294 | 1024.5 | 4180 | 0.05 | 0.5159 | 200 | 200 | 13.5 | 164.3 | 168.3 | 5.45 | 10.5484 | 259.2311 | 0.0012107
8295 | 1024.5 | 4180 | 0.05 | 0.5159 | 200 | 200 | 13.5 | 164.3 | 168.3 | 5.45 | 10.5472 | 259.1695 | 0.0012104
8296 | 1024.5 | 4180 | 0.05 | 0.5159 | 200 | 200 | 13.5 | 164.3 | 168.3 | 5.45 | 10.5459 | 259.108 | 0.0012101
8297 | 1024.5 | 4180 | 0.05 | 0.5159 | 200 | 200 | 13.5 | 164.3 | 168.3 | 5.45 | 10.5447 | 259.0464 | 0.0012098
8298 | 1024.5 | 4180 | 0.05 | 0.5159 | 200 | 200 | 13.5 | 164.3 | 168.3 | 5.45 | 10.5435 | 258.9849 | 0.0012095
8299 | 1024.5 | 4180 | 0.05 | 0.5159 | 200 | 200 | 13.5 | 164.3 | 168.3 | 5.45 | 10.5423 | 258.9234 | 0.0012092
8300 | 1024.5 | 4180 | 0.05 | 0.5159 | 200 | 200 | 13.5 | 164.3 | 168.3 | 5.45 | 10.5411 | 258.8619 | 0.001209
8301 | 1024.5 | 4180 | 0.05 | 0.5159 | 200 | 200 | 13.5 | 164.3 | 168.3 | 5.45 | 10.5399 | 258.8005 | 0.0012087
8302 | 1024.5 | 4180 | 0.05 | 0.5159 | 200 | 200 | 13.5 | 164.3 | 168.3 | 5.45 | 10.5387 | 258.739 | 0.0012084
8303 | 1024.5 | 4180 | 0.05 | 0.5159 | 200 | 200 | 13.5 | 164.3 | 168.3 | 5.45 | 10.5375 | 258.6776 | 0.0012081
8304 | 1024.5 | 4180 | 0.05 | 0.5159 | 200 | 200 | 13.5 | 164.3 | 168.3 | 5.45 | 10.5363 | 258.6161 | 0.0012078
8305 | 1024.5 | 4180 | 0.05 | 0.5159 | 200 | 200 | 13.5 | 164.3 | 168.3 | 5.45 | 10.5351 | 258.5547 | 0.0012075
8306 | 1024.5 | 4180 | 0.05 | 0.5159 | 200 | 200 | 13.5 | 164.3 | 168.3 | 5.45 | 10.5339 | 258.4933 | 0.0012072
8307 | 1024.5 | 4180 | 0.05 | 0.5159 | 200 | 200 | 13.5 | 164.3 | 168.3 | 5.45 | 10.5326 | 258.432 | 0.0012069
8308 | 1024.5 | 4180 | 0.05 | 0.5159 | 200 | 200 | 13.5 | 164.3 | 168.3 | 5.45 | 10.5314 | 258.3706 | 0.0012067
8309 | 1024.5 | 4180 | 0.05 | 0.5159 | 200 | 200 | 13.5 | 164.3 | 168.3 | 5.45 | 10.5302 | 258.3092 | 0.0012064
8310 | 1024.5 | 4180 | 0.05 | 0.5159 | 200 | 200 | 13.5 | 164.3 | 168.3 | 5.45 | 10.529 | 258.2479 | 0.0012061
8311 | 1024.5 | 4180 | 0.05 | 0.5159 | 200 | 200 | 13.5 | 164.3 | 168.3 | 5.45 | 10.5278 | 258.1866 | 0.0012058
8312 | 1024.5 | 4180 | 0.05 | 0.5159 | 200 | 200 | 13.5 | 164.3 | 168.3 | 5.45 | 10.5266 | 258.1253 | 0.0012055
8313 | 1024.5 | 4180 | 0.05 | 0.5159 | 200 | 200 | 13.5 | 164.3 | 168.3 | 5.45 | 10.5254 | 258.064 | 0.0012052
8314 | 1024.5 | 4180 | 0.05 | 0.5159 | 200 | 200 | 13.5 | 164.3 | 168.3 | 5.45 | 10.5242 | 258.0027 | 0.0012049
8315 | 1024.5 | 4180 | 0.05 | 0.5159 | 200 | 200 | 13.5 | 164.3 | 168.3 | 5.45 | 10.523 | 257.9414 | 0.0012047
8316 | 1024.5 | 4180 | 0.05 | 0.5159 | 200 | 200 | 13.5 | 164.3 | 168.3 | 5.45 | 10.5218 | 257.8802 | 0.0012044
8317 | 1024.5 | 4180 | 0.05 | 0.5159 | 200 | 200 | 13.5 | 164.3 | 168.3 | 5.45 | 10.5206 | 257.8189 | 0.0012041
8318 | 1024.5 | 4180 | 0.05 | 0.5159 | 200 | 200 | 13.5 | 164.3 | 168.3 | 5.45 | 10.5194 | 257.7577 | 0.0012038
8319 | 1024.5 | 4180 | 0.05 | 0.5159 | 200 | 200 | 13.5 | 164.3 | 168.3 | 5.45 | 10.5182 | 257.6965 | 0.0012035
8320 | 1024.5 | 4180 | 0.05 | 0.5159 | 200 | 200 | 13.5 | 164.3 | 168.3 | 5.45 | 10.517 | 257.6353 | 0.0012032
8321 | 1024.5 | 4180 | 0.05 | 0.5159 | 200 | 200 | 13.5 | 164.3 | 168.3 | 5.45 | 10.5158 | 257.5741 | 0.0012029
8322 | 1024.5 | 4180 | 0.05 | 0.5159 | 200 | 200 | 13.5 | 164.3 | 168.3 | 5.45 | 10.5146 | 257.513 | 0.0012027
8323 | 1024.5 | 4180 | 0.05 | 0.5159 | 200 | 200 | 13.5 | 164.3 | 168.3 | 5.45 | 10.5134 | 257.4518 | 0.0012024
8324 | 1024.5 | 4180 | 0.05 | 0.5159 | 200 | 200 | 13.5 | 164.3 | 168.3 | 5.45 | 10.5122 | 257.3907 | 0.0012021
8325 | 1024.5 | 4180 | 0.05 | 0.5159 | 200 | 200 | 13.5 | 164.3 | 168.3 | 5.45 | 10.511 | 257.3296 | 0.0012018
8326 | 1024.5 | 4180 | 0.05 | 0.5159 | 200 | 200 | 13.5 | 164.3 | 168.3 | 5.45 | 10.5098 | 257.2684 | 0.0012015
8327 | 1024.5 | 4180 | 0.05 | 0.5159 | 200 | 200 | 13.5 | 164.3 | 168.3 | 5.45 | 10.5086 | 257.2074 | 0.0012012
8328 | 1024.5 | 4180 | 0.05 | 0.5159 | 200 | 200 | 13.5 | 164.3 | 168.3 | 5.45 | 10.5074 | 257.1463 | 0.0012009
8329 | 1024.5 | 4180 | 0.05 | 0.5159 | 200 | 200 | 13.5 | 164.3 | 168.3 | 5.45 | 10.5062 | 257.0852 | 0.0012007
8330 | 1024.5 | 4180 | 0.05 | 0.5159 | 200 | 200 | 13.5 | 164.3 | 168.3 | 5.45 | 10.505 | 257.0242 | 0.0012004
8331 | 1024.5 | 4180 | 0.05 | 0.5159 | 200 | 200 | 13.5 | 164.3 | 168.3 | 5.45 | 10.5038 | 256.9631 | 0.0012001
8332 | 1024.5 | 4180 | 0.05 | 0.5159 | 200 | 200 | 13.5 | 164.3 | 168.3 | 5.45 | 10.5026 | 256.9021 | 0.0011998
8333 | 1024.5 | 4180 | 0.05 | 0.5159 | 200 | 200 | 13.5 | 164.3 | 168.3 | 5.45 | 10.5014 | 256.8411 | 0.0011995
8334 | 1024.5 | 4180 | 0.05 | 0.5159 | 200 | 200 | 13.5 | 164.3 | 168.3 | 5.45 | 10.5002 | 256.7801 | 0.0011992
8335 | 1024.5 | 4180 | 0.05 | 0.5159 | 200 | 200 | 13.5 | 164.3 | 168.3 | 5.45 | 10.499 | 256.7191 | 0.0011989
8336 | 1024.5 | 4180 | 0.05 | 0.5159 | 200 | 200 | 13.5 | 164.3 | 168.3 | 5.45 | 10.4978 | 256.6582 | 0.0011987
8337 | 1024.5 | 4180 | 0.05 | 0.5159 | 200 | 200 | 13.5 | 164.3 | 168.3 | 5.45 | 10.4966 | 256.5972 | 0.0011984
8338 | 1024.5 | 4180 | 0.05 | 0.5159 | 200 | 200 | 13.5 | 164.3 | 168.3 | 5.45 | 10.4954 | 256.5363 | 0.0011981
8339 | 1024.5 | 4180 | 0.05 | 0.5159 | 200 | 200 | 13.5 | 164.3 | 168.3 | 5.45 | 10.4942 | 256.4754 | 0.0011978
8340 | 1024.5 | 4180 | 0.05 | 0.5159 | 200 | 200 | 13.5 | 164.3 | 168.3 | 5.45 | 10.493 | 256.4145 | 0.0011975
8341 | 1024.5 | 4180 | 0.05 | 0.5159 | 200 | 200 | 13.5 | 164.3 | 168.3 | 5.45 | 10.4918 | 256.3536 | 0.0011972
8342 | 1024.5 | 4180 | 0.05 | 0.5159 | 200 | 200 | 13.5 | 164.3 | 168.3 | 5.45 | 10.4906 | 256.2927 | 0.001197
8343 | 1024.5 | 4180 | 0.05 | 0.5159 | 200 | 200 | 13.5 | 164.3 | 168.3 | 5.45 | 10.4894 | 256.2319 | 0.0011967
8344 | 1024.5 | 4180 | 0.05 | 0.5159 | 200 | 200 | 13.5 | 164.3 | 168.3 | 5.45 | 10.4882 | 256.171 | 0.0011964
8345 | 1024.5 | 4180 | 0.05 | 0.5159 | 200 | 200 | 13.5 | 164.3 | 168.3 | 5.45 | 10.487 | 256.1102 | 0.0011961
8346 | 1024.5 | 4180 | 0.05 | 0.5159 | 200 | 200 | 13.5 | 164.3 | 168.3 | 5.45 | 10.4858 | 256.0494 | 0.0011958
8347 | 1024.5 | 4180 | 0.05 | 0.5159 | 200 | 200 | 13.5 | 164.3 | 168.3 | 5.45 | 10.4846 | 255.9886 | 0.0011955
8348 | 1024.5 | 4180 | 0.05 | 0.5159 | 200 | 200 | 13.5 | 164.3 | 168.3 | 5.45 | 10.4834 | 255.9278 | 0.0011953
8349 | 1024.5 | 4180 | 0.05 | 0.5159 | 200 | 200 | 13.5 | 164.3 | 168.3 | 5.45 | 10.4822 | 255.867 | 0.001195
8350 | 1024.5 | 4180 | 0.05 | 0.5159 | 200 | 200 | 13.5 | 164.3 | 168.3 | 5.45 | 10.481 | 255.8062 | 0.0011947
8351 | 1024.5 | 4180 | 0.05 | 0.5159 | 200 | 200 | 13.5 | 164.3 | 168.3 | 5.45 | 10.4798 | 255.7455 | 0.0011944
8352 | 1024.5 | 4180 | 0.05 | 0.5159 | 200 | 200 | 13.5 | 164.3 | 168.3 | 5.45 | 10.4786 | 255.6848 | 0.0011941
8353 | 1024.5 | 4180 | 0.05 | 0.5159 | 200 | 200 | 13.5 | 164.3 | 168.3 | 5.45 | 10.4774 | 255.624 | 0.0011938
8354 | 1024.5 | 4180 | 0.05 | 0.5159 | 200 | 200 | 13.5 | 164.3 | 168.3 | 5.45 | 10.4762 | 255.5633 | 0.0011935
8355 | 1024.5 | 4180 | 0.05 | 0.5159 | 200 | 200 | 13.5 | 164.3 | 168.3 | 5.45 | 10.475 | 255.5027 | 0.0011933
8356 | 1024.5 | 4180 | 0.05 | 0.5159 | 200 | 200 | 13.5 | 164.3 | 168.3 | 5.45 | 10.4738 | 255.442 | 0.001193
8357 | 1024.5 | 4180 | 0.05 | 0.5159 | 200 | 200 | 13.5 | 164.3 | 168.3 | 5.45 | 10.4726 | 255.3813 | 0.0011927
8358 | 1024.5 | 4180 | 0.05 | 0.5159 | 200 | 200 | 13.5 | 164.3 | 168.3 | 5.45 | 10.4715 | 255.3207 | 0.0011924
8359 | 1024.5 | 4180 | 0.05 | 0.5159 | 200 | 200 | 13.5 | 164.3 | 168.3 | 5.45 | 10.4703 | 255.2601 | 0.0011921
8360 | 1024.5 | 4180 | 0.05 | 0.5159 | 200 | 200 | 13.5 | 164.3 | 168.3 | 5.45 | 10.4691 | 255.1994 | 0.0011918
8361 | 1024.5 | 4180 | 0.05 | 0.5159 | 200 | 200 | 13.5 | 164.3 | 168.3 | 5.45 | 10.4679 | 255.1388 | 0.0011916
8362 | 1024.5 | 4180 | 0.05 | 0.5159 | 200 | 200 | 13.5 | 164.3 | 168.3 | 5.45 | 10.4667 | 255.0782 | 0.0011913
8363 | 1024.5 | 4180 | 0.05 | 0.5159 | 200 | 200 | 13.5 | 164.3 | 168.3 | 5.45 | 10.4655 | 255.0177 | 0.001191
8364 | 1024.5 | 4180 | 0.05 | 0.5159 | 200 | 200 | 13.5 | 164.3 | 168.3 | 5.45 | 10.4643 | 254.9571 | 0.0011907
8365 | 1024.5 | 4180 | 0.05 | 0.5159 | 200 | 200 | 13.5 | 164.3 | 168.3 | 5.45 | 10.4631 | 254.8966 | 0.0011904
8366 | 1024.5 | 4180 | 0.05 | 0.5159 | 200 | 200 | 13.5 | 164.3 | 168.3 | 5.45 | 10.4619 | 254.836 | 0.0011902
8367 | 1024.5 | 4180 | 0.05 | 0.5159 | 200 | 200 | 13.5 | 164.3 | 168.3 | 5.45 | 10.4607 | 254.7755 | 0.0011899
8368 | 1024.5 | 4180 | 0.05 | 0.5159 | 200 | 200 | 13.5 | 164.3 | 168.3 | 5.45 | 10.4595 | 254.715 | 0.0011896
8369 | 1024.5 | 4180 | 0.05 | 0.5159 | 200 | 200 | 13.5 | 164.3 | 168.3 | 5.45 | 10.4584 | 254.6545 | 0.0011893
8370 | 1024.5 | 4180 | 0.05 | 0.5159 | 200 | 200 | 13.5 | 164.3 | 168.3 | 5.45 | 10.4572 | 254.5941 | 0.001189
8371 | 1024.5 | 4180 | 0.05 | 0.5159 | 200 | 200 | 13.5 | 164.3 | 168.3 | 5.45 | 10.456 | 254.5336 | 0.0011887
8372 | 1024.5 | 4180 | 0.05 | 0.5159 | 200 | 200 | 13.5 | 164.3 | 168.3 | 5.45 | 10.4548 | 254.4732 | 0.0011885
8373 | 1024.5 | 4180 | 0.05 | 0.5159 | 200 | 200 | 13.5 | 164.3 | 168.3 | 5.45 | 10.4536 | 254.4127 | 0.0011882
8374 | 1024.5 | 4180 | 0.05 | 0.5159 | 200 | 200 | 13.5 | 164.3 | 168.3 | 5.45 | 10.4524 | 254.3523 | 0.0011879
8375 | 1024.5 | 4180 | 0.05 | 0.5159 | 200 | 200 | 13.5 | 164.3 | 168.3 | 5.45 | 10.4512 | 254.2919 | 0.0011876
8376 | 1024.5 | 4180 | 0.05 | 0.5159 | 200 | 200 | 13.5 | 164.3 | 168.3 | 5.45 | 10.45 | 254.2315 | 0.0011873
8377 | 1024.5 | 4180 | 0.05 | 0.5159 | 200 | 200 | 13.5 | 164.3 | 168.3 | 5.45 | 10.4488 | 254.1712 | 0.001187
8378 | 1024.5 | 4180 | 0.05 | 0.5159 | 200 | 200 | 13.5 | 164.3 | 168.3 | 5.45 | 10.4477 | 254.1108 | 0.0011868
8379 | 1024.5 | 4180 | 0.05 | 0.5159 | 200 | 200 | 13.5 | 164.3 | 168.3 | 5.45 | 10.4465 | 254.0505 | 0.0011865
8380 | 1024.5 | 4180 | 0.05 | 0.5159 | 200 | 200 | 13.5 | 164.3 | 168.3 | 5.45 | 10.4453 | 253.9902 | 0.0011862
8381 | 1024.5 | 4180 | 0.05 | 0.5159 | 200 | 200 | 13.5 | 164.3 | 168.3 | 5.45 | 10.4441 | 253.9298 | 0.0011859
8382 | 1024.5 | 4180 | 0.05 | 0.5159 | 200 | 200 | 13.5 | 164.3 | 168.3 | 5.45 | 10.4429 | 253.8695 | 0.0011856
8383 | 1024.5 | 4180 | 0.05 | 0.5159 | 200 | 200 | 13.5 | 164.3 | 168.3 | 5.45 | 10.4417 | 253.8093 | 0.0011854
8384 | 1024.5 | 4180 | 0.05 | 0.5159 | 200 | 200 | 13.5 | 164.3 | 168.3 | 5.45 | 10.4405 | 253.749 | 0.0011851
8385 | 1024.5 | 4180 | 0.05 | 0.5159 | 200 | 200 | 13.5 | 164.3 | 168.3 | 5.45 | 10.4394 | 253.6887 | 0.0011848
8386 | 1024.5 | 4180 | 0.05 | 0.5159 | 200 | 200 | 13.5 | 164.3 | 168.3 | 5.45 | 10.4382 | 253.6285 | 0.0011845
8387 | 1024.5 | 4180 | 0.05 | 0.5159 | 200 | 200 | 13.5 | 164.3 | 168.3 | 5.45 | 10.437 | 253.5683 | 0.0011842
8388 | 1024.5 | 4180 | 0.05 | 0.5159 | 200 | 200 | 13.5 | 164.3 | 168.3 | 5.45 | 10.4358 | 253.508 | 0.001184
8389 | 1024.5 | 4180 | 0.05 | 0.5159 | 200 | 200 | 13.5 | 164.3 | 168.3 | 5.45 | 10.4346 | 253.4478 | 0.0011837
8390 | 1024.5 | 4180 | 0.05 | 0.5159 | 200 | 200 | 13.5 | 164.3 | 168.3 | 5.45 | 10.4334 | 253.3877 | 0.0011834
8391 | 1024.5 | 4180 | 0.05 | 0.5159 | 200 | 200 | 13.5 | 164.3 | 168.3 | 5.45 | 10.4323 | 253.3275 | 0.0011831
8392 | 1024.5 | 4180 | 0.05 | 0.5159 | 200 | 200 | 13.5 | 164.3 | 168.3 | 5.45 | 10.4311 | 253.2673 | 0.0011828
8393 | 1024.5 | 4180 | 0.05 | 0.5159 | 200 | 200 | 13.5 | 164.3 | 168.3 | 5.45 | 10.4299 | 253.2072 | 0.0011825
8394 | 1024.5 | 4180 | 0.05 | 0.5159 | 200 | 200 | 13.5 | 164.3 | 168.3 | 5.45 | 10.4287 | 253.1471 | 0.0011823
8395 | 1024.5 | 4180 | 0.05 | 0.5159 | 200 | 200 | 13.5 | 164.3 | 168.3 | 5.45 | 10.4275 | 253.087 | 0.001182
8396 | 1024.5 | 4180 | 0.05 | 0.5159 | 200 | 200 | 13.5 | 164.3 | 168.3 | 5.45 | 10.4263 | 253.0269 | 0.0011817
8397 | 1024.5 | 4180 | 0.05 | 0.5159 | 200 | 200 | 13.5 | 164.3 | 168.3 | 5.45 | 10.4252 | 252.9668 | 0.0011814
8398 | 1024.5 | 4180 | 0.05 | 0.5159 | 200 | 200 | 13.5 | 164.3 | 168.3 | 5.45 | 10.424 | 252.9067 | 0.0011811
8399 | 1024.5 | 4180 | 0.05 | 0.5159 | 200 | 200 | 13.5 | 164.3 | 168.3 | 5.45 | 10.4228 | 252.8466 | 0.0011809
8400 | 1024.5 | 4180 | 0.05 | 0.5159 | 200 | 200 | 13.5 | 164.3 | 168.3 | 5.45 | 10.4216 | 252.7866 | 0.0011806
8401 | 1024.5 | 4180 | 0.05 | 0.5159 | 200 | 200 | 13.5 | 164.3 | 168.3 | 5.45 | 10.4204 | 252.7266 | 0.0011803
8402 | 1024.5 | 4180 | 0.05 | 0.5159 | 200 | 200 | 13.5 | 164.3 | 168.3 | 5.45 | 10.4193 | 252.6666 | 0.00118
8403 | 1024.5 | 4180 | 0.05 | 0.5159 | 200 | 200 | 13.5 | 164.3 | 168.3 | 5.45 | 10.4181 | 252.6066 | 0.0011797
8404 | 1024.5 | 4180 | 0.05 | 0.5159 | 200 | 200 | 13.5 | 164.3 | 168.3 | 5.45 | 10.4169 | 252.5466 | 0.0011795
8405 | 1024.5 | 4180 | 0.05 | 0.5159 | 200 | 200 | 13.5 | 164.3 | 168.3 | 5.45 | 10.4157 | 252.4866 | 0.0011792
8406 | 1024.5 | 4180 | 0.05 | 0.5159 | 200 | 200 | 13.5 | 164.3 | 168.3 | 5.45 | 10.4145 | 252.4266 | 0.0011789
8407 | 1024.5 | 4180 | 0.05 | 0.5159 | 200 | 200 | 13.5 | 164.3 | 168.3 | 5.45 | 10.4134 | 252.3667 | 0.0011786
8408 | 1024.5 | 4180 | 0.05 | 0.5159 | 200 | 200 | 13.5 | 164.3 | 168.3 | 5.45 | 10.4122 | 252.3068 | 0.0011783
8409 | 1024.5 | 4180 | 0.05 | 0.5159 | 200 | 200 | 13.5 | 164.3 | 168.3 | 5.45 | 10.411 | 252.2469 | 0.0011781
8410 | 1024.5 | 4180 | 0.05 | 0.5159 | 200 | 200 | 13.5 | 164.3 | 168.3 | 5.45 | 10.4098 | 252.187 | 0.0011778
8411 | 1024.5 | 4180 | 0.05 | 0.5159 | 200 | 200 | 13.5 | 164.3 | 168.3 | 5.45 | 10.4086 | 252.1271 | 0.0011775
8412 | 1024.5 | 4180 | 0.05 | 0.5159 | 200 | 200 | 13.5 | 164.3 | 168.3 | 5.45 | 10.4075 | 252.0672 | 0.0011772
8413 | 1024.5 | 4180 | 0.05 | 0.5159 | 200 | 200 | 13.5 | 164.3 | 168.3 | 5.45 | 10.4063 | 252.0073 | 0.0011769
8414 | 1024.5 | 4180 | 0.05 | 0.5159 | 200 | 200 | 13.5 | 164.3 | 168.3 | 5.45 | 10.4051 | 251.9475 | 0.0011767
8415 | 1024.5 | 4180 | 0.05 | 0.5159 | 200 | 200 | 13.5 | 164.3 | 168.3 | 5.45 | 10.4039 | 251.8877 | 0.0011764
8416 | 1024.5 | 4180 | 0.05 | 0.5159 | 200 | 200 | 13.5 | 164.3 | 168.3 | 5.45 | 10.4028 | 251.8279 | 0.0011761
8417 | 1024.5 | 4180 | 0.05 | 0.5159 | 200 | 200 | 13.5 | 164.3 | 168.3 | 5.45 | 10.4016 | 251.7681 | 0.0011758
8418 | 1024.5 | 4180 | 0.05 | 0.5159 | 200 | 200 | 13.5 | 164.3 | 168.3 | 5.45 | 10.4004 | 251.7083 | 0.0011755
8419 | 1024.5 | 4180 | 0.05 | 0.5159 | 200 | 200 | 13.5 | 164.3 | 168.3 | 5.45 | 10.3992 | 251.6485 | 0.0011753
8420 | 1024.5 | 4180 | 0.05 | 0.5159 | 200 | 200 | 13.5 | 164.3 | 168.3 | 5.45 | 10.3981 | 251.5887 | 0.001175
8421 | 1024.5 | 4180 | 0.05 | 0.5159 | 200 | 200 | 13.5 | 164.3 | 168.3 | 5.45 | 10.3969 | 251.529 | 0.0011747
8422 | 1024.5 | 4180 | 0.05 | 0.5159 | 200 | 200 | 13.5 | 164.3 | 168.3 | 5.45 | 10.3957 | 251.4693 | 0.0011744
8423 | 1024.5 | 4180 | 0.05 | 0.5159 | 200 | 200 | 13.5 | 164.3 | 168.3 | 5.45 | 10.3945 | 251.4096 | 0.0011741
8424 | 1024.5 | 4180 | 0.05 | 0.5159 | 200 | 200 | 13.5 | 164.3 | 168.3 | 5.45 | 10.3934 | 251.3499 | 0.0011739
8425 | 1024.5 | 4180 | 0.05 | 0.5159 | 200 | 200 | 13.5 | 164.3 | 168.3 | 5.45 | 10.3922 | 251.2902 | 0.0011736
8426 | 1024.5 | 4180 | 0.05 | 0.5159 | 200 | 200 | 13.5 | 164.3 | 168.3 | 5.45 | 10.391 | 251.2305 | 0.0011733
8427 | 1024.5 | 4180 | 0.05 | 0.5159 | 200 | 200 | 13.5 | 164.3 | 168.3 | 5.45 | 10.3898 | 251.1708 | 0.001173
8428 | 1024.5 | 4180 | 0.05 | 0.5159 | 200 | 200 | 13.5 | 164.3 | 168.3 | 5.45 | 10.3887 | 251.1112 | 0.0011728
8429 | 1024.5 | 4180 | 0.05 | 0.5159 | 200 | 200 | 13.5 | 164.3 | 168.3 | 5.45 | 10.3875 | 251.0516 | 0.0011725
8430 | 1024.5 | 4180 | 0.05 | 0.5159 | 200 | 200 | 13.5 | 164.3 | 168.3 | 5.45 | 10.3863 | 250.992 | 0.0011722
8431 | 1024.5 | 4180 | 0.05 | 0.5159 | 200 | 200 | 13.5 | 164.3 | 168.3 | 5.45 | 10.3851 | 250.9323 | 0.0011719
8432 | 1024.5 | 4180 | 0.05 | 0.5159 | 200 | 200 | 13.5 | 164.3 | 168.3 | 5.45 | 10.384 | 250.8728 | 0.0011716
8433 | 1024.5 | 4180 | 0.05 | 0.5159 | 200 | 200 | 13.5 | 164.3 | 168.3 | 5.45 | 10.3828 | 250.8132 | 0.0011714
8434 | 1024.5 | 4180 | 0.05 | 0.5159 | 200 | 200 | 13.5 | 164.3 | 168.3 | 5.45 | 10.3816 | 250.7536 | 0.0011711
8435 | 1024.5 | 4180 | 0.05 | 0.5159 | 200 | 200 | 13.5 | 164.3 | 168.3 | 5.45 | 10.3805 | 250.6941 | 0.0011708
8436 | 1024.5 | 4180 | 0.05 | 0.5159 | 200 | 200 | 13.5 | 164.3 | 168.3 | 5.45 | 10.3793 | 250.6346 | 0.0011705
8437 | 1024.5 | 4180 | 0.05 | 0.5159 | 200 | 200 | 13.5 | 164.3 | 168.3 | 5.45 | 10.3781 | 250.575 | 0.0011703
8438 | 1024.5 | 4180 | 0.05 | 0.5159 | 200 | 200 | 13.5 | 164.3 | 168.3 | 5.45 | 10.377 | 250.5155 | 0.00117
8439 | 1024.5 | 4180 | 0.05 | 0.5159 | 200 | 200 | 13.5 | 164.3 | 168.3 | 5.45 | 10.3758 | 250.456 | 0.0011697
8440 | 1024.5 | 4180 | 0.05 | 0.5159 | 200 | 200 | 13.5 | 164.3 | 168.3 | 5.45 | 10.3746 | 250.3966 | 0.0011694
8441 | 1024.5 | 4180 | 0.05 | 0.5159 | 200 | 200 | 13.5 | 164.3 | 168.3 | 5.45 | 10.3734 | 250.3371 | 0.0011691
8442 | 1024.5 | 4180 | 0.05 | 0.5159 | 200 | 200 | 13.5 | 164.3 | 168.3 | 5.45 | 10.3723 | 250.2777 | 0.0011689
8443 | 1024.5 | 4180 | 0.05 | 0.5159 | 200 | 200 | 13.5 | 164.3 | 168.3 | 5.45 | 10.3711 | 250.2182 | 0.0011686
8444 | 1024.5 | 4180 | 0.05 | 0.5159 | 200 | 200 | 13.5 | 164.3 | 168.3 | 5.45 | 10.3699 | 250.1588 | 0.0011683
8445 | 1024.5 | 4180 | 0.05 | 0.5159 | 200 | 200 | 13.5 | 164.3 | 168.3 | 5.45 | 10.3688 | 250.0994 | 0.001168
8446 | 1024.5 | 4180 | 0.05 | 0.5159 | 200 | 200 | 13.5 | 164.3 | 168.3 | 5.45 | 10.3676 | 250.04 | 0.0011678
8447 | 1024.5 | 4180 | 0.05 | 0.5159 | 200 | 200 | 13.5 | 164.3 | 168.3 | 5.45 | 10.3664 | 249.9806 | 0.0011675
8448 | 1024.5 | 4180 | 0.05 | 0.5159 | 200 | 200 | 13.5 | 164.3 | 168.3 | 5.45 | 10.3653 | 249.9213 | 0.0011672
8449 | 1024.5 | 4180 | 0.05 | 0.5159 | 200 | 200 | 13.5 | 164.3 | 168.3 | 5.45 | 10.3641 | 249.8619 | 0.0011669
8450 | 1024.5 | 4180 | 0.05 | 0.5159 | 200 | 200 | 13.5 | 164.3 | 168.3 | 5.45 | 10.3629 | 249.8026 | 0.0011666
8451 | 1024.5 | 4180 | 0.05 | 0.5159 | 200 | 200 | 13.5 | 164.3 | 168.3 | 5.45 | 10.3618 | 249.7433 | 0.0011664
8452 | 1024.5 | 4180 | 0.05 | 0.5159 | 200 | 200 | 13.5 | 164.3 | 168.3 | 5.45 | 10.3606 | 249.684 | 0.0011661
8453 | 1024.5 | 4180 | 0.05 | 0.5159 | 200 | 200 | 13.5 | 164.3 | 168.3 | 5.45 | 10.3594 | 249.6247 | 0.0011658
8454 | 1024.5 | 4180 | 0.05 | 0.5159 | 200 | 200 | 13.5 | 164.3 | 168.3 | 5.45 | 10.3583 | 249.5654 | 0.0011655
8455 | 1024.5 | 4180 | 0.05 | 0.5159 | 200 | 200 | 13.5 | 164.3 | 168.3 | 5.45 | 10.3571 | 249.5061 | 0.0011653
8456 | 1024.5 | 4180 | 0.05 | 0.5159 | 200 | 200 | 13.5 | 164.3 | 168.3 | 5.45 | 10.3559 | 249.4469 | 0.001165
8457 | 1024.5 | 4180 | 0.05 | 0.5159 | 200 | 200 | 13.5 | 164.3 | 168.3 | 5.45 | 10.3548 | 249.3877 | 0.0011647
8458 | 1024.5 | 4180 | 0.05 | 0.5159 | 200 | 200 | 13.5 | 164.3 | 168.3 | 5.45 | 10.3536 | 249.3284 | 0.0011644
8459 | 1024.5 | 4180 | 0.05 | 0.5159 | 200 | 200 | 13.5 | 164.3 | 168.3 | 5.45 | 10.3524 | 249.2692 | 0.0011642
8460 | 1024.5 | 4180 | 0.05 | 0.5159 | 200 | 200 | 13.5 | 164.3 | 168.3 | 5.45 | 10.3513 | 249.21 | 0.0011639
8461 | 1024.5 | 4180 | 0.05 | 0.5159 | 200 | 200 | 13.5 | 164.3 | 168.3 | 5.45 | 10.3501 | 249.1509 | 0.0011636
8462 | 1024.5 | 4180 | 0.05 | 0.5159 | 200 | 200 | 13.5 | 164.3 | 168.3 | 5.45 | 10.3489 | 249.0917 | 0.0011633
8463 | 1024.5 | 4180 | 0.05 | 0.5159 | 200 | 200 | 13.5 | 164.3 | 168.3 | 5.45 | 10.3478 | 249.0326 | 0.001163
8464 | 1024.5 | 4180 | 0.05 | 0.5159 | 200 | 200 | 13.5 | 164.3 | 168.3 | 5.45 | 10.3466 | 248.9734 | 0.0011628
8465 | 1024.5 | 4180 | 0.05 | 0.5159 | 200 | 200 | 13.5 | 164.3 | 168.3 | 5.45 | 10.3455 | 248.9143 | 0.0011625
8466 | 1024.5 | 4180 | 0.05 | 0.5159 | 200 | 200 | 13.5 | 164.3 | 168.3 | 5.45 | 10.3443 | 248.8552 | 0.0011622
8467 | 1024.5 | 4180 | 0.05 | 0.5159 | 200 | 200 | 13.5 | 164.3 | 168.3 | 5.45 | 10.3431 | 248.7961 | 0.0011619
8468 | 1024.5 | 4180 | 0.05 | 0.5159 | 200 | 200 | 13.5 | 164.3 | 168.3 | 5.45 | 10.342 | 248.737 | 0.0011617
8469 | 1024.5 | 4180 | 0.05 | 0.5159 | 200 | 200 | 13.5 | 164.3 | 168.3 | 5.45 | 10.3408 | 248.6779 | 0.0011614
8470 | 1024.5 | 4180 | 0.05 | 0.5159 | 200 | 200 | 13.5 | 164.3 | 168.3 | 5.45 | 10.3396 | 248.6189 | 0.0011611
8471 | 1024.5 | 4180 | 0.05 | 0.5159 | 200 | 200 | 13.5 | 164.3 | 168.3 | 5.45 | 10.3385 | 248.5599 | 0.0011608
8472 | 1024.5 | 4180 | 0.05 | 0.5159 | 200 | 200 | 13.5 | 164.3 | 168.3 | 5.45 | 10.3373 | 248.5008 | 0.0011606
8473 | 1024.5 | 4180 | 0.05 | 0.5159 | 200 | 200 | 13.5 | 164.3 | 168.3 | 5.45 | 10.3362 | 248.4418 | 0.0011603
8474 | 1024.5 | 4180 | 0.05 | 0.5159 | 200 | 200 | 13.5 | 164.3 | 168.3 | 5.45 | 10.335 | 248.3828 | 0.00116
8475 | 1024.5 | 4180 | 0.05 | 0.5159 | 200 | 200 | 13.5 | 164.3 | 168.3 | 5.45 | 10.3338 | 248.3238 | 0.0011597
8476 | 1024.5 | 4180 | 0.05 | 0.5159 | 200 | 200 | 13.5 | 164.3 | 168.3 | 5.45 | 10.3327 | 248.2649 | 0.0011595
8477 | 1024.5 | 4180 | 0.05 | 0.5159 | 200 | 200 | 13.5 | 164.3 | 168.3 | 5.45 | 10.3315 | 248.2059 | 0.0011592
8478 | 1024.5 | 4180 | 0.05 | 0.5159 | 200 | 200 | 13.5 | 164.3 | 168.3 | 5.45 | 10.3304 | 248.147 | 0.0011589
8479 | 1024.5 | 4180 | 0.05 | 0.5159 | 200 | 200 | 13.5 | 164.3 | 168.3 | 5.45 | 10.3292 | 248.0881 | 0.0011586
8480 | 1024.5 | 4180 | 0.05 | 0.5159 | 200 | 200 | 13.5 | 164.3 | 168.3 | 5.45 | 10.3281 | 248.0291 | 0.0011584
8481 | 1024.5 | 4180 | 0.05 | 0.5159 | 200 | 200 | 13.5 | 164.3 | 168.3 | 5.45 | 10.3269 | 247.9702 | 0.0011581
8482 | 1024.5 | 4180 | 0.05 | 0.5159 | 200 | 200 | 13.5 | 164.3 | 168.3 | 5.45 | 10.3257 | 247.9114 | 0.0011578
8483 | 1024.5 | 4180 | 0.05 | 0.5159 | 200 | 200 | 13.5 | 164.3 | 168.3 | 5.45 | 10.3246 | 247.8525 | 0.0011575
8484 | 1024.5 | 4180 | 0.05 | 0.5159 | 200 | 200 | 13.5 | 164.3 | 168.3 | 5.45 | 10.3234 | 247.7936 | 0.0011573
8485 | 1024.5 | 4180 | 0.05 | 0.5159 | 200 | 200 | 13.5 | 164.3 | 168.3 | 5.45 | 10.3223 | 247.7348 | 0.001157
8486 | 1024.5 | 4180 | 0.05 | 0.5159 | 200 | 200 | 13.5 | 164.3 | 168.3 | 5.45 | 10.3211 | 247.676 | 0.0011567
8487 | 1024.5 | 4180 | 0.05 | 0.5159 | 200 | 200 | 13.5 | 164.3 | 168.3 | 5.45 | 10.3199 | 247.6172 | 0.0011564
8488 | 1024.5 | 4180 | 0.05 | 0.5159 | 200 | 200 | 13.5 | 164.3 | 168.3 | 5.45 | 10.3188 | 247.5584 | 0.0011562
8489 | 1024.5 | 4180 | 0.05 | 0.5159 | 200 | 200 | 13.5 | 164.3 | 168.3 | 5.45 | 10.3176 | 247.4996 | 0.0011559
8490 | 1024.5 | 4180 | 0.05 | 0.5159 | 200 | 200 | 13.5 | 164.3 | 168.3 | 5.45 | 10.3165 | 247.4408 | 0.0011556
8491 | 1024.5 | 4180 | 0.05 | 0.5159 | 200 | 200 | 13.5 | 164.3 | 168.3 | 5.45 | 10.3153 | 247.382 | 0.0011553
8492 | 1024.5 | 4180 | 0.05 | 0.5159 | 200 | 200 | 13.5 | 164.3 | 168.3 | 5.45 | 10.3142 | 247.3233 | 0.0011551
8493 | 1024.5 | 4180 | 0.05 | 0.5159 | 200 | 200 | 13.5 | 164.3 | 168.3 | 5.45 | 10.313 | 247.2646 | 0.0011548
8494 | 1024.5 | 4180 | 0.05 | 0.5159 | 200 | 200 | 13.5 | 164.3 | 168.3 | 5.45 | 10.3119 | 247.2058 | 0.0011545
8495 | 1024.5 | 4180 | 0.05 | 0.5159 | 200 | 200 | 13.5 | 164.3 | 168.3 | 5.45 | 10.3107 | 247.1471 | 0.0011542
8496 | 1024.5 | 4180 | 0.05 | 0.5159 | 200 | 200 | 13.5 | 164.3 | 168.3 | 5.45 | 10.3096 | 247.0885 | 0.001154
8497 | 1024.5 | 4180 | 0.05 | 0.5159 | 200 | 200 | 13.5 | 164.3 | 168.3 | 5.45 | 10.3084 | 247.0298 | 0.0011537
8498 | 1024.5 | 4180 | 0.05 | 0.5159 | 200 | 200 | 13.5 | 164.3 | 168.3 | 5.45 | 10.3072 | 246.9711 | 0.0011534
8499 | 1024.5 | 4180 | 0.05 | 0.5159 | 200 | 200 | 13.5 | 164.3 | 168.3 | 5.45 | 10.3061 | 246.9125 | 0.0011531
8500 | 1024.5 | 4180 | 0.05 | 0.5159 | 200 | 200 | 13.5 | 164.3 | 168.3 | 5.45 | 10.3049 | 246.8538 | 0.0011529
8501 | 1024.5 | 4180 | 0.05 | 0.5159 | 200 | 200 | 13.5 | 164.3 | 168.3 | 5.45 | 10.3038 | 246.7952 | 0.0011526
8502 | 1024.5 | 4180 | 0.05 | 0.5159 | 200 | 200 | 13.5 | 164.3 | 168.3 | 5.45 | 10.3026 | 246.7366 | 0.0011523
8503 | 1024.5 | 4180 | 0.05 | 0.5159 | 200 | 200 | 13.5 | 164.3 | 168.3 | 5.45 | 10.3015 | 246.678 | 0.0011521
8504 | 1024.5 | 4180 | 0.05 | 0.5159 | 200 | 200 | 13.5 | 164.3 | 168.3 | 5.45 | 10.3003 | 246.6194 | 0.0011518
8505 | 1024.5 | 4180 | 0.05 | 0.5159 | 200 | 200 | 13.5 | 164.3 | 168.3 | 5.45 | 10.2992 | 246.5609 | 0.0011515
8506 | 1024.5 | 4180 | 0.05 | 0.5159 | 200 | 200 | 13.5 | 164.3 | 168.3 | 5.45 | 10.298 | 246.5023 | 0.0011512
8507 | 1024.5 | 4180 | 0.05 | 0.5159 | 200 | 200 | 13.5 | 164.3 | 168.3 | 5.45 | 10.2969 | 246.4438 | 0.001151
8508 | 1024.5 | 4180 | 0.05 | 0.5159 | 200 | 200 | 13.5 | 164.3 | 168.3 | 5.45 | 10.2957 | 246.3853 | 0.0011507
8509 | 1024.5 | 4180 | 0.05 | 0.5159 | 200 | 200 | 13.5 | 164.3 | 168.3 | 5.45 | 10.2946 | 246.3268 | 0.0011504
8510 | 1024.5 | 4180 | 0.05 | 0.5159 | 200 | 200 | 13.5 | 164.3 | 168.3 | 5.45 | 10.2934 | 246.2683 | 0.0011501
8511 | 1024.5 | 4180 | 0.05 | 0.5159 | 200 | 200 | 13.5 | 164.3 | 168.3 | 5.45 | 10.2923 | 246.2098 | 0.0011499
8512 | 1024.5 | 4180 | 0.05 | 0.5159 | 200 | 200 | 13.5 | 164.3 | 168.3 | 5.45 | 10.2911 | 246.1513 | 0.0011496
8513 | 1024.5 | 4180 | 0.05 | 0.5159 | 200 | 200 | 13.5 | 164.3 | 168.3 | 5.45 | 10.29 | 246.0929 | 0.0011493
8514 | 1024.5 | 4180 | 0.05 | 0.5159 | 200 | 200 | 13.5 | 164.3 | 168.3 | 5.45 | 10.2888 | 246.0344 | 0.001149
8515 | 1024.5 | 4180 | 0.05 | 0.5159 | 200 | 200 | 13.5 | 164.3 | 168.3 | 5.45 | 10.2877 | 245.976 | 0.0011488
8516 | 1024.5 | 4180 | 0.05 | 0.5159 | 200 | 200 | 13.5 | 164.3 | 168.3 | 5.45 | 10.2865 | 245.9176 | 0.0011485
8517 | 1024.5 | 4180 | 0.05 | 0.5159 | 200 | 200 | 13.5 | 164.3 | 168.3 | 5.45 | 10.2854 | 245.8592 | 0.0011482
8518 | 1024.5 | 4180 | 0.05 | 0.5159 | 200 | 200 | 13.5 | 164.3 | 168.3 | 5.45 | 10.2842 | 245.8008 | 0.001148
8519 | 1024.5 | 4180 | 0.05 | 0.5159 | 200 | 200 | 13.5 | 164.3 | 168.3 | 5.45 | 10.2831 | 245.7425 | 0.0011477
8520 | 1024.5 | 4180 | 0.05 | 0.5159 | 200 | 200 | 13.5 | 164.3 | 168.3 | 5.45 | 10.2819 | 245.6841 | 0.0011474
8521 | 1024.5 | 4180 | 0.05 | 0.5159 | 200 | 200 | 13.5 | 164.3 | 168.3 | 5.45 | 10.2808 | 245.6258 | 0.0011471
8522 | 1024.5 | 4180 | 0.05 | 0.5159 | 200 | 200 | 13.5 | 164.3 | 168.3 | 5.45 | 10.2796 | 245.5674 | 0.0011469
8523 | 1024.5 | 4180 | 0.05 | 0.5159 | 200 | 200 | 13.5 | 164.3 | 168.3 | 5.45 | 10.2785 | 245.5091 | 0.0011466
8524 | 1024.5 | 4180 | 0.05 | 0.5159 | 200 | 200 | 13.5 | 164.3 | 168.3 | 5.45 | 10.2773 | 245.4508 | 0.0011463
8525 | 1024.5 | 4180 | 0.05 | 0.5159 | 200 | 200 | 13.5 | 164.3 | 168.3 | 5.45 | 10.2762 | 245.3925 | 0.001146
8526 | 1024.5 | 4180 | 0.05 | 0.5159 | 200 | 200 | 13.5 | 164.3 | 168.3 | 5.45 | 10.2751 | 245.3343 | 0.0011458
8527 | 1024.5 | 4180 | 0.05 | 0.5159 | 200 | 200 | 13.5 | 164.3 | 168.3 | 5.45 | 10.2739 | 245.276 | 0.0011455
8528 | 1024.5 | 4180 | 0.05 | 0.5159 | 200 | 200 | 13.5 | 164.3 | 168.3 | 5.45 | 10.2728 | 245.2178 | 0.0011452
8529 | 1024.5 | 4180 | 0.05 | 0.5159 | 200 | 200 | 13.5 | 164.3 | 168.3 | 5.45 | 10.2716 | 245.1595 | 0.001145
8530 | 1024.5 | 4180 | 0.05 | 0.5159 | 200 | 200 | 13.5 | 164.3 | 168.3 | 5.45 | 10.2705 | 245.1013 | 0.0011447
8531 | 1024.5 | 4180 | 0.05 | 0.5159 | 200 | 200 | 13.5 | 164.3 | 168.3 | 5.45 | 10.2693 | 245.0431 | 0.0011444
8532 | 1024.5 | 4180 | 0.05 | 0.5159 | 200 | 200 | 13.5 | 164.3 | 168.3 | 5.45 | 10.2682 | 244.9849 | 0.0011441
8533 | 1024.5 | 4180 | 0.05 | 0.5159 | 200 | 200 | 13.5 | 164.3 | 168.3 | 5.45 | 10.267 | 244.9267 | 0.0011439
8534 | 1024.5 | 4180 | 0.05 | 0.5159 | 200 | 200 | 13.5 | 164.3 | 168.3 | 5.45 | 10.2659 | 244.8686 | 0.0011436
8535 | 1024.5 | 4180 | 0.05 | 0.5159 | 200 | 200 | 13.5 | 164.3 | 168.3 | 5.45 | 10.2647 | 244.8104 | 0.0011433
8536 | 1024.5 | 4180 | 0.05 | 0.5159 | 200 | 200 | 13.5 | 164.3 | 168.3 | 5.45 | 10.2636 | 244.7523 | 0.0011431
8537 | 1024.5 | 4180 | 0.05 | 0.5159 | 200 | 200 | 13.5 | 164.3 | 168.3 | 5.45 | 10.2625 | 244.6942 | 0.0011428
8538 | 1024.5 | 4180 | 0.05 | 0.5159 | 200 | 200 | 13.5 | 164.3 | 168.3 | 5.45 | 10.2613 | 244.6361 | 0.0011425
8539 | 1024.5 | 4180 | 0.05 | 0.5159 | 200 | 200 | 13.5 | 164.3 | 168.3 | 5.45 | 10.2602 | 244.578 | 0.0011422
8540 | 1024.5 | 4180 | 0.05 | 0.5159 | 200 | 200 | 13.5 | 164.3 | 168.3 | 5.45 | 10.259 | 244.5199 | 0.001142
8541 | 1024.5 | 4180 | 0.05 | 0.5159 | 200 | 200 | 13.5 | 164.3 | 168.3 | 5.45 | 10.2579 | 244.4618 | 0.0011417
8542 | 1024.5 | 4180 | 0.05 | 0.5159 | 200 | 200 | 13.5 | 164.3 | 168.3 | 5.45 | 10.2568 | 244.4038 | 0.0011414
8543 | 1024.5 | 4180 | 0.05 | 0.5159 | 200 | 200 | 13.5 | 164.3 | 168.3 | 5.45 | 10.2556 | 244.3458 | 0.0011412
8544 | 1024.5 | 4180 | 0.05 | 0.5159 | 200 | 200 | 13.5 | 164.3 | 168.3 | 5.45 | 10.2545 | 244.2877 | 0.0011409
8545 | 1024.5 | 4180 | 0.05 | 0.5159 | 200 | 200 | 13.5 | 164.3 | 168.3 | 5.45 | 10.2533 | 244.2297 | 0.0011406
8546 | 1024.5 | 4180 | 0.05 | 0.5159 | 200 | 200 | 13.5 | 164.3 | 168.3 | 5.45 | 10.2522 | 244.1717 | 0.0011403
8547 | 1024.5 | 4180 | 0.05 | 0.5159 | 200 | 200 | 13.5 | 164.3 | 168.3 | 5.45 | 10.251 | 244.1137 | 0.0011401
8548 | 1024.5 | 4180 | 0.05 | 0.5159 | 200 | 200 | 13.5 | 164.3 | 168.3 | 5.45 | 10.2499 | 244.0558 | 0.0011398
8549 | 1024.5 | 4180 | 0.05 | 0.5159 | 200 | 200 | 13.5 | 164.3 | 168.3 | 5.45 | 10.2488 | 243.9978 | 0.0011395
8550 | 1024.5 | 4180 | 0.05 | 0.5159 | 200 | 200 | 13.5 | 164.3 | 168.3 | 5.45 | 10.2476 | 243.9399 | 0.0011393
8551 | 1024.5 | 4180 | 0.05 | 0.5159 | 200 | 200 | 13.5 | 164.3 | 168.3 | 5.45 | 10.2465 | 243.8819 | 0.001139
8552 | 1024.5 | 4180 | 0.05 | 0.5159 | 200 | 200 | 13.5 | 164.3 | 168.3 | 5.45 | 10.2453 | 243.824 | 0.0011387
8553 | 1024.5 | 4180 | 0.05 | 0.5159 | 200 | 200 | 13.5 | 164.3 | 168.3 | 5.45 | 10.2442 | 243.7661 | 0.0011385
8554 | 1024.5 | 4180 | 0.05 | 0.5159 | 200 | 200 | 13.5 | 164.3 | 168.3 | 5.45 | 10.2431 | 243.7083 | 0.0011382
8555 | 1024.5 | 4180 | 0.05 | 0.5159 | 200 | 200 | 13.5 | 164.3 | 168.3 | 5.45 | 10.2419 | 243.6504 | 0.0011379
8556 | 1024.5 | 4180 | 0.05 | 0.5159 | 200 | 200 | 13.5 | 164.3 | 168.3 | 5.45 | 10.2408 | 243.5925 | 0.0011376
8557 | 1024.5 | 4180 | 0.05 | 0.5159 | 200 | 200 | 13.5 | 164.3 | 168.3 | 5.45 | 10.2397 | 243.5347 | 0.0011374
8558 | 1024.5 | 4180 | 0.05 | 0.5159 | 200 | 200 | 13.5 | 164.3 | 168.3 | 5.45 | 10.2385 | 243.4768 | 0.0011371
8559 | 1024.5 | 4180 | 0.05 | 0.5159 | 200 | 200 | 13.5 | 164.3 | 168.3 | 5.45 | 10.2374 | 243.419 | 0.0011368
8560 | 1024.5 | 4180 | 0.05 | 0.5159 | 200 | 200 | 13.5 | 164.3 | 168.3 | 5.45 | 10.2362 | 243.3612 | 0.0011366
8561 | 1024.5 | 4180 | 0.05 | 0.5159 | 200 | 200 | 13.5 | 164.3 | 168.3 | 5.45 | 10.2351 | 243.3034 | 0.0011363
8562 | 1024.5 | 4180 | 0.05 | 0.5159 | 200 | 200 | 13.5 | 164.3 | 168.3 | 5.45 | 10.234 | 243.2457 | 0.001136
8563 | 1024.5 | 4180 | 0.05 | 0.5159 | 200 | 200 | 13.5 | 164.3 | 168.3 | 5.45 | 10.2328 | 243.1879 | 0.0011358
8564 | 1024.5 | 4180 | 0.05 | 0.5159 | 200 | 200 | 13.5 | 164.3 | 168.3 | 5.45 | 10.2317 | 243.1301 | 0.0011355
8565 | 1024.5 | 4180 | 0.05 | 0.5159 | 200 | 200 | 13.5 | 164.3 | 168.3 | 5.45 | 10.2306 | 243.0724 | 0.0011352
8566 | 1024.5 | 4180 | 0.05 | 0.5159 | 200 | 200 | 13.5 | 164.3 | 168.3 | 5.45 | 10.2294 | 243.0147 | 0.0011349
8567 | 1024.5 | 4180 | 0.05 | 0.5159 | 200 | 200 | 13.5 | 164.3 | 168.3 | 5.45 | 10.2283 | 242.957 | 0.0011347
8568 | 1024.5 | 4180 | 0.05 | 0.5159 | 200 | 200 | 13.5 | 164.3 | 168.3 | 5.45 | 10.2272 | 242.8993 | 0.0011344
8569 | 1024.5 | 4180 | 0.05 | 0.5159 | 200 | 200 | 13.5 | 164.3 | 168.3 | 5.45 | 10.226 | 242.8416 | 0.0011341
8570 | 1024.5 | 4180 | 0.05 | 0.5159 | 200 | 200 | 13.5 | 164.3 | 168.3 | 5.45 | 10.2249 | 242.7839 | 0.0011339
8571 | 1024.5 | 4180 | 0.05 | 0.5159 | 200 | 200 | 13.5 | 164.3 | 168.3 | 5.45 | 10.2238 | 242.7263 | 0.0011336
8572 | 1024.5 | 4180 | 0.05 | 0.5159 | 200 | 200 | 13.5 | 164.3 | 168.3 | 5.45 | 10.2226 | 242.6687 | 0.0011333
8573 | 1024.5 | 4180 | 0.05 | 0.5159 | 200 | 200 | 13.5 | 164.3 | 168.3 | 5.45 | 10.2215 | 242.611 | 0.0011331
8574 | 1024.5 | 4180 | 0.05 | 0.5159 | 200 | 200 | 13.5 | 164.3 | 168.3 | 5.45 | 10.2204 | 242.5534 | 0.0011328
8575 | 1024.5 | 4180 | 0.05 | 0.5159 | 200 | 200 | 13.5 | 164.3 | 168.3 | 5.45 | 10.2192 | 242.4958 | 0.0011325
8576 | 1024.5 | 4180 | 0.05 | 0.5159 | 200 | 200 | 13.5 | 164.3 | 168.3 | 5.45 | 10.2181 | 242.4382 | 0.0011323
8577 | 1024.5 | 4180 | 0.05 | 0.5159 | 200 | 200 | 13.5 | 164.3 | 168.3 | 5.45 | 10.217 | 242.3807 | 0.001132
8578 | 1024.5 | 4180 | 0.05 | 0.5159 | 200 | 200 | 13.5 | 164.3 | 168.3 | 5.45 | 10.2158 | 242.3231 | 0.0011317
8579 | 1024.5 | 4180 | 0.05 | 0.5159 | 200 | 200 | 13.5 | 164.3 | 168.3 | 5.45 | 10.2147 | 242.2656 | 0.0011314
8580 | 1024.5 | 4180 | 0.05 | 0.5159 | 200 | 200 | 13.5 | 164.3 | 168.3 | 5.45 | 10.2136 | 242.208 | 0.0011312
8581 | 1024.5 | 4180 | 0.05 | 0.5159 | 200 | 200 | 13.5 | 164.3 | 168.3 | 5.45 | 10.2124 | 242.1505 | 0.0011309
8582 | 1024.5 | 4180 | 0.05 | 0.5159 | 200 | 200 | 13.5 | 164.3 | 168.3 | 5.45 | 10.2113 | 242.093 | 0.0011306
8583 | 1024.5 | 4180 | 0.05 | 0.5159 | 200 | 200 | 13.5 | 164.3 | 168.3 | 5.45 | 10.2102 | 242.0355 | 0.0011304
8584 | 1024.5 | 4180 | 0.05 | 0.5159 | 200 | 200 | 13.5 | 164.3 | 168.3 | 5.45 | 10.209 | 241.9781 | 0.0011301
8585 | 1024.5 | 4180 | 0.05 | 0.5159 | 200 | 200 | 13.5 | 164.3 | 168.3 | 5.45 | 10.2079 | 241.9206 | 0.0011298
8586 | 1024.5 | 4180 | 0.05 | 0.5159 | 200 | 200 | 13.5 | 164.3 | 168.3 | 5.45 | 10.2068 | 241.8631 | 0.0011296
8587 | 1024.5 | 4180 | 0.05 | 0.5159 | 200 | 200 | 13.5 | 164.3 | 168.3 | 5.45 | 10.2057 | 241.8057 | 0.0011293
8588 | 1024.5 | 4180 | 0.05 | 0.5159 | 200 | 200 | 13.5 | 164.3 | 168.3 | 5.45 | 10.2045 | 241.7483 | 0.001129
8589 | 1024.5 | 4180 | 0.05 | 0.5159 | 200 | 200 | 13.5 | 164.3 | 168.3 | 5.45 | 10.2034 | 241.6909 | 0.0011288
8590 | 1024.5 | 4180 | 0.05 | 0.5159 | 200 | 200 | 13.5 | 164.3 | 168.3 | 5.45 | 10.2023 | 241.6335 | 0.0011285
8591 | 1024.5 | 4180 | 0.05 | 0.5159 | 200 | 200 | 13.5 | 164.3 | 168.3 | 5.45 | 10.2011 | 241.5761 | 0.0011282
8592 | 1024.5 | 4180 | 0.05 | 0.5159 | 200 | 200 | 13.5 | 164.3 | 168.3 | 5.45 | 10.2 | 241.5187 | 0.001128
8593 | 1024.5 | 4180 | 0.05 | 0.5159 | 200 | 200 | 13.5 | 164.3 | 168.3 | 5.45 | 10.1989 | 241.4614 | 0.0011277
8594 | 1024.5 | 4180 | 0.05 | 0.5159 | 200 | 200 | 13.5 | 164.3 | 168.3 | 5.45 | 10.1978 | 241.4041 | 0.0011274
8595 | 1024.5 | 4180 | 0.05 | 0.5159 | 200 | 200 | 13.5 | 164.3 | 168.3 | 5.45 | 10.1966 | 241.3467 | 0.0011272
8596 | 1024.5 | 4180 | 0.05 | 0.5159 | 200 | 200 | 13.5 | 164.3 | 168.3 | 5.45 | 10.1955 | 241.2894 | 0.0011269
8597 | 1024.5 | 4180 | 0.05 | 0.5159 | 200 | 200 | 13.5 | 164.3 | 168.3 | 5.45 | 10.1944 | 241.2321 | 0.0011266
8598 | 1024.5 | 4180 | 0.05 | 0.5159 | 200 | 200 | 13.5 | 164.3 | 168.3 | 5.45 | 10.1932 | 241.1748 | 0.0011264
8599 | 1024.5 | 4180 | 0.05 | 0.5159 | 200 | 200 | 13.5 | 164.3 | 168.3 | 5.45 | 10.1921 | 241.1176 | 0.0011261
8600 | 1024.5 | 4180 | 0.05 | 0.5159 | 200 | 200 | 13.5 | 164.3 | 168.3 | 5.45 | 10.191 | 241.0603 | 0.0011258
8601 | 1024.5 | 4180 | 0.05 | 0.5159 | 200 | 200 | 13.5 | 164.3 | 168.3 | 5.45 | 10.1899 | 241.0031 | 0.0011255
8602 | 1024.5 | 4180 | 0.05 | 0.5159 | 200 | 200 | 13.5 | 164.3 | 168.3 | 5.45 | 10.1887 | 240.9458 | 0.0011253
8603 | 1024.5 | 4180 | 0.05 | 0.5159 | 200 | 200 | 13.5 | 164.3 | 168.3 | 5.45 | 10.1876 | 240.8886 | 0.001125
8604 | 1024.5 | 4180 | 0.05 | 0.5159 | 200 | 200 | 13.5 | 164.3 | 168.3 | 5.45 | 10.1865 | 240.8314 | 0.0011247
8605 | 1024.5 | 4180 | 0.05 | 0.5159 | 200 | 200 | 13.5 | 164.3 | 168.3 | 5.45 | 10.1854 | 240.7742 | 0.0011245
8606 | 1024.5 | 4180 | 0.05 | 0.5159 | 200 | 200 | 13.5 | 164.3 | 168.3 | 5.45 | 10.1842 | 240.7171 | 0.0011242
8607 | 1024.5 | 4180 | 0.05 | 0.5159 | 200 | 200 | 13.5 | 164.3 | 168.3 | 5.45 | 10.1831 | 240.6599 | 0.0011239
8608 | 1024.5 | 4180 | 0.05 | 0.5159 | 200 | 200 | 13.5 | 164.3 | 168.3 | 5.45 | 10.182 | 240.6027 | 0.0011237
8609 | 1024.5 | 4180 | 0.05 | 0.5159 | 200 | 200 | 13.5 | 164.3 | 168.3 | 5.45 | 10.1809 | 240.5456 | 0.0011234
8610 | 1024.5 | 4180 | 0.05 | 0.5159 | 200 | 200 | 13.5 | 164.3 | 168.3 | 5.45 | 10.1797 | 240.4885 | 0.0011231
8611 | 1024.5 | 4180 | 0.05 | 0.5159 | 200 | 200 | 13.5 | 164.3 | 168.3 | 5.45 | 10.1786 | 240.4314 | 0.0011229
8612 | 1024.5 | 4180 | 0.05 | 0.5159 | 200 | 200 | 13.5 | 164.3 | 168.3 | 5.45 | 10.1775 | 240.3743 | 0.0011226
8613 | 1024.5 | 4180 | 0.05 | 0.5159 | 200 | 200 | 13.5 | 164.3 | 168.3 | 5.45 | 10.1764 | 240.3172 | 0.0011223
8614 | 1024.5 | 4180 | 0.05 | 0.5159 | 200 | 200 | 13.5 | 164.3 | 168.3 | 5.45 | 10.1753 | 240.2601 | 0.0011221
8615 | 1024.5 | 4180 | 0.05 | 0.5159 | 200 | 200 | 13.5 | 164.3 | 168.3 | 5.45 | 10.1741 | 240.2031 | 0.0011218
8616 | 1024.5 | 4180 | 0.05 | 0.5159 | 200 | 200 | 13.5 | 164.3 | 168.3 | 5.45 | 10.173 | 240.1461 | 0.0011215
8617 | 1024.5 | 4180 | 0.05 | 0.5159 | 200 | 200 | 13.5 | 164.3 | 168.3 | 5.45 | 10.1719 | 240.089 | 0.0011213
8618 | 1024.5 | 4180 | 0.05 | 0.5159 | 200 | 200 | 13.5 | 164.3 | 168.3 | 5.45 | 10.1708 | 240.032 | 0.001121
8619 | 1024.5 | 4180 | 0.05 | 0.5159 | 200 | 200 | 13.5 | 164.3 | 168.3 | 5.45 | 10.1696 | 239.975 | 0.0011207
8620 | 1024.5 | 4180 | 0.05 | 0.5159 | 200 | 200 | 13.5 | 164.3 | 168.3 | 5.45 | 10.1685 | 239.918 | 0.0011205
8621 | 1024.5 | 4180 | 0.05 | 0.5159 | 200 | 200 | 13.5 | 164.3 | 168.3 | 5.45 | 10.1674 | 239.8611 | 0.0011202
8622 | 1024.5 | 4180 | 0.05 | 0.5159 | 200 | 200 | 13.5 | 164.3 | 168.3 | 5.45 | 10.1663 | 239.8041 | 0.0011199
8623 | 1024.5 | 4180 | 0.05 | 0.5159 | 200 | 200 | 13.5 | 164.3 | 168.3 | 5.45 | 10.1652 | 239.7472 | 0.0011197
8624 | 1024.5 | 4180 | 0.05 | 0.5159 | 200 | 200 | 13.5 | 164.3 | 168.3 | 5.45 | 10.164 | 239.6902 | 0.0011194
8625 | 1024.5 | 4180 | 0.05 | 0.5159 | 200 | 200 | 13.5 | 164.3 | 168.3 | 5.45 | 10.1629 | 239.6333 | 0.0011192
8626 | 1024.5 | 4180 | 0.05 | 0.5159 | 200 | 200 | 13.5 | 164.3 | 168.3 | 5.45 | 10.1618 | 239.5764 | 0.0011189
8627 | 1024.5 | 4180 | 0.05 | 0.5159 | 200 | 200 | 13.5 | 164.3 | 168.3 | 5.45 | 10.1607 | 239.5195 | 0.0011186
8628 | 1024.5 | 4180 | 0.05 | 0.5159 | 200 | 200 | 13.5 | 164.3 | 168.3 | 5.45 | 10.1596 | 239.4626 | 0.0011184
8629 | 1024.5 | 4180 | 0.05 | 0.5159 | 200 | 200 | 13.5 | 164.3 | 168.3 | 5.45 | 10.1585 | 239.4058 | 0.0011181
8630 | 1024.5 | 4180 | 0.05 | 0.5159 | 200 | 200 | 13.5 | 164.3 | 168.3 | 5.45 | 10.1573 | 239.3489 | 0.0011178
8631 | 1024.5 | 4180 | 0.05 | 0.5159 | 200 | 200 | 13.5 | 164.3 | 168.3 | 5.45 | 10.1562 | 239.2921 | 0.0011176
8632 | 1024.5 | 4180 | 0.05 | 0.5159 | 200 | 200 | 13.5 | 164.3 | 168.3 | 5.45 | 10.1551 | 239.2353 | 0.0011173
8633 | 1024.5 | 4180 | 0.05 | 0.5159 | 200 | 200 | 13.5 | 164.3 | 168.3 | 5.45 | 10.154 | 239.1784 | 0.001117
8634 | 1024.5 | 4180 | 0.05 | 0.5159 | 200 | 200 | 13.5 | 164.3 | 168.3 | 5.45 | 10.1529 | 239.1217 | 0.0011168
8635 | 1024.5 | 4180 | 0.05 | 0.5159 | 200 | 200 | 13.5 | 164.3 | 168.3 | 5.45 | 10.1517 | 239.0649 | 0.0011165
8636 | 1024.5 | 4180 | 0.05 | 0.5159 | 200 | 200 | 13.5 | 164.3 | 168.3 | 5.45 | 10.1506 | 239.0081 | 0.0011162
8637 | 1024.5 | 4180 | 0.05 | 0.5159 | 200 | 200 | 13.5 | 164.3 | 168.3 | 5.45 | 10.1495 | 238.9513 | 0.001116
8638 | 1024.5 | 4180 | 0.05 | 0.5159 | 200 | 200 | 13.5 | 164.3 | 168.3 | 5.45 | 10.1484 | 238.8946 | 0.0011157
8639 | 1024.5 | 4180 | 0.05 | 0.5159 | 200 | 200 | 13.5 | 164.3 | 168.3 | 5.45 | 10.1473 | 238.8379 | 0.0011154
8640 | 1024.5 | 4180 | 0.05 | 0.5159 | 200 | 200 | 13.5 | 164.3 | 168.3 | 5.45 | 10.1462 | 238.7812 | 0.0011152
8641 | 1024.5 | 4180 | 0.05 | 0.5159 | 200 | 200 | 13.5 | 164.3 | 168.3 | 5.45 | 10.1451 | 238.7245 | 0.0011149
8642 | 1024.5 | 4180 | 0.05 | 0.5159 | 200 | 200 | 13.5 | 164.3 | 168.3 | 5.45 | 10.1439 | 238.6678 | 0.0011146
8643 | 1024.5 | 4180 | 0.05 | 0.5159 | 200 | 200 | 13.5 | 164.3 | 168.3 | 5.45 | 10.1428 | 238.6111 | 0.0011144
8644 | 1024.5 | 4180 | 0.05 | 0.5159 | 200 | 200 | 13.5 | 164.3 | 168.3 | 5.45 | 10.1417 | 238.5544 | 0.0011141
8645 | 1024.5 | 4180 | 0.05 | 0.5159 | 200 | 200 | 13.5 | 164.3 | 168.3 | 5.45 | 10.1406 | 238.4978 | 0.0011138
8646 | 1024.5 | 4180 | 0.05 | 0.5159 | 200 | 200 | 13.5 | 164.3 | 168.3 | 5.45 | 10.1395 | 238.4411 | 0.0011136
8647 | 1024.5 | 4180 | 0.05 | 0.5159 | 200 | 200 | 13.5 | 164.3 | 168.3 | 5.45 | 10.1384 | 238.3845 | 0.0011133
8648 | 1024.5 | 4180 | 0.05 | 0.5159 | 200 | 200 | 13.5 | 164.3 | 168.3 | 5.45 | 10.1373 | 238.3279 | 0.0011131
8649 | 1024.5 | 4180 | 0.05 | 0.5159 | 200 | 200 | 13.5 | 164.3 | 168.3 | 5.45 | 10.1361 | 238.2713 | 0.0011128
8650 | 1024.5 | 4180 | 0.05 | 0.5159 | 200 | 200 | 13.5 | 164.3 | 168.3 | 5.45 | 10.135 | 238.2147 | 0.0011125
8651 | 1024.5 | 4180 | 0.05 | 0.5159 | 200 | 200 | 13.5 | 164.3 | 168.3 | 5.45 | 10.1339 | 238.1582 | 0.0011123
8652 | 1024.5 | 4180 | 0.05 | 0.5159 | 200 | 200 | 13.5 | 164.3 | 168.3 | 5.45 | 10.1328 | 238.1016 | 0.001112
8653 | 1024.5 | 4180 | 0.05 | 0.5159 | 200 | 200 | 13.5 | 164.3 | 168.3 | 5.45 | 10.1317 | 238.0451 | 0.0011117
8654 | 1024.5 | 4180 | 0.05 | 0.5159 | 200 | 200 | 13.5 | 164.3 | 168.3 | 5.45 | 10.1306 | 237.9886 | 0.0011115
8655 | 1024.5 | 4180 | 0.05 | 0.5159 | 200 | 200 | 13.5 | 164.3 | 168.3 | 5.45 | 10.1295 | 237.932 | 0.0011112
8656 | 1024.5 | 4180 | 0.05 | 0.5159 | 200 | 200 | 13.5 | 164.3 | 168.3 | 5.45 | 10.1284 | 237.8755 | 0.0011109
8657 | 1024.5 | 4180 | 0.05 | 0.5159 | 200 | 200 | 13.5 | 164.3 | 168.3 | 5.45 | 10.1272 | 237.8191 | 0.0011107
8658 | 1024.5 | 4180 | 0.05 | 0.5159 | 200 | 200 | 13.5 | 164.3 | 168.3 | 5.45 | 10.1261 | 237.7626 | 0.0011104
8659 | 1024.5 | 4180 | 0.05 | 0.5159 | 200 | 200 | 13.5 | 164.3 | 168.3 | 5.45 | 10.125 | 237.7061 | 0.0011102
8660 | 1024.5 | 4180 | 0.05 | 0.5159 | 200 | 200 | 13.5 | 164.3 | 168.3 | 5.45 | 10.1239 | 237.6497 | 0.0011099
8661 | 1024.5 | 4180 | 0.05 | 0.5159 | 200 | 200 | 13.5 | 164.3 | 168.3 | 5.45 | 10.1228 | 237.5932 | 0.0011096
8662 | 1024.5 | 4180 | 0.05 | 0.5159 | 200 | 200 | 13.5 | 164.3 | 168.3 | 5.45 | 10.1217 | 237.5368 | 0.0011094
8663 | 1024.5 | 4180 | 0.05 | 0.5159 | 200 | 200 | 13.5 | 164.3 | 168.3 | 5.45 | 10.1206 | 237.4804 | 0.0011091
8664 | 1024.5 | 4180 | 0.05 | 0.5159 | 200 | 200 | 13.5 | 164.3 | 168.3 | 5.45 | 10.1195 | 237.424 | 0.0011088
8665 | 1024.5 | 4180 | 0.05 | 0.5159 | 200 | 200 | 13.5 | 164.3 | 168.3 | 5.45 | 10.1184 | 237.3676 | 0.0011086
8666 | 1024.5 | 4180 | 0.05 | 0.5159 | 200 | 200 | 13.5 | 164.3 | 168.3 | 5.45 | 10.1173 | 237.3113 | 0.0011083
8667 | 1024.5 | 4180 | 0.05 | 0.5159 | 200 | 200 | 13.5 | 164.3 | 168.3 | 5.45 | 10.1162 | 237.2549 | 0.001108
8668 | 1024.5 | 4180 | 0.05 | 0.5159 | 200 | 200 | 13.5 | 164.3 | 168.3 | 5.45 | 10.115 | 237.1986 | 0.0011078
8669 | 1024.5 | 4180 | 0.05 | 0.5159 | 200 | 200 | 13.5 | 164.3 | 168.3 | 5.45 | 10.1139 | 237.1423 | 0.0011075
8670 | 1024.5 | 4180 | 0.05 | 0.5159 | 200 | 200 | 13.5 | 164.3 | 168.3 | 5.45 | 10.1128 | 237.0859 | 0.0011073
8671 | 1024.5 | 4180 | 0.05 | 0.5159 | 200 | 200 | 13.5 | 164.3 | 168.3 | 5.45 | 10.1117 | 237.0296 | 0.001107
8672 | 1024.5 | 4180 | 0.05 | 0.5159 | 200 | 200 | 13.5 | 164.3 | 168.3 | 5.45 | 10.1106 | 236.9734 | 0.0011067
8673 | 1024.5 | 4180 | 0.05 | 0.5159 | 200 | 200 | 13.5 | 164.3 | 168.3 | 5.45 | 10.1095 | 236.9171 | 0.0011065
8674 | 1024.5 | 4180 | 0.05 | 0.5159 | 200 | 200 | 13.5 | 164.3 | 168.3 | 5.45 | 10.1084 | 236.8608 | 0.0011062
8675 | 1024.5 | 4180 | 0.05 | 0.5159 | 200 | 200 | 13.5 | 164.3 | 168.3 | 5.45 | 10.1073 | 236.8046 | 0.0011059
8676 | 1024.5 | 4180 | 0.05 | 0.5159 | 200 | 200 | 13.5 | 164.3 | 168.3 | 5.45 | 10.1062 | 236.7483 | 0.0011057
8677 | 1024.5 | 4180 | 0.05 | 0.5159 | 200 | 200 | 13.5 | 164.3 | 168.3 | 5.45 | 10.1051 | 236.6921 | 0.0011054
8678 | 1024.5 | 4180 | 0.05 | 0.5159 | 200 | 200 | 13.5 | 164.3 | 168.3 | 5.45 | 10.104 | 236.6359 | 0.0011052
8679 | 1024.5 | 4180 | 0.05 | 0.5159 | 200 | 200 | 13.5 | 164.3 | 168.3 | 5.45 | 10.1029 | 236.5797 | 0.0011049
8680 | 1024.5 | 4180 | 0.05 | 0.5159 | 200 | 200 | 13.5 | 164.3 | 168.3 | 5.45 | 10.1018 | 236.5235 | 0.0011046
8681 | 1024.5 | 4180 | 0.05 | 0.5159 | 200 | 200 | 13.5 | 164.3 | 168.3 | 5.45 | 10.1007 | 236.4674 | 0.0011044
8682 | 1024.5 | 4180 | 0.05 | 0.5159 | 200 | 200 | 13.5 | 164.3 | 168.3 | 5.45 | 10.0996 | 236.4112 | 0.0011041
8683 | 1024.5 | 4180 | 0.05 | 0.5159 | 200 | 200 | 13.5 | 164.3 | 168.3 | 5.45 | 10.0985 | 236.3551 | 0.0011038
8684 | 1024.5 | 4180 | 0.05 | 0.5159 | 200 | 200 | 13.5 | 164.3 | 168.3 | 5.45 | 10.0974 | 236.299 | 0.0011036
8685 | 1024.5 | 4180 | 0.05 | 0.5159 | 200 | 200 | 13.5 | 164.3 | 168.3 | 5.45 | 10.0962 | 236.2429 | 0.0011033
8686 | 1024.5 | 4180 | 0.05 | 0.5159 | 200 | 200 | 13.5 | 164.3 | 168.3 | 5.45 | 10.0951 | 236.1868 | 0.0011031
8687 | 1024.5 | 4180 | 0.05 | 0.5159 | 200 | 200 | 13.5 | 164.3 | 168.3 | 5.45 | 10.094 | 236.1307 | 0.0011028
8688 | 1024.5 | 4180 | 0.05 | 0.5159 | 200 | 200 | 13.5 | 164.3 | 168.3 | 5.45 | 10.0929 | 236.0746 | 0.0011025
8689 | 1024.5 | 4180 | 0.05 | 0.5159 | 200 | 200 | 13.5 | 164.3 | 168.3 | 5.45 | 10.0918 | 236.0185 | 0.0011023
8690 | 1024.5 | 4180 | 0.05 | 0.5159 | 200 | 200 | 13.5 | 164.3 | 168.3 | 5.45 | 10.0907 | 235.9625 | 0.001102
8691 | 1024.5 | 4180 | 0.05 | 0.5159 | 200 | 200 | 13.5 | 164.3 | 168.3 | 5.45 | 10.0896 | 235.9065 | 0.0011017
8692 | 1024.5 | 4180 | 0.05 | 0.5159 | 200 | 200 | 13.5 | 164.3 | 168.3 | 5.45 | 10.0885 | 235.8504 | 0.0011015
8693 | 1024.5 | 4180 | 0.05 | 0.5159 | 200 | 200 | 13.5 | 164.3 | 168.3 | 5.45 | 10.0874 | 235.7944 | 0.0011012
8694 | 1024.5 | 4180 | 0.05 | 0.5159 | 200 | 200 | 13.5 | 164.3 | 168.3 | 5.45 | 10.0863 | 235.7384 | 0.001101
8695 | 1024.5 | 4180 | 0.05 | 0.5159 | 200 | 200 | 13.5 | 164.3 | 168.3 | 5.45 | 10.0852 | 235.6825 | 0.0011007
8696 | 1024.5 | 4180 | 0.05 | 0.5159 | 200 | 200 | 13.5 | 164.3 | 168.3 | 5.45 | 10.0841 | 235.6265 | 0.0011004
8697 | 1024.5 | 4180 | 0.05 | 0.5159 | 200 | 200 | 13.5 | 164.3 | 168.3 | 5.45 | 10.083 | 235.5705 | 0.0011002
8698 | 1024.5 | 4180 | 0.05 | 0.5159 | 200 | 200 | 13.5 | 164.3 | 168.3 | 5.45 | 10.0819 | 235.5146 | 0.0010999
8699 | 1024.5 | 4180 | 0.05 | 0.5159 | 200 | 200 | 13.5 | 164.3 | 168.3 | 5.45 | 10.0808 | 235.4587 | 0.0010997
8700 | 1024.5 | 4180 | 0.05 | 0.5159 | 200 | 200 | 13.5 | 164.3 | 168.3 | 5.45 | 10.0797 | 235.4028 | 0.0010994
8701 | 1024.5 | 4180 | 0.05 | 0.5159 | 200 | 200 | 13.5 | 164.3 | 168.3 | 5.45 | 10.0786 | 235.3469 | 0.0010991
8702 | 1024.5 | 4180 | 0.05 | 0.5159 | 200 | 200 | 13.5 | 164.3 | 168.3 | 5.45 | 10.0775 | 235.291 | 0.0010989
8703 | 1024.5 | 4180 | 0.05 | 0.5159 | 200 | 200 | 13.5 | 164.3 | 168.3 | 5.45 | 10.0764 | 235.2351 | 0.0010986
8704 | 1024.5 | 4180 | 0.05 | 0.5159 | 200 | 200 | 13.5 | 164.3 | 168.3 | 5.45 | 10.0753 | 235.1792 | 0.0010983
8705 | 1024.5 | 4180 | 0.05 | 0.5159 | 200 | 200 | 13.5 | 164.3 | 168.3 | 5.45 | 10.0742 | 235.1234 | 0.0010981
8706 | 1024.5 | 4180 | 0.05 | 0.5159 | 200 | 200 | 13.5 | 164.3 | 168.3 | 5.45 | 10.0731 | 235.0676 | 0.0010978
8707 | 1024.5 | 4180 | 0.05 | 0.5159 | 200 | 200 | 13.5 | 164.3 | 168.3 | 5.45 | 10.072 | 235.0117 | 0.0010976
8708 | 1024.5 | 4180 | 0.05 | 0.5159 | 200 | 200 | 13.5 | 164.3 | 168.3 | 5.45 | 10.0709 | 234.9559 | 0.0010973
8709 | 1024.5 | 4180 | 0.05 | 0.5159 | 200 | 200 | 13.5 | 164.3 | 168.3 | 5.45 | 10.0698 | 234.9001 | 0.001097
8710 | 1024.5 | 4180 | 0.05 | 0.5159 | 200 | 200 | 13.5 | 164.3 | 168.3 | 5.45 | 10.0687 | 234.8444 | 0.0010968
8711 | 1024.5 | 4180 | 0.05 | 0.5159 | 200 | 200 | 13.5 | 164.3 | 168.3 | 5.45 | 10.0676 | 234.7886 | 0.0010965
8712 | 1024.5 | 4180 | 0.05 | 0.5159 | 200 | 200 | 13.5 | 164.3 | 168.3 | 5.45 | 10.0665 | 234.7328 | 0.0010963
8713 | 1024.5 | 4180 | 0.05 | 0.5159 | 200 | 200 | 13.5 | 164.3 | 168.3 | 5.45 | 10.0655 | 234.6771 | 0.001096
8714 | 1024.5 | 4180 | 0.05 | 0.5159 | 200 | 200 | 13.5 | 164.3 | 168.3 | 5.45 | 10.0644 | 234.6214 | 0.0010957
8715 | 1024.5 | 4180 | 0.05 | 0.5159 | 200 | 200 | 13.5 | 164.3 | 168.3 | 5.45 | 10.0633 | 234.5657 | 0.0010955
8716 | 1024.5 | 4180 | 0.05 | 0.5159 | 200 | 200 | 13.5 | 164.3 | 168.3 | 5.45 | 10.0622 | 234.51 | 0.0010952
8717 | 1024.5 | 4180 | 0.05 | 0.5159 | 200 | 200 | 13.5 | 164.3 | 168.3 | 5.45 | 10.0611 | 234.4543 | 0.001095
8718 | 1024.5 | 4180 | 0.05 | 0.5159 | 200 | 200 | 13.5 | 164.3 | 168.3 | 5.45 | 10.06 | 234.3986 | 0.0010947
8719 | 1024.5 | 4180 | 0.05 | 0.5159 | 200 | 200 | 13.5 | 164.3 | 168.3 | 5.45 | 10.0589 | 234.3429 | 0.0010944
8720 | 1024.5 | 4180 | 0.05 | 0.5159 | 200 | 200 | 13.5 | 164.3 | 168.3 | 5.45 | 10.0578 | 234.2873 | 0.0010942
8721 | 1024.5 | 4180 | 0.05 | 0.5159 | 200 | 200 | 13.5 | 164.3 | 168.3 | 5.45 | 10.0567 | 234.2317 | 0.0010939
8722 | 1024.5 | 4180 | 0.05 | 0.5159 | 200 | 200 | 13.5 | 164.3 | 168.3 | 5.45 | 10.0556 | 234.176 | 0.0010937
8723 | 1024.5 | 4180 | 0.05 | 0.5159 | 200 | 200 | 13.5 | 164.3 | 168.3 | 5.45 | 10.0545 | 234.1204 | 0.0010934
8724 | 1024.5 | 4180 | 0.05 | 0.5159 | 200 | 200 | 13.5 | 164.3 | 168.3 | 5.45 | 10.0534 | 234.0648 | 0.0010931
8725 | 1024.5 | 4180 | 0.05 | 0.5159 | 200 | 200 | 13.5 | 164.3 | 168.3 | 5.45 | 10.0523 | 234.0092 | 0.0010929
8726 | 1024.5 | 4180 | 0.05 | 0.5159 | 200 | 200 | 13.5 | 164.3 | 168.3 | 5.45 | 10.0512 | 233.9537 | 0.0010926
8727 | 1024.5 | 4180 | 0.05 | 0.5159 | 200 | 200 | 13.5 | 164.3 | 168.3 | 5.45 | 10.0501 | 233.8981 | 0.0010924
8728 | 1024.5 | 4180 | 0.05 | 0.5159 | 200 | 200 | 13.5 | 164.3 | 168.3 | 5.45 | 10.049 | 233.8426 | 0.0010921
8729 | 1024.5 | 4180 | 0.05 | 0.5159 | 200 | 200 | 13.5 | 164.3 | 168.3 | 5.45 | 10.0479 | 233.787 | 0.0010918
8730 | 1024.5 | 4180 | 0.05 | 0.5159 | 200 | 200 | 13.5 | 164.3 | 168.3 | 5.45 | 10.0469 | 233.7315 | 0.0010916
8731 | 1024.5 | 4180 | 0.05 | 0.5159 | 200 | 200 | 13.5 | 164.3 | 168.3 | 5.45 | 10.0458 | 233.676 | 0.0010913
8732 | 1024.5 | 4180 | 0.05 | 0.5159 | 200 | 200 | 13.5 | 164.3 | 168.3 | 5.45 | 10.0447 | 233.6205 | 0.0010911
8733 | 1024.5 | 4180 | 0.05 | 0.5159 | 200 | 200 | 13.5 | 164.3 | 168.3 | 5.45 | 10.0436 | 233.5651 | 0.0010908
8734 | 1024.5 | 4180 | 0.05 | 0.5159 | 200 | 200 | 13.5 | 164.3 | 168.3 | 5.45 | 10.0425 | 233.5096 | 0.0010906
8735 | 1024.5 | 4180 | 0.05 | 0.5159 | 200 | 200 | 13.5 | 164.3 | 168.3 | 5.45 | 10.0414 | 233.4541 | 0.0010903
8736 | 1024.5 | 4180 | 0.05 | 0.5159 | 200 | 200 | 13.5 | 164.3 | 168.3 | 5.45 | 10.0403 | 233.3987 | 0.00109
8737 | 1024.5 | 4180 | 0.05 | 0.5159 | 200 | 200 | 13.5 | 164.3 | 168.3 | 5.45 | 10.0392 | 233.3433 | 0.0010898
8738 | 1024.5 | 4180 | 0.05 | 0.5159 | 200 | 200 | 13.5 | 164.3 | 168.3 | 5.45 | 10.0381 | 233.2879 | 0.0010895
8739 | 1024.5 | 4180 | 0.05 | 0.5159 | 200 | 200 | 13.5 | 164.3 | 168.3 | 5.45 | 10.037 | 233.2325 | 0.0010893
8740 | 1024.5 | 4180 | 0.05 | 0.5159 | 200 | 200 | 13.5 | 164.3 | 168.3 | 5.45 | 10.036 | 233.1771 | 0.001089
8741 | 1024.5 | 4180 | 0.05 | 0.5159 | 200 | 200 | 13.5 | 164.3 | 168.3 | 5.45 | 10.0349 | 233.1217 | 0.0010887
8742 | 1024.5 | 4180 | 0.05 | 0.5159 | 200 | 200 | 13.5 | 164.3 | 168.3 | 5.45 | 10.0338 | 233.0664 | 0.0010885
8743 | 1024.5 | 4180 | 0.05 | 0.5159 | 200 | 200 | 13.5 | 164.3 | 168.3 | 5.45 | 10.0327 | 233.011 | 0.0010882
8744 | 1024.5 | 4180 | 0.05 | 0.5159 | 200 | 200 | 13.5 | 164.3 | 168.3 | 5.45 | 10.0316 | 232.9557 | 0.001088
8745 | 1024.5 | 4180 | 0.05 | 0.5159 | 200 | 200 | 13.5 | 164.3 | 168.3 | 5.45 | 10.0305 | 232.9004 | 0.0010877
8746 | 1024.5 | 4180 | 0.05 | 0.5159 | 200 | 200 | 13.5 | 164.3 | 168.3 | 5.45 | 10.0294 | 232.8451 | 0.0010874
8747 | 1024.5 | 4180 | 0.05 | 0.5159 | 200 | 200 | 13.5 | 164.3 | 168.3 | 5.45 | 10.0283 | 232.7898 | 0.0010872
8748 | 1024.5 | 4180 | 0.05 | 0.5159 | 200 | 200 | 13.5 | 164.3 | 168.3 | 5.45 | 10.0272 | 232.7345 | 0.0010869
8749 | 1024.5 | 4180 | 0.05 | 0.5159 | 200 | 200 | 13.5 | 164.3 | 168.3 | 5.45 | 10.0262 | 232.6792 | 0.0010867
8750 | 1024.5 | 4180 | 0.05 | 0.5159 | 200 | 200 | 13.5 | 164.3 | 168.3 | 5.45 | 10.0251 | 232.624 | 0.0010864
8751 | 1024.5 | 4180 | 0.05 | 0.5159 | 200 | 200 | 13.5 | 164.3 | 168.3 | 5.45 | 10.024 | 232.5687 | 0.0010862
8752 | 1024.5 | 4180 | 0.05 | 0.5159 | 200 | 200 | 13.5 | 164.3 | 168.3 | 5.45 | 10.0229 | 232.5135 | 0.0010859
8753 | 1024.5 | 4180 | 0.05 | 0.5159 | 200 | 200 | 13.5 | 164.3 | 168.3 | 5.45 | 10.0218 | 232.4583 | 0.0010856
8754 | 1024.5 | 4180 | 0.05 | 0.5159 | 200 | 200 | 13.5 | 164.3 | 168.3 | 5.45 | 10.0207 | 232.4031 | 0.0010854
8755 | 1024.5 | 4180 | 0.05 | 0.5159 | 200 | 200 | 13.5 | 164.3 | 168.3 | 5.45 | 10.0196 | 232.3479 | 0.0010851
8756 | 1024.5 | 4180 | 0.05 | 0.5159 | 200 | 200 | 13.5 | 164.3 | 168.3 | 5.45 | 10.0186 | 232.2927 | 0.0010849
8757 | 1024.5 | 4180 | 0.05 | 0.5159 | 200 | 200 | 13.5 | 164.3 | 168.3 | 5.45 | 10.0175 | 232.2376 | 0.0010846
8758 | 1024.5 | 4180 | 0.05 | 0.5159 | 200 | 200 | 13.5 | 164.3 | 168.3 | 5.45 | 10.0164 | 232.1824 | 0.0010844
8759 | 1024.5 | 4180 | 0.05 | 0.5159 | 200 | 200 | 13.5 | 164.3 | 168.3 | 5.45 | 10.0153 | 232.1273 | 0.0010841
8760 | 1024.5 | 4180 | 0.05 | 0.5159 | 200 | 200 | 13.5 | 164.3 | 168.3 | 5.45 | 10.0142 | 232.0722 | 0.0010838
8761 | 1024.5 | 4180 | 0.05 | 0.5159 | 200 | 200 | 13.5 | 164.3 | 168.3 | 5.45 | 10.0131 | 232.0171 | 0.0010836
8762 | 1024.5 | 4180 | 0.05 | 0.5159 | 200 | 200 | 13.5 | 164.3 | 168.3 | 5.45 | 10.0121 | 231.962 | 0.0010833
8763 | 1024.5 | 4180 | 0.05 | 0.5159 | 200 | 200 | 13.5 | 164.3 | 168.3 | 5.45 | 10.011 | 231.9069 | 0.0010831
8764 | 1024.5 | 4180 | 0.05 | 0.5159 | 200 | 200 | 13.5 | 164.3 | 168.3 | 5.45 | 10.0099 | 231.8518 | 0.0010828
8765 | 1024.5 | 4180 | 0.05 | 0.5159 | 200 | 200 | 13.5 | 164.3 | 168.3 | 5.45 | 10.0088 | 231.7968 | 0.0010826
8766 | 1024.5 | 4180 | 0.05 | 0.5159 | 200 | 200 | 13.5 | 164.3 | 168.3 | 5.45 | 10.0077 | 231.7417 | 0.0010823
8767 | 1024.5 | 4180 | 0.05 | 0.5159 | 200 | 200 | 13.5 | 164.3 | 168.3 | 5.45 | 10.0066 | 231.6867 | 0.001082
8768 | 1024.5 | 4180 | 0.05 | 0.5159 | 200 | 200 | 13.5 | 164.3 | 168.3 | 5.45 | 10.0056 | 231.6317 | 0.0010818
8769 | 1024.5 | 4180 | 0.05 | 0.5159 | 200 | 200 | 13.5 | 164.3 | 168.3 | 5.45 | 10.0045 | 231.5767 | 0.0010815
8770 | 1024.5 | 4180 | 0.05 | 0.5159 | 200 | 200 | 13.5 | 164.3 | 168.3 | 5.45 | 10.0034 | 231.5217 | 0.0010813
8771 | 1024.5 | 4180 | 0.05 | 0.5159 | 200 | 200 | 13.5 | 164.3 | 168.3 | 5.45 | 10.0023 | 231.4667 | 0.001081
8772 | 1024.5 | 4180 | 0.05 | 0.5159 | 200 | 200 | 13.5 | 164.3 | 168.3 | 5.45 | 10.0012 | 231.4117 | 0.0010808
8773 | 1024.5 | 4180 | 0.05 | 0.5159 | 200 | 200 | 13.5 | 164.3 | 168.3 | 5.45 | 10.0002 | 231.3568 | 0.0010805
8774 | 1024.5 | 4180 | 0.05 | 0.5159 | 200 | 200 | 13.5 | 164.3 | 168.3 | 5.45 | 9.9991 | 231.3018 | 0.0010802
8775 | 1024.5 | 4180 | 0.05 | 0.5159 | 200 | 200 | 13.5 | 164.3 | 168.3 | 5.45 | 9.998 | 231.2469 | 0.00108
8776 | 1024.5 | 4180 | 0.05 | 0.5159 | 200 | 200 | 13.5 | 164.3 | 168.3 | 5.45 | 9.9969 | 231.192 | 0.0010797
8777 | 1024.5 | 4180 | 0.05 | 0.5159 | 200 | 200 | 13.5 | 164.3 | 168.3 | 5.45 | 9.9958 | 231.1371 | 0.0010795
8778 | 1024.5 | 4180 | 0.05 | 0.5159 | 200 | 200 | 13.5 | 164.3 | 168.3 | 5.45 | 9.9948 | 231.0822 | 0.0010792
8779 | 1024.5 | 4180 | 0.05 | 0.5159 | 200 | 200 | 13.5 | 164.3 | 168.3 | 5.45 | 9.9937 | 231.0273 | 0.001079
8780 | 1024.5 | 4180 | 0.05 | 0.5159 | 200 | 200 | 13.5 | 164.3 | 168.3 | 5.45 | 9.9926 | 230.9725 | 0.0010787
8781 | 1024.5 | 4180 | 0.05 | 0.5159 | 200 | 200 | 13.5 | 164.3 | 168.3 | 5.45 | 9.9915 | 230.9176 | 0.0010784
8782 | 1024.5 | 4180 | 0.05 | 0.5159 | 200 | 200 | 13.5 | 164.3 | 168.3 | 5.45 | 9.9904 | 230.8628 | 0.0010782
8783 | 1024.5 | 4180 | 0.05 | 0.5159 | 200 | 200 | 13.5 | 164.3 | 168.3 | 5.45 | 9.9894 | 230.808 | 0.0010779
8784 | 1024.5 | 4180 | 0.05 | 0.5159 | 200 | 200 | 13.5 | 164.3 | 168.3 | 5.45 | 9.9883 | 230.7532 | 0.0010777
8785 | 1024.5 | 4180 | 0.05 | 0.5159 | 200 | 200 | 13.5 | 164.3 | 168.3 | 5.45 | 9.9872 | 230.6984 | 0.0010774
8786 | 1024.5 | 4180 | 0.05 | 0.5159 | 200 | 200 | 13.5 | 164.3 | 168.3 | 5.45 | 9.9861 | 230.6436 | 0.0010772
8787 | 1024.5 | 4180 | 0.05 | 0.5159 | 200 | 200 | 13.5 | 164.3 | 168.3 | 5.45 | 9.985 | 230.5888 | 0.0010769
8788 | 1024.5 | 4180 | 0.05 | 0.5159 | 200 | 200 | 13.5 | 164.3 | 168.3 | 5.45 | 9.984 | 230.5341 | 0.0010767
8789 | 1024.5 | 4180 | 0.05 | 0.5159 | 200 | 200 | 13.5 | 164.3 | 168.3 | 5.45 | 9.9829 | 230.4793 | 0.0010764
8790 | 1024.5 | 4180 | 0.05 | 0.5159 | 200 | 200 | 13.5 | 164.3 | 168.3 | 5.45 | 9.9818 | 230.4246 | 0.0010761
8791 | 1024.5 | 4180 | 0.05 | 0.5159 | 200 | 200 | 13.5 | 164.3 | 168.3 | 5.45 | 9.9807 | 230.3699 | 0.0010759
8792 | 1024.5 | 4180 | 0.05 | 0.5159 | 200 | 200 | 13.5 | 164.3 | 168.3 | 5.45 | 9.9797 | 230.3152 | 0.0010756
8793 | 1024.5 | 4180 | 0.05 | 0.5159 | 200 | 200 | 13.5 | 164.3 | 168.3 | 5.45 | 9.9786 | 230.2605 | 0.0010754
8794 | 1024.5 | 4180 | 0.05 | 0.5159 | 200 | 200 | 13.5 | 164.3 | 168.3 | 5.45 | 9.9775 | 230.2058 | 0.0010751
8795 | 1024.5 | 4180 | 0.05 | 0.5159 | 200 | 200 | 13.5 | 164.3 | 168.3 | 5.45 | 9.9764 | 230.1511 | 0.0010749
8796 | 1024.5 | 4180 | 0.05 | 0.5159 | 200 | 200 | 13.5 | 164.3 | 168.3 | 5.45 | 9.9754 | 230.0965 | 0.0010746
8797 | 1024.5 | 4180 | 0.05 | 0.5159 | 200 | 200 | 13.5 | 164.3 | 168.3 | 5.45 | 9.9743 | 230.0418 | 0.0010744
8798 | 1024.5 | 4180 | 0.05 | 0.5159 | 200 | 200 | 13.5 | 164.3 | 168.3 | 5.45 | 9.9732 | 229.9872 | 0.0010741
8799 | 1024.5 | 4180 | 0.05 | 0.5159 | 200 | 200 | 13.5 | 164.3 | 168.3 | 5.45 | 9.9721 | 229.9326 | 0.0010738
8800 | 1024.5 | 4180 | 0.05 | 0.5159 | 200 | 200 | 13.5 | 164.3 | 168.3 | 5.45 | 9.9711 | 229.878 | 0.0010736
8801 | 1024.5 | 4180 | 0.05 | 0.5159 | 200 | 200 | 13.5 | 164.3 | 168.3 | 5.45 | 9.97 | 229.8234 | 0.0010733
8802 | 1024.5 | 4180 | 0.05 | 0.5159 | 200 | 200 | 13.5 | 164.3 | 168.3 | 5.45 | 9.9689 | 229.7688 | 0.0010731
8803 | 1024.5 | 4180 | 0.05 | 0.5159 | 200 | 200 | 13.5 | 164.3 | 168.3 | 5.45 | 9.9678 | 229.7143 | 0.0010728
8804 | 1024.5 | 4180 | 0.05 | 0.5159 | 200 | 200 | 13.5 | 164.3 | 168.3 | 5.45 | 9.9668 | 229.6597 | 0.0010726
8805 | 1024.5 | 4180 | 0.05 | 0.5159 | 200 | 200 | 13.5 | 164.3 | 168.3 | 5.45 | 9.9657 | 229.6052 | 0.0010723
8806 | 1024.5 | 4180 | 0.05 | 0.5159 | 200 | 200 | 13.5 | 164.3 | 168.3 | 5.45 | 9.9646 | 229.5507 | 0.0010721
8807 | 1024.5 | 4180 | 0.05 | 0.5159 | 200 | 200 | 13.5 | 164.3 | 168.3 | 5.45 | 9.9636 | 229.4961 | 0.0010718
8808 | 1024.5 | 4180 | 0.05 | 0.5159 | 200 | 200 | 13.5 | 164.3 | 168.3 | 5.45 | 9.9625 | 229.4417 | 0.0010716
8809 | 1024.5 | 4180 | 0.05 | 0.5159 | 200 | 200 | 13.5 | 164.3 | 168.3 | 5.45 | 9.9614 | 229.3872 | 0.0010713
8810 | 1024.5 | 4180 | 0.05 | 0.5159 | 200 | 200 | 13.5 | 164.3 | 168.3 | 5.45 | 9.9603 | 229.3327 | 0.001071
8811 | 1024.5 | 4180 | 0.05 | 0.5159 | 200 | 200 | 13.5 | 164.3 | 168.3 | 5.45 | 9.9593 | 229.2782 | 0.0010708
8812 | 1024.5 | 4180 | 0.05 | 0.5159 | 200 | 200 | 13.5 | 164.3 | 168.3 | 5.45 | 9.9582 | 229.2238 | 0.0010705
8813 | 1024.5 | 4180 | 0.05 | 0.5159 | 200 | 200 | 13.5 | 164.3 | 168.3 | 5.45 | 9.9571 | 229.1694 | 0.0010703
8814 | 1024.5 | 4180 | 0.05 | 0.5159 | 200 | 200 | 13.5 | 164.3 | 168.3 | 5.45 | 9.9561 | 229.1149 | 0.00107
8815 | 1024.5 | 4180 | 0.05 | 0.5159 | 200 | 200 | 13.5 | 164.3 | 168.3 | 5.45 | 9.955 | 229.0605 | 0.0010698
8816 | 1024.5 | 4180 | 0.05 | 0.5159 | 200 | 200 | 13.5 | 164.3 | 168.3 | 5.45 | 9.9539 | 229.0061 | 0.0010695
8817 | 1024.5 | 4180 | 0.05 | 0.5159 | 200 | 200 | 13.5 | 164.3 | 168.3 | 5.45 | 9.9529 | 228.9518 | 0.0010693
8818 | 1024.5 | 4180 | 0.05 | 0.5159 | 200 | 200 | 13.5 | 164.3 | 168.3 | 5.45 | 9.9518 | 228.8974 | 0.001069
8819 | 1024.5 | 4180 | 0.05 | 0.5159 | 200 | 200 | 13.5 | 164.3 | 168.3 | 5.45 | 9.9507 | 228.843 | 0.0010688
8820 | 1024.5 | 4180 | 0.05 | 0.5159 | 200 | 200 | 13.5 | 164.3 | 168.3 | 5.45 | 9.9496 | 228.7887 | 0.0010685
8821 | 1024.5 | 4180 | 0.05 | 0.5159 | 200 | 200 | 13.5 | 164.3 | 168.3 | 5.45 | 9.9486 | 228.7344 | 0.0010683
8822 | 1024.5 | 4180 | 0.05 | 0.5159 | 200 | 200 | 13.5 | 164.3 | 168.3 | 5.45 | 9.9475 | 228.68 | 0.001068
8823 | 1024.5 | 4180 | 0.05 | 0.5159 | 200 | 200 | 13.5 | 164.3 | 168.3 | 5.45 | 9.9464 | 228.6257 | 0.0010677
8824 | 1024.5 | 4180 | 0.05 | 0.5159 | 200 | 200 | 13.5 | 164.3 | 168.3 | 5.45 | 9.9454 | 228.5715 | 0.0010675
8825 | 1024.5 | 4180 | 0.05 | 0.5159 | 200 | 200 | 13.5 | 164.3 | 168.3 | 5.45 | 9.9443 | 228.5172 | 0.0010672
8826 | 1024.5 | 4180 | 0.05 | 0.5159 | 200 | 200 | 13.5 | 164.3 | 168.3 | 5.45 | 9.9432 | 228.4629 | 0.001067
8827 | 1024.5 | 4180 | 0.05 | 0.5159 | 200 | 200 | 13.5 | 164.3 | 168.3 | 5.45 | 9.9422 | 228.4087 | 0.0010667
8828 | 1024.5 | 4180 | 0.05 | 0.5159 | 200 | 200 | 13.5 | 164.3 | 168.3 | 5.45 | 9.9411 | 228.3544 | 0.0010665
8829 | 1024.5 | 4180 | 0.05 | 0.5159 | 200 | 200 | 13.5 | 164.3 | 168.3 | 5.45 | 9.94 | 228.3002 | 0.0010662
8830 | 1024.5 | 4180 | 0.05 | 0.5159 | 200 | 200 | 13.5 | 164.3 | 168.3 | 5.45 | 9.939 | 228.246 | 0.001066
8831 | 1024.5 | 4180 | 0.05 | 0.5159 | 200 | 200 | 13.5 | 164.3 | 168.3 | 5.45 | 9.9379 | 228.1918 | 0.0010657
8832 | 1024.5 | 4180 | 0.05 | 0.5159 | 200 | 200 | 13.5 | 164.3 | 168.3 | 5.45 | 9.9368 | 228.1376 | 0.0010655
8833 | 1024.5 | 4180 | 0.05 | 0.5159 | 200 | 200 | 13.5 | 164.3 | 168.3 | 5.45 | 9.9358 | 228.0834 | 0.0010652
8834 | 1024.5 | 4180 | 0.05 | 0.5159 | 200 | 200 | 13.5 | 164.3 | 168.3 | 5.45 | 9.9347 | 228.0293 | 0.001065
8835 | 1024.5 | 4180 | 0.05 | 0.5159 | 200 | 200 | 13.5 | 164.3 | 168.3 | 5.45 | 9.9336 | 227.9751 | 0.0010647
8836 | 1024.5 | 4180 | 0.05 | 0.5159 | 200 | 200 | 13.5 | 164.3 | 168.3 | 5.45 | 9.9326 | 227.921 | 0.0010645
8837 | 1024.5 | 4180 | 0.05 | 0.5159 | 200 | 200 | 13.5 | 164.3 | 168.3 | 5.45 | 9.9315 | 227.8669 | 0.0010642
8838 | 1024.5 | 4180 | 0.05 | 0.5159 | 200 | 200 | 13.5 | 164.3 | 168.3 | 5.45 | 9.9305 | 227.8127 | 0.0010639
8839 | 1024.5 | 4180 | 0.05 | 0.5159 | 200 | 200 | 13.5 | 164.3 | 168.3 | 5.45 | 9.9294 | 227.7586 | 0.0010637
8840 | 1024.5 | 4180 | 0.05 | 0.5159 | 200 | 200 | 13.5 | 164.3 | 168.3 | 5.45 | 9.9283 | 227.7046 | 0.0010634
8841 | 1024.5 | 4180 | 0.05 | 0.5159 | 200 | 200 | 13.5 | 164.3 | 168.3 | 5.45 | 9.9273 | 227.6505 | 0.0010632
8842 | 1024.5 | 4180 | 0.05 | 0.5159 | 200 | 200 | 13.5 | 164.3 | 168.3 | 5.45 | 9.9262 | 227.5964 | 0.0010629
8843 | 1024.5 | 4180 | 0.05 | 0.5159 | 200 | 200 | 13.5 | 164.3 | 168.3 | 5.45 | 9.9251 | 227.5424 | 0.0010627
8844 | 1024.5 | 4180 | 0.05 | 0.5159 | 200 | 200 | 13.5 | 164.3 | 168.3 | 5.45 | 9.9241 | 227.4883 | 0.0010624
8845 | 1024.5 | 4180 | 0.05 | 0.5159 | 200 | 200 | 13.5 | 164.3 | 168.3 | 5.45 | 9.923 | 227.4343 | 0.0010622
8846 | 1024.5 | 4180 | 0.05 | 0.5159 | 200 | 200 | 13.5 | 164.3 | 168.3 | 5.45 | 9.9219 | 227.3803 | 0.0010619
8847 | 1024.5 | 4180 | 0.05 | 0.5159 | 200 | 200 | 13.5 | 164.3 | 168.3 | 5.45 | 9.9209 | 227.3263 | 0.0010617
8848 | 1024.5 | 4180 | 0.05 | 0.5159 | 200 | 200 | 13.5 | 164.3 | 168.3 | 5.45 | 9.9198 | 227.2723 | 0.0010614
8849 | 1024.5 | 4180 | 0.05 | 0.5159 | 200 | 200 | 13.5 | 164.3 | 168.3 | 5.45 | 9.9188 | 227.2184 | 0.0010612
8850 | 1024.5 | 4180 | 0.05 | 0.5159 | 200 | 200 | 13.5 | 164.3 | 168.3 | 5.45 | 9.9177 | 227.1644 | 0.0010609
8851 | 1024.5 | 4180 | 0.05 | 0.5159 | 200 | 200 | 13.5 | 164.3 | 168.3 | 5.45 | 9.9166 | 227.1105 | 0.0010607
8852 | 1024.5 | 4180 | 0.05 | 0.5159 | 200 | 200 | 13.5 | 164.3 | 168.3 | 5.45 | 9.9156 | 227.0565 | 0.0010604
8853 | 1024.5 | 4180 | 0.05 | 0.5159 | 200 | 200 | 13.5 | 164.3 | 168.3 | 5.45 | 9.9145 | 227.0026 | 0.0010602
8854 | 1024.5 | 4180 | 0.05 | 0.5159 | 200 | 200 | 13.5 | 164.3 | 168.3 | 5.45 | 9.9135 | 226.9487 | 0.0010599
8855 | 1024.5 | 4180 | 0.05 | 0.5159 | 200 | 200 | 13.5 | 164.3 | 168.3 | 5.45 | 9.9124 | 226.8948 | 0.0010597
8856 | 1024.5 | 4180 | 0.05 | 0.5159 | 200 | 200 | 13.5 | 164.3 | 168.3 | 5.45 | 9.9113 | 226.841 | 0.0010594
8857 | 1024.5 | 4180 | 0.05 | 0.5159 | 200 | 200 | 13.5 | 164.3 | 168.3 | 5.45 | 9.9103 | 226.7871 | 0.0010592
8858 | 1024.5 | 4180 | 0.05 | 0.5159 | 200 | 200 | 13.5 | 164.3 | 168.3 | 5.45 | 9.9092 | 226.7332 | 0.0010589
8859 | 1024.5 | 4180 | 0.05 | 0.5159 | 200 | 200 | 13.5 | 164.3 | 168.3 | 5.45 | 9.9082 | 226.6794 | 0.0010587
8860 | 1024.5 | 4180 | 0.05 | 0.5159 | 200 | 200 | 13.5 | 164.3 | 168.3 | 5.45 | 9.9071 | 226.6256 | 0.0010584
8861 | 1024.5 | 4180 | 0.05 | 0.5159 | 200 | 200 | 13.5 | 164.3 | 168.3 | 5.45 | 9.906 | 226.5717 | 0.0010582
8862 | 1024.5 | 4180 | 0.05 | 0.5159 | 200 | 200 | 13.5 | 164.3 | 168.3 | 5.45 | 9.905 | 226.5179 | 0.0010579
8863 | 1024.5 | 4180 | 0.05 | 0.5159 | 200 | 200 | 13.5 | 164.3 | 168.3 | 5.45 | 9.9039 | 226.4642 | 0.0010576
8864 | 1024.5 | 4180 | 0.05 | 0.5159 | 200 | 200 | 13.5 | 164.3 | 168.3 | 5.45 | 9.9029 | 226.4104 | 0.0010574
8865 | 1024.5 | 4180 | 0.05 | 0.5159 | 200 | 200 | 13.5 | 164.3 | 168.3 | 5.45 | 9.9018 | 226.3566 | 0.0010571
8866 | 1024.5 | 4180 | 0.05 | 0.5159 | 200 | 200 | 13.5 | 164.3 | 168.3 | 5.45 | 9.9008 | 226.3029 | 0.0010569
8867 | 1024.5 | 4180 | 0.05 | 0.5159 | 200 | 200 | 13.5 | 164.3 | 168.3 | 5.45 | 9.8997 | 226.2491 | 0.0010566
8868 | 1024.5 | 4180 | 0.05 | 0.5159 | 200 | 200 | 13.5 | 164.3 | 168.3 | 5.45 | 9.8986 | 226.1954 | 0.0010564
8869 | 1024.5 | 4180 | 0.05 | 0.5159 | 200 | 200 | 13.5 | 164.3 | 168.3 | 5.45 | 9.8976 | 226.1417 | 0.0010561
8870 | 1024.5 | 4180 | 0.05 | 0.5159 | 200 | 200 | 13.5 | 164.3 | 168.3 | 5.45 | 9.8965 | 226.088 | 0.0010559
8871 | 1024.5 | 4180 | 0.05 | 0.5159 | 200 | 200 | 13.5 | 164.3 | 168.3 | 5.45 | 9.8955 | 226.0343 | 0.0010556
8872 | 1024.5 | 4180 | 0.05 | 0.5159 | 200 | 200 | 13.5 | 164.3 | 168.3 | 5.45 | 9.8944 | 225.9806 | 0.0010554
8873 | 1024.5 | 4180 | 0.05 | 0.5159 | 200 | 200 | 13.5 | 164.3 | 168.3 | 5.45 | 9.8934 | 225.927 | 0.0010551
8874 | 1024.5 | 4180 | 0.05 | 0.5159 | 200 | 200 | 13.5 | 164.3 | 168.3 | 5.45 | 9.8923 | 225.8733 | 0.0010549
8875 | 1024.5 | 4180 | 0.05 | 0.5159 | 200 | 200 | 13.5 | 164.3 | 168.3 | 5.45 | 9.8913 | 225.8197 | 0.0010546
8876 | 1024.5 | 4180 | 0.05 | 0.5159 | 200 | 200 | 13.5 | 164.3 | 168.3 | 5.45 | 9.8902 | 225.766 | 0.0010544
8877 | 1024.5 | 4180 | 0.05 | 0.5159 | 200 | 200 | 13.5 | 164.3 | 168.3 | 5.45 | 9.8891 | 225.7124 | 0.0010541
8878 | 1024.5 | 4180 | 0.05 | 0.5159 | 200 | 200 | 13.5 | 164.3 | 168.3 | 5.45 | 9.8881 | 225.6588 | 0.0010539
8879 | 1024.5 | 4180 | 0.05 | 0.5159 | 200 | 200 | 13.5 | 164.3 | 168.3 | 5.45 | 9.887 | 225.6053 | 0.0010536
8880 | 1024.5 | 4180 | 0.05 | 0.5159 | 200 | 200 | 13.5 | 164.3 | 168.3 | 5.45 | 9.886 | 225.5517 | 0.0010534
8881 | 1024.5 | 4180 | 0.05 | 0.5159 | 200 | 200 | 13.5 | 164.3 | 168.3 | 5.45 | 9.8849 | 225.4981 | 0.0010531
8882 | 1024.5 | 4180 | 0.05 | 0.5159 | 200 | 200 | 13.5 | 164.3 | 168.3 | 5.45 | 9.8839 | 225.4446 | 0.0010529
8883 | 1024.5 | 4180 | 0.05 | 0.5159 | 200 | 200 | 13.5 | 164.3 | 168.3 | 5.45 | 9.8828 | 225.391 | 0.0010526
8884 | 1024.5 | 4180 | 0.05 | 0.5159 | 200 | 200 | 13.5 | 164.3 | 168.3 | 5.45 | 9.8818 | 225.3375 | 0.0010524
8885 | 1024.5 | 4180 | 0.05 | 0.5159 | 200 | 200 | 13.5 | 164.3 | 168.3 | 5.45 | 9.8807 | 225.284 | 0.0010521
8886 | 1024.5 | 4180 | 0.05 | 0.5159 | 200 | 200 | 13.5 | 164.3 | 168.3 | 5.45 | 9.8797 | 225.2305 | 0.0010519
8887 | 1024.5 | 4180 | 0.05 | 0.5159 | 200 | 200 | 13.5 | 164.3 | 168.3 | 5.45 | 9.8786 | 225.177 | 0.0010516
8888 | 1024.5 | 4180 | 0.05 | 0.5159 | 200 | 200 | 13.5 | 164.3 | 168.3 | 5.45 | 9.8776 | 225.1235 | 0.0010514
8889 | 1024.5 | 4180 | 0.05 | 0.5159 | 200 | 200 | 13.5 | 164.3 | 168.3 | 5.45 | 9.8765 | 225.0701 | 0.0010511
8890 | 1024.5 | 4180 | 0.05 | 0.5159 | 200 | 200 | 13.5 | 164.3 | 168.3 | 5.45 | 9.8755 | 225.0166 | 0.0010509
8891 | 1024.5 | 4180 | 0.05 | 0.5159 | 200 | 200 | 13.5 | 164.3 | 168.3 | 5.45 | 9.8744 | 224.9632 | 0.0010506
8892 | 1024.5 | 4180 | 0.05 | 0.5159 | 200 | 200 | 13.5 | 164.3 | 168.3 | 5.45 | 9.8734 | 224.9098 | 0.0010504
8893 | 1024.5 | 4180 | 0.05 | 0.5159 | 200 | 200 | 13.5 | 164.3 | 168.3 | 5.45 | 9.8723 | 224.8564 | 0.0010501
8894 | 1024.5 | 4180 | 0.05 | 0.5159 | 200 | 200 | 13.5 | 164.3 | 168.3 | 5.45 | 9.8713 | 224.803 | 0.0010499
8895 | 1024.5 | 4180 | 0.05 | 0.5159 | 200 | 200 | 13.5 | 164.3 | 168.3 | 5.45 | 9.8702 | 224.7496 | 0.0010496
8896 | 1024.5 | 4180 | 0.05 | 0.5159 | 200 | 200 | 13.5 | 164.3 | 168.3 | 5.45 | 9.8692 | 224.6962 | 0.0010494
8897 | 1024.5 | 4180 | 0.05 | 0.5159 | 200 | 200 | 13.5 | 164.3 | 168.3 | 5.45 | 9.8681 | 224.6429 | 0.0010491
8898 | 1024.5 | 4180 | 0.05 | 0.5159 | 200 | 200 | 13.5 | 164.3 | 168.3 | 5.45 | 9.8671 | 224.5895 | 0.0010489
8899 | 1024.5 | 4180 | 0.05 | 0.5159 | 200 | 200 | 13.5 | 164.3 | 168.3 | 5.45 | 9.866 | 224.5362 | 0.0010486
8900 | 1024.5 | 4180 | 0.05 | 0.5159 | 200 | 200 | 13.5 | 164.3 | 168.3 | 5.45 | 9.865 | 224.4829 | 0.0010484
8901 | 1024.5 | 4180 | 0.05 | 0.5159 | 200 | 200 | 13.5 | 164.3 | 168.3 | 5.45 | 9.8639 | 224.4296 | 0.0010481
8902 | 1024.5 | 4180 | 0.05 | 0.5159 | 200 | 200 | 13.5 | 164.3 | 168.3 | 5.45 | 9.8629 | 224.3763 | 0.0010479
8903 | 1024.5 | 4180 | 0.05 | 0.5159 | 200 | 200 | 13.5 | 164.3 | 168.3 | 5.45 | 9.8618 | 224.323 | 0.0010476
8904 | 1024.5 | 4180 | 0.05 | 0.5159 | 200 | 200 | 13.5 | 164.3 | 168.3 | 5.45 | 9.8608 | 224.2697 | 0.0010474
8905 | 1024.5 | 4180 | 0.05 | 0.5159 | 200 | 200 | 13.5 | 164.3 | 168.3 | 5.45 | 9.8597 | 224.2165 | 0.0010472
8906 | 1024.5 | 4180 | 0.05 | 0.5159 | 200 | 200 | 13.5 | 164.3 | 168.3 | 5.45 | 9.8587 | 224.1632 | 0.0010469
8907 | 1024.5 | 4180 | 0.05 | 0.5159 | 200 | 200 | 13.5 | 164.3 | 168.3 | 5.45 | 9.8576 | 224.11 | 0.0010467
8908 | 1024.5 | 4180 | 0.05 | 0.5159 | 200 | 200 | 13.5 | 164.3 | 168.3 | 5.45 | 9.8566 | 224.0568 | 0.0010464
8909 | 1024.5 | 4180 | 0.05 | 0.5159 | 200 | 200 | 13.5 | 164.3 | 168.3 | 5.45 | 9.8555 | 224.0036 | 0.0010462
8910 | 1024.5 | 4180 | 0.05 | 0.5159 | 200 | 200 | 13.5 | 164.3 | 168.3 | 5.45 | 9.8545 | 223.9504 | 0.0010459
8911 | 1024.5 | 4180 | 0.05 | 0.5159 | 200 | 200 | 13.5 | 164.3 | 168.3 | 5.45 | 9.8534 | 223.8972 | 0.0010457
8912 | 1024.5 | 4180 | 0.05 | 0.5159 | 200 | 200 | 13.5 | 164.3 | 168.3 | 5.45 | 9.8524 | 223.844 | 0.0010454
8913 | 1024.5 | 4180 | 0.05 | 0.5159 | 200 | 200 | 13.5 | 164.3 | 168.3 | 5.45 | 9.8514 | 223.7909 | 0.0010452
8914 | 1024.5 | 4180 | 0.05 | 0.5159 | 200 | 200 | 13.5 | 164.3 | 168.3 | 5.45 | 9.8503 | 223.7377 | 0.0010449
8915 | 1024.5 | 4180 | 0.05 | 0.5159 | 200 | 200 | 13.5 | 164.3 | 168.3 | 5.45 | 9.8493 | 223.6846 | 0.0010447
8916 | 1024.5 | 4180 | 0.05 | 0.5159 | 200 | 200 | 13.5 | 164.3 | 168.3 | 5.45 | 9.8482 | 223.6315 | 0.0010444
8917 | 1024.5 | 4180 | 0.05 | 0.5159 | 200 | 200 | 13.5 | 164.3 | 168.3 | 5.45 | 9.8472 | 223.5784 | 0.0010442
8918 | 1024.5 | 4180 | 0.05 | 0.5159 | 200 | 200 | 13.5 | 164.3 | 168.3 | 5.45 | 9.8461 | 223.5253 | 0.0010439
8919 | 1024.5 | 4180 | 0.05 | 0.5159 | 200 | 200 | 13.5 | 164.3 | 168.3 | 5.45 | 9.8451 | 223.4722 | 0.0010437
8920 | 1024.5 | 4180 | 0.05 | 0.5159 | 200 | 200 | 13.5 | 164.3 | 168.3 | 5.45 | 9.844 | 223.4192 | 0.0010434
8921 | 1024.5 | 4180 | 0.05 | 0.5159 | 200 | 200 | 13.5 | 164.3 | 168.3 | 5.45 | 9.843 | 223.3661 | 0.0010432
8922 | 1024.5 | 4180 | 0.05 | 0.5159 | 200 | 200 | 13.5 | 164.3 | 168.3 | 5.45 | 9.842 | 223.3131 | 0.0010429
8923 | 1024.5 | 4180 | 0.05 | 0.5159 | 200 | 200 | 13.5 | 164.3 | 168.3 | 5.45 | 9.8409 | 223.26 | 0.0010427
8924 | 1024.5 | 4180 | 0.05 | 0.5159 | 200 | 200 | 13.5 | 164.3 | 168.3 | 5.45 | 9.8399 | 223.207 | 0.0010424
8925 | 1024.5 | 4180 | 0.05 | 0.5159 | 200 | 200 | 13.5 | 164.3 | 168.3 | 5.45 | 9.8388 | 223.154 | 0.0010422
8926 | 1024.5 | 4180 | 0.05 | 0.5159 | 200 | 200 | 13.5 | 164.3 | 168.3 | 5.45 | 9.8378 | 223.101 | 0.0010419
8927 | 1024.5 | 4180 | 0.05 | 0.5159 | 200 | 200 | 13.5 | 164.3 | 168.3 | 5.45 | 9.8367 | 223.048 | 0.0010417
8928 | 1024.5 | 4180 | 0.05 | 0.5159 | 200 | 200 | 13.5 | 164.3 | 168.3 | 5.45 | 9.8357 | 222.9951 | 0.0010414
8929 | 1024.5 | 4180 | 0.05 | 0.5159 | 200 | 200 | 13.5 | 164.3 | 168.3 | 5.45 | 9.8347 | 222.9421 | 0.0010412
8930 | 1024.5 | 4180 | 0.05 | 0.5159 | 200 | 200 | 13.5 | 164.3 | 168.3 | 5.45 | 9.8336 | 222.8892 | 0.001041
8931 | 1024.5 | 4180 | 0.05 | 0.5159 | 200 | 200 | 13.5 | 164.3 | 168.3 | 5.45 | 9.8326 | 222.8362 | 0.0010407
8932 | 1024.5 | 4180 | 0.05 | 0.5159 | 200 | 200 | 13.5 | 164.3 | 168.3 | 5.45 | 9.8315 | 222.7833 | 0.0010405
8933 | 1024.5 | 4180 | 0.05 | 0.5159 | 200 | 200 | 13.5 | 164.3 | 168.3 | 5.45 | 9.8305 | 222.7304 | 0.0010402
8934 | 1024.5 | 4180 | 0.05 | 0.5159 | 200 | 200 | 13.5 | 164.3 | 168.3 | 5.45 | 9.8295 | 222.6775 | 0.00104
8935 | 1024.5 | 4180 | 0.05 | 0.5159 | 200 | 200 | 13.5 | 164.3 | 168.3 | 5.45 | 9.8284 | 222.6247 | 0.0010397
8936 | 1024.5 | 4180 | 0.05 | 0.5159 | 200 | 200 | 13.5 | 164.3 | 168.3 | 5.45 | 9.8274 | 222.5718 | 0.0010395
8937 | 1024.5 | 4180 | 0.05 | 0.5159 | 200 | 200 | 13.5 | 164.3 | 168.3 | 5.45 | 9.8263 | 222.5189 | 0.0010392
8938 | 1024.5 | 4180 | 0.05 | 0.5159 | 200 | 200 | 13.5 | 164.3 | 168.3 | 5.45 | 9.8253 | 222.4661 | 0.001039
8939 | 1024.5 | 4180 | 0.05 | 0.5159 | 200 | 200 | 13.5 | 164.3 | 168.3 | 5.45 | 9.8243 | 222.4133 | 0.0010387
8940 | 1024.5 | 4180 | 0.05 | 0.5159 | 200 | 200 | 13.5 | 164.3 | 168.3 | 5.45 | 9.8232 | 222.3605 | 0.0010385
8941 | 1024.5 | 4180 | 0.05 | 0.5159 | 200 | 200 | 13.5 | 164.3 | 168.3 | 5.45 | 9.8222 | 222.3077 | 0.0010382
8942 | 1024.5 | 4180 | 0.05 | 0.5159 | 200 | 200 | 13.5 | 164.3 | 168.3 | 5.45 | 9.8211 | 222.2549 | 0.001038
8943 | 1024.5 | 4180 | 0.05 | 0.5159 | 200 | 200 | 13.5 | 164.3 | 168.3 | 5.45 | 9.8201 | 222.2021 | 0.0010377
8944 | 1024.5 | 4180 | 0.05 | 0.5159 | 200 | 200 | 13.5 | 164.3 | 168.3 | 5.45 | 9.8191 | 222.1493 | 0.0010375
8945 | 1024.5 | 4180 | 0.05 | 0.5159 | 200 | 200 | 13.5 | 164.3 | 168.3 | 5.45 | 9.818 | 222.0966 | 0.0010373
8946 | 1024.5 | 4180 | 0.05 | 0.5159 | 200 | 200 | 13.5 | 164.3 | 168.3 | 5.45 | 9.817 | 222.0438 | 0.001037
8947 | 1024.5 | 4180 | 0.05 | 0.5159 | 200 | 200 | 13.5 | 164.3 | 168.3 | 5.45 | 9.816 | 221.9911 | 0.0010368
8948 | 1024.5 | 4180 | 0.05 | 0.5159 | 200 | 200 | 13.5 | 164.3 | 168.3 | 5.45 | 9.8149 | 221.9384 | 0.0010365
8949 | 1024.5 | 4180 | 0.05 | 0.5159 | 200 | 200 | 13.5 | 164.3 | 168.3 | 5.45 | 9.8139 | 221.8857 | 0.0010363
8950 | 1024.5 | 4180 | 0.05 | 0.5159 | 200 | 200 | 13.5 | 164.3 | 168.3 | 5.45 | 9.8128 | 221.833 | 0.001036
8951 | 1024.5 | 4180 | 0.05 | 0.5159 | 200 | 200 | 13.5 | 164.3 | 168.3 | 5.45 | 9.8118 | 221.7803 | 0.0010358
8952 | 1024.5 | 4180 | 0.05 | 0.5159 | 200 | 200 | 13.5 | 164.3 | 168.3 | 5.45 | 9.8108 | 221.7277 | 0.0010355
8953 | 1024.5 | 4180 | 0.05 | 0.5159 | 200 | 200 | 13.5 | 164.3 | 168.3 | 5.45 | 9.8097 | 221.675 | 0.0010353
8954 | 1024.5 | 4180 | 0.05 | 0.5159 | 200 | 200 | 13.5 | 164.3 | 168.3 | 5.45 | 9.8087 | 221.6224 | 0.001035
8955 | 1024.5 | 4180 | 0.05 | 0.5159 | 200 | 200 | 13.5 | 164.3 | 168.3 | 5.45 | 9.8077 | 221.5697 | 0.0010348
8956 | 1024.5 | 4180 | 0.05 | 0.5159 | 200 | 200 | 13.5 | 164.3 | 168.3 | 5.45 | 9.8066 | 221.5171 | 0.0010345
8957 | 1024.5 | 4180 | 0.05 | 0.5159 | 200 | 200 | 13.5 | 164.3 | 168.3 | 5.45 | 9.8056 | 221.4645 | 0.0010343
8958 | 1024.5 | 4180 | 0.05 | 0.5159 | 200 | 200 | 13.5 | 164.3 | 168.3 | 5.45 | 9.8046 | 221.4119 | 0.0010341
8959 | 1024.5 | 4180 | 0.05 | 0.5159 | 200 | 200 | 13.5 | 164.3 | 168.3 | 5.45 | 9.8035 | 221.3594 | 0.0010338
8960 | 1024.5 | 4180 | 0.05 | 0.5159 | 200 | 200 | 13.5 | 164.3 | 168.3 | 5.45 | 9.8025 | 221.3068 | 0.0010336
8961 | 1024.5 | 4180 | 0.05 | 0.5159 | 200 | 200 | 13.5 | 164.3 | 168.3 | 5.45 | 9.8015 | 221.2542 | 0.0010333
8962 | 1024.5 | 4180 | 0.05 | 0.5159 | 200 | 200 | 13.5 | 164.3 | 168.3 | 5.45 | 9.8004 | 221.2017 | 0.0010331
8963 | 1024.5 | 4180 | 0.05 | 0.5159 | 200 | 200 | 13.5 | 164.3 | 168.3 | 5.45 | 9.7994 | 221.1492 | 0.0010328
8964 | 1024.5 | 4180 | 0.05 | 0.5159 | 200 | 200 | 13.5 | 164.3 | 168.3 | 5.45 | 9.7984 | 221.0967 | 0.0010326
8965 | 1024.5 | 4180 | 0.05 | 0.5159 | 200 | 200 | 13.5 | 164.3 | 168.3 | 5.45 | 9.7973 | 221.0441 | 0.0010323
8966 | 1024.5 | 4180 | 0.05 | 0.5159 | 200 | 200 | 13.5 | 164.3 | 168.3 | 5.45 | 9.7963 | 220.9917 | 0.0010321
8967 | 1024.5 | 4180 | 0.05 | 0.5159 | 200 | 200 | 13.5 | 164.3 | 168.3 | 5.45 | 9.7953 | 220.9392 | 0.0010318
8968 | 1024.5 | 4180 | 0.05 | 0.5159 | 200 | 200 | 13.5 | 164.3 | 168.3 | 5.45 | 9.7942 | 220.8867 | 0.0010316
8969 | 1024.5 | 4180 | 0.05 | 0.5159 | 200 | 200 | 13.5 | 164.3 | 168.3 | 5.45 | 9.7932 | 220.8343 | 0.0010314
8970 | 1024.5 | 4180 | 0.05 | 0.5159 | 200 | 200 | 13.5 | 164.3 | 168.3 | 5.45 | 9.7922 | 220.7818 | 0.0010311
8971 | 1024.5 | 4180 | 0.05 | 0.5159 | 200 | 200 | 13.5 | 164.3 | 168.3 | 5.45 | 9.7911 | 220.7294 | 0.0010309
8972 | 1024.5 | 4180 | 0.05 | 0.5159 | 200 | 200 | 13.5 | 164.3 | 168.3 | 5.45 | 9.7901 | 220.677 | 0.0010306
8973 | 1024.5 | 4180 | 0.05 | 0.5159 | 200 | 200 | 13.5 | 164.3 | 168.3 | 5.45 | 9.7891 | 220.6246 | 0.0010304
8974 | 1024.5 | 4180 | 0.05 | 0.5159 | 200 | 200 | 13.5 | 164.3 | 168.3 | 5.45 | 9.788 | 220.5722 | 0.0010301
8975 | 1024.5 | 4180 | 0.05 | 0.5159 | 200 | 200 | 13.5 | 164.3 | 168.3 | 5.45 | 9.787 | 220.5198 | 0.0010299
8976 | 1024.5 | 4180 | 0.05 | 0.5159 | 200 | 200 | 13.5 | 164.3 | 168.3 | 5.45 | 9.786 | 220.4674 | 0.0010296
8977 | 1024.5 | 4180 | 0.05 | 0.5159 | 200 | 200 | 13.5 | 164.3 | 168.3 | 5.45 | 9.785 | 220.4151 | 0.0010294
8978 | 1024.5 | 4180 | 0.05 | 0.5159 | 200 | 200 | 13.5 | 164.3 | 168.3 | 5.45 | 9.7839 | 220.3627 | 0.0010292
8979 | 1024.5 | 4180 | 0.05 | 0.5159 | 200 | 200 | 13.5 | 164.3 | 168.3 | 5.45 | 9.7829 | 220.3104 | 0.0010289
8980 | 1024.5 | 4180 | 0.05 | 0.5159 | 200 | 200 | 13.5 | 164.3 | 168.3 | 5.45 | 9.7819 | 220.2581 | 0.0010287
8981 | 1024.5 | 4180 | 0.05 | 0.5159 | 200 | 200 | 13.5 | 164.3 | 168.3 | 5.45 | 9.7808 | 220.2058 | 0.0010284
8982 | 1024.5 | 4180 | 0.05 | 0.5159 | 200 | 200 | 13.5 | 164.3 | 168.3 | 5.45 | 9.7798 | 220.1535 | 0.0010282
8983 | 1024.5 | 4180 | 0.05 | 0.5159 | 200 | 200 | 13.5 | 164.3 | 168.3 | 5.45 | 9.7788 | 220.1012 | 0.0010279
8984 | 1024.5 | 4180 | 0.05 | 0.5159 | 200 | 200 | 13.5 | 164.3 | 168.3 | 5.45 | 9.7778 | 220.049 | 0.0010277
8985 | 1024.5 | 4180 | 0.05 | 0.5159 | 200 | 200 | 13.5 | 164.3 | 168.3 | 5.45 | 9.7767 | 219.9967 | 0.0010274
8986 | 1024.5 | 4180 | 0.05 | 0.5159 | 200 | 200 | 13.5 | 164.3 | 168.3 | 5.45 | 9.7757 | 219.9445 | 0.0010272
8987 | 1024.5 | 4180 | 0.05 | 0.5159 | 200 | 200 | 13.5 | 164.3 | 168.3 | 5.45 | 9.7747 | 219.8922 | 0.001027
8988 | 1024.5 | 4180 | 0.05 | 0.5159 | 200 | 200 | 13.5 | 164.3 | 168.3 | 5.45 | 9.7736 | 219.84 | 0.0010267
8989 | 1024.5 | 4180 | 0.05 | 0.5159 | 200 | 200 | 13.5 | 164.3 | 168.3 | 5.45 | 9.7726 | 219.7878 | 0.0010265
8990 | 1024.5 | 4180 | 0.05 | 0.5159 | 200 | 200 | 13.5 | 164.3 | 168.3 | 5.45 | 9.7716 | 219.7356 | 0.0010262
8991 | 1024.5 | 4180 | 0.05 | 0.5159 | 200 | 200 | 13.5 | 164.3 | 168.3 | 5.45 | 9.7706 | 219.6835 | 0.001026
8992 | 1024.5 | 4180 | 0.05 | 0.5159 | 200 | 200 | 13.5 | 164.3 | 168.3 | 5.45 | 9.7695 | 219.6313 | 0.0010257
8993 | 1024.5 | 4180 | 0.05 | 0.5159 | 200 | 200 | 13.5 | 164.3 | 168.3 | 5.45 | 9.7685 | 219.5791 | 0.0010255
8994 | 1024.5 | 4180 | 0.05 | 0.5159 | 200 | 200 | 13.5 | 164.3 | 168.3 | 5.45 | 9.7675 | 219.527 | 0.0010252
8995 | 1024.5 | 4180 | 0.05 | 0.5159 | 200 | 200 | 13.5 | 164.3 | 168.3 | 5.45 | 9.7665 | 219.4749 | 0.001025
8996 | 1024.5 | 4180 | 0.05 | 0.5159 | 200 | 200 | 13.5 | 164.3 | 168.3 | 5.45 | 9.7654 | 219.4227 | 0.0010248
8997 | 1024.5 | 4180 | 0.05 | 0.5159 | 200 | 200 | 13.5 | 164.3 | 168.3 | 5.45 | 9.7644 | 219.3706 | 0.0010245
8998 | 1024.5 | 4180 | 0.05 | 0.5159 | 200 | 200 | 13.5 | 164.3 | 168.3 | 5.45 | 9.7634 | 219.3185 | 0.0010243
8999 | 1024.5 | 4180 | 0.05 | 0.5159 | 200 | 200 | 13.5 | 164.3 | 168.3 | 5.45 | 9.7624 | 219.2665 | 0.001024
9000 | 1024.5 | 4180 | 0.05 | 0.5159 | 200 | 200 | 13.5 | 164.3 | 168.3 | 5.45 | 9.7613 | 219.2144 | 0.0010238
9001 | 1024.5 | 4180 | 0.05 | 0.5159 | 200 | 200 | 13.5 | 164.3 | 168.3 | 5.45 | 9.7603 | 219.1623 | 0.0010235
9002 | 1024.5 | 4180 | 0.05 | 0.5159 | 200 | 200 | 13.5 | 164.3 | 168.3 | 5.45 | 9.7593 | 219.1103 | 0.0010233
9003 | 1024.5 | 4180 | 0.05 | 0.5159 | 200 | 200 | 13.5 | 164.3 | 168.3 | 5.45 | 9.7583 | 219.0583 | 0.0010231
9004 | 1024.5 | 4180 | 0.05 | 0.5159 | 200 | 200 | 13.5 | 164.3 | 168.3 | 5.45 | 9.7573 | 219.0062 | 0.0010228
9005 | 1024.5 | 4180 | 0.05 | 0.5159 | 200 | 200 | 13.5 | 164.3 | 168.3 | 5.45 | 9.7562 | 218.9542 | 0.0010226
9006 | 1024.5 | 4180 | 0.05 | 0.5159 | 200 | 200 | 13.5 | 164.3 | 168.3 | 5.45 | 9.7552 | 218.9022 | 0.0010223
9007 | 1024.5 | 4180 | 0.05 | 0.5159 | 200 | 200 | 13.5 | 164.3 | 168.3 | 5.45 | 9.7542 | 218.8503 | 0.0010221
9008 | 1024.5 | 4180 | 0.05 | 0.5159 | 200 | 200 | 13.5 | 164.3 | 168.3 | 5.45 | 9.7532 | 218.7983 | 0.0010218
9009 | 1024.5 | 4180 | 0.05 | 0.5159 | 200 | 200 | 13.5 | 164.3 | 168.3 | 5.45 | 9.7521 | 218.7463 | 0.0010216
9010 | 1024.5 | 4180 | 0.05 | 0.5159 | 200 | 200 | 13.5 | 164.3 | 168.3 | 5.45 | 9.7511 | 218.6944 | 0.0010214
9011 | 1024.5 | 4180 | 0.05 | 0.5159 | 200 | 200 | 13.5 | 164.3 | 168.3 | 5.45 | 9.7501 | 218.6425 | 0.0010211
9012 | 1024.5 | 4180 | 0.05 | 0.5159 | 200 | 200 | 13.5 | 164.3 | 168.3 | 5.45 | 9.7491 | 218.5905 | 0.0010209
9013 | 1024.5 | 4180 | 0.05 | 0.5159 | 200 | 200 | 13.5 | 164.3 | 168.3 | 5.45 | 9.7481 | 218.5386 | 0.0010206
9014 | 1024.5 | 4180 | 0.05 | 0.5159 | 200 | 200 | 13.5 | 164.3 | 168.3 | 5.45 | 9.747 | 218.4867 | 0.0010204
9015 | 1024.5 | 4180 | 0.05 | 0.5159 | 200 | 200 | 13.5 | 164.3 | 168.3 | 5.45 | 9.746 | 218.4349 | 0.0010201
9016 | 1024.5 | 4180 | 0.05 | 0.5159 | 200 | 200 | 13.5 | 164.3 | 168.3 | 5.45 | 9.745 | 218.383 | 0.0010199
9017 | 1024.5 | 4180 | 0.05 | 0.5159 | 200 | 200 | 13.5 | 164.3 | 168.3 | 5.45 | 9.744 | 218.3311 | 0.0010197
9018 | 1024.5 | 4180 | 0.05 | 0.5159 | 200 | 200 | 13.5 | 164.3 | 168.3 | 5.45 | 9.743 | 218.2793 | 0.0010194
9019 | 1024.5 | 4180 | 0.05 | 0.5159 | 200 | 200 | 13.5 | 164.3 | 168.3 | 5.45 | 9.7419 | 218.2274 | 0.0010192
9020 | 1024.5 | 4180 | 0.05 | 0.5159 | 200 | 200 | 13.5 | 164.3 | 168.3 | 5.45 | 9.7409 | 218.1756 | 0.0010189
9021 | 1024.5 | 4180 | 0.05 | 0.5159 | 200 | 200 | 13.5 | 164.3 | 168.3 | 5.45 | 9.7399 | 218.1238 | 0.0010187
9022 | 1024.5 | 4180 | 0.05 | 0.5159 | 200 | 200 | 13.5 | 164.3 | 168.3 | 5.45 | 9.7389 | 218.072 | 0.0010185
9023 | 1024.5 | 4180 | 0.05 | 0.5159 | 200 | 200 | 13.5 | 164.3 | 168.3 | 5.45 | 9.7379 | 218.0202 | 0.0010182
9024 | 1024.5 | 4180 | 0.05 | 0.5159 | 200 | 200 | 13.5 | 164.3 | 168.3 | 5.45 | 9.7368 | 217.9685 | 0.001018
9025 | 1024.5 | 4180 | 0.05 | 0.5159 | 200 | 200 | 13.5 | 164.3 | 168.3 | 5.45 | 9.7358 | 217.9167 | 0.0010177
9026 | 1024.5 | 4180 | 0.05 | 0.5159 | 200 | 200 | 13.5 | 164.3 | 168.3 | 5.45 | 9.7348 | 217.865 | 0.0010175
9027 | 1024.5 | 4180 | 0.05 | 0.5159 | 200 | 200 | 13.5 | 164.3 | 168.3 | 5.45 | 9.7338 | 217.8132 | 0.0010172
9028 | 1024.5 | 4180 | 0.05 | 0.5159 | 200 | 200 | 13.5 | 164.3 | 168.3 | 5.45 | 9.7328 | 217.7615 | 0.001017
9029 | 1024.5 | 4180 | 0.05 | 0.5159 | 200 | 200 | 13.5 | 164.3 | 168.3 | 5.45 | 9.7318 | 217.7098 | 0.0010168
9030 | 1024.5 | 4180 | 0.05 | 0.5159 | 200 | 200 | 13.5 | 164.3 | 168.3 | 5.45 | 9.7307 | 217.6581 | 0.0010165
9031 | 1024.5 | 4180 | 0.05 | 0.5159 | 200 | 200 | 13.5 | 164.3 | 168.3 | 5.45 | 9.7297 | 217.6064 | 0.0010163
9032 | 1024.5 | 4180 | 0.05 | 0.5159 | 200 | 200 | 13.5 | 164.3 | 168.3 | 5.45 | 9.7287 | 217.5547 | 0.001016
9033 | 1024.5 | 4180 | 0.05 | 0.5159 | 200 | 200 | 13.5 | 164.3 | 168.3 | 5.45 | 9.7277 | 217.5031 | 0.0010158
9034 | 1024.5 | 4180 | 0.05 | 0.5159 | 200 | 200 | 13.5 | 164.3 | 168.3 | 5.45 | 9.7267 | 217.4514 | 0.0010156
9035 | 1024.5 | 4180 | 0.05 | 0.5159 | 200 | 200 | 13.5 | 164.3 | 168.3 | 5.45 | 9.7257 | 217.3998 | 0.0010153
9036 | 1024.5 | 4180 | 0.05 | 0.5159 | 200 | 200 | 13.5 | 164.3 | 168.3 | 5.45 | 9.7246 | 217.3482 | 0.0010151
9037 | 1024.5 | 4180 | 0.05 | 0.5159 | 200 | 200 | 13.5 | 164.3 | 168.3 | 5.45 | 9.7236 | 217.2965 | 0.0010148
9038 | 1024.5 | 4180 | 0.05 | 0.5159 | 200 | 200 | 13.5 | 164.3 | 168.3 | 5.45 | 9.7226 | 217.2449 | 0.0010146
9039 | 1024.5 | 4180 | 0.05 | 0.5159 | 200 | 200 | 13.5 | 164.3 | 168.3 | 5.45 | 9.7216 | 217.1934 | 0.0010144
9040 | 1024.5 | 4180 | 0.05 | 0.5159 | 200 | 200 | 13.5 | 164.3 | 168.3 | 5.45 | 9.7206 | 217.1418 | 0.0010141
9041 | 1024.5 | 4180 | 0.05 | 0.5159 | 200 | 200 | 13.5 | 164.3 | 168.3 | 5.45 | 9.7196 | 217.0902 | 0.0010139
9042 | 1024.5 | 4180 | 0.05 | 0.5159 | 200 | 200 | 13.5 | 164.3 | 168.3 | 5.45 | 9.7186 | 217.0387 | 0.0010136
9043 | 1024.5 | 4180 | 0.05 | 0.5159 | 200 | 200 | 13.5 | 164.3 | 168.3 | 5.45 | 9.7175 | 216.9871 | 0.0010134
9044 | 1024.5 | 4180 | 0.05 | 0.5159 | 200 | 200 | 13.5 | 164.3 | 168.3 | 5.45 | 9.7165 | 216.9356 | 0.0010131
9045 | 1024.5 | 4180 | 0.05 | 0.5159 | 200 | 200 | 13.5 | 164.3 | 168.3 | 5.45 | 9.7155 | 216.8841 | 0.0010129
9046 | 1024.5 | 4180 | 0.05 | 0.5159 | 200 | 200 | 13.5 | 164.3 | 168.3 | 5.45 | 9.7145 | 216.8326 | 0.0010127
9047 | 1024.5 | 4180 | 0.05 | 0.5159 | 200 | 200 | 13.5 | 164.3 | 168.3 | 5.45 | 9.7135 | 216.7811 | 0.0010124
9048 | 1024.5 | 4180 | 0.05 | 0.5159 | 200 | 200 | 13.5 | 164.3 | 168.3 | 5.45 | 9.7125 | 216.7296 | 0.0010122
9049 | 1024.5 | 4180 | 0.05 | 0.5159 | 200 | 200 | 13.5 | 164.3 | 168.3 | 5.45 | 9.7115 | 216.6782 | 0.0010119
9050 | 1024.5 | 4180 | 0.05 | 0.5159 | 200 | 200 | 13.5 | 164.3 | 168.3 | 5.45 | 9.7105 | 216.6267 | 0.0010117
9051 | 1024.5 | 4180 | 0.05 | 0.5159 | 200 | 200 | 13.5 | 164.3 | 168.3 | 5.45 | 9.7094 | 216.5753 | 0.0010115
9052 | 1024.5 | 4180 | 0.05 | 0.5159 | 200 | 200 | 13.5 | 164.3 | 168.3 | 5.45 | 9.7084 | 216.5238 | 0.0010112
9053 | 1024.5 | 4180 | 0.05 | 0.5159 | 200 | 200 | 13.5 | 164.3 | 168.3 | 5.45 | 9.7074 | 216.4724 | 0.001011
9054 | 1024.5 | 4180 | 0.05 | 0.5159 | 200 | 200 | 13.5 | 164.3 | 168.3 | 5.45 | 9.7064 | 216.421 | 0.0010107
9055 | 1024.5 | 4180 | 0.05 | 0.5159 | 200 | 200 | 13.5 | 164.3 | 168.3 | 5.45 | 9.7054 | 216.3696 | 0.0010105
9056 | 1024.5 | 4180 | 0.05 | 0.5159 | 200 | 200 | 13.5 | 164.3 | 168.3 | 5.45 | 9.7044 | 216.3182 | 0.0010103
9057 | 1024.5 | 4180 | 0.05 | 0.5159 | 200 | 200 | 13.5 | 164.3 | 168.3 | 5.45 | 9.7034 | 216.2669 | 0.00101
9058 | 1024.5 | 4180 | 0.05 | 0.5159 | 200 | 200 | 13.5 | 164.3 | 168.3 | 5.45 | 9.7024 | 216.2155 | 0.0010098
9059 | 1024.5 | 4180 | 0.05 | 0.5159 | 200 | 200 | 13.5 | 164.3 | 168.3 | 5.45 | 9.7014 | 216.1642 | 0.0010095
9060 | 1024.5 | 4180 | 0.05 | 0.5159 | 200 | 200 | 13.5 | 164.3 | 168.3 | 5.45 | 9.7003 | 216.1128 | 0.0010093
9061 | 1024.5 | 4180 | 0.05 | 0.5159 | 200 | 200 | 13.5 | 164.3 | 168.3 | 5.45 | 9.6993 | 216.0615 | 0.0010091
9062 | 1024.5 | 4180 | 0.05 | 0.5159 | 200 | 200 | 13.5 | 164.3 | 168.3 | 5.45 | 9.6983 | 216.0102 | 0.0010088
9063 | 1024.5 | 4180 | 0.05 | 0.5159 | 200 | 200 | 13.5 | 164.3 | 168.3 | 5.45 | 9.6973 | 215.9589 | 0.0010086
9064 | 1024.5 | 4180 | 0.05 | 0.5159 | 200 | 200 | 13.5 | 164.3 | 168.3 | 5.45 | 9.6963 | 215.9076 | 0.0010083
9065 | 1024.5 | 4180 | 0.05 | 0.5159 | 200 | 200 | 13.5 | 164.3 | 168.3 | 5.45 | 9.6953 | 215.8564 | 0.0010081
9066 | 1024.5 | 4180 | 0.05 | 0.5159 | 200 | 200 | 13.5 | 164.3 | 168.3 | 5.45 | 9.6943 | 215.8051 | 0.0010079
9067 | 1024.5 | 4180 | 0.05 | 0.5159 | 200 | 200 | 13.5 | 164.3 | 168.3 | 5.45 | 9.6933 | 215.7539 | 0.0010076
9068 | 1024.5 | 4180 | 0.05 | 0.5159 | 200 | 200 | 13.5 | 164.3 | 168.3 | 5.45 | 9.6923 | 215.7026 | 0.0010074
9069 | 1024.5 | 4180 | 0.05 | 0.5159 | 200 | 200 | 13.5 | 164.3 | 168.3 | 5.45 | 9.6913 | 215.6514 | 0.0010071
9070 | 1024.5 | 4180 | 0.05 | 0.5159 | 200 | 200 | 13.5 | 164.3 | 168.3 | 5.45 | 9.6903 | 215.6002 | 0.0010069
9071 | 1024.5 | 4180 | 0.05 | 0.5159 | 200 | 200 | 13.5 | 164.3 | 168.3 | 5.45 | 9.6893 | 215.549 | 0.0010067
9072 | 1024.5 | 4180 | 0.05 | 0.5159 | 200 | 200 | 13.5 | 164.3 | 168.3 | 5.45 | 9.6882 | 215.4978 | 0.0010064
9073 | 1024.5 | 4180 | 0.05 | 0.5159 | 200 | 200 | 13.5 | 164.3 | 168.3 | 5.45 | 9.6872 | 215.4466 | 0.0010062
9074 | 1024.5 | 4180 | 0.05 | 0.5159 | 200 | 200 | 13.5 | 164.3 | 168.3 | 5.45 | 9.6862 | 215.3955 | 0.001006
9075 | 1024.5 | 4180 | 0.05 | 0.5159 | 200 | 200 | 13.5 | 164.3 | 168.3 | 5.45 | 9.6852 | 215.3443 | 0.0010057
9076 | 1024.5 | 4180 | 0.05 | 0.5159 | 200 | 200 | 13.5 | 164.3 | 168.3 | 5.45 | 9.6842 | 215.2932 | 0.0010055
9077 | 1024.5 | 4180 | 0.05 | 0.5159 | 200 | 200 | 13.5 | 164.3 | 168.3 | 5.45 | 9.6832 | 215.2421 | 0.0010052
9078 | 1024.5 | 4180 | 0.05 | 0.5159 | 200 | 200 | 13.5 | 164.3 | 168.3 | 5.45 | 9.6822 | 215.191 | 0.001005
9079 | 1024.5 | 4180 | 0.05 | 0.5159 | 200 | 200 | 13.5 | 164.3 | 168.3 | 5.45 | 9.6812 | 215.1399 | 0.0010048
9080 | 1024.5 | 4180 | 0.05 | 0.5159 | 200 | 200 | 13.5 | 164.3 | 168.3 | 5.45 | 9.6802 | 215.0888 | 0.0010045
9081 | 1024.5 | 4180 | 0.05 | 0.5159 | 200 | 200 | 13.5 | 164.3 | 168.3 | 5.45 | 9.6792 | 215.0377 | 0.0010043
9082 | 1024.5 | 4180 | 0.05 | 0.5159 | 200 | 200 | 13.5 | 164.3 | 168.3 | 5.45 | 9.6782 | 214.9866 | 0.001004
9083 | 1024.5 | 4180 | 0.05 | 0.5159 | 200 | 200 | 13.5 | 164.3 | 168.3 | 5.45 | 9.6772 | 214.9356 | 0.0010038
9084 | 1024.5 | 4180 | 0.05 | 0.5159 | 200 | 200 | 13.5 | 164.3 | 168.3 | 5.45 | 9.6762 | 214.8845 | 0.0010036
9085 | 1024.5 | 4180 | 0.05 | 0.5159 | 200 | 200 | 13.5 | 164.3 | 168.3 | 5.45 | 9.6752 | 214.8335 | 0.0010033
9086 | 1024.5 | 4180 | 0.05 | 0.5159 | 200 | 200 | 13.5 | 164.3 | 168.3 | 5.45 | 9.6742 | 214.7825 | 0.0010031
9087 | 1024.5 | 4180 | 0.05 | 0.5159 | 200 | 200 | 13.5 | 164.3 | 168.3 | 5.45 | 9.6732 | 214.7315 | 0.0010029
9088 | 1024.5 | 4180 | 0.05 | 0.5159 | 200 | 200 | 13.5 | 164.3 | 168.3 | 5.45 | 9.6722 | 214.6805 | 0.0010026
9089 | 1024.5 | 4180 | 0.05 | 0.5159 | 200 | 200 | 13.5 | 164.3 | 168.3 | 5.45 | 9.6712 | 214.6295 | 0.0010024
9090 | 1024.5 | 4180 | 0.05 | 0.5159 | 200 | 200 | 13.5 | 164.3 | 168.3 | 5.45 | 9.6702 | 214.5786 | 0.0010021
9091 | 1024.5 | 4180 | 0.05 | 0.5159 | 200 | 200 | 13.5 | 164.3 | 168.3 | 5.45 | 9.6692 | 214.5276 | 0.0010019
9092 | 1024.5 | 4180 | 0.05 | 0.5159 | 200 | 200 | 13.5 | 164.3 | 168.3 | 5.45 | 9.6682 | 214.4767 | 0.0010017
9093 | 1024.5 | 4180 | 0.05 | 0.5159 | 200 | 200 | 13.5 | 164.3 | 168.3 | 5.45 | 9.6672 | 214.4257 | 0.0010014
9094 | 1024.5 | 4180 | 0.05 | 0.5159 | 200 | 200 | 13.5 | 164.3 | 168.3 | 5.45 | 9.6662 | 214.3748 | 0.0010012
9095 | 1024.5 | 4180 | 0.05 | 0.5159 | 200 | 200 | 13.5 | 164.3 | 168.3 | 5.45 | 9.6652 | 214.3239 | 0.0010009
9096 | 1024.5 | 4180 | 0.05 | 0.5159 | 200 | 200 | 13.5 | 164.3 | 168.3 | 5.45 | 9.6642 | 214.273 | 0.0010007
9097 | 1024.5 | 4180 | 0.05 | 0.5159 | 200 | 200 | 13.5 | 164.3 | 168.3 | 5.45 | 9.6632 | 214.2221 | 0.0010005
9098 | 1024.5 | 4180 | 0.05 | 0.5159 | 200 | 200 | 13.5 | 164.3 | 168.3 | 5.45 | 9.6622 | 214.1713 | 0.0010002
9099 | 1024.5 | 4180 | 0.05 | 0.5159 | 200 | 200 | 13.5 | 164.3 | 168.3 | 5.45 | 9.6612 | 214.1204 | 0.001
9100 | 1024.5 | 4180 | 0.05 | 0.5159 | 200 | 200 | 13.5 | 164.3 | 168.3 | 5.45 | 9.6602 | 214.0696 | 0.00099976
9101 | 1024.5 | 4180 | 0.05 | 0.5159 | 200 | 200 | 13.5 | 164.3 | 168.3 | 5.45 | 9.6592 | 214.0187 | 0.00099952
9102 | 1024.5 | 4180 | 0.05 | 0.5159 | 200 | 200 | 13.5 | 164.3 | 168.3 | 5.45 | 9.6582 | 213.9679 | 0.00099929
9103 | 1024.5 | 4180 | 0.05 | 0.5159 | 200 | 200 | 13.5 | 164.3 | 168.3 | 5.45 | 9.6572 | 213.9171 | 0.00099905
9104 | 1024.5 | 4180 | 0.05 | 0.5159 | 200 | 200 | 13.5 | 164.3 | 168.3 | 5.45 | 9.6562 | 213.8663 | 0.00099881
9105 | 1024.5 | 4180 | 0.05 | 0.5159 | 200 | 200 | 13.5 | 164.3 | 168.3 | 5.45 | 9.6552 | 213.8155 | 0.00099858
9106 | 1024.5 | 4180 | 0.05 | 0.5159 | 200 | 200 | 13.5 | 164.3 | 168.3 | 5.45 | 9.6542 | 213.7647 | 0.00099834
9107 | 1024.5 | 4180 | 0.05 | 0.5159 | 200 | 200 | 13.5 | 164.3 | 168.3 | 5.45 | 9.6532 | 213.714 | 0.0009981
9108 | 1024.5 | 4180 | 0.05 | 0.5159 | 200 | 200 | 13.5 | 164.3 | 168.3 | 5.45 | 9.6522 | 213.6632 | 0.00099786
9109 | 1024.5 | 4180 | 0.05 | 0.5159 | 200 | 200 | 13.5 | 164.3 | 168.3 | 5.45 | 9.6512 | 213.6125 | 0.00099763
9110 | 1024.5 | 4180 | 0.05 | 0.5159 | 200 | 200 | 13.5 | 164.3 | 168.3 | 5.45 | 9.6502 | 213.5618 | 0.00099739
9111 | 1024.5 | 4180 | 0.05 | 0.5159 | 200 | 200 | 13.5 | 164.3 | 168.3 | 5.45 | 9.6492 | 213.511 | 0.00099715
9112 | 1024.5 | 4180 | 0.05 | 0.5159 | 200 | 200 | 13.5 | 164.3 | 168.3 | 5.45 | 9.6482 | 213.4603 | 0.00099692
9113 | 1024.5 | 4180 | 0.05 | 0.5159 | 200 | 200 | 13.5 | 164.3 | 168.3 | 5.45 | 9.6472 | 213.4097 | 0.00099668
9114 | 1024.5 | 4180 | 0.05 | 0.5159 | 200 | 200 | 13.5 | 164.3 | 168.3 | 5.45 | 9.6462 | 213.359 | 0.00099644
9115 | 1024.5 | 4180 | 0.05 | 0.5159 | 200 | 200 | 13.5 | 164.3 | 168.3 | 5.45 | 9.6452 | 213.3083 | 0.00099621
9116 | 1024.5 | 4180 | 0.05 | 0.5159 | 200 | 200 | 13.5 | 164.3 | 168.3 | 5.45 | 9.6442 | 213.2577 | 0.00099597
9117 | 1024.5 | 4180 | 0.05 | 0.5159 | 200 | 200 | 13.5 | 164.3 | 168.3 | 5.45 | 9.6432 | 213.207 | 0.00099573
9118 | 1024.5 | 4180 | 0.05 | 0.5159 | 200 | 200 | 13.5 | 164.3 | 168.3 | 5.45 | 9.6422 | 213.1564 | 0.0009955
9119 | 1024.5 | 4180 | 0.05 | 0.5159 | 200 | 200 | 13.5 | 164.3 | 168.3 | 5.45 | 9.6412 | 213.1058 | 0.00099526
9120 | 1024.5 | 4180 | 0.05 | 0.5159 | 200 | 200 | 13.5 | 164.3 | 168.3 | 5.45 | 9.6402 | 213.0552 | 0.00099502
9121 | 1024.5 | 4180 | 0.05 | 0.5159 | 200 | 200 | 13.5 | 164.3 | 168.3 | 5.45 | 9.6392 | 213.0046 | 0.00099479
9122 | 1024.5 | 4180 | 0.05 | 0.5159 | 200 | 200 | 13.5 | 164.3 | 168.3 | 5.45 | 9.6382 | 212.954 | 0.00099455
9123 | 1024.5 | 4180 | 0.05 | 0.5159 | 200 | 200 | 13.5 | 164.3 | 168.3 | 5.45 | 9.6372 | 212.9034 | 0.00099432
9124 | 1024.5 | 4180 | 0.05 | 0.5159 | 200 | 200 | 13.5 | 164.3 | 168.3 | 5.45 | 9.6362 | 212.8529 | 0.00099408
9125 | 1024.5 | 4180 | 0.05 | 0.5159 | 200 | 200 | 13.5 | 164.3 | 168.3 | 5.45 | 9.6352 | 212.8023 | 0.00099384
9126 | 1024.5 | 4180 | 0.05 | 0.5159 | 200 | 200 | 13.5 | 164.3 | 168.3 | 5.45 | 9.6342 | 212.7518 | 0.00099361
9127 | 1024.5 | 4180 | 0.05 | 0.5159 | 200 | 200 | 13.5 | 164.3 | 168.3 | 5.45 | 9.6332 | 212.7013 | 0.00099337
9128 | 1024.5 | 4180 | 0.05 | 0.5159 | 200 | 200 | 13.5 | 164.3 | 168.3 | 5.45 | 9.6323 | 212.6508 | 0.00099314
9129 | 1024.5 | 4180 | 0.05 | 0.5159 | 200 | 200 | 13.5 | 164.3 | 168.3 | 5.45 | 9.6313 | 212.6003 | 0.0009929
9130 | 1024.5 | 4180 | 0.05 | 0.5159 | 200 | 200 | 13.5 | 164.3 | 168.3 | 5.45 | 9.6303 | 212.5498 | 0.00099266
9131 | 1024.5 | 4180 | 0.05 | 0.5159 | 200 | 200 | 13.5 | 164.3 | 168.3 | 5.45 | 9.6293 | 212.4993 | 0.00099243
9132 | 1024.5 | 4180 | 0.05 | 0.5159 | 200 | 200 | 13.5 | 164.3 | 168.3 | 5.45 | 9.6283 | 212.4488 | 0.00099219
9133 | 1024.5 | 4180 | 0.05 | 0.5159 | 200 | 200 | 13.5 | 164.3 | 168.3 | 5.45 | 9.6273 | 212.3984 | 0.00099196
9134 | 1024.5 | 4180 | 0.05 | 0.5159 | 200 | 200 | 13.5 | 164.3 | 168.3 | 5.45 | 9.6263 | 212.348 | 0.00099172
9135 | 1024.5 | 4180 | 0.05 | 0.5159 | 200 | 200 | 13.5 | 164.3 | 168.3 | 5.45 | 9.6253 | 212.2975 | 0.00099149
9136 | 1024.5 | 4180 | 0.05 | 0.5159 | 200 | 200 | 13.5 | 164.3 | 168.3 | 5.45 | 9.6243 | 212.2471 | 0.00099125
9137 | 1024.5 | 4180 | 0.05 | 0.5159 | 200 | 200 | 13.5 | 164.3 | 168.3 | 5.45 | 9.6233 | 212.1967 | 0.00099102
9138 | 1024.5 | 4180 | 0.05 | 0.5159 | 200 | 200 | 13.5 | 164.3 | 168.3 | 5.45 | 9.6223 | 212.1463 | 0.00099078
9139 | 1024.5 | 4180 | 0.05 | 0.5159 | 200 | 200 | 13.5 | 164.3 | 168.3 | 5.45 | 9.6213 | 212.096 | 0.00099054
9140 | 1024.5 | 4180 | 0.05 | 0.5159 | 200 | 200 | 13.5 | 164.3 | 168.3 | 5.45 | 9.6204 | 212.0456 | 0.00099031
9141 | 1024.5 | 4180 | 0.05 | 0.5159 | 200 | 200 | 13.5 | 164.3 | 168.3 | 5.45 | 9.6194 | 211.9952 | 0.00099007
9142 | 1024.5 | 4180 | 0.05 | 0.5159 | 200 | 200 | 13.5 | 164.3 | 168.3 | 5.45 | 9.6184 | 211.9449 | 0.00098984
9143 | 1024.5 | 4180 | 0.05 | 0.5159 | 200 | 200 | 13.5 | 164.3 | 168.3 | 5.45 | 9.6174 | 211.8946 | 0.0009896
9144 | 1024.5 | 4180 | 0.05 | 0.5159 | 200 | 200 | 13.5 | 164.3 | 168.3 | 5.45 | 9.6164 | 211.8442 | 0.00098937
9145 | 1024.5 | 4180 | 0.05 | 0.5159 | 200 | 200 | 13.5 | 164.3 | 168.3 | 5.45 | 9.6154 | 211.7939 | 0.00098913
9146 | 1024.5 | 4180 | 0.05 | 0.5159 | 200 | 200 | 13.5 | 164.3 | 168.3 | 5.45 | 9.6144 | 211.7436 | 0.0009889
9147 | 1024.5 | 4180 | 0.05 | 0.5159 | 200 | 200 | 13.5 | 164.3 | 168.3 | 5.45 | 9.6134 | 211.6934 | 0.00098866
9148 | 1024.5 | 4180 | 0.05 | 0.5159 | 200 | 200 | 13.5 | 164.3 | 168.3 | 5.45 | 9.6124 | 211.6431 | 0.00098843
9149 | 1024.5 | 4180 | 0.05 | 0.5159 | 200 | 200 | 13.5 | 164.3 | 168.3 | 5.45 | 9.6114 | 211.5928 | 0.0009882
9150 | 1024.5 | 4180 | 0.05 | 0.5159 | 200 | 200 | 13.5 | 164.3 | 168.3 | 5.45 | 9.6105 | 211.5426 | 0.00098796
9151 | 1024.5 | 4180 | 0.05 | 0.5159 | 200 | 200 | 13.5 | 164.3 | 168.3 | 5.45 | 9.6095 | 211.4924 | 0.00098773
9152 | 1024.5 | 4180 | 0.05 | 0.5159 | 200 | 200 | 13.5 | 164.3 | 168.3 | 5.45 | 9.6085 | 211.4421 | 0.00098749
9153 | 1024.5 | 4180 | 0.05 | 0.5159 | 200 | 200 | 13.5 | 164.3 | 168.3 | 5.45 | 9.6075 | 211.3919 | 0.00098726
9154 | 1024.5 | 4180 | 0.05 | 0.5159 | 200 | 200 | 13.5 | 164.3 | 168.3 | 5.45 | 9.6065 | 211.3417 | 0.00098702
9155 | 1024.5 | 4180 | 0.05 | 0.5159 | 200 | 200 | 13.5 | 164.3 | 168.3 | 5.45 | 9.6055 | 211.2915 | 0.00098679
9156 | 1024.5 | 4180 | 0.05 | 0.5159 | 200 | 200 | 13.5 | 164.3 | 168.3 | 5.45 | 9.6045 | 211.2414 | 0.00098655
9157 | 1024.5 | 4180 | 0.05 | 0.5159 | 200 | 200 | 13.5 | 164.3 | 168.3 | 5.45 | 9.6036 | 211.1912 | 0.00098632
9158 | 1024.5 | 4180 | 0.05 | 0.5159 | 200 | 200 | 13.5 | 164.3 | 168.3 | 5.45 | 9.6026 | 211.1411 | 0.00098609
9159 | 1024.5 | 4180 | 0.05 | 0.5159 | 200 | 200 | 13.5 | 164.3 | 168.3 | 5.45 | 9.6016 | 211.0909 | 0.00098585
9160 | 1024.5 | 4180 | 0.05 | 0.5159 | 200 | 200 | 13.5 | 164.3 | 168.3 | 5.45 | 9.6006 | 211.0408 | 0.00098562
9161 | 1024.5 | 4180 | 0.05 | 0.5159 | 200 | 200 | 13.5 | 164.3 | 168.3 | 5.45 | 9.5996 | 210.9907 | 0.00098538
9162 | 1024.5 | 4180 | 0.05 | 0.5159 | 200 | 200 | 13.5 | 164.3 | 168.3 | 5.45 | 9.5986 | 210.9406 | 0.00098515
9163 | 1024.5 | 4180 | 0.05 | 0.5159 | 200 | 200 | 13.5 | 164.3 | 168.3 | 5.45 | 9.5976 | 210.8905 | 0.00098491
9164 | 1024.5 | 4180 | 0.05 | 0.5159 | 200 | 200 | 13.5 | 164.3 | 168.3 | 5.45 | 9.5967 | 210.8404 | 0.00098468
9165 | 1024.5 | 4180 | 0.05 | 0.5159 | 200 | 200 | 13.5 | 164.3 | 168.3 | 5.45 | 9.5957 | 210.7903 | 0.00098445
9166 | 1024.5 | 4180 | 0.05 | 0.5159 | 200 | 200 | 13.5 | 164.3 | 168.3 | 5.45 | 9.5947 | 210.7403 | 0.00098421
9167 | 1024.5 | 4180 | 0.05 | 0.5159 | 200 | 200 | 13.5 | 164.3 | 168.3 | 5.45 | 9.5937 | 210.6902 | 0.00098398
9168 | 1024.5 | 4180 | 0.05 | 0.5159 | 200 | 200 | 13.5 | 164.3 | 168.3 | 5.45 | 9.5927 | 210.6402 | 0.00098375
9169 | 1024.5 | 4180 | 0.05 | 0.5159 | 200 | 200 | 13.5 | 164.3 | 168.3 | 5.45 | 9.5917 | 210.5902 | 0.00098351
9170 | 1024.5 | 4180 | 0.05 | 0.5159 | 200 | 200 | 13.5 | 164.3 | 168.3 | 5.45 | 9.5907 | 210.5402 | 0.00098328
9171 | 1024.5 | 4180 | 0.05 | 0.5159 | 200 | 200 | 13.5 | 164.3 | 168.3 | 5.45 | 9.5898 | 210.4902 | 0.00098305
9172 | 1024.5 | 4180 | 0.05 | 0.5159 | 200 | 200 | 13.5 | 164.3 | 168.3 | 5.45 | 9.5888 | 210.4402 | 0.00098281
9173 | 1024.5 | 4180 | 0.05 | 0.5159 | 200 | 200 | 13.5 | 164.3 | 168.3 | 5.45 | 9.5878 | 210.3902 | 0.00098258
9174 | 1024.5 | 4180 | 0.05 | 0.5159 | 200 | 200 | 13.5 | 164.3 | 168.3 | 5.45 | 9.5868 | 210.3403 | 0.00098235
9175 | 1024.5 | 4180 | 0.05 | 0.5159 | 200 | 200 | 13.5 | 164.3 | 168.3 | 5.45 | 9.5858 | 210.2903 | 0.00098211
9176 | 1024.5 | 4180 | 0.05 | 0.5159 | 200 | 200 | 13.5 | 164.3 | 168.3 | 5.45 | 9.5849 | 210.2404 | 0.00098188
9177 | 1024.5 | 4180 | 0.05 | 0.5159 | 200 | 200 | 13.5 | 164.3 | 168.3 | 5.45 | 9.5839 | 210.1905 | 0.00098165
9178 | 1024.5 | 4180 | 0.05 | 0.5159 | 200 | 200 | 13.5 | 164.3 | 168.3 | 5.45 | 9.5829 | 210.1405 | 0.00098141
9179 | 1024.5 | 4180 | 0.05 | 0.5159 | 200 | 200 | 13.5 | 164.3 | 168.3 | 5.45 | 9.5819 | 210.0906 | 0.00098118
9180 | 1024.5 | 4180 | 0.05 | 0.5159 | 200 | 200 | 13.5 | 164.3 | 168.3 | 5.45 | 9.5809 | 210.0408 | 0.00098095
9181 | 1024.5 | 4180 | 0.05 | 0.5159 | 200 | 200 | 13.5 | 164.3 | 168.3 | 5.45 | 9.5799 | 209.9909 | 0.00098071
9182 | 1024.5 | 4180 | 0.05 | 0.5159 | 200 | 200 | 13.5 | 164.3 | 168.3 | 5.45 | 9.579 | 209.941 | 0.00098048
9183 | 1024.5 | 4180 | 0.05 | 0.5159 | 200 | 200 | 13.5 | 164.3 | 168.3 | 5.45 | 9.578 | 209.8912 | 0.00098025
9184 | 1024.5 | 4180 | 0.05 | 0.5159 | 200 | 200 | 13.5 | 164.3 | 168.3 | 5.45 | 9.577 | 209.8413 | 0.00098002
9185 | 1024.5 | 4180 | 0.05 | 0.5159 | 200 | 200 | 13.5 | 164.3 | 168.3 | 5.45 | 9.576 | 209.7915 | 0.00097978
9186 | 1024.5 | 4180 | 0.05 | 0.5159 | 200 | 200 | 13.5 | 164.3 | 168.3 | 5.45 | 9.575 | 209.7417 | 0.00097955
9187 | 1024.5 | 4180 | 0.05 | 0.5159 | 200 | 200 | 13.5 | 164.3 | 168.3 | 5.45 | 9.5741 | 209.6919 | 0.00097932
9188 | 1024.5 | 4180 | 0.05 | 0.5159 | 200 | 200 | 13.5 | 164.3 | 168.3 | 5.45 | 9.5731 | 209.6421 | 0.00097908
9189 | 1024.5 | 4180 | 0.05 | 0.5159 | 200 | 200 | 13.5 | 164.3 | 168.3 | 5.45 | 9.5721 | 209.5923 | 0.00097885
9190 | 1024.5 | 4180 | 0.05 | 0.5159 | 200 | 200 | 13.5 | 164.3 | 168.3 | 5.45 | 9.5711 | 209.5425 | 0.00097862
9191 | 1024.5 | 4180 | 0.05 | 0.5159 | 200 | 200 | 13.5 | 164.3 | 168.3 | 5.45 | 9.5701 | 209.4928 | 0.00097839
9192 | 1024.5 | 4180 | 0.05 | 0.5159 | 200 | 200 | 13.5 | 164.3 | 168.3 | 5.45 | 9.5692 | 209.443 | 0.00097815
9193 | 1024.5 | 4180 | 0.05 | 0.5159 | 200 | 200 | 13.5 | 164.3 | 168.3 | 5.45 | 9.5682 | 209.3933 | 0.00097792
9194 | 1024.5 | 4180 | 0.05 | 0.5159 | 200 | 200 | 13.5 | 164.3 | 168.3 | 5.45 | 9.5672 | 209.3436 | 0.00097769
9195 | 1024.5 | 4180 | 0.05 | 0.5159 | 200 | 200 | 13.5 | 164.3 | 168.3 | 5.45 | 9.5662 | 209.2938 | 0.00097746
9196 | 1024.5 | 4180 | 0.05 | 0.5159 | 200 | 200 | 13.5 | 164.3 | 168.3 | 5.45 | 9.5653 | 209.2441 | 0.00097723
9197 | 1024.5 | 4180 | 0.05 | 0.5159 | 200 | 200 | 13.5 | 164.3 | 168.3 | 5.45 | 9.5643 | 209.1945 | 0.00097699
9198 | 1024.5 | 4180 | 0.05 | 0.5159 | 200 | 200 | 13.5 | 164.3 | 168.3 | 5.45 | 9.5633 | 209.1448 | 0.00097676
9199 | 1024.5 | 4180 | 0.05 | 0.5159 | 200 | 200 | 13.5 | 164.3 | 168.3 | 5.45 | 9.5623 | 209.0951 | 0.00097653
9200 | 1024.5 | 4180 | 0.05 | 0.5159 | 200 | 200 | 13.5 | 164.3 | 168.3 | 5.45 | 9.5613 | 209.0455 | 0.0009763
9201 | 1024.5 | 4180 | 0.05 | 0.5159 | 200 | 200 | 13.5 | 164.3 | 168.3 | 5.45 | 9.5604 | 208.9958 | 0.00097607
9202 | 1024.5 | 4180 | 0.05 | 0.5159 | 200 | 200 | 13.5 | 164.3 | 168.3 | 5.45 | 9.5594 | 208.9462 | 0.00097583
9203 | 1024.5 | 4180 | 0.05 | 0.5159 | 200 | 200 | 13.5 | 164.3 | 168.3 | 5.45 | 9.5584 | 208.8966 | 0.0009756
9204 | 1024.5 | 4180 | 0.05 | 0.5159 | 200 | 200 | 13.5 | 164.3 | 168.3 | 5.45 | 9.5574 | 208.847 | 0.00097537
9205 | 1024.5 | 4180 | 0.05 | 0.5159 | 200 | 200 | 13.5 | 164.3 | 168.3 | 5.45 | 9.5565 | 208.7974 | 0.00097514
9206 | 1024.5 | 4180 | 0.05 | 0.5159 | 200 | 200 | 13.5 | 164.3 | 168.3 | 5.45 | 9.5555 | 208.7478 | 0.00097491
9207 | 1024.5 | 4180 | 0.05 | 0.5159 | 200 | 200 | 13.5 | 164.3 | 168.3 | 5.45 | 9.5545 | 208.6982 | 0.00097468
9208 | 1024.5 | 4180 | 0.05 | 0.5159 | 200 | 200 | 13.5 | 164.3 | 168.3 | 5.45 | 9.5535 | 208.6487 | 0.00097445
9209 | 1024.5 | 4180 | 0.05 | 0.5159 | 200 | 200 | 13.5 | 164.3 | 168.3 | 5.45 | 9.5526 | 208.5991 | 0.00097421
9210 | 1024.5 | 4180 | 0.05 | 0.5159 | 200 | 200 | 13.5 | 164.3 | 168.3 | 5.45 | 9.5516 | 208.5496 | 0.00097398
9211 | 1024.5 | 4180 | 0.05 | 0.5159 | 200 | 200 | 13.5 | 164.3 | 168.3 | 5.45 | 9.5506 | 208.5001 | 0.00097375
9212 | 1024.5 | 4180 | 0.05 | 0.5159 | 200 | 200 | 13.5 | 164.3 | 168.3 | 5.45 | 9.5496 | 208.4505 | 0.00097352
9213 | 1024.5 | 4180 | 0.05 | 0.5159 | 200 | 200 | 13.5 | 164.3 | 168.3 | 5.45 | 9.5487 | 208.401 | 0.00097329
9214 | 1024.5 | 4180 | 0.05 | 0.5159 | 200 | 200 | 13.5 | 164.3 | 168.3 | 5.45 | 9.5477 | 208.3516 | 0.00097306
9215 | 1024.5 | 4180 | 0.05 | 0.5159 | 200 | 200 | 13.5 | 164.3 | 168.3 | 5.45 | 9.5467 | 208.3021 | 0.00097283
9216 | 1024.5 | 4180 | 0.05 | 0.5159 | 200 | 200 | 13.5 | 164.3 | 168.3 | 5.45 | 9.5458 | 208.2526 | 0.0009726
9217 | 1024.5 | 4180 | 0.05 | 0.5159 | 200 | 200 | 13.5 | 164.3 | 168.3 | 5.45 | 9.5448 | 208.2032 | 0.00097236
9218 | 1024.5 | 4180 | 0.05 | 0.5159 | 200 | 200 | 13.5 | 164.3 | 168.3 | 5.45 | 9.5438 | 208.1537 | 0.00097213
9219 | 1024.5 | 4180 | 0.05 | 0.5159 | 200 | 200 | 13.5 | 164.3 | 168.3 | 5.45 | 9.5428 | 208.1043 | 0.0009719
9220 | 1024.5 | 4180 | 0.05 | 0.5159 | 200 | 200 | 13.5 | 164.3 | 168.3 | 5.45 | 9.5419 | 208.0549 | 0.00097167
9221 | 1024.5 | 4180 | 0.05 | 0.5159 | 200 | 200 | 13.5 | 164.3 | 168.3 | 5.45 | 9.5409 | 208.0055 | 0.00097144
9222 | 1024.5 | 4180 | 0.05 | 0.5159 | 200 | 200 | 13.5 | 164.3 | 168.3 | 5.45 | 9.5399 | 207.9561 | 0.00097121
9223 | 1024.5 | 4180 | 0.05 | 0.5159 | 200 | 200 | 13.5 | 164.3 | 168.3 | 5.45 | 9.539 | 207.9067 | 0.00097098
9224 | 1024.5 | 4180 | 0.05 | 0.5159 | 200 | 200 | 13.5 | 164.3 | 168.3 | 5.45 | 9.538 | 207.8573 | 0.00097075
9225 | 1024.5 | 4180 | 0.05 | 0.5159 | 200 | 200 | 13.5 | 164.3 | 168.3 | 5.45 | 9.537 | 207.808 | 0.00097052
9226 | 1024.5 | 4180 | 0.05 | 0.5159 | 200 | 200 | 13.5 | 164.3 | 168.3 | 5.45 | 9.536 | 207.7586 | 0.00097029
9227 | 1024.5 | 4180 | 0.05 | 0.5159 | 200 | 200 | 13.5 | 164.3 | 168.3 | 5.45 | 9.5351 | 207.7093 | 0.00097006
9228 | 1024.5 | 4180 | 0.05 | 0.5159 | 200 | 200 | 13.5 | 164.3 | 168.3 | 5.45 | 9.5341 | 207.66 | 0.00096983
9229 | 1024.5 | 4180 | 0.05 | 0.5159 | 200 | 200 | 13.5 | 164.3 | 168.3 | 5.45 | 9.5331 | 207.6107 | 0.0009696
9230 | 1024.5 | 4180 | 0.05 | 0.5159 | 200 | 200 | 13.5 | 164.3 | 168.3 | 5.45 | 9.5322 | 207.5614 | 0.00096937
9231 | 1024.5 | 4180 | 0.05 | 0.5159 | 200 | 200 | 13.5 | 164.3 | 168.3 | 5.45 | 9.5312 | 207.5121 | 0.00096914
9232 | 1024.5 | 4180 | 0.05 | 0.5159 | 200 | 200 | 13.5 | 164.3 | 168.3 | 5.45 | 9.5302 | 207.4628 | 0.00096891
9233 | 1024.5 | 4180 | 0.05 | 0.5159 | 200 | 200 | 13.5 | 164.3 | 168.3 | 5.45 | 9.5293 | 207.4135 | 0.00096868
9234 | 1024.5 | 4180 | 0.05 | 0.5159 | 200 | 200 | 13.5 | 164.3 | 168.3 | 5.45 | 9.5283 | 207.3643 | 0.00096845
9235 | 1024.5 | 4180 | 0.05 | 0.5159 | 200 | 200 | 13.5 | 164.3 | 168.3 | 5.45 | 9.5273 | 207.315 | 0.00096822
9236 | 1024.5 | 4180 | 0.05 | 0.5159 | 200 | 200 | 13.5 | 164.3 | 168.3 | 5.45 | 9.5263 | 207.2658 | 0.00096799
9237 | 1024.5 | 4180 | 0.05 | 0.5159 | 200 | 200 | 13.5 | 164.3 | 168.3 | 5.45 | 9.5254 | 207.2166 | 0.00096776
9238 | 1024.5 | 4180 | 0.05 | 0.5159 | 200 | 200 | 13.5 | 164.3 | 168.3 | 5.45 | 9.5244 | 207.1674 | 0.00096753
9239 | 1024.5 | 4180 | 0.05 | 0.5159 | 200 | 200 | 13.5 | 164.3 | 168.3 | 5.45 | 9.5234 | 207.1182 | 0.0009673
9240 | 1024.5 | 4180 | 0.05 | 0.5159 | 200 | 200 | 13.5 | 164.3 | 168.3 | 5.45 | 9.5225 | 207.069 | 0.00096707
9241 | 1024.5 | 4180 | 0.05 | 0.5159 | 200 | 200 | 13.5 | 164.3 | 168.3 | 5.45 | 9.5215 | 207.0198 | 0.00096684
9242 | 1024.5 | 4180 | 0.05 | 0.5159 | 200 | 200 | 13.5 | 164.3 | 168.3 | 5.45 | 9.5205 | 206.9707 | 0.00096661
9243 | 1024.5 | 4180 | 0.05 | 0.5159 | 200 | 200 | 13.5 | 164.3 | 168.3 | 5.45 | 9.5196 | 206.9215 | 0.00096638
9244 | 1024.5 | 4180 | 0.05 | 0.5159 | 200 | 200 | 13.5 | 164.3 | 168.3 | 5.45 | 9.5186 | 206.8724 | 0.00096615
9245 | 1024.5 | 4180 | 0.05 | 0.5159 | 200 | 200 | 13.5 | 164.3 | 168.3 | 5.45 | 9.5176 | 206.8233 | 0.00096592
9246 | 1024.5 | 4180 | 0.05 | 0.5159 | 200 | 200 | 13.5 | 164.3 | 168.3 | 5.45 | 9.5167 | 206.7741 | 0.00096569
9247 | 1024.5 | 4180 | 0.05 | 0.5159 | 200 | 200 | 13.5 | 164.3 | 168.3 | 5.45 | 9.5157 | 206.725 | 0.00096546
9248 | 1024.5 | 4180 | 0.05 | 0.5159 | 200 | 200 | 13.5 | 164.3 | 168.3 | 5.45 | 9.5147 | 206.6759 | 0.00096523
9249 | 1024.5 | 4180 | 0.05 | 0.5159 | 200 | 200 | 13.5 | 164.3 | 168.3 | 5.45 | 9.5138 | 206.6269 | 0.000965
9250 | 1024.5 | 4180 | 0.05 | 0.5159 | 200 | 200 | 13.5 | 164.3 | 168.3 | 5.45 | 9.5128 | 206.5778 | 0.00096477
9251 | 1024.5 | 4180 | 0.05 | 0.5159 | 200 | 200 | 13.5 | 164.3 | 168.3 | 5.45 | 9.5119 | 206.5287 | 0.00096454
9252 | 1024.5 | 4180 | 0.05 | 0.5159 | 200 | 200 | 13.5 | 164.3 | 168.3 | 5.45 | 9.5109 | 206.4797 | 0.00096432
9253 | 1024.5 | 4180 | 0.05 | 0.5159 | 200 | 200 | 13.5 | 164.3 | 168.3 | 5.45 | 9.5099 | 206.4307 | 0.00096409
9254 | 1024.5 | 4180 | 0.05 | 0.5159 | 200 | 200 | 13.5 | 164.3 | 168.3 | 5.45 | 9.509 | 206.3817 | 0.00096386
9255 | 1024.5 | 4180 | 0.05 | 0.5159 | 200 | 200 | 13.5 | 164.3 | 168.3 | 5.45 | 9.508 | 206.3326 | 0.00096363
9256 | 1024.5 | 4180 | 0.05 | 0.5159 | 200 | 200 | 13.5 | 164.3 | 168.3 | 5.45 | 9.507 | 206.2837 | 0.0009634
9257 | 1024.5 | 4180 | 0.05 | 0.5159 | 200 | 200 | 13.5 | 164.3 | 168.3 | 5.45 | 9.5061 | 206.2347 | 0.00096317
9258 | 1024.5 | 4180 | 0.05 | 0.5159 | 200 | 200 | 13.5 | 164.3 | 168.3 | 5.45 | 9.5051 | 206.1857 | 0.00096294
9259 | 1024.5 | 4180 | 0.05 | 0.5159 | 200 | 200 | 13.5 | 164.3 | 168.3 | 5.45 | 9.5041 | 206.1367 | 0.00096271
9260 | 1024.5 | 4180 | 0.05 | 0.5159 | 200 | 200 | 13.5 | 164.3 | 168.3 | 5.45 | 9.5032 | 206.0878 | 0.00096249
9261 | 1024.5 | 4180 | 0.05 | 0.5159 | 200 | 200 | 13.5 | 164.3 | 168.3 | 5.45 | 9.5022 | 206.0388 | 0.00096226
9262 | 1024.5 | 4180 | 0.05 | 0.5159 | 200 | 200 | 13.5 | 164.3 | 168.3 | 5.45 | 9.5013 | 205.9899 | 0.00096203
9263 | 1024.5 | 4180 | 0.05 | 0.5159 | 200 | 200 | 13.5 | 164.3 | 168.3 | 5.45 | 9.5003 | 205.941 | 0.0009618
9264 | 1024.5 | 4180 | 0.05 | 0.5159 | 200 | 200 | 13.5 | 164.3 | 168.3 | 5.45 | 9.4993 | 205.8921 | 0.00096157
9265 | 1024.5 | 4180 | 0.05 | 0.5159 | 200 | 200 | 13.5 | 164.3 | 168.3 | 5.45 | 9.4984 | 205.8432 | 0.00096134
9266 | 1024.5 | 4180 | 0.05 | 0.5159 | 200 | 200 | 13.5 | 164.3 | 168.3 | 5.45 | 9.4974 | 205.7943 | 0.00096111
9267 | 1024.5 | 4180 | 0.05 | 0.5159 | 200 | 200 | 13.5 | 164.3 | 168.3 | 5.45 | 9.4964 | 205.7455 | 0.00096089
9268 | 1024.5 | 4180 | 0.05 | 0.5159 | 200 | 200 | 13.5 | 164.3 | 168.3 | 5.45 | 9.4955 | 205.6966 | 0.00096066
9269 | 1024.5 | 4180 | 0.05 | 0.5159 | 200 | 200 | 13.5 | 164.3 | 168.3 | 5.45 | 9.4945 | 205.6478 | 0.00096043
9270 | 1024.5 | 4180 | 0.05 | 0.5159 | 200 | 200 | 13.5 | 164.3 | 168.3 | 5.45 | 9.4936 | 205.5989 | 0.0009602
9271 | 1024.5 | 4180 | 0.05 | 0.5159 | 200 | 200 | 13.5 | 164.3 | 168.3 | 5.45 | 9.4926 | 205.5501 | 0.00095997
9272 | 1024.5 | 4180 | 0.05 | 0.5159 | 200 | 200 | 13.5 | 164.3 | 168.3 | 5.45 | 9.4916 | 205.5013 | 0.00095975
9273 | 1024.5 | 4180 | 0.05 | 0.5159 | 200 | 200 | 13.5 | 164.3 | 168.3 | 5.45 | 9.4907 | 205.4525 | 0.00095952
9274 | 1024.5 | 4180 | 0.05 | 0.5159 | 200 | 200 | 13.5 | 164.3 | 168.3 | 5.45 | 9.4897 | 205.4037 | 0.00095929
9275 | 1024.5 | 4180 | 0.05 | 0.5159 | 200 | 200 | 13.5 | 164.3 | 168.3 | 5.45 | 9.4888 | 205.3549 | 0.00095906
9276 | 1024.5 | 4180 | 0.05 | 0.5159 | 200 | 200 | 13.5 | 164.3 | 168.3 | 5.45 | 9.4878 | 205.3062 | 0.00095883
9277 | 1024.5 | 4180 | 0.05 | 0.5159 | 200 | 200 | 13.5 | 164.3 | 168.3 | 5.45 | 9.4868 | 205.2574 | 0.00095861
9278 | 1024.5 | 4180 | 0.05 | 0.5159 | 200 | 200 | 13.5 | 164.3 | 168.3 | 5.45 | 9.4859 | 205.2087 | 0.00095838
9279 | 1024.5 | 4180 | 0.05 | 0.5159 | 200 | 200 | 13.5 | 164.3 | 168.3 | 5.45 | 9.4849 | 205.1599 | 0.00095815
9280 | 1024.5 | 4180 | 0.05 | 0.5159 | 200 | 200 | 13.5 | 164.3 | 168.3 | 5.45 | 9.484 | 205.1112 | 0.00095792
9281 | 1024.5 | 4180 | 0.05 | 0.5159 | 200 | 200 | 13.5 | 164.3 | 168.3 | 5.45 | 9.483 | 205.0625 | 0.0009577
9282 | 1024.5 | 4180 | 0.05 | 0.5159 | 200 | 200 | 13.5 | 164.3 | 168.3 | 5.45 | 9.4821 | 205.0138 | 0.00095747
9283 | 1024.5 | 4180 | 0.05 | 0.5159 | 200 | 200 | 13.5 | 164.3 | 168.3 | 5.45 | 9.4811 | 204.9651 | 0.00095724
9284 | 1024.5 | 4180 | 0.05 | 0.5159 | 200 | 200 | 13.5 | 164.3 | 168.3 | 5.45 | 9.4801 | 204.9165 | 0.00095701
9285 | 1024.5 | 4180 | 0.05 | 0.5159 | 200 | 200 | 13.5 | 164.3 | 168.3 | 5.45 | 9.4792 | 204.8678 | 0.00095679
9286 | 1024.5 | 4180 | 0.05 | 0.5159 | 200 | 200 | 13.5 | 164.3 | 168.3 | 5.45 | 9.4782 | 204.8191 | 0.00095656
9287 | 1024.5 | 4180 | 0.05 | 0.5159 | 200 | 200 | 13.5 | 164.3 | 168.3 | 5.45 | 9.4773 | 204.7705 | 0.00095633
9288 | 1024.5 | 4180 | 0.05 | 0.5159 | 200 | 200 | 13.5 | 164.3 | 168.3 | 5.45 | 9.4763 | 204.7219 | 0.00095611
9289 | 1024.5 | 4180 | 0.05 | 0.5159 | 200 | 200 | 13.5 | 164.3 | 168.3 | 5.45 | 9.4754 | 204.6733 | 0.00095588
9290 | 1024.5 | 4180 | 0.05 | 0.5159 | 200 | 200 | 13.5 | 164.3 | 168.3 | 5.45 | 9.4744 | 204.6247 | 0.00095565
9291 | 1024.5 | 4180 | 0.05 | 0.5159 | 200 | 200 | 13.5 | 164.3 | 168.3 | 5.45 | 9.4734 | 204.5761 | 0.00095543
9292 | 1024.5 | 4180 | 0.05 | 0.5159 | 200 | 200 | 13.5 | 164.3 | 168.3 | 5.45 | 9.4725 | 204.5275 | 0.0009552
9293 | 1024.5 | 4180 | 0.05 | 0.5159 | 200 | 200 | 13.5 | 164.3 | 168.3 | 5.45 | 9.4715 | 204.4789 | 0.00095497
9294 | 1024.5 | 4180 | 0.05 | 0.5159 | 200 | 200 | 13.5 | 164.3 | 168.3 | 5.45 | 9.4706 | 204.4304 | 0.00095474
9295 | 1024.5 | 4180 | 0.05 | 0.5159 | 200 | 200 | 13.5 | 164.3 | 168.3 | 5.45 | 9.4696 | 204.3818 | 0.00095452
9296 | 1024.5 | 4180 | 0.05 | 0.5159 | 200 | 200 | 13.5 | 164.3 | 168.3 | 5.45 | 9.4687 | 204.3333 | 0.00095429
9297 | 1024.5 | 4180 | 0.05 | 0.5159 | 200 | 200 | 13.5 | 164.3 | 168.3 | 5.45 | 9.4677 | 204.2848 | 0.00095406
9298 | 1024.5 | 4180 | 0.05 | 0.5159 | 200 | 200 | 13.5 | 164.3 | 168.3 | 5.45 | 9.4668 | 204.2363 | 0.00095384
9299 | 1024.5 | 4180 | 0.05 | 0.5159 | 200 | 200 | 13.5 | 164.3 | 168.3 | 5.45 | 9.4658 | 204.1878 | 0.00095361
9300 | 1024.5 | 4180 | 0.05 | 0.5159 | 200 | 200 | 13.5 | 164.3 | 168.3 | 5.45 | 9.4649 | 204.1393 | 0.00095339
9301 | 1024.5 | 4180 | 0.05 | 0.5159 | 200 | 200 | 13.5 | 164.3 | 168.3 | 5.45 | 9.4639 | 204.0908 | 0.00095316
9302 | 1024.5 | 4180 | 0.05 | 0.5159 | 200 | 200 | 13.5 | 164.3 | 168.3 | 5.45 | 9.463 | 204.0423 | 0.00095293
9303 | 1024.5 | 4180 | 0.05 | 0.5159 | 200 | 200 | 13.5 | 164.3 | 168.3 | 5.45 | 9.462 | 203.9939 | 0.00095271
9304 | 1024.5 | 4180 | 0.05 | 0.5159 | 200 | 200 | 13.5 | 164.3 | 168.3 | 5.45 | 9.461 | 203.9454 | 0.00095248
9305 | 1024.5 | 4180 | 0.05 | 0.5159 | 200 | 200 | 13.5 | 164.3 | 168.3 | 5.45 | 9.4601 | 203.897 | 0.00095225
9306 | 1024.5 | 4180 | 0.05 | 0.5159 | 200 | 200 | 13.5 | 164.3 | 168.3 | 5.45 | 9.4591 | 203.8486 | 0.00095203
9307 | 1024.5 | 4180 | 0.05 | 0.5159 | 200 | 200 | 13.5 | 164.3 | 168.3 | 5.45 | 9.4582 | 203.8002 | 0.0009518
9308 | 1024.5 | 4180 | 0.05 | 0.5159 | 200 | 200 | 13.5 | 164.3 | 168.3 | 5.45 | 9.4572 | 203.7518 | 0.00095158
9309 | 1024.5 | 4180 | 0.05 | 0.5159 | 200 | 200 | 13.5 | 164.3 | 168.3 | 5.45 | 9.4563 | 203.7034 | 0.00095135
9310 | 1024.5 | 4180 | 0.05 | 0.5159 | 200 | 200 | 13.5 | 164.3 | 168.3 | 5.45 | 9.4553 | 203.655 | 0.00095112
9311 | 1024.5 | 4180 | 0.05 | 0.5159 | 200 | 200 | 13.5 | 164.3 | 168.3 | 5.45 | 9.4544 | 203.6067 | 0.0009509
9312 | 1024.5 | 4180 | 0.05 | 0.5159 | 200 | 200 | 13.5 | 164.3 | 168.3 | 5.45 | 9.4534 | 203.5583 | 0.00095067
9313 | 1024.5 | 4180 | 0.05 | 0.5159 | 200 | 200 | 13.5 | 164.3 | 168.3 | 5.45 | 9.4525 | 203.51 | 0.00095045
9314 | 1024.5 | 4180 | 0.05 | 0.5159 | 200 | 200 | 13.5 | 164.3 | 168.3 | 5.45 | 9.4515 | 203.4617 | 0.00095022
9315 | 1024.5 | 4180 | 0.05 | 0.5159 | 200 | 200 | 13.5 | 164.3 | 168.3 | 5.45 | 9.4506 | 203.4133 | 0.00094999
9316 | 1024.5 | 4180 | 0.05 | 0.5159 | 200 | 200 | 13.5 | 164.3 | 168.3 | 5.45 | 9.4496 | 203.365 | 0.00094977
9317 | 1024.5 | 4180 | 0.05 | 0.5159 | 200 | 200 | 13.5 | 164.3 | 168.3 | 5.45 | 9.4487 | 203.3168 | 0.00094954
9318 | 1024.5 | 4180 | 0.05 | 0.5159 | 200 | 200 | 13.5 | 164.3 | 168.3 | 5.45 | 9.4477 | 203.2685 | 0.00094932
9319 | 1024.5 | 4180 | 0.05 | 0.5159 | 200 | 200 | 13.5 | 164.3 | 168.3 | 5.45 | 9.4468 | 203.2202 | 0.00094909
9320 | 1024.5 | 4180 | 0.05 | 0.5159 | 200 | 200 | 13.5 | 164.3 | 168.3 | 5.45 | 9.4458 | 203.1719 | 0.00094887
9321 | 1024.5 | 4180 | 0.05 | 0.5159 | 200 | 200 | 13.5 | 164.3 | 168.3 | 5.45 | 9.4449 | 203.1237 | 0.00094864
9322 | 1024.5 | 4180 | 0.05 | 0.5159 | 200 | 200 | 13.5 | 164.3 | 168.3 | 5.45 | 9.4439 | 203.0755 | 0.00094842
9323 | 1024.5 | 4180 | 0.05 | 0.5159 | 200 | 200 | 13.5 | 164.3 | 168.3 | 5.45 | 9.443 | 203.0272 | 0.00094819
9324 | 1024.5 | 4180 | 0.05 | 0.5159 | 200 | 200 | 13.5 | 164.3 | 168.3 | 5.45 | 9.442 | 202.979 | 0.00094797
9325 | 1024.5 | 4180 | 0.05 | 0.5159 | 200 | 200 | 13.5 | 164.3 | 168.3 | 5.45 | 9.4411 | 202.9308 | 0.00094774
9326 | 1024.5 | 4180 | 0.05 | 0.5159 | 200 | 200 | 13.5 | 164.3 | 168.3 | 5.45 | 9.4401 | 202.8826 | 0.00094752
9327 | 1024.5 | 4180 | 0.05 | 0.5159 | 200 | 200 | 13.5 | 164.3 | 168.3 | 5.45 | 9.4392 | 202.8345 | 0.00094729
9328 | 1024.5 | 4180 | 0.05 | 0.5159 | 200 | 200 | 13.5 | 164.3 | 168.3 | 5.45 | 9.4382 | 202.7863 | 0.00094707
9329 | 1024.5 | 4180 | 0.05 | 0.5159 | 200 | 200 | 13.5 | 164.3 | 168.3 | 5.45 | 9.4373 | 202.7381 | 0.00094684
9330 | 1024.5 | 4180 | 0.05 | 0.5159 | 200 | 200 | 13.5 | 164.3 | 168.3 | 5.45 | 9.4364 | 202.69 | 0.00094662
9331 | 1024.5 | 4180 | 0.05 | 0.5159 | 200 | 200 | 13.5 | 164.3 | 168.3 | 5.45 | 9.4354 | 202.6419 | 0.00094639
9332 | 1024.5 | 4180 | 0.05 | 0.5159 | 200 | 200 | 13.5 | 164.3 | 168.3 | 5.45 | 9.4345 | 202.5938 | 0.00094617
9333 | 1024.5 | 4180 | 0.05 | 0.5159 | 200 | 200 | 13.5 | 164.3 | 168.3 | 5.45 | 9.4335 | 202.5456 | 0.00094594
9334 | 1024.5 | 4180 | 0.05 | 0.5159 | 200 | 200 | 13.5 | 164.3 | 168.3 | 5.45 | 9.4326 | 202.4975 | 0.00094572
9335 | 1024.5 | 4180 | 0.05 | 0.5159 | 200 | 200 | 13.5 | 164.3 | 168.3 | 5.45 | 9.4316 | 202.4495 | 0.00094549
9336 | 1024.5 | 4180 | 0.05 | 0.5159 | 200 | 200 | 13.5 | 164.3 | 168.3 | 5.45 | 9.4307 | 202.4014 | 0.00094527
9337 | 1024.5 | 4180 | 0.05 | 0.5159 | 200 | 200 | 13.5 | 164.3 | 168.3 | 5.45 | 9.4297 | 202.3533 | 0.00094504
9338 | 1024.5 | 4180 | 0.05 | 0.5159 | 200 | 200 | 13.5 | 164.3 | 168.3 | 5.45 | 9.4288 | 202.3053 | 0.00094482
9339 | 1024.5 | 4180 | 0.05 | 0.5159 | 200 | 200 | 13.5 | 164.3 | 168.3 | 5.45 | 9.4278 | 202.2572 | 0.0009446
9340 | 1024.5 | 4180 | 0.05 | 0.5159 | 200 | 200 | 13.5 | 164.3 | 168.3 | 5.45 | 9.4269 | 202.2092 | 0.00094437
9341 | 1024.5 | 4180 | 0.05 | 0.5159 | 200 | 200 | 13.5 | 164.3 | 168.3 | 5.45 | 9.426 | 202.1612 | 0.00094415
9342 | 1024.5 | 4180 | 0.05 | 0.5159 | 200 | 200 | 13.5 | 164.3 | 168.3 | 5.45 | 9.425 | 202.1132 | 0.00094392
9343 | 1024.5 | 4180 | 0.05 | 0.5159 | 200 | 200 | 13.5 | 164.3 | 168.3 | 5.45 | 9.4241 | 202.0652 | 0.0009437
9344 | 1024.5 | 4180 | 0.05 | 0.5159 | 200 | 200 | 13.5 | 164.3 | 168.3 | 5.45 | 9.4231 | 202.0172 | 0.00094347
9345 | 1024.5 | 4180 | 0.05 | 0.5159 | 200 | 200 | 13.5 | 164.3 | 168.3 | 5.45 | 9.4222 | 201.9692 | 0.00094325
9346 | 1024.5 | 4180 | 0.05 | 0.5159 | 200 | 200 | 13.5 | 164.3 | 168.3 | 5.45 | 9.4212 | 201.9213 | 0.00094303
9347 | 1024.5 | 4180 | 0.05 | 0.5159 | 200 | 200 | 13.5 | 164.3 | 168.3 | 5.45 | 9.4203 | 201.8733 | 0.0009428
9348 | 1024.5 | 4180 | 0.05 | 0.5159 | 200 | 200 | 13.5 | 164.3 | 168.3 | 5.45 | 9.4194 | 201.8254 | 0.00094258
9349 | 1024.5 | 4180 | 0.05 | 0.5159 | 200 | 200 | 13.5 | 164.3 | 168.3 | 5.45 | 9.4184 | 201.7775 | 0.00094235
9350 | 1024.5 | 4180 | 0.05 | 0.5159 | 200 | 200 | 13.5 | 164.3 | 168.3 | 5.45 | 9.4175 | 201.7295 | 0.00094213
9351 | 1024.5 | 4180 | 0.05 | 0.5159 | 200 | 200 | 13.5 | 164.3 | 168.3 | 5.45 | 9.4165 | 201.6816 | 0.00094191
9352 | 1024.5 | 4180 | 0.05 | 0.5159 | 200 | 200 | 13.5 | 164.3 | 168.3 | 5.45 | 9.4156 | 201.6337 | 0.00094168
9353 | 1024.5 | 4180 | 0.05 | 0.5159 | 200 | 200 | 13.5 | 164.3 | 168.3 | 5.45 | 9.4146 | 201.5859 | 0.00094146
9354 | 1024.5 | 4180 | 0.05 | 0.5159 | 200 | 200 | 13.5 | 164.3 | 168.3 | 5.45 | 9.4137 | 201.538 | 0.00094124
9355 | 1024.5 | 4180 | 0.05 | 0.5159 | 200 | 200 | 13.5 | 164.3 | 168.3 | 5.45 | 9.4128 | 201.4901 | 0.00094101
9356 | 1024.5 | 4180 | 0.05 | 0.5159 | 200 | 200 | 13.5 | 164.3 | 168.3 | 5.45 | 9.4118 | 201.4423 | 0.00094079
9357 | 1024.5 | 4180 | 0.05 | 0.5159 | 200 | 200 | 13.5 | 164.3 | 168.3 | 5.45 | 9.4109 | 201.3945 | 0.00094057
9358 | 1024.5 | 4180 | 0.05 | 0.5159 | 200 | 200 | 13.5 | 164.3 | 168.3 | 5.45 | 9.4099 | 201.3466 | 0.00094034
9359 | 1024.5 | 4180 | 0.05 | 0.5159 | 200 | 200 | 13.5 | 164.3 | 168.3 | 5.45 | 9.409 | 201.2988 | 0.00094012
9360 | 1024.5 | 4180 | 0.05 | 0.5159 | 200 | 200 | 13.5 | 164.3 | 168.3 | 5.45 | 9.4081 | 201.251 | 0.0009399
9361 | 1024.5 | 4180 | 0.05 | 0.5159 | 200 | 200 | 13.5 | 164.3 | 168.3 | 5.45 | 9.4071 | 201.2032 | 0.00093967
9362 | 1024.5 | 4180 | 0.05 | 0.5159 | 200 | 200 | 13.5 | 164.3 | 168.3 | 5.45 | 9.4062 | 201.1554 | 0.00093945
9363 | 1024.5 | 4180 | 0.05 | 0.5159 | 200 | 200 | 13.5 | 164.3 | 168.3 | 5.45 | 9.4052 | 201.1077 | 0.00093923
9364 | 1024.5 | 4180 | 0.05 | 0.5159 | 200 | 200 | 13.5 | 164.3 | 168.3 | 5.45 | 9.4043 | 201.0599 | 0.000939
9365 | 1024.5 | 4180 | 0.05 | 0.5159 | 200 | 200 | 13.5 | 164.3 | 168.3 | 5.45 | 9.4034 | 201.0122 | 0.00093878
9366 | 1024.5 | 4180 | 0.05 | 0.5159 | 200 | 200 | 13.5 | 164.3 | 168.3 | 5.45 | 9.4024 | 200.9644 | 0.00093856
9367 | 1024.5 | 4180 | 0.05 | 0.5159 | 200 | 200 | 13.5 | 164.3 | 168.3 | 5.45 | 9.4015 | 200.9167 | 0.00093833
9368 | 1024.5 | 4180 | 0.05 | 0.5159 | 200 | 200 | 13.5 | 164.3 | 168.3 | 5.45 | 9.4005 | 200.869 | 0.00093811
9369 | 1024.5 | 4180 | 0.05 | 0.5159 | 200 | 200 | 13.5 | 164.3 | 168.3 | 5.45 | 9.3996 | 200.8213 | 0.00093789
9370 | 1024.5 | 4180 | 0.05 | 0.5159 | 200 | 200 | 13.5 | 164.3 | 168.3 | 5.45 | 9.3987 | 200.7736 | 0.00093767
9371 | 1024.5 | 4180 | 0.05 | 0.5159 | 200 | 200 | 13.5 | 164.3 | 168.3 | 5.45 | 9.3977 | 200.7259 | 0.00093744
9372 | 1024.5 | 4180 | 0.05 | 0.5159 | 200 | 200 | 13.5 | 164.3 | 168.3 | 5.45 | 9.3968 | 200.6783 | 0.00093722
9373 | 1024.5 | 4180 | 0.05 | 0.5159 | 200 | 200 | 13.5 | 164.3 | 168.3 | 5.45 | 9.3959 | 200.6306 | 0.000937
9374 | 1024.5 | 4180 | 0.05 | 0.5159 | 200 | 200 | 13.5 | 164.3 | 168.3 | 5.45 | 9.3949 | 200.583 | 0.00093678
9375 | 1024.5 | 4180 | 0.05 | 0.5159 | 200 | 200 | 13.5 | 164.3 | 168.3 | 5.45 | 9.394 | 200.5354 | 0.00093655
9376 | 1024.5 | 4180 | 0.05 | 0.5159 | 200 | 200 | 13.5 | 164.3 | 168.3 | 5.45 | 9.393 | 200.4877 | 0.00093633
9377 | 1024.5 | 4180 | 0.05 | 0.5159 | 200 | 200 | 13.5 | 164.3 | 168.3 | 5.45 | 9.3921 | 200.4401 | 0.00093611
9378 | 1024.5 | 4180 | 0.05 | 0.5159 | 200 | 200 | 13.5 | 164.3 | 168.3 | 5.45 | 9.3912 | 200.3925 | 0.00093589
9379 | 1024.5 | 4180 | 0.05 | 0.5159 | 200 | 200 | 13.5 | 164.3 | 168.3 | 5.45 | 9.3902 | 200.3449 | 0.00093566
9380 | 1024.5 | 4180 | 0.05 | 0.5159 | 200 | 200 | 13.5 | 164.3 | 168.3 | 5.45 | 9.3893 | 200.2974 | 0.00093544
9381 | 1024.5 | 4180 | 0.05 | 0.5159 | 200 | 200 | 13.5 | 164.3 | 168.3 | 5.45 | 9.3884 | 200.2498 | 0.00093522
9382 | 1024.5 | 4180 | 0.05 | 0.5159 | 200 | 200 | 13.5 | 164.3 | 168.3 | 5.45 | 9.3874 | 200.2023 | 0.000935
9383 | 1024.5 | 4180 | 0.05 | 0.5159 | 200 | 200 | 13.5 | 164.3 | 168.3 | 5.45 | 9.3865 | 200.1547 | 0.00093478
9384 | 1024.5 | 4180 | 0.05 | 0.5159 | 200 | 200 | 13.5 | 164.3 | 168.3 | 5.45 | 9.3856 | 200.1072 | 0.00093455
9385 | 1024.5 | 4180 | 0.05 | 0.5159 | 200 | 200 | 13.5 | 164.3 | 168.3 | 5.45 | 9.3846 | 200.0597 | 0.00093433
9386 | 1024.5 | 4180 | 0.05 | 0.5159 | 200 | 200 | 13.5 | 164.3 | 168.3 | 5.45 | 9.3837 | 200.0122 | 0.00093411
9387 | 1024.5 | 4180 | 0.05 | 0.5159 | 200 | 200 | 13.5 | 164.3 | 168.3 | 5.45 | 9.3828 | 199.9647 | 0.00093389
9388 | 1024.5 | 4180 | 0.05 | 0.5159 | 200 | 200 | 13.5 | 164.3 | 168.3 | 5.45 | 9.3818 | 199.9172 | 0.00093367
9389 | 1024.5 | 4180 | 0.05 | 0.5159 | 200 | 200 | 13.5 | 164.3 | 168.3 | 5.45 | 9.3809 | 199.8697 | 0.00093344
9390 | 1024.5 | 4180 | 0.05 | 0.5159 | 200 | 200 | 13.5 | 164.3 | 168.3 | 5.45 | 9.38 | 199.8222 | 0.00093322
9391 | 1024.5 | 4180 | 0.05 | 0.5159 | 200 | 200 | 13.5 | 164.3 | 168.3 | 5.45 | 9.379 | 199.7748 | 0.000933
9392 | 1024.5 | 4180 | 0.05 | 0.5159 | 200 | 200 | 13.5 | 164.3 | 168.3 | 5.45 | 9.3781 | 199.7274 | 0.00093278
9393 | 1024.5 | 4180 | 0.05 | 0.5159 | 200 | 200 | 13.5 | 164.3 | 168.3 | 5.45 | 9.3772 | 199.6799 | 0.00093256
9394 | 1024.5 | 4180 | 0.05 | 0.5159 | 200 | 200 | 13.5 | 164.3 | 168.3 | 5.45 | 9.3762 | 199.6325 | 0.00093234
9395 | 1024.5 | 4180 | 0.05 | 0.5159 | 200 | 200 | 13.5 | 164.3 | 168.3 | 5.45 | 9.3753 | 199.5851 | 0.00093212
9396 | 1024.5 | 4180 | 0.05 | 0.5159 | 200 | 200 | 13.5 | 164.3 | 168.3 | 5.45 | 9.3744 | 199.5377 | 0.00093189
9397 | 1024.5 | 4180 | 0.05 | 0.5159 | 200 | 200 | 13.5 | 164.3 | 168.3 | 5.45 | 9.3734 | 199.4903 | 0.00093167
9398 | 1024.5 | 4180 | 0.05 | 0.5159 | 200 | 200 | 13.5 | 164.3 | 168.3 | 5.45 | 9.3725 | 199.443 | 0.00093145
9399 | 1024.5 | 4180 | 0.05 | 0.5159 | 200 | 200 | 13.5 | 164.3 | 168.3 | 5.45 | 9.3716 | 199.3956 | 0.00093123
9400 | 1024.5 | 4180 | 0.05 | 0.5159 | 200 | 200 | 13.5 | 164.3 | 168.3 | 5.45 | 9.3706 | 199.3482 | 0.00093101
9401 | 1024.5 | 4180 | 0.05 | 0.5159 | 200 | 200 | 13.5 | 164.3 | 168.3 | 5.45 | 9.3697 | 199.3009 | 0.00093079
9402 | 1024.5 | 4180 | 0.05 | 0.5159 | 200 | 200 | 13.5 | 164.3 | 168.3 | 5.45 | 9.3688 | 199.2536 | 0.00093057
9403 | 1024.5 | 4180 | 0.05 | 0.5159 | 200 | 200 | 13.5 | 164.3 | 168.3 | 5.45 | 9.3678 | 199.2063 | 0.00093035
9404 | 1024.5 | 4180 | 0.05 | 0.5159 | 200 | 200 | 13.5 | 164.3 | 168.3 | 5.45 | 9.3669 | 199.159 | 0.00093013
9405 | 1024.5 | 4180 | 0.05 | 0.5159 | 200 | 200 | 13.5 | 164.3 | 168.3 | 5.45 | 9.366 | 199.1117 | 0.0009299
9406 | 1024.5 | 4180 | 0.05 | 0.5159 | 200 | 200 | 13.5 | 164.3 | 168.3 | 5.45 | 9.365 | 199.0644 | 0.00092968
9407 | 1024.5 | 4180 | 0.05 | 0.5159 | 200 | 200 | 13.5 | 164.3 | 168.3 | 5.45 | 9.3641 | 199.0171 | 0.00092946
9408 | 1024.5 | 4180 | 0.05 | 0.5159 | 200 | 200 | 13.5 | 164.3 | 168.3 | 5.45 | 9.3632 | 198.9699 | 0.00092924
9409 | 1024.5 | 4180 | 0.05 | 0.5159 | 200 | 200 | 13.5 | 164.3 | 168.3 | 5.45 | 9.3623 | 198.9226 | 0.00092902
9410 | 1024.5 | 4180 | 0.05 | 0.5159 | 200 | 200 | 13.5 | 164.3 | 168.3 | 5.45 | 9.3613 | 198.8754 | 0.0009288
9411 | 1024.5 | 4180 | 0.05 | 0.5159 | 200 | 200 | 13.5 | 164.3 | 168.3 | 5.45 | 9.3604 | 198.8281 | 0.00092858
9412 | 1024.5 | 4180 | 0.05 | 0.5159 | 200 | 200 | 13.5 | 164.3 | 168.3 | 5.45 | 9.3595 | 198.7809 | 0.00092836
9413 | 1024.5 | 4180 | 0.05 | 0.5159 | 200 | 200 | 13.5 | 164.3 | 168.3 | 5.45 | 9.3585 | 198.7337 | 0.00092814
9414 | 1024.5 | 4180 | 0.05 | 0.5159 | 200 | 200 | 13.5 | 164.3 | 168.3 | 5.45 | 9.3576 | 198.6865 | 0.00092792
9415 | 1024.5 | 4180 | 0.05 | 0.5159 | 200 | 200 | 13.5 | 164.3 | 168.3 | 5.45 | 9.3567 | 198.6394 | 0.0009277
9416 | 1024.5 | 4180 | 0.05 | 0.5159 | 200 | 200 | 13.5 | 164.3 | 168.3 | 5.45 | 9.3558 | 198.5922 | 0.00092748
9417 | 1024.5 | 4180 | 0.05 | 0.5159 | 200 | 200 | 13.5 | 164.3 | 168.3 | 5.45 | 9.3548 | 198.545 | 0.00092726
9418 | 1024.5 | 4180 | 0.05 | 0.5159 | 200 | 200 | 13.5 | 164.3 | 168.3 | 5.45 | 9.3539 | 198.4979 | 0.00092704
9419 | 1024.5 | 4180 | 0.05 | 0.5159 | 200 | 200 | 13.5 | 164.3 | 168.3 | 5.45 | 9.353 | 198.4507 | 0.00092682
9420 | 1024.5 | 4180 | 0.05 | 0.5159 | 200 | 200 | 13.5 | 164.3 | 168.3 | 5.45 | 9.3521 | 198.4036 | 0.0009266
9421 | 1024.5 | 4180 | 0.05 | 0.5159 | 200 | 200 | 13.5 | 164.3 | 168.3 | 5.45 | 9.3511 | 198.3565 | 0.00092638
9422 | 1024.5 | 4180 | 0.05 | 0.5159 | 200 | 200 | 13.5 | 164.3 | 168.3 | 5.45 | 9.3502 | 198.3094 | 0.00092616
9423 | 1024.5 | 4180 | 0.05 | 0.5159 | 200 | 200 | 13.5 | 164.3 | 168.3 | 5.45 | 9.3493 | 198.2623 | 0.00092594
9424 | 1024.5 | 4180 | 0.05 | 0.5159 | 200 | 200 | 13.5 | 164.3 | 168.3 | 5.45 | 9.3483 | 198.2152 | 0.00092572
9425 | 1024.5 | 4180 | 0.05 | 0.5159 | 200 | 200 | 13.5 | 164.3 | 168.3 | 5.45 | 9.3474 | 198.1682 | 0.0009255
9426 | 1024.5 | 4180 | 0.05 | 0.5159 | 200 | 200 | 13.5 | 164.3 | 168.3 | 5.45 | 9.3465 | 198.1211 | 0.00092528
9427 | 1024.5 | 4180 | 0.05 | 0.5159 | 200 | 200 | 13.5 | 164.3 | 168.3 | 5.45 | 9.3456 | 198.0741 | 0.00092506
9428 | 1024.5 | 4180 | 0.05 | 0.5159 | 200 | 200 | 13.5 | 164.3 | 168.3 | 5.45 | 9.3446 | 198.027 | 0.00092484
9429 | 1024.5 | 4180 | 0.05 | 0.5159 | 200 | 200 | 13.5 | 164.3 | 168.3 | 5.45 | 9.3437 | 197.98 | 0.00092462
9430 | 1024.5 | 4180 | 0.05 | 0.5159 | 200 | 200 | 13.5 | 164.3 | 168.3 | 5.45 | 9.3428 | 197.933 | 0.0009244
9431 | 1024.5 | 4180 | 0.05 | 0.5159 | 200 | 200 | 13.5 | 164.3 | 168.3 | 5.45 | 9.3419 | 197.886 | 0.00092418
9432 | 1024.5 | 4180 | 0.05 | 0.5159 | 200 | 200 | 13.5 | 164.3 | 168.3 | 5.45 | 9.3409 | 197.839 | 0.00092396
9433 | 1024.5 | 4180 | 0.05 | 0.5159 | 200 | 200 | 13.5 | 164.3 | 168.3 | 5.45 | 9.34 | 197.792 | 0.00092374
9434 | 1024.5 | 4180 | 0.05 | 0.5159 | 200 | 200 | 13.5 | 164.3 | 168.3 | 5.45 | 9.3391 | 197.745 | 0.00092352
9435 | 1024.5 | 4180 | 0.05 | 0.5159 | 200 | 200 | 13.5 | 164.3 | 168.3 | 5.45 | 9.3382 | 197.6981 | 0.0009233
9436 | 1024.5 | 4180 | 0.05 | 0.5159 | 200 | 200 | 13.5 | 164.3 | 168.3 | 5.45 | 9.3373 | 197.6511 | 0.00092308
9437 | 1024.5 | 4180 | 0.05 | 0.5159 | 200 | 200 | 13.5 | 164.3 | 168.3 | 5.45 | 9.3363 | 197.6042 | 0.00092286
9438 | 1024.5 | 4180 | 0.05 | 0.5159 | 200 | 200 | 13.5 | 164.3 | 168.3 | 5.45 | 9.3354 | 197.5573 | 0.00092265
9439 | 1024.5 | 4180 | 0.05 | 0.5159 | 200 | 200 | 13.5 | 164.3 | 168.3 | 5.45 | 9.3345 | 197.5104 | 0.00092243
9440 | 1024.5 | 4180 | 0.05 | 0.5159 | 200 | 200 | 13.5 | 164.3 | 168.3 | 5.45 | 9.3336 | 197.4635 | 0.00092221
9441 | 1024.5 | 4180 | 0.05 | 0.5159 | 200 | 200 | 13.5 | 164.3 | 168.3 | 5.45 | 9.3326 | 197.4166 | 0.00092199
9442 | 1024.5 | 4180 | 0.05 | 0.5159 | 200 | 200 | 13.5 | 164.3 | 168.3 | 5.45 | 9.3317 | 197.3697 | 0.00092177
9443 | 1024.5 | 4180 | 0.05 | 0.5159 | 200 | 200 | 13.5 | 164.3 | 168.3 | 5.45 | 9.3308 | 197.3228 | 0.00092155
9444 | 1024.5 | 4180 | 0.05 | 0.5159 | 200 | 200 | 13.5 | 164.3 | 168.3 | 5.45 | 9.3299 | 197.276 | 0.00092133
9445 | 1024.5 | 4180 | 0.05 | 0.5159 | 200 | 200 | 13.5 | 164.3 | 168.3 | 5.45 | 9.329 | 197.2291 | 0.00092111
9446 | 1024.5 | 4180 | 0.05 | 0.5159 | 200 | 200 | 13.5 | 164.3 | 168.3 | 5.45 | 9.328 | 197.1823 | 0.00092089
9447 | 1024.5 | 4180 | 0.05 | 0.5159 | 200 | 200 | 13.5 | 164.3 | 168.3 | 5.45 | 9.3271 | 197.1355 | 0.00092068
9448 | 1024.5 | 4180 | 0.05 | 0.5159 | 200 | 200 | 13.5 | 164.3 | 168.3 | 5.45 | 9.3262 | 197.0887 | 0.00092046
9449 | 1024.5 | 4180 | 0.05 | 0.5159 | 200 | 200 | 13.5 | 164.3 | 168.3 | 5.45 | 9.3253 | 197.0418 | 0.00092024
9450 | 1024.5 | 4180 | 0.05 | 0.5159 | 200 | 200 | 13.5 | 164.3 | 168.3 | 5.45 | 9.3244 | 196.9951 | 0.00092002
9451 | 1024.5 | 4180 | 0.05 | 0.5159 | 200 | 200 | 13.5 | 164.3 | 168.3 | 5.45 | 9.3234 | 196.9483 | 0.0009198
9452 | 1024.5 | 4180 | 0.05 | 0.5159 | 200 | 200 | 13.5 | 164.3 | 168.3 | 5.45 | 9.3225 | 196.9015 | 0.00091958
9453 | 1024.5 | 4180 | 0.05 | 0.5159 | 200 | 200 | 13.5 | 164.3 | 168.3 | 5.45 | 9.3216 | 196.8548 | 0.00091936
9454 | 1024.5 | 4180 | 0.05 | 0.5159 | 200 | 200 | 13.5 | 164.3 | 168.3 | 5.45 | 9.3207 | 196.808 | 0.00091915
9455 | 1024.5 | 4180 | 0.05 | 0.5159 | 200 | 200 | 13.5 | 164.3 | 168.3 | 5.45 | 9.3198 | 196.7613 | 0.00091893
9456 | 1024.5 | 4180 | 0.05 | 0.5159 | 200 | 200 | 13.5 | 164.3 | 168.3 | 5.45 | 9.3188 | 196.7145 | 0.00091871
9457 | 1024.5 | 4180 | 0.05 | 0.5159 | 200 | 200 | 13.5 | 164.3 | 168.3 | 5.45 | 9.3179 | 196.6678 | 0.00091849
9458 | 1024.5 | 4180 | 0.05 | 0.5159 | 200 | 200 | 13.5 | 164.3 | 168.3 | 5.45 | 9.317 | 196.6211 | 0.00091827
9459 | 1024.5 | 4180 | 0.05 | 0.5159 | 200 | 200 | 13.5 | 164.3 | 168.3 | 5.45 | 9.3161 | 196.5744 | 0.00091806
9460 | 1024.5 | 4180 | 0.05 | 0.5159 | 200 | 200 | 13.5 | 164.3 | 168.3 | 5.45 | 9.3152 | 196.5278 | 0.00091784
9461 | 1024.5 | 4180 | 0.05 | 0.5159 | 200 | 200 | 13.5 | 164.3 | 168.3 | 5.45 | 9.3142 | 196.4811 | 0.00091762
9462 | 1024.5 | 4180 | 0.05 | 0.5159 | 200 | 200 | 13.5 | 164.3 | 168.3 | 5.45 | 9.3133 | 196.4344 | 0.0009174
9463 | 1024.5 | 4180 | 0.05 | 0.5159 | 200 | 200 | 13.5 | 164.3 | 168.3 | 5.45 | 9.3124 | 196.3878 | 0.00091718
9464 | 1024.5 | 4180 | 0.05 | 0.5159 | 200 | 200 | 13.5 | 164.3 | 168.3 | 5.45 | 9.3115 | 196.3412 | 0.00091697
9465 | 1024.5 | 4180 | 0.05 | 0.5159 | 200 | 200 | 13.5 | 164.3 | 168.3 | 5.45 | 9.3106 | 196.2945 | 0.00091675
9466 | 1024.5 | 4180 | 0.05 | 0.5159 | 200 | 200 | 13.5 | 164.3 | 168.3 | 5.45 | 9.3097 | 196.2479 | 0.00091653
9467 | 1024.5 | 4180 | 0.05 | 0.5159 | 200 | 200 | 13.5 | 164.3 | 168.3 | 5.45 | 9.3087 | 196.2013 | 0.00091631
9468 | 1024.5 | 4180 | 0.05 | 0.5159 | 200 | 200 | 13.5 | 164.3 | 168.3 | 5.45 | 9.3078 | 196.1547 | 0.0009161
9469 | 1024.5 | 4180 | 0.05 | 0.5159 | 200 | 200 | 13.5 | 164.3 | 168.3 | 5.45 | 9.3069 | 196.1081 | 0.00091588
9470 | 1024.5 | 4180 | 0.05 | 0.5159 | 200 | 200 | 13.5 | 164.3 | 168.3 | 5.45 | 9.306 | 196.0616 | 0.00091566
9471 | 1024.5 | 4180 | 0.05 | 0.5159 | 200 | 200 | 13.5 | 164.3 | 168.3 | 5.45 | 9.3051 | 196.015 | 0.00091544
9472 | 1024.5 | 4180 | 0.05 | 0.5159 | 200 | 200 | 13.5 | 164.3 | 168.3 | 5.45 | 9.3042 | 195.9685 | 0.00091523
9473 | 1024.5 | 4180 | 0.05 | 0.5159 | 200 | 200 | 13.5 | 164.3 | 168.3 | 5.45 | 9.3032 | 195.9219 | 0.00091501
9474 | 1024.5 | 4180 | 0.05 | 0.5159 | 200 | 200 | 13.5 | 164.3 | 168.3 | 5.45 | 9.3023 | 195.8754 | 0.00091479
9475 | 1024.5 | 4180 | 0.05 | 0.5159 | 200 | 200 | 13.5 | 164.3 | 168.3 | 5.45 | 9.3014 | 195.8289 | 0.00091457
9476 | 1024.5 | 4180 | 0.05 | 0.5159 | 200 | 200 | 13.5 | 164.3 | 168.3 | 5.45 | 9.3005 | 195.7824 | 0.00091436
9477 | 1024.5 | 4180 | 0.05 | 0.5159 | 200 | 200 | 13.5 | 164.3 | 168.3 | 5.45 | 9.2996 | 195.7359 | 0.00091414
9478 | 1024.5 | 4180 | 0.05 | 0.5159 | 200 | 200 | 13.5 | 164.3 | 168.3 | 5.45 | 9.2987 | 195.6894 | 0.00091392
9479 | 1024.5 | 4180 | 0.05 | 0.5159 | 200 | 200 | 13.5 | 164.3 | 168.3 | 5.45 | 9.2978 | 195.643 | 0.0009137
9480 | 1024.5 | 4180 | 0.05 | 0.5159 | 200 | 200 | 13.5 | 164.3 | 168.3 | 5.45 | 9.2968 | 195.5965 | 0.00091349
9481 | 1024.5 | 4180 | 0.05 | 0.5159 | 200 | 200 | 13.5 | 164.3 | 168.3 | 5.45 | 9.2959 | 195.5501 | 0.00091327
9482 | 1024.5 | 4180 | 0.05 | 0.5159 | 200 | 200 | 13.5 | 164.3 | 168.3 | 5.45 | 9.295 | 195.5036 | 0.00091305
9483 | 1024.5 | 4180 | 0.05 | 0.5159 | 200 | 200 | 13.5 | 164.3 | 168.3 | 5.45 | 9.2941 | 195.4572 | 0.00091284
9484 | 1024.5 | 4180 | 0.05 | 0.5159 | 200 | 200 | 13.5 | 164.3 | 168.3 | 5.45 | 9.2932 | 195.4108 | 0.00091262
9485 | 1024.5 | 4180 | 0.05 | 0.5159 | 200 | 200 | 13.5 | 164.3 | 168.3 | 5.45 | 9.2923 | 195.3644 | 0.0009124
9486 | 1024.5 | 4180 | 0.05 | 0.5159 | 200 | 200 | 13.5 | 164.3 | 168.3 | 5.45 | 9.2914 | 195.318 | 0.00091219
9487 | 1024.5 | 4180 | 0.05 | 0.5159 | 200 | 200 | 13.5 | 164.3 | 168.3 | 5.45 | 9.2905 | 195.2716 | 0.00091197
9488 | 1024.5 | 4180 | 0.05 | 0.5159 | 200 | 200 | 13.5 | 164.3 | 168.3 | 5.45 | 9.2895 | 195.2252 | 0.00091175
9489 | 1024.5 | 4180 | 0.05 | 0.5159 | 200 | 200 | 13.5 | 164.3 | 168.3 | 5.45 | 9.2886 | 195.1789 | 0.00091154
9490 | 1024.5 | 4180 | 0.05 | 0.5159 | 200 | 200 | 13.5 | 164.3 | 168.3 | 5.45 | 9.2877 | 195.1325 | 0.00091132
9491 | 1024.5 | 4180 | 0.05 | 0.5159 | 200 | 200 | 13.5 | 164.3 | 168.3 | 5.45 | 9.2868 | 195.0862 | 0.0009111
9492 | 1024.5 | 4180 | 0.05 | 0.5159 | 200 | 200 | 13.5 | 164.3 | 168.3 | 5.45 | 9.2859 | 195.0399 | 0.00091089
9493 | 1024.5 | 4180 | 0.05 | 0.5159 | 200 | 200 | 13.5 | 164.3 | 168.3 | 5.45 | 9.285 | 194.9935 | 0.00091067
9494 | 1024.5 | 4180 | 0.05 | 0.5159 | 200 | 200 | 13.5 | 164.3 | 168.3 | 5.45 | 9.2841 | 194.9472 | 0.00091046
9495 | 1024.5 | 4180 | 0.05 | 0.5159 | 200 | 200 | 13.5 | 164.3 | 168.3 | 5.45 | 9.2832 | 194.901 | 0.00091024
9496 | 1024.5 | 4180 | 0.05 | 0.5159 | 200 | 200 | 13.5 | 164.3 | 168.3 | 5.45 | 9.2823 | 194.8547 | 0.00091002
9497 | 1024.5 | 4180 | 0.05 | 0.5159 | 200 | 200 | 13.5 | 164.3 | 168.3 | 5.45 | 9.2813 | 194.8084 | 0.00090981
9498 | 1024.5 | 4180 | 0.05 | 0.5159 | 200 | 200 | 13.5 | 164.3 | 168.3 | 5.45 | 9.2804 | 194.7621 | 0.00090959
9499 | 1024.5 | 4180 | 0.05 | 0.5159 | 200 | 200 | 13.5 | 164.3 | 168.3 | 5.45 | 9.2795 | 194.7159 | 0.00090938
9500 | 1024.5 | 4180 | 0.05 | 0.5159 | 200 | 200 | 13.5 | 164.3 | 168.3 | 5.45 | 9.2786 | 194.6697 | 0.00090916
9501 | 1024.5 | 4180 | 0.05 | 0.5159 | 200 | 200 | 13.5 | 164.3 | 168.3 | 5.45 | 9.2777 | 194.6234 | 0.00090894
9502 | 1024.5 | 4180 | 0.05 | 0.5159 | 200 | 200 | 13.5 | 164.3 | 168.3 | 5.45 | 9.2768 | 194.5772 | 0.00090873
9503 | 1024.5 | 4180 | 0.05 | 0.5159 | 200 | 200 | 13.5 | 164.3 | 168.3 | 5.45 | 9.2759 | 194.531 | 0.00090851
9504 | 1024.5 | 4180 | 0.05 | 0.5159 | 200 | 200 | 13.5 | 164.3 | 168.3 | 5.45 | 9.275 | 194.4848 | 0.0009083
9505 | 1024.5 | 4180 | 0.05 | 0.5159 | 200 | 200 | 13.5 | 164.3 | 168.3 | 5.45 | 9.2741 | 194.4386 | 0.00090808
9506 | 1024.5 | 4180 | 0.05 | 0.5159 | 200 | 200 | 13.5 | 164.3 | 168.3 | 5.45 | 9.2732 | 194.3925 | 0.00090786
9507 | 1024.5 | 4180 | 0.05 | 0.5159 | 200 | 200 | 13.5 | 164.3 | 168.3 | 5.45 | 9.2723 | 194.3463 | 0.00090765
9508 | 1024.5 | 4180 | 0.05 | 0.5159 | 200 | 200 | 13.5 | 164.3 | 168.3 | 5.45 | 9.2713 | 194.3001 | 0.00090743
9509 | 1024.5 | 4180 | 0.05 | 0.5159 | 200 | 200 | 13.5 | 164.3 | 168.3 | 5.45 | 9.2704 | 194.254 | 0.00090722
9510 | 1024.5 | 4180 | 0.05 | 0.5159 | 200 | 200 | 13.5 | 164.3 | 168.3 | 5.45 | 9.2695 | 194.2079 | 0.000907
9511 | 1024.5 | 4180 | 0.05 | 0.5159 | 200 | 200 | 13.5 | 164.3 | 168.3 | 5.45 | 9.2686 | 194.1618 | 0.00090679
9512 | 1024.5 | 4180 | 0.05 | 0.5159 | 200 | 200 | 13.5 | 164.3 | 168.3 | 5.45 | 9.2677 | 194.1157 | 0.00090657
9513 | 1024.5 | 4180 | 0.05 | 0.5159 | 200 | 200 | 13.5 | 164.3 | 168.3 | 5.45 | 9.2668 | 194.0696 | 0.00090636
9514 | 1024.5 | 4180 | 0.05 | 0.5159 | 200 | 200 | 13.5 | 164.3 | 168.3 | 5.45 | 9.2659 | 194.0235 | 0.00090614
9515 | 1024.5 | 4180 | 0.05 | 0.5159 | 200 | 200 | 13.5 | 164.3 | 168.3 | 5.45 | 9.265 | 193.9774 | 0.00090593
9516 | 1024.5 | 4180 | 0.05 | 0.5159 | 200 | 200 | 13.5 | 164.3 | 168.3 | 5.45 | 9.2641 | 193.9313 | 0.00090571
9517 | 1024.5 | 4180 | 0.05 | 0.5159 | 200 | 200 | 13.5 | 164.3 | 168.3 | 5.45 | 9.2632 | 193.8853 | 0.0009055
9518 | 1024.5 | 4180 | 0.05 | 0.5159 | 200 | 200 | 13.5 | 164.3 | 168.3 | 5.45 | 9.2623 | 193.8392 | 0.00090528
9519 | 1024.5 | 4180 | 0.05 | 0.5159 | 200 | 200 | 13.5 | 164.3 | 168.3 | 5.45 | 9.2614 | 193.7932 | 0.00090507
9520 | 1024.5 | 4180 | 0.05 | 0.5159 | 200 | 200 | 13.5 | 164.3 | 168.3 | 5.45 | 9.2605 | 193.7472 | 0.00090485
9521 | 1024.5 | 4180 | 0.05 | 0.5159 | 200 | 200 | 13.5 | 164.3 | 168.3 | 5.45 | 9.2596 | 193.7012 | 0.00090464
9522 | 1024.5 | 4180 | 0.05 | 0.5159 | 200 | 200 | 13.5 | 164.3 | 168.3 | 5.45 | 9.2587 | 193.6552 | 0.00090442
9523 | 1024.5 | 4180 | 0.05 | 0.5159 | 200 | 200 | 13.5 | 164.3 | 168.3 | 5.45 | 9.2578 | 193.6092 | 0.00090421
9524 | 1024.5 | 4180 | 0.05 | 0.5159 | 200 | 200 | 13.5 | 164.3 | 168.3 | 5.45 | 9.2569 | 193.5632 | 0.00090399
9525 | 1024.5 | 4180 | 0.05 | 0.5159 | 200 | 200 | 13.5 | 164.3 | 168.3 | 5.45 | 9.256 | 193.5173 | 0.00090378
9526 | 1024.5 | 4180 | 0.05 | 0.5159 | 200 | 200 | 13.5 | 164.3 | 168.3 | 5.45 | 9.255 | 193.4713 | 0.00090356
9527 | 1024.5 | 4180 | 0.05 | 0.5159 | 200 | 200 | 13.5 | 164.3 | 168.3 | 5.45 | 9.2541 | 193.4254 | 0.00090335
9528 | 1024.5 | 4180 | 0.05 | 0.5159 | 200 | 200 | 13.5 | 164.3 | 168.3 | 5.45 | 9.2532 | 193.3794 | 0.00090313
9529 | 1024.5 | 4180 | 0.05 | 0.5159 | 200 | 200 | 13.5 | 164.3 | 168.3 | 5.45 | 9.2523 | 193.3335 | 0.00090292
9530 | 1024.5 | 4180 | 0.05 | 0.5159 | 200 | 200 | 13.5 | 164.3 | 168.3 | 5.45 | 9.2514 | 193.2876 | 0.0009027
9531 | 1024.5 | 4180 | 0.05 | 0.5159 | 200 | 200 | 13.5 | 164.3 | 168.3 | 5.45 | 9.2505 | 193.2417 | 0.00090249
9532 | 1024.5 | 4180 | 0.05 | 0.5159 | 200 | 200 | 13.5 | 164.3 | 168.3 | 5.45 | 9.2496 | 193.1958 | 0.00090228
9533 | 1024.5 | 4180 | 0.05 | 0.5159 | 200 | 200 | 13.5 | 164.3 | 168.3 | 5.45 | 9.2487 | 193.1499 | 0.00090206
9534 | 1024.5 | 4180 | 0.05 | 0.5159 | 200 | 200 | 13.5 | 164.3 | 168.3 | 5.45 | 9.2478 | 193.1041 | 0.00090185
9535 | 1024.5 | 4180 | 0.05 | 0.5159 | 200 | 200 | 13.5 | 164.3 | 168.3 | 5.45 | 9.2469 | 193.0582 | 0.00090163
9536 | 1024.5 | 4180 | 0.05 | 0.5159 | 200 | 200 | 13.5 | 164.3 | 168.3 | 5.45 | 9.246 | 193.0124 | 0.00090142
9537 | 1024.5 | 4180 | 0.05 | 0.5159 | 200 | 200 | 13.5 | 164.3 | 168.3 | 5.45 | 9.2451 | 192.9665 | 0.00090121
9538 | 1024.5 | 4180 | 0.05 | 0.5159 | 200 | 200 | 13.5 | 164.3 | 168.3 | 5.45 | 9.2442 | 192.9207 | 0.00090099
9539 | 1024.5 | 4180 | 0.05 | 0.5159 | 200 | 200 | 13.5 | 164.3 | 168.3 | 5.45 | 9.2433 | 192.8749 | 0.00090078
9540 | 1024.5 | 4180 | 0.05 | 0.5159 | 200 | 200 | 13.5 | 164.3 | 168.3 | 5.45 | 9.2424 | 192.8291 | 0.00090056
9541 | 1024.5 | 4180 | 0.05 | 0.5159 | 200 | 200 | 13.5 | 164.3 | 168.3 | 5.45 | 9.2415 | 192.7833 | 0.00090035
9542 | 1024.5 | 4180 | 0.05 | 0.5159 | 200 | 200 | 13.5 | 164.3 | 168.3 | 5.45 | 9.2406 | 192.7375 | 0.00090014
9543 | 1024.5 | 4180 | 0.05 | 0.5159 | 200 | 200 | 13.5 | 164.3 | 168.3 | 5.45 | 9.2397 | 192.6918 | 0.00089992
9544 | 1024.5 | 4180 | 0.05 | 0.5159 | 200 | 200 | 13.5 | 164.3 | 168.3 | 5.45 | 9.2388 | 192.646 | 0.00089971
9545 | 1024.5 | 4180 | 0.05 | 0.5159 | 200 | 200 | 13.5 | 164.3 | 168.3 | 5.45 | 9.2379 | 192.6003 | 0.00089949
9546 | 1024.5 | 4180 | 0.05 | 0.5159 | 200 | 200 | 13.5 | 164.3 | 168.3 | 5.45 | 9.237 | 192.5545 | 0.00089928
9547 | 1024.5 | 4180 | 0.05 | 0.5159 | 200 | 200 | 13.5 | 164.3 | 168.3 | 5.45 | 9.2361 | 192.5088 | 0.00089907
9548 | 1024.5 | 4180 | 0.05 | 0.5159 | 200 | 200 | 13.5 | 164.3 | 168.3 | 5.45 | 9.2352 | 192.4631 | 0.00089885
9549 | 1024.5 | 4180 | 0.05 | 0.5159 | 200 | 200 | 13.5 | 164.3 | 168.3 | 5.45 | 9.2343 | 192.4174 | 0.00089864
9550 | 1024.5 | 4180 | 0.05 | 0.5159 | 200 | 200 | 13.5 | 164.3 | 168.3 | 5.45 | 9.2334 | 192.3717 | 0.00089843
9551 | 1024.5 | 4180 | 0.05 | 0.5159 | 200 | 200 | 13.5 | 164.3 | 168.3 | 5.45 | 9.2325 | 192.326 | 0.00089821
9552 | 1024.5 | 4180 | 0.05 | 0.5159 | 200 | 200 | 13.5 | 164.3 | 168.3 | 5.45 | 9.2316 | 192.2803 | 0.000898
9553 | 1024.5 | 4180 | 0.05 | 0.5159 | 200 | 200 | 13.5 | 164.3 | 168.3 | 5.45 | 9.2307 | 192.2347 | 0.00089779
9554 | 1024.5 | 4180 | 0.05 | 0.5159 | 200 | 200 | 13.5 | 164.3 | 168.3 | 5.45 | 9.2298 | 192.189 | 0.00089757
9555 | 1024.5 | 4180 | 0.05 | 0.5159 | 200 | 200 | 13.5 | 164.3 | 168.3 | 5.45 | 9.2289 | 192.1434 | 0.00089736
9556 | 1024.5 | 4180 | 0.05 | 0.5159 | 200 | 200 | 13.5 | 164.3 | 168.3 | 5.45 | 9.228 | 192.0978 | 0.00089715
9557 | 1024.5 | 4180 | 0.05 | 0.5159 | 200 | 200 | 13.5 | 164.3 | 168.3 | 5.45 | 9.2271 | 192.0522 | 0.00089693
9558 | 1024.5 | 4180 | 0.05 | 0.5159 | 200 | 200 | 13.5 | 164.3 | 168.3 | 5.45 | 9.2262 | 192.0065 | 0.00089672
9559 | 1024.5 | 4180 | 0.05 | 0.5159 | 200 | 200 | 13.5 | 164.3 | 168.3 | 5.45 | 9.2253 | 191.961 | 0.00089651
9560 | 1024.5 | 4180 | 0.05 | 0.5159 | 200 | 200 | 13.5 | 164.3 | 168.3 | 5.45 | 9.2244 | 191.9154 | 0.0008963
9561 | 1024.5 | 4180 | 0.05 | 0.5159 | 200 | 200 | 13.5 | 164.3 | 168.3 | 5.45 | 9.2236 | 191.8698 | 0.00089608
9562 | 1024.5 | 4180 | 0.05 | 0.5159 | 200 | 200 | 13.5 | 164.3 | 168.3 | 5.45 | 9.2227 | 191.8242 | 0.00089587
9563 | 1024.5 | 4180 | 0.05 | 0.5159 | 200 | 200 | 13.5 | 164.3 | 168.3 | 5.45 | 9.2218 | 191.7787 | 0.00089566
9564 | 1024.5 | 4180 | 0.05 | 0.5159 | 200 | 200 | 13.5 | 164.3 | 168.3 | 5.45 | 9.2209 | 191.7331 | 0.00089545
9565 | 1024.5 | 4180 | 0.05 | 0.5159 | 200 | 200 | 13.5 | 164.3 | 168.3 | 5.45 | 9.22 | 191.6876 | 0.00089523
9566 | 1024.5 | 4180 | 0.05 | 0.5159 | 200 | 200 | 13.5 | 164.3 | 168.3 | 5.45 | 9.2191 | 191.6421 | 0.00089502
9567 | 1024.5 | 4180 | 0.05 | 0.5159 | 200 | 200 | 13.5 | 164.3 | 168.3 | 5.45 | 9.2182 | 191.5966 | 0.00089481
9568 | 1024.5 | 4180 | 0.05 | 0.5159 | 200 | 200 | 13.5 | 164.3 | 168.3 | 5.45 | 9.2173 | 191.5511 | 0.00089459
9569 | 1024.5 | 4180 | 0.05 | 0.5159 | 200 | 200 | 13.5 | 164.3 | 168.3 | 5.45 | 9.2164 | 191.5056 | 0.00089438
9570 | 1024.5 | 4180 | 0.05 | 0.5159 | 200 | 200 | 13.5 | 164.3 | 168.3 | 5.45 | 9.2155 | 191.4601 | 0.00089417
9571 | 1024.5 | 4180 | 0.05 | 0.5159 | 200 | 200 | 13.5 | 164.3 | 168.3 | 5.45 | 9.2146 | 191.4147 | 0.00089396
9572 | 1024.5 | 4180 | 0.05 | 0.5159 | 200 | 200 | 13.5 | 164.3 | 168.3 | 5.45 | 9.2137 | 191.3692 | 0.00089375
9573 | 1024.5 | 4180 | 0.05 | 0.5159 | 200 | 200 | 13.5 | 164.3 | 168.3 | 5.45 | 9.2128 | 191.3238 | 0.00089353
9574 | 1024.5 | 4180 | 0.05 | 0.5159 | 200 | 200 | 13.5 | 164.3 | 168.3 | 5.45 | 9.2119 | 191.2783 | 0.00089332
9575 | 1024.5 | 4180 | 0.05 | 0.5159 | 200 | 200 | 13.5 | 164.3 | 168.3 | 5.45 | 9.211 | 191.2329 | 0.00089311
9576 | 1024.5 | 4180 | 0.05 | 0.5159 | 200 | 200 | 13.5 | 164.3 | 168.3 | 5.45 | 9.2101 | 191.1875 | 0.0008929
9577 | 1024.5 | 4180 | 0.05 | 0.5159 | 200 | 200 | 13.5 | 164.3 | 168.3 | 5.45 | 9.2092 | 191.1421 | 0.00089268
9578 | 1024.5 | 4180 | 0.05 | 0.5159 | 200 | 200 | 13.5 | 164.3 | 168.3 | 5.45 | 9.2083 | 191.0967 | 0.00089247
9579 | 1024.5 | 4180 | 0.05 | 0.5159 | 200 | 200 | 13.5 | 164.3 | 168.3 | 5.45 | 9.2075 | 191.0513 | 0.00089226
9580 | 1024.5 | 4180 | 0.05 | 0.5159 | 200 | 200 | 13.5 | 164.3 | 168.3 | 5.45 | 9.2066 | 191.006 | 0.00089205
9581 | 1024.5 | 4180 | 0.05 | 0.5159 | 200 | 200 | 13.5 | 164.3 | 168.3 | 5.45 | 9.2057 | 190.9606 | 0.00089184
9582 | 1024.5 | 4180 | 0.05 | 0.5159 | 200 | 200 | 13.5 | 164.3 | 168.3 | 5.45 | 9.2048 | 190.9153 | 0.00089163
9583 | 1024.5 | 4180 | 0.05 | 0.5159 | 200 | 200 | 13.5 | 164.3 | 168.3 | 5.45 | 9.2039 | 190.8699 | 0.00089141
9584 | 1024.5 | 4180 | 0.05 | 0.5159 | 200 | 200 | 13.5 | 164.3 | 168.3 | 5.45 | 9.203 | 190.8246 | 0.0008912
9585 | 1024.5 | 4180 | 0.05 | 0.5159 | 200 | 200 | 13.5 | 164.3 | 168.3 | 5.45 | 9.2021 | 190.7793 | 0.00089099
9586 | 1024.5 | 4180 | 0.05 | 0.5159 | 200 | 200 | 13.5 | 164.3 | 168.3 | 5.45 | 9.2012 | 190.734 | 0.00089078
9587 | 1024.5 | 4180 | 0.05 | 0.5159 | 200 | 200 | 13.5 | 164.3 | 168.3 | 5.45 | 9.2003 | 190.6887 | 0.00089057
9588 | 1024.5 | 4180 | 0.05 | 0.5159 | 200 | 200 | 13.5 | 164.3 | 168.3 | 5.45 | 9.1994 | 190.6434 | 0.00089036
9589 | 1024.5 | 4180 | 0.05 | 0.5159 | 200 | 200 | 13.5 | 164.3 | 168.3 | 5.45 | 9.1985 | 190.5981 | 0.00089014
9590 | 1024.5 | 4180 | 0.05 | 0.5159 | 200 | 200 | 13.5 | 164.3 | 168.3 | 5.45 | 9.1977 | 190.5529 | 0.00088993
9591 | 1024.5 | 4180 | 0.05 | 0.5159 | 200 | 200 | 13.5 | 164.3 | 168.3 | 5.45 | 9.1968 | 190.5076 | 0.00088972
9592 | 1024.5 | 4180 | 0.05 | 0.5159 | 200 | 200 | 13.5 | 164.3 | 168.3 | 5.45 | 9.1959 | 190.4624 | 0.00088951
9593 | 1024.5 | 4180 | 0.05 | 0.5159 | 200 | 200 | 13.5 | 164.3 | 168.3 | 5.45 | 9.195 | 190.4172 | 0.0008893
9594 | 1024.5 | 4180 | 0.05 | 0.5159 | 200 | 200 | 13.5 | 164.3 | 168.3 | 5.45 | 9.1941 | 190.3719 | 0.00088909
9595 | 1024.5 | 4180 | 0.05 | 0.5159 | 200 | 200 | 13.5 | 164.3 | 168.3 | 5.45 | 9.1932 | 190.3267 | 0.00088888
9596 | 1024.5 | 4180 | 0.05 | 0.5159 | 200 | 200 | 13.5 | 164.3 | 168.3 | 5.45 | 9.1923 | 190.2815 | 0.00088867
9597 | 1024.5 | 4180 | 0.05 | 0.5159 | 200 | 200 | 13.5 | 164.3 | 168.3 | 5.45 | 9.1914 | 190.2364 | 0.00088845
9598 | 1024.5 | 4180 | 0.05 | 0.5159 | 200 | 200 | 13.5 | 164.3 | 168.3 | 5.45 | 9.1905 | 190.1912 | 0.00088824
9599 | 1024.5 | 4180 | 0.05 | 0.5159 | 200 | 200 | 13.5 | 164.3 | 168.3 | 5.45 | 9.1896 | 190.146 | 0.00088803
9600 | 1024.5 | 4180 | 0.05 | 0.5159 | 200 | 200 | 13.5 | 164.3 | 168.3 | 5.45 | 9.1888 | 190.1009 | 0.00088782
9601 | 1024.5 | 4180 | 0.05 | 0.5159 | 200 | 200 | 13.5 | 164.3 | 168.3 | 5.45 | 9.1879 | 190.0557 | 0.00088761
9602 | 1024.5 | 4180 | 0.05 | 0.5159 | 200 | 200 | 13.5 | 164.3 | 168.3 | 5.45 | 9.187 | 190.0106 | 0.0008874
9603 | 1024.5 | 4180 | 0.05 | 0.5159 | 200 | 200 | 13.5 | 164.3 | 168.3 | 5.45 | 9.1861 | 189.9655 | 0.00088719
9604 | 1024.5 | 4180 | 0.05 | 0.5159 | 200 | 200 | 13.5 | 164.3 | 168.3 | 5.45 | 9.1852 | 189.9204 | 0.00088698
9605 | 1024.5 | 4180 | 0.05 | 0.5159 | 200 | 200 | 13.5 | 164.3 | 168.3 | 5.45 | 9.1843 | 189.8753 | 0.00088677
9606 | 1024.5 | 4180 | 0.05 | 0.5159 | 200 | 200 | 13.5 | 164.3 | 168.3 | 5.45 | 9.1834 | 189.8302 | 0.00088656
9607 | 1024.5 | 4180 | 0.05 | 0.5159 | 200 | 200 | 13.5 | 164.3 | 168.3 | 5.45 | 9.1826 | 189.7851 | 0.00088635
9608 | 1024.5 | 4180 | 0.05 | 0.5159 | 200 | 200 | 13.5 | 164.3 | 168.3 | 5.45 | 9.1817 | 189.74 | 0.00088614
9609 | 1024.5 | 4180 | 0.05 | 0.5159 | 200 | 200 | 13.5 | 164.3 | 168.3 | 5.45 | 9.1808 | 189.695 | 0.00088593
9610 | 1024.5 | 4180 | 0.05 | 0.5159 | 200 | 200 | 13.5 | 164.3 | 168.3 | 5.45 | 9.1799 | 189.6499 | 0.00088572
9611 | 1024.5 | 4180 | 0.05 | 0.5159 | 200 | 200 | 13.5 | 164.3 | 168.3 | 5.45 | 9.179 | 189.6049 | 0.00088551
9612 | 1024.5 | 4180 | 0.05 | 0.5159 | 200 | 200 | 13.5 | 164.3 | 168.3 | 5.45 | 9.1781 | 189.5599 | 0.0008853
9613 | 1024.5 | 4180 | 0.05 | 0.5159 | 200 | 200 | 13.5 | 164.3 | 168.3 | 5.45 | 9.1772 | 189.5148 | 0.00088509
9614 | 1024.5 | 4180 | 0.05 | 0.5159 | 200 | 200 | 13.5 | 164.3 | 168.3 | 5.45 | 9.1764 | 189.4698 | 0.00088487
9615 | 1024.5 | 4180 | 0.05 | 0.5159 | 200 | 200 | 13.5 | 164.3 | 168.3 | 5.45 | 9.1755 | 189.4249 | 0.00088466
9616 | 1024.5 | 4180 | 0.05 | 0.5159 | 200 | 200 | 13.5 | 164.3 | 168.3 | 5.45 | 9.1746 | 189.3799 | 0.00088445
9617 | 1024.5 | 4180 | 0.05 | 0.5159 | 200 | 200 | 13.5 | 164.3 | 168.3 | 5.45 | 9.1737 | 189.3349 | 0.00088424
9618 | 1024.5 | 4180 | 0.05 | 0.5159 | 200 | 200 | 13.5 | 164.3 | 168.3 | 5.45 | 9.1728 | 189.2899 | 0.00088403
9619 | 1024.5 | 4180 | 0.05 | 0.5159 | 200 | 200 | 13.5 | 164.3 | 168.3 | 5.45 | 9.1719 | 189.245 | 0.00088382
9620 | 1024.5 | 4180 | 0.05 | 0.5159 | 200 | 200 | 13.5 | 164.3 | 168.3 | 5.45 | 9.171 | 189.2001 | 0.00088361
9621 | 1024.5 | 4180 | 0.05 | 0.5159 | 200 | 200 | 13.5 | 164.3 | 168.3 | 5.45 | 9.1702 | 189.1551 | 0.00088341
9622 | 1024.5 | 4180 | 0.05 | 0.5159 | 200 | 200 | 13.5 | 164.3 | 168.3 | 5.45 | 9.1693 | 189.1102 | 0.0008832
9623 | 1024.5 | 4180 | 0.05 | 0.5159 | 200 | 200 | 13.5 | 164.3 | 168.3 | 5.45 | 9.1684 | 189.0653 | 0.00088299
9624 | 1024.5 | 4180 | 0.05 | 0.5159 | 200 | 200 | 13.5 | 164.3 | 168.3 | 5.45 | 9.1675 | 189.0204 | 0.00088278
9625 | 1024.5 | 4180 | 0.05 | 0.5159 | 200 | 200 | 13.5 | 164.3 | 168.3 | 5.45 | 9.1666 | 188.9755 | 0.00088257
9626 | 1024.5 | 4180 | 0.05 | 0.5159 | 200 | 200 | 13.5 | 164.3 | 168.3 | 5.45 | 9.1657 | 188.9306 | 0.00088236
9627 | 1024.5 | 4180 | 0.05 | 0.5159 | 200 | 200 | 13.5 | 164.3 | 168.3 | 5.45 | 9.1649 | 188.8858 | 0.00088215
9628 | 1024.5 | 4180 | 0.05 | 0.5159 | 200 | 200 | 13.5 | 164.3 | 168.3 | 5.45 | 9.164 | 188.8409 | 0.00088194
9629 | 1024.5 | 4180 | 0.05 | 0.5159 | 200 | 200 | 13.5 | 164.3 | 168.3 | 5.45 | 9.1631 | 188.7961 | 0.00088173
9630 | 1024.5 | 4180 | 0.05 | 0.5159 | 200 | 200 | 13.5 | 164.3 | 168.3 | 5.45 | 9.1622 | 188.7513 | 0.00088152
9631 | 1024.5 | 4180 | 0.05 | 0.5159 | 200 | 200 | 13.5 | 164.3 | 168.3 | 5.45 | 9.1613 | 188.7064 | 0.00088131
9632 | 1024.5 | 4180 | 0.05 | 0.5159 | 200 | 200 | 13.5 | 164.3 | 168.3 | 5.45 | 9.1605 | 188.6616 | 0.0008811
9633 | 1024.5 | 4180 | 0.05 | 0.5159 | 200 | 200 | 13.5 | 164.3 | 168.3 | 5.45 | 9.1596 | 188.6168 | 0.00088089
9634 | 1024.5 | 4180 | 0.05 | 0.5159 | 200 | 200 | 13.5 | 164.3 | 168.3 | 5.45 | 9.1587 | 188.572 | 0.00088068
9635 | 1024.5 | 4180 | 0.05 | 0.5159 | 200 | 200 | 13.5 | 164.3 | 168.3 | 5.45 | 9.1578 | 188.5272 | 0.00088047
9636 | 1024.5 | 4180 | 0.05 | 0.5159 | 200 | 200 | 13.5 | 164.3 | 168.3 | 5.45 | 9.1569 | 188.4825 | 0.00088026
9637 | 1024.5 | 4180 | 0.05 | 0.5159 | 200 | 200 | 13.5 | 164.3 | 168.3 | 5.45 | 9.1561 | 188.4377 | 0.00088005
9638 | 1024.5 | 4180 | 0.05 | 0.5159 | 200 | 200 | 13.5 | 164.3 | 168.3 | 5.45 | 9.1552 | 188.393 | 0.00087985
9639 | 1024.5 | 4180 | 0.05 | 0.5159 | 200 | 200 | 13.5 | 164.3 | 168.3 | 5.45 | 9.1543 | 188.3482 | 0.00087964
9640 | 1024.5 | 4180 | 0.05 | 0.5159 | 200 | 200 | 13.5 | 164.3 | 168.3 | 5.45 | 9.1534 | 188.3035 | 0.00087943
9641 | 1024.5 | 4180 | 0.05 | 0.5159 | 200 | 200 | 13.5 | 164.3 | 168.3 | 5.45 | 9.1525 | 188.2588 | 0.00087922
9642 | 1024.5 | 4180 | 0.05 | 0.5159 | 200 | 200 | 13.5 | 164.3 | 168.3 | 5.45 | 9.1517 | 188.2141 | 0.00087901
9643 | 1024.5 | 4180 | 0.05 | 0.5159 | 200 | 200 | 13.5 | 164.3 | 168.3 | 5.45 | 9.1508 | 188.1694 | 0.0008788
9644 | 1024.5 | 4180 | 0.05 | 0.5159 | 200 | 200 | 13.5 | 164.3 | 168.3 | 5.45 | 9.1499 | 188.1247 | 0.00087859
9645 | 1024.5 | 4180 | 0.05 | 0.5159 | 200 | 200 | 13.5 | 164.3 | 168.3 | 5.45 | 9.149 | 188.08 | 0.00087838
9646 | 1024.5 | 4180 | 0.05 | 0.5159 | 200 | 200 | 13.5 | 164.3 | 168.3 | 5.45 | 9.1481 | 188.0354 | 0.00087818
9647 | 1024.5 | 4180 | 0.05 | 0.5159 | 200 | 200 | 13.5 | 164.3 | 168.3 | 5.45 | 9.1473 | 187.9907 | 0.00087797
9648 | 1024.5 | 4180 | 0.05 | 0.5159 | 200 | 200 | 13.5 | 164.3 | 168.3 | 5.45 | 9.1464 | 187.9461 | 0.00087776
9649 | 1024.5 | 4180 | 0.05 | 0.5159 | 200 | 200 | 13.5 | 164.3 | 168.3 | 5.45 | 9.1455 | 187.9015 | 0.00087755
9650 | 1024.5 | 4180 | 0.05 | 0.5159 | 200 | 200 | 13.5 | 164.3 | 168.3 | 5.45 | 9.1446 | 187.8568 | 0.00087734
9651 | 1024.5 | 4180 | 0.05 | 0.5159 | 200 | 200 | 13.5 | 164.3 | 168.3 | 5.45 | 9.1438 | 187.8122 | 0.00087713
9652 | 1024.5 | 4180 | 0.05 | 0.5159 | 200 | 200 | 13.5 | 164.3 | 168.3 | 5.45 | 9.1429 | 187.7676 | 0.00087693
9653 | 1024.5 | 4180 | 0.05 | 0.5159 | 200 | 200 | 13.5 | 164.3 | 168.3 | 5.45 | 9.142 | 187.723 | 0.00087672
9654 | 1024.5 | 4180 | 0.05 | 0.5159 | 200 | 200 | 13.5 | 164.3 | 168.3 | 5.45 | 9.1411 | 187.6785 | 0.00087651
9655 | 1024.5 | 4180 | 0.05 | 0.5159 | 200 | 200 | 13.5 | 164.3 | 168.3 | 5.45 | 9.1402 | 187.6339 | 0.0008763
9656 | 1024.5 | 4180 | 0.05 | 0.5159 | 200 | 200 | 13.5 | 164.3 | 168.3 | 5.45 | 9.1394 | 187.5893 | 0.00087609
9657 | 1024.5 | 4180 | 0.05 | 0.5159 | 200 | 200 | 13.5 | 164.3 | 168.3 | 5.45 | 9.1385 | 187.5448 | 0.00087588
9658 | 1024.5 | 4180 | 0.05 | 0.5159 | 200 | 200 | 13.5 | 164.3 | 168.3 | 5.45 | 9.1376 | 187.5003 | 0.00087568
9659 | 1024.5 | 4180 | 0.05 | 0.5159 | 200 | 200 | 13.5 | 164.3 | 168.3 | 5.45 | 9.1367 | 187.4557 | 0.00087547
9660 | 1024.5 | 4180 | 0.05 | 0.5159 | 200 | 200 | 13.5 | 164.3 | 168.3 | 5.45 | 9.1359 | 187.4112 | 0.00087526
9661 | 1024.5 | 4180 | 0.05 | 0.5159 | 200 | 200 | 13.5 | 164.3 | 168.3 | 5.45 | 9.135 | 187.3667 | 0.00087505
9662 | 1024.5 | 4180 | 0.05 | 0.5159 | 200 | 200 | 13.5 | 164.3 | 168.3 | 5.45 | 9.1341 | 187.3222 | 0.00087484
9663 | 1024.5 | 4180 | 0.05 | 0.5159 | 200 | 200 | 13.5 | 164.3 | 168.3 | 5.45 | 9.1332 | 187.2777 | 0.00087464
9664 | 1024.5 | 4180 | 0.05 | 0.5159 | 200 | 200 | 13.5 | 164.3 | 168.3 | 5.45 | 9.1324 | 187.2333 | 0.00087443
9665 | 1024.5 | 4180 | 0.05 | 0.5159 | 200 | 200 | 13.5 | 164.3 | 168.3 | 5.45 | 9.1315 | 187.1888 | 0.00087422
9666 | 1024.5 | 4180 | 0.05 | 0.5159 | 200 | 200 | 13.5 | 164.3 | 168.3 | 5.45 | 9.1306 | 187.1444 | 0.00087401
9667 | 1024.5 | 4180 | 0.05 | 0.5159 | 200 | 200 | 13.5 | 164.3 | 168.3 | 5.45 | 9.1297 | 187.0999 | 0.00087381
9668 | 1024.5 | 4180 | 0.05 | 0.5159 | 200 | 200 | 13.5 | 164.3 | 168.3 | 5.45 | 9.1289 | 187.0555 | 0.0008736
9669 | 1024.5 | 4180 | 0.05 | 0.5159 | 200 | 200 | 13.5 | 164.3 | 168.3 | 5.45 | 9.128 | 187.0111 | 0.00087339
9670 | 1024.5 | 4180 | 0.05 | 0.5159 | 200 | 200 | 13.5 | 164.3 | 168.3 | 5.45 | 9.1271 | 186.9667 | 0.00087318
9671 | 1024.5 | 4180 | 0.05 | 0.5159 | 200 | 200 | 13.5 | 164.3 | 168.3 | 5.45 | 9.1262 | 186.9223 | 0.00087298
9672 | 1024.5 | 4180 | 0.05 | 0.5159 | 200 | 200 | 13.5 | 164.3 | 168.3 | 5.45 | 9.1254 | 186.8779 | 0.00087277
9673 | 1024.5 | 4180 | 0.05 | 0.5159 | 200 | 200 | 13.5 | 164.3 | 168.3 | 5.45 | 9.1245 | 186.8335 | 0.00087256
9674 | 1024.5 | 4180 | 0.05 | 0.5159 | 200 | 200 | 13.5 | 164.3 | 168.3 | 5.45 | 9.1236 | 186.7891 | 0.00087236
9675 | 1024.5 | 4180 | 0.05 | 0.5159 | 200 | 200 | 13.5 | 164.3 | 168.3 | 5.45 | 9.1228 | 186.7448 | 0.00087215
9676 | 1024.5 | 4180 | 0.05 | 0.5159 | 200 | 200 | 13.5 | 164.3 | 168.3 | 5.45 | 9.1219 | 186.7004 | 0.00087194
9677 | 1024.5 | 4180 | 0.05 | 0.5159 | 200 | 200 | 13.5 | 164.3 | 168.3 | 5.45 | 9.121 | 186.6561 | 0.00087173
9678 | 1024.5 | 4180 | 0.05 | 0.5159 | 200 | 200 | 13.5 | 164.3 | 168.3 | 5.45 | 9.1201 | 186.6118 | 0.00087153
9679 | 1024.5 | 4180 | 0.05 | 0.5159 | 200 | 200 | 13.5 | 164.3 | 168.3 | 5.45 | 9.1193 | 186.5675 | 0.00087132
9680 | 1024.5 | 4180 | 0.05 | 0.5159 | 200 | 200 | 13.5 | 164.3 | 168.3 | 5.45 | 9.1184 | 186.5232 | 0.00087111
9681 | 1024.5 | 4180 | 0.05 | 0.5159 | 200 | 200 | 13.5 | 164.3 | 168.3 | 5.45 | 9.1175 | 186.4789 | 0.00087091
9682 | 1024.5 | 4180 | 0.05 | 0.5159 | 200 | 200 | 13.5 | 164.3 | 168.3 | 5.45 | 9.1167 | 186.4346 | 0.0008707
9683 | 1024.5 | 4180 | 0.05 | 0.5159 | 200 | 200 | 13.5 | 164.3 | 168.3 | 5.45 | 9.1158 | 186.3903 | 0.00087049
9684 | 1024.5 | 4180 | 0.05 | 0.5159 | 200 | 200 | 13.5 | 164.3 | 168.3 | 5.45 | 9.1149 | 186.346 | 0.00087029
9685 | 1024.5 | 4180 | 0.05 | 0.5159 | 200 | 200 | 13.5 | 164.3 | 168.3 | 5.45 | 9.114 | 186.3018 | 0.00087008
9686 | 1024.5 | 4180 | 0.05 | 0.5159 | 200 | 200 | 13.5 | 164.3 | 168.3 | 5.45 | 9.1132 | 186.2576 | 0.00086987
9687 | 1024.5 | 4180 | 0.05 | 0.5159 | 200 | 200 | 13.5 | 164.3 | 168.3 | 5.45 | 9.1123 | 186.2133 | 0.00086967
9688 | 1024.5 | 4180 | 0.05 | 0.5159 | 200 | 200 | 13.5 | 164.3 | 168.3 | 5.45 | 9.1114 | 186.1691 | 0.00086946
9689 | 1024.5 | 4180 | 0.05 | 0.5159 | 200 | 200 | 13.5 | 164.3 | 168.3 | 5.45 | 9.1106 | 186.1249 | 0.00086925
9690 | 1024.5 | 4180 | 0.05 | 0.5159 | 200 | 200 | 13.5 | 164.3 | 168.3 | 5.45 | 9.1097 | 186.0807 | 0.00086905
9691 | 1024.5 | 4180 | 0.05 | 0.5159 | 200 | 200 | 13.5 | 164.3 | 168.3 | 5.45 | 9.1088 | 186.0365 | 0.00086884
9692 | 1024.5 | 4180 | 0.05 | 0.5159 | 200 | 200 | 13.5 | 164.3 | 168.3 | 5.45 | 9.108 | 185.9923 | 0.00086863
9693 | 1024.5 | 4180 | 0.05 | 0.5159 | 200 | 200 | 13.5 | 164.3 | 168.3 | 5.45 | 9.1071 | 185.9482 | 0.00086843
9694 | 1024.5 | 4180 | 0.05 | 0.5159 | 200 | 200 | 13.5 | 164.3 | 168.3 | 5.45 | 9.1062 | 185.904 | 0.00086822
9695 | 1024.5 | 4180 | 0.05 | 0.5159 | 200 | 200 | 13.5 | 164.3 | 168.3 | 5.45 | 9.1054 | 185.8599 | 0.00086802
9696 | 1024.5 | 4180 | 0.05 | 0.5159 | 200 | 200 | 13.5 | 164.3 | 168.3 | 5.45 | 9.1045 | 185.8157 | 0.00086781
9697 | 1024.5 | 4180 | 0.05 | 0.5159 | 200 | 200 | 13.5 | 164.3 | 168.3 | 5.45 | 9.1036 | 185.7716 | 0.0008676
9698 | 1024.5 | 4180 | 0.05 | 0.5159 | 200 | 200 | 13.5 | 164.3 | 168.3 | 5.45 | 9.1027 | 185.7275 | 0.0008674
9699 | 1024.5 | 4180 | 0.05 | 0.5159 | 200 | 200 | 13.5 | 164.3 | 168.3 | 5.45 | 9.1019 | 185.6834 | 0.00086719
9700 | 1024.5 | 4180 | 0.05 | 0.5159 | 200 | 200 | 13.5 | 164.3 | 168.3 | 5.45 | 9.101 | 185.6393 | 0.00086699
9701 | 1024.5 | 4180 | 0.05 | 0.5159 | 200 | 200 | 13.5 | 164.3 | 168.3 | 5.45 | 9.1001 | 185.5952 | 0.00086678
9702 | 1024.5 | 4180 | 0.05 | 0.5159 | 200 | 200 | 13.5 | 164.3 | 168.3 | 5.45 | 9.0993 | 185.5511 | 0.00086657
9703 | 1024.5 | 4180 | 0.05 | 0.5159 | 200 | 200 | 13.5 | 164.3 | 168.3 | 5.45 | 9.0984 | 185.5071 | 0.00086637
9704 | 1024.5 | 4180 | 0.05 | 0.5159 | 200 | 200 | 13.5 | 164.3 | 168.3 | 5.45 | 9.0975 | 185.463 | 0.00086616
9705 | 1024.5 | 4180 | 0.05 | 0.5159 | 200 | 200 | 13.5 | 164.3 | 168.3 | 5.45 | 9.0967 | 185.419 | 0.00086596
9706 | 1024.5 | 4180 | 0.05 | 0.5159 | 200 | 200 | 13.5 | 164.3 | 168.3 | 5.45 | 9.0958 | 185.375 | 0.00086575
9707 | 1024.5 | 4180 | 0.05 | 0.5159 | 200 | 200 | 13.5 | 164.3 | 168.3 | 5.45 | 9.0949 | 185.3309 | 0.00086555
9708 | 1024.5 | 4180 | 0.05 | 0.5159 | 200 | 200 | 13.5 | 164.3 | 168.3 | 5.45 | 9.0941 | 185.2869 | 0.00086534
9709 | 1024.5 | 4180 | 0.05 | 0.5159 | 200 | 200 | 13.5 | 164.3 | 168.3 | 5.45 | 9.0932 | 185.2429 | 0.00086513
9710 | 1024.5 | 4180 | 0.05 | 0.5159 | 200 | 200 | 13.5 | 164.3 | 168.3 | 5.45 | 9.0924 | 185.1989 | 0.00086493
9711 | 1024.5 | 4180 | 0.05 | 0.5159 | 200 | 200 | 13.5 | 164.3 | 168.3 | 5.45 | 9.0915 | 185.155 | 0.00086472
9712 | 1024.5 | 4180 | 0.05 | 0.5159 | 200 | 200 | 13.5 | 164.3 | 168.3 | 5.45 | 9.0906 | 185.111 | 0.00086452
9713 | 1024.5 | 4180 | 0.05 | 0.5159 | 200 | 200 | 13.5 | 164.3 | 168.3 | 5.45 | 9.0898 | 185.067 | 0.00086431
9714 | 1024.5 | 4180 | 0.05 | 0.5159 | 200 | 200 | 13.5 | 164.3 | 168.3 | 5.45 | 9.0889 | 185.0231 | 0.00086411
9715 | 1024.5 | 4180 | 0.05 | 0.5159 | 200 | 200 | 13.5 | 164.3 | 168.3 | 5.45 | 9.088 | 184.9792 | 0.0008639
9716 | 1024.5 | 4180 | 0.05 | 0.5159 | 200 | 200 | 13.5 | 164.3 | 168.3 | 5.45 | 9.0872 | 184.9352 | 0.0008637
9717 | 1024.5 | 4180 | 0.05 | 0.5159 | 200 | 200 | 13.5 | 164.3 | 168.3 | 5.45 | 9.0863 | 184.8913 | 0.00086349
9718 | 1024.5 | 4180 | 0.05 | 0.5159 | 200 | 200 | 13.5 | 164.3 | 168.3 | 5.45 | 9.0854 | 184.8474 | 0.00086329
9719 | 1024.5 | 4180 | 0.05 | 0.5159 | 200 | 200 | 13.5 | 164.3 | 168.3 | 5.45 | 9.0846 | 184.8035 | 0.00086308
9720 | 1024.5 | 4180 | 0.05 | 0.5159 | 200 | 200 | 13.5 | 164.3 | 168.3 | 5.45 | 9.0837 | 184.7596 | 0.00086288
9721 | 1024.5 | 4180 | 0.05 | 0.5159 | 200 | 200 | 13.5 | 164.3 | 168.3 | 5.45 | 9.0829 | 184.7158 | 0.00086267
9722 | 1024.5 | 4180 | 0.05 | 0.5159 | 200 | 200 | 13.5 | 164.3 | 168.3 | 5.45 | 9.082 | 184.6719 | 0.00086247
9723 | 1024.5 | 4180 | 0.05 | 0.5159 | 200 | 200 | 13.5 | 164.3 | 168.3 | 5.45 | 9.0811 | 184.628 | 0.00086226
9724 | 1024.5 | 4180 | 0.05 | 0.5159 | 200 | 200 | 13.5 | 164.3 | 168.3 | 5.45 | 9.0803 | 184.5842 | 0.00086206
9725 | 1024.5 | 4180 | 0.05 | 0.5159 | 200 | 200 | 13.5 | 164.3 | 168.3 | 5.45 | 9.0794 | 184.5404 | 0.00086185
9726 | 1024.5 | 4180 | 0.05 | 0.5159 | 200 | 200 | 13.5 | 164.3 | 168.3 | 5.45 | 9.0785 | 184.4965 | 0.00086165
9727 | 1024.5 | 4180 | 0.05 | 0.5159 | 200 | 200 | 13.5 | 164.3 | 168.3 | 5.45 | 9.0777 | 184.4527 | 0.00086144
9728 | 1024.5 | 4180 | 0.05 | 0.5159 | 200 | 200 | 13.5 | 164.3 | 168.3 | 5.45 | 9.0768 | 184.4089 | 0.00086124
9729 | 1024.5 | 4180 | 0.05 | 0.5159 | 200 | 200 | 13.5 | 164.3 | 168.3 | 5.45 | 9.076 | 184.3651 | 0.00086103
9730 | 1024.5 | 4180 | 0.05 | 0.5159 | 200 | 200 | 13.5 | 164.3 | 168.3 | 5.45 | 9.0751 | 184.3214 | 0.00086083
9731 | 1024.5 | 4180 | 0.05 | 0.5159 | 200 | 200 | 13.5 | 164.3 | 168.3 | 5.45 | 9.0742 | 184.2776 | 0.00086063
9732 | 1024.5 | 4180 | 0.05 | 0.5159 | 200 | 200 | 13.5 | 164.3 | 168.3 | 5.45 | 9.0734 | 184.2338 | 0.00086042
9733 | 1024.5 | 4180 | 0.05 | 0.5159 | 200 | 200 | 13.5 | 164.3 | 168.3 | 5.45 | 9.0725 | 184.1901 | 0.00086022
9734 | 1024.5 | 4180 | 0.05 | 0.5159 | 200 | 200 | 13.5 | 164.3 | 168.3 | 5.45 | 9.0717 | 184.1463 | 0.00086001
9735 | 1024.5 | 4180 | 0.05 | 0.5159 | 200 | 200 | 13.5 | 164.3 | 168.3 | 5.45 | 9.0708 | 184.1026 | 0.00085981
9736 | 1024.5 | 4180 | 0.05 | 0.5159 | 200 | 200 | 13.5 | 164.3 | 168.3 | 5.45 | 9.0699 | 184.0589 | 0.0008596
9737 | 1024.5 | 4180 | 0.05 | 0.5159 | 200 | 200 | 13.5 | 164.3 | 168.3 | 5.45 | 9.0691 | 184.0152 | 0.0008594
9738 | 1024.5 | 4180 | 0.05 | 0.5159 | 200 | 200 | 13.5 | 164.3 | 168.3 | 5.45 | 9.0682 | 183.9715 | 0.0008592
9739 | 1024.5 | 4180 | 0.05 | 0.5159 | 200 | 200 | 13.5 | 164.3 | 168.3 | 5.45 | 9.0674 | 183.9278 | 0.00085899
9740 | 1024.5 | 4180 | 0.05 | 0.5159 | 200 | 200 | 13.5 | 164.3 | 168.3 | 5.45 | 9.0665 | 183.8841 | 0.00085879
9741 | 1024.5 | 4180 | 0.05 | 0.5159 | 200 | 200 | 13.5 | 164.3 | 168.3 | 5.45 | 9.0656 | 183.8405 | 0.00085858
9742 | 1024.5 | 4180 | 0.05 | 0.5159 | 200 | 200 | 13.5 | 164.3 | 168.3 | 5.45 | 9.0648 | 183.7968 | 0.00085838
9743 | 1024.5 | 4180 | 0.05 | 0.5159 | 200 | 200 | 13.5 | 164.3 | 168.3 | 5.45 | 9.0639 | 183.7532 | 0.00085818
9744 | 1024.5 | 4180 | 0.05 | 0.5159 | 200 | 200 | 13.5 | 164.3 | 168.3 | 5.45 | 9.0631 | 183.7095 | 0.00085797
9745 | 1024.5 | 4180 | 0.05 | 0.5159 | 200 | 200 | 13.5 | 164.3 | 168.3 | 5.45 | 9.0622 | 183.6659 | 0.00085777
9746 | 1024.5 | 4180 | 0.05 | 0.5159 | 200 | 200 | 13.5 | 164.3 | 168.3 | 5.45 | 9.0613 | 183.6223 | 0.00085757
9747 | 1024.5 | 4180 | 0.05 | 0.5159 | 200 | 200 | 13.5 | 164.3 | 168.3 | 5.45 | 9.0605 | 183.5787 | 0.00085736
9748 | 1024.5 | 4180 | 0.05 | 0.5159 | 200 | 200 | 13.5 | 164.3 | 168.3 | 5.45 | 9.0596 | 183.5351 | 0.00085716
9749 | 1024.5 | 4180 | 0.05 | 0.5159 | 200 | 200 | 13.5 | 164.3 | 168.3 | 5.45 | 9.0588 | 183.4915 | 0.00085695
9750 | 1024.5 | 4180 | 0.05 | 0.5159 | 200 | 200 | 13.5 | 164.3 | 168.3 | 5.45 | 9.0579 | 183.4479 | 0.00085675
9751 | 1024.5 | 4180 | 0.05 | 0.5159 | 200 | 200 | 13.5 | 164.3 | 168.3 | 5.45 | 9.0571 | 183.4044 | 0.00085655
9752 | 1024.5 | 4180 | 0.05 | 0.5159 | 200 | 200 | 13.5 | 164.3 | 168.3 | 5.45 | 9.0562 | 183.3608 | 0.00085634
9753 | 1024.5 | 4180 | 0.05 | 0.5159 | 200 | 200 | 13.5 | 164.3 | 168.3 | 5.45 | 9.0553 | 183.3173 | 0.00085614
9754 | 1024.5 | 4180 | 0.05 | 0.5159 | 200 | 200 | 13.5 | 164.3 | 168.3 | 5.45 | 9.0545 | 183.2738 | 0.00085594
9755 | 1024.5 | 4180 | 0.05 | 0.5159 | 200 | 200 | 13.5 | 164.3 | 168.3 | 5.45 | 9.0536 | 183.2302 | 0.00085573
9756 | 1024.5 | 4180 | 0.05 | 0.5159 | 200 | 200 | 13.5 | 164.3 | 168.3 | 5.45 | 9.0528 | 183.1867 | 0.00085553
9757 | 1024.5 | 4180 | 0.05 | 0.5159 | 200 | 200 | 13.5 | 164.3 | 168.3 | 5.45 | 9.0519 | 183.1432 | 0.00085533
9758 | 1024.5 | 4180 | 0.05 | 0.5159 | 200 | 200 | 13.5 | 164.3 | 168.3 | 5.45 | 9.0511 | 183.0997 | 0.00085512
9759 | 1024.5 | 4180 | 0.05 | 0.5159 | 200 | 200 | 13.5 | 164.3 | 168.3 | 5.45 | 9.0502 | 183.0563 | 0.00085492
9760 | 1024.5 | 4180 | 0.05 | 0.5159 | 200 | 200 | 13.5 | 164.3 | 168.3 | 5.45 | 9.0494 | 183.0128 | 0.00085472
9761 | 1024.5 | 4180 | 0.05 | 0.5159 | 200 | 200 | 13.5 | 164.3 | 168.3 | 5.45 | 9.0485 | 182.9693 | 0.00085452
9762 | 1024.5 | 4180 | 0.05 | 0.5159 | 200 | 200 | 13.5 | 164.3 | 168.3 | 5.45 | 9.0476 | 182.9259 | 0.00085431
9763 | 1024.5 | 4180 | 0.05 | 0.5159 | 200 | 200 | 13.5 | 164.3 | 168.3 | 5.45 | 9.0468 | 182.8824 | 0.00085411
9764 | 1024.5 | 4180 | 0.05 | 0.5159 | 200 | 200 | 13.5 | 164.3 | 168.3 | 5.45 | 9.0459 | 182.839 | 0.00085391
9765 | 1024.5 | 4180 | 0.05 | 0.5159 | 200 | 200 | 13.5 | 164.3 | 168.3 | 5.45 | 9.0451 | 182.7956 | 0.0008537
9766 | 1024.5 | 4180 | 0.05 | 0.5159 | 200 | 200 | 13.5 | 164.3 | 168.3 | 5.45 | 9.0442 | 182.7522 | 0.0008535
9767 | 1024.5 | 4180 | 0.05 | 0.5159 | 200 | 200 | 13.5 | 164.3 | 168.3 | 5.45 | 9.0434 | 182.7088 | 0.0008533
9768 | 1024.5 | 4180 | 0.05 | 0.5159 | 200 | 200 | 13.5 | 164.3 | 168.3 | 5.45 | 9.0425 | 182.6654 | 0.0008531
9769 | 1024.5 | 4180 | 0.05 | 0.5159 | 200 | 200 | 13.5 | 164.3 | 168.3 | 5.45 | 9.0417 | 182.622 | 0.00085289
9770 | 1024.5 | 4180 | 0.05 | 0.5159 | 200 | 200 | 13.5 | 164.3 | 168.3 | 5.45 | 9.0408 | 182.5787 | 0.00085269
9771 | 1024.5 | 4180 | 0.05 | 0.5159 | 200 | 200 | 13.5 | 164.3 | 168.3 | 5.45 | 9.04 | 182.5353 | 0.00085249
9772 | 1024.5 | 4180 | 0.05 | 0.5159 | 200 | 200 | 13.5 | 164.3 | 168.3 | 5.45 | 9.0391 | 182.492 | 0.00085229
9773 | 1024.5 | 4180 | 0.05 | 0.5159 | 200 | 200 | 13.5 | 164.3 | 168.3 | 5.45 | 9.0383 | 182.4486 | 0.00085208
9774 | 1024.5 | 4180 | 0.05 | 0.5159 | 200 | 200 | 13.5 | 164.3 | 168.3 | 5.45 | 9.0374 | 182.4053 | 0.00085188
9775 | 1024.5 | 4180 | 0.05 | 0.5159 | 200 | 200 | 13.5 | 164.3 | 168.3 | 5.45 | 9.0366 | 182.362 | 0.00085168
9776 | 1024.5 | 4180 | 0.05 | 0.5159 | 200 | 200 | 13.5 | 164.3 | 168.3 | 5.45 | 9.0357 | 182.3187 | 0.00085148
9777 | 1024.5 | 4180 | 0.05 | 0.5159 | 200 | 200 | 13.5 | 164.3 | 168.3 | 5.45 | 9.0349 | 182.2754 | 0.00085127
9778 | 1024.5 | 4180 | 0.05 | 0.5159 | 200 | 200 | 13.5 | 164.3 | 168.3 | 5.45 | 9.034 | 182.2321 | 0.00085107
9779 | 1024.5 | 4180 | 0.05 | 0.5159 | 200 | 200 | 13.5 | 164.3 | 168.3 | 5.45 | 9.0332 | 182.1888 | 0.00085087
9780 | 1024.5 | 4180 | 0.05 | 0.5159 | 200 | 200 | 13.5 | 164.3 | 168.3 | 5.45 | 9.0323 | 182.1456 | 0.00085067
9781 | 1024.5 | 4180 | 0.05 | 0.5159 | 200 | 200 | 13.5 | 164.3 | 168.3 | 5.45 | 9.0315 | 182.1023 | 0.00085047
9782 | 1024.5 | 4180 | 0.05 | 0.5159 | 200 | 200 | 13.5 | 164.3 | 168.3 | 5.45 | 9.0306 | 182.0591 | 0.00085026
9783 | 1024.5 | 4180 | 0.05 | 0.5159 | 200 | 200 | 13.5 | 164.3 | 168.3 | 5.45 | 9.0298 | 182.0158 | 0.00085006
9784 | 1024.5 | 4180 | 0.05 | 0.5159 | 200 | 200 | 13.5 | 164.3 | 168.3 | 5.45 | 9.0289 | 181.9726 | 0.00084986
9785 | 1024.5 | 4180 | 0.05 | 0.5159 | 200 | 200 | 13.5 | 164.3 | 168.3 | 5.45 | 9.0281 | 181.9294 | 0.00084966
9786 | 1024.5 | 4180 | 0.05 | 0.5159 | 200 | 200 | 13.5 | 164.3 | 168.3 | 5.45 | 9.0272 | 181.8862 | 0.00084946
9787 | 1024.5 | 4180 | 0.05 | 0.5159 | 200 | 200 | 13.5 | 164.3 | 168.3 | 5.45 | 9.0264 | 181.843 | 0.00084926
9788 | 1024.5 | 4180 | 0.05 | 0.5159 | 200 | 200 | 13.5 | 164.3 | 168.3 | 5.45 | 9.0255 | 181.7998 | 0.00084905
9789 | 1024.5 | 4180 | 0.05 | 0.5159 | 200 | 200 | 13.5 | 164.3 | 168.3 | 5.45 | 9.0247 | 181.7567 | 0.00084885
9790 | 1024.5 | 4180 | 0.05 | 0.5159 | 200 | 200 | 13.5 | 164.3 | 168.3 | 5.45 | 9.0238 | 181.7135 | 0.00084865
9791 | 1024.5 | 4180 | 0.05 | 0.5159 | 200 | 200 | 13.5 | 164.3 | 168.3 | 5.45 | 9.023 | 181.6703 | 0.00084845
9792 | 1024.5 | 4180 | 0.05 | 0.5159 | 200 | 200 | 13.5 | 164.3 | 168.3 | 5.45 | 9.0221 | 181.6272 | 0.00084825
9793 | 1024.5 | 4180 | 0.05 | 0.5159 | 200 | 200 | 13.5 | 164.3 | 168.3 | 5.45 | 9.0213 | 181.5841 | 0.00084805
9794 | 1024.5 | 4180 | 0.05 | 0.5159 | 200 | 200 | 13.5 | 164.3 | 168.3 | 5.45 | 9.0204 | 181.541 | 0.00084784
9795 | 1024.5 | 4180 | 0.05 | 0.5159 | 200 | 200 | 13.5 | 164.3 | 168.3 | 5.45 | 9.0196 | 181.4978 | 0.00084764
9796 | 1024.5 | 4180 | 0.05 | 0.5159 | 200 | 200 | 13.5 | 164.3 | 168.3 | 5.45 | 9.0187 | 181.4547 | 0.00084744
9797 | 1024.5 | 4180 | 0.05 | 0.5159 | 200 | 200 | 13.5 | 164.3 | 168.3 | 5.45 | 9.0179 | 181.4117 | 0.00084724
9798 | 1024.5 | 4180 | 0.05 | 0.5159 | 200 | 200 | 13.5 | 164.3 | 168.3 | 5.45 | 9.017 | 181.3686 | 0.00084704
9799 | 1024.5 | 4180 | 0.05 | 0.5159 | 200 | 200 | 13.5 | 164.3 | 168.3 | 5.45 | 9.0162 | 181.3255 | 0.00084684
9800 | 1024.5 | 4180 | 0.05 | 0.5159 | 200 | 200 | 13.5 | 164.3 | 168.3 | 5.45 | 9.0153 | 181.2824 | 0.00084664
9801 | 1024.5 | 4180 | 0.05 | 0.5159 | 200 | 200 | 13.5 | 164.3 | 168.3 | 5.45 | 9.0145 | 181.2394 | 0.00084644
9802 | 1024.5 | 4180 | 0.05 | 0.5159 | 200 | 200 | 13.5 | 164.3 | 168.3 | 5.45 | 9.0136 | 181.1964 | 0.00084624
9803 | 1024.5 | 4180 | 0.05 | 0.5159 | 200 | 200 | 13.5 | 164.3 | 168.3 | 5.45 | 9.0128 | 181.1533 | 0.00084603
9804 | 1024.5 | 4180 | 0.05 | 0.5159 | 200 | 200 | 13.5 | 164.3 | 168.3 | 5.45 | 9.0119 | 181.1103 | 0.00084583
9805 | 1024.5 | 4180 | 0.05 | 0.5159 | 200 | 200 | 13.5 | 164.3 | 168.3 | 5.45 | 9.0111 | 181.0673 | 0.00084563
9806 | 1024.5 | 4180 | 0.05 | 0.5159 | 200 | 200 | 13.5 | 164.3 | 168.3 | 5.45 | 9.0103 | 181.0243 | 0.00084543
9807 | 1024.5 | 4180 | 0.05 | 0.5159 | 200 | 200 | 13.5 | 164.3 | 168.3 | 5.45 | 9.0094 | 180.9813 | 0.00084523
9808 | 1024.5 | 4180 | 0.05 | 0.5159 | 200 | 200 | 13.5 | 164.3 | 168.3 | 5.45 | 9.0086 | 180.9384 | 0.00084503
9809 | 1024.5 | 4180 | 0.05 | 0.5159 | 200 | 200 | 13.5 | 164.3 | 168.3 | 5.45 | 9.0077 | 180.8954 | 0.00084483
9810 | 1024.5 | 4180 | 0.05 | 0.5159 | 200 | 200 | 13.5 | 164.3 | 168.3 | 5.45 | 9.0069 | 180.8524 | 0.00084463
9811 | 1024.5 | 4180 | 0.05 | 0.5159 | 200 | 200 | 13.5 | 164.3 | 168.3 | 5.45 | 9.006 | 180.8095 | 0.00084443
9812 | 1024.5 | 4180 | 0.05 | 0.5159 | 200 | 200 | 13.5 | 164.3 | 168.3 | 5.45 | 9.0052 | 180.7665 | 0.00084423
9813 | 1024.5 | 4180 | 0.05 | 0.5159 | 200 | 200 | 13.5 | 164.3 | 168.3 | 5.45 | 9.0043 | 180.7236 | 0.00084403
9814 | 1024.5 | 4180 | 0.05 | 0.5159 | 200 | 200 | 13.5 | 164.3 | 168.3 | 5.45 | 9.0035 | 180.6807 | 0.00084383
9815 | 1024.5 | 4180 | 0.05 | 0.5159 | 200 | 200 | 13.5 | 164.3 | 168.3 | 5.45 | 9.0026 | 180.6378 | 0.00084363
9816 | 1024.5 | 4180 | 0.05 | 0.5159 | 200 | 200 | 13.5 | 164.3 | 168.3 | 5.45 | 9.0018 | 180.5949 | 0.00084343
9817 | 1024.5 | 4180 | 0.05 | 0.5159 | 200 | 200 | 13.5 | 164.3 | 168.3 | 5.45 | 9.001 | 180.552 | 0.00084323
9818 | 1024.5 | 4180 | 0.05 | 0.5159 | 200 | 200 | 13.5 | 164.3 | 168.3 | 5.45 | 9.0001 | 180.5091 | 0.00084303
9819 | 1024.5 | 4180 | 0.05 | 0.5159 | 200 | 200 | 13.5 | 164.3 | 168.3 | 5.45 | 8.9993 | 180.4663 | 0.00084283
9820 | 1024.5 | 4180 | 0.05 | 0.5159 | 200 | 200 | 13.5 | 164.3 | 168.3 | 5.45 | 8.9984 | 180.4234 | 0.00084263
9821 | 1024.5 | 4180 | 0.05 | 0.5159 | 200 | 200 | 13.5 | 164.3 | 168.3 | 5.45 | 8.9976 | 180.3806 | 0.00084243
9822 | 1024.5 | 4180 | 0.05 | 0.5159 | 200 | 200 | 13.5 | 164.3 | 168.3 | 5.45 | 8.9967 | 180.3377 | 0.00084223
9823 | 1024.5 | 4180 | 0.05 | 0.5159 | 200 | 200 | 13.5 | 164.3 | 168.3 | 5.45 | 8.9959 | 180.2949 | 0.00084203
9824 | 1024.5 | 4180 | 0.05 | 0.5159 | 200 | 200 | 13.5 | 164.3 | 168.3 | 5.45 | 8.9951 | 180.2521 | 0.00084183
9825 | 1024.5 | 4180 | 0.05 | 0.5159 | 200 | 200 | 13.5 | 164.3 | 168.3 | 5.45 | 8.9942 | 180.2093 | 0.00084163
9826 | 1024.5 | 4180 | 0.05 | 0.5159 | 200 | 200 | 13.5 | 164.3 | 168.3 | 5.45 | 8.9934 | 180.1665 | 0.00084143
9827 | 1024.5 | 4180 | 0.05 | 0.5159 | 200 | 200 | 13.5 | 164.3 | 168.3 | 5.45 | 8.9925 | 180.1237 | 0.00084123
9828 | 1024.5 | 4180 | 0.05 | 0.5159 | 200 | 200 | 13.5 | 164.3 | 168.3 | 5.45 | 8.9917 | 180.081 | 0.00084103
9829 | 1024.5 | 4180 | 0.05 | 0.5159 | 200 | 200 | 13.5 | 164.3 | 168.3 | 5.45 | 8.9909 | 180.0382 | 0.00084083
9830 | 1024.5 | 4180 | 0.05 | 0.5159 | 200 | 200 | 13.5 | 164.3 | 168.3 | 5.45 | 8.99 | 179.9954 | 0.00084063
9831 | 1024.5 | 4180 | 0.05 | 0.5159 | 200 | 200 | 13.5 | 164.3 | 168.3 | 5.45 | 8.9892 | 179.9527 | 0.00084043
9832 | 1024.5 | 4180 | 0.05 | 0.5159 | 200 | 200 | 13.5 | 164.3 | 168.3 | 5.45 | 8.9883 | 179.91 | 0.00084023
9833 | 1024.5 | 4180 | 0.05 | 0.5159 | 200 | 200 | 13.5 | 164.3 | 168.3 | 5.45 | 8.9875 | 179.8672 | 0.00084003
9834 | 1024.5 | 4180 | 0.05 | 0.5159 | 200 | 200 | 13.5 | 164.3 | 168.3 | 5.45 | 8.9867 | 179.8245 | 0.00083983
9835 | 1024.5 | 4180 | 0.05 | 0.5159 | 200 | 200 | 13.5 | 164.3 | 168.3 | 5.45 | 8.9858 | 179.7818 | 0.00083963
9836 | 1024.5 | 4180 | 0.05 | 0.5159 | 200 | 200 | 13.5 | 164.3 | 168.3 | 5.45 | 8.985 | 179.7391 | 0.00083943
9837 | 1024.5 | 4180 | 0.05 | 0.5159 | 200 | 200 | 13.5 | 164.3 | 168.3 | 5.45 | 8.9841 | 179.6965 | 0.00083923
9838 | 1024.5 | 4180 | 0.05 | 0.5159 | 200 | 200 | 13.5 | 164.3 | 168.3 | 5.45 | 8.9833 | 179.6538 | 0.00083903
9839 | 1024.5 | 4180 | 0.05 | 0.5159 | 200 | 200 | 13.5 | 164.3 | 168.3 | 5.45 | 8.9825 | 179.6111 | 0.00083883
9840 | 1024.5 | 4180 | 0.05 | 0.5159 | 200 | 200 | 13.5 | 164.3 | 168.3 | 5.45 | 8.9816 | 179.5685 | 0.00083863
9841 | 1024.5 | 4180 | 0.05 | 0.5159 | 200 | 200 | 13.5 | 164.3 | 168.3 | 5.45 | 8.9808 | 179.5258 | 0.00083843
9842 | 1024.5 | 4180 | 0.05 | 0.5159 | 200 | 200 | 13.5 | 164.3 | 168.3 | 5.45 | 8.9799 | 179.4832 | 0.00083823
9843 | 1024.5 | 4180 | 0.05 | 0.5159 | 200 | 200 | 13.5 | 164.3 | 168.3 | 5.45 | 8.9791 | 179.4406 | 0.00083804
9844 | 1024.5 | 4180 | 0.05 | 0.5159 | 200 | 200 | 13.5 | 164.3 | 168.3 | 5.45 | 8.9783 | 179.398 | 0.00083784
9845 | 1024.5 | 4180 | 0.05 | 0.5159 | 200 | 200 | 13.5 | 164.3 | 168.3 | 5.45 | 8.9774 | 179.3554 | 0.00083764
9846 | 1024.5 | 4180 | 0.05 | 0.5159 | 200 | 200 | 13.5 | 164.3 | 168.3 | 5.45 | 8.9766 | 179.3128 | 0.00083744
9847 | 1024.5 | 4180 | 0.05 | 0.5159 | 200 | 200 | 13.5 | 164.3 | 168.3 | 5.45 | 8.9758 | 179.2702 | 0.00083724
9848 | 1024.5 | 4180 | 0.05 | 0.5159 | 200 | 200 | 13.5 | 164.3 | 168.3 | 5.45 | 8.9749 | 179.2276 | 0.00083704
9849 | 1024.5 | 4180 | 0.05 | 0.5159 | 200 | 200 | 13.5 | 164.3 | 168.3 | 5.45 | 8.9741 | 179.1851 | 0.00083684
9850 | 1024.5 | 4180 | 0.05 | 0.5159 | 200 | 200 | 13.5 | 164.3 | 168.3 | 5.45 | 8.9732 | 179.1425 | 0.00083664
9851 | 1024.5 | 4180 | 0.05 | 0.5159 | 200 | 200 | 13.5 | 164.3 | 168.3 | 5.45 | 8.9724 | 179.1 | 0.00083644
9852 | 1024.5 | 4180 | 0.05 | 0.5159 | 200 | 200 | 13.5 | 164.3 | 168.3 | 5.45 | 8.9716 | 179.0575 | 0.00083625
9853 | 1024.5 | 4180 | 0.05 | 0.5159 | 200 | 200 | 13.5 | 164.3 | 168.3 | 5.45 | 8.9707 | 179.0149 | 0.00083605
9854 | 1024.5 | 4180 | 0.05 | 0.5159 | 200 | 200 | 13.5 | 164.3 | 168.3 | 5.45 | 8.9699 | 178.9724 | 0.00083585
9855 | 1024.5 | 4180 | 0.05 | 0.5159 | 200 | 200 | 13.5 | 164.3 | 168.3 | 5.45 | 8.9691 | 178.9299 | 0.00083565
9856 | 1024.5 | 4180 | 0.05 | 0.5159 | 200 | 200 | 13.5 | 164.3 | 168.3 | 5.45 | 8.9682 | 178.8874 | 0.00083545
9857 | 1024.5 | 4180 | 0.05 | 0.5159 | 200 | 200 | 13.5 | 164.3 | 168.3 | 5.45 | 8.9674 | 178.845 | 0.00083525
9858 | 1024.5 | 4180 | 0.05 | 0.5159 | 200 | 200 | 13.5 | 164.3 | 168.3 | 5.45 | 8.9666 | 178.8025 | 0.00083506
9859 | 1024.5 | 4180 | 0.05 | 0.5159 | 200 | 200 | 13.5 | 164.3 | 168.3 | 5.45 | 8.9657 | 178.76 | 0.00083486
9860 | 1024.5 | 4180 | 0.05 | 0.5159 | 200 | 200 | 13.5 | 164.3 | 168.3 | 5.45 | 8.9649 | 178.7176 | 0.00083466
9861 | 1024.5 | 4180 | 0.05 | 0.5159 | 200 | 200 | 13.5 | 164.3 | 168.3 | 5.45 | 8.964 | 178.6751 | 0.00083446
9862 | 1024.5 | 4180 | 0.05 | 0.5159 | 200 | 200 | 13.5 | 164.3 | 168.3 | 5.45 | 8.9632 | 178.6327 | 0.00083426
9863 | 1024.5 | 4180 | 0.05 | 0.5159 | 200 | 200 | 13.5 | 164.3 | 168.3 | 5.45 | 8.9624 | 178.5903 | 0.00083406
9864 | 1024.5 | 4180 | 0.05 | 0.5159 | 200 | 200 | 13.5 | 164.3 | 168.3 | 5.45 | 8.9615 | 178.5479 | 0.00083387
9865 | 1024.5 | 4180 | 0.05 | 0.5159 | 200 | 200 | 13.5 | 164.3 | 168.3 | 5.45 | 8.9607 | 178.5055 | 0.00083367
9866 | 1024.5 | 4180 | 0.05 | 0.5159 | 200 | 200 | 13.5 | 164.3 | 168.3 | 5.45 | 8.9599 | 178.4631 | 0.00083347
9867 | 1024.5 | 4180 | 0.05 | 0.5159 | 200 | 200 | 13.5 | 164.3 | 168.3 | 5.45 | 8.959 | 178.4207 | 0.00083327
9868 | 1024.5 | 4180 | 0.05 | 0.5159 | 200 | 200 | 13.5 | 164.3 | 168.3 | 5.45 | 8.9582 | 178.3783 | 0.00083307
9869 | 1024.5 | 4180 | 0.05 | 0.5159 | 200 | 200 | 13.5 | 164.3 | 168.3 | 5.45 | 8.9574 | 178.336 | 0.00083288
9870 | 1024.5 | 4180 | 0.05 | 0.5159 | 200 | 200 | 13.5 | 164.3 | 168.3 | 5.45 | 8.9565 | 178.2936 | 0.00083268
9871 | 1024.5 | 4180 | 0.05 | 0.5159 | 200 | 200 | 13.5 | 164.3 | 168.3 | 5.45 | 8.9557 | 178.2513 | 0.00083248
9872 | 1024.5 | 4180 | 0.05 | 0.5159 | 200 | 200 | 13.5 | 164.3 | 168.3 | 5.45 | 8.9549 | 178.209 | 0.00083228
9873 | 1024.5 | 4180 | 0.05 | 0.5159 | 200 | 200 | 13.5 | 164.3 | 168.3 | 5.45 | 8.954 | 178.1667 | 0.00083209
9874 | 1024.5 | 4180 | 0.05 | 0.5159 | 200 | 200 | 13.5 | 164.3 | 168.3 | 5.45 | 8.9532 | 178.1243 | 0.00083189
9875 | 1024.5 | 4180 | 0.05 | 0.5159 | 200 | 200 | 13.5 | 164.3 | 168.3 | 5.45 | 8.9524 | 178.082 | 0.00083169
9876 | 1024.5 | 4180 | 0.05 | 0.5159 | 200 | 200 | 13.5 | 164.3 | 168.3 | 5.45 | 8.9516 | 178.0398 | 0.00083149
9877 | 1024.5 | 4180 | 0.05 | 0.5159 | 200 | 200 | 13.5 | 164.3 | 168.3 | 5.45 | 8.9507 | 177.9975 | 0.0008313
9878 | 1024.5 | 4180 | 0.05 | 0.5159 | 200 | 200 | 13.5 | 164.3 | 168.3 | 5.45 | 8.9499 | 177.9552 | 0.0008311
9879 | 1024.5 | 4180 | 0.05 | 0.5159 | 200 | 200 | 13.5 | 164.3 | 168.3 | 5.45 | 8.9491 | 177.913 | 0.0008309
9880 | 1024.5 | 4180 | 0.05 | 0.5159 | 200 | 200 | 13.5 | 164.3 | 168.3 | 5.45 | 8.9482 | 177.8707 | 0.0008307
9881 | 1024.5 | 4180 | 0.05 | 0.5159 | 200 | 200 | 13.5 | 164.3 | 168.3 | 5.45 | 8.9474 | 177.8285 | 0.00083051
9882 | 1024.5 | 4180 | 0.05 | 0.5159 | 200 | 200 | 13.5 | 164.3 | 168.3 | 5.45 | 8.9466 | 177.7862 | 0.00083031
9883 | 1024.5 | 4180 | 0.05 | 0.5159 | 200 | 200 | 13.5 | 164.3 | 168.3 | 5.45 | 8.9457 | 177.744 | 0.00083011
9884 | 1024.5 | 4180 | 0.05 | 0.5159 | 200 | 200 | 13.5 | 164.3 | 168.3 | 5.45 | 8.9449 | 177.7018 | 0.00082992
9885 | 1024.5 | 4180 | 0.05 | 0.5159 | 200 | 200 | 13.5 | 164.3 | 168.3 | 5.45 | 8.9441 | 177.6596 | 0.00082972
9886 | 1024.5 | 4180 | 0.05 | 0.5159 | 200 | 200 | 13.5 | 164.3 | 168.3 | 5.45 | 8.9432 | 177.6174 | 0.00082952
9887 | 1024.5 | 4180 | 0.05 | 0.5159 | 200 | 200 | 13.5 | 164.3 | 168.3 | 5.45 | 8.9424 | 177.5753 | 0.00082932
9888 | 1024.5 | 4180 | 0.05 | 0.5159 | 200 | 200 | 13.5 | 164.3 | 168.3 | 5.45 | 8.9416 | 177.5331 | 0.00082913
9889 | 1024.5 | 4180 | 0.05 | 0.5159 | 200 | 200 | 13.5 | 164.3 | 168.3 | 5.45 | 8.9408 | 177.4909 | 0.00082893
9890 | 1024.5 | 4180 | 0.05 | 0.5159 | 200 | 200 | 13.5 | 164.3 | 168.3 | 5.45 | 8.9399 | 177.4488 | 0.00082873
9891 | 1024.5 | 4180 | 0.05 | 0.5159 | 200 | 200 | 13.5 | 164.3 | 168.3 | 5.45 | 8.9391 | 177.4066 | 0.00082854
9892 | 1024.5 | 4180 | 0.05 | 0.5159 | 200 | 200 | 13.5 | 164.3 | 168.3 | 5.45 | 8.9383 | 177.3645 | 0.00082834
9893 | 1024.5 | 4180 | 0.05 | 0.5159 | 200 | 200 | 13.5 | 164.3 | 168.3 | 5.45 | 8.9374 | 177.3224 | 0.00082814
9894 | 1024.5 | 4180 | 0.05 | 0.5159 | 200 | 200 | 13.5 | 164.3 | 168.3 | 5.45 | 8.9366 | 177.2803 | 0.00082795
9895 | 1024.5 | 4180 | 0.05 | 0.5159 | 200 | 200 | 13.5 | 164.3 | 168.3 | 5.45 | 8.9358 | 177.2382 | 0.00082775
9896 | 1024.5 | 4180 | 0.05 | 0.5159 | 200 | 200 | 13.5 | 164.3 | 168.3 | 5.45 | 8.935 | 177.1961 | 0.00082755
9897 | 1024.5 | 4180 | 0.05 | 0.5159 | 200 | 200 | 13.5 | 164.3 | 168.3 | 5.45 | 8.9341 | 177.154 | 0.00082736
9898 | 1024.5 | 4180 | 0.05 | 0.5159 | 200 | 200 | 13.5 | 164.3 | 168.3 | 5.45 | 8.9333 | 177.112 | 0.00082716
9899 | 1024.5 | 4180 | 0.05 | 0.5159 | 200 | 200 | 13.5 | 164.3 | 168.3 | 5.45 | 8.9325 | 177.0699 | 0.00082696
9900 | 1024.5 | 4180 | 0.05 | 0.5159 | 200 | 200 | 13.5 | 164.3 | 168.3 | 5.45 | 8.9317 | 177.0279 | 0.00082677
9901 | 1024.5 | 4180 | 0.05 | 0.5159 | 200 | 200 | 13.5 | 164.3 | 168.3 | 5.45 | 8.9308 | 176.9858 | 0.00082657
9902 | 1024.5 | 4180 | 0.05 | 0.5159 | 200 | 200 | 13.5 | 164.3 | 168.3 | 5.45 | 8.93 | 176.9438 | 0.00082637
9903 | 1024.5 | 4180 | 0.05 | 0.5159 | 200 | 200 | 13.5 | 164.3 | 168.3 | 5.45 | 8.9292 | 176.9018 | 0.00082618
9904 | 1024.5 | 4180 | 0.05 | 0.5159 | 200 | 200 | 13.5 | 164.3 | 168.3 | 5.45 | 8.9283 | 176.8598 | 0.00082598
9905 | 1024.5 | 4180 | 0.05 | 0.5159 | 200 | 200 | 13.5 | 164.3 | 168.3 | 5.45 | 8.9275 | 176.8178 | 0.00082579
9906 | 1024.5 | 4180 | 0.05 | 0.5159 | 200 | 200 | 13.5 | 164.3 | 168.3 | 5.45 | 8.9267 | 176.7758 | 0.00082559
9907 | 1024.5 | 4180 | 0.05 | 0.5159 | 200 | 200 | 13.5 | 164.3 | 168.3 | 5.45 | 8.9259 | 176.7338 | 0.00082539
9908 | 1024.5 | 4180 | 0.05 | 0.5159 | 200 | 200 | 13.5 | 164.3 | 168.3 | 5.45 | 8.925 | 176.6918 | 0.0008252
9909 | 1024.5 | 4180 | 0.05 | 0.5159 | 200 | 200 | 13.5 | 164.3 | 168.3 | 5.45 | 8.9242 | 176.6499 | 0.000825
9910 | 1024.5 | 4180 | 0.05 | 0.5159 | 200 | 200 | 13.5 | 164.3 | 168.3 | 5.45 | 8.9234 | 176.6079 | 0.00082481
9911 | 1024.5 | 4180 | 0.05 | 0.5159 | 200 | 200 | 13.5 | 164.3 | 168.3 | 5.45 | 8.9226 | 176.566 | 0.00082461
9912 | 1024.5 | 4180 | 0.05 | 0.5159 | 200 | 200 | 13.5 | 164.3 | 168.3 | 5.45 | 8.9217 | 176.5241 | 0.00082441
9913 | 1024.5 | 4180 | 0.05 | 0.5159 | 200 | 200 | 13.5 | 164.3 | 168.3 | 5.45 | 8.9209 | 176.4821 | 0.00082422
9914 | 1024.5 | 4180 | 0.05 | 0.5159 | 200 | 200 | 13.5 | 164.3 | 168.3 | 5.45 | 8.9201 | 176.4402 | 0.00082402
9915 | 1024.5 | 4180 | 0.05 | 0.5159 | 200 | 200 | 13.5 | 164.3 | 168.3 | 5.45 | 8.9193 | 176.3983 | 0.00082383
9916 | 1024.5 | 4180 | 0.05 | 0.5159 | 200 | 200 | 13.5 | 164.3 | 168.3 | 5.45 | 8.9184 | 176.3564 | 0.00082363
9917 | 1024.5 | 4180 | 0.05 | 0.5159 | 200 | 200 | 13.5 | 164.3 | 168.3 | 5.45 | 8.9176 | 176.3146 | 0.00082344
9918 | 1024.5 | 4180 | 0.05 | 0.5159 | 200 | 200 | 13.5 | 164.3 | 168.3 | 5.45 | 8.9168 | 176.2727 | 0.00082324
9919 | 1024.5 | 4180 | 0.05 | 0.5159 | 200 | 200 | 13.5 | 164.3 | 168.3 | 5.45 | 8.916 | 176.2308 | 0.00082305
9920 | 1024.5 | 4180 | 0.05 | 0.5159 | 200 | 200 | 13.5 | 164.3 | 168.3 | 5.45 | 8.9152 | 176.189 | 0.00082285
9921 | 1024.5 | 4180 | 0.05 | 0.5159 | 200 | 200 | 13.5 | 164.3 | 168.3 | 5.45 | 8.9143 | 176.1472 | 0.00082265
9922 | 1024.5 | 4180 | 0.05 | 0.5159 | 200 | 200 | 13.5 | 164.3 | 168.3 | 5.45 | 8.9135 | 176.1053 | 0.00082246
9923 | 1024.5 | 4180 | 0.05 | 0.5159 | 200 | 200 | 13.5 | 164.3 | 168.3 | 5.45 | 8.9127 | 176.0635 | 0.00082226
9924 | 1024.5 | 4180 | 0.05 | 0.5159 | 200 | 200 | 13.5 | 164.3 | 168.3 | 5.45 | 8.9119 | 176.0217 | 0.00082207
9925 | 1024.5 | 4180 | 0.05 | 0.5159 | 200 | 200 | 13.5 | 164.3 | 168.3 | 5.45 | 8.911 | 175.9799 | 0.00082187
9926 | 1024.5 | 4180 | 0.05 | 0.5159 | 200 | 200 | 13.5 | 164.3 | 168.3 | 5.45 | 8.9102 | 175.9381 | 0.00082168
9927 | 1024.5 | 4180 | 0.05 | 0.5159 | 200 | 200 | 13.5 | 164.3 | 168.3 | 5.45 | 8.9094 | 175.8963 | 0.00082148
9928 | 1024.5 | 4180 | 0.05 | 0.5159 | 200 | 200 | 13.5 | 164.3 | 168.3 | 5.45 | 8.9086 | 175.8546 | 0.00082129
9929 | 1024.5 | 4180 | 0.05 | 0.5159 | 200 | 200 | 13.5 | 164.3 | 168.3 | 5.45 | 8.9078 | 175.8128 | 0.00082109
9930 | 1024.5 | 4180 | 0.05 | 0.5159 | 200 | 200 | 13.5 | 164.3 | 168.3 | 5.45 | 8.9069 | 175.7711 | 0.0008209
9931 | 1024.5 | 4180 | 0.05 | 0.5159 | 200 | 200 | 13.5 | 164.3 | 168.3 | 5.45 | 8.9061 | 175.7293 | 0.0008207
9932 | 1024.5 | 4180 | 0.05 | 0.5159 | 200 | 200 | 13.5 | 164.3 | 168.3 | 5.45 | 8.9053 | 175.6876 | 0.00082051
9933 | 1024.5 | 4180 | 0.05 | 0.5159 | 200 | 200 | 13.5 | 164.3 | 168.3 | 5.45 | 8.9045 | 175.6459 | 0.00082031
9934 | 1024.5 | 4180 | 0.05 | 0.5159 | 200 | 200 | 13.5 | 164.3 | 168.3 | 5.45 | 8.9037 | 175.6042 | 0.00082012
9935 | 1024.5 | 4180 | 0.05 | 0.5159 | 200 | 200 | 13.5 | 164.3 | 168.3 | 5.45 | 8.9028 | 175.5625 | 0.00081992
9936 | 1024.5 | 4180 | 0.05 | 0.5159 | 200 | 200 | 13.5 | 164.3 | 168.3 | 5.45 | 8.902 | 175.5208 | 0.00081973
9937 | 1024.5 | 4180 | 0.05 | 0.5159 | 200 | 200 | 13.5 | 164.3 | 168.3 | 5.45 | 8.9012 | 175.4791 | 0.00081953
9938 | 1024.5 | 4180 | 0.05 | 0.5159 | 200 | 200 | 13.5 | 164.3 | 168.3 | 5.45 | 8.9004 | 175.4374 | 0.00081934
9939 | 1024.5 | 4180 | 0.05 | 0.5159 | 200 | 200 | 13.5 | 164.3 | 168.3 | 5.45 | 8.8996 | 175.3958 | 0.00081915
9940 | 1024.5 | 4180 | 0.05 | 0.5159 | 200 | 200 | 13.5 | 164.3 | 168.3 | 5.45 | 8.8987 | 175.3541 | 0.00081895
9941 | 1024.5 | 4180 | 0.05 | 0.5159 | 200 | 200 | 13.5 | 164.3 | 168.3 | 5.45 | 8.8979 | 175.3125 | 0.00081876
9942 | 1024.5 | 4180 | 0.05 | 0.5159 | 200 | 200 | 13.5 | 164.3 | 168.3 | 5.45 | 8.8971 | 175.2708 | 0.00081856
9943 | 1024.5 | 4180 | 0.05 | 0.5159 | 200 | 200 | 13.5 | 164.3 | 168.3 | 5.45 | 8.8963 | 175.2292 | 0.00081837
9944 | 1024.5 | 4180 | 0.05 | 0.5159 | 200 | 200 | 13.5 | 164.3 | 168.3 | 5.45 | 8.8955 | 175.1876 | 0.00081817
9945 | 1024.5 | 4180 | 0.05 | 0.5159 | 200 | 200 | 13.5 | 164.3 | 168.3 | 5.45 | 8.8946 | 175.146 | 0.00081798
9946 | 1024.5 | 4180 | 0.05 | 0.5159 | 200 | 200 | 13.5 | 164.3 | 168.3 | 5.45 | 8.8938 | 175.1044 | 0.00081778
9947 | 1024.5 | 4180 | 0.05 | 0.5159 | 200 | 200 | 13.5 | 164.3 | 168.3 | 5.45 | 8.893 | 175.0628 | 0.00081759
9948 | 1024.5 | 4180 | 0.05 | 0.5159 | 200 | 200 | 13.5 | 164.3 | 168.3 | 5.45 | 8.8922 | 175.0213 | 0.0008174
9949 | 1024.5 | 4180 | 0.05 | 0.5159 | 200 | 200 | 13.5 | 164.3 | 168.3 | 5.45 | 8.8914 | 174.9797 | 0.0008172
9950 | 1024.5 | 4180 | 0.05 | 0.5159 | 200 | 200 | 13.5 | 164.3 | 168.3 | 5.45 | 8.8906 | 174.9381 | 0.00081701
9951 | 1024.5 | 4180 | 0.05 | 0.5159 | 200 | 200 | 13.5 | 164.3 | 168.3 | 5.45 | 8.8897 | 174.8966 | 0.00081681
9952 | 1024.5 | 4180 | 0.05 | 0.5159 | 200 | 200 | 13.5 | 164.3 | 168.3 | 5.45 | 8.8889 | 174.8551 | 0.00081662
9953 | 1024.5 | 4180 | 0.05 | 0.5159 | 200 | 200 | 13.5 | 164.3 | 168.3 | 5.45 | 8.8881 | 174.8135 | 0.00081643
9954 | 1024.5 | 4180 | 0.05 | 0.5159 | 200 | 200 | 13.5 | 164.3 | 168.3 | 5.45 | 8.8873 | 174.772 | 0.00081623
9955 | 1024.5 | 4180 | 0.05 | 0.5159 | 200 | 200 | 13.5 | 164.3 | 168.3 | 5.45 | 8.8865 | 174.7305 | 0.00081604
9956 | 1024.5 | 4180 | 0.05 | 0.5159 | 200 | 200 | 13.5 | 164.3 | 168.3 | 5.45 | 8.8857 | 174.689 | 0.00081584
9957 | 1024.5 | 4180 | 0.05 | 0.5159 | 200 | 200 | 13.5 | 164.3 | 168.3 | 5.45 | 8.8848 | 174.6476 | 0.00081565
9958 | 1024.5 | 4180 | 0.05 | 0.5159 | 200 | 200 | 13.5 | 164.3 | 168.3 | 5.45 | 8.884 | 174.6061 | 0.00081546
9959 | 1024.5 | 4180 | 0.05 | 0.5159 | 200 | 200 | 13.5 | 164.3 | 168.3 | 5.45 | 8.8832 | 174.5646 | 0.00081526
9960 | 1024.5 | 4180 | 0.05 | 0.5159 | 200 | 200 | 13.5 | 164.3 | 168.3 | 5.45 | 8.8824 | 174.5232 | 0.00081507
9961 | 1024.5 | 4180 | 0.05 | 0.5159 | 200 | 200 | 13.5 | 164.3 | 168.3 | 5.45 | 8.8816 | 174.4817 | 0.00081488
9962 | 1024.5 | 4180 | 0.05 | 0.5159 | 200 | 200 | 13.5 | 164.3 | 168.3 | 5.45 | 8.8808 | 174.4403 | 0.00081468
9963 | 1024.5 | 4180 | 0.05 | 0.5159 | 200 | 200 | 13.5 | 164.3 | 168.3 | 5.45 | 8.8799 | 174.3989 | 0.00081449
9964 | 1024.5 | 4180 | 0.05 | 0.5159 | 200 | 200 | 13.5 | 164.3 | 168.3 | 5.45 | 8.8791 | 174.3575 | 0.0008143
9965 | 1024.5 | 4180 | 0.05 | 0.5159 | 200 | 200 | 13.5 | 164.3 | 168.3 | 5.45 | 8.8783 | 174.3161 | 0.0008141
9966 | 1024.5 | 4180 | 0.05 | 0.5159 | 200 | 200 | 13.5 | 164.3 | 168.3 | 5.45 | 8.8775 | 174.2747 | 0.00081391
9967 | 1024.5 | 4180 | 0.05 | 0.5159 | 200 | 200 | 13.5 | 164.3 | 168.3 | 5.45 | 8.8767 | 174.2333 | 0.00081372
9968 | 1024.5 | 4180 | 0.05 | 0.5159 | 200 | 200 | 13.5 | 164.3 | 168.3 | 5.45 | 8.8759 | 174.1919 | 0.00081352
9969 | 1024.5 | 4180 | 0.05 | 0.5159 | 200 | 200 | 13.5 | 164.3 | 168.3 | 5.45 | 8.8751 | 174.1505 | 0.00081333
9970 | 1024.5 | 4180 | 0.05 | 0.5159 | 200 | 200 | 13.5 | 164.3 | 168.3 | 5.45 | 8.8742 | 174.1092 | 0.00081314
9971 | 1024.5 | 4180 | 0.05 | 0.5159 | 200 | 200 | 13.5 | 164.3 | 168.3 | 5.45 | 8.8734 | 174.0678 | 0.00081294
9972 | 1024.5 | 4180 | 0.05 | 0.5159 | 200 | 200 | 13.5 | 164.3 | 168.3 | 5.45 | 8.8726 | 174.0265 | 0.00081275
9973 | 1024.5 | 4180 | 0.05 | 0.5159 | 200 | 200 | 13.5 | 164.3 | 168.3 | 5.45 | 8.8718 | 173.9852 | 0.00081256
9974 | 1024.5 | 4180 | 0.05 | 0.5159 | 200 | 200 | 13.5 | 164.3 | 168.3 | 5.45 | 8.871 | 173.9439 | 0.00081236
9975 | 1024.5 | 4180 | 0.05 | 0.5159 | 200 | 200 | 13.5 | 164.3 | 168.3 | 5.45 | 8.8702 | 173.9026 | 0.00081217
9976 | 1024.5 | 4180 | 0.05 | 0.5159 | 200 | 200 | 13.5 | 164.3 | 168.3 | 5.45 | 8.8694 | 173.8613 | 0.00081198
9977 | 1024.5 | 4180 | 0.05 | 0.5159 | 200 | 200 | 13.5 | 164.3 | 168.3 | 5.45 | 8.8686 | 173.82 | 0.00081179
9978 | 1024.5 | 4180 | 0.05 | 0.5159 | 200 | 200 | 13.5 | 164.3 | 168.3 | 5.45 | 8.8677 | 173.7787 | 0.00081159
9979 | 1024.5 | 4180 | 0.05 | 0.5159 | 200 | 200 | 13.5 | 164.3 | 168.3 | 5.45 | 8.8669 | 173.7374 | 0.0008114
9980 | 1024.5 | 4180 | 0.05 | 0.5159 | 200 | 200 | 13.5 | 164.3 | 168.3 | 5.45 | 8.8661 | 173.6962 | 0.00081121
9981 | 1024.5 | 4180 | 0.05 | 0.5159 | 200 | 200 | 13.5 | 164.3 | 168.3 | 5.45 | 8.8653 | 173.6549 | 0.00081101
9982 | 1024.5 | 4180 | 0.05 | 0.5159 | 200 | 200 | 13.5 | 164.3 | 168.3 | 5.45 | 8.8645 | 173.6137 | 0.00081082
9983 | 1024.5 | 4180 | 0.05 | 0.5159 | 200 | 200 | 13.5 | 164.3 | 168.3 | 5.45 | 8.8637 | 173.5725 | 0.00081063
9984 | 1024.5 | 4180 | 0.05 | 0.5159 | 200 | 200 | 13.5 | 164.3 | 168.3 | 5.45 | 8.8629 | 173.5313 | 0.00081044
9985 | 1024.5 | 4180 | 0.05 | 0.5159 | 200 | 200 | 13.5 | 164.3 | 168.3 | 5.45 | 8.8621 | 173.49 | 0.00081024
9986 | 1024.5 | 4180 | 0.05 | 0.5159 | 200 | 200 | 13.5 | 164.3 | 168.3 | 5.45 | 8.8613 | 173.4488 | 0.00081005
9987 | 1024.5 | 4180 | 0.05 | 0.5159 | 200 | 200 | 13.5 | 164.3 | 168.3 | 5.45 | 8.8605 | 173.4077 | 0.00080986
9988 | 1024.5 | 4180 | 0.05 | 0.5159 | 200 | 200 | 13.5 | 164.3 | 168.3 | 5.45 | 8.8596 | 173.3665 | 0.00080967
9989 | 1024.5 | 4180 | 0.05 | 0.5159 | 200 | 200 | 13.5 | 164.3 | 168.3 | 5.45 | 8.8588 | 173.3253 | 0.00080948
9990 | 1024.5 | 4180 | 0.05 | 0.5159 | 200 | 200 | 13.5 | 164.3 | 168.3 | 5.45 | 8.858 | 173.2842 | 0.00080928
9991 | 1024.5 | 4180 | 0.05 | 0.5159 | 200 | 200 | 13.5 | 164.3 | 168.3 | 5.45 | 8.8572 | 173.243 | 0.00080909
9992 | 1024.5 | 4180 | 0.05 | 0.5159 | 200 | 200 | 13.5 | 164.3 | 168.3 | 5.45 | 8.8564 | 173.2019 | 0.0008089
9993 | 1024.5 | 4180 | 0.05 | 0.5159 | 200 | 200 | 13.5 | 164.3 | 168.3 | 5.45 | 8.8556 | 173.1607 | 0.00080871
9994 | 1024.5 | 4180 | 0.05 | 0.5159 | 200 | 200 | 13.5 | 164.3 | 168.3 | 5.45 | 8.8548 | 173.1196 | 0.00080851
9995 | 1024.5 | 4180 | 0.05 | 0.5159 | 200 | 200 | 13.5 | 164.3 | 168.3 | 5.45 | 8.854 | 173.0785 | 0.00080832
9996 | 1024.5 | 4180 | 0.05 | 0.5159 | 200 | 200 | 13.5 | 164.3 | 168.3 | 5.45 | 8.8532 | 173.0374 | 0.00080813
9997 | 1024.5 | 4180 | 0.05 | 0.5159 | 200 | 200 | 13.5 | 164.3 | 168.3 | 5.45 | 8.8524 | 172.9963 | 0.00080794
9998 | 1024.5 | 4180 | 0.05 | 0.5159 | 200 | 200 | 13.5 | 164.3 | 168.3 | 5.45 | 8.8516 | 172.9552 | 0.00080775
9999 | 1024.5 | 4180 | 0.05 | 0.5159 | 200 | 200 | 13.5 | 164.3 | 168.3 | 5.45 | 8.8507 | 172.9142 | 0.00080756
10000 | 1024.5 | 4180 | 0.05 | 0.5159 | 200 | 200 | 13.5 | 164.3 | 168.3 | 5.45 | 8.8499 | 172.8731 | 0.00080736
10001 | 1024.5 | 4180 | 0.05 | 0.5159 | 200 | 200 | 13.5 | 164.3 | 168.3 | 5.45 | 8.8491 | 172.8321 | 0.00080717
10002 | 1024.5 | 4180 | 0.05 | 0.5159 | 200 | 200 | 13.5 | 164.3 | 168.3 | 5.45 | 8.8483 | 172.791 | 0.00080698
10003 | 1024.5 | 4180 | 0.05 | 0.5159 | 200 | 200 | 13.5 | 164.3 | 168.3 | 5.45 | 8.8475 | 172.75 | 0.00080679
10004 | 1024.5 | 4180 | 0.05 | 0.5159 | 200 | 200 | 13.5 | 164.3 | 168.3 | 5.45 | 8.8467 | 172.709 | 0.0008066
10005 | 1024.5 | 4180 | 0.05 | 0.5159 | 200 | 200 | 13.5 | 164.3 | 168.3 | 5.45 | 8.8459 | 172.6679 | 0.00080641
10006 | 1024.5 | 4180 | 0.05 | 0.5159 | 200 | 200 | 13.5 | 164.3 | 168.3 | 5.45 | 8.8451 | 172.6269 | 0.00080621
10007 | 1024.5 | 4180 | 0.05 | 0.5159 | 200 | 200 | 13.5 | 164.3 | 168.3 | 5.45 | 8.8443 | 172.586 | 0.00080602
10008 | 1024.5 | 4180 | 0.05 | 0.5159 | 200 | 200 | 13.5 | 164.3 | 168.3 | 5.45 | 8.8435 | 172.545 | 0.00080583
10009 | 1024.5 | 4180 | 0.05 | 0.5159 | 200 | 200 | 13.5 | 164.3 | 168.3 | 5.45 | 8.8427 | 172.504 | 0.00080564
10010 | 1024.5 | 4180 | 0.05 | 0.5159 | 200 | 200 | 13.5 | 164.3 | 168.3 | 5.45 | 8.8419 | 172.463 | 0.00080545
10011 | 1024.5 | 4180 | 0.05 | 0.5159 | 200 | 200 | 13.5 | 164.3 | 168.3 | 5.45 | 8.8411 | 172.4221 | 0.00080526
10012 | 1024.5 | 4180 | 0.05 | 0.5159 | 200 | 200 | 13.5 | 164.3 | 168.3 | 5.45 | 8.8403 | 172.3811 | 0.00080507
10013 | 1024.5 | 4180 | 0.05 | 0.5159 | 200 | 200 | 13.5 | 164.3 | 168.3 | 5.45 | 8.8395 | 172.3402 | 0.00080487
10014 | 1024.5 | 4180 | 0.05 | 0.5159 | 200 | 200 | 13.5 | 164.3 | 168.3 | 5.45 | 8.8387 | 172.2993 | 0.00080468
10015 | 1024.5 | 4180 | 0.05 | 0.5159 | 200 | 200 | 13.5 | 164.3 | 168.3 | 5.45 | 8.8378 | 172.2584 | 0.00080449
10016 | 1024.5 | 4180 | 0.05 | 0.5159 | 200 | 200 | 13.5 | 164.3 | 168.3 | 5.45 | 8.837 | 172.2175 | 0.0008043
10017 | 1024.5 | 4180 | 0.05 | 0.5159 | 200 | 200 | 13.5 | 164.3 | 168.3 | 5.45 | 8.8362 | 172.1766 | 0.00080411
10018 | 1024.5 | 4180 | 0.05 | 0.5159 | 200 | 200 | 13.5 | 164.3 | 168.3 | 5.45 | 8.8354 | 172.1357 | 0.00080392
10019 | 1024.5 | 4180 | 0.05 | 0.5159 | 200 | 200 | 13.5 | 164.3 | 168.3 | 5.45 | 8.8346 | 172.0948 | 0.00080373
10020 | 1024.5 | 4180 | 0.05 | 0.5159 | 200 | 200 | 13.5 | 164.3 | 168.3 | 5.45 | 8.8338 | 172.0539 | 0.00080354
10021 | 1024.5 | 4180 | 0.05 | 0.5159 | 200 | 200 | 13.5 | 164.3 | 168.3 | 5.45 | 8.833 | 172.0131 | 0.00080335
10022 | 1024.5 | 4180 | 0.05 | 0.5159 | 200 | 200 | 13.5 | 164.3 | 168.3 | 5.45 | 8.8322 | 171.9722 | 0.00080316
10023 | 1024.5 | 4180 | 0.05 | 0.5159 | 200 | 200 | 13.5 | 164.3 | 168.3 | 5.45 | 8.8314 | 171.9314 | 0.00080297
10024 | 1024.5 | 4180 | 0.05 | 0.5159 | 200 | 200 | 13.5 | 164.3 | 168.3 | 5.45 | 8.8306 | 171.8906 | 0.00080277
10025 | 1024.5 | 4180 | 0.05 | 0.5159 | 200 | 200 | 13.5 | 164.3 | 168.3 | 5.45 | 8.8298 | 171.8497 | 0.00080258
10026 | 1024.5 | 4180 | 0.05 | 0.5159 | 200 | 200 | 13.5 | 164.3 | 168.3 | 5.45 | 8.829 | 171.8089 | 0.00080239
10027 | 1024.5 | 4180 | 0.05 | 0.5159 | 200 | 200 | 13.5 | 164.3 | 168.3 | 5.45 | 8.8282 | 171.7681 | 0.0008022
10028 | 1024.5 | 4180 | 0.05 | 0.5159 | 200 | 200 | 13.5 | 164.3 | 168.3 | 5.45 | 8.8274 | 171.7274 | 0.00080201
10029 | 1024.5 | 4180 | 0.05 | 0.5159 | 200 | 200 | 13.5 | 164.3 | 168.3 | 5.45 | 8.8266 | 171.6866 | 0.00080182
10030 | 1024.5 | 4180 | 0.05 | 0.5159 | 200 | 200 | 13.5 | 164.3 | 168.3 | 5.45 | 8.8258 | 171.6458 | 0.00080163
10031 | 1024.5 | 4180 | 0.05 | 0.5159 | 200 | 200 | 13.5 | 164.3 | 168.3 | 5.45 | 8.825 | 171.605 | 0.00080144
10032 | 1024.5 | 4180 | 0.05 | 0.5159 | 200 | 200 | 13.5 | 164.3 | 168.3 | 5.45 | 8.8242 | 171.5643 | 0.00080125
10033 | 1024.5 | 4180 | 0.05 | 0.5159 | 200 | 200 | 13.5 | 164.3 | 168.3 | 5.45 | 8.8234 | 171.5236 | 0.00080106
10034 | 1024.5 | 4180 | 0.05 | 0.5159 | 200 | 200 | 13.5 | 164.3 | 168.3 | 5.45 | 8.8226 | 171.4828 | 0.00080087
10035 | 1024.5 | 4180 | 0.05 | 0.5159 | 200 | 200 | 13.5 | 164.3 | 168.3 | 5.45 | 8.8218 | 171.4421 | 0.00080068
10036 | 1024.5 | 4180 | 0.05 | 0.5159 | 200 | 200 | 13.5 | 164.3 | 168.3 | 5.45 | 8.821 | 171.4014 | 0.00080049
10037 | 1024.5 | 4180 | 0.05 | 0.5159 | 200 | 200 | 13.5 | 164.3 | 168.3 | 5.45 | 8.8202 | 171.3607 | 0.0008003
10038 | 1024.5 | 4180 | 0.05 | 0.5159 | 200 | 200 | 13.5 | 164.3 | 168.3 | 5.45 | 8.8194 | 171.32 | 0.00080011
10039 | 1024.5 | 4180 | 0.05 | 0.5159 | 200 | 200 | 13.5 | 164.3 | 168.3 | 5.45 | 8.8186 | 171.2793 | 0.00079992
10040 | 1024.5 | 4180 | 0.05 | 0.5159 | 200 | 200 | 13.5 | 164.3 | 168.3 | 5.45 | 8.8178 | 171.2386 | 0.00079973
10041 | 1024.5 | 4180 | 0.05 | 0.5159 | 200 | 200 | 13.5 | 164.3 | 168.3 | 5.45 | 8.817 | 171.198 | 0.00079954
10042 | 1024.5 | 4180 | 0.05 | 0.5159 | 200 | 200 | 13.5 | 164.3 | 168.3 | 5.45 | 8.8162 | 171.1573 | 0.00079935
10043 | 1024.5 | 4180 | 0.05 | 0.5159 | 200 | 200 | 13.5 | 164.3 | 168.3 | 5.45 | 8.8154 | 171.1167 | 0.00079916
10044 | 1024.5 | 4180 | 0.05 | 0.5159 | 200 | 200 | 13.5 | 164.3 | 168.3 | 5.45 | 8.8146 | 171.076 | 0.00079897
10045 | 1024.5 | 4180 | 0.05 | 0.5159 | 200 | 200 | 13.5 | 164.3 | 168.3 | 5.45 | 8.8138 | 171.0354 | 0.00079878
10046 | 1024.5 | 4180 | 0.05 | 0.5159 | 200 | 200 | 13.5 | 164.3 | 168.3 | 5.45 | 8.813 | 170.9948 | 0.00079859
10047 | 1024.5 | 4180 | 0.05 | 0.5159 | 200 | 200 | 13.5 | 164.3 | 168.3 | 5.45 | 8.8122 | 170.9542 | 0.0007984
10048 | 1024.5 | 4180 | 0.05 | 0.5159 | 200 | 200 | 13.5 | 164.3 | 168.3 | 5.45 | 8.8114 | 170.9136 | 0.00079821
10049 | 1024.5 | 4180 | 0.05 | 0.5159 | 200 | 200 | 13.5 | 164.3 | 168.3 | 5.45 | 8.8106 | 170.873 | 0.00079802
10050 | 1024.5 | 4180 | 0.05 | 0.5159 | 200 | 200 | 13.5 | 164.3 | 168.3 | 5.45 | 8.8098 | 170.8324 | 0.00079783
10051 | 1024.5 | 4180 | 0.05 | 0.5159 | 200 | 200 | 13.5 | 164.3 | 168.3 | 5.45 | 8.809 | 170.7919 | 0.00079764
10052 | 1024.5 | 4180 | 0.05 | 0.5159 | 200 | 200 | 13.5 | 164.3 | 168.3 | 5.45 | 8.8082 | 170.7513 | 0.00079745
10053 | 1024.5 | 4180 | 0.05 | 0.5159 | 200 | 200 | 13.5 | 164.3 | 168.3 | 5.45 | 8.8074 | 170.7108 | 0.00079726
10054 | 1024.5 | 4180 | 0.05 | 0.5159 | 200 | 200 | 13.5 | 164.3 | 168.3 | 5.45 | 8.8066 | 170.6702 | 0.00079708
10055 | 1024.5 | 4180 | 0.05 | 0.5159 | 200 | 200 | 13.5 | 164.3 | 168.3 | 5.45 | 8.8058 | 170.6297 | 0.00079689
10056 | 1024.5 | 4180 | 0.05 | 0.5159 | 200 | 200 | 13.5 | 164.3 | 168.3 | 5.45 | 8.805 | 170.5892 | 0.0007967
10057 | 1024.5 | 4180 | 0.05 | 0.5159 | 200 | 200 | 13.5 | 164.3 | 168.3 | 5.45 | 8.8042 | 170.5487 | 0.00079651
10058 | 1024.5 | 4180 | 0.05 | 0.5159 | 200 | 200 | 13.5 | 164.3 | 168.3 | 5.45 | 8.8034 | 170.5082 | 0.00079632
10059 | 1024.5 | 4180 | 0.05 | 0.5159 | 200 | 200 | 13.5 | 164.3 | 168.3 | 5.45 | 8.8026 | 170.4677 | 0.00079613
10060 | 1024.5 | 4180 | 0.05 | 0.5159 | 200 | 200 | 13.5 | 164.3 | 168.3 | 5.45 | 8.8018 | 170.4272 | 0.00079594
10061 | 1024.5 | 4180 | 0.05 | 0.5159 | 200 | 200 | 13.5 | 164.3 | 168.3 | 5.45 | 8.801 | 170.3867 | 0.00079575
10062 | 1024.5 | 4180 | 0.05 | 0.5159 | 200 | 200 | 13.5 | 164.3 | 168.3 | 5.45 | 8.8002 | 170.3463 | 0.00079556
10063 | 1024.5 | 4180 | 0.05 | 0.5159 | 200 | 200 | 13.5 | 164.3 | 168.3 | 5.45 | 8.7994 | 170.3058 | 0.00079537
10064 | 1024.5 | 4180 | 0.05 | 0.5159 | 200 | 200 | 13.5 | 164.3 | 168.3 | 5.45 | 8.7987 | 170.2654 | 0.00079518
10065 | 1024.5 | 4180 | 0.05 | 0.5159 | 200 | 200 | 13.5 | 164.3 | 168.3 | 5.45 | 8.7979 | 170.225 | 0.000795
10066 | 1024.5 | 4180 | 0.05 | 0.5159 | 200 | 200 | 13.5 | 164.3 | 168.3 | 5.45 | 8.7971 | 170.1845 | 0.00079481
10067 | 1024.5 | 4180 | 0.05 | 0.5159 | 200 | 200 | 13.5 | 164.3 | 168.3 | 5.45 | 8.7963 | 170.1441 | 0.00079462
10068 | 1024.5 | 4180 | 0.05 | 0.5159 | 200 | 200 | 13.5 | 164.3 | 168.3 | 5.45 | 8.7955 | 170.1037 | 0.00079443
10069 | 1024.5 | 4180 | 0.05 | 0.5159 | 200 | 200 | 13.5 | 164.3 | 168.3 | 5.45 | 8.7947 | 170.0633 | 0.00079424
10070 | 1024.5 | 4180 | 0.05 | 0.5159 | 200 | 200 | 13.5 | 164.3 | 168.3 | 5.45 | 8.7939 | 170.0229 | 0.00079405
10071 | 1024.5 | 4180 | 0.05 | 0.5159 | 200 | 200 | 13.5 | 164.3 | 168.3 | 5.45 | 8.7931 | 169.9826 | 0.00079386
10072 | 1024.5 | 4180 | 0.05 | 0.5159 | 200 | 200 | 13.5 | 164.3 | 168.3 | 5.45 | 8.7923 | 169.9422 | 0.00079368
10073 | 1024.5 | 4180 | 0.05 | 0.5159 | 200 | 200 | 13.5 | 164.3 | 168.3 | 5.45 | 8.7915 | 169.9018 | 0.00079349
10074 | 1024.5 | 4180 | 0.05 | 0.5159 | 200 | 200 | 13.5 | 164.3 | 168.3 | 5.45 | 8.7907 | 169.8615 | 0.0007933
10075 | 1024.5 | 4180 | 0.05 | 0.5159 | 200 | 200 | 13.5 | 164.3 | 168.3 | 5.45 | 8.7899 | 169.8212 | 0.00079311
10076 | 1024.5 | 4180 | 0.05 | 0.5159 | 200 | 200 | 13.5 | 164.3 | 168.3 | 5.45 | 8.7891 | 169.7808 | 0.00079292
10077 | 1024.5 | 4180 | 0.05 | 0.5159 | 200 | 200 | 13.5 | 164.3 | 168.3 | 5.45 | 8.7883 | 169.7405 | 0.00079273
10078 | 1024.5 | 4180 | 0.05 | 0.5159 | 200 | 200 | 13.5 | 164.3 | 168.3 | 5.45 | 8.7875 | 169.7002 | 0.00079255
10079 | 1024.5 | 4180 | 0.05 | 0.5159 | 200 | 200 | 13.5 | 164.3 | 168.3 | 5.45 | 8.7867 | 169.6599 | 0.00079236
10080 | 1024.5 | 4180 | 0.05 | 0.5159 | 200 | 200 | 13.5 | 164.3 | 168.3 | 5.45 | 8.786 | 169.6196 | 0.00079217
10081 | 1024.5 | 4180 | 0.05 | 0.5159 | 200 | 200 | 13.5 | 164.3 | 168.3 | 5.45 | 8.7852 | 169.5793 | 0.00079198
10082 | 1024.5 | 4180 | 0.05 | 0.5159 | 200 | 200 | 13.5 | 164.3 | 168.3 | 5.45 | 8.7844 | 169.5391 | 0.00079179
10083 | 1024.5 | 4180 | 0.05 | 0.5159 | 200 | 200 | 13.5 | 164.3 | 168.3 | 5.45 | 8.7836 | 169.4988 | 0.0007916
10084 | 1024.5 | 4180 | 0.05 | 0.5159 | 200 | 200 | 13.5 | 164.3 | 168.3 | 5.45 | 8.7828 | 169.4586 | 0.00079142
10085 | 1024.5 | 4180 | 0.05 | 0.5159 | 200 | 200 | 13.5 | 164.3 | 168.3 | 5.45 | 8.782 | 169.4183 | 0.00079123
10086 | 1024.5 | 4180 | 0.05 | 0.5159 | 200 | 200 | 13.5 | 164.3 | 168.3 | 5.45 | 8.7812 | 169.3781 | 0.00079104
10087 | 1024.5 | 4180 | 0.05 | 0.5159 | 200 | 200 | 13.5 | 164.3 | 168.3 | 5.45 | 8.7804 | 169.3379 | 0.00079085
10088 | 1024.5 | 4180 | 0.05 | 0.5159 | 200 | 200 | 13.5 | 164.3 | 168.3 | 5.45 | 8.7796 | 169.2977 | 0.00079067
10089 | 1024.5 | 4180 | 0.05 | 0.5159 | 200 | 200 | 13.5 | 164.3 | 168.3 | 5.45 | 8.7788 | 169.2575 | 0.00079048
10090 | 1024.5 | 4180 | 0.05 | 0.5159 | 200 | 200 | 13.5 | 164.3 | 168.3 | 5.45 | 8.778 | 169.2173 | 0.00079029
10091 | 1024.5 | 4180 | 0.05 | 0.5159 | 200 | 200 | 13.5 | 164.3 | 168.3 | 5.45 | 8.7772 | 169.1771 | 0.0007901
10092 | 1024.5 | 4180 | 0.05 | 0.5159 | 200 | 200 | 13.5 | 164.3 | 168.3 | 5.45 | 8.7765 | 169.1369 | 0.00078991
10093 | 1024.5 | 4180 | 0.05 | 0.5159 | 200 | 200 | 13.5 | 164.3 | 168.3 | 5.45 | 8.7757 | 169.0968 | 0.00078973
10094 | 1024.5 | 4180 | 0.05 | 0.5159 | 200 | 200 | 13.5 | 164.3 | 168.3 | 5.45 | 8.7749 | 169.0566 | 0.00078954
10095 | 1024.5 | 4180 | 0.05 | 0.5159 | 200 | 200 | 13.5 | 164.3 | 168.3 | 5.45 | 8.7741 | 169.0165 | 0.00078935
10096 | 1024.5 | 4180 | 0.05 | 0.5159 | 200 | 200 | 13.5 | 164.3 | 168.3 | 5.45 | 8.7733 | 168.9763 | 0.00078916
10097 | 1024.5 | 4180 | 0.05 | 0.5159 | 200 | 200 | 13.5 | 164.3 | 168.3 | 5.45 | 8.7725 | 168.9362 | 0.00078898
10098 | 1024.5 | 4180 | 0.05 | 0.5159 | 200 | 200 | 13.5 | 164.3 | 168.3 | 5.45 | 8.7717 | 168.8961 | 0.00078879
10099 | 1024.5 | 4180 | 0.05 | 0.5159 | 200 | 200 | 13.5 | 164.3 | 168.3 | 5.45 | 8.7709 | 168.856 | 0.0007886
10100 | 1024.5 | 4180 | 0.05 | 0.5159 | 200 | 200 | 13.5 | 164.3 | 168.3 | 5.45 | 8.7701 | 168.8159 | 0.00078842
10101 | 1024.5 | 4180 | 0.05 | 0.5159 | 200 | 200 | 13.5 | 164.3 | 168.3 | 5.45 | 8.7694 | 168.7758 | 0.00078823
10102 | 1024.5 | 4180 | 0.05 | 0.5159 | 200 | 200 | 13.5 | 164.3 | 168.3 | 5.45 | 8.7686 | 168.7357 | 0.00078804
10103 | 1024.5 | 4180 | 0.05 | 0.5159 | 200 | 200 | 13.5 | 164.3 | 168.3 | 5.45 | 8.7678 | 168.6956 | 0.00078785
10104 | 1024.5 | 4180 | 0.05 | 0.5159 | 200 | 200 | 13.5 | 164.3 | 168.3 | 5.45 | 8.767 | 168.6556 | 0.00078767
10105 | 1024.5 | 4180 | 0.05 | 0.5159 | 200 | 200 | 13.5 | 164.3 | 168.3 | 5.45 | 8.7662 | 168.6155 | 0.00078748
10106 | 1024.5 | 4180 | 0.05 | 0.5159 | 200 | 200 | 13.5 | 164.3 | 168.3 | 5.45 | 8.7654 | 168.5755 | 0.00078729
10107 | 1024.5 | 4180 | 0.05 | 0.5159 | 200 | 200 | 13.5 | 164.3 | 168.3 | 5.45 | 8.7646 | 168.5355 | 0.00078711
10108 | 1024.5 | 4180 | 0.05 | 0.5159 | 200 | 200 | 13.5 | 164.3 | 168.3 | 5.45 | 8.7638 | 168.4954 | 0.00078692
10109 | 1024.5 | 4180 | 0.05 | 0.5159 | 200 | 200 | 13.5 | 164.3 | 168.3 | 5.45 | 8.7631 | 168.4554 | 0.00078673
10110 | 1024.5 | 4180 | 0.05 | 0.5159 | 200 | 200 | 13.5 | 164.3 | 168.3 | 5.45 | 8.7623 | 168.4154 | 0.00078655
10111 | 1024.5 | 4180 | 0.05 | 0.5159 | 200 | 200 | 13.5 | 164.3 | 168.3 | 5.45 | 8.7615 | 168.3754 | 0.00078636
10112 | 1024.5 | 4180 | 0.05 | 0.5159 | 200 | 200 | 13.5 | 164.3 | 168.3 | 5.45 | 8.7607 | 168.3354 | 0.00078617
10113 | 1024.5 | 4180 | 0.05 | 0.5159 | 200 | 200 | 13.5 | 164.3 | 168.3 | 5.45 | 8.7599 | 168.2955 | 0.00078598
10114 | 1024.5 | 4180 | 0.05 | 0.5159 | 200 | 200 | 13.5 | 164.3 | 168.3 | 5.45 | 8.7591 | 168.2555 | 0.0007858
10115 | 1024.5 | 4180 | 0.05 | 0.5159 | 200 | 200 | 13.5 | 164.3 | 168.3 | 5.45 | 8.7583 | 168.2156 | 0.00078561
10116 | 1024.5 | 4180 | 0.05 | 0.5159 | 200 | 200 | 13.5 | 164.3 | 168.3 | 5.45 | 8.7576 | 168.1756 | 0.00078543
10117 | 1024.5 | 4180 | 0.05 | 0.5159 | 200 | 200 | 13.5 | 164.3 | 168.3 | 5.45 | 8.7568 | 168.1357 | 0.00078524
10118 | 1024.5 | 4180 | 0.05 | 0.5159 | 200 | 200 | 13.5 | 164.3 | 168.3 | 5.45 | 8.756 | 168.0957 | 0.00078505
10119 | 1024.5 | 4180 | 0.05 | 0.5159 | 200 | 200 | 13.5 | 164.3 | 168.3 | 5.45 | 8.7552 | 168.0558 | 0.00078487
10120 | 1024.5 | 4180 | 0.05 | 0.5159 | 200 | 200 | 13.5 | 164.3 | 168.3 | 5.45 | 8.7544 | 168.0159 | 0.00078468
10121 | 1024.5 | 4180 | 0.05 | 0.5159 | 200 | 200 | 13.5 | 164.3 | 168.3 | 5.45 | 8.7536 | 167.976 | 0.00078449
10122 | 1024.5 | 4180 | 0.05 | 0.5159 | 200 | 200 | 13.5 | 164.3 | 168.3 | 5.45 | 8.7528 | 167.9361 | 0.00078431
10123 | 1024.5 | 4180 | 0.05 | 0.5159 | 200 | 200 | 13.5 | 164.3 | 168.3 | 5.45 | 8.7521 | 167.8963 | 0.00078412
10124 | 1024.5 | 4180 | 0.05 | 0.5159 | 200 | 200 | 13.5 | 164.3 | 168.3 | 5.45 | 8.7513 | 167.8564 | 0.00078393
10125 | 1024.5 | 4180 | 0.05 | 0.5159 | 200 | 200 | 13.5 | 164.3 | 168.3 | 5.45 | 8.7505 | 167.8165 | 0.00078375
10126 | 1024.5 | 4180 | 0.05 | 0.5159 | 200 | 200 | 13.5 | 164.3 | 168.3 | 5.45 | 8.7497 | 167.7767 | 0.00078356
10127 | 1024.5 | 4180 | 0.05 | 0.5159 | 200 | 200 | 13.5 | 164.3 | 168.3 | 5.45 | 8.7489 | 167.7368 | 0.00078338
10128 | 1024.5 | 4180 | 0.05 | 0.5159 | 200 | 200 | 13.5 | 164.3 | 168.3 | 5.45 | 8.7481 | 167.697 | 0.00078319
10129 | 1024.5 | 4180 | 0.05 | 0.5159 | 200 | 200 | 13.5 | 164.3 | 168.3 | 5.45 | 8.7474 | 167.6572 | 0.000783
10130 | 1024.5 | 4180 | 0.05 | 0.5159 | 200 | 200 | 13.5 | 164.3 | 168.3 | 5.45 | 8.7466 | 167.6174 | 0.00078282
10131 | 1024.5 | 4180 | 0.05 | 0.5159 | 200 | 200 | 13.5 | 164.3 | 168.3 | 5.45 | 8.7458 | 167.5776 | 0.00078263
10132 | 1024.5 | 4180 | 0.05 | 0.5159 | 200 | 200 | 13.5 | 164.3 | 168.3 | 5.45 | 8.745 | 167.5378 | 0.00078245
10133 | 1024.5 | 4180 | 0.05 | 0.5159 | 200 | 200 | 13.5 | 164.3 | 168.3 | 5.45 | 8.7442 | 167.498 | 0.00078226
10134 | 1024.5 | 4180 | 0.05 | 0.5159 | 200 | 200 | 13.5 | 164.3 | 168.3 | 5.45 | 8.7434 | 167.4582 | 0.00078207
10135 | 1024.5 | 4180 | 0.05 | 0.5159 | 200 | 200 | 13.5 | 164.3 | 168.3 | 5.45 | 8.7427 | 167.4184 | 0.00078189
10136 | 1024.5 | 4180 | 0.05 | 0.5159 | 200 | 200 | 13.5 | 164.3 | 168.3 | 5.45 | 8.7419 | 167.3787 | 0.0007817
10137 | 1024.5 | 4180 | 0.05 | 0.5159 | 200 | 200 | 13.5 | 164.3 | 168.3 | 5.45 | 8.7411 | 167.3389 | 0.00078152
10138 | 1024.5 | 4180 | 0.05 | 0.5159 | 200 | 200 | 13.5 | 164.3 | 168.3 | 5.45 | 8.7403 | 167.2992 | 0.00078133
10139 | 1024.5 | 4180 | 0.05 | 0.5159 | 200 | 200 | 13.5 | 164.3 | 168.3 | 5.45 | 8.7395 | 167.2595 | 0.00078115
10140 | 1024.5 | 4180 | 0.05 | 0.5159 | 200 | 200 | 13.5 | 164.3 | 168.3 | 5.45 | 8.7388 | 167.2198 | 0.00078096
10141 | 1024.5 | 4180 | 0.05 | 0.5159 | 200 | 200 | 13.5 | 164.3 | 168.3 | 5.45 | 8.738 | 167.1801 | 0.00078078
10142 | 1024.5 | 4180 | 0.05 | 0.5159 | 200 | 200 | 13.5 | 164.3 | 168.3 | 5.45 | 8.7372 | 167.1404 | 0.00078059
10143 | 1024.5 | 4180 | 0.05 | 0.5159 | 200 | 200 | 13.5 | 164.3 | 168.3 | 5.45 | 8.7364 | 167.1007 | 0.0007804
10144 | 1024.5 | 4180 | 0.05 | 0.5159 | 200 | 200 | 13.5 | 164.3 | 168.3 | 5.45 | 8.7356 | 167.061 | 0.00078022
10145 | 1024.5 | 4180 | 0.05 | 0.5159 | 200 | 200 | 13.5 | 164.3 | 168.3 | 5.45 | 8.7348 | 167.0213 | 0.00078003
10146 | 1024.5 | 4180 | 0.05 | 0.5159 | 200 | 200 | 13.5 | 164.3 | 168.3 | 5.45 | 8.7341 | 166.9817 | 0.00077985
10147 | 1024.5 | 4180 | 0.05 | 0.5159 | 200 | 200 | 13.5 | 164.3 | 168.3 | 5.45 | 8.7333 | 166.942 | 0.00077966
10148 | 1024.5 | 4180 | 0.05 | 0.5159 | 200 | 200 | 13.5 | 164.3 | 168.3 | 5.45 | 8.7325 | 166.9024 | 0.00077948
10149 | 1024.5 | 4180 | 0.05 | 0.5159 | 200 | 200 | 13.5 | 164.3 | 168.3 | 5.45 | 8.7317 | 166.8627 | 0.00077929
10150 | 1024.5 | 4180 | 0.05 | 0.5159 | 200 | 200 | 13.5 | 164.3 | 168.3 | 5.45 | 8.731 | 166.8231 | 0.00077911
10151 | 1024.5 | 4180 | 0.05 | 0.5159 | 200 | 200 | 13.5 | 164.3 | 168.3 | 5.45 | 8.7302 | 166.7835 | 0.00077892
10152 | 1024.5 | 4180 | 0.05 | 0.5159 | 200 | 200 | 13.5 | 164.3 | 168.3 | 5.45 | 8.7294 | 166.7439 | 0.00077874
10153 | 1024.5 | 4180 | 0.05 | 0.5159 | 200 | 200 | 13.5 | 164.3 | 168.3 | 5.45 | 8.7286 | 166.7043 | 0.00077855
10154 | 1024.5 | 4180 | 0.05 | 0.5159 | 200 | 200 | 13.5 | 164.3 | 168.3 | 5.45 | 8.7278 | 166.6647 | 0.00077837
10155 | 1024.5 | 4180 | 0.05 | 0.5159 | 200 | 200 | 13.5 | 164.3 | 168.3 | 5.45 | 8.7271 | 166.6251 | 0.00077818
10156 | 1024.5 | 4180 | 0.05 | 0.5159 | 200 | 200 | 13.5 | 164.3 | 168.3 | 5.45 | 8.7263 | 166.5856 | 0.000778
10157 | 1024.5 | 4180 | 0.05 | 0.5159 | 200 | 200 | 13.5 | 164.3 | 168.3 | 5.45 | 8.7255 | 166.546 | 0.00077781
10158 | 1024.5 | 4180 | 0.05 | 0.5159 | 200 | 200 | 13.5 | 164.3 | 168.3 | 5.45 | 8.7247 | 166.5064 | 0.00077763
10159 | 1024.5 | 4180 | 0.05 | 0.5159 | 200 | 200 | 13.5 | 164.3 | 168.3 | 5.45 | 8.7239 | 166.4669 | 0.00077744
10160 | 1024.5 | 4180 | 0.05 | 0.5159 | 200 | 200 | 13.5 | 164.3 | 168.3 | 5.45 | 8.7232 | 166.4274 | 0.00077726
10161 | 1024.5 | 4180 | 0.05 | 0.5159 | 200 | 200 | 13.5 | 164.3 | 168.3 | 5.45 | 8.7224 | 166.3879 | 0.00077708
10162 | 1024.5 | 4180 | 0.05 | 0.5159 | 200 | 200 | 13.5 | 164.3 | 168.3 | 5.45 | 8.7216 | 166.3483 | 0.00077689
10163 | 1024.5 | 4180 | 0.05 | 0.5159 | 200 | 200 | 13.5 | 164.3 | 168.3 | 5.45 | 8.7208 | 166.3088 | 0.00077671
10164 | 1024.5 | 4180 | 0.05 | 0.5159 | 200 | 200 | 13.5 | 164.3 | 168.3 | 5.45 | 8.7201 | 166.2694 | 0.00077652
10165 | 1024.5 | 4180 | 0.05 | 0.5159 | 200 | 200 | 13.5 | 164.3 | 168.3 | 5.45 | 8.7193 | 166.2299 | 0.00077634
10166 | 1024.5 | 4180 | 0.05 | 0.5159 | 200 | 200 | 13.5 | 164.3 | 168.3 | 5.45 | 8.7185 | 166.1904 | 0.00077615
10167 | 1024.5 | 4180 | 0.05 | 0.5159 | 200 | 200 | 13.5 | 164.3 | 168.3 | 5.45 | 8.7177 | 166.1509 | 0.00077597
10168 | 1024.5 | 4180 | 0.05 | 0.5159 | 200 | 200 | 13.5 | 164.3 | 168.3 | 5.45 | 8.717 | 166.1115 | 0.00077579
10169 | 1024.5 | 4180 | 0.05 | 0.5159 | 200 | 200 | 13.5 | 164.3 | 168.3 | 5.45 | 8.7162 | 166.072 | 0.0007756
10170 | 1024.5 | 4180 | 0.05 | 0.5159 | 200 | 200 | 13.5 | 164.3 | 168.3 | 5.45 | 8.7154 | 166.0326 | 0.00077542
10171 | 1024.5 | 4180 | 0.05 | 0.5159 | 200 | 200 | 13.5 | 164.3 | 168.3 | 5.45 | 8.7146 | 165.9932 | 0.00077523
10172 | 1024.5 | 4180 | 0.05 | 0.5159 | 200 | 200 | 13.5 | 164.3 | 168.3 | 5.45 | 8.7139 | 165.9538 | 0.00077505
10173 | 1024.5 | 4180 | 0.05 | 0.5159 | 200 | 200 | 13.5 | 164.3 | 168.3 | 5.45 | 8.7131 | 165.9143 | 0.00077486
10174 | 1024.5 | 4180 | 0.05 | 0.5159 | 200 | 200 | 13.5 | 164.3 | 168.3 | 5.45 | 8.7123 | 165.8749 | 0.00077468
10175 | 1024.5 | 4180 | 0.05 | 0.5159 | 200 | 200 | 13.5 | 164.3 | 168.3 | 5.45 | 8.7115 | 165.8356 | 0.0007745
10176 | 1024.5 | 4180 | 0.05 | 0.5159 | 200 | 200 | 13.5 | 164.3 | 168.3 | 5.45 | 8.7108 | 165.7962 | 0.00077431
10177 | 1024.5 | 4180 | 0.05 | 0.5159 | 200 | 200 | 13.5 | 164.3 | 168.3 | 5.45 | 8.71 | 165.7568 | 0.00077413
10178 | 1024.5 | 4180 | 0.05 | 0.5159 | 200 | 200 | 13.5 | 164.3 | 168.3 | 5.45 | 8.7092 | 165.7174 | 0.00077394
10179 | 1024.5 | 4180 | 0.05 | 0.5159 | 200 | 200 | 13.5 | 164.3 | 168.3 | 5.45 | 8.7084 | 165.6781 | 0.00077376
10180 | 1024.5 | 4180 | 0.05 | 0.5159 | 200 | 200 | 13.5 | 164.3 | 168.3 | 5.45 | 8.7077 | 165.6387 | 0.00077358
10181 | 1024.5 | 4180 | 0.05 | 0.5159 | 200 | 200 | 13.5 | 164.3 | 168.3 | 5.45 | 8.7069 | 165.5994 | 0.00077339
10182 | 1024.5 | 4180 | 0.05 | 0.5159 | 200 | 200 | 13.5 | 164.3 | 168.3 | 5.45 | 8.7061 | 165.5601 | 0.00077321
10183 | 1024.5 | 4180 | 0.05 | 0.5159 | 200 | 200 | 13.5 | 164.3 | 168.3 | 5.45 | 8.7053 | 165.5208 | 0.00077303
10184 | 1024.5 | 4180 | 0.05 | 0.5159 | 200 | 200 | 13.5 | 164.3 | 168.3 | 5.45 | 8.7046 | 165.4815 | 0.00077284
10185 | 1024.5 | 4180 | 0.05 | 0.5159 | 200 | 200 | 13.5 | 164.3 | 168.3 | 5.45 | 8.7038 | 165.4422 | 0.00077266
10186 | 1024.5 | 4180 | 0.05 | 0.5159 | 200 | 200 | 13.5 | 164.3 | 168.3 | 5.45 | 8.703 | 165.4029 | 0.00077248
10187 | 1024.5 | 4180 | 0.05 | 0.5159 | 200 | 200 | 13.5 | 164.3 | 168.3 | 5.45 | 8.7022 | 165.3636 | 0.00077229
10188 | 1024.5 | 4180 | 0.05 | 0.5159 | 200 | 200 | 13.5 | 164.3 | 168.3 | 5.45 | 8.7015 | 165.3243 | 0.00077211
10189 | 1024.5 | 4180 | 0.05 | 0.5159 | 200 | 200 | 13.5 | 164.3 | 168.3 | 5.45 | 8.7007 | 165.2851 | 0.00077193
10190 | 1024.5 | 4180 | 0.05 | 0.5159 | 200 | 200 | 13.5 | 164.3 | 168.3 | 5.45 | 8.6999 | 165.2458 | 0.00077174
10191 | 1024.5 | 4180 | 0.05 | 0.5159 | 200 | 200 | 13.5 | 164.3 | 168.3 | 5.45 | 8.6992 | 165.2066 | 0.00077156
10192 | 1024.5 | 4180 | 0.05 | 0.5159 | 200 | 200 | 13.5 | 164.3 | 168.3 | 5.45 | 8.6984 | 165.1674 | 0.00077138
10193 | 1024.5 | 4180 | 0.05 | 0.5159 | 200 | 200 | 13.5 | 164.3 | 168.3 | 5.45 | 8.6976 | 165.1281 | 0.00077119
10194 | 1024.5 | 4180 | 0.05 | 0.5159 | 200 | 200 | 13.5 | 164.3 | 168.3 | 5.45 | 8.6968 | 165.0889 | 0.00077101
10195 | 1024.5 | 4180 | 0.05 | 0.5159 | 200 | 200 | 13.5 | 164.3 | 168.3 | 5.45 | 8.6961 | 165.0497 | 0.00077083
10196 | 1024.5 | 4180 | 0.05 | 0.5159 | 200 | 200 | 13.5 | 164.3 | 168.3 | 5.45 | 8.6953 | 165.0105 | 0.00077064
10197 | 1024.5 | 4180 | 0.05 | 0.5159 | 200 | 200 | 13.5 | 164.3 | 168.3 | 5.45 | 8.6945 | 164.9714 | 0.00077046
10198 | 1024.5 | 4180 | 0.05 | 0.5159 | 200 | 200 | 13.5 | 164.3 | 168.3 | 5.45 | 8.6938 | 164.9322 | 0.00077028
10199 | 1024.5 | 4180 | 0.05 | 0.5159 | 200 | 200 | 13.5 | 164.3 | 168.3 | 5.45 | 8.693 | 164.893 | 0.00077009
10200 | 1024.5 | 4180 | 0.05 | 0.5159 | 200 | 200 | 13.5 | 164.3 | 168.3 | 5.45 | 8.6922 | 164.8539 | 0.00076991
10201 | 1024.5 | 4180 | 0.05 | 0.5159 | 200 | 200 | 13.5 | 164.3 | 168.3 | 5.45 | 8.6915 | 164.8147 | 0.00076973
10202 | 1024.5 | 4180 | 0.05 | 0.5159 | 200 | 200 | 13.5 | 164.3 | 168.3 | 5.45 | 8.6907 | 164.7756 | 0.00076955
10203 | 1024.5 | 4180 | 0.05 | 0.5159 | 200 | 200 | 13.5 | 164.3 | 168.3 | 5.45 | 8.6899 | 164.7364 | 0.00076936
10204 | 1024.5 | 4180 | 0.05 | 0.5159 | 200 | 200 | 13.5 | 164.3 | 168.3 | 5.45 | 8.6891 | 164.6973 | 0.00076918
10205 | 1024.5 | 4180 | 0.05 | 0.5159 | 200 | 200 | 13.5 | 164.3 | 168.3 | 5.45 | 8.6884 | 164.6582 | 0.000769
10206 | 1024.5 | 4180 | 0.05 | 0.5159 | 200 | 200 | 13.5 | 164.3 | 168.3 | 5.45 | 8.6876 | 164.6191 | 0.00076882
10207 | 1024.5 | 4180 | 0.05 | 0.5159 | 200 | 200 | 13.5 | 164.3 | 168.3 | 5.45 | 8.6868 | 164.58 | 0.00076863
10208 | 1024.5 | 4180 | 0.05 | 0.5159 | 200 | 200 | 13.5 | 164.3 | 168.3 | 5.45 | 8.6861 | 164.5409 | 0.00076845
10209 | 1024.5 | 4180 | 0.05 | 0.5159 | 200 | 200 | 13.5 | 164.3 | 168.3 | 5.45 | 8.6853 | 164.5019 | 0.00076827
10210 | 1024.5 | 4180 | 0.05 | 0.5159 | 200 | 200 | 13.5 | 164.3 | 168.3 | 5.45 | 8.6845 | 164.4628 | 0.00076809
10211 | 1024.5 | 4180 | 0.05 | 0.5159 | 200 | 200 | 13.5 | 164.3 | 168.3 | 5.45 | 8.6838 | 164.4238 | 0.0007679
10212 | 1024.5 | 4180 | 0.05 | 0.5159 | 200 | 200 | 13.5 | 164.3 | 168.3 | 5.45 | 8.683 | 164.3847 | 0.00076772
10213 | 1024.5 | 4180 | 0.05 | 0.5159 | 200 | 200 | 13.5 | 164.3 | 168.3 | 5.45 | 8.6822 | 164.3457 | 0.00076754
10214 | 1024.5 | 4180 | 0.05 | 0.5159 | 200 | 200 | 13.5 | 164.3 | 168.3 | 5.45 | 8.6815 | 164.3066 | 0.00076736
10215 | 1024.5 | 4180 | 0.05 | 0.5159 | 200 | 200 | 13.5 | 164.3 | 168.3 | 5.45 | 8.6807 | 164.2676 | 0.00076717
10216 | 1024.5 | 4180 | 0.05 | 0.5159 | 200 | 200 | 13.5 | 164.3 | 168.3 | 5.45 | 8.6799 | 164.2286 | 0.00076699
10217 | 1024.5 | 4180 | 0.05 | 0.5159 | 200 | 200 | 13.5 | 164.3 | 168.3 | 5.45 | 8.6792 | 164.1896 | 0.00076681
10218 | 1024.5 | 4180 | 0.05 | 0.5159 | 200 | 200 | 13.5 | 164.3 | 168.3 | 5.45 | 8.6784 | 164.1506 | 0.00076663
10219 | 1024.5 | 4180 | 0.05 | 0.5159 | 200 | 200 | 13.5 | 164.3 | 168.3 | 5.45 | 8.6776 | 164.1117 | 0.00076645
10220 | 1024.5 | 4180 | 0.05 | 0.5159 | 200 | 200 | 13.5 | 164.3 | 168.3 | 5.45 | 8.6769 | 164.0727 | 0.00076626
10221 | 1024.5 | 4180 | 0.05 | 0.5159 | 200 | 200 | 13.5 | 164.3 | 168.3 | 5.45 | 8.6761 | 164.0337 | 0.00076608
10222 | 1024.5 | 4180 | 0.05 | 0.5159 | 200 | 200 | 13.5 | 164.3 | 168.3 | 5.45 | 8.6753 | 163.9948 | 0.0007659
10223 | 1024.5 | 4180 | 0.05 | 0.5159 | 200 | 200 | 13.5 | 164.3 | 168.3 | 5.45 | 8.6746 | 163.9558 | 0.00076572
10224 | 1024.5 | 4180 | 0.05 | 0.5159 | 200 | 200 | 13.5 | 164.3 | 168.3 | 5.45 | 8.6738 | 163.9169 | 0.00076554
10225 | 1024.5 | 4180 | 0.05 | 0.5159 | 200 | 200 | 13.5 | 164.3 | 168.3 | 5.45 | 8.673 | 163.878 | 0.00076535
10226 | 1024.5 | 4180 | 0.05 | 0.5159 | 200 | 200 | 13.5 | 164.3 | 168.3 | 5.45 | 8.6723 | 163.8391 | 0.00076517
10227 | 1024.5 | 4180 | 0.05 | 0.5159 | 200 | 200 | 13.5 | 164.3 | 168.3 | 5.45 | 8.6715 | 163.8001 | 0.00076499
10228 | 1024.5 | 4180 | 0.05 | 0.5159 | 200 | 200 | 13.5 | 164.3 | 168.3 | 5.45 | 8.6707 | 163.7612 | 0.00076481
10229 | 1024.5 | 4180 | 0.05 | 0.5159 | 200 | 200 | 13.5 | 164.3 | 168.3 | 5.45 | 8.67 | 163.7224 | 0.00076463
10230 | 1024.5 | 4180 | 0.05 | 0.5159 | 200 | 200 | 13.5 | 164.3 | 168.3 | 5.45 | 8.6692 | 163.6835 | 0.00076445
10231 | 1024.5 | 4180 | 0.05 | 0.5159 | 200 | 200 | 13.5 | 164.3 | 168.3 | 5.45 | 8.6684 | 163.6446 | 0.00076426
10232 | 1024.5 | 4180 | 0.05 | 0.5159 | 200 | 200 | 13.5 | 164.3 | 168.3 | 5.45 | 8.6677 | 163.6058 | 0.00076408
10233 | 1024.5 | 4180 | 0.05 | 0.5159 | 200 | 200 | 13.5 | 164.3 | 168.3 | 5.45 | 8.6669 | 163.5669 | 0.0007639
10234 | 1024.5 | 4180 | 0.05 | 0.5159 | 200 | 200 | 13.5 | 164.3 | 168.3 | 5.45 | 8.6661 | 163.5281 | 0.00076372
10235 | 1024.5 | 4180 | 0.05 | 0.5159 | 200 | 200 | 13.5 | 164.3 | 168.3 | 5.45 | 8.6654 | 163.4892 | 0.00076354
10236 | 1024.5 | 4180 | 0.05 | 0.5159 | 200 | 200 | 13.5 | 164.3 | 168.3 | 5.45 | 8.6646 | 163.4504 | 0.00076336
10237 | 1024.5 | 4180 | 0.05 | 0.5159 | 200 | 200 | 13.5 | 164.3 | 168.3 | 5.45 | 8.6639 | 163.4116 | 0.00076318
10238 | 1024.5 | 4180 | 0.05 | 0.5159 | 200 | 200 | 13.5 | 164.3 | 168.3 | 5.45 | 8.6631 | 163.3728 | 0.00076299
10239 | 1024.5 | 4180 | 0.05 | 0.5159 | 200 | 200 | 13.5 | 164.3 | 168.3 | 5.45 | 8.6623 | 163.334 | 0.00076281
10240 | 1024.5 | 4180 | 0.05 | 0.5159 | 200 | 200 | 13.5 | 164.3 | 168.3 | 5.45 | 8.6616 | 163.2952 | 0.00076263
10241 | 1024.5 | 4180 | 0.05 | 0.5159 | 200 | 200 | 13.5 | 164.3 | 168.3 | 5.45 | 8.6608 | 163.2564 | 0.00076245
10242 | 1024.5 | 4180 | 0.05 | 0.5159 | 200 | 200 | 13.5 | 164.3 | 168.3 | 5.45 | 8.66 | 163.2177 | 0.00076227
10243 | 1024.5 | 4180 | 0.05 | 0.5159 | 200 | 200 | 13.5 | 164.3 | 168.3 | 5.45 | 8.6593 | 163.1789 | 0.00076209
10244 | 1024.5 | 4180 | 0.05 | 0.5159 | 200 | 200 | 13.5 | 164.3 | 168.3 | 5.45 | 8.6585 | 163.1402 | 0.00076191
10245 | 1024.5 | 4180 | 0.05 | 0.5159 | 200 | 200 | 13.5 | 164.3 | 168.3 | 5.45 | 8.6578 | 163.1014 | 0.00076173
10246 | 1024.5 | 4180 | 0.05 | 0.5159 | 200 | 200 | 13.5 | 164.3 | 168.3 | 5.45 | 8.657 | 163.0627 | 0.00076155
10247 | 1024.5 | 4180 | 0.05 | 0.5159 | 200 | 200 | 13.5 | 164.3 | 168.3 | 5.45 | 8.6562 | 163.024 | 0.00076137
10248 | 1024.5 | 4180 | 0.05 | 0.5159 | 200 | 200 | 13.5 | 164.3 | 168.3 | 5.45 | 8.6555 | 162.9853 | 0.00076118
10249 | 1024.5 | 4180 | 0.05 | 0.5159 | 200 | 200 | 13.5 | 164.3 | 168.3 | 5.45 | 8.6547 | 162.9465 | 0.000761
10250 | 1024.5 | 4180 | 0.05 | 0.5159 | 200 | 200 | 13.5 | 164.3 | 168.3 | 5.45 | 8.6539 | 162.9079 | 0.00076082
10251 | 1024.5 | 4180 | 0.05 | 0.5159 | 200 | 200 | 13.5 | 164.3 | 168.3 | 5.45 | 8.6532 | 162.8692 | 0.00076064
10252 | 1024.5 | 4180 | 0.05 | 0.5159 | 200 | 200 | 13.5 | 164.3 | 168.3 | 5.45 | 8.6524 | 162.8305 | 0.00076046
10253 | 1024.5 | 4180 | 0.05 | 0.5159 | 200 | 200 | 13.5 | 164.3 | 168.3 | 5.45 | 8.6517 | 162.7918 | 0.00076028
10254 | 1024.5 | 4180 | 0.05 | 0.5159 | 200 | 200 | 13.5 | 164.3 | 168.3 | 5.45 | 8.6509 | 162.7532 | 0.0007601
10255 | 1024.5 | 4180 | 0.05 | 0.5159 | 200 | 200 | 13.5 | 164.3 | 168.3 | 5.45 | 8.6501 | 162.7145 | 0.00075992
10256 | 1024.5 | 4180 | 0.05 | 0.5159 | 200 | 200 | 13.5 | 164.3 | 168.3 | 5.45 | 8.6494 | 162.6759 | 0.00075974
10257 | 1024.5 | 4180 | 0.05 | 0.5159 | 200 | 200 | 13.5 | 164.3 | 168.3 | 5.45 | 8.6486 | 162.6373 | 0.00075956
10258 | 1024.5 | 4180 | 0.05 | 0.5159 | 200 | 200 | 13.5 | 164.3 | 168.3 | 5.45 | 8.6479 | 162.5986 | 0.00075938
10259 | 1024.5 | 4180 | 0.05 | 0.5159 | 200 | 200 | 13.5 | 164.3 | 168.3 | 5.45 | 8.6471 | 162.56 | 0.0007592
10260 | 1024.5 | 4180 | 0.05 | 0.5159 | 200 | 200 | 13.5 | 164.3 | 168.3 | 5.45 | 8.6463 | 162.5214 | 0.00075902
10261 | 1024.5 | 4180 | 0.05 | 0.5159 | 200 | 200 | 13.5 | 164.3 | 168.3 | 5.45 | 8.6456 | 162.4828 | 0.00075884
10262 | 1024.5 | 4180 | 0.05 | 0.5159 | 200 | 200 | 13.5 | 164.3 | 168.3 | 5.45 | 8.6448 | 162.4442 | 0.00075866
10263 | 1024.5 | 4180 | 0.05 | 0.5159 | 200 | 200 | 13.5 | 164.3 | 168.3 | 5.45 | 8.6441 | 162.4057 | 0.00075848
10264 | 1024.5 | 4180 | 0.05 | 0.5159 | 200 | 200 | 13.5 | 164.3 | 168.3 | 5.45 | 8.6433 | 162.3671 | 0.0007583
10265 | 1024.5 | 4180 | 0.05 | 0.5159 | 200 | 200 | 13.5 | 164.3 | 168.3 | 5.45 | 8.6426 | 162.3285 | 0.00075812
10266 | 1024.5 | 4180 | 0.05 | 0.5159 | 200 | 200 | 13.5 | 164.3 | 168.3 | 5.45 | 8.6418 | 162.29 | 0.00075794
10267 | 1024.5 | 4180 | 0.05 | 0.5159 | 200 | 200 | 13.5 | 164.3 | 168.3 | 5.45 | 8.641 | 162.2515 | 0.00075776
10268 | 1024.5 | 4180 | 0.05 | 0.5159 | 200 | 200 | 13.5 | 164.3 | 168.3 | 5.45 | 8.6403 | 162.2129 | 0.00075758
10269 | 1024.5 | 4180 | 0.05 | 0.5159 | 200 | 200 | 13.5 | 164.3 | 168.3 | 5.45 | 8.6395 | 162.1744 | 0.0007574
10270 | 1024.5 | 4180 | 0.05 | 0.5159 | 200 | 200 | 13.5 | 164.3 | 168.3 | 5.45 | 8.6388 | 162.1359 | 0.00075722
10271 | 1024.5 | 4180 | 0.05 | 0.5159 | 200 | 200 | 13.5 | 164.3 | 168.3 | 5.45 | 8.638 | 162.0974 | 0.00075704
10272 | 1024.5 | 4180 | 0.05 | 0.5159 | 200 | 200 | 13.5 | 164.3 | 168.3 | 5.45 | 8.6373 | 162.0589 | 0.00075686
10273 | 1024.5 | 4180 | 0.05 | 0.5159 | 200 | 200 | 13.5 | 164.3 | 168.3 | 5.45 | 8.6365 | 162.0204 | 0.00075668
10274 | 1024.5 | 4180 | 0.05 | 0.5159 | 200 | 200 | 13.5 | 164.3 | 168.3 | 5.45 | 8.6357 | 161.982 | 0.0007565
10275 | 1024.5 | 4180 | 0.05 | 0.5159 | 200 | 200 | 13.5 | 164.3 | 168.3 | 5.45 | 8.635 | 161.9435 | 0.00075632
10276 | 1024.5 | 4180 | 0.05 | 0.5159 | 200 | 200 | 13.5 | 164.3 | 168.3 | 5.45 | 8.6342 | 161.905 | 0.00075614
10277 | 1024.5 | 4180 | 0.05 | 0.5159 | 200 | 200 | 13.5 | 164.3 | 168.3 | 5.45 | 8.6335 | 161.8666 | 0.00075596
10278 | 1024.5 | 4180 | 0.05 | 0.5159 | 200 | 200 | 13.5 | 164.3 | 168.3 | 5.45 | 8.6327 | 161.8281 | 0.00075578
10279 | 1024.5 | 4180 | 0.05 | 0.5159 | 200 | 200 | 13.5 | 164.3 | 168.3 | 5.45 | 8.632 | 161.7897 | 0.0007556
10280 | 1024.5 | 4180 | 0.05 | 0.5159 | 200 | 200 | 13.5 | 164.3 | 168.3 | 5.45 | 8.6312 | 161.7513 | 0.00075542
10281 | 1024.5 | 4180 | 0.05 | 0.5159 | 200 | 200 | 13.5 | 164.3 | 168.3 | 5.45 | 8.6304 | 161.7129 | 0.00075524
10282 | 1024.5 | 4180 | 0.05 | 0.5159 | 200 | 200 | 13.5 | 164.3 | 168.3 | 5.45 | 8.6297 | 161.6745 | 0.00075506
10283 | 1024.5 | 4180 | 0.05 | 0.5159 | 200 | 200 | 13.5 | 164.3 | 168.3 | 5.45 | 8.6289 | 161.6361 | 0.00075488
10284 | 1024.5 | 4180 | 0.05 | 0.5159 | 200 | 200 | 13.5 | 164.3 | 168.3 | 5.45 | 8.6282 | 161.5977 | 0.0007547
10285 | 1024.5 | 4180 | 0.05 | 0.5159 | 200 | 200 | 13.5 | 164.3 | 168.3 | 5.45 | 8.6274 | 161.5593 | 0.00075453
10286 | 1024.5 | 4180 | 0.05 | 0.5159 | 200 | 200 | 13.5 | 164.3 | 168.3 | 5.45 | 8.6267 | 161.521 | 0.00075435
10287 | 1024.5 | 4180 | 0.05 | 0.5159 | 200 | 200 | 13.5 | 164.3 | 168.3 | 5.45 | 8.6259 | 161.4826 | 0.00075417
10288 | 1024.5 | 4180 | 0.05 | 0.5159 | 200 | 200 | 13.5 | 164.3 | 168.3 | 5.45 | 8.6252 | 161.4443 | 0.00075399
10289 | 1024.5 | 4180 | 0.05 | 0.5159 | 200 | 200 | 13.5 | 164.3 | 168.3 | 5.45 | 8.6244 | 161.4059 | 0.00075381
10290 | 1024.5 | 4180 | 0.05 | 0.5159 | 200 | 200 | 13.5 | 164.3 | 168.3 | 5.45 | 8.6237 | 161.3676 | 0.00075363
10291 | 1024.5 | 4180 | 0.05 | 0.5159 | 200 | 200 | 13.5 | 164.3 | 168.3 | 5.45 | 8.6229 | 161.3293 | 0.00075345
10292 | 1024.5 | 4180 | 0.05 | 0.5159 | 200 | 200 | 13.5 | 164.3 | 168.3 | 5.45 | 8.6222 | 161.291 | 0.00075327
10293 | 1024.5 | 4180 | 0.05 | 0.5159 | 200 | 200 | 13.5 | 164.3 | 168.3 | 5.45 | 8.6214 | 161.2527 | 0.00075309
10294 | 1024.5 | 4180 | 0.05 | 0.5159 | 200 | 200 | 13.5 | 164.3 | 168.3 | 5.45 | 8.6206 | 161.2144 | 0.00075291
10295 | 1024.5 | 4180 | 0.05 | 0.5159 | 200 | 200 | 13.5 | 164.3 | 168.3 | 5.45 | 8.6199 | 161.1761 | 0.00075274
10296 | 1024.5 | 4180 | 0.05 | 0.5159 | 200 | 200 | 13.5 | 164.3 | 168.3 | 5.45 | 8.6191 | 161.1378 | 0.00075256
10297 | 1024.5 | 4180 | 0.05 | 0.5159 | 200 | 200 | 13.5 | 164.3 | 168.3 | 5.45 | 8.6184 | 161.0996 | 0.00075238
10298 | 1024.5 | 4180 | 0.05 | 0.5159 | 200 | 200 | 13.5 | 164.3 | 168.3 | 5.45 | 8.6176 | 161.0613 | 0.0007522
10299 | 1024.5 | 4180 | 0.05 | 0.5159 | 200 | 200 | 13.5 | 164.3 | 168.3 | 5.45 | 8.6169 | 161.0231 | 0.00075202
10300 | 1024.5 | 4180 | 0.05 | 0.5159 | 200 | 200 | 13.5 | 164.3 | 168.3 | 5.45 | 8.6161 | 160.9848 | 0.00075184
10301 | 1024.5 | 4180 | 0.05 | 0.5159 | 200 | 200 | 13.5 | 164.3 | 168.3 | 5.45 | 8.6154 | 160.9466 | 0.00075166
10302 | 1024.5 | 4180 | 0.05 | 0.5159 | 200 | 200 | 13.5 | 164.3 | 168.3 | 5.45 | 8.6146 | 160.9084 | 0.00075149
10303 | 1024.5 | 4180 | 0.05 | 0.5159 | 200 | 200 | 13.5 | 164.3 | 168.3 | 5.45 | 8.6139 | 160.8702 | 0.00075131
10304 | 1024.5 | 4180 | 0.05 | 0.5159 | 200 | 200 | 13.5 | 164.3 | 168.3 | 5.45 | 8.6131 | 160.832 | 0.00075113
10305 | 1024.5 | 4180 | 0.05 | 0.5159 | 200 | 200 | 13.5 | 164.3 | 168.3 | 5.45 | 8.6124 | 160.7938 | 0.00075095
10306 | 1024.5 | 4180 | 0.05 | 0.5159 | 200 | 200 | 13.5 | 164.3 | 168.3 | 5.45 | 8.6116 | 160.7556 | 0.00075077
10307 | 1024.5 | 4180 | 0.05 | 0.5159 | 200 | 200 | 13.5 | 164.3 | 168.3 | 5.45 | 8.6109 | 160.7174 | 0.00075059
10308 | 1024.5 | 4180 | 0.05 | 0.5159 | 200 | 200 | 13.5 | 164.3 | 168.3 | 5.45 | 8.6101 | 160.6793 | 0.00075042
10309 | 1024.5 | 4180 | 0.05 | 0.5159 | 200 | 200 | 13.5 | 164.3 | 168.3 | 5.45 | 8.6094 | 160.6411 | 0.00075024
10310 | 1024.5 | 4180 | 0.05 | 0.5159 | 200 | 200 | 13.5 | 164.3 | 168.3 | 5.45 | 8.6086 | 160.603 | 0.00075006
10311 | 1024.5 | 4180 | 0.05 | 0.5159 | 200 | 200 | 13.5 | 164.3 | 168.3 | 5.45 | 8.6079 | 160.5648 | 0.00074988
10312 | 1024.5 | 4180 | 0.05 | 0.5159 | 200 | 200 | 13.5 | 164.3 | 168.3 | 5.45 | 8.6071 | 160.5267 | 0.0007497
10313 | 1024.5 | 4180 | 0.05 | 0.5159 | 200 | 200 | 13.5 | 164.3 | 168.3 | 5.45 | 8.6064 | 160.4886 | 0.00074952
10314 | 1024.5 | 4180 | 0.05 | 0.5159 | 200 | 200 | 13.5 | 164.3 | 168.3 | 5.45 | 8.6056 | 160.4505 | 0.00074935
10315 | 1024.5 | 4180 | 0.05 | 0.5159 | 200 | 200 | 13.5 | 164.3 | 168.3 | 5.45 | 8.6049 | 160.4124 | 0.00074917
10316 | 1024.5 | 4180 | 0.05 | 0.5159 | 200 | 200 | 13.5 | 164.3 | 168.3 | 5.45 | 8.6041 | 160.3743 | 0.00074899
10317 | 1024.5 | 4180 | 0.05 | 0.5159 | 200 | 200 | 13.5 | 164.3 | 168.3 | 5.45 | 8.6034 | 160.3362 | 0.00074881
10318 | 1024.5 | 4180 | 0.05 | 0.5159 | 200 | 200 | 13.5 | 164.3 | 168.3 | 5.45 | 8.6026 | 160.2981 | 0.00074864
10319 | 1024.5 | 4180 | 0.05 | 0.5159 | 200 | 200 | 13.5 | 164.3 | 168.3 | 5.45 | 8.6019 | 160.26 | 0.00074846
10320 | 1024.5 | 4180 | 0.05 | 0.5159 | 200 | 200 | 13.5 | 164.3 | 168.3 | 5.45 | 8.6011 | 160.222 | 0.00074828
10321 | 1024.5 | 4180 | 0.05 | 0.5159 | 200 | 200 | 13.5 | 164.3 | 168.3 | 5.45 | 8.6004 | 160.1839 | 0.0007481
10322 | 1024.5 | 4180 | 0.05 | 0.5159 | 200 | 200 | 13.5 | 164.3 | 168.3 | 5.45 | 8.5996 | 160.1459 | 0.00074792
10323 | 1024.5 | 4180 | 0.05 | 0.5159 | 200 | 200 | 13.5 | 164.3 | 168.3 | 5.45 | 8.5989 | 160.1079 | 0.00074775
10324 | 1024.5 | 4180 | 0.05 | 0.5159 | 200 | 200 | 13.5 | 164.3 | 168.3 | 5.45 | 8.5981 | 160.0699 | 0.00074757
10325 | 1024.5 | 4180 | 0.05 | 0.5159 | 200 | 200 | 13.5 | 164.3 | 168.3 | 5.45 | 8.5974 | 160.0318 | 0.00074739
10326 | 1024.5 | 4180 | 0.05 | 0.5159 | 200 | 200 | 13.5 | 164.3 | 168.3 | 5.45 | 8.5966 | 159.9938 | 0.00074721
10327 | 1024.5 | 4180 | 0.05 | 0.5159 | 200 | 200 | 13.5 | 164.3 | 168.3 | 5.45 | 8.5959 | 159.9558 | 0.00074704
10328 | 1024.5 | 4180 | 0.05 | 0.5159 | 200 | 200 | 13.5 | 164.3 | 168.3 | 5.45 | 8.5951 | 159.9179 | 0.00074686
10329 | 1024.5 | 4180 | 0.05 | 0.5159 | 200 | 200 | 13.5 | 164.3 | 168.3 | 5.45 | 8.5944 | 159.8799 | 0.00074668
10330 | 1024.5 | 4180 | 0.05 | 0.5159 | 200 | 200 | 13.5 | 164.3 | 168.3 | 5.45 | 8.5937 | 159.8419 | 0.0007465
10331 | 1024.5 | 4180 | 0.05 | 0.5159 | 200 | 200 | 13.5 | 164.3 | 168.3 | 5.45 | 8.5929 | 159.804 | 0.00074633
10332 | 1024.5 | 4180 | 0.05 | 0.5159 | 200 | 200 | 13.5 | 164.3 | 168.3 | 5.45 | 8.5922 | 159.766 | 0.00074615
10333 | 1024.5 | 4180 | 0.05 | 0.5159 | 200 | 200 | 13.5 | 164.3 | 168.3 | 5.45 | 8.5914 | 159.7281 | 0.00074597
10334 | 1024.5 | 4180 | 0.05 | 0.5159 | 200 | 200 | 13.5 | 164.3 | 168.3 | 5.45 | 8.5907 | 159.6902 | 0.0007458
10335 | 1024.5 | 4180 | 0.05 | 0.5159 | 200 | 200 | 13.5 | 164.3 | 168.3 | 5.45 | 8.5899 | 159.6522 | 0.00074562
10336 | 1024.5 | 4180 | 0.05 | 0.5159 | 200 | 200 | 13.5 | 164.3 | 168.3 | 5.45 | 8.5892 | 159.6143 | 0.00074544
10337 | 1024.5 | 4180 | 0.05 | 0.5159 | 200 | 200 | 13.5 | 164.3 | 168.3 | 5.45 | 8.5884 | 159.5764 | 0.00074526
10338 | 1024.5 | 4180 | 0.05 | 0.5159 | 200 | 200 | 13.5 | 164.3 | 168.3 | 5.45 | 8.5877 | 159.5385 | 0.00074509
10339 | 1024.5 | 4180 | 0.05 | 0.5159 | 200 | 200 | 13.5 | 164.3 | 168.3 | 5.45 | 8.5869 | 159.5006 | 0.00074491
10340 | 1024.5 | 4180 | 0.05 | 0.5159 | 200 | 200 | 13.5 | 164.3 | 168.3 | 5.45 | 8.5862 | 159.4628 | 0.00074473
10341 | 1024.5 | 4180 | 0.05 | 0.5159 | 200 | 200 | 13.5 | 164.3 | 168.3 | 5.45 | 8.5854 | 159.4249 | 0.00074456
10342 | 1024.5 | 4180 | 0.05 | 0.5159 | 200 | 200 | 13.5 | 164.3 | 168.3 | 5.45 | 8.5847 | 159.387 | 0.00074438
10343 | 1024.5 | 4180 | 0.05 | 0.5159 | 200 | 200 | 13.5 | 164.3 | 168.3 | 5.45 | 8.584 | 159.3492 | 0.0007442
10344 | 1024.5 | 4180 | 0.05 | 0.5159 | 200 | 200 | 13.5 | 164.3 | 168.3 | 5.45 | 8.5832 | 159.3113 | 0.00074403
10345 | 1024.5 | 4180 | 0.05 | 0.5159 | 200 | 200 | 13.5 | 164.3 | 168.3 | 5.45 | 8.5825 | 159.2735 | 0.00074385
10346 | 1024.5 | 4180 | 0.05 | 0.5159 | 200 | 200 | 13.5 | 164.3 | 168.3 | 5.45 | 8.5817 | 159.2357 | 0.00074367
10347 | 1024.5 | 4180 | 0.05 | 0.5159 | 200 | 200 | 13.5 | 164.3 | 168.3 | 5.45 | 8.581 | 159.1979 | 0.0007435
10348 | 1024.5 | 4180 | 0.05 | 0.5159 | 200 | 200 | 13.5 | 164.3 | 168.3 | 5.45 | 8.5802 | 159.1601 | 0.00074332
10349 | 1024.5 | 4180 | 0.05 | 0.5159 | 200 | 200 | 13.5 | 164.3 | 168.3 | 5.45 | 8.5795 | 159.1223 | 0.00074314
10350 | 1024.5 | 4180 | 0.05 | 0.5159 | 200 | 200 | 13.5 | 164.3 | 168.3 | 5.45 | 8.5788 | 159.0845 | 0.00074297
10351 | 1024.5 | 4180 | 0.05 | 0.5159 | 200 | 200 | 13.5 | 164.3 | 168.3 | 5.45 | 8.578 | 159.0467 | 0.00074279
10352 | 1024.5 | 4180 | 0.05 | 0.5159 | 200 | 200 | 13.5 | 164.3 | 168.3 | 5.45 | 8.5773 | 159.009 | 0.00074261
10353 | 1024.5 | 4180 | 0.05 | 0.5159 | 200 | 200 | 13.5 | 164.3 | 168.3 | 5.45 | 8.5765 | 158.9712 | 0.00074244
10354 | 1024.5 | 4180 | 0.05 | 0.5159 | 200 | 200 | 13.5 | 164.3 | 168.3 | 5.45 | 8.5758 | 158.9334 | 0.00074226
10355 | 1024.5 | 4180 | 0.05 | 0.5159 | 200 | 200 | 13.5 | 164.3 | 168.3 | 5.45 | 8.575 | 158.8957 | 0.00074209
10356 | 1024.5 | 4180 | 0.05 | 0.5159 | 200 | 200 | 13.5 | 164.3 | 168.3 | 5.45 | 8.5743 | 158.858 | 0.00074191
10357 | 1024.5 | 4180 | 0.05 | 0.5159 | 200 | 200 | 13.5 | 164.3 | 168.3 | 5.45 | 8.5736 | 158.8202 | 0.00074173
10358 | 1024.5 | 4180 | 0.05 | 0.5159 | 200 | 200 | 13.5 | 164.3 | 168.3 | 5.45 | 8.5728 | 158.7825 | 0.00074156
10359 | 1024.5 | 4180 | 0.05 | 0.5159 | 200 | 200 | 13.5 | 164.3 | 168.3 | 5.45 | 8.5721 | 158.7448 | 0.00074138
10360 | 1024.5 | 4180 | 0.05 | 0.5159 | 200 | 200 | 13.5 | 164.3 | 168.3 | 5.45 | 8.5713 | 158.7071 | 0.0007412
10361 | 1024.5 | 4180 | 0.05 | 0.5159 | 200 | 200 | 13.5 | 164.3 | 168.3 | 5.45 | 8.5706 | 158.6694 | 0.00074103
10362 | 1024.5 | 4180 | 0.05 | 0.5159 | 200 | 200 | 13.5 | 164.3 | 168.3 | 5.45 | 8.5699 | 158.6318 | 0.00074085
10363 | 1024.5 | 4180 | 0.05 | 0.5159 | 200 | 200 | 13.5 | 164.3 | 168.3 | 5.45 | 8.5691 | 158.5941 | 0.00074068
10364 | 1024.5 | 4180 | 0.05 | 0.5159 | 200 | 200 | 13.5 | 164.3 | 168.3 | 5.45 | 8.5684 | 158.5564 | 0.0007405
10365 | 1024.5 | 4180 | 0.05 | 0.5159 | 200 | 200 | 13.5 | 164.3 | 168.3 | 5.45 | 8.5676 | 158.5188 | 0.00074033
10366 | 1024.5 | 4180 | 0.05 | 0.5159 | 200 | 200 | 13.5 | 164.3 | 168.3 | 5.45 | 8.5669 | 158.4811 | 0.00074015
10367 | 1024.5 | 4180 | 0.05 | 0.5159 | 200 | 200 | 13.5 | 164.3 | 168.3 | 5.45 | 8.5661 | 158.4435 | 0.00073997
10368 | 1024.5 | 4180 | 0.05 | 0.5159 | 200 | 200 | 13.5 | 164.3 | 168.3 | 5.45 | 8.5654 | 158.4059 | 0.0007398
10369 | 1024.5 | 4180 | 0.05 | 0.5159 | 200 | 200 | 13.5 | 164.3 | 168.3 | 5.45 | 8.5647 | 158.3683 | 0.00073962
10370 | 1024.5 | 4180 | 0.05 | 0.5159 | 200 | 200 | 13.5 | 164.3 | 168.3 | 5.45 | 8.5639 | 158.3307 | 0.00073945
10371 | 1024.5 | 4180 | 0.05 | 0.5159 | 200 | 200 | 13.5 | 164.3 | 168.3 | 5.45 | 8.5632 | 158.2931 | 0.00073927
10372 | 1024.5 | 4180 | 0.05 | 0.5159 | 200 | 200 | 13.5 | 164.3 | 168.3 | 5.45 | 8.5625 | 158.2555 | 0.0007391
10373 | 1024.5 | 4180 | 0.05 | 0.5159 | 200 | 200 | 13.5 | 164.3 | 168.3 | 5.45 | 8.5617 | 158.2179 | 0.00073892
10374 | 1024.5 | 4180 | 0.05 | 0.5159 | 200 | 200 | 13.5 | 164.3 | 168.3 | 5.45 | 8.561 | 158.1803 | 0.00073874
10375 | 1024.5 | 4180 | 0.05 | 0.5159 | 200 | 200 | 13.5 | 164.3 | 168.3 | 5.45 | 8.5602 | 158.1428 | 0.00073857
10376 | 1024.5 | 4180 | 0.05 | 0.5159 | 200 | 200 | 13.5 | 164.3 | 168.3 | 5.45 | 8.5595 | 158.1052 | 0.00073839
10377 | 1024.5 | 4180 | 0.05 | 0.5159 | 200 | 200 | 13.5 | 164.3 | 168.3 | 5.45 | 8.5588 | 158.0677 | 0.00073822
10378 | 1024.5 | 4180 | 0.05 | 0.5159 | 200 | 200 | 13.5 | 164.3 | 168.3 | 5.45 | 8.558 | 158.0301 | 0.00073804
10379 | 1024.5 | 4180 | 0.05 | 0.5159 | 200 | 200 | 13.5 | 164.3 | 168.3 | 5.45 | 8.5573 | 157.9926 | 0.00073787
10380 | 1024.5 | 4180 | 0.05 | 0.5159 | 200 | 200 | 13.5 | 164.3 | 168.3 | 5.45 | 8.5565 | 157.9551 | 0.00073769
10381 | 1024.5 | 4180 | 0.05 | 0.5159 | 200 | 200 | 13.5 | 164.3 | 168.3 | 5.45 | 8.5558 | 157.9176 | 0.00073752
10382 | 1024.5 | 4180 | 0.05 | 0.5159 | 200 | 200 | 13.5 | 164.3 | 168.3 | 5.45 | 8.5551 | 157.8801 | 0.00073734
10383 | 1024.5 | 4180 | 0.05 | 0.5159 | 200 | 200 | 13.5 | 164.3 | 168.3 | 5.45 | 8.5543 | 157.8426 | 0.00073717
10384 | 1024.5 | 4180 | 0.05 | 0.5159 | 200 | 200 | 13.5 | 164.3 | 168.3 | 5.45 | 8.5536 | 157.8051 | 0.00073699
10385 | 1024.5 | 4180 | 0.05 | 0.5159 | 200 | 200 | 13.5 | 164.3 | 168.3 | 5.45 | 8.5529 | 157.7676 | 0.00073682
10386 | 1024.5 | 4180 | 0.05 | 0.5159 | 200 | 200 | 13.5 | 164.3 | 168.3 | 5.45 | 8.5521 | 157.7302 | 0.00073664
10387 | 1024.5 | 4180 | 0.05 | 0.5159 | 200 | 200 | 13.5 | 164.3 | 168.3 | 5.45 | 8.5514 | 157.6927 | 0.00073647
10388 | 1024.5 | 4180 | 0.05 | 0.5159 | 200 | 200 | 13.5 | 164.3 | 168.3 | 5.45 | 8.5506 | 157.6553 | 0.00073629
10389 | 1024.5 | 4180 | 0.05 | 0.5159 | 200 | 200 | 13.5 | 164.3 | 168.3 | 5.45 | 8.5499 | 157.6178 | 0.00073612
10390 | 1024.5 | 4180 | 0.05 | 0.5159 | 200 | 200 | 13.5 | 164.3 | 168.3 | 5.45 | 8.5492 | 157.5804 | 0.00073594
10391 | 1024.5 | 4180 | 0.05 | 0.5159 | 200 | 200 | 13.5 | 164.3 | 168.3 | 5.45 | 8.5484 | 157.543 | 0.00073577
10392 | 1024.5 | 4180 | 0.05 | 0.5159 | 200 | 200 | 13.5 | 164.3 | 168.3 | 5.45 | 8.5477 | 157.5056 | 0.00073559
10393 | 1024.5 | 4180 | 0.05 | 0.5159 | 200 | 200 | 13.5 | 164.3 | 168.3 | 5.45 | 8.547 | 157.4682 | 0.00073542
10394 | 1024.5 | 4180 | 0.05 | 0.5159 | 200 | 200 | 13.5 | 164.3 | 168.3 | 5.45 | 8.5462 | 157.4308 | 0.00073524
10395 | 1024.5 | 4180 | 0.05 | 0.5159 | 200 | 200 | 13.5 | 164.3 | 168.3 | 5.45 | 8.5455 | 157.3934 | 0.00073507
10396 | 1024.5 | 4180 | 0.05 | 0.5159 | 200 | 200 | 13.5 | 164.3 | 168.3 | 5.45 | 8.5448 | 157.356 | 0.00073489
10397 | 1024.5 | 4180 | 0.05 | 0.5159 | 200 | 200 | 13.5 | 164.3 | 168.3 | 5.45 | 8.544 | 157.3186 | 0.00073472
10398 | 1024.5 | 4180 | 0.05 | 0.5159 | 200 | 200 | 13.5 | 164.3 | 168.3 | 5.45 | 8.5433 | 157.2813 | 0.00073455
10399 | 1024.5 | 4180 | 0.05 | 0.5159 | 200 | 200 | 13.5 | 164.3 | 168.3 | 5.45 | 8.5426 | 157.2439 | 0.00073437
10400 | 1024.5 | 4180 | 0.05 | 0.5159 | 200 | 200 | 13.5 | 164.3 | 168.3 | 5.45 | 8.5418 | 157.2066 | 0.0007342
10401 | 1024.5 | 4180 | 0.05 | 0.5159 | 200 | 200 | 13.5 | 164.3 | 168.3 | 5.45 | 8.5411 | 157.1693 | 0.00073402
10402 | 1024.5 | 4180 | 0.05 | 0.5159 | 200 | 200 | 13.5 | 164.3 | 168.3 | 5.45 | 8.5404 | 157.1319 | 0.00073385
10403 | 1024.5 | 4180 | 0.05 | 0.5159 | 200 | 200 | 13.5 | 164.3 | 168.3 | 5.45 | 8.5396 | 157.0946 | 0.00073367
10404 | 1024.5 | 4180 | 0.05 | 0.5159 | 200 | 200 | 13.5 | 164.3 | 168.3 | 5.45 | 8.5389 | 157.0573 | 0.0007335
10405 | 1024.5 | 4180 | 0.05 | 0.5159 | 200 | 200 | 13.5 | 164.3 | 168.3 | 5.45 | 8.5382 | 157.02 | 0.00073333
10406 | 1024.5 | 4180 | 0.05 | 0.5159 | 200 | 200 | 13.5 | 164.3 | 168.3 | 5.45 | 8.5374 | 156.9828 | 0.00073315
10407 | 1024.5 | 4180 | 0.05 | 0.5159 | 200 | 200 | 13.5 | 164.3 | 168.3 | 5.45 | 8.5367 | 156.9455 | 0.00073298
10408 | 1024.5 | 4180 | 0.05 | 0.5159 | 200 | 200 | 13.5 | 164.3 | 168.3 | 5.45 | 8.536 | 156.9082 | 0.0007328
10409 | 1024.5 | 4180 | 0.05 | 0.5159 | 200 | 200 | 13.5 | 164.3 | 168.3 | 5.45 | 8.5352 | 156.8709 | 0.00073263
10410 | 1024.5 | 4180 | 0.05 | 0.5159 | 200 | 200 | 13.5 | 164.3 | 168.3 | 5.45 | 8.5345 | 156.8337 | 0.00073246
10411 | 1024.5 | 4180 | 0.05 | 0.5159 | 200 | 200 | 13.5 | 164.3 | 168.3 | 5.45 | 8.5338 | 156.7964 | 0.00073228
10412 | 1024.5 | 4180 | 0.05 | 0.5159 | 200 | 200 | 13.5 | 164.3 | 168.3 | 5.45 | 8.533 | 156.7592 | 0.00073211
10413 | 1024.5 | 4180 | 0.05 | 0.5159 | 200 | 200 | 13.5 | 164.3 | 168.3 | 5.45 | 8.5323 | 156.722 | 0.00073193
10414 | 1024.5 | 4180 | 0.05 | 0.5159 | 200 | 200 | 13.5 | 164.3 | 168.3 | 5.45 | 8.5316 | 156.6848 | 0.00073176
10415 | 1024.5 | 4180 | 0.05 | 0.5159 | 200 | 200 | 13.5 | 164.3 | 168.3 | 5.45 | 8.5308 | 156.6476 | 0.00073159
10416 | 1024.5 | 4180 | 0.05 | 0.5159 | 200 | 200 | 13.5 | 164.3 | 168.3 | 5.45 | 8.5301 | 156.6104 | 0.00073141
10417 | 1024.5 | 4180 | 0.05 | 0.5159 | 200 | 200 | 13.5 | 164.3 | 168.3 | 5.45 | 8.5294 | 156.5732 | 0.00073124
10418 | 1024.5 | 4180 | 0.05 | 0.5159 | 200 | 200 | 13.5 | 164.3 | 168.3 | 5.45 | 8.5286 | 156.536 | 0.00073106
10419 | 1024.5 | 4180 | 0.05 | 0.5159 | 200 | 200 | 13.5 | 164.3 | 168.3 | 5.45 | 8.5279 | 156.4988 | 0.00073089
10420 | 1024.5 | 4180 | 0.05 | 0.5159 | 200 | 200 | 13.5 | 164.3 | 168.3 | 5.45 | 8.5272 | 156.4617 | 0.00073072
10421 | 1024.5 | 4180 | 0.05 | 0.5159 | 200 | 200 | 13.5 | 164.3 | 168.3 | 5.45 | 8.5264 | 156.4245 | 0.00073054
10422 | 1024.5 | 4180 | 0.05 | 0.5159 | 200 | 200 | 13.5 | 164.3 | 168.3 | 5.45 | 8.5257 | 156.3874 | 0.00073037
10423 | 1024.5 | 4180 | 0.05 | 0.5159 | 200 | 200 | 13.5 | 164.3 | 168.3 | 5.45 | 8.525 | 156.3502 | 0.0007302
10424 | 1024.5 | 4180 | 0.05 | 0.5159 | 200 | 200 | 13.5 | 164.3 | 168.3 | 5.45 | 8.5242 | 156.3131 | 0.00073002
10425 | 1024.5 | 4180 | 0.05 | 0.5159 | 200 | 200 | 13.5 | 164.3 | 168.3 | 5.45 | 8.5235 | 156.276 | 0.00072985
10426 | 1024.5 | 4180 | 0.05 | 0.5159 | 200 | 200 | 13.5 | 164.3 | 168.3 | 5.45 | 8.5228 | 156.2389 | 0.00072968
10427 | 1024.5 | 4180 | 0.05 | 0.5159 | 200 | 200 | 13.5 | 164.3 | 168.3 | 5.45 | 8.5221 | 156.2018 | 0.0007295
10428 | 1024.5 | 4180 | 0.05 | 0.5159 | 200 | 200 | 13.5 | 164.3 | 168.3 | 5.45 | 8.5213 | 156.1647 | 0.00072933
10429 | 1024.5 | 4180 | 0.05 | 0.5159 | 200 | 200 | 13.5 | 164.3 | 168.3 | 5.45 | 8.5206 | 156.1276 | 0.00072916
10430 | 1024.5 | 4180 | 0.05 | 0.5159 | 200 | 200 | 13.5 | 164.3 | 168.3 | 5.45 | 8.5199 | 156.0905 | 0.00072898
10431 | 1024.5 | 4180 | 0.05 | 0.5159 | 200 | 200 | 13.5 | 164.3 | 168.3 | 5.45 | 8.5191 | 156.0535 | 0.00072881
10432 | 1024.5 | 4180 | 0.05 | 0.5159 | 200 | 200 | 13.5 | 164.3 | 168.3 | 5.45 | 8.5184 | 156.0164 | 0.00072864
10433 | 1024.5 | 4180 | 0.05 | 0.5159 | 200 | 200 | 13.5 | 164.3 | 168.3 | 5.45 | 8.5177 | 155.9794 | 0.00072847
10434 | 1024.5 | 4180 | 0.05 | 0.5159 | 200 | 200 | 13.5 | 164.3 | 168.3 | 5.45 | 8.517 | 155.9423 | 0.00072829
10435 | 1024.5 | 4180 | 0.05 | 0.5159 | 200 | 200 | 13.5 | 164.3 | 168.3 | 5.45 | 8.5162 | 155.9053 | 0.00072812
10436 | 1024.5 | 4180 | 0.05 | 0.5159 | 200 | 200 | 13.5 | 164.3 | 168.3 | 5.45 | 8.5155 | 155.8683 | 0.00072795
10437 | 1024.5 | 4180 | 0.05 | 0.5159 | 200 | 200 | 13.5 | 164.3 | 168.3 | 5.45 | 8.5148 | 155.8312 | 0.00072777
10438 | 1024.5 | 4180 | 0.05 | 0.5159 | 200 | 200 | 13.5 | 164.3 | 168.3 | 5.45 | 8.514 | 155.7942 | 0.0007276
10439 | 1024.5 | 4180 | 0.05 | 0.5159 | 200 | 200 | 13.5 | 164.3 | 168.3 | 5.45 | 8.5133 | 155.7572 | 0.00072743
10440 | 1024.5 | 4180 | 0.05 | 0.5159 | 200 | 200 | 13.5 | 164.3 | 168.3 | 5.45 | 8.5126 | 155.7203 | 0.00072726
10441 | 1024.5 | 4180 | 0.05 | 0.5159 | 200 | 200 | 13.5 | 164.3 | 168.3 | 5.45 | 8.5119 | 155.6833 | 0.00072708
10442 | 1024.5 | 4180 | 0.05 | 0.5159 | 200 | 200 | 13.5 | 164.3 | 168.3 | 5.45 | 8.5111 | 155.6463 | 0.00072691
10443 | 1024.5 | 4180 | 0.05 | 0.5159 | 200 | 200 | 13.5 | 164.3 | 168.3 | 5.45 | 8.5104 | 155.6094 | 0.00072674
10444 | 1024.5 | 4180 | 0.05 | 0.5159 | 200 | 200 | 13.5 | 164.3 | 168.3 | 5.45 | 8.5097 | 155.5724 | 0.00072656
10445 | 1024.5 | 4180 | 0.05 | 0.5159 | 200 | 200 | 13.5 | 164.3 | 168.3 | 5.45 | 8.509 | 155.5355 | 0.00072639
10446 | 1024.5 | 4180 | 0.05 | 0.5159 | 200 | 200 | 13.5 | 164.3 | 168.3 | 5.45 | 8.5082 | 155.4985 | 0.00072622
10447 | 1024.5 | 4180 | 0.05 | 0.5159 | 200 | 200 | 13.5 | 164.3 | 168.3 | 5.45 | 8.5075 | 155.4616 | 0.00072605
10448 | 1024.5 | 4180 | 0.05 | 0.5159 | 200 | 200 | 13.5 | 164.3 | 168.3 | 5.45 | 8.5068 | 155.4247 | 0.00072587
10449 | 1024.5 | 4180 | 0.05 | 0.5159 | 200 | 200 | 13.5 | 164.3 | 168.3 | 5.45 | 8.5061 | 155.3878 | 0.0007257
10450 | 1024.5 | 4180 | 0.05 | 0.5159 | 200 | 200 | 13.5 | 164.3 | 168.3 | 5.45 | 8.5053 | 155.3509 | 0.00072553
10451 | 1024.5 | 4180 | 0.05 | 0.5159 | 200 | 200 | 13.5 | 164.3 | 168.3 | 5.45 | 8.5046 | 155.314 | 0.00072536
10452 | 1024.5 | 4180 | 0.05 | 0.5159 | 200 | 200 | 13.5 | 164.3 | 168.3 | 5.45 | 8.5039 | 155.2771 | 0.00072519
10453 | 1024.5 | 4180 | 0.05 | 0.5159 | 200 | 200 | 13.5 | 164.3 | 168.3 | 5.45 | 8.5031 | 155.2402 | 0.00072501
10454 | 1024.5 | 4180 | 0.05 | 0.5159 | 200 | 200 | 13.5 | 164.3 | 168.3 | 5.45 | 8.5024 | 155.2034 | 0.00072484
10455 | 1024.5 | 4180 | 0.05 | 0.5159 | 200 | 200 | 13.5 | 164.3 | 168.3 | 5.45 | 8.5017 | 155.1665 | 0.00072467
10456 | 1024.5 | 4180 | 0.05 | 0.5159 | 200 | 200 | 13.5 | 164.3 | 168.3 | 5.45 | 8.501 | 155.1297 | 0.0007245
10457 | 1024.5 | 4180 | 0.05 | 0.5159 | 200 | 200 | 13.5 | 164.3 | 168.3 | 5.45 | 8.5002 | 155.0928 | 0.00072432
10458 | 1024.5 | 4180 | 0.05 | 0.5159 | 200 | 200 | 13.5 | 164.3 | 168.3 | 5.45 | 8.4995 | 155.056 | 0.00072415
10459 | 1024.5 | 4180 | 0.05 | 0.5159 | 200 | 200 | 13.5 | 164.3 | 168.3 | 5.45 | 8.4988 | 155.0192 | 0.00072398
10460 | 1024.5 | 4180 | 0.05 | 0.5159 | 200 | 200 | 13.5 | 164.3 | 168.3 | 5.45 | 8.4981 | 154.9824 | 0.00072381
10461 | 1024.5 | 4180 | 0.05 | 0.5159 | 200 | 200 | 13.5 | 164.3 | 168.3 | 5.45 | 8.4974 | 154.9456 | 0.00072364
10462 | 1024.5 | 4180 | 0.05 | 0.5159 | 200 | 200 | 13.5 | 164.3 | 168.3 | 5.45 | 8.4966 | 154.9088 | 0.00072347
10463 | 1024.5 | 4180 | 0.05 | 0.5159 | 200 | 200 | 13.5 | 164.3 | 168.3 | 5.45 | 8.4959 | 154.872 | 0.00072329
10464 | 1024.5 | 4180 | 0.05 | 0.5159 | 200 | 200 | 13.5 | 164.3 | 168.3 | 5.45 | 8.4952 | 154.8352 | 0.00072312
10465 | 1024.5 | 4180 | 0.05 | 0.5159 | 200 | 200 | 13.5 | 164.3 | 168.3 | 5.45 | 8.4945 | 154.7984 | 0.00072295
10466 | 1024.5 | 4180 | 0.05 | 0.5159 | 200 | 200 | 13.5 | 164.3 | 168.3 | 5.45 | 8.4937 | 154.7617 | 0.00072278
10467 | 1024.5 | 4180 | 0.05 | 0.5159 | 200 | 200 | 13.5 | 164.3 | 168.3 | 5.45 | 8.493 | 154.7249 | 0.00072261
10468 | 1024.5 | 4180 | 0.05 | 0.5159 | 200 | 200 | 13.5 | 164.3 | 168.3 | 5.45 | 8.4923 | 154.6882 | 0.00072244
10469 | 1024.5 | 4180 | 0.05 | 0.5159 | 200 | 200 | 13.5 | 164.3 | 168.3 | 5.45 | 8.4916 | 154.6515 | 0.00072226
10470 | 1024.5 | 4180 | 0.05 | 0.5159 | 200 | 200 | 13.5 | 164.3 | 168.3 | 5.45 | 8.4908 | 154.6147 | 0.00072209
10471 | 1024.5 | 4180 | 0.05 | 0.5159 | 200 | 200 | 13.5 | 164.3 | 168.3 | 5.45 | 8.4901 | 154.578 | 0.00072192
10472 | 1024.5 | 4180 | 0.05 | 0.5159 | 200 | 200 | 13.5 | 164.3 | 168.3 | 5.45 | 8.4894 | 154.5413 | 0.00072175
10473 | 1024.5 | 4180 | 0.05 | 0.5159 | 200 | 200 | 13.5 | 164.3 | 168.3 | 5.45 | 8.4887 | 154.5046 | 0.00072158
10474 | 1024.5 | 4180 | 0.05 | 0.5159 | 200 | 200 | 13.5 | 164.3 | 168.3 | 5.45 | 8.488 | 154.4679 | 0.00072141
10475 | 1024.5 | 4180 | 0.05 | 0.5159 | 200 | 200 | 13.5 | 164.3 | 168.3 | 5.45 | 8.4872 | 154.4312 | 0.00072124
10476 | 1024.5 | 4180 | 0.05 | 0.5159 | 200 | 200 | 13.5 | 164.3 | 168.3 | 5.45 | 8.4865 | 154.3946 | 0.00072106
10477 | 1024.5 | 4180 | 0.05 | 0.5159 | 200 | 200 | 13.5 | 164.3 | 168.3 | 5.45 | 8.4858 | 154.3579 | 0.00072089
10478 | 1024.5 | 4180 | 0.05 | 0.5159 | 200 | 200 | 13.5 | 164.3 | 168.3 | 5.45 | 8.4851 | 154.3213 | 0.00072072
10479 | 1024.5 | 4180 | 0.05 | 0.5159 | 200 | 200 | 13.5 | 164.3 | 168.3 | 5.45 | 8.4844 | 154.2846 | 0.00072055
10480 | 1024.5 | 4180 | 0.05 | 0.5159 | 200 | 200 | 13.5 | 164.3 | 168.3 | 5.45 | 8.4836 | 154.248 | 0.00072038
10481 | 1024.5 | 4180 | 0.05 | 0.5159 | 200 | 200 | 13.5 | 164.3 | 168.3 | 5.45 | 8.4829 | 154.2113 | 0.00072021
10482 | 1024.5 | 4180 | 0.05 | 0.5159 | 200 | 200 | 13.5 | 164.3 | 168.3 | 5.45 | 8.4822 | 154.1747 | 0.00072004
10483 | 1024.5 | 4180 | 0.05 | 0.5159 | 200 | 200 | 13.5 | 164.3 | 168.3 | 5.45 | 8.4815 | 154.1381 | 0.00071987
10484 | 1024.5 | 4180 | 0.05 | 0.5159 | 200 | 200 | 13.5 | 164.3 | 168.3 | 5.45 | 8.4808 | 154.1015 | 0.0007197
10485 | 1024.5 | 4180 | 0.05 | 0.5159 | 200 | 200 | 13.5 | 164.3 | 168.3 | 5.45 | 8.48 | 154.0649 | 0.00071952
10486 | 1024.5 | 4180 | 0.05 | 0.5159 | 200 | 200 | 13.5 | 164.3 | 168.3 | 5.45 | 8.4793 | 154.0283 | 0.00071935
10487 | 1024.5 | 4180 | 0.05 | 0.5159 | 200 | 200 | 13.5 | 164.3 | 168.3 | 5.45 | 8.4786 | 153.9918 | 0.00071918
10488 | 1024.5 | 4180 | 0.05 | 0.5159 | 200 | 200 | 13.5 | 164.3 | 168.3 | 5.45 | 8.4779 | 153.9552 | 0.00071901
10489 | 1024.5 | 4180 | 0.05 | 0.5159 | 200 | 200 | 13.5 | 164.3 | 168.3 | 5.45 | 8.4772 | 153.9186 | 0.00071884
10490 | 1024.5 | 4180 | 0.05 | 0.5159 | 200 | 200 | 13.5 | 164.3 | 168.3 | 5.45 | 8.4764 | 153.8821 | 0.00071867
10491 | 1024.5 | 4180 | 0.05 | 0.5159 | 200 | 200 | 13.5 | 164.3 | 168.3 | 5.45 | 8.4757 | 153.8455 | 0.0007185
10492 | 1024.5 | 4180 | 0.05 | 0.5159 | 200 | 200 | 13.5 | 164.3 | 168.3 | 5.45 | 8.475 | 153.809 | 0.00071833
10493 | 1024.5 | 4180 | 0.05 | 0.5159 | 200 | 200 | 13.5 | 164.3 | 168.3 | 5.45 | 8.4743 | 153.7725 | 0.00071816
10494 | 1024.5 | 4180 | 0.05 | 0.5159 | 200 | 200 | 13.5 | 164.3 | 168.3 | 5.45 | 8.4736 | 153.736 | 0.00071799
10495 | 1024.5 | 4180 | 0.05 | 0.5159 | 200 | 200 | 13.5 | 164.3 | 168.3 | 5.45 | 8.4728 | 153.6995 | 0.00071782
10496 | 1024.5 | 4180 | 0.05 | 0.5159 | 200 | 200 | 13.5 | 164.3 | 168.3 | 5.45 | 8.4721 | 153.663 | 0.00071765
10497 | 1024.5 | 4180 | 0.05 | 0.5159 | 200 | 200 | 13.5 | 164.3 | 168.3 | 5.45 | 8.4714 | 153.6265 | 0.00071748
10498 | 1024.5 | 4180 | 0.05 | 0.5159 | 200 | 200 | 13.5 | 164.3 | 168.3 | 5.45 | 8.4707 | 153.59 | 0.00071731
10499 | 1024.5 | 4180 | 0.05 | 0.5159 | 200 | 200 | 13.5 | 164.3 | 168.3 | 5.45 | 8.47 | 153.5535 | 0.00071714
10500 | 1024.5 | 4180 | 0.05 | 0.5159 | 200 | 200 | 13.5 | 164.3 | 168.3 | 5.45 | 8.4693 | 153.5171 | 0.00071697
10501 | 1024.5 | 4180 | 0.05 | 0.5159 | 200 | 200 | 13.5 | 164.3 | 168.3 | 5.45 | 8.4685 | 153.4806 | 0.0007168
10502 | 1024.5 | 4180 | 0.05 | 0.5159 | 200 | 200 | 13.5 | 164.3 | 168.3 | 5.45 | 8.4678 | 153.4442 | 0.00071663
10503 | 1024.5 | 4180 | 0.05 | 0.5159 | 200 | 200 | 13.5 | 164.3 | 168.3 | 5.45 | 8.4671 | 153.4077 | 0.00071646
10504 | 1024.5 | 4180 | 0.05 | 0.5159 | 200 | 200 | 13.5 | 164.3 | 168.3 | 5.45 | 8.4664 | 153.3713 | 0.00071628
10505 | 1024.5 | 4180 | 0.05 | 0.5159 | 200 | 200 | 13.5 | 164.3 | 168.3 | 5.45 | 8.4657 | 153.3349 | 0.00071611
10506 | 1024.5 | 4180 | 0.05 | 0.5159 | 200 | 200 | 13.5 | 164.3 | 168.3 | 5.45 | 8.465 | 153.2985 | 0.00071594
10507 | 1024.5 | 4180 | 0.05 | 0.5159 | 200 | 200 | 13.5 | 164.3 | 168.3 | 5.45 | 8.4642 | 153.262 | 0.00071577
10508 | 1024.5 | 4180 | 0.05 | 0.5159 | 200 | 200 | 13.5 | 164.3 | 168.3 | 5.45 | 8.4635 | 153.2257 | 0.0007156
10509 | 1024.5 | 4180 | 0.05 | 0.5159 | 200 | 200 | 13.5 | 164.3 | 168.3 | 5.45 | 8.4628 | 153.1893 | 0.00071543
10510 | 1024.5 | 4180 | 0.05 | 0.5159 | 200 | 200 | 13.5 | 164.3 | 168.3 | 5.45 | 8.4621 | 153.1529 | 0.00071526
10511 | 1024.5 | 4180 | 0.05 | 0.5159 | 200 | 200 | 13.5 | 164.3 | 168.3 | 5.45 | 8.4614 | 153.1165 | 0.0007151
10512 | 1024.5 | 4180 | 0.05 | 0.5159 | 200 | 200 | 13.5 | 164.3 | 168.3 | 5.45 | 8.4607 | 153.0802 | 0.00071493
10513 | 1024.5 | 4180 | 0.05 | 0.5159 | 200 | 200 | 13.5 | 164.3 | 168.3 | 5.45 | 8.46 | 153.0438 | 0.00071476
10514 | 1024.5 | 4180 | 0.05 | 0.5159 | 200 | 200 | 13.5 | 164.3 | 168.3 | 5.45 | 8.4592 | 153.0075 | 0.00071459
10515 | 1024.5 | 4180 | 0.05 | 0.5159 | 200 | 200 | 13.5 | 164.3 | 168.3 | 5.45 | 8.4585 | 152.9711 | 0.00071442
10516 | 1024.5 | 4180 | 0.05 | 0.5159 | 200 | 200 | 13.5 | 164.3 | 168.3 | 5.45 | 8.4578 | 152.9348 | 0.00071425
10517 | 1024.5 | 4180 | 0.05 | 0.5159 | 200 | 200 | 13.5 | 164.3 | 168.3 | 5.45 | 8.4571 | 152.8985 | 0.00071408
10518 | 1024.5 | 4180 | 0.05 | 0.5159 | 200 | 200 | 13.5 | 164.3 | 168.3 | 5.45 | 8.4564 | 152.8622 | 0.00071391
10519 | 1024.5 | 4180 | 0.05 | 0.5159 | 200 | 200 | 13.5 | 164.3 | 168.3 | 5.45 | 8.4557 | 152.8259 | 0.00071374
10520 | 1024.5 | 4180 | 0.05 | 0.5159 | 200 | 200 | 13.5 | 164.3 | 168.3 | 5.45 | 8.455 | 152.7896 | 0.00071357
10521 | 1024.5 | 4180 | 0.05 | 0.5159 | 200 | 200 | 13.5 | 164.3 | 168.3 | 5.45 | 8.4542 | 152.7533 | 0.0007134
10522 | 1024.5 | 4180 | 0.05 | 0.5159 | 200 | 200 | 13.5 | 164.3 | 168.3 | 5.45 | 8.4535 | 152.717 | 0.00071323
10523 | 1024.5 | 4180 | 0.05 | 0.5159 | 200 | 200 | 13.5 | 164.3 | 168.3 | 5.45 | 8.4528 | 152.6808 | 0.00071306
10524 | 1024.5 | 4180 | 0.05 | 0.5159 | 200 | 200 | 13.5 | 164.3 | 168.3 | 5.45 | 8.4521 | 152.6445 | 0.00071289
10525 | 1024.5 | 4180 | 0.05 | 0.5159 | 200 | 200 | 13.5 | 164.3 | 168.3 | 5.45 | 8.4514 | 152.6083 | 0.00071272
10526 | 1024.5 | 4180 | 0.05 | 0.5159 | 200 | 200 | 13.5 | 164.3 | 168.3 | 5.45 | 8.4507 | 152.572 | 0.00071255
10527 | 1024.5 | 4180 | 0.05 | 0.5159 | 200 | 200 | 13.5 | 164.3 | 168.3 | 5.45 | 8.45 | 152.5358 | 0.00071238
10528 | 1024.5 | 4180 | 0.05 | 0.5159 | 200 | 200 | 13.5 | 164.3 | 168.3 | 5.45 | 8.4492 | 152.4996 | 0.00071221
10529 | 1024.5 | 4180 | 0.05 | 0.5159 | 200 | 200 | 13.5 | 164.3 | 168.3 | 5.45 | 8.4485 | 152.4634 | 0.00071204
10530 | 1024.5 | 4180 | 0.05 | 0.5159 | 200 | 200 | 13.5 | 164.3 | 168.3 | 5.45 | 8.4478 | 152.4272 | 0.00071188
10531 | 1024.5 | 4180 | 0.05 | 0.5159 | 200 | 200 | 13.5 | 164.3 | 168.3 | 5.45 | 8.4471 | 152.391 | 0.00071171
10532 | 1024.5 | 4180 | 0.05 | 0.5159 | 200 | 200 | 13.5 | 164.3 | 168.3 | 5.45 | 8.4464 | 152.3548 | 0.00071154
10533 | 1024.5 | 4180 | 0.05 | 0.5159 | 200 | 200 | 13.5 | 164.3 | 168.3 | 5.45 | 8.4457 | 152.3186 | 0.00071137
10534 | 1024.5 | 4180 | 0.05 | 0.5159 | 200 | 200 | 13.5 | 164.3 | 168.3 | 5.45 | 8.445 | 152.2824 | 0.0007112
10535 | 1024.5 | 4180 | 0.05 | 0.5159 | 200 | 200 | 13.5 | 164.3 | 168.3 | 5.45 | 8.4443 | 152.2463 | 0.00071103
10536 | 1024.5 | 4180 | 0.05 | 0.5159 | 200 | 200 | 13.5 | 164.3 | 168.3 | 5.45 | 8.4436 | 152.2101 | 0.00071086
10537 | 1024.5 | 4180 | 0.05 | 0.5159 | 200 | 200 | 13.5 | 164.3 | 168.3 | 5.45 | 8.4428 | 152.174 | 0.00071069
10538 | 1024.5 | 4180 | 0.05 | 0.5159 | 200 | 200 | 13.5 | 164.3 | 168.3 | 5.45 | 8.4421 | 152.1378 | 0.00071052
10539 | 1024.5 | 4180 | 0.05 | 0.5159 | 200 | 200 | 13.5 | 164.3 | 168.3 | 5.45 | 8.4414 | 152.1017 | 0.00071036
10540 | 1024.5 | 4180 | 0.05 | 0.5159 | 200 | 200 | 13.5 | 164.3 | 168.3 | 5.45 | 8.4407 | 152.0656 | 0.00071019
10541 | 1024.5 | 4180 | 0.05 | 0.5159 | 200 | 200 | 13.5 | 164.3 | 168.3 | 5.45 | 8.44 | 152.0295 | 0.00071002
10542 | 1024.5 | 4180 | 0.05 | 0.5159 | 200 | 200 | 13.5 | 164.3 | 168.3 | 5.45 | 8.4393 | 151.9934 | 0.00070985
10543 | 1024.5 | 4180 | 0.05 | 0.5159 | 200 | 200 | 13.5 | 164.3 | 168.3 | 5.45 | 8.4386 | 151.9573 | 0.00070968
10544 | 1024.5 | 4180 | 0.05 | 0.5159 | 200 | 200 | 13.5 | 164.3 | 168.3 | 5.45 | 8.4379 | 151.9212 | 0.00070951
10545 | 1024.5 | 4180 | 0.05 | 0.5159 | 200 | 200 | 13.5 | 164.3 | 168.3 | 5.45 | 8.4372 | 151.8851 | 0.00070934
10546 | 1024.5 | 4180 | 0.05 | 0.5159 | 200 | 200 | 13.5 | 164.3 | 168.3 | 5.45 | 8.4365 | 151.8491 | 0.00070918
10547 | 1024.5 | 4180 | 0.05 | 0.5159 | 200 | 200 | 13.5 | 164.3 | 168.3 | 5.45 | 8.4357 | 151.813 | 0.00070901
10548 | 1024.5 | 4180 | 0.05 | 0.5159 | 200 | 200 | 13.5 | 164.3 | 168.3 | 5.45 | 8.435 | 151.7769 | 0.00070884
10549 | 1024.5 | 4180 | 0.05 | 0.5159 | 200 | 200 | 13.5 | 164.3 | 168.3 | 5.45 | 8.4343 | 151.7409 | 0.00070867
10550 | 1024.5 | 4180 | 0.05 | 0.5159 | 200 | 200 | 13.5 | 164.3 | 168.3 | 5.45 | 8.4336 | 151.7049 | 0.0007085
10551 | 1024.5 | 4180 | 0.05 | 0.5159 | 200 | 200 | 13.5 | 164.3 | 168.3 | 5.45 | 8.4329 | 151.6689 | 0.00070833
10552 | 1024.5 | 4180 | 0.05 | 0.5159 | 200 | 200 | 13.5 | 164.3 | 168.3 | 5.45 | 8.4322 | 151.6328 | 0.00070817
10553 | 1024.5 | 4180 | 0.05 | 0.5159 | 200 | 200 | 13.5 | 164.3 | 168.3 | 5.45 | 8.4315 | 151.5968 | 0.000708
10554 | 1024.5 | 4180 | 0.05 | 0.5159 | 200 | 200 | 13.5 | 164.3 | 168.3 | 5.45 | 8.4308 | 151.5608 | 0.00070783
10555 | 1024.5 | 4180 | 0.05 | 0.5159 | 200 | 200 | 13.5 | 164.3 | 168.3 | 5.45 | 8.4301 | 151.5248 | 0.00070766
10556 | 1024.5 | 4180 | 0.05 | 0.5159 | 200 | 200 | 13.5 | 164.3 | 168.3 | 5.45 | 8.4294 | 151.4889 | 0.00070749
10557 | 1024.5 | 4180 | 0.05 | 0.5159 | 200 | 200 | 13.5 | 164.3 | 168.3 | 5.45 | 8.4287 | 151.4529 | 0.00070733
10558 | 1024.5 | 4180 | 0.05 | 0.5159 | 200 | 200 | 13.5 | 164.3 | 168.3 | 5.45 | 8.428 | 151.4169 | 0.00070716
10559 | 1024.5 | 4180 | 0.05 | 0.5159 | 200 | 200 | 13.5 | 164.3 | 168.3 | 5.45 | 8.4272 | 151.381 | 0.00070699
10560 | 1024.5 | 4180 | 0.05 | 0.5159 | 200 | 200 | 13.5 | 164.3 | 168.3 | 5.45 | 8.4265 | 151.345 | 0.00070682
10561 | 1024.5 | 4180 | 0.05 | 0.5159 | 200 | 200 | 13.5 | 164.3 | 168.3 | 5.45 | 8.4258 | 151.3091 | 0.00070665
10562 | 1024.5 | 4180 | 0.05 | 0.5159 | 200 | 200 | 13.5 | 164.3 | 168.3 | 5.45 | 8.4251 | 151.2731 | 0.00070649
10563 | 1024.5 | 4180 | 0.05 | 0.5159 | 200 | 200 | 13.5 | 164.3 | 168.3 | 5.45 | 8.4244 | 151.2372 | 0.00070632
10564 | 1024.5 | 4180 | 0.05 | 0.5159 | 200 | 200 | 13.5 | 164.3 | 168.3 | 5.45 | 8.4237 | 151.2013 | 0.00070615
10565 | 1024.5 | 4180 | 0.05 | 0.5159 | 200 | 200 | 13.5 | 164.3 | 168.3 | 5.45 | 8.423 | 151.1654 | 0.00070598
10566 | 1024.5 | 4180 | 0.05 | 0.5159 | 200 | 200 | 13.5 | 164.3 | 168.3 | 5.45 | 8.4223 | 151.1295 | 0.00070582
10567 | 1024.5 | 4180 | 0.05 | 0.5159 | 200 | 200 | 13.5 | 164.3 | 168.3 | 5.45 | 8.4216 | 151.0936 | 0.00070565
10568 | 1024.5 | 4180 | 0.05 | 0.5159 | 200 | 200 | 13.5 | 164.3 | 168.3 | 5.45 | 8.4209 | 151.0577 | 0.00070548
10569 | 1024.5 | 4180 | 0.05 | 0.5159 | 200 | 200 | 13.5 | 164.3 | 168.3 | 5.45 | 8.4202 | 151.0219 | 0.00070531
10570 | 1024.5 | 4180 | 0.05 | 0.5159 | 200 | 200 | 13.5 | 164.3 | 168.3 | 5.45 | 8.4195 | 150.986 | 0.00070515
10571 | 1024.5 | 4180 | 0.05 | 0.5159 | 200 | 200 | 13.5 | 164.3 | 168.3 | 5.45 | 8.4188 | 150.9502 | 0.00070498
10572 | 1024.5 | 4180 | 0.05 | 0.5159 | 200 | 200 | 13.5 | 164.3 | 168.3 | 5.45 | 8.4181 | 150.9143 | 0.00070481
10573 | 1024.5 | 4180 | 0.05 | 0.5159 | 200 | 200 | 13.5 | 164.3 | 168.3 | 5.45 | 8.4174 | 150.8785 | 0.00070464
10574 | 1024.5 | 4180 | 0.05 | 0.5159 | 200 | 200 | 13.5 | 164.3 | 168.3 | 5.45 | 8.4167 | 150.8426 | 0.00070448
10575 | 1024.5 | 4180 | 0.05 | 0.5159 | 200 | 200 | 13.5 | 164.3 | 168.3 | 5.45 | 8.416 | 150.8068 | 0.00070431
10576 | 1024.5 | 4180 | 0.05 | 0.5159 | 200 | 200 | 13.5 | 164.3 | 168.3 | 5.45 | 8.4153 | 150.771 | 0.00070414
10577 | 1024.5 | 4180 | 0.05 | 0.5159 | 200 | 200 | 13.5 | 164.3 | 168.3 | 5.45 | 8.4145 | 150.7352 | 0.00070397
10578 | 1024.5 | 4180 | 0.05 | 0.5159 | 200 | 200 | 13.5 | 164.3 | 168.3 | 5.45 | 8.4138 | 150.6994 | 0.00070381
10579 | 1024.5 | 4180 | 0.05 | 0.5159 | 200 | 200 | 13.5 | 164.3 | 168.3 | 5.45 | 8.4131 | 150.6636 | 0.00070364
10580 | 1024.5 | 4180 | 0.05 | 0.5159 | 200 | 200 | 13.5 | 164.3 | 168.3 | 5.45 | 8.4124 | 150.6279 | 0.00070347
10581 | 1024.5 | 4180 | 0.05 | 0.5159 | 200 | 200 | 13.5 | 164.3 | 168.3 | 5.45 | 8.4117 | 150.5921 | 0.00070331
10582 | 1024.5 | 4180 | 0.05 | 0.5159 | 200 | 200 | 13.5 | 164.3 | 168.3 | 5.45 | 8.411 | 150.5563 | 0.00070314
10583 | 1024.5 | 4180 | 0.05 | 0.5159 | 200 | 200 | 13.5 | 164.3 | 168.3 | 5.45 | 8.4103 | 150.5206 | 0.00070297
10584 | 1024.5 | 4180 | 0.05 | 0.5159 | 200 | 200 | 13.5 | 164.3 | 168.3 | 5.45 | 8.4096 | 150.4848 | 0.0007028
10585 | 1024.5 | 4180 | 0.05 | 0.5159 | 200 | 200 | 13.5 | 164.3 | 168.3 | 5.45 | 8.4089 | 150.4491 | 0.00070264
10586 | 1024.5 | 4180 | 0.05 | 0.5159 | 200 | 200 | 13.5 | 164.3 | 168.3 | 5.45 | 8.4082 | 150.4134 | 0.00070247
10587 | 1024.5 | 4180 | 0.05 | 0.5159 | 200 | 200 | 13.5 | 164.3 | 168.3 | 5.45 | 8.4075 | 150.3777 | 0.0007023
10588 | 1024.5 | 4180 | 0.05 | 0.5159 | 200 | 200 | 13.5 | 164.3 | 168.3 | 5.45 | 8.4068 | 150.3419 | 0.00070214
10589 | 1024.5 | 4180 | 0.05 | 0.5159 | 200 | 200 | 13.5 | 164.3 | 168.3 | 5.45 | 8.4061 | 150.3062 | 0.00070197
10590 | 1024.5 | 4180 | 0.05 | 0.5159 | 200 | 200 | 13.5 | 164.3 | 168.3 | 5.45 | 8.4054 | 150.2705 | 0.0007018
10591 | 1024.5 | 4180 | 0.05 | 0.5159 | 200 | 200 | 13.5 | 164.3 | 168.3 | 5.45 | 8.4047 | 150.2349 | 0.00070164
10592 | 1024.5 | 4180 | 0.05 | 0.5159 | 200 | 200 | 13.5 | 164.3 | 168.3 | 5.45 | 8.404 | 150.1992 | 0.00070147
10593 | 1024.5 | 4180 | 0.05 | 0.5159 | 200 | 200 | 13.5 | 164.3 | 168.3 | 5.45 | 8.4033 | 150.1635 | 0.0007013
10594 | 1024.5 | 4180 | 0.05 | 0.5159 | 200 | 200 | 13.5 | 164.3 | 168.3 | 5.45 | 8.4026 | 150.1279 | 0.00070114
10595 | 1024.5 | 4180 | 0.05 | 0.5159 | 200 | 200 | 13.5 | 164.3 | 168.3 | 5.45 | 8.4019 | 150.0922 | 0.00070097
10596 | 1024.5 | 4180 | 0.05 | 0.5159 | 200 | 200 | 13.5 | 164.3 | 168.3 | 5.45 | 8.4012 | 150.0566 | 0.0007008
10597 | 1024.5 | 4180 | 0.05 | 0.5159 | 200 | 200 | 13.5 | 164.3 | 168.3 | 5.45 | 8.4005 | 150.0209 | 0.00070064
10598 | 1024.5 | 4180 | 0.05 | 0.5159 | 200 | 200 | 13.5 | 164.3 | 168.3 | 5.45 | 8.3998 | 149.9853 | 0.00070047
10599 | 1024.5 | 4180 | 0.05 | 0.5159 | 200 | 200 | 13.5 | 164.3 | 168.3 | 5.45 | 8.3991 | 149.9497 | 0.00070031
10600 | 1024.5 | 4180 | 0.05 | 0.5159 | 200 | 200 | 13.5 | 164.3 | 168.3 | 5.45 | 8.3984 | 149.9141 | 0.00070014
10601 | 1024.5 | 4180 | 0.05 | 0.5159 | 200 | 200 | 13.5 | 164.3 | 168.3 | 5.45 | 8.3977 | 149.8785 | 0.00069997
10602 | 1024.5 | 4180 | 0.05 | 0.5159 | 200 | 200 | 13.5 | 164.3 | 168.3 | 5.45 | 8.397 | 149.8429 | 0.00069981
10603 | 1024.5 | 4180 | 0.05 | 0.5159 | 200 | 200 | 13.5 | 164.3 | 168.3 | 5.45 | 8.3963 | 149.8073 | 0.00069964
10604 | 1024.5 | 4180 | 0.05 | 0.5159 | 200 | 200 | 13.5 | 164.3 | 168.3 | 5.45 | 8.3956 | 149.7717 | 0.00069947
10605 | 1024.5 | 4180 | 0.05 | 0.5159 | 200 | 200 | 13.5 | 164.3 | 168.3 | 5.45 | 8.3949 | 149.7362 | 0.00069931
10606 | 1024.5 | 4180 | 0.05 | 0.5159 | 200 | 200 | 13.5 | 164.3 | 168.3 | 5.45 | 8.3942 | 149.7006 | 0.00069914
10607 | 1024.5 | 4180 | 0.05 | 0.5159 | 200 | 200 | 13.5 | 164.3 | 168.3 | 5.45 | 8.3935 | 149.6651 | 0.00069898
10608 | 1024.5 | 4180 | 0.05 | 0.5159 | 200 | 200 | 13.5 | 164.3 | 168.3 | 5.45 | 8.3928 | 149.6295 | 0.00069881
10609 | 1024.5 | 4180 | 0.05 | 0.5159 | 200 | 200 | 13.5 | 164.3 | 168.3 | 5.45 | 8.3921 | 149.594 | 0.00069864
10610 | 1024.5 | 4180 | 0.05 | 0.5159 | 200 | 200 | 13.5 | 164.3 | 168.3 | 5.45 | 8.3914 | 149.5585 | 0.00069848
10611 | 1024.5 | 4180 | 0.05 | 0.5159 | 200 | 200 | 13.5 | 164.3 | 168.3 | 5.45 | 8.3907 | 149.523 | 0.00069831
10612 | 1024.5 | 4180 | 0.05 | 0.5159 | 200 | 200 | 13.5 | 164.3 | 168.3 | 5.45 | 8.39 | 149.4875 | 0.00069815
10613 | 1024.5 | 4180 | 0.05 | 0.5159 | 200 | 200 | 13.5 | 164.3 | 168.3 | 5.45 | 8.3893 | 149.452 | 0.00069798
10614 | 1024.5 | 4180 | 0.05 | 0.5159 | 200 | 200 | 13.5 | 164.3 | 168.3 | 5.45 | 8.3886 | 149.4165 | 0.00069781
10615 | 1024.5 | 4180 | 0.05 | 0.5159 | 200 | 200 | 13.5 | 164.3 | 168.3 | 5.45 | 8.3879 | 149.381 | 0.00069765
10616 | 1024.5 | 4180 | 0.05 | 0.5159 | 200 | 200 | 13.5 | 164.3 | 168.3 | 5.45 | 8.3872 | 149.3455 | 0.00069748
10617 | 1024.5 | 4180 | 0.05 | 0.5159 | 200 | 200 | 13.5 | 164.3 | 168.3 | 5.45 | 8.3865 | 149.3101 | 0.00069732
10618 | 1024.5 | 4180 | 0.05 | 0.5159 | 200 | 200 | 13.5 | 164.3 | 168.3 | 5.45 | 8.3858 | 149.2746 | 0.00069715
10619 | 1024.5 | 4180 | 0.05 | 0.5159 | 200 | 200 | 13.5 | 164.3 | 168.3 | 5.45 | 8.3851 | 149.2391 | 0.00069699
10620 | 1024.5 | 4180 | 0.05 | 0.5159 | 200 | 200 | 13.5 | 164.3 | 168.3 | 5.45 | 8.3844 | 149.2037 | 0.00069682
10621 | 1024.5 | 4180 | 0.05 | 0.5159 | 200 | 200 | 13.5 | 164.3 | 168.3 | 5.45 | 8.3837 | 149.1683 | 0.00069666
10622 | 1024.5 | 4180 | 0.05 | 0.5159 | 200 | 200 | 13.5 | 164.3 | 168.3 | 5.45 | 8.383 | 149.1329 | 0.00069649
10623 | 1024.5 | 4180 | 0.05 | 0.5159 | 200 | 200 | 13.5 | 164.3 | 168.3 | 5.45 | 8.3823 | 149.0974 | 0.00069632
10624 | 1024.5 | 4180 | 0.05 | 0.5159 | 200 | 200 | 13.5 | 164.3 | 168.3 | 5.45 | 8.3816 | 149.062 | 0.00069616
10625 | 1024.5 | 4180 | 0.05 | 0.5159 | 200 | 200 | 13.5 | 164.3 | 168.3 | 5.45 | 8.3809 | 149.0266 | 0.00069599
10626 | 1024.5 | 4180 | 0.05 | 0.5159 | 200 | 200 | 13.5 | 164.3 | 168.3 | 5.45 | 8.3802 | 148.9913 | 0.00069583
10627 | 1024.5 | 4180 | 0.05 | 0.5159 | 200 | 200 | 13.5 | 164.3 | 168.3 | 5.45 | 8.3796 | 148.9559 | 0.00069566
10628 | 1024.5 | 4180 | 0.05 | 0.5159 | 200 | 200 | 13.5 | 164.3 | 168.3 | 5.45 | 8.3789 | 148.9205 | 0.0006955
10629 | 1024.5 | 4180 | 0.05 | 0.5159 | 200 | 200 | 13.5 | 164.3 | 168.3 | 5.45 | 8.3782 | 148.8851 | 0.00069533
10630 | 1024.5 | 4180 | 0.05 | 0.5159 | 200 | 200 | 13.5 | 164.3 | 168.3 | 5.45 | 8.3775 | 148.8498 | 0.00069517
10631 | 1024.5 | 4180 | 0.05 | 0.5159 | 200 | 200 | 13.5 | 164.3 | 168.3 | 5.45 | 8.3768 | 148.8144 | 0.000695
10632 | 1024.5 | 4180 | 0.05 | 0.5159 | 200 | 200 | 13.5 | 164.3 | 168.3 | 5.45 | 8.3761 | 148.7791 | 0.00069484
10633 | 1024.5 | 4180 | 0.05 | 0.5159 | 200 | 200 | 13.5 | 164.3 | 168.3 | 5.45 | 8.3754 | 148.7438 | 0.00069467
10634 | 1024.5 | 4180 | 0.05 | 0.5159 | 200 | 200 | 13.5 | 164.3 | 168.3 | 5.45 | 8.3747 | 148.7084 | 0.00069451
10635 | 1024.5 | 4180 | 0.05 | 0.5159 | 200 | 200 | 13.5 | 164.3 | 168.3 | 5.45 | 8.374 | 148.6731 | 0.00069434
10636 | 1024.5 | 4180 | 0.05 | 0.5159 | 200 | 200 | 13.5 | 164.3 | 168.3 | 5.45 | 8.3733 | 148.6378 | 0.00069418
10637 | 1024.5 | 4180 | 0.05 | 0.5159 | 200 | 200 | 13.5 | 164.3 | 168.3 | 5.45 | 8.3726 | 148.6025 | 0.00069401
10638 | 1024.5 | 4180 | 0.05 | 0.5159 | 200 | 200 | 13.5 | 164.3 | 168.3 | 5.45 | 8.3719 | 148.5672 | 0.00069385
10639 | 1024.5 | 4180 | 0.05 | 0.5159 | 200 | 200 | 13.5 | 164.3 | 168.3 | 5.45 | 8.3712 | 148.532 | 0.00069368
10640 | 1024.5 | 4180 | 0.05 | 0.5159 | 200 | 200 | 13.5 | 164.3 | 168.3 | 5.45 | 8.3705 | 148.4967 | 0.00069352
10641 | 1024.5 | 4180 | 0.05 | 0.5159 | 200 | 200 | 13.5 | 164.3 | 168.3 | 5.45 | 8.3698 | 148.4614 | 0.00069335
10642 | 1024.5 | 4180 | 0.05 | 0.5159 | 200 | 200 | 13.5 | 164.3 | 168.3 | 5.45 | 8.3691 | 148.4262 | 0.00069319
10643 | 1024.5 | 4180 | 0.05 | 0.5159 | 200 | 200 | 13.5 | 164.3 | 168.3 | 5.45 | 8.3684 | 148.3909 | 0.00069303
10644 | 1024.5 | 4180 | 0.05 | 0.5159 | 200 | 200 | 13.5 | 164.3 | 168.3 | 5.45 | 8.3677 | 148.3557 | 0.00069286
10645 | 1024.5 | 4180 | 0.05 | 0.5159 | 200 | 200 | 13.5 | 164.3 | 168.3 | 5.45 | 8.3671 | 148.3205 | 0.0006927
10646 | 1024.5 | 4180 | 0.05 | 0.5159 | 200 | 200 | 13.5 | 164.3 | 168.3 | 5.45 | 8.3664 | 148.2852 | 0.00069253
10647 | 1024.5 | 4180 | 0.05 | 0.5159 | 200 | 200 | 13.5 | 164.3 | 168.3 | 5.45 | 8.3657 | 148.25 | 0.00069237
10648 | 1024.5 | 4180 | 0.05 | 0.5159 | 200 | 200 | 13.5 | 164.3 | 168.3 | 5.45 | 8.365 | 148.2148 | 0.0006922
10649 | 1024.5 | 4180 | 0.05 | 0.5159 | 200 | 200 | 13.5 | 164.3 | 168.3 | 5.45 | 8.3643 | 148.1796 | 0.00069204
10650 | 1024.5 | 4180 | 0.05 | 0.5159 | 200 | 200 | 13.5 | 164.3 | 168.3 | 5.45 | 8.3636 | 148.1444 | 0.00069187
10651 | 1024.5 | 4180 | 0.05 | 0.5159 | 200 | 200 | 13.5 | 164.3 | 168.3 | 5.45 | 8.3629 | 148.1093 | 0.00069171
10652 | 1024.5 | 4180 | 0.05 | 0.5159 | 200 | 200 | 13.5 | 164.3 | 168.3 | 5.45 | 8.3622 | 148.0741 | 0.00069155
10653 | 1024.5 | 4180 | 0.05 | 0.5159 | 200 | 200 | 13.5 | 164.3 | 168.3 | 5.45 | 8.3615 | 148.0389 | 0.00069138
10654 | 1024.5 | 4180 | 0.05 | 0.5159 | 200 | 200 | 13.5 | 164.3 | 168.3 | 5.45 | 8.3608 | 148.0038 | 0.00069122
10655 | 1024.5 | 4180 | 0.05 | 0.5159 | 200 | 200 | 13.5 | 164.3 | 168.3 | 5.45 | 8.3601 | 147.9686 | 0.00069105
10656 | 1024.5 | 4180 | 0.05 | 0.5159 | 200 | 200 | 13.5 | 164.3 | 168.3 | 5.45 | 8.3594 | 147.9335 | 0.00069089
10657 | 1024.5 | 4180 | 0.05 | 0.5159 | 200 | 200 | 13.5 | 164.3 | 168.3 | 5.45 | 8.3588 | 147.8984 | 0.00069072
10658 | 1024.5 | 4180 | 0.05 | 0.5159 | 200 | 200 | 13.5 | 164.3 | 168.3 | 5.45 | 8.3581 | 147.8632 | 0.00069056
10659 | 1024.5 | 4180 | 0.05 | 0.5159 | 200 | 200 | 13.5 | 164.3 | 168.3 | 5.45 | 8.3574 | 147.8281 | 0.0006904
10660 | 1024.5 | 4180 | 0.05 | 0.5159 | 200 | 200 | 13.5 | 164.3 | 168.3 | 5.45 | 8.3567 | 147.793 | 0.00069023
10661 | 1024.5 | 4180 | 0.05 | 0.5159 | 200 | 200 | 13.5 | 164.3 | 168.3 | 5.45 | 8.356 | 147.7579 | 0.00069007
10662 | 1024.5 | 4180 | 0.05 | 0.5159 | 200 | 200 | 13.5 | 164.3 | 168.3 | 5.45 | 8.3553 | 147.7228 | 0.00068991
10663 | 1024.5 | 4180 | 0.05 | 0.5159 | 200 | 200 | 13.5 | 164.3 | 168.3 | 5.45 | 8.3546 | 147.6878 | 0.00068974
10664 | 1024.5 | 4180 | 0.05 | 0.5159 | 200 | 200 | 13.5 | 164.3 | 168.3 | 5.45 | 8.3539 | 147.6527 | 0.00068958
10665 | 1024.5 | 4180 | 0.05 | 0.5159 | 200 | 200 | 13.5 | 164.3 | 168.3 | 5.45 | 8.3532 | 147.6176 | 0.00068941
10666 | 1024.5 | 4180 | 0.05 | 0.5159 | 200 | 200 | 13.5 | 164.3 | 168.3 | 5.45 | 8.3525 | 147.5826 | 0.00068925
10667 | 1024.5 | 4180 | 0.05 | 0.5159 | 200 | 200 | 13.5 | 164.3 | 168.3 | 5.45 | 8.3519 | 147.5475 | 0.00068909
10668 | 1024.5 | 4180 | 0.05 | 0.5159 | 200 | 200 | 13.5 | 164.3 | 168.3 | 5.45 | 8.3512 | 147.5125 | 0.00068892
10669 | 1024.5 | 4180 | 0.05 | 0.5159 | 200 | 200 | 13.5 | 164.3 | 168.3 | 5.45 | 8.3505 | 147.4775 | 0.00068876
10670 | 1024.5 | 4180 | 0.05 | 0.5159 | 200 | 200 | 13.5 | 164.3 | 168.3 | 5.45 | 8.3498 | 147.4425 | 0.0006886
10671 | 1024.5 | 4180 | 0.05 | 0.5159 | 200 | 200 | 13.5 | 164.3 | 168.3 | 5.45 | 8.3491 | 147.4074 | 0.00068843
10672 | 1024.5 | 4180 | 0.05 | 0.5159 | 200 | 200 | 13.5 | 164.3 | 168.3 | 5.45 | 8.3484 | 147.3724 | 0.00068827
10673 | 1024.5 | 4180 | 0.05 | 0.5159 | 200 | 200 | 13.5 | 164.3 | 168.3 | 5.45 | 8.3477 | 147.3374 | 0.00068811
10674 | 1024.5 | 4180 | 0.05 | 0.5159 | 200 | 200 | 13.5 | 164.3 | 168.3 | 5.45 | 8.347 | 147.3025 | 0.00068794
10675 | 1024.5 | 4180 | 0.05 | 0.5159 | 200 | 200 | 13.5 | 164.3 | 168.3 | 5.45 | 8.3463 | 147.2675 | 0.00068778
10676 | 1024.5 | 4180 | 0.05 | 0.5159 | 200 | 200 | 13.5 | 164.3 | 168.3 | 5.45 | 8.3457 | 147.2325 | 0.00068762
10677 | 1024.5 | 4180 | 0.05 | 0.5159 | 200 | 200 | 13.5 | 164.3 | 168.3 | 5.45 | 8.345 | 147.1975 | 0.00068745
10678 | 1024.5 | 4180 | 0.05 | 0.5159 | 200 | 200 | 13.5 | 164.3 | 168.3 | 5.45 | 8.3443 | 147.1626 | 0.00068729
10679 | 1024.5 | 4180 | 0.05 | 0.5159 | 200 | 200 | 13.5 | 164.3 | 168.3 | 5.45 | 8.3436 | 147.1276 | 0.00068713
10680 | 1024.5 | 4180 | 0.05 | 0.5159 | 200 | 200 | 13.5 | 164.3 | 168.3 | 5.45 | 8.3429 | 147.0927 | 0.00068696
10681 | 1024.5 | 4180 | 0.05 | 0.5159 | 200 | 200 | 13.5 | 164.3 | 168.3 | 5.45 | 8.3422 | 147.0578 | 0.0006868
10682 | 1024.5 | 4180 | 0.05 | 0.5159 | 200 | 200 | 13.5 | 164.3 | 168.3 | 5.45 | 8.3415 | 147.0229 | 0.00068664
10683 | 1024.5 | 4180 | 0.05 | 0.5159 | 200 | 200 | 13.5 | 164.3 | 168.3 | 5.45 | 8.3408 | 146.9879 | 0.00068647
10684 | 1024.5 | 4180 | 0.05 | 0.5159 | 200 | 200 | 13.5 | 164.3 | 168.3 | 5.45 | 8.3402 | 146.953 | 0.00068631
10685 | 1024.5 | 4180 | 0.05 | 0.5159 | 200 | 200 | 13.5 | 164.3 | 168.3 | 5.45 | 8.3395 | 146.9181 | 0.00068615
10686 | 1024.5 | 4180 | 0.05 | 0.5159 | 200 | 200 | 13.5 | 164.3 | 168.3 | 5.45 | 8.3388 | 146.8833 | 0.00068598
10687 | 1024.5 | 4180 | 0.05 | 0.5159 | 200 | 200 | 13.5 | 164.3 | 168.3 | 5.45 | 8.3381 | 146.8484 | 0.00068582
10688 | 1024.5 | 4180 | 0.05 | 0.5159 | 200 | 200 | 13.5 | 164.3 | 168.3 | 5.45 | 8.3374 | 146.8135 | 0.00068566
10689 | 1024.5 | 4180 | 0.05 | 0.5159 | 200 | 200 | 13.5 | 164.3 | 168.3 | 5.45 | 8.3367 | 146.7786 | 0.0006855
10690 | 1024.5 | 4180 | 0.05 | 0.5159 | 200 | 200 | 13.5 | 164.3 | 168.3 | 5.45 | 8.336 | 146.7438 | 0.00068533
10691 | 1024.5 | 4180 | 0.05 | 0.5159 | 200 | 200 | 13.5 | 164.3 | 168.3 | 5.45 | 8.3354 | 146.7089 | 0.00068517
10692 | 1024.5 | 4180 | 0.05 | 0.5159 | 200 | 200 | 13.5 | 164.3 | 168.3 | 5.45 | 8.3347 | 146.6741 | 0.00068501
10693 | 1024.5 | 4180 | 0.05 | 0.5159 | 200 | 200 | 13.5 | 164.3 | 168.3 | 5.45 | 8.334 | 146.6393 | 0.00068484
10694 | 1024.5 | 4180 | 0.05 | 0.5159 | 200 | 200 | 13.5 | 164.3 | 168.3 | 5.45 | 8.3333 | 146.6044 | 0.00068468
10695 | 1024.5 | 4180 | 0.05 | 0.5159 | 200 | 200 | 13.5 | 164.3 | 168.3 | 5.45 | 8.3326 | 146.5696 | 0.00068452
10696 | 1024.5 | 4180 | 0.05 | 0.5159 | 200 | 200 | 13.5 | 164.3 | 168.3 | 5.45 | 8.3319 | 146.5348 | 0.00068436
10697 | 1024.5 | 4180 | 0.05 | 0.5159 | 200 | 200 | 13.5 | 164.3 | 168.3 | 5.45 | 8.3313 | 146.5 | 0.00068419
10698 | 1024.5 | 4180 | 0.05 | 0.5159 | 200 | 200 | 13.5 | 164.3 | 168.3 | 5.45 | 8.3306 | 146.4652 | 0.00068403
10699 | 1024.5 | 4180 | 0.05 | 0.5159 | 200 | 200 | 13.5 | 164.3 | 168.3 | 5.45 | 8.3299 | 146.4305 | 0.00068387
10700 | 1024.5 | 4180 | 0.05 | 0.5159 | 200 | 200 | 13.5 | 164.3 | 168.3 | 5.45 | 8.3292 | 146.3957 | 0.00068371
10701 | 1024.5 | 4180 | 0.05 | 0.5159 | 200 | 200 | 13.5 | 164.3 | 168.3 | 5.45 | 8.3285 | 146.3609 | 0.00068354
10702 | 1024.5 | 4180 | 0.05 | 0.5159 | 200 | 200 | 13.5 | 164.3 | 168.3 | 5.45 | 8.3278 | 146.3262 | 0.00068338
10703 | 1024.5 | 4180 | 0.05 | 0.5159 | 200 | 200 | 13.5 | 164.3 | 168.3 | 5.45 | 8.3272 | 146.2914 | 0.00068322
10704 | 1024.5 | 4180 | 0.05 | 0.5159 | 200 | 200 | 13.5 | 164.3 | 168.3 | 5.45 | 8.3265 | 146.2567 | 0.00068306
10705 | 1024.5 | 4180 | 0.05 | 0.5159 | 200 | 200 | 13.5 | 164.3 | 168.3 | 5.45 | 8.3258 | 146.222 | 0.0006829
10706 | 1024.5 | 4180 | 0.05 | 0.5159 | 200 | 200 | 13.5 | 164.3 | 168.3 | 5.45 | 8.3251 | 146.1872 | 0.00068273
10707 | 1024.5 | 4180 | 0.05 | 0.5159 | 200 | 200 | 13.5 | 164.3 | 168.3 | 5.45 | 8.3244 | 146.1525 | 0.00068257
10708 | 1024.5 | 4180 | 0.05 | 0.5159 | 200 | 200 | 13.5 | 164.3 | 168.3 | 5.45 | 8.3237 | 146.1178 | 0.00068241
10709 | 1024.5 | 4180 | 0.05 | 0.5159 | 200 | 200 | 13.5 | 164.3 | 168.3 | 5.45 | 8.3231 | 146.0831 | 0.00068225
10710 | 1024.5 | 4180 | 0.05 | 0.5159 | 200 | 200 | 13.5 | 164.3 | 168.3 | 5.45 | 8.3224 | 146.0484 | 0.00068209
10711 | 1024.5 | 4180 | 0.05 | 0.5159 | 200 | 200 | 13.5 | 164.3 | 168.3 | 5.45 | 8.3217 | 146.0137 | 0.00068192
10712 | 1024.5 | 4180 | 0.05 | 0.5159 | 200 | 200 | 13.5 | 164.3 | 168.3 | 5.45 | 8.321 | 145.9791 | 0.00068176
10713 | 1024.5 | 4180 | 0.05 | 0.5159 | 200 | 200 | 13.5 | 164.3 | 168.3 | 5.45 | 8.3203 | 145.9444 | 0.0006816
10714 | 1024.5 | 4180 | 0.05 | 0.5159 | 200 | 200 | 13.5 | 164.3 | 168.3 | 5.45 | 8.3196 | 145.9097 | 0.00068144
10715 | 1024.5 | 4180 | 0.05 | 0.5159 | 200 | 200 | 13.5 | 164.3 | 168.3 | 5.45 | 8.319 | 145.8751 | 0.00068128
10716 | 1024.5 | 4180 | 0.05 | 0.5159 | 200 | 200 | 13.5 | 164.3 | 168.3 | 5.45 | 8.3183 | 145.8405 | 0.00068111
10717 | 1024.5 | 4180 | 0.05 | 0.5159 | 200 | 200 | 13.5 | 164.3 | 168.3 | 5.45 | 8.3176 | 145.8058 | 0.00068095
10718 | 1024.5 | 4180 | 0.05 | 0.5159 | 200 | 200 | 13.5 | 164.3 | 168.3 | 5.45 | 8.3169 | 145.7712 | 0.00068079
10719 | 1024.5 | 4180 | 0.05 | 0.5159 | 200 | 200 | 13.5 | 164.3 | 168.3 | 5.45 | 8.3162 | 145.7366 | 0.00068063
10720 | 1024.5 | 4180 | 0.05 | 0.5159 | 200 | 200 | 13.5 | 164.3 | 168.3 | 5.45 | 8.3156 | 145.702 | 0.00068047
10721 | 1024.5 | 4180 | 0.05 | 0.5159 | 200 | 200 | 13.5 | 164.3 | 168.3 | 5.45 | 8.3149 | 145.6674 | 0.00068031
10722 | 1024.5 | 4180 | 0.05 | 0.5159 | 200 | 200 | 13.5 | 164.3 | 168.3 | 5.45 | 8.3142 | 145.6328 | 0.00068014
10723 | 1024.5 | 4180 | 0.05 | 0.5159 | 200 | 200 | 13.5 | 164.3 | 168.3 | 5.45 | 8.3135 | 145.5982 | 0.00067998
10724 | 1024.5 | 4180 | 0.05 | 0.5159 | 200 | 200 | 13.5 | 164.3 | 168.3 | 5.45 | 8.3128 | 145.5636 | 0.00067982
10725 | 1024.5 | 4180 | 0.05 | 0.5159 | 200 | 200 | 13.5 | 164.3 | 168.3 | 5.45 | 8.3122 | 145.5291 | 0.00067966
10726 | 1024.5 | 4180 | 0.05 | 0.5159 | 200 | 200 | 13.5 | 164.3 | 168.3 | 5.45 | 8.3115 | 145.4945 | 0.0006795
10727 | 1024.5 | 4180 | 0.05 | 0.5159 | 200 | 200 | 13.5 | 164.3 | 168.3 | 5.45 | 8.3108 | 145.46 | 0.00067934
10728 | 1024.5 | 4180 | 0.05 | 0.5159 | 200 | 200 | 13.5 | 164.3 | 168.3 | 5.45 | 8.3101 | 145.4254 | 0.00067918
10729 | 1024.5 | 4180 | 0.05 | 0.5159 | 200 | 200 | 13.5 | 164.3 | 168.3 | 5.45 | 8.3094 | 145.3909 | 0.00067901
10730 | 1024.5 | 4180 | 0.05 | 0.5159 | 200 | 200 | 13.5 | 164.3 | 168.3 | 5.45 | 8.3088 | 145.3564 | 0.00067885
10731 | 1024.5 | 4180 | 0.05 | 0.5159 | 200 | 200 | 13.5 | 164.3 | 168.3 | 5.45 | 8.3081 | 145.3218 | 0.00067869
10732 | 1024.5 | 4180 | 0.05 | 0.5159 | 200 | 200 | 13.5 | 164.3 | 168.3 | 5.45 | 8.3074 | 145.2873 | 0.00067853
10733 | 1024.5 | 4180 | 0.05 | 0.5159 | 200 | 200 | 13.5 | 164.3 | 168.3 | 5.45 | 8.3067 | 145.2528 | 0.00067837
10734 | 1024.5 | 4180 | 0.05 | 0.5159 | 200 | 200 | 13.5 | 164.3 | 168.3 | 5.45 | 8.306 | 145.2183 | 0.00067821
10735 | 1024.5 | 4180 | 0.05 | 0.5159 | 200 | 200 | 13.5 | 164.3 | 168.3 | 5.45 | 8.3054 | 145.1839 | 0.00067805
10736 | 1024.5 | 4180 | 0.05 | 0.5159 | 200 | 200 | 13.5 | 164.3 | 168.3 | 5.45 | 8.3047 | 145.1494 | 0.00067789
10737 | 1024.5 | 4180 | 0.05 | 0.5159 | 200 | 200 | 13.5 | 164.3 | 168.3 | 5.45 | 8.304 | 145.1149 | 0.00067773
10738 | 1024.5 | 4180 | 0.05 | 0.5159 | 200 | 200 | 13.5 | 164.3 | 168.3 | 5.45 | 8.3033 | 145.0805 | 0.00067756
10739 | 1024.5 | 4180 | 0.05 | 0.5159 | 200 | 200 | 13.5 | 164.3 | 168.3 | 5.45 | 8.3027 | 145.046 | 0.0006774
10740 | 1024.5 | 4180 | 0.05 | 0.5159 | 200 | 200 | 13.5 | 164.3 | 168.3 | 5.45 | 8.302 | 145.0116 | 0.00067724
10741 | 1024.5 | 4180 | 0.05 | 0.5159 | 200 | 200 | 13.5 | 164.3 | 168.3 | 5.45 | 8.3013 | 144.9771 | 0.00067708
10742 | 1024.5 | 4180 | 0.05 | 0.5159 | 200 | 200 | 13.5 | 164.3 | 168.3 | 5.45 | 8.3006 | 144.9427 | 0.00067692
10743 | 1024.5 | 4180 | 0.05 | 0.5159 | 200 | 200 | 13.5 | 164.3 | 168.3 | 5.45 | 8.2999 | 144.9083 | 0.00067676
10744 | 1024.5 | 4180 | 0.05 | 0.5159 | 200 | 200 | 13.5 | 164.3 | 168.3 | 5.45 | 8.2993 | 144.8739 | 0.0006766
10745 | 1024.5 | 4180 | 0.05 | 0.5159 | 200 | 200 | 13.5 | 164.3 | 168.3 | 5.45 | 8.2986 | 144.8395 | 0.00067644
10746 | 1024.5 | 4180 | 0.05 | 0.5159 | 200 | 200 | 13.5 | 164.3 | 168.3 | 5.45 | 8.2979 | 144.8051 | 0.00067628
10747 | 1024.5 | 4180 | 0.05 | 0.5159 | 200 | 200 | 13.5 | 164.3 | 168.3 | 5.45 | 8.2972 | 144.7707 | 0.00067612
10748 | 1024.5 | 4180 | 0.05 | 0.5159 | 200 | 200 | 13.5 | 164.3 | 168.3 | 5.45 | 8.2966 | 144.7363 | 0.00067596
10749 | 1024.5 | 4180 | 0.05 | 0.5159 | 200 | 200 | 13.5 | 164.3 | 168.3 | 5.45 | 8.2959 | 144.7019 | 0.0006758
10750 | 1024.5 | 4180 | 0.05 | 0.5159 | 200 | 200 | 13.5 | 164.3 | 168.3 | 5.45 | 8.2952 | 144.6676 | 0.00067564
10751 | 1024.5 | 4180 | 0.05 | 0.5159 | 200 | 200 | 13.5 | 164.3 | 168.3 | 5.45 | 8.2945 | 144.6332 | 0.00067548
10752 | 1024.5 | 4180 | 0.05 | 0.5159 | 200 | 200 | 13.5 | 164.3 | 168.3 | 5.45 | 8.2939 | 144.5989 | 0.00067532
10753 | 1024.5 | 4180 | 0.05 | 0.5159 | 200 | 200 | 13.5 | 164.3 | 168.3 | 5.45 | 8.2932 | 144.5645 | 0.00067516
10754 | 1024.5 | 4180 | 0.05 | 0.5159 | 200 | 200 | 13.5 | 164.3 | 168.3 | 5.45 | 8.2925 | 144.5302 | 0.00067499
10755 | 1024.5 | 4180 | 0.05 | 0.5159 | 200 | 200 | 13.5 | 164.3 | 168.3 | 5.45 | 8.2918 | 144.4959 | 0.00067483
10756 | 1024.5 | 4180 | 0.05 | 0.5159 | 200 | 200 | 13.5 | 164.3 | 168.3 | 5.45 | 8.2912 | 144.4616 | 0.00067467
10757 | 1024.5 | 4180 | 0.05 | 0.5159 | 200 | 200 | 13.5 | 164.3 | 168.3 | 5.45 | 8.2905 | 144.4273 | 0.00067451
10758 | 1024.5 | 4180 | 0.05 | 0.5159 | 200 | 200 | 13.5 | 164.3 | 168.3 | 5.45 | 8.2898 | 144.393 | 0.00067435
10759 | 1024.5 | 4180 | 0.05 | 0.5159 | 200 | 200 | 13.5 | 164.3 | 168.3 | 5.45 | 8.2891 | 144.3587 | 0.00067419
10760 | 1024.5 | 4180 | 0.05 | 0.5159 | 200 | 200 | 13.5 | 164.3 | 168.3 | 5.45 | 8.2885 | 144.3244 | 0.00067403
10761 | 1024.5 | 4180 | 0.05 | 0.5159 | 200 | 200 | 13.5 | 164.3 | 168.3 | 5.45 | 8.2878 | 144.2901 | 0.00067387
10762 | 1024.5 | 4180 | 0.05 | 0.5159 | 200 | 200 | 13.5 | 164.3 | 168.3 | 5.45 | 8.2871 | 144.2559 | 0.00067371
10763 | 1024.5 | 4180 | 0.05 | 0.5159 | 200 | 200 | 13.5 | 164.3 | 168.3 | 5.45 | 8.2864 | 144.2216 | 0.00067355
10764 | 1024.5 | 4180 | 0.05 | 0.5159 | 200 | 200 | 13.5 | 164.3 | 168.3 | 5.45 | 8.2858 | 144.1874 | 0.00067339
10765 | 1024.5 | 4180 | 0.05 | 0.5159 | 200 | 200 | 13.5 | 164.3 | 168.3 | 5.45 | 8.2851 | 144.1531 | 0.00067323
10766 | 1024.5 | 4180 | 0.05 | 0.5159 | 200 | 200 | 13.5 | 164.3 | 168.3 | 5.45 | 8.2844 | 144.1189 | 0.00067307
10767 | 1024.5 | 4180 | 0.05 | 0.5159 | 200 | 200 | 13.5 | 164.3 | 168.3 | 5.45 | 8.2837 | 144.0847 | 0.00067291
10768 | 1024.5 | 4180 | 0.05 | 0.5159 | 200 | 200 | 13.5 | 164.3 | 168.3 | 5.45 | 8.2831 | 144.0505 | 0.00067275
10769 | 1024.5 | 4180 | 0.05 | 0.5159 | 200 | 200 | 13.5 | 164.3 | 168.3 | 5.45 | 8.2824 | 144.0163 | 0.00067259
10770 | 1024.5 | 4180 | 0.05 | 0.5159 | 200 | 200 | 13.5 | 164.3 | 168.3 | 5.45 | 8.2817 | 143.9821 | 0.00067243
10771 | 1024.5 | 4180 | 0.05 | 0.5159 | 200 | 200 | 13.5 | 164.3 | 168.3 | 5.45 | 8.2811 | 143.9479 | 0.00067228
10772 | 1024.5 | 4180 | 0.05 | 0.5159 | 200 | 200 | 13.5 | 164.3 | 168.3 | 5.45 | 8.2804 | 143.9137 | 0.00067212
10773 | 1024.5 | 4180 | 0.05 | 0.5159 | 200 | 200 | 13.5 | 164.3 | 168.3 | 5.45 | 8.2797 | 143.8795 | 0.00067196
10774 | 1024.5 | 4180 | 0.05 | 0.5159 | 200 | 200 | 13.5 | 164.3 | 168.3 | 5.45 | 8.279 | 143.8453 | 0.0006718
10775 | 1024.5 | 4180 | 0.05 | 0.5159 | 200 | 200 | 13.5 | 164.3 | 168.3 | 5.45 | 8.2784 | 143.8112 | 0.00067164
10776 | 1024.5 | 4180 | 0.05 | 0.5159 | 200 | 200 | 13.5 | 164.3 | 168.3 | 5.45 | 8.2777 | 143.777 | 0.00067148
10777 | 1024.5 | 4180 | 0.05 | 0.5159 | 200 | 200 | 13.5 | 164.3 | 168.3 | 5.45 | 8.277 | 143.7429 | 0.00067132
10778 | 1024.5 | 4180 | 0.05 | 0.5159 | 200 | 200 | 13.5 | 164.3 | 168.3 | 5.45 | 8.2764 | 143.7088 | 0.00067116
10779 | 1024.5 | 4180 | 0.05 | 0.5159 | 200 | 200 | 13.5 | 164.3 | 168.3 | 5.45 | 8.2757 | 143.6746 | 0.000671
10780 | 1024.5 | 4180 | 0.05 | 0.5159 | 200 | 200 | 13.5 | 164.3 | 168.3 | 5.45 | 8.275 | 143.6405 | 0.00067084
10781 | 1024.5 | 4180 | 0.05 | 0.5159 | 200 | 200 | 13.5 | 164.3 | 168.3 | 5.45 | 8.2743 | 143.6064 | 0.00067068
10782 | 1024.5 | 4180 | 0.05 | 0.5159 | 200 | 200 | 13.5 | 164.3 | 168.3 | 5.45 | 8.2737 | 143.5723 | 0.00067052
10783 | 1024.5 | 4180 | 0.05 | 0.5159 | 200 | 200 | 13.5 | 164.3 | 168.3 | 5.45 | 8.273 | 143.5382 | 0.00067036
10784 | 1024.5 | 4180 | 0.05 | 0.5159 | 200 | 200 | 13.5 | 164.3 | 168.3 | 5.45 | 8.2723 | 143.5041 | 0.0006702
10785 | 1024.5 | 4180 | 0.05 | 0.5159 | 200 | 200 | 13.5 | 164.3 | 168.3 | 5.45 | 8.2717 | 143.4701 | 0.00067004
10786 | 1024.5 | 4180 | 0.05 | 0.5159 | 200 | 200 | 13.5 | 164.3 | 168.3 | 5.45 | 8.271 | 143.436 | 0.00066988
10787 | 1024.5 | 4180 | 0.05 | 0.5159 | 200 | 200 | 13.5 | 164.3 | 168.3 | 5.45 | 8.2703 | 143.4019 | 0.00066973
10788 | 1024.5 | 4180 | 0.05 | 0.5159 | 200 | 200 | 13.5 | 164.3 | 168.3 | 5.45 | 8.2697 | 143.3679 | 0.00066957
10789 | 1024.5 | 4180 | 0.05 | 0.5159 | 200 | 200 | 13.5 | 164.3 | 168.3 | 5.45 | 8.269 | 143.3338 | 0.00066941
10790 | 1024.5 | 4180 | 0.05 | 0.5159 | 200 | 200 | 13.5 | 164.3 | 168.3 | 5.45 | 8.2683 | 143.2998 | 0.00066925
10791 | 1024.5 | 4180 | 0.05 | 0.5159 | 200 | 200 | 13.5 | 164.3 | 168.3 | 5.45 | 8.2676 | 143.2658 | 0.00066909
10792 | 1024.5 | 4180 | 0.05 | 0.5159 | 200 | 200 | 13.5 | 164.3 | 168.3 | 5.45 | 8.267 | 143.2317 | 0.00066893
10793 | 1024.5 | 4180 | 0.05 | 0.5159 | 200 | 200 | 13.5 | 164.3 | 168.3 | 5.45 | 8.2663 | 143.1977 | 0.00066877
10794 | 1024.5 | 4180 | 0.05 | 0.5159 | 200 | 200 | 13.5 | 164.3 | 168.3 | 5.45 | 8.2656 | 143.1637 | 0.00066861
10795 | 1024.5 | 4180 | 0.05 | 0.5159 | 200 | 200 | 13.5 | 164.3 | 168.3 | 5.45 | 8.265 | 143.1297 | 0.00066845
10796 | 1024.5 | 4180 | 0.05 | 0.5159 | 200 | 200 | 13.5 | 164.3 | 168.3 | 5.45 | 8.2643 | 143.0957 | 0.0006683
10797 | 1024.5 | 4180 | 0.05 | 0.5159 | 200 | 200 | 13.5 | 164.3 | 168.3 | 5.45 | 8.2636 | 143.0618 | 0.00066814
10798 | 1024.5 | 4180 | 0.05 | 0.5159 | 200 | 200 | 13.5 | 164.3 | 168.3 | 5.45 | 8.263 | 143.0278 | 0.00066798
10799 | 1024.5 | 4180 | 0.05 | 0.5159 | 200 | 200 | 13.5 | 164.3 | 168.3 | 5.45 | 8.2623 | 142.9938 | 0.00066782
10800 | 1024.5 | 4180 | 0.05 | 0.5159 | 200 | 200 | 13.5 | 164.3 | 168.3 | 5.45 | 8.2616 | 142.9599 | 0.00066766
10801 | 1024.5 | 4180 | 0.05 | 0.5159 | 200 | 200 | 13.5 | 164.3 | 168.3 | 5.45 | 8.261 | 142.9259 | 0.0006675
10802 | 1024.5 | 4180 | 0.05 | 0.5159 | 200 | 200 | 13.5 | 164.3 | 168.3 | 5.45 | 8.2603 | 142.892 | 0.00066734
10803 | 1024.5 | 4180 | 0.05 | 0.5159 | 200 | 200 | 13.5 | 164.3 | 168.3 | 5.45 | 8.2596 | 142.858 | 0.00066719
10804 | 1024.5 | 4180 | 0.05 | 0.5159 | 200 | 200 | 13.5 | 164.3 | 168.3 | 5.45 | 8.259 | 142.8241 | 0.00066703
10805 | 1024.5 | 4180 | 0.05 | 0.5159 | 200 | 200 | 13.5 | 164.3 | 168.3 | 5.45 | 8.2583 | 142.7902 | 0.00066687
10806 | 1024.5 | 4180 | 0.05 | 0.5159 | 200 | 200 | 13.5 | 164.3 | 168.3 | 5.45 | 8.2576 | 142.7563 | 0.00066671
10807 | 1024.5 | 4180 | 0.05 | 0.5159 | 200 | 200 | 13.5 | 164.3 | 168.3 | 5.45 | 8.257 | 142.7224 | 0.00066655
10808 | 1024.5 | 4180 | 0.05 | 0.5159 | 200 | 200 | 13.5 | 164.3 | 168.3 | 5.45 | 8.2563 | 142.6885 | 0.00066639
10809 | 1024.5 | 4180 | 0.05 | 0.5159 | 200 | 200 | 13.5 | 164.3 | 168.3 | 5.45 | 8.2556 | 142.6546 | 0.00066624
10810 | 1024.5 | 4180 | 0.05 | 0.5159 | 200 | 200 | 13.5 | 164.3 | 168.3 | 5.45 | 8.255 | 142.6207 | 0.00066608
10811 | 1024.5 | 4180 | 0.05 | 0.5159 | 200 | 200 | 13.5 | 164.3 | 168.3 | 5.45 | 8.2543 | 142.5869 | 0.00066592
10812 | 1024.5 | 4180 | 0.05 | 0.5159 | 200 | 200 | 13.5 | 164.3 | 168.3 | 5.45 | 8.2536 | 142.553 | 0.00066576
10813 | 1024.5 | 4180 | 0.05 | 0.5159 | 200 | 200 | 13.5 | 164.3 | 168.3 | 5.45 | 8.253 | 142.5192 | 0.0006656
10814 | 1024.5 | 4180 | 0.05 | 0.5159 | 200 | 200 | 13.5 | 164.3 | 168.3 | 5.45 | 8.2523 | 142.4853 | 0.00066544
10815 | 1024.5 | 4180 | 0.05 | 0.5159 | 200 | 200 | 13.5 | 164.3 | 168.3 | 5.45 | 8.2516 | 142.4515 | 0.00066529
10816 | 1024.5 | 4180 | 0.05 | 0.5159 | 200 | 200 | 13.5 | 164.3 | 168.3 | 5.45 | 8.251 | 142.4177 | 0.00066513
10817 | 1024.5 | 4180 | 0.05 | 0.5159 | 200 | 200 | 13.5 | 164.3 | 168.3 | 5.45 | 8.2503 | 142.3838 | 0.00066497
10818 | 1024.5 | 4180 | 0.05 | 0.5159 | 200 | 200 | 13.5 | 164.3 | 168.3 | 5.45 | 8.2496 | 142.35 | 0.00066481
10819 | 1024.5 | 4180 | 0.05 | 0.5159 | 200 | 200 | 13.5 | 164.3 | 168.3 | 5.45 | 8.249 | 142.3162 | 0.00066465
10820 | 1024.5 | 4180 | 0.05 | 0.5159 | 200 | 200 | 13.5 | 164.3 | 168.3 | 5.45 | 8.2483 | 142.2824 | 0.0006645
10821 | 1024.5 | 4180 | 0.05 | 0.5159 | 200 | 200 | 13.5 | 164.3 | 168.3 | 5.45 | 8.2476 | 142.2487 | 0.00066434
10822 | 1024.5 | 4180 | 0.05 | 0.5159 | 200 | 200 | 13.5 | 164.3 | 168.3 | 5.45 | 8.247 | 142.2149 | 0.00066418
10823 | 1024.5 | 4180 | 0.05 | 0.5159 | 200 | 200 | 13.5 | 164.3 | 168.3 | 5.45 | 8.2463 | 142.1811 | 0.00066402
10824 | 1024.5 | 4180 | 0.05 | 0.5159 | 200 | 200 | 13.5 | 164.3 | 168.3 | 5.45 | 8.2456 | 142.1473 | 0.00066387
10825 | 1024.5 | 4180 | 0.05 | 0.5159 | 200 | 200 | 13.5 | 164.3 | 168.3 | 5.45 | 8.245 | 142.1136 | 0.00066371
10826 | 1024.5 | 4180 | 0.05 | 0.5159 | 200 | 200 | 13.5 | 164.3 | 168.3 | 5.45 | 8.2443 | 142.0798 | 0.00066355
10827 | 1024.5 | 4180 | 0.05 | 0.5159 | 200 | 200 | 13.5 | 164.3 | 168.3 | 5.45 | 8.2437 | 142.0461 | 0.00066339
10828 | 1024.5 | 4180 | 0.05 | 0.5159 | 200 | 200 | 13.5 | 164.3 | 168.3 | 5.45 | 8.243 | 142.0124 | 0.00066324
10829 | 1024.5 | 4180 | 0.05 | 0.5159 | 200 | 200 | 13.5 | 164.3 | 168.3 | 5.45 | 8.2423 | 141.9786 | 0.00066308
10830 | 1024.5 | 4180 | 0.05 | 0.5159 | 200 | 200 | 13.5 | 164.3 | 168.3 | 5.45 | 8.2417 | 141.9449 | 0.00066292
10831 | 1024.5 | 4180 | 0.05 | 0.5159 | 200 | 200 | 13.5 | 164.3 | 168.3 | 5.45 | 8.241 | 141.9112 | 0.00066276
10832 | 1024.5 | 4180 | 0.05 | 0.5159 | 200 | 200 | 13.5 | 164.3 | 168.3 | 5.45 | 8.2403 | 141.8775 | 0.00066261
10833 | 1024.5 | 4180 | 0.05 | 0.5159 | 200 | 200 | 13.5 | 164.3 | 168.3 | 5.45 | 8.2397 | 141.8438 | 0.00066245
10834 | 1024.5 | 4180 | 0.05 | 0.5159 | 200 | 200 | 13.5 | 164.3 | 168.3 | 5.45 | 8.239 | 141.8101 | 0.00066229
10835 | 1024.5 | 4180 | 0.05 | 0.5159 | 200 | 200 | 13.5 | 164.3 | 168.3 | 5.45 | 8.2384 | 141.7765 | 0.00066213
10836 | 1024.5 | 4180 | 0.05 | 0.5159 | 200 | 200 | 13.5 | 164.3 | 168.3 | 5.45 | 8.2377 | 141.7428 | 0.00066198
10837 | 1024.5 | 4180 | 0.05 | 0.5159 | 200 | 200 | 13.5 | 164.3 | 168.3 | 5.45 | 8.237 | 141.7091 | 0.00066182
10838 | 1024.5 | 4180 | 0.05 | 0.5159 | 200 | 200 | 13.5 | 164.3 | 168.3 | 5.45 | 8.2364 | 141.6755 | 0.00066166
10839 | 1024.5 | 4180 | 0.05 | 0.5159 | 200 | 200 | 13.5 | 164.3 | 168.3 | 5.45 | 8.2357 | 141.6419 | 0.00066151
10840 | 1024.5 | 4180 | 0.05 | 0.5159 | 200 | 200 | 13.5 | 164.3 | 168.3 | 5.45 | 8.235 | 141.6082 | 0.00066135
10841 | 1024.5 | 4180 | 0.05 | 0.5159 | 200 | 200 | 13.5 | 164.3 | 168.3 | 5.45 | 8.2344 | 141.5746 | 0.00066119
10842 | 1024.5 | 4180 | 0.05 | 0.5159 | 200 | 200 | 13.5 | 164.3 | 168.3 | 5.45 | 8.2337 | 141.541 | 0.00066103
10843 | 1024.5 | 4180 | 0.05 | 0.5159 | 200 | 200 | 13.5 | 164.3 | 168.3 | 5.45 | 8.2331 | 141.5074 | 0.00066088
10844 | 1024.5 | 4180 | 0.05 | 0.5159 | 200 | 200 | 13.5 | 164.3 | 168.3 | 5.45 | 8.2324 | 141.4738 | 0.00066072
10845 | 1024.5 | 4180 | 0.05 | 0.5159 | 200 | 200 | 13.5 | 164.3 | 168.3 | 5.45 | 8.2317 | 141.4402 | 0.00066056
10846 | 1024.5 | 4180 | 0.05 | 0.5159 | 200 | 200 | 13.5 | 164.3 | 168.3 | 5.45 | 8.2311 | 141.4066 | 0.00066041
10847 | 1024.5 | 4180 | 0.05 | 0.5159 | 200 | 200 | 13.5 | 164.3 | 168.3 | 5.45 | 8.2304 | 141.373 | 0.00066025
10848 | 1024.5 | 4180 | 0.05 | 0.5159 | 200 | 200 | 13.5 | 164.3 | 168.3 | 5.45 | 8.2298 | 141.3394 | 0.00066009
10849 | 1024.5 | 4180 | 0.05 | 0.5159 | 200 | 200 | 13.5 | 164.3 | 168.3 | 5.45 | 8.2291 | 141.3059 | 0.00065994
10850 | 1024.5 | 4180 | 0.05 | 0.5159 | 200 | 200 | 13.5 | 164.3 | 168.3 | 5.45 | 8.2284 | 141.2723 | 0.00065978
10851 | 1024.5 | 4180 | 0.05 | 0.5159 | 200 | 200 | 13.5 | 164.3 | 168.3 | 5.45 | 8.2278 | 141.2388 | 0.00065962
10852 | 1024.5 | 4180 | 0.05 | 0.5159 | 200 | 200 | 13.5 | 164.3 | 168.3 | 5.45 | 8.2271 | 141.2052 | 0.00065947
10853 | 1024.5 | 4180 | 0.05 | 0.5159 | 200 | 200 | 13.5 | 164.3 | 168.3 | 5.45 | 8.2265 | 141.1717 | 0.00065931
10854 | 1024.5 | 4180 | 0.05 | 0.5159 | 200 | 200 | 13.5 | 164.3 | 168.3 | 5.45 | 8.2258 | 141.1382 | 0.00065915
10855 | 1024.5 | 4180 | 0.05 | 0.5159 | 200 | 200 | 13.5 | 164.3 | 168.3 | 5.45 | 8.2251 | 141.1047 | 0.000659
10856 | 1024.5 | 4180 | 0.05 | 0.5159 | 200 | 200 | 13.5 | 164.3 | 168.3 | 5.45 | 8.2245 | 141.0711 | 0.00065884
10857 | 1024.5 | 4180 | 0.05 | 0.5159 | 200 | 200 | 13.5 | 164.3 | 168.3 | 5.45 | 8.2238 | 141.0376 | 0.00065868
10858 | 1024.5 | 4180 | 0.05 | 0.5159 | 200 | 200 | 13.5 | 164.3 | 168.3 | 5.45 | 8.2232 | 141.0042 | 0.00065853
10859 | 1024.5 | 4180 | 0.05 | 0.5159 | 200 | 200 | 13.5 | 164.3 | 168.3 | 5.45 | 8.2225 | 140.9707 | 0.00065837
10860 | 1024.5 | 4180 | 0.05 | 0.5159 | 200 | 200 | 13.5 | 164.3 | 168.3 | 5.45 | 8.2218 | 140.9372 | 0.00065821
10861 | 1024.5 | 4180 | 0.05 | 0.5159 | 200 | 200 | 13.5 | 164.3 | 168.3 | 5.45 | 8.2212 | 140.9037 | 0.00065806
10862 | 1024.5 | 4180 | 0.05 | 0.5159 | 200 | 200 | 13.5 | 164.3 | 168.3 | 5.45 | 8.2205 | 140.8703 | 0.0006579
10863 | 1024.5 | 4180 | 0.05 | 0.5159 | 200 | 200 | 13.5 | 164.3 | 168.3 | 5.45 | 8.2199 | 140.8368 | 0.00065775
10864 | 1024.5 | 4180 | 0.05 | 0.5159 | 200 | 200 | 13.5 | 164.3 | 168.3 | 5.45 | 8.2192 | 140.8034 | 0.00065759
10865 | 1024.5 | 4180 | 0.05 | 0.5159 | 200 | 200 | 13.5 | 164.3 | 168.3 | 5.45 | 8.2186 | 140.7699 | 0.00065743
10866 | 1024.5 | 4180 | 0.05 | 0.5159 | 200 | 200 | 13.5 | 164.3 | 168.3 | 5.45 | 8.2179 | 140.7365 | 0.00065728
10867 | 1024.5 | 4180 | 0.05 | 0.5159 | 200 | 200 | 13.5 | 164.3 | 168.3 | 5.45 | 8.2172 | 140.7031 | 0.00065712
10868 | 1024.5 | 4180 | 0.05 | 0.5159 | 200 | 200 | 13.5 | 164.3 | 168.3 | 5.45 | 8.2166 | 140.6697 | 0.00065697
10869 | 1024.5 | 4180 | 0.05 | 0.5159 | 200 | 200 | 13.5 | 164.3 | 168.3 | 5.45 | 8.2159 | 140.6363 | 0.00065681
10870 | 1024.5 | 4180 | 0.05 | 0.5159 | 200 | 200 | 13.5 | 164.3 | 168.3 | 5.45 | 8.2153 | 140.6029 | 0.00065665
10871 | 1024.5 | 4180 | 0.05 | 0.5159 | 200 | 200 | 13.5 | 164.3 | 168.3 | 5.45 | 8.2146 | 140.5695 | 0.0006565
10872 | 1024.5 | 4180 | 0.05 | 0.5159 | 200 | 200 | 13.5 | 164.3 | 168.3 | 5.45 | 8.214 | 140.5361 | 0.00065634
10873 | 1024.5 | 4180 | 0.05 | 0.5159 | 200 | 200 | 13.5 | 164.3 | 168.3 | 5.45 | 8.2133 | 140.5027 | 0.00065619
10874 | 1024.5 | 4180 | 0.05 | 0.5159 | 200 | 200 | 13.5 | 164.3 | 168.3 | 5.45 | 8.2126 | 140.4694 | 0.00065603
10875 | 1024.5 | 4180 | 0.05 | 0.5159 | 200 | 200 | 13.5 | 164.3 | 168.3 | 5.45 | 8.212 | 140.436 | 0.00065587
10876 | 1024.5 | 4180 | 0.05 | 0.5159 | 200 | 200 | 13.5 | 164.3 | 168.3 | 5.45 | 8.2113 | 140.4027 | 0.00065572
10877 | 1024.5 | 4180 | 0.05 | 0.5159 | 200 | 200 | 13.5 | 164.3 | 168.3 | 5.45 | 8.2107 | 140.3693 | 0.00065556
10878 | 1024.5 | 4180 | 0.05 | 0.5159 | 200 | 200 | 13.5 | 164.3 | 168.3 | 5.45 | 8.21 | 140.336 | 0.00065541
10879 | 1024.5 | 4180 | 0.05 | 0.5159 | 200 | 200 | 13.5 | 164.3 | 168.3 | 5.45 | 8.2094 | 140.3027 | 0.00065525
10880 | 1024.5 | 4180 | 0.05 | 0.5159 | 200 | 200 | 13.5 | 164.3 | 168.3 | 5.45 | 8.2087 | 140.2694 | 0.0006551
10881 | 1024.5 | 4180 | 0.05 | 0.5159 | 200 | 200 | 13.5 | 164.3 | 168.3 | 5.45 | 8.2081 | 140.236 | 0.00065494
10882 | 1024.5 | 4180 | 0.05 | 0.5159 | 200 | 200 | 13.5 | 164.3 | 168.3 | 5.45 | 8.2074 | 140.2027 | 0.00065478
10883 | 1024.5 | 4180 | 0.05 | 0.5159 | 200 | 200 | 13.5 | 164.3 | 168.3 | 5.45 | 8.2067 | 140.1695 | 0.00065463
10884 | 1024.5 | 4180 | 0.05 | 0.5159 | 200 | 200 | 13.5 | 164.3 | 168.3 | 5.45 | 8.2061 | 140.1362 | 0.00065447
10885 | 1024.5 | 4180 | 0.05 | 0.5159 | 200 | 200 | 13.5 | 164.3 | 168.3 | 5.45 | 8.2054 | 140.1029 | 0.00065432
10886 | 1024.5 | 4180 | 0.05 | 0.5159 | 200 | 200 | 13.5 | 164.3 | 168.3 | 5.45 | 8.2048 | 140.0696 | 0.00065416
10887 | 1024.5 | 4180 | 0.05 | 0.5159 | 200 | 200 | 13.5 | 164.3 | 168.3 | 5.45 | 8.2041 | 140.0364 | 0.00065401
10888 | 1024.5 | 4180 | 0.05 | 0.5159 | 200 | 200 | 13.5 | 164.3 | 168.3 | 5.45 | 8.2035 | 140.0031 | 0.00065385
10889 | 1024.5 | 4180 | 0.05 | 0.5159 | 200 | 200 | 13.5 | 164.3 | 168.3 | 5.45 | 8.2028 | 139.9699 | 0.0006537
10890 | 1024.5 | 4180 | 0.05 | 0.5159 | 200 | 200 | 13.5 | 164.3 | 168.3 | 5.45 | 8.2022 | 139.9366 | 0.00065354
10891 | 1024.5 | 4180 | 0.05 | 0.5159 | 200 | 200 | 13.5 | 164.3 | 168.3 | 5.45 | 8.2015 | 139.9034 | 0.00065339
10892 | 1024.5 | 4180 | 0.05 | 0.5159 | 200 | 200 | 13.5 | 164.3 | 168.3 | 5.45 | 8.2009 | 139.8702 | 0.00065323
10893 | 1024.5 | 4180 | 0.05 | 0.5159 | 200 | 200 | 13.5 | 164.3 | 168.3 | 5.45 | 8.2002 | 139.837 | 0.00065308
10894 | 1024.5 | 4180 | 0.05 | 0.5159 | 200 | 200 | 13.5 | 164.3 | 168.3 | 5.45 | 8.1996 | 139.8037 | 0.00065292
10895 | 1024.5 | 4180 | 0.05 | 0.5159 | 200 | 200 | 13.5 | 164.3 | 168.3 | 5.45 | 8.1989 | 139.7706 | 0.00065277
10896 | 1024.5 | 4180 | 0.05 | 0.5159 | 200 | 200 | 13.5 | 164.3 | 168.3 | 5.45 | 8.1982 | 139.7374 | 0.00065261
10897 | 1024.5 | 4180 | 0.05 | 0.5159 | 200 | 200 | 13.5 | 164.3 | 168.3 | 5.45 | 8.1976 | 139.7042 | 0.00065246
10898 | 1024.5 | 4180 | 0.05 | 0.5159 | 200 | 200 | 13.5 | 164.3 | 168.3 | 5.45 | 8.1969 | 139.671 | 0.0006523
10899 | 1024.5 | 4180 | 0.05 | 0.5159 | 200 | 200 | 13.5 | 164.3 | 168.3 | 5.45 | 8.1963 | 139.6378 | 0.00065215
10900 | 1024.5 | 4180 | 0.05 | 0.5159 | 200 | 200 | 13.5 | 164.3 | 168.3 | 5.45 | 8.1956 | 139.6047 | 0.00065199
10901 | 1024.5 | 4180 | 0.05 | 0.5159 | 200 | 200 | 13.5 | 164.3 | 168.3 | 5.45 | 8.195 | 139.5715 | 0.00065184
10902 | 1024.5 | 4180 | 0.05 | 0.5159 | 200 | 200 | 13.5 | 164.3 | 168.3 | 5.45 | 8.1943 | 139.5384 | 0.00065168
10903 | 1024.5 | 4180 | 0.05 | 0.5159 | 200 | 200 | 13.5 | 164.3 | 168.3 | 5.45 | 8.1937 | 139.5052 | 0.00065153
10904 | 1024.5 | 4180 | 0.05 | 0.5159 | 200 | 200 | 13.5 | 164.3 | 168.3 | 5.45 | 8.193 | 139.4721 | 0.00065137
10905 | 1024.5 | 4180 | 0.05 | 0.5159 | 200 | 200 | 13.5 | 164.3 | 168.3 | 5.45 | 8.1924 | 139.439 | 0.00065122
10906 | 1024.5 | 4180 | 0.05 | 0.5159 | 200 | 200 | 13.5 | 164.3 | 168.3 | 5.45 | 8.1917 | 139.4059 | 0.00065106
10907 | 1024.5 | 4180 | 0.05 | 0.5159 | 200 | 200 | 13.5 | 164.3 | 168.3 | 5.45 | 8.1911 | 139.3728 | 0.00065091
10908 | 1024.5 | 4180 | 0.05 | 0.5159 | 200 | 200 | 13.5 | 164.3 | 168.3 | 5.45 | 8.1904 | 139.3397 | 0.00065075
10909 | 1024.5 | 4180 | 0.05 | 0.5159 | 200 | 200 | 13.5 | 164.3 | 168.3 | 5.45 | 8.1898 | 139.3066 | 0.0006506
10910 | 1024.5 | 4180 | 0.05 | 0.5159 | 200 | 200 | 13.5 | 164.3 | 168.3 | 5.45 | 8.1891 | 139.2735 | 0.00065044
10911 | 1024.5 | 4180 | 0.05 | 0.5159 | 200 | 200 | 13.5 | 164.3 | 168.3 | 5.45 | 8.1885 | 139.2404 | 0.00065029
10912 | 1024.5 | 4180 | 0.05 | 0.5159 | 200 | 200 | 13.5 | 164.3 | 168.3 | 5.45 | 8.1878 | 139.2074 | 0.00065014
10913 | 1024.5 | 4180 | 0.05 | 0.5159 | 200 | 200 | 13.5 | 164.3 | 168.3 | 5.45 | 8.1872 | 139.1743 | 0.00064998
10914 | 1024.5 | 4180 | 0.05 | 0.5159 | 200 | 200 | 13.5 | 164.3 | 168.3 | 5.45 | 8.1865 | 139.1413 | 0.00064983
10915 | 1024.5 | 4180 | 0.05 | 0.5159 | 200 | 200 | 13.5 | 164.3 | 168.3 | 5.45 | 8.1859 | 139.1082 | 0.00064967
10916 | 1024.5 | 4180 | 0.05 | 0.5159 | 200 | 200 | 13.5 | 164.3 | 168.3 | 5.45 | 8.1852 | 139.0752 | 0.00064952
10917 | 1024.5 | 4180 | 0.05 | 0.5159 | 200 | 200 | 13.5 | 164.3 | 168.3 | 5.45 | 8.1846 | 139.0422 | 0.00064936
10918 | 1024.5 | 4180 | 0.05 | 0.5159 | 200 | 200 | 13.5 | 164.3 | 168.3 | 5.45 | 8.1839 | 139.0092 | 0.00064921
10919 | 1024.5 | 4180 | 0.05 | 0.5159 | 200 | 200 | 13.5 | 164.3 | 168.3 | 5.45 | 8.1833 | 138.9761 | 0.00064906
10920 | 1024.5 | 4180 | 0.05 | 0.5159 | 200 | 200 | 13.5 | 164.3 | 168.3 | 5.45 | 8.1826 | 138.9431 | 0.0006489
10921 | 1024.5 | 4180 | 0.05 | 0.5159 | 200 | 200 | 13.5 | 164.3 | 168.3 | 5.45 | 8.182 | 138.9102 | 0.00064875
10922 | 1024.5 | 4180 | 0.05 | 0.5159 | 200 | 200 | 13.5 | 164.3 | 168.3 | 5.45 | 8.1813 | 138.8772 | 0.00064859
10923 | 1024.5 | 4180 | 0.05 | 0.5159 | 200 | 200 | 13.5 | 164.3 | 168.3 | 5.45 | 8.1807 | 138.8442 | 0.00064844
10924 | 1024.5 | 4180 | 0.05 | 0.5159 | 200 | 200 | 13.5 | 164.3 | 168.3 | 5.45 | 8.18 | 138.8112 | 0.00064829
10925 | 1024.5 | 4180 | 0.05 | 0.5159 | 200 | 200 | 13.5 | 164.3 | 168.3 | 5.45 | 8.1794 | 138.7783 | 0.00064813
10926 | 1024.5 | 4180 | 0.05 | 0.5159 | 200 | 200 | 13.5 | 164.3 | 168.3 | 5.45 | 8.1787 | 138.7453 | 0.00064798
10927 | 1024.5 | 4180 | 0.05 | 0.5159 | 200 | 200 | 13.5 | 164.3 | 168.3 | 5.45 | 8.1781 | 138.7124 | 0.00064782
10928 | 1024.5 | 4180 | 0.05 | 0.5159 | 200 | 200 | 13.5 | 164.3 | 168.3 | 5.45 | 8.1774 | 138.6794 | 0.00064767
10929 | 1024.5 | 4180 | 0.05 | 0.5159 | 200 | 200 | 13.5 | 164.3 | 168.3 | 5.45 | 8.1768 | 138.6465 | 0.00064752
10930 | 1024.5 | 4180 | 0.05 | 0.5159 | 200 | 200 | 13.5 | 164.3 | 168.3 | 5.45 | 8.1761 | 138.6136 | 0.00064736
10931 | 1024.5 | 4180 | 0.05 | 0.5159 | 200 | 200 | 13.5 | 164.3 | 168.3 | 5.45 | 8.1755 | 138.5806 | 0.00064721
10932 | 1024.5 | 4180 | 0.05 | 0.5159 | 200 | 200 | 13.5 | 164.3 | 168.3 | 5.45 | 8.1749 | 138.5477 | 0.00064705
10933 | 1024.5 | 4180 | 0.05 | 0.5159 | 200 | 200 | 13.5 | 164.3 | 168.3 | 5.45 | 8.1742 | 138.5148 | 0.0006469
10934 | 1024.5 | 4180 | 0.05 | 0.5159 | 200 | 200 | 13.5 | 164.3 | 168.3 | 5.45 | 8.1736 | 138.4819 | 0.00064675
10935 | 1024.5 | 4180 | 0.05 | 0.5159 | 200 | 200 | 13.5 | 164.3 | 168.3 | 5.45 | 8.1729 | 138.4491 | 0.00064659
10936 | 1024.5 | 4180 | 0.05 | 0.5159 | 200 | 200 | 13.5 | 164.3 | 168.3 | 5.45 | 8.1723 | 138.4162 | 0.00064644
10937 | 1024.5 | 4180 | 0.05 | 0.5159 | 200 | 200 | 13.5 | 164.3 | 168.3 | 5.45 | 8.1716 | 138.3833 | 0.00064629
10938 | 1024.5 | 4180 | 0.05 | 0.5159 | 200 | 200 | 13.5 | 164.3 | 168.3 | 5.45 | 8.171 | 138.3505 | 0.00064613
10939 | 1024.5 | 4180 | 0.05 | 0.5159 | 200 | 200 | 13.5 | 164.3 | 168.3 | 5.45 | 8.1703 | 138.3176 | 0.00064598
10940 | 1024.5 | 4180 | 0.05 | 0.5159 | 200 | 200 | 13.5 | 164.3 | 168.3 | 5.45 | 8.1697 | 138.2848 | 0.00064583
10941 | 1024.5 | 4180 | 0.05 | 0.5159 | 200 | 200 | 13.5 | 164.3 | 168.3 | 5.45 | 8.169 | 138.2519 | 0.00064567
10942 | 1024.5 | 4180 | 0.05 | 0.5159 | 200 | 200 | 13.5 | 164.3 | 168.3 | 5.45 | 8.1684 | 138.2191 | 0.00064552
10943 | 1024.5 | 4180 | 0.05 | 0.5159 | 200 | 200 | 13.5 | 164.3 | 168.3 | 5.45 | 8.1677 | 138.1863 | 0.00064537
10944 | 1024.5 | 4180 | 0.05 | 0.5159 | 200 | 200 | 13.5 | 164.3 | 168.3 | 5.45 | 8.1671 | 138.1535 | 0.00064521
10945 | 1024.5 | 4180 | 0.05 | 0.5159 | 200 | 200 | 13.5 | 164.3 | 168.3 | 5.45 | 8.1665 | 138.1206 | 0.00064506
10946 | 1024.5 | 4180 | 0.05 | 0.5159 | 200 | 200 | 13.5 | 164.3 | 168.3 | 5.45 | 8.1658 | 138.0878 | 0.00064491
10947 | 1024.5 | 4180 | 0.05 | 0.5159 | 200 | 200 | 13.5 | 164.3 | 168.3 | 5.45 | 8.1652 | 138.0551 | 0.00064475
10948 | 1024.5 | 4180 | 0.05 | 0.5159 | 200 | 200 | 13.5 | 164.3 | 168.3 | 5.45 | 8.1645 | 138.0223 | 0.0006446
10949 | 1024.5 | 4180 | 0.05 | 0.5159 | 200 | 200 | 13.5 | 164.3 | 168.3 | 5.45 | 8.1639 | 137.9895 | 0.00064445
10950 | 1024.5 | 4180 | 0.05 | 0.5159 | 200 | 200 | 13.5 | 164.3 | 168.3 | 5.45 | 8.1632 | 137.9567 | 0.00064429
10951 | 1024.5 | 4180 | 0.05 | 0.5159 | 200 | 200 | 13.5 | 164.3 | 168.3 | 5.45 | 8.1626 | 137.924 | 0.00064414
10952 | 1024.5 | 4180 | 0.05 | 0.5159 | 200 | 200 | 13.5 | 164.3 | 168.3 | 5.45 | 8.1619 | 137.8912 | 0.00064399
10953 | 1024.5 | 4180 | 0.05 | 0.5159 | 200 | 200 | 13.5 | 164.3 | 168.3 | 5.45 | 8.1613 | 137.8585 | 0.00064384
10954 | 1024.5 | 4180 | 0.05 | 0.5159 | 200 | 200 | 13.5 | 164.3 | 168.3 | 5.45 | 8.1607 | 137.8257 | 0.00064368
10955 | 1024.5 | 4180 | 0.05 | 0.5159 | 200 | 200 | 13.5 | 164.3 | 168.3 | 5.45 | 8.16 | 137.793 | 0.00064353
10956 | 1024.5 | 4180 | 0.05 | 0.5159 | 200 | 200 | 13.5 | 164.3 | 168.3 | 5.45 | 8.1594 | 137.7603 | 0.00064338
10957 | 1024.5 | 4180 | 0.05 | 0.5159 | 200 | 200 | 13.5 | 164.3 | 168.3 | 5.45 | 8.1587 | 137.7276 | 0.00064322
10958 | 1024.5 | 4180 | 0.05 | 0.5159 | 200 | 200 | 13.5 | 164.3 | 168.3 | 5.45 | 8.1581 | 137.6949 | 0.00064307
10959 | 1024.5 | 4180 | 0.05 | 0.5159 | 200 | 200 | 13.5 | 164.3 | 168.3 | 5.45 | 8.1574 | 137.6622 | 0.00064292
10960 | 1024.5 | 4180 | 0.05 | 0.5159 | 200 | 200 | 13.5 | 164.3 | 168.3 | 5.45 | 8.1568 | 137.6295 | 0.00064277
10961 | 1024.5 | 4180 | 0.05 | 0.5159 | 200 | 200 | 13.5 | 164.3 | 168.3 | 5.45 | 8.1562 | 137.5968 | 0.00064261
10962 | 1024.5 | 4180 | 0.05 | 0.5159 | 200 | 200 | 13.5 | 164.3 | 168.3 | 5.45 | 8.1555 | 137.5641 | 0.00064246
10963 | 1024.5 | 4180 | 0.05 | 0.5159 | 200 | 200 | 13.5 | 164.3 | 168.3 | 5.45 | 8.1549 | 137.5315 | 0.00064231
10964 | 1024.5 | 4180 | 0.05 | 0.5159 | 200 | 200 | 13.5 | 164.3 | 168.3 | 5.45 | 8.1542 | 137.4988 | 0.00064216
10965 | 1024.5 | 4180 | 0.05 | 0.5159 | 200 | 200 | 13.5 | 164.3 | 168.3 | 5.45 | 8.1536 | 137.4661 | 0.000642
10966 | 1024.5 | 4180 | 0.05 | 0.5159 | 200 | 200 | 13.5 | 164.3 | 168.3 | 5.45 | 8.1529 | 137.4335 | 0.00064185
10967 | 1024.5 | 4180 | 0.05 | 0.5159 | 200 | 200 | 13.5 | 164.3 | 168.3 | 5.45 | 8.1523 | 137.4009 | 0.0006417
10968 | 1024.5 | 4180 | 0.05 | 0.5159 | 200 | 200 | 13.5 | 164.3 | 168.3 | 5.45 | 8.1517 | 137.3682 | 0.00064155
10969 | 1024.5 | 4180 | 0.05 | 0.5159 | 200 | 200 | 13.5 | 164.3 | 168.3 | 5.45 | 8.151 | 137.3356 | 0.00064139
10970 | 1024.5 | 4180 | 0.05 | 0.5159 | 200 | 200 | 13.5 | 164.3 | 168.3 | 5.45 | 8.1504 | 137.303 | 0.00064124
10971 | 1024.5 | 4180 | 0.05 | 0.5159 | 200 | 200 | 13.5 | 164.3 | 168.3 | 5.45 | 8.1497 | 137.2704 | 0.00064109
10972 | 1024.5 | 4180 | 0.05 | 0.5159 | 200 | 200 | 13.5 | 164.3 | 168.3 | 5.45 | 8.1491 | 137.2378 | 0.00064094
10973 | 1024.5 | 4180 | 0.05 | 0.5159 | 200 | 200 | 13.5 | 164.3 | 168.3 | 5.45 | 8.1484 | 137.2052 | 0.00064079
10974 | 1024.5 | 4180 | 0.05 | 0.5159 | 200 | 200 | 13.5 | 164.3 | 168.3 | 5.45 | 8.1478 | 137.1726 | 0.00064063
10975 | 1024.5 | 4180 | 0.05 | 0.5159 | 200 | 200 | 13.5 | 164.3 | 168.3 | 5.45 | 8.1472 | 137.1401 | 0.00064048
10976 | 1024.5 | 4180 | 0.05 | 0.5159 | 200 | 200 | 13.5 | 164.3 | 168.3 | 5.45 | 8.1465 | 137.1075 | 0.00064033
10977 | 1024.5 | 4180 | 0.05 | 0.5159 | 200 | 200 | 13.5 | 164.3 | 168.3 | 5.45 | 8.1459 | 137.0749 | 0.00064018
10978 | 1024.5 | 4180 | 0.05 | 0.5159 | 200 | 200 | 13.5 | 164.3 | 168.3 | 5.45 | 8.1452 | 137.0424 | 0.00064002
10979 | 1024.5 | 4180 | 0.05 | 0.5159 | 200 | 200 | 13.5 | 164.3 | 168.3 | 5.45 | 8.1446 | 137.0098 | 0.00063987
10980 | 1024.5 | 4180 | 0.05 | 0.5159 | 200 | 200 | 13.5 | 164.3 | 168.3 | 5.45 | 8.144 | 136.9773 | 0.00063972
10981 | 1024.5 | 4180 | 0.05 | 0.5159 | 200 | 200 | 13.5 | 164.3 | 168.3 | 5.45 | 8.1433 | 136.9448 | 0.00063957
10982 | 1024.5 | 4180 | 0.05 | 0.5159 | 200 | 200 | 13.5 | 164.3 | 168.3 | 5.45 | 8.1427 | 136.9123 | 0.00063942
10983 | 1024.5 | 4180 | 0.05 | 0.5159 | 200 | 200 | 13.5 | 164.3 | 168.3 | 5.45 | 8.142 | 136.8798 | 0.00063927
10984 | 1024.5 | 4180 | 0.05 | 0.5159 | 200 | 200 | 13.5 | 164.3 | 168.3 | 5.45 | 8.1414 | 136.8472 | 0.00063911
10985 | 1024.5 | 4180 | 0.05 | 0.5159 | 200 | 200 | 13.5 | 164.3 | 168.3 | 5.45 | 8.1408 | 136.8148 | 0.00063896
10986 | 1024.5 | 4180 | 0.05 | 0.5159 | 200 | 200 | 13.5 | 164.3 | 168.3 | 5.45 | 8.1401 | 136.7823 | 0.00063881
10987 | 1024.5 | 4180 | 0.05 | 0.5159 | 200 | 200 | 13.5 | 164.3 | 168.3 | 5.45 | 8.1395 | 136.7498 | 0.00063866
10988 | 1024.5 | 4180 | 0.05 | 0.5159 | 200 | 200 | 13.5 | 164.3 | 168.3 | 5.45 | 8.1389 | 136.7173 | 0.00063851
10989 | 1024.5 | 4180 | 0.05 | 0.5159 | 200 | 200 | 13.5 | 164.3 | 168.3 | 5.45 | 8.1382 | 136.6848 | 0.00063835
10990 | 1024.5 | 4180 | 0.05 | 0.5159 | 200 | 200 | 13.5 | 164.3 | 168.3 | 5.45 | 8.1376 | 136.6524 | 0.0006382
10991 | 1024.5 | 4180 | 0.05 | 0.5159 | 200 | 200 | 13.5 | 164.3 | 168.3 | 5.45 | 8.1369 | 136.6199 | 0.00063805
10992 | 1024.5 | 4180 | 0.05 | 0.5159 | 200 | 200 | 13.5 | 164.3 | 168.3 | 5.45 | 8.1363 | 136.5875 | 0.0006379
10993 | 1024.5 | 4180 | 0.05 | 0.5159 | 200 | 200 | 13.5 | 164.3 | 168.3 | 5.45 | 8.1357 | 136.5551 | 0.00063775
10994 | 1024.5 | 4180 | 0.05 | 0.5159 | 200 | 200 | 13.5 | 164.3 | 168.3 | 5.45 | 8.135 | 136.5226 | 0.0006376
10995 | 1024.5 | 4180 | 0.05 | 0.5159 | 200 | 200 | 13.5 | 164.3 | 168.3 | 5.45 | 8.1344 | 136.4902 | 0.00063745
10996 | 1024.5 | 4180 | 0.05 | 0.5159 | 200 | 200 | 13.5 | 164.3 | 168.3 | 5.45 | 8.1337 | 136.4578 | 0.00063729
10997 | 1024.5 | 4180 | 0.05 | 0.5159 | 200 | 200 | 13.5 | 164.3 | 168.3 | 5.45 | 8.1331 | 136.4254 | 0.00063714
10998 | 1024.5 | 4180 | 0.05 | 0.5159 | 200 | 200 | 13.5 | 164.3 | 168.3 | 5.45 | 8.1325 | 136.393 | 0.00063699
10999 | 1024.5 | 4180 | 0.05 | 0.5159 | 200 | 200 | 13.5 | 164.3 | 168.3 | 5.45 | 8.1318 | 136.3606 | 0.00063684
11000 | 1024.5 | 4180 | 0.05 | 0.5159 | 200 | 200 | 13.5 | 164.3 | 168.3 | 5.45 | 8.1312 | 136.3282 | 0.00063669
11001 | 1024.5 | 4180 | 0.05 | 0.5159 | 200 | 200 | 13.5 | 164.3 | 168.3 | 5.45 | 8.1306 | 136.2959 | 0.00063654
11002 | 1024.5 | 4180 | 0.05 | 0.5159 | 200 | 200 | 13.5 | 164.3 | 168.3 | 5.45 | 8.1299 | 136.2635 | 0.00063639
11003 | 1024.5 | 4180 | 0.05 | 0.5159 | 200 | 200 | 13.5 | 164.3 | 168.3 | 5.45 | 8.1293 | 136.2311 | 0.00063624
11004 | 1024.5 | 4180 | 0.05 | 0.5159 | 200 | 200 | 13.5 | 164.3 | 168.3 | 5.45 | 8.1287 | 136.1988 | 0.00063608
11005 | 1024.5 | 4180 | 0.05 | 0.5159 | 200 | 200 | 13.5 | 164.3 | 168.3 | 5.45 | 8.128 | 136.1664 | 0.00063593
11006 | 1024.5 | 4180 | 0.05 | 0.5159 | 200 | 200 | 13.5 | 164.3 | 168.3 | 5.45 | 8.1274 | 136.1341 | 0.00063578
11007 | 1024.5 | 4180 | 0.05 | 0.5159 | 200 | 200 | 13.5 | 164.3 | 168.3 | 5.45 | 8.1267 | 136.1018 | 0.00063563
11008 | 1024.5 | 4180 | 0.05 | 0.5159 | 200 | 200 | 13.5 | 164.3 | 168.3 | 5.45 | 8.1261 | 136.0695 | 0.00063548
11009 | 1024.5 | 4180 | 0.05 | 0.5159 | 200 | 200 | 13.5 | 164.3 | 168.3 | 5.45 | 8.1255 | 136.0372 | 0.00063533
11010 | 1024.5 | 4180 | 0.05 | 0.5159 | 200 | 200 | 13.5 | 164.3 | 168.3 | 5.45 | 8.1248 | 136.0048 | 0.00063518
11011 | 1024.5 | 4180 | 0.05 | 0.5159 | 200 | 200 | 13.5 | 164.3 | 168.3 | 5.45 | 8.1242 | 135.9726 | 0.00063503
11012 | 1024.5 | 4180 | 0.05 | 0.5159 | 200 | 200 | 13.5 | 164.3 | 168.3 | 5.45 | 8.1236 | 135.9403 | 0.00063488
11013 | 1024.5 | 4180 | 0.05 | 0.5159 | 200 | 200 | 13.5 | 164.3 | 168.3 | 5.45 | 8.1229 | 135.908 | 0.00063473
11014 | 1024.5 | 4180 | 0.05 | 0.5159 | 200 | 200 | 13.5 | 164.3 | 168.3 | 5.45 | 8.1223 | 135.8757 | 0.00063458
11015 | 1024.5 | 4180 | 0.05 | 0.5159 | 200 | 200 | 13.5 | 164.3 | 168.3 | 5.45 | 8.1217 | 135.8434 | 0.00063443
11016 | 1024.5 | 4180 | 0.05 | 0.5159 | 200 | 200 | 13.5 | 164.3 | 168.3 | 5.45 | 8.121 | 135.8112 | 0.00063427
11017 | 1024.5 | 4180 | 0.05 | 0.5159 | 200 | 200 | 13.5 | 164.3 | 168.3 | 5.45 | 8.1204 | 135.7789 | 0.00063412
11018 | 1024.5 | 4180 | 0.05 | 0.5159 | 200 | 200 | 13.5 | 164.3 | 168.3 | 5.45 | 8.1198 | 135.7467 | 0.00063397
11019 | 1024.5 | 4180 | 0.05 | 0.5159 | 200 | 200 | 13.5 | 164.3 | 168.3 | 5.45 | 8.1191 | 135.7145 | 0.00063382
11020 | 1024.5 | 4180 | 0.05 | 0.5159 | 200 | 200 | 13.5 | 164.3 | 168.3 | 5.45 | 8.1185 | 135.6822 | 0.00063367
11021 | 1024.5 | 4180 | 0.05 | 0.5159 | 200 | 200 | 13.5 | 164.3 | 168.3 | 5.45 | 8.1179 | 135.65 | 0.00063352
11022 | 1024.5 | 4180 | 0.05 | 0.5159 | 200 | 200 | 13.5 | 164.3 | 168.3 | 5.45 | 8.1172 | 135.6178 | 0.00063337
11023 | 1024.5 | 4180 | 0.05 | 0.5159 | 200 | 200 | 13.5 | 164.3 | 168.3 | 5.45 | 8.1166 | 135.5856 | 0.00063322
11024 | 1024.5 | 4180 | 0.05 | 0.5159 | 200 | 200 | 13.5 | 164.3 | 168.3 | 5.45 | 8.116 | 135.5534 | 0.00063307
11025 | 1024.5 | 4180 | 0.05 | 0.5159 | 200 | 200 | 13.5 | 164.3 | 168.3 | 5.45 | 8.1153 | 135.5212 | 0.00063292
11026 | 1024.5 | 4180 | 0.05 | 0.5159 | 200 | 200 | 13.5 | 164.3 | 168.3 | 5.45 | 8.1147 | 135.489 | 0.00063277
11027 | 1024.5 | 4180 | 0.05 | 0.5159 | 200 | 200 | 13.5 | 164.3 | 168.3 | 5.45 | 8.1141 | 135.4569 | 0.00063262
11028 | 1024.5 | 4180 | 0.05 | 0.5159 | 200 | 200 | 13.5 | 164.3 | 168.3 | 5.45 | 8.1134 | 135.4247 | 0.00063247
11029 | 1024.5 | 4180 | 0.05 | 0.5159 | 200 | 200 | 13.5 | 164.3 | 168.3 | 5.45 | 8.1128 | 135.3925 | 0.00063232
11030 | 1024.5 | 4180 | 0.05 | 0.5159 | 200 | 200 | 13.5 | 164.3 | 168.3 | 5.45 | 8.1122 | 135.3604 | 0.00063217
11031 | 1024.5 | 4180 | 0.05 | 0.5159 | 200 | 200 | 13.5 | 164.3 | 168.3 | 5.45 | 8.1115 | 135.3282 | 0.00063202
11032 | 1024.5 | 4180 | 0.05 | 0.5159 | 200 | 200 | 13.5 | 164.3 | 168.3 | 5.45 | 8.1109 | 135.2961 | 0.00063187
11033 | 1024.5 | 4180 | 0.05 | 0.5159 | 200 | 200 | 13.5 | 164.3 | 168.3 | 5.45 | 8.1103 | 135.264 | 0.00063172
11034 | 1024.5 | 4180 | 0.05 | 0.5159 | 200 | 200 | 13.5 | 164.3 | 168.3 | 5.45 | 8.1096 | 135.2318 | 0.00063157
11035 | 1024.5 | 4180 | 0.05 | 0.5159 | 200 | 200 | 13.5 | 164.3 | 168.3 | 5.45 | 8.109 | 135.1997 | 0.00063142
11036 | 1024.5 | 4180 | 0.05 | 0.5159 | 200 | 200 | 13.5 | 164.3 | 168.3 | 5.45 | 8.1084 | 135.1676 | 0.00063127
11037 | 1024.5 | 4180 | 0.05 | 0.5159 | 200 | 200 | 13.5 | 164.3 | 168.3 | 5.45 | 8.1077 | 135.1355 | 0.00063112
11038 | 1024.5 | 4180 | 0.05 | 0.5159 | 200 | 200 | 13.5 | 164.3 | 168.3 | 5.45 | 8.1071 | 135.1034 | 0.00063097
11039 | 1024.5 | 4180 | 0.05 | 0.5159 | 200 | 200 | 13.5 | 164.3 | 168.3 | 5.45 | 8.1065 | 135.0714 | 0.00063082
11040 | 1024.5 | 4180 | 0.05 | 0.5159 | 200 | 200 | 13.5 | 164.3 | 168.3 | 5.45 | 8.1059 | 135.0393 | 0.00063067
11041 | 1024.5 | 4180 | 0.05 | 0.5159 | 200 | 200 | 13.5 | 164.3 | 168.3 | 5.45 | 8.1052 | 135.0072 | 0.00063052
11042 | 1024.5 | 4180 | 0.05 | 0.5159 | 200 | 200 | 13.5 | 164.3 | 168.3 | 5.45 | 8.1046 | 134.9752 | 0.00063037
11043 | 1024.5 | 4180 | 0.05 | 0.5159 | 200 | 200 | 13.5 | 164.3 | 168.3 | 5.45 | 8.104 | 134.9431 | 0.00063022
11044 | 1024.5 | 4180 | 0.05 | 0.5159 | 200 | 200 | 13.5 | 164.3 | 168.3 | 5.45 | 8.1033 | 134.9111 | 0.00063007
11045 | 1024.5 | 4180 | 0.05 | 0.5159 | 200 | 200 | 13.5 | 164.3 | 168.3 | 5.45 | 8.1027 | 134.879 | 0.00062992
11046 | 1024.5 | 4180 | 0.05 | 0.5159 | 200 | 200 | 13.5 | 164.3 | 168.3 | 5.45 | 8.1021 | 134.847 | 0.00062977
11047 | 1024.5 | 4180 | 0.05 | 0.5159 | 200 | 200 | 13.5 | 164.3 | 168.3 | 5.45 | 8.1014 | 134.815 | 0.00062962
11048 | 1024.5 | 4180 | 0.05 | 0.5159 | 200 | 200 | 13.5 | 164.3 | 168.3 | 5.45 | 8.1008 | 134.783 | 0.00062947
11049 | 1024.5 | 4180 | 0.05 | 0.5159 | 200 | 200 | 13.5 | 164.3 | 168.3 | 5.45 | 8.1002 | 134.751 | 0.00062932
11050 | 1024.5 | 4180 | 0.05 | 0.5159 | 200 | 200 | 13.5 | 164.3 | 168.3 | 5.45 | 8.0996 | 134.719 | 0.00062917
11051 | 1024.5 | 4180 | 0.05 | 0.5159 | 200 | 200 | 13.5 | 164.3 | 168.3 | 5.45 | 8.0989 | 134.687 | 0.00062902
11052 | 1024.5 | 4180 | 0.05 | 0.5159 | 200 | 200 | 13.5 | 164.3 | 168.3 | 5.45 | 8.0983 | 134.655 | 0.00062887
11053 | 1024.5 | 4180 | 0.05 | 0.5159 | 200 | 200 | 13.5 | 164.3 | 168.3 | 5.45 | 8.0977 | 134.623 | 0.00062873
11054 | 1024.5 | 4180 | 0.05 | 0.5159 | 200 | 200 | 13.5 | 164.3 | 168.3 | 5.45 | 8.097 | 134.591 | 0.00062858
11055 | 1024.5 | 4180 | 0.05 | 0.5159 | 200 | 200 | 13.5 | 164.3 | 168.3 | 5.45 | 8.0964 | 134.5591 | 0.00062843
11056 | 1024.5 | 4180 | 0.05 | 0.5159 | 200 | 200 | 13.5 | 164.3 | 168.3 | 5.45 | 8.0958 | 134.5271 | 0.00062828
11057 | 1024.5 | 4180 | 0.05 | 0.5159 | 200 | 200 | 13.5 | 164.3 | 168.3 | 5.45 | 8.0952 | 134.4952 | 0.00062813
11058 | 1024.5 | 4180 | 0.05 | 0.5159 | 200 | 200 | 13.5 | 164.3 | 168.3 | 5.45 | 8.0945 | 134.4632 | 0.00062798
11059 | 1024.5 | 4180 | 0.05 | 0.5159 | 200 | 200 | 13.5 | 164.3 | 168.3 | 5.45 | 8.0939 | 134.4313 | 0.00062783
11060 | 1024.5 | 4180 | 0.05 | 0.5159 | 200 | 200 | 13.5 | 164.3 | 168.3 | 5.45 | 8.0933 | 134.3994 | 0.00062768
11061 | 1024.5 | 4180 | 0.05 | 0.5159 | 200 | 200 | 13.5 | 164.3 | 168.3 | 5.45 | 8.0926 | 134.3675 | 0.00062753
11062 | 1024.5 | 4180 | 0.05 | 0.5159 | 200 | 200 | 13.5 | 164.3 | 168.3 | 5.45 | 8.092 | 134.3356 | 0.00062738
11063 | 1024.5 | 4180 | 0.05 | 0.5159 | 200 | 200 | 13.5 | 164.3 | 168.3 | 5.45 | 8.0914 | 134.3037 | 0.00062723
11064 | 1024.5 | 4180 | 0.05 | 0.5159 | 200 | 200 | 13.5 | 164.3 | 168.3 | 5.45 | 8.0908 | 134.2718 | 0.00062709
11065 | 1024.5 | 4180 | 0.05 | 0.5159 | 200 | 200 | 13.5 | 164.3 | 168.3 | 5.45 | 8.0901 | 134.2399 | 0.00062694
11066 | 1024.5 | 4180 | 0.05 | 0.5159 | 200 | 200 | 13.5 | 164.3 | 168.3 | 5.45 | 8.0895 | 134.208 | 0.00062679
11067 | 1024.5 | 4180 | 0.05 | 0.5159 | 200 | 200 | 13.5 | 164.3 | 168.3 | 5.45 | 8.0889 | 134.1761 | 0.00062664
11068 | 1024.5 | 4180 | 0.05 | 0.5159 | 200 | 200 | 13.5 | 164.3 | 168.3 | 5.45 | 8.0882 | 134.1443 | 0.00062649
11069 | 1024.5 | 4180 | 0.05 | 0.5159 | 200 | 200 | 13.5 | 164.3 | 168.3 | 5.45 | 8.0876 | 134.1124 | 0.00062634
11070 | 1024.5 | 4180 | 0.05 | 0.5159 | 200 | 200 | 13.5 | 164.3 | 168.3 | 5.45 | 8.087 | 134.0806 | 0.00062619
11071 | 1024.5 | 4180 | 0.05 | 0.5159 | 200 | 200 | 13.5 | 164.3 | 168.3 | 5.45 | 8.0864 | 134.0487 | 0.00062604
11072 | 1024.5 | 4180 | 0.05 | 0.5159 | 200 | 200 | 13.5 | 164.3 | 168.3 | 5.45 | 8.0857 | 134.0169 | 0.00062589
11073 | 1024.5 | 4180 | 0.05 | 0.5159 | 200 | 200 | 13.5 | 164.3 | 168.3 | 5.45 | 8.0851 | 133.9851 | 0.00062575
11074 | 1024.5 | 4180 | 0.05 | 0.5159 | 200 | 200 | 13.5 | 164.3 | 168.3 | 5.45 | 8.0845 | 133.9533 | 0.0006256
11075 | 1024.5 | 4180 | 0.05 | 0.5159 | 200 | 200 | 13.5 | 164.3 | 168.3 | 5.45 | 8.0839 | 133.9215 | 0.00062545
11076 | 1024.5 | 4180 | 0.05 | 0.5159 | 200 | 200 | 13.5 | 164.3 | 168.3 | 5.45 | 8.0832 | 133.8897 | 0.0006253
11077 | 1024.5 | 4180 | 0.05 | 0.5159 | 200 | 200 | 13.5 | 164.3 | 168.3 | 5.45 | 8.0826 | 133.8579 | 0.00062515
11078 | 1024.5 | 4180 | 0.05 | 0.5159 | 200 | 200 | 13.5 | 164.3 | 168.3 | 5.45 | 8.082 | 133.8261 | 0.000625
11079 | 1024.5 | 4180 | 0.05 | 0.5159 | 200 | 200 | 13.5 | 164.3 | 168.3 | 5.45 | 8.0814 | 133.7943 | 0.00062486
11080 | 1024.5 | 4180 | 0.05 | 0.5159 | 200 | 200 | 13.5 | 164.3 | 168.3 | 5.45 | 8.0807 | 133.7625 | 0.00062471
11081 | 1024.5 | 4180 | 0.05 | 0.5159 | 200 | 200 | 13.5 | 164.3 | 168.3 | 5.45 | 8.0801 | 133.7308 | 0.00062456
11082 | 1024.5 | 4180 | 0.05 | 0.5159 | 200 | 200 | 13.5 | 164.3 | 168.3 | 5.45 | 8.0795 | 133.699 | 0.00062441
11083 | 1024.5 | 4180 | 0.05 | 0.5159 | 200 | 200 | 13.5 | 164.3 | 168.3 | 5.45 | 8.0789 | 133.6673 | 0.00062426
11084 | 1024.5 | 4180 | 0.05 | 0.5159 | 200 | 200 | 13.5 | 164.3 | 168.3 | 5.45 | 8.0782 | 133.6355 | 0.00062411
11085 | 1024.5 | 4180 | 0.05 | 0.5159 | 200 | 200 | 13.5 | 164.3 | 168.3 | 5.45 | 8.0776 | 133.6038 | 0.00062397
11086 | 1024.5 | 4180 | 0.05 | 0.5159 | 200 | 200 | 13.5 | 164.3 | 168.3 | 5.45 | 8.077 | 133.5721 | 0.00062382
11087 | 1024.5 | 4180 | 0.05 | 0.5159 | 200 | 200 | 13.5 | 164.3 | 168.3 | 5.45 | 8.0764 | 133.5403 | 0.00062367
11088 | 1024.5 | 4180 | 0.05 | 0.5159 | 200 | 200 | 13.5 | 164.3 | 168.3 | 5.45 | 8.0757 | 133.5086 | 0.00062352
11089 | 1024.5 | 4180 | 0.05 | 0.5159 | 200 | 200 | 13.5 | 164.3 | 168.3 | 5.45 | 8.0751 | 133.4769 | 0.00062337
11090 | 1024.5 | 4180 | 0.05 | 0.5159 | 200 | 200 | 13.5 | 164.3 | 168.3 | 5.45 | 8.0745 | 133.4452 | 0.00062322
11091 | 1024.5 | 4180 | 0.05 | 0.5159 | 200 | 200 | 13.5 | 164.3 | 168.3 | 5.45 | 8.0739 | 133.4135 | 0.00062308
11092 | 1024.5 | 4180 | 0.05 | 0.5159 | 200 | 200 | 13.5 | 164.3 | 168.3 | 5.45 | 8.0733 | 133.3819 | 0.00062293
11093 | 1024.5 | 4180 | 0.05 | 0.5159 | 200 | 200 | 13.5 | 164.3 | 168.3 | 5.45 | 8.0726 | 133.3502 | 0.00062278
11094 | 1024.5 | 4180 | 0.05 | 0.5159 | 200 | 200 | 13.5 | 164.3 | 168.3 | 5.45 | 8.072 | 133.3185 | 0.00062263
11095 | 1024.5 | 4180 | 0.05 | 0.5159 | 200 | 200 | 13.5 | 164.3 | 168.3 | 5.45 | 8.0714 | 133.2869 | 0.00062249
11096 | 1024.5 | 4180 | 0.05 | 0.5159 | 200 | 200 | 13.5 | 164.3 | 168.3 | 5.45 | 8.0708 | 133.2552 | 0.00062234
11097 | 1024.5 | 4180 | 0.05 | 0.5159 | 200 | 200 | 13.5 | 164.3 | 168.3 | 5.45 | 8.0701 | 133.2236 | 0.00062219
11098 | 1024.5 | 4180 | 0.05 | 0.5159 | 200 | 200 | 13.5 | 164.3 | 168.3 | 5.45 | 8.0695 | 133.1919 | 0.00062204
11099 | 1024.5 | 4180 | 0.05 | 0.5159 | 200 | 200 | 13.5 | 164.3 | 168.3 | 5.45 | 8.0689 | 133.1603 | 0.00062189
11100 | 1024.5 | 4180 | 0.05 | 0.5159 | 200 | 200 | 13.5 | 164.3 | 168.3 | 5.45 | 8.0683 | 133.1287 | 0.00062175
11101 | 1024.5 | 4180 | 0.05 | 0.5159 | 200 | 200 | 13.5 | 164.3 | 168.3 | 5.45 | 8.0677 | 133.0971 | 0.0006216
11102 | 1024.5 | 4180 | 0.05 | 0.5159 | 200 | 200 | 13.5 | 164.3 | 168.3 | 5.45 | 8.067 | 133.0655 | 0.00062145
11103 | 1024.5 | 4180 | 0.05 | 0.5159 | 200 | 200 | 13.5 | 164.3 | 168.3 | 5.45 | 8.0664 | 133.0339 | 0.0006213
11104 | 1024.5 | 4180 | 0.05 | 0.5159 | 200 | 200 | 13.5 | 164.3 | 168.3 | 5.45 | 8.0658 | 133.0023 | 0.00062116
11105 | 1024.5 | 4180 | 0.05 | 0.5159 | 200 | 200 | 13.5 | 164.3 | 168.3 | 5.45 | 8.0652 | 132.9707 | 0.00062101
11106 | 1024.5 | 4180 | 0.05 | 0.5159 | 200 | 200 | 13.5 | 164.3 | 168.3 | 5.45 | 8.0645 | 132.9391 | 0.00062086
11107 | 1024.5 | 4180 | 0.05 | 0.5159 | 200 | 200 | 13.5 | 164.3 | 168.3 | 5.45 | 8.0639 | 132.9075 | 0.00062071
11108 | 1024.5 | 4180 | 0.05 | 0.5159 | 200 | 200 | 13.5 | 164.3 | 168.3 | 5.45 | 8.0633 | 132.876 | 0.00062057
11109 | 1024.5 | 4180 | 0.05 | 0.5159 | 200 | 200 | 13.5 | 164.3 | 168.3 | 5.45 | 8.0627 | 132.8444 | 0.00062042
11110 | 1024.5 | 4180 | 0.05 | 0.5159 | 200 | 200 | 13.5 | 164.3 | 168.3 | 5.45 | 8.0621 | 132.8129 | 0.00062027
11111 | 1024.5 | 4180 | 0.05 | 0.5159 | 200 | 200 | 13.5 | 164.3 | 168.3 | 5.45 | 8.0614 | 132.7814 | 0.00062012
11112 | 1024.5 | 4180 | 0.05 | 0.5159 | 200 | 200 | 13.5 | 164.3 | 168.3 | 5.45 | 8.0608 | 132.7498 | 0.00061998
11113 | 1024.5 | 4180 | 0.05 | 0.5159 | 200 | 200 | 13.5 | 164.3 | 168.3 | 5.45 | 8.0602 | 132.7183 | 0.00061983
11114 | 1024.5 | 4180 | 0.05 | 0.5159 | 200 | 200 | 13.5 | 164.3 | 168.3 | 5.45 | 8.0596 | 132.6868 | 0.00061968
11115 | 1024.5 | 4180 | 0.05 | 0.5159 | 200 | 200 | 13.5 | 164.3 | 168.3 | 5.45 | 8.059 | 132.6553 | 0.00061954
11116 | 1024.5 | 4180 | 0.05 | 0.5159 | 200 | 200 | 13.5 | 164.3 | 168.3 | 5.45 | 8.0583 | 132.6238 | 0.00061939
11117 | 1024.5 | 4180 | 0.05 | 0.5159 | 200 | 200 | 13.5 | 164.3 | 168.3 | 5.45 | 8.0577 | 132.5923 | 0.00061924
11118 | 1024.5 | 4180 | 0.05 | 0.5159 | 200 | 200 | 13.5 | 164.3 | 168.3 | 5.45 | 8.0571 | 132.5608 | 0.00061909
11119 | 1024.5 | 4180 | 0.05 | 0.5159 | 200 | 200 | 13.5 | 164.3 | 168.3 | 5.45 | 8.0565 | 132.5293 | 0.00061895
11120 | 1024.5 | 4180 | 0.05 | 0.5159 | 200 | 200 | 13.5 | 164.3 | 168.3 | 5.45 | 8.0559 | 132.4978 | 0.0006188
11121 | 1024.5 | 4180 | 0.05 | 0.5159 | 200 | 200 | 13.5 | 164.3 | 168.3 | 5.45 | 8.0552 | 132.4664 | 0.00061865
11122 | 1024.5 | 4180 | 0.05 | 0.5159 | 200 | 200 | 13.5 | 164.3 | 168.3 | 5.45 | 8.0546 | 132.4349 | 0.00061851
11123 | 1024.5 | 4180 | 0.05 | 0.5159 | 200 | 200 | 13.5 | 164.3 | 168.3 | 5.45 | 8.054 | 132.4035 | 0.00061836
11124 | 1024.5 | 4180 | 0.05 | 0.5159 | 200 | 200 | 13.5 | 164.3 | 168.3 | 5.45 | 8.0534 | 132.372 | 0.00061821
11125 | 1024.5 | 4180 | 0.05 | 0.5159 | 200 | 200 | 13.5 | 164.3 | 168.3 | 5.45 | 8.0528 | 132.3406 | 0.00061807
11126 | 1024.5 | 4180 | 0.05 | 0.5159 | 200 | 200 | 13.5 | 164.3 | 168.3 | 5.45 | 8.0522 | 132.3092 | 0.00061792
11127 | 1024.5 | 4180 | 0.05 | 0.5159 | 200 | 200 | 13.5 | 164.3 | 168.3 | 5.45 | 8.0515 | 132.2778 | 0.00061777
11128 | 1024.5 | 4180 | 0.05 | 0.5159 | 200 | 200 | 13.5 | 164.3 | 168.3 | 5.45 | 8.0509 | 132.2463 | 0.00061763
11129 | 1024.5 | 4180 | 0.05 | 0.5159 | 200 | 200 | 13.5 | 164.3 | 168.3 | 5.45 | 8.0503 | 132.2149 | 0.00061748
11130 | 1024.5 | 4180 | 0.05 | 0.5159 | 200 | 200 | 13.5 | 164.3 | 168.3 | 5.45 | 8.0497 | 132.1835 | 0.00061733
11131 | 1024.5 | 4180 | 0.05 | 0.5159 | 200 | 200 | 13.5 | 164.3 | 168.3 | 5.45 | 8.0491 | 132.1522 | 0.00061719
11132 | 1024.5 | 4180 | 0.05 | 0.5159 | 200 | 200 | 13.5 | 164.3 | 168.3 | 5.45 | 8.0485 | 132.1208 | 0.00061704
11133 | 1024.5 | 4180 | 0.05 | 0.5159 | 200 | 200 | 13.5 | 164.3 | 168.3 | 5.45 | 8.0478 | 132.0894 | 0.00061689
11134 | 1024.5 | 4180 | 0.05 | 0.5159 | 200 | 200 | 13.5 | 164.3 | 168.3 | 5.45 | 8.0472 | 132.058 | 0.00061675
11135 | 1024.5 | 4180 | 0.05 | 0.5159 | 200 | 200 | 13.5 | 164.3 | 168.3 | 5.45 | 8.0466 | 132.0267 | 0.0006166
11136 | 1024.5 | 4180 | 0.05 | 0.5159 | 200 | 200 | 13.5 | 164.3 | 168.3 | 5.45 | 8.046 | 131.9953 | 0.00061645
11137 | 1024.5 | 4180 | 0.05 | 0.5159 | 200 | 200 | 13.5 | 164.3 | 168.3 | 5.45 | 8.0454 | 131.964 | 0.00061631
11138 | 1024.5 | 4180 | 0.05 | 0.5159 | 200 | 200 | 13.5 | 164.3 | 168.3 | 5.45 | 8.0448 | 131.9326 | 0.00061616
11139 | 1024.5 | 4180 | 0.05 | 0.5159 | 200 | 200 | 13.5 | 164.3 | 168.3 | 5.45 | 8.0441 | 131.9013 | 0.00061601
11140 | 1024.5 | 4180 | 0.05 | 0.5159 | 200 | 200 | 13.5 | 164.3 | 168.3 | 5.45 | 8.0435 | 131.87 | 0.00061587
11141 | 1024.5 | 4180 | 0.05 | 0.5159 | 200 | 200 | 13.5 | 164.3 | 168.3 | 5.45 | 8.0429 | 131.8387 | 0.00061572
11142 | 1024.5 | 4180 | 0.05 | 0.5159 | 200 | 200 | 13.5 | 164.3 | 168.3 | 5.45 | 8.0423 | 131.8074 | 0.00061558
11143 | 1024.5 | 4180 | 0.05 | 0.5159 | 200 | 200 | 13.5 | 164.3 | 168.3 | 5.45 | 8.0417 | 131.7761 | 0.00061543
11144 | 1024.5 | 4180 | 0.05 | 0.5159 | 200 | 200 | 13.5 | 164.3 | 168.3 | 5.45 | 8.0411 | 131.7448 | 0.00061528
11145 | 1024.5 | 4180 | 0.05 | 0.5159 | 200 | 200 | 13.5 | 164.3 | 168.3 | 5.45 | 8.0404 | 131.7135 | 0.00061514
11146 | 1024.5 | 4180 | 0.05 | 0.5159 | 200 | 200 | 13.5 | 164.3 | 168.3 | 5.45 | 8.0398 | 131.6822 | 0.00061499
11147 | 1024.5 | 4180 | 0.05 | 0.5159 | 200 | 200 | 13.5 | 164.3 | 168.3 | 5.45 | 8.0392 | 131.6509 | 0.00061485
11148 | 1024.5 | 4180 | 0.05 | 0.5159 | 200 | 200 | 13.5 | 164.3 | 168.3 | 5.45 | 8.0386 | 131.6197 | 0.0006147
11149 | 1024.5 | 4180 | 0.05 | 0.5159 | 200 | 200 | 13.5 | 164.3 | 168.3 | 5.45 | 8.038 | 131.5884 | 0.00061455
11150 | 1024.5 | 4180 | 0.05 | 0.5159 | 200 | 200 | 13.5 | 164.3 | 168.3 | 5.45 | 8.0374 | 131.5572 | 0.00061441
11151 | 1024.5 | 4180 | 0.05 | 0.5159 | 200 | 200 | 13.5 | 164.3 | 168.3 | 5.45 | 8.0368 | 131.5259 | 0.00061426
11152 | 1024.5 | 4180 | 0.05 | 0.5159 | 200 | 200 | 13.5 | 164.3 | 168.3 | 5.45 | 8.0361 | 131.4947 | 0.00061412
11153 | 1024.5 | 4180 | 0.05 | 0.5159 | 200 | 200 | 13.5 | 164.3 | 168.3 | 5.45 | 8.0355 | 131.4635 | 0.00061397
11154 | 1024.5 | 4180 | 0.05 | 0.5159 | 200 | 200 | 13.5 | 164.3 | 168.3 | 5.45 | 8.0349 | 131.4323 | 0.00061382
11155 | 1024.5 | 4180 | 0.05 | 0.5159 | 200 | 200 | 13.5 | 164.3 | 168.3 | 5.45 | 8.0343 | 131.4011 | 0.00061368
11156 | 1024.5 | 4180 | 0.05 | 0.5159 | 200 | 200 | 13.5 | 164.3 | 168.3 | 5.45 | 8.0337 | 131.3699 | 0.00061353
11157 | 1024.5 | 4180 | 0.05 | 0.5159 | 200 | 200 | 13.5 | 164.3 | 168.3 | 5.45 | 8.0331 | 131.3387 | 0.00061339
11158 | 1024.5 | 4180 | 0.05 | 0.5159 | 200 | 200 | 13.5 | 164.3 | 168.3 | 5.45 | 8.0325 | 131.3075 | 0.00061324
11159 | 1024.5 | 4180 | 0.05 | 0.5159 | 200 | 200 | 13.5 | 164.3 | 168.3 | 5.45 | 8.0318 | 131.2763 | 0.0006131
11160 | 1024.5 | 4180 | 0.05 | 0.5159 | 200 | 200 | 13.5 | 164.3 | 168.3 | 5.45 | 8.0312 | 131.2451 | 0.00061295
11161 | 1024.5 | 4180 | 0.05 | 0.5159 | 200 | 200 | 13.5 | 164.3 | 168.3 | 5.45 | 8.0306 | 131.2139 | 0.0006128
11162 | 1024.5 | 4180 | 0.05 | 0.5159 | 200 | 200 | 13.5 | 164.3 | 168.3 | 5.45 | 8.03 | 131.1828 | 0.00061266
11163 | 1024.5 | 4180 | 0.05 | 0.5159 | 200 | 200 | 13.5 | 164.3 | 168.3 | 5.45 | 8.0294 | 131.1516 | 0.00061251
11164 | 1024.5 | 4180 | 0.05 | 0.5159 | 200 | 200 | 13.5 | 164.3 | 168.3 | 5.45 | 8.0288 | 131.1205 | 0.00061237
11165 | 1024.5 | 4180 | 0.05 | 0.5159 | 200 | 200 | 13.5 | 164.3 | 168.3 | 5.45 | 8.0282 | 131.0894 | 0.00061222
11166 | 1024.5 | 4180 | 0.05 | 0.5159 | 200 | 200 | 13.5 | 164.3 | 168.3 | 5.45 | 8.0276 | 131.0582 | 0.00061208
11167 | 1024.5 | 4180 | 0.05 | 0.5159 | 200 | 200 | 13.5 | 164.3 | 168.3 | 5.45 | 8.0269 | 131.0271 | 0.00061193
11168 | 1024.5 | 4180 | 0.05 | 0.5159 | 200 | 200 | 13.5 | 164.3 | 168.3 | 5.45 | 8.0263 | 130.996 | 0.00061179
11169 | 1024.5 | 4180 | 0.05 | 0.5159 | 200 | 200 | 13.5 | 164.3 | 168.3 | 5.45 | 8.0257 | 130.9649 | 0.00061164
11170 | 1024.5 | 4180 | 0.05 | 0.5159 | 200 | 200 | 13.5 | 164.3 | 168.3 | 5.45 | 8.0251 | 130.9338 | 0.0006115
11171 | 1024.5 | 4180 | 0.05 | 0.5159 | 200 | 200 | 13.5 | 164.3 | 168.3 | 5.45 | 8.0245 | 130.9027 | 0.00061135
11172 | 1024.5 | 4180 | 0.05 | 0.5159 | 200 | 200 | 13.5 | 164.3 | 168.3 | 5.45 | 8.0239 | 130.8716 | 0.00061121
11173 | 1024.5 | 4180 | 0.05 | 0.5159 | 200 | 200 | 13.5 | 164.3 | 168.3 | 5.45 | 8.0233 | 130.8405 | 0.00061106
11174 | 1024.5 | 4180 | 0.05 | 0.5159 | 200 | 200 | 13.5 | 164.3 | 168.3 | 5.45 | 8.0227 | 130.8095 | 0.00061092
11175 | 1024.5 | 4180 | 0.05 | 0.5159 | 200 | 200 | 13.5 | 164.3 | 168.3 | 5.45 | 8.0221 | 130.7784 | 0.00061077
11176 | 1024.5 | 4180 | 0.05 | 0.5159 | 200 | 200 | 13.5 | 164.3 | 168.3 | 5.45 | 8.0214 | 130.7473 | 0.00061063
11177 | 1024.5 | 4180 | 0.05 | 0.5159 | 200 | 200 | 13.5 | 164.3 | 168.3 | 5.45 | 8.0208 | 130.7163 | 0.00061048
11178 | 1024.5 | 4180 | 0.05 | 0.5159 | 200 | 200 | 13.5 | 164.3 | 168.3 | 5.45 | 8.0202 | 130.6853 | 0.00061034
11179 | 1024.5 | 4180 | 0.05 | 0.5159 | 200 | 200 | 13.5 | 164.3 | 168.3 | 5.45 | 8.0196 | 130.6542 | 0.00061019
11180 | 1024.5 | 4180 | 0.05 | 0.5159 | 200 | 200 | 13.5 | 164.3 | 168.3 | 5.45 | 8.019 | 130.6232 | 0.00061005
11181 | 1024.5 | 4180 | 0.05 | 0.5159 | 200 | 200 | 13.5 | 164.3 | 168.3 | 5.45 | 8.0184 | 130.5922 | 0.0006099
11182 | 1024.5 | 4180 | 0.05 | 0.5159 | 200 | 200 | 13.5 | 164.3 | 168.3 | 5.45 | 8.0178 | 130.5612 | 0.00060976
11183 | 1024.5 | 4180 | 0.05 | 0.5159 | 200 | 200 | 13.5 | 164.3 | 168.3 | 5.45 | 8.0172 | 130.5302 | 0.00060961
11184 | 1024.5 | 4180 | 0.05 | 0.5159 | 200 | 200 | 13.5 | 164.3 | 168.3 | 5.45 | 8.0166 | 130.4992 | 0.00060947
11185 | 1024.5 | 4180 | 0.05 | 0.5159 | 200 | 200 | 13.5 | 164.3 | 168.3 | 5.45 | 8.016 | 130.4682 | 0.00060932
11186 | 1024.5 | 4180 | 0.05 | 0.5159 | 200 | 200 | 13.5 | 164.3 | 168.3 | 5.45 | 8.0153 | 130.4372 | 0.00060918
11187 | 1024.5 | 4180 | 0.05 | 0.5159 | 200 | 200 | 13.5 | 164.3 | 168.3 | 5.45 | 8.0147 | 130.4062 | 0.00060903
11188 | 1024.5 | 4180 | 0.05 | 0.5159 | 200 | 200 | 13.5 | 164.3 | 168.3 | 5.45 | 8.0141 | 130.3753 | 0.00060889
11189 | 1024.5 | 4180 | 0.05 | 0.5159 | 200 | 200 | 13.5 | 164.3 | 168.3 | 5.45 | 8.0135 | 130.3443 | 0.00060874
11190 | 1024.5 | 4180 | 0.05 | 0.5159 | 200 | 200 | 13.5 | 164.3 | 168.3 | 5.45 | 8.0129 | 130.3133 | 0.0006086
11191 | 1024.5 | 4180 | 0.05 | 0.5159 | 200 | 200 | 13.5 | 164.3 | 168.3 | 5.45 | 8.0123 | 130.2824 | 0.00060845
11192 | 1024.5 | 4180 | 0.05 | 0.5159 | 200 | 200 | 13.5 | 164.3 | 168.3 | 5.45 | 8.0117 | 130.2515 | 0.00060831
11193 | 1024.5 | 4180 | 0.05 | 0.5159 | 200 | 200 | 13.5 | 164.3 | 168.3 | 5.45 | 8.0111 | 130.2205 | 0.00060816
11194 | 1024.5 | 4180 | 0.05 | 0.5159 | 200 | 200 | 13.5 | 164.3 | 168.3 | 5.45 | 8.0105 | 130.1896 | 0.00060802
11195 | 1024.5 | 4180 | 0.05 | 0.5159 | 200 | 200 | 13.5 | 164.3 | 168.3 | 5.45 | 8.0099 | 130.1587 | 0.00060788
11196 | 1024.5 | 4180 | 0.05 | 0.5159 | 200 | 200 | 13.5 | 164.3 | 168.3 | 5.45 | 8.0093 | 130.1278 | 0.00060773
11197 | 1024.5 | 4180 | 0.05 | 0.5159 | 200 | 200 | 13.5 | 164.3 | 168.3 | 5.45 | 8.0086 | 130.0969 | 0.00060759
11198 | 1024.5 | 4180 | 0.05 | 0.5159 | 200 | 200 | 13.5 | 164.3 | 168.3 | 5.45 | 8.008 | 130.066 | 0.00060744
11199 | 1024.5 | 4180 | 0.05 | 0.5159 | 200 | 200 | 13.5 | 164.3 | 168.3 | 5.45 | 8.0074 | 130.0351 | 0.0006073
11200 | 1024.5 | 4180 | 0.05 | 0.5159 | 200 | 200 | 13.5 | 164.3 | 168.3 | 5.45 | 8.0068 | 130.0042 | 0.00060715
11201 | 1024.5 | 4180 | 0.05 | 0.5159 | 200 | 200 | 13.5 | 164.3 | 168.3 | 5.45 | 8.0062 | 129.9734 | 0.00060701
11202 | 1024.5 | 4180 | 0.05 | 0.5159 | 200 | 200 | 13.5 | 164.3 | 168.3 | 5.45 | 8.0056 | 129.9425 | 0.00060687
11203 | 1024.5 | 4180 | 0.05 | 0.5159 | 200 | 200 | 13.5 | 164.3 | 168.3 | 5.45 | 8.005 | 129.9116 | 0.00060672
11204 | 1024.5 | 4180 | 0.05 | 0.5159 | 200 | 200 | 13.5 | 164.3 | 168.3 | 5.45 | 8.0044 | 129.8808 | 0.00060658
11205 | 1024.5 | 4180 | 0.05 | 0.5159 | 200 | 200 | 13.5 | 164.3 | 168.3 | 5.45 | 8.0038 | 129.8499 | 0.00060643
11206 | 1024.5 | 4180 | 0.05 | 0.5159 | 200 | 200 | 13.5 | 164.3 | 168.3 | 5.45 | 8.0032 | 129.8191 | 0.00060629
11207 | 1024.5 | 4180 | 0.05 | 0.5159 | 200 | 200 | 13.5 | 164.3 | 168.3 | 5.45 | 8.0026 | 129.7883 | 0.00060615
11208 | 1024.5 | 4180 | 0.05 | 0.5159 | 200 | 200 | 13.5 | 164.3 | 168.3 | 5.45 | 8.002 | 129.7575 | 0.000606
11209 | 1024.5 | 4180 | 0.05 | 0.5159 | 200 | 200 | 13.5 | 164.3 | 168.3 | 5.45 | 8.0014 | 129.7267 | 0.00060586
11210 | 1024.5 | 4180 | 0.05 | 0.5159 | 200 | 200 | 13.5 | 164.3 | 168.3 | 5.45 | 8.0008 | 129.6958 | 0.00060571
11211 | 1024.5 | 4180 | 0.05 | 0.5159 | 200 | 200 | 13.5 | 164.3 | 168.3 | 5.45 | 8.0002 | 129.665 | 0.00060557
11212 | 1024.5 | 4180 | 0.05 | 0.5159 | 200 | 200 | 13.5 | 164.3 | 168.3 | 5.45 | 7.9995 | 129.6343 | 0.00060543
11213 | 1024.5 | 4180 | 0.05 | 0.5159 | 200 | 200 | 13.5 | 164.3 | 168.3 | 5.45 | 7.9989 | 129.6035 | 0.00060528
11214 | 1024.5 | 4180 | 0.05 | 0.5159 | 200 | 200 | 13.5 | 164.3 | 168.3 | 5.45 | 7.9983 | 129.5727 | 0.00060514
11215 | 1024.5 | 4180 | 0.05 | 0.5159 | 200 | 200 | 13.5 | 164.3 | 168.3 | 5.45 | 7.9977 | 129.5419 | 0.000605
11216 | 1024.5 | 4180 | 0.05 | 0.5159 | 200 | 200 | 13.5 | 164.3 | 168.3 | 5.45 | 7.9971 | 129.5112 | 0.00060485
11217 | 1024.5 | 4180 | 0.05 | 0.5159 | 200 | 200 | 13.5 | 164.3 | 168.3 | 5.45 | 7.9965 | 129.4804 | 0.00060471
11218 | 1024.5 | 4180 | 0.05 | 0.5159 | 200 | 200 | 13.5 | 164.3 | 168.3 | 5.45 | 7.9959 | 129.4497 | 0.00060456
11219 | 1024.5 | 4180 | 0.05 | 0.5159 | 200 | 200 | 13.5 | 164.3 | 168.3 | 5.45 | 7.9953 | 129.4189 | 0.00060442
11220 | 1024.5 | 4180 | 0.05 | 0.5159 | 200 | 200 | 13.5 | 164.3 | 168.3 | 5.45 | 7.9947 | 129.3882 | 0.00060428
11221 | 1024.5 | 4180 | 0.05 | 0.5159 | 200 | 200 | 13.5 | 164.3 | 168.3 | 5.45 | 7.9941 | 129.3575 | 0.00060413
11222 | 1024.5 | 4180 | 0.05 | 0.5159 | 200 | 200 | 13.5 | 164.3 | 168.3 | 5.45 | 7.9935 | 129.3267 | 0.00060399
11223 | 1024.5 | 4180 | 0.05 | 0.5159 | 200 | 200 | 13.5 | 164.3 | 168.3 | 5.45 | 7.9929 | 129.296 | 0.00060385
11224 | 1024.5 | 4180 | 0.05 | 0.5159 | 200 | 200 | 13.5 | 164.3 | 168.3 | 5.45 | 7.9923 | 129.2653 | 0.0006037
11225 | 1024.5 | 4180 | 0.05 | 0.5159 | 200 | 200 | 13.5 | 164.3 | 168.3 | 5.45 | 7.9917 | 129.2346 | 0.00060356
11226 | 1024.5 | 4180 | 0.05 | 0.5159 | 200 | 200 | 13.5 | 164.3 | 168.3 | 5.45 | 7.9911 | 129.204 | 0.00060342
11227 | 1024.5 | 4180 | 0.05 | 0.5159 | 200 | 200 | 13.5 | 164.3 | 168.3 | 5.45 | 7.9905 | 129.1733 | 0.00060327
11228 | 1024.5 | 4180 | 0.05 | 0.5159 | 200 | 200 | 13.5 | 164.3 | 168.3 | 5.45 | 7.9899 | 129.1426 | 0.00060313
11229 | 1024.5 | 4180 | 0.05 | 0.5159 | 200 | 200 | 13.5 | 164.3 | 168.3 | 5.45 | 7.9893 | 129.1119 | 0.00060299
11230 | 1024.5 | 4180 | 0.05 | 0.5159 | 200 | 200 | 13.5 | 164.3 | 168.3 | 5.45 | 7.9887 | 129.0813 | 0.00060284
11231 | 1024.5 | 4180 | 0.05 | 0.5159 | 200 | 200 | 13.5 | 164.3 | 168.3 | 5.45 | 7.9881 | 129.0506 | 0.0006027
11232 | 1024.5 | 4180 | 0.05 | 0.5159 | 200 | 200 | 13.5 | 164.3 | 168.3 | 5.45 | 7.9875 | 129.02 | 0.00060256
11233 | 1024.5 | 4180 | 0.05 | 0.5159 | 200 | 200 | 13.5 | 164.3 | 168.3 | 5.45 | 7.9869 | 128.9893 | 0.00060241
11234 | 1024.5 | 4180 | 0.05 | 0.5159 | 200 | 200 | 13.5 | 164.3 | 168.3 | 5.45 | 7.9863 | 128.9587 | 0.00060227
11235 | 1024.5 | 4180 | 0.05 | 0.5159 | 200 | 200 | 13.5 | 164.3 | 168.3 | 5.45 | 7.9857 | 128.9281 | 0.00060213
11236 | 1024.5 | 4180 | 0.05 | 0.5159 | 200 | 200 | 13.5 | 164.3 | 168.3 | 5.45 | 7.9851 | 128.8975 | 0.00060199
11237 | 1024.5 | 4180 | 0.05 | 0.5159 | 200 | 200 | 13.5 | 164.3 | 168.3 | 5.45 | 7.9845 | 128.8669 | 0.00060184
11238 | 1024.5 | 4180 | 0.05 | 0.5159 | 200 | 200 | 13.5 | 164.3 | 168.3 | 5.45 | 7.9839 | 128.8363 | 0.0006017
11239 | 1024.5 | 4180 | 0.05 | 0.5159 | 200 | 200 | 13.5 | 164.3 | 168.3 | 5.45 | 7.9833 | 128.8057 | 0.00060156
11240 | 1024.5 | 4180 | 0.05 | 0.5159 | 200 | 200 | 13.5 | 164.3 | 168.3 | 5.45 | 7.9827 | 128.7751 | 0.00060141
11241 | 1024.5 | 4180 | 0.05 | 0.5159 | 200 | 200 | 13.5 | 164.3 | 168.3 | 5.45 | 7.9821 | 128.7445 | 0.00060127
11242 | 1024.5 | 4180 | 0.05 | 0.5159 | 200 | 200 | 13.5 | 164.3 | 168.3 | 5.45 | 7.9814 | 128.7139 | 0.00060113
11243 | 1024.5 | 4180 | 0.05 | 0.5159 | 200 | 200 | 13.5 | 164.3 | 168.3 | 5.45 | 7.9808 | 128.6834 | 0.00060099
11244 | 1024.5 | 4180 | 0.05 | 0.5159 | 200 | 200 | 13.5 | 164.3 | 168.3 | 5.45 | 7.9802 | 128.6528 | 0.00060084
11245 | 1024.5 | 4180 | 0.05 | 0.5159 | 200 | 200 | 13.5 | 164.3 | 168.3 | 5.45 | 7.9796 | 128.6223 | 0.0006007
11246 | 1024.5 | 4180 | 0.05 | 0.5159 | 200 | 200 | 13.5 | 164.3 | 168.3 | 5.45 | 7.979 | 128.5917 | 0.00060056
11247 | 1024.5 | 4180 | 0.05 | 0.5159 | 200 | 200 | 13.5 | 164.3 | 168.3 | 5.45 | 7.9784 | 128.5612 | 0.00060042
11248 | 1024.5 | 4180 | 0.05 | 0.5159 | 200 | 200 | 13.5 | 164.3 | 168.3 | 5.45 | 7.9778 | 128.5306 | 0.00060027
11249 | 1024.5 | 4180 | 0.05 | 0.5159 | 200 | 200 | 13.5 | 164.3 | 168.3 | 5.45 | 7.9772 | 128.5001 | 0.00060013
11250 | 1024.5 | 4180 | 0.05 | 0.5159 | 200 | 200 | 13.5 | 164.3 | 168.3 | 5.45 | 7.9766 | 128.4696 | 0.00059999
11251 | 1024.5 | 4180 | 0.05 | 0.5159 | 200 | 200 | 13.5 | 164.3 | 168.3 | 5.45 | 7.976 | 128.4391 | 0.00059984
11252 | 1024.5 | 4180 | 0.05 | 0.5159 | 200 | 200 | 13.5 | 164.3 | 168.3 | 5.45 | 7.9754 | 128.4086 | 0.0005997
11253 | 1024.5 | 4180 | 0.05 | 0.5159 | 200 | 200 | 13.5 | 164.3 | 168.3 | 5.45 | 7.9748 | 128.3781 | 0.00059956
11254 | 1024.5 | 4180 | 0.05 | 0.5159 | 200 | 200 | 13.5 | 164.3 | 168.3 | 5.45 | 7.9742 | 128.3476 | 0.00059942
11255 | 1024.5 | 4180 | 0.05 | 0.5159 | 200 | 200 | 13.5 | 164.3 | 168.3 | 5.45 | 7.9736 | 128.3171 | 0.00059928
11256 | 1024.5 | 4180 | 0.05 | 0.5159 | 200 | 200 | 13.5 | 164.3 | 168.3 | 5.45 | 7.973 | 128.2867 | 0.00059913
11257 | 1024.5 | 4180 | 0.05 | 0.5159 | 200 | 200 | 13.5 | 164.3 | 168.3 | 5.45 | 7.9724 | 128.2562 | 0.00059899
11258 | 1024.5 | 4180 | 0.05 | 0.5159 | 200 | 200 | 13.5 | 164.3 | 168.3 | 5.45 | 7.9718 | 128.2258 | 0.00059885
11259 | 1024.5 | 4180 | 0.05 | 0.5159 | 200 | 200 | 13.5 | 164.3 | 168.3 | 5.45 | 7.9712 | 128.1953 | 0.00059871
11260 | 1024.5 | 4180 | 0.05 | 0.5159 | 200 | 200 | 13.5 | 164.3 | 168.3 | 5.45 | 7.9707 | 128.1649 | 0.00059856
11261 | 1024.5 | 4180 | 0.05 | 0.5159 | 200 | 200 | 13.5 | 164.3 | 168.3 | 5.45 | 7.9701 | 128.1344 | 0.00059842
11262 | 1024.5 | 4180 | 0.05 | 0.5159 | 200 | 200 | 13.5 | 164.3 | 168.3 | 5.45 | 7.9695 | 128.104 | 0.00059828
11263 | 1024.5 | 4180 | 0.05 | 0.5159 | 200 | 200 | 13.5 | 164.3 | 168.3 | 5.45 | 7.9689 | 128.0736 | 0.00059814
11264 | 1024.5 | 4180 | 0.05 | 0.5159 | 200 | 200 | 13.5 | 164.3 | 168.3 | 5.45 | 7.9683 | 128.0432 | 0.000598
11265 | 1024.5 | 4180 | 0.05 | 0.5159 | 200 | 200 | 13.5 | 164.3 | 168.3 | 5.45 | 7.9677 | 128.0128 | 0.00059785
11266 | 1024.5 | 4180 | 0.05 | 0.5159 | 200 | 200 | 13.5 | 164.3 | 168.3 | 5.45 | 7.9671 | 127.9824 | 0.00059771
11267 | 1024.5 | 4180 | 0.05 | 0.5159 | 200 | 200 | 13.5 | 164.3 | 168.3 | 5.45 | 7.9665 | 127.952 | 0.00059757
11268 | 1024.5 | 4180 | 0.05 | 0.5159 | 200 | 200 | 13.5 | 164.3 | 168.3 | 5.45 | 7.9659 | 127.9216 | 0.00059743
11269 | 1024.5 | 4180 | 0.05 | 0.5159 | 200 | 200 | 13.5 | 164.3 | 168.3 | 5.45 | 7.9653 | 127.8912 | 0.00059729
11270 | 1024.5 | 4180 | 0.05 | 0.5159 | 200 | 200 | 13.5 | 164.3 | 168.3 | 5.45 | 7.9647 | 127.8608 | 0.00059714
11271 | 1024.5 | 4180 | 0.05 | 0.5159 | 200 | 200 | 13.5 | 164.3 | 168.3 | 5.45 | 7.9641 | 127.8305 | 0.000597
11272 | 1024.5 | 4180 | 0.05 | 0.5159 | 200 | 200 | 13.5 | 164.3 | 168.3 | 5.45 | 7.9635 | 127.8001 | 0.00059686
11273 | 1024.5 | 4180 | 0.05 | 0.5159 | 200 | 200 | 13.5 | 164.3 | 168.3 | 5.45 | 7.9629 | 127.7698 | 0.00059672
11274 | 1024.5 | 4180 | 0.05 | 0.5159 | 200 | 200 | 13.5 | 164.3 | 168.3 | 5.45 | 7.9623 | 127.7394 | 0.00059658
11275 | 1024.5 | 4180 | 0.05 | 0.5159 | 200 | 200 | 13.5 | 164.3 | 168.3 | 5.45 | 7.9617 | 127.7091 | 0.00059644
11276 | 1024.5 | 4180 | 0.05 | 0.5159 | 200 | 200 | 13.5 | 164.3 | 168.3 | 5.45 | 7.9611 | 127.6788 | 0.00059629
11277 | 1024.5 | 4180 | 0.05 | 0.5159 | 200 | 200 | 13.5 | 164.3 | 168.3 | 5.45 | 7.9605 | 127.6485 | 0.00059615
11278 | 1024.5 | 4180 | 0.05 | 0.5159 | 200 | 200 | 13.5 | 164.3 | 168.3 | 5.45 | 7.9599 | 127.6181 | 0.00059601
11279 | 1024.5 | 4180 | 0.05 | 0.5159 | 200 | 200 | 13.5 | 164.3 | 168.3 | 5.45 | 7.9593 | 127.5878 | 0.00059587
11280 | 1024.5 | 4180 | 0.05 | 0.5159 | 200 | 200 | 13.5 | 164.3 | 168.3 | 5.45 | 7.9587 | 127.5575 | 0.00059573
11281 | 1024.5 | 4180 | 0.05 | 0.5159 | 200 | 200 | 13.5 | 164.3 | 168.3 | 5.45 | 7.9581 | 127.5273 | 0.00059559
11282 | 1024.5 | 4180 | 0.05 | 0.5159 | 200 | 200 | 13.5 | 164.3 | 168.3 | 5.45 | 7.9575 | 127.497 | 0.00059544
11283 | 1024.5 | 4180 | 0.05 | 0.5159 | 200 | 200 | 13.5 | 164.3 | 168.3 | 5.45 | 7.9569 | 127.4667 | 0.0005953
11284 | 1024.5 | 4180 | 0.05 | 0.5159 | 200 | 200 | 13.5 | 164.3 | 168.3 | 5.45 | 7.9563 | 127.4364 | 0.00059516
11285 | 1024.5 | 4180 | 0.05 | 0.5159 | 200 | 200 | 13.5 | 164.3 | 168.3 | 5.45 | 7.9557 | 127.4062 | 0.00059502
11286 | 1024.5 | 4180 | 0.05 | 0.5159 | 200 | 200 | 13.5 | 164.3 | 168.3 | 5.45 | 7.9551 | 127.3759 | 0.00059488
11287 | 1024.5 | 4180 | 0.05 | 0.5159 | 200 | 200 | 13.5 | 164.3 | 168.3 | 5.45 | 7.9545 | 127.3457 | 0.00059474
11288 | 1024.5 | 4180 | 0.05 | 0.5159 | 200 | 200 | 13.5 | 164.3 | 168.3 | 5.45 | 7.9539 | 127.3154 | 0.0005946
11289 | 1024.5 | 4180 | 0.05 | 0.5159 | 200 | 200 | 13.5 | 164.3 | 168.3 | 5.45 | 7.9533 | 127.2852 | 0.00059446
11290 | 1024.5 | 4180 | 0.05 | 0.5159 | 200 | 200 | 13.5 | 164.3 | 168.3 | 5.45 | 7.9528 | 127.255 | 0.00059431
11291 | 1024.5 | 4180 | 0.05 | 0.5159 | 200 | 200 | 13.5 | 164.3 | 168.3 | 5.45 | 7.9522 | 127.2247 | 0.00059417
11292 | 1024.5 | 4180 | 0.05 | 0.5159 | 200 | 200 | 13.5 | 164.3 | 168.3 | 5.45 | 7.9516 | 127.1945 | 0.00059403
11293 | 1024.5 | 4180 | 0.05 | 0.5159 | 200 | 200 | 13.5 | 164.3 | 168.3 | 5.45 | 7.951 | 127.1643 | 0.00059389
11294 | 1024.5 | 4180 | 0.05 | 0.5159 | 200 | 200 | 13.5 | 164.3 | 168.3 | 5.45 | 7.9504 | 127.1341 | 0.00059375
11295 | 1024.5 | 4180 | 0.05 | 0.5159 | 200 | 200 | 13.5 | 164.3 | 168.3 | 5.45 | 7.9498 | 127.1039 | 0.00059361
11296 | 1024.5 | 4180 | 0.05 | 0.5159 | 200 | 200 | 13.5 | 164.3 | 168.3 | 5.45 | 7.9492 | 127.0738 | 0.00059347
11297 | 1024.5 | 4180 | 0.05 | 0.5159 | 200 | 200 | 13.5 | 164.3 | 168.3 | 5.45 | 7.9486 | 127.0436 | 0.00059333
11298 | 1024.5 | 4180 | 0.05 | 0.5159 | 200 | 200 | 13.5 | 164.3 | 168.3 | 5.45 | 7.948 | 127.0134 | 0.00059319
11299 | 1024.5 | 4180 | 0.05 | 0.5159 | 200 | 200 | 13.5 | 164.3 | 168.3 | 5.45 | 7.9474 | 126.9833 | 0.00059305
11300 | 1024.5 | 4180 | 0.05 | 0.5159 | 200 | 200 | 13.5 | 164.3 | 168.3 | 5.45 | 7.9468 | 126.9531 | 0.0005929
11301 | 1024.5 | 4180 | 0.05 | 0.5159 | 200 | 200 | 13.5 | 164.3 | 168.3 | 5.45 | 7.9462 | 126.923 | 0.00059276
11302 | 1024.5 | 4180 | 0.05 | 0.5159 | 200 | 200 | 13.5 | 164.3 | 168.3 | 5.45 | 7.9456 | 126.8928 | 0.00059262
11303 | 1024.5 | 4180 | 0.05 | 0.5159 | 200 | 200 | 13.5 | 164.3 | 168.3 | 5.45 | 7.945 | 126.8627 | 0.00059248
11304 | 1024.5 | 4180 | 0.05 | 0.5159 | 200 | 200 | 13.5 | 164.3 | 168.3 | 5.45 | 7.9444 | 126.8326 | 0.00059234
11305 | 1024.5 | 4180 | 0.05 | 0.5159 | 200 | 200 | 13.5 | 164.3 | 168.3 | 5.45 | 7.9439 | 126.8024 | 0.0005922
11306 | 1024.5 | 4180 | 0.05 | 0.5159 | 200 | 200 | 13.5 | 164.3 | 168.3 | 5.45 | 7.9433 | 126.7723 | 0.00059206
11307 | 1024.5 | 4180 | 0.05 | 0.5159 | 200 | 200 | 13.5 | 164.3 | 168.3 | 5.45 | 7.9427 | 126.7422 | 0.00059192
11308 | 1024.5 | 4180 | 0.05 | 0.5159 | 200 | 200 | 13.5 | 164.3 | 168.3 | 5.45 | 7.9421 | 126.7121 | 0.00059178
11309 | 1024.5 | 4180 | 0.05 | 0.5159 | 200 | 200 | 13.5 | 164.3 | 168.3 | 5.45 | 7.9415 | 126.682 | 0.00059164
11310 | 1024.5 | 4180 | 0.05 | 0.5159 | 200 | 200 | 13.5 | 164.3 | 168.3 | 5.45 | 7.9409 | 126.652 | 0.0005915
11311 | 1024.5 | 4180 | 0.05 | 0.5159 | 200 | 200 | 13.5 | 164.3 | 168.3 | 5.45 | 7.9403 | 126.6219 | 0.00059136
11312 | 1024.5 | 4180 | 0.05 | 0.5159 | 200 | 200 | 13.5 | 164.3 | 168.3 | 5.45 | 7.9397 | 126.5918 | 0.00059122
11313 | 1024.5 | 4180 | 0.05 | 0.5159 | 200 | 200 | 13.5 | 164.3 | 168.3 | 5.45 | 7.9391 | 126.5618 | 0.00059108
11314 | 1024.5 | 4180 | 0.05 | 0.5159 | 200 | 200 | 13.5 | 164.3 | 168.3 | 5.45 | 7.9385 | 126.5317 | 0.00059094
11315 | 1024.5 | 4180 | 0.05 | 0.5159 | 200 | 200 | 13.5 | 164.3 | 168.3 | 5.45 | 7.9379 | 126.5017 | 0.0005908
11316 | 1024.5 | 4180 | 0.05 | 0.5159 | 200 | 200 | 13.5 | 164.3 | 168.3 | 5.45 | 7.9373 | 126.4716 | 0.00059066
11317 | 1024.5 | 4180 | 0.05 | 0.5159 | 200 | 200 | 13.5 | 164.3 | 168.3 | 5.45 | 7.9368 | 126.4416 | 0.00059052
11318 | 1024.5 | 4180 | 0.05 | 0.5159 | 200 | 200 | 13.5 | 164.3 | 168.3 | 5.45 | 7.9362 | 126.4116 | 0.00059038
11319 | 1024.5 | 4180 | 0.05 | 0.5159 | 200 | 200 | 13.5 | 164.3 | 168.3 | 5.45 | 7.9356 | 126.3815 | 0.00059024
11320 | 1024.5 | 4180 | 0.05 | 0.5159 | 200 | 200 | 13.5 | 164.3 | 168.3 | 5.45 | 7.935 | 126.3515 | 0.0005901
11321 | 1024.5 | 4180 | 0.05 | 0.5159 | 200 | 200 | 13.5 | 164.3 | 168.3 | 5.45 | 7.9344 | 126.3215 | 0.00058996
11322 | 1024.5 | 4180 | 0.05 | 0.5159 | 200 | 200 | 13.5 | 164.3 | 168.3 | 5.45 | 7.9338 | 126.2915 | 0.00058982
11323 | 1024.5 | 4180 | 0.05 | 0.5159 | 200 | 200 | 13.5 | 164.3 | 168.3 | 5.45 | 7.9332 | 126.2615 | 0.00058968
11324 | 1024.5 | 4180 | 0.05 | 0.5159 | 200 | 200 | 13.5 | 164.3 | 168.3 | 5.45 | 7.9326 | 126.2316 | 0.00058954
11325 | 1024.5 | 4180 | 0.05 | 0.5159 | 200 | 200 | 13.5 | 164.3 | 168.3 | 5.45 | 7.932 | 126.2016 | 0.0005894
11326 | 1024.5 | 4180 | 0.05 | 0.5159 | 200 | 200 | 13.5 | 164.3 | 168.3 | 5.45 | 7.9314 | 126.1716 | 0.00058926
11327 | 1024.5 | 4180 | 0.05 | 0.5159 | 200 | 200 | 13.5 | 164.3 | 168.3 | 5.45 | 7.9309 | 126.1416 | 0.00058912
11328 | 1024.5 | 4180 | 0.05 | 0.5159 | 200 | 200 | 13.5 | 164.3 | 168.3 | 5.45 | 7.9303 | 126.1117 | 0.00058898
11329 | 1024.5 | 4180 | 0.05 | 0.5159 | 200 | 200 | 13.5 | 164.3 | 168.3 | 5.45 | 7.9297 | 126.0817 | 0.00058884
11330 | 1024.5 | 4180 | 0.05 | 0.5159 | 200 | 200 | 13.5 | 164.3 | 168.3 | 5.45 | 7.9291 | 126.0518 | 0.0005887
11331 | 1024.5 | 4180 | 0.05 | 0.5159 | 200 | 200 | 13.5 | 164.3 | 168.3 | 5.45 | 7.9285 | 126.0219 | 0.00058856
11332 | 1024.5 | 4180 | 0.05 | 0.5159 | 200 | 200 | 13.5 | 164.3 | 168.3 | 5.45 | 7.9279 | 125.9919 | 0.00058842
11333 | 1024.5 | 4180 | 0.05 | 0.5159 | 200 | 200 | 13.5 | 164.3 | 168.3 | 5.45 | 7.9273 | 125.962 | 0.00058828
11334 | 1024.5 | 4180 | 0.05 | 0.5159 | 200 | 200 | 13.5 | 164.3 | 168.3 | 5.45 | 7.9267 | 125.9321 | 0.00058814
11335 | 1024.5 | 4180 | 0.05 | 0.5159 | 200 | 200 | 13.5 | 164.3 | 168.3 | 5.45 | 7.9262 | 125.9022 | 0.000588
11336 | 1024.5 | 4180 | 0.05 | 0.5159 | 200 | 200 | 13.5 | 164.3 | 168.3 | 5.45 | 7.9256 | 125.8723 | 0.00058786
11337 | 1024.5 | 4180 | 0.05 | 0.5159 | 200 | 200 | 13.5 | 164.3 | 168.3 | 5.45 | 7.925 | 125.8424 | 0.00058772
11338 | 1024.5 | 4180 | 0.05 | 0.5159 | 200 | 200 | 13.5 | 164.3 | 168.3 | 5.45 | 7.9244 | 125.8125 | 0.00058758
11339 | 1024.5 | 4180 | 0.05 | 0.5159 | 200 | 200 | 13.5 | 164.3 | 168.3 | 5.45 | 7.9238 | 125.7827 | 0.00058744
11340 | 1024.5 | 4180 | 0.05 | 0.5159 | 200 | 200 | 13.5 | 164.3 | 168.3 | 5.45 | 7.9232 | 125.7528 | 0.0005873
11341 | 1024.5 | 4180 | 0.05 | 0.5159 | 200 | 200 | 13.5 | 164.3 | 168.3 | 5.45 | 7.9226 | 125.7229 | 0.00058716
11342 | 1024.5 | 4180 | 0.05 | 0.5159 | 200 | 200 | 13.5 | 164.3 | 168.3 | 5.45 | 7.922 | 125.6931 | 0.00058702
11343 | 1024.5 | 4180 | 0.05 | 0.5159 | 200 | 200 | 13.5 | 164.3 | 168.3 | 5.45 | 7.9215 | 125.6632 | 0.00058688
11344 | 1024.5 | 4180 | 0.05 | 0.5159 | 200 | 200 | 13.5 | 164.3 | 168.3 | 5.45 | 7.9209 | 125.6334 | 0.00058674
11345 | 1024.5 | 4180 | 0.05 | 0.5159 | 200 | 200 | 13.5 | 164.3 | 168.3 | 5.45 | 7.9203 | 125.6036 | 0.0005866
11346 | 1024.5 | 4180 | 0.05 | 0.5159 | 200 | 200 | 13.5 | 164.3 | 168.3 | 5.45 | 7.9197 | 125.5737 | 0.00058646
11347 | 1024.5 | 4180 | 0.05 | 0.5159 | 200 | 200 | 13.5 | 164.3 | 168.3 | 5.45 | 7.9191 | 125.5439 | 0.00058632
11348 | 1024.5 | 4180 | 0.05 | 0.5159 | 200 | 200 | 13.5 | 164.3 | 168.3 | 5.45 | 7.9185 | 125.5141 | 0.00058618
11349 | 1024.5 | 4180 | 0.05 | 0.5159 | 200 | 200 | 13.5 | 164.3 | 168.3 | 5.45 | 7.9179 | 125.4843 | 0.00058605
11350 | 1024.5 | 4180 | 0.05 | 0.5159 | 200 | 200 | 13.5 | 164.3 | 168.3 | 5.45 | 7.9173 | 125.4545 | 0.00058591
11351 | 1024.5 | 4180 | 0.05 | 0.5159 | 200 | 200 | 13.5 | 164.3 | 168.3 | 5.45 | 7.9168 | 125.4247 | 0.00058577
11352 | 1024.5 | 4180 | 0.05 | 0.5159 | 200 | 200 | 13.5 | 164.3 | 168.3 | 5.45 | 7.9162 | 125.3949 | 0.00058563
11353 | 1024.5 | 4180 | 0.05 | 0.5159 | 200 | 200 | 13.5 | 164.3 | 168.3 | 5.45 | 7.9156 | 125.3651 | 0.00058549
11354 | 1024.5 | 4180 | 0.05 | 0.5159 | 200 | 200 | 13.5 | 164.3 | 168.3 | 5.45 | 7.915 | 125.3354 | 0.00058535
11355 | 1024.5 | 4180 | 0.05 | 0.5159 | 200 | 200 | 13.5 | 164.3 | 168.3 | 5.45 | 7.9144 | 125.3056 | 0.00058521
11356 | 1024.5 | 4180 | 0.05 | 0.5159 | 200 | 200 | 13.5 | 164.3 | 168.3 | 5.45 | 7.9138 | 125.2759 | 0.00058507
11357 | 1024.5 | 4180 | 0.05 | 0.5159 | 200 | 200 | 13.5 | 164.3 | 168.3 | 5.45 | 7.9132 | 125.2461 | 0.00058493
11358 | 1024.5 | 4180 | 0.05 | 0.5159 | 200 | 200 | 13.5 | 164.3 | 168.3 | 5.45 | 7.9127 | 125.2164 | 0.00058479
11359 | 1024.5 | 4180 | 0.05 | 0.5159 | 200 | 200 | 13.5 | 164.3 | 168.3 | 5.45 | 7.9121 | 125.1866 | 0.00058466
11360 | 1024.5 | 4180 | 0.05 | 0.5159 | 200 | 200 | 13.5 | 164.3 | 168.3 | 5.45 | 7.9115 | 125.1569 | 0.00058452
11361 | 1024.5 | 4180 | 0.05 | 0.5159 | 200 | 200 | 13.5 | 164.3 | 168.3 | 5.45 | 7.9109 | 125.1272 | 0.00058438
11362 | 1024.5 | 4180 | 0.05 | 0.5159 | 200 | 200 | 13.5 | 164.3 | 168.3 | 5.45 | 7.9103 | 125.0975 | 0.00058424
11363 | 1024.5 | 4180 | 0.05 | 0.5159 | 200 | 200 | 13.5 | 164.3 | 168.3 | 5.45 | 7.9097 | 125.0678 | 0.0005841
11364 | 1024.5 | 4180 | 0.05 | 0.5159 | 200 | 200 | 13.5 | 164.3 | 168.3 | 5.45 | 7.9092 | 125.0381 | 0.00058396
11365 | 1024.5 | 4180 | 0.05 | 0.5159 | 200 | 200 | 13.5 | 164.3 | 168.3 | 5.45 | 7.9086 | 125.0084 | 0.00058382
11366 | 1024.5 | 4180 | 0.05 | 0.5159 | 200 | 200 | 13.5 | 164.3 | 168.3 | 5.45 | 7.908 | 124.9787 | 0.00058368
11367 | 1024.5 | 4180 | 0.05 | 0.5159 | 200 | 200 | 13.5 | 164.3 | 168.3 | 5.45 | 7.9074 | 124.949 | 0.00058355
11368 | 1024.5 | 4180 | 0.05 | 0.5159 | 200 | 200 | 13.5 | 164.3 | 168.3 | 5.45 | 7.9068 | 124.9193 | 0.00058341
11369 | 1024.5 | 4180 | 0.05 | 0.5159 | 200 | 200 | 13.5 | 164.3 | 168.3 | 5.45 | 7.9062 | 124.8897 | 0.00058327
11370 | 1024.5 | 4180 | 0.05 | 0.5159 | 200 | 200 | 13.5 | 164.3 | 168.3 | 5.45 | 7.9057 | 124.86 | 0.00058313
11371 | 1024.5 | 4180 | 0.05 | 0.5159 | 200 | 200 | 13.5 | 164.3 | 168.3 | 5.45 | 7.9051 | 124.8304 | 0.00058299
11372 | 1024.5 | 4180 | 0.05 | 0.5159 | 200 | 200 | 13.5 | 164.3 | 168.3 | 5.45 | 7.9045 | 124.8007 | 0.00058285
11373 | 1024.5 | 4180 | 0.05 | 0.5159 | 200 | 200 | 13.5 | 164.3 | 168.3 | 5.45 | 7.9039 | 124.7711 | 0.00058271
11374 | 1024.5 | 4180 | 0.05 | 0.5159 | 200 | 200 | 13.5 | 164.3 | 168.3 | 5.45 | 7.9033 | 124.7415 | 0.00058258
11375 | 1024.5 | 4180 | 0.05 | 0.5159 | 200 | 200 | 13.5 | 164.3 | 168.3 | 5.45 | 7.9027 | 124.7118 | 0.00058244
11376 | 1024.5 | 4180 | 0.05 | 0.5159 | 200 | 200 | 13.5 | 164.3 | 168.3 | 5.45 | 7.9022 | 124.6822 | 0.0005823
11377 | 1024.5 | 4180 | 0.05 | 0.5159 | 200 | 200 | 13.5 | 164.3 | 168.3 | 5.45 | 7.9016 | 124.6526 | 0.00058216
11378 | 1024.5 | 4180 | 0.05 | 0.5159 | 200 | 200 | 13.5 | 164.3 | 168.3 | 5.45 | 7.901 | 124.623 | 0.00058202
11379 | 1024.5 | 4180 | 0.05 | 0.5159 | 200 | 200 | 13.5 | 164.3 | 168.3 | 5.45 | 7.9004 | 124.5934 | 0.00058188
11380 | 1024.5 | 4180 | 0.05 | 0.5159 | 200 | 200 | 13.5 | 164.3 | 168.3 | 5.45 | 7.8998 | 124.5638 | 0.00058175
11381 | 1024.5 | 4180 | 0.05 | 0.5159 | 200 | 200 | 13.5 | 164.3 | 168.3 | 5.45 | 7.8992 | 124.5343 | 0.00058161
11382 | 1024.5 | 4180 | 0.05 | 0.5159 | 200 | 200 | 13.5 | 164.3 | 168.3 | 5.45 | 7.8987 | 124.5047 | 0.00058147
11383 | 1024.5 | 4180 | 0.05 | 0.5159 | 200 | 200 | 13.5 | 164.3 | 168.3 | 5.45 | 7.8981 | 124.4751 | 0.00058133
11384 | 1024.5 | 4180 | 0.05 | 0.5159 | 200 | 200 | 13.5 | 164.3 | 168.3 | 5.45 | 7.8975 | 124.4456 | 0.00058119
11385 | 1024.5 | 4180 | 0.05 | 0.5159 | 200 | 200 | 13.5 | 164.3 | 168.3 | 5.45 | 7.8969 | 124.416 | 0.00058106
11386 | 1024.5 | 4180 | 0.05 | 0.5159 | 200 | 200 | 13.5 | 164.3 | 168.3 | 5.45 | 7.8963 | 124.3865 | 0.00058092
11387 | 1024.5 | 4180 | 0.05 | 0.5159 | 200 | 200 | 13.5 | 164.3 | 168.3 | 5.45 | 7.8958 | 124.3569 | 0.00058078
11388 | 1024.5 | 4180 | 0.05 | 0.5159 | 200 | 200 | 13.5 | 164.3 | 168.3 | 5.45 | 7.8952 | 124.3274 | 0.00058064
11389 | 1024.5 | 4180 | 0.05 | 0.5159 | 200 | 200 | 13.5 | 164.3 | 168.3 | 5.45 | 7.8946 | 124.2979 | 0.0005805
11390 | 1024.5 | 4180 | 0.05 | 0.5159 | 200 | 200 | 13.5 | 164.3 | 168.3 | 5.45 | 7.894 | 124.2684 | 0.00058037
11391 | 1024.5 | 4180 | 0.05 | 0.5159 | 200 | 200 | 13.5 | 164.3 | 168.3 | 5.45 | 7.8934 | 124.2389 | 0.00058023
11392 | 1024.5 | 4180 | 0.05 | 0.5159 | 200 | 200 | 13.5 | 164.3 | 168.3 | 5.45 | 7.8929 | 124.2093 | 0.00058009
11393 | 1024.5 | 4180 | 0.05 | 0.5159 | 200 | 200 | 13.5 | 164.3 | 168.3 | 5.45 | 7.8923 | 124.1799 | 0.00057995
11394 | 1024.5 | 4180 | 0.05 | 0.5159 | 200 | 200 | 13.5 | 164.3 | 168.3 | 5.45 | 7.8917 | 124.1504 | 0.00057982
11395 | 1024.5 | 4180 | 0.05 | 0.5159 | 200 | 200 | 13.5 | 164.3 | 168.3 | 5.45 | 7.8911 | 124.1209 | 0.00057968
11396 | 1024.5 | 4180 | 0.05 | 0.5159 | 200 | 200 | 13.5 | 164.3 | 168.3 | 5.45 | 7.8905 | 124.0914 | 0.00057954
11397 | 1024.5 | 4180 | 0.05 | 0.5159 | 200 | 200 | 13.5 | 164.3 | 168.3 | 5.45 | 7.89 | 124.0619 | 0.0005794
11398 | 1024.5 | 4180 | 0.05 | 0.5159 | 200 | 200 | 13.5 | 164.3 | 168.3 | 5.45 | 7.8894 | 124.0325 | 0.00057926
11399 | 1024.5 | 4180 | 0.05 | 0.5159 | 200 | 200 | 13.5 | 164.3 | 168.3 | 5.45 | 7.8888 | 124.003 | 0.00057913
11400 | 1024.5 | 4180 | 0.05 | 0.5159 | 200 | 200 | 13.5 | 164.3 | 168.3 | 5.45 | 7.8882 | 123.9736 | 0.00057899
11401 | 1024.5 | 4180 | 0.05 | 0.5159 | 200 | 200 | 13.5 | 164.3 | 168.3 | 5.45 | 7.8876 | 123.9441 | 0.00057885
11402 | 1024.5 | 4180 | 0.05 | 0.5159 | 200 | 200 | 13.5 | 164.3 | 168.3 | 5.45 | 7.8871 | 123.9147 | 0.00057871
11403 | 1024.5 | 4180 | 0.05 | 0.5159 | 200 | 200 | 13.5 | 164.3 | 168.3 | 5.45 | 7.8865 | 123.8853 | 0.00057858
11404 | 1024.5 | 4180 | 0.05 | 0.5159 | 200 | 200 | 13.5 | 164.3 | 168.3 | 5.45 | 7.8859 | 123.8559 | 0.00057844
11405 | 1024.5 | 4180 | 0.05 | 0.5159 | 200 | 200 | 13.5 | 164.3 | 168.3 | 5.45 | 7.8853 | 123.8265 | 0.0005783
11406 | 1024.5 | 4180 | 0.05 | 0.5159 | 200 | 200 | 13.5 | 164.3 | 168.3 | 5.45 | 7.8847 | 123.7971 | 0.00057817
11407 | 1024.5 | 4180 | 0.05 | 0.5159 | 200 | 200 | 13.5 | 164.3 | 168.3 | 5.45 | 7.8842 | 123.7677 | 0.00057803
11408 | 1024.5 | 4180 | 0.05 | 0.5159 | 200 | 200 | 13.5 | 164.3 | 168.3 | 5.45 | 7.8836 | 123.7383 | 0.00057789
11409 | 1024.5 | 4180 | 0.05 | 0.5159 | 200 | 200 | 13.5 | 164.3 | 168.3 | 5.45 | 7.883 | 123.7089 | 0.00057775
11410 | 1024.5 | 4180 | 0.05 | 0.5159 | 200 | 200 | 13.5 | 164.3 | 168.3 | 5.45 | 7.8824 | 123.6795 | 0.00057762
11411 | 1024.5 | 4180 | 0.05 | 0.5159 | 200 | 200 | 13.5 | 164.3 | 168.3 | 5.45 | 7.8819 | 123.6501 | 0.00057748
11412 | 1024.5 | 4180 | 0.05 | 0.5159 | 200 | 200 | 13.5 | 164.3 | 168.3 | 5.45 | 7.8813 | 123.6208 | 0.00057734
11413 | 1024.5 | 4180 | 0.05 | 0.5159 | 200 | 200 | 13.5 | 164.3 | 168.3 | 5.45 | 7.8807 | 123.5914 | 0.0005772
11414 | 1024.5 | 4180 | 0.05 | 0.5159 | 200 | 200 | 13.5 | 164.3 | 168.3 | 5.45 | 7.8801 | 123.5621 | 0.00057707
11415 | 1024.5 | 4180 | 0.05 | 0.5159 | 200 | 200 | 13.5 | 164.3 | 168.3 | 5.45 | 7.8795 | 123.5327 | 0.00057693
11416 | 1024.5 | 4180 | 0.05 | 0.5159 | 200 | 200 | 13.5 | 164.3 | 168.3 | 5.45 | 7.879 | 123.5034 | 0.00057679
11417 | 1024.5 | 4180 | 0.05 | 0.5159 | 200 | 200 | 13.5 | 164.3 | 168.3 | 5.45 | 7.8784 | 123.4741 | 0.00057666
11418 | 1024.5 | 4180 | 0.05 | 0.5159 | 200 | 200 | 13.5 | 164.3 | 168.3 | 5.45 | 7.8778 | 123.4447 | 0.00057652
11419 | 1024.5 | 4180 | 0.05 | 0.5159 | 200 | 200 | 13.5 | 164.3 | 168.3 | 5.45 | 7.8772 | 123.4154 | 0.00057638
11420 | 1024.5 | 4180 | 0.05 | 0.5159 | 200 | 200 | 13.5 | 164.3 | 168.3 | 5.45 | 7.8767 | 123.3861 | 0.00057625
11421 | 1024.5 | 4180 | 0.05 | 0.5159 | 200 | 200 | 13.5 | 164.3 | 168.3 | 5.45 | 7.8761 | 123.3568 | 0.00057611
11422 | 1024.5 | 4180 | 0.05 | 0.5159 | 200 | 200 | 13.5 | 164.3 | 168.3 | 5.45 | 7.8755 | 123.3275 | 0.00057597
11423 | 1024.5 | 4180 | 0.05 | 0.5159 | 200 | 200 | 13.5 | 164.3 | 168.3 | 5.45 | 7.8749 | 123.2982 | 0.00057584
11424 | 1024.5 | 4180 | 0.05 | 0.5159 | 200 | 200 | 13.5 | 164.3 | 168.3 | 5.45 | 7.8744 | 123.269 | 0.0005757
11425 | 1024.5 | 4180 | 0.05 | 0.5159 | 200 | 200 | 13.5 | 164.3 | 168.3 | 5.45 | 7.8738 | 123.2397 | 0.00057556
11426 | 1024.5 | 4180 | 0.05 | 0.5159 | 200 | 200 | 13.5 | 164.3 | 168.3 | 5.45 | 7.8732 | 123.2104 | 0.00057543
11427 | 1024.5 | 4180 | 0.05 | 0.5159 | 200 | 200 | 13.5 | 164.3 | 168.3 | 5.45 | 7.8726 | 123.1812 | 0.00057529
11428 | 1024.5 | 4180 | 0.05 | 0.5159 | 200 | 200 | 13.5 | 164.3 | 168.3 | 5.45 | 7.8721 | 123.1519 | 0.00057515
11429 | 1024.5 | 4180 | 0.05 | 0.5159 | 200 | 200 | 13.5 | 164.3 | 168.3 | 5.45 | 7.8715 | 123.1227 | 0.00057502
11430 | 1024.5 | 4180 | 0.05 | 0.5159 | 200 | 200 | 13.5 | 164.3 | 168.3 | 5.45 | 7.8709 | 123.0934 | 0.00057488
11431 | 1024.5 | 4180 | 0.05 | 0.5159 | 200 | 200 | 13.5 | 164.3 | 168.3 | 5.45 | 7.8703 | 123.0642 | 0.00057474
11432 | 1024.5 | 4180 | 0.05 | 0.5159 | 200 | 200 | 13.5 | 164.3 | 168.3 | 5.45 | 7.8698 | 123.035 | 0.00057461
11433 | 1024.5 | 4180 | 0.05 | 0.5159 | 200 | 200 | 13.5 | 164.3 | 168.3 | 5.45 | 7.8692 | 123.0058 | 0.00057447
11434 | 1024.5 | 4180 | 0.05 | 0.5159 | 200 | 200 | 13.5 | 164.3 | 168.3 | 5.45 | 7.8686 | 122.9766 | 0.00057433
11435 | 1024.5 | 4180 | 0.05 | 0.5159 | 200 | 200 | 13.5 | 164.3 | 168.3 | 5.45 | 7.868 | 122.9474 | 0.0005742
11436 | 1024.5 | 4180 | 0.05 | 0.5159 | 200 | 200 | 13.5 | 164.3 | 168.3 | 5.45 | 7.8675 | 122.9182 | 0.00057406
11437 | 1024.5 | 4180 | 0.05 | 0.5159 | 200 | 200 | 13.5 | 164.3 | 168.3 | 5.45 | 7.8669 | 122.889 | 0.00057392
11438 | 1024.5 | 4180 | 0.05 | 0.5159 | 200 | 200 | 13.5 | 164.3 | 168.3 | 5.45 | 7.8663 | 122.8598 | 0.00057379
11439 | 1024.5 | 4180 | 0.05 | 0.5159 | 200 | 200 | 13.5 | 164.3 | 168.3 | 5.45 | 7.8657 | 122.8306 | 0.00057365
11440 | 1024.5 | 4180 | 0.05 | 0.5159 | 200 | 200 | 13.5 | 164.3 | 168.3 | 5.45 | 7.8652 | 122.8014 | 0.00057352
11441 | 1024.5 | 4180 | 0.05 | 0.5159 | 200 | 200 | 13.5 | 164.3 | 168.3 | 5.45 | 7.8646 | 122.7723 | 0.00057338
11442 | 1024.5 | 4180 | 0.05 | 0.5159 | 200 | 200 | 13.5 | 164.3 | 168.3 | 5.45 | 7.864 | 122.7431 | 0.00057324
11443 | 1024.5 | 4180 | 0.05 | 0.5159 | 200 | 200 | 13.5 | 164.3 | 168.3 | 5.45 | 7.8634 | 122.714 | 0.00057311
11444 | 1024.5 | 4180 | 0.05 | 0.5159 | 200 | 200 | 13.5 | 164.3 | 168.3 | 5.45 | 7.8629 | 122.6848 | 0.00057297
11445 | 1024.5 | 4180 | 0.05 | 0.5159 | 200 | 200 | 13.5 | 164.3 | 168.3 | 5.45 | 7.8623 | 122.6557 | 0.00057283
11446 | 1024.5 | 4180 | 0.05 | 0.5159 | 200 | 200 | 13.5 | 164.3 | 168.3 | 5.45 | 7.8617 | 122.6266 | 0.0005727
11447 | 1024.5 | 4180 | 0.05 | 0.5159 | 200 | 200 | 13.5 | 164.3 | 168.3 | 5.45 | 7.8612 | 122.5975 | 0.00057256
11448 | 1024.5 | 4180 | 0.05 | 0.5159 | 200 | 200 | 13.5 | 164.3 | 168.3 | 5.45 | 7.8606 | 122.5684 | 0.00057243
11449 | 1024.5 | 4180 | 0.05 | 0.5159 | 200 | 200 | 13.5 | 164.3 | 168.3 | 5.45 | 7.86 | 122.5392 | 0.00057229
11450 | 1024.5 | 4180 | 0.05 | 0.5159 | 200 | 200 | 13.5 | 164.3 | 168.3 | 5.45 | 7.8594 | 122.5101 | 0.00057216
11451 | 1024.5 | 4180 | 0.05 | 0.5159 | 200 | 200 | 13.5 | 164.3 | 168.3 | 5.45 | 7.8589 | 122.4811 | 0.00057202
11452 | 1024.5 | 4180 | 0.05 | 0.5159 | 200 | 200 | 13.5 | 164.3 | 168.3 | 5.45 | 7.8583 | 122.452 | 0.00057188
11453 | 1024.5 | 4180 | 0.05 | 0.5159 | 200 | 200 | 13.5 | 164.3 | 168.3 | 5.45 | 7.8577 | 122.4229 | 0.00057175
11454 | 1024.5 | 4180 | 0.05 | 0.5159 | 200 | 200 | 13.5 | 164.3 | 168.3 | 5.45 | 7.8571 | 122.3938 | 0.00057161
11455 | 1024.5 | 4180 | 0.05 | 0.5159 | 200 | 200 | 13.5 | 164.3 | 168.3 | 5.45 | 7.8566 | 122.3648 | 0.00057148
11456 | 1024.5 | 4180 | 0.05 | 0.5159 | 200 | 200 | 13.5 | 164.3 | 168.3 | 5.45 | 7.856 | 122.3357 | 0.00057134
11457 | 1024.5 | 4180 | 0.05 | 0.5159 | 200 | 200 | 13.5 | 164.3 | 168.3 | 5.45 | 7.8554 | 122.3067 | 0.0005712
11458 | 1024.5 | 4180 | 0.05 | 0.5159 | 200 | 200 | 13.5 | 164.3 | 168.3 | 5.45 | 7.8549 | 122.2776 | 0.00057107
11459 | 1024.5 | 4180 | 0.05 | 0.5159 | 200 | 200 | 13.5 | 164.3 | 168.3 | 5.45 | 7.8543 | 122.2486 | 0.00057093
11460 | 1024.5 | 4180 | 0.05 | 0.5159 | 200 | 200 | 13.5 | 164.3 | 168.3 | 5.45 | 7.8537 | 122.2195 | 0.0005708
11461 | 1024.5 | 4180 | 0.05 | 0.5159 | 200 | 200 | 13.5 | 164.3 | 168.3 | 5.45 | 7.8532 | 122.1905 | 0.00057066
11462 | 1024.5 | 4180 | 0.05 | 0.5159 | 200 | 200 | 13.5 | 164.3 | 168.3 | 5.45 | 7.8526 | 122.1615 | 0.00057053
11463 | 1024.5 | 4180 | 0.05 | 0.5159 | 200 | 200 | 13.5 | 164.3 | 168.3 | 5.45 | 7.852 | 122.1325 | 0.00057039
11464 | 1024.5 | 4180 | 0.05 | 0.5159 | 200 | 200 | 13.5 | 164.3 | 168.3 | 5.45 | 7.8514 | 122.1035 | 0.00057026
11465 | 1024.5 | 4180 | 0.05 | 0.5159 | 200 | 200 | 13.5 | 164.3 | 168.3 | 5.45 | 7.8509 | 122.0745 | 0.00057012
11466 | 1024.5 | 4180 | 0.05 | 0.5159 | 200 | 200 | 13.5 | 164.3 | 168.3 | 5.45 | 7.8503 | 122.0455 | 0.00056999
11467 | 1024.5 | 4180 | 0.05 | 0.5159 | 200 | 200 | 13.5 | 164.3 | 168.3 | 5.45 | 7.8497 | 122.0165 | 0.00056985
11468 | 1024.5 | 4180 | 0.05 | 0.5159 | 200 | 200 | 13.5 | 164.3 | 168.3 | 5.45 | 7.8492 | 121.9876 | 0.00056971
11469 | 1024.5 | 4180 | 0.05 | 0.5159 | 200 | 200 | 13.5 | 164.3 | 168.3 | 5.45 | 7.8486 | 121.9586 | 0.00056958
11470 | 1024.5 | 4180 | 0.05 | 0.5159 | 200 | 200 | 13.5 | 164.3 | 168.3 | 5.45 | 7.848 | 121.9296 | 0.00056944
11471 | 1024.5 | 4180 | 0.05 | 0.5159 | 200 | 200 | 13.5 | 164.3 | 168.3 | 5.45 | 7.8475 | 121.9007 | 0.00056931
11472 | 1024.5 | 4180 | 0.05 | 0.5159 | 200 | 200 | 13.5 | 164.3 | 168.3 | 5.45 | 7.8469 | 121.8717 | 0.00056917
11473 | 1024.5 | 4180 | 0.05 | 0.5159 | 200 | 200 | 13.5 | 164.3 | 168.3 | 5.45 | 7.8463 | 121.8428 | 0.00056904
11474 | 1024.5 | 4180 | 0.05 | 0.5159 | 200 | 200 | 13.5 | 164.3 | 168.3 | 5.45 | 7.8457 | 121.8139 | 0.0005689
11475 | 1024.5 | 4180 | 0.05 | 0.5159 | 200 | 200 | 13.5 | 164.3 | 168.3 | 5.45 | 7.8452 | 121.7849 | 0.00056877
11476 | 1024.5 | 4180 | 0.05 | 0.5159 | 200 | 200 | 13.5 | 164.3 | 168.3 | 5.45 | 7.8446 | 121.756 | 0.00056863
11477 | 1024.5 | 4180 | 0.05 | 0.5159 | 200 | 200 | 13.5 | 164.3 | 168.3 | 5.45 | 7.844 | 121.7271 | 0.0005685
11478 | 1024.5 | 4180 | 0.05 | 0.5159 | 200 | 200 | 13.5 | 164.3 | 168.3 | 5.45 | 7.8435 | 121.6982 | 0.00056836
11479 | 1024.5 | 4180 | 0.05 | 0.5159 | 200 | 200 | 13.5 | 164.3 | 168.3 | 5.45 | 7.8429 | 121.6693 | 0.00056823
11480 | 1024.5 | 4180 | 0.05 | 0.5159 | 200 | 200 | 13.5 | 164.3 | 168.3 | 5.45 | 7.8423 | 121.6404 | 0.00056809
11481 | 1024.5 | 4180 | 0.05 | 0.5159 | 200 | 200 | 13.5 | 164.3 | 168.3 | 5.45 | 7.8418 | 121.6115 | 0.00056796
11482 | 1024.5 | 4180 | 0.05 | 0.5159 | 200 | 200 | 13.5 | 164.3 | 168.3 | 5.45 | 7.8412 | 121.5826 | 0.00056782
11483 | 1024.5 | 4180 | 0.05 | 0.5159 | 200 | 200 | 13.5 | 164.3 | 168.3 | 5.45 | 7.8406 | 121.5538 | 0.00056769
11484 | 1024.5 | 4180 | 0.05 | 0.5159 | 200 | 200 | 13.5 | 164.3 | 168.3 | 5.45 | 7.8401 | 121.5249 | 0.00056755
11485 | 1024.5 | 4180 | 0.05 | 0.5159 | 200 | 200 | 13.5 | 164.3 | 168.3 | 5.45 | 7.8395 | 121.496 | 0.00056742
11486 | 1024.5 | 4180 | 0.05 | 0.5159 | 200 | 200 | 13.5 | 164.3 | 168.3 | 5.45 | 7.8389 | 121.4672 | 0.00056728
11487 | 1024.5 | 4180 | 0.05 | 0.5159 | 200 | 200 | 13.5 | 164.3 | 168.3 | 5.45 | 7.8384 | 121.4383 | 0.00056715
11488 | 1024.5 | 4180 | 0.05 | 0.5159 | 200 | 200 | 13.5 | 164.3 | 168.3 | 5.45 | 7.8378 | 121.4095 | 0.00056701
11489 | 1024.5 | 4180 | 0.05 | 0.5159 | 200 | 200 | 13.5 | 164.3 | 168.3 | 5.45 | 7.8372 | 121.3807 | 0.00056688
11490 | 1024.5 | 4180 | 0.05 | 0.5159 | 200 | 200 | 13.5 | 164.3 | 168.3 | 5.45 | 7.8367 | 121.3519 | 0.00056675
11491 | 1024.5 | 4180 | 0.05 | 0.5159 | 200 | 200 | 13.5 | 164.3 | 168.3 | 5.45 | 7.8361 | 121.323 | 0.00056661
11492 | 1024.5 | 4180 | 0.05 | 0.5159 | 200 | 200 | 13.5 | 164.3 | 168.3 | 5.45 | 7.8355 | 121.2942 | 0.00056648
11493 | 1024.5 | 4180 | 0.05 | 0.5159 | 200 | 200 | 13.5 | 164.3 | 168.3 | 5.45 | 7.835 | 121.2654 | 0.00056634
11494 | 1024.5 | 4180 | 0.05 | 0.5159 | 200 | 200 | 13.5 | 164.3 | 168.3 | 5.45 | 7.8344 | 121.2366 | 0.00056621
11495 | 1024.5 | 4180 | 0.05 | 0.5159 | 200 | 200 | 13.5 | 164.3 | 168.3 | 5.45 | 7.8338 | 121.2078 | 0.00056607
11496 | 1024.5 | 4180 | 0.05 | 0.5159 | 200 | 200 | 13.5 | 164.3 | 168.3 | 5.45 | 7.8333 | 121.1791 | 0.00056594
11497 | 1024.5 | 4180 | 0.05 | 0.5159 | 200 | 200 | 13.5 | 164.3 | 168.3 | 5.45 | 7.8327 | 121.1503 | 0.0005658
11498 | 1024.5 | 4180 | 0.05 | 0.5159 | 200 | 200 | 13.5 | 164.3 | 168.3 | 5.45 | 7.8321 | 121.1215 | 0.00056567
11499 | 1024.5 | 4180 | 0.05 | 0.5159 | 200 | 200 | 13.5 | 164.3 | 168.3 | 5.45 | 7.8316 | 121.0927 | 0.00056554
11500 | 1024.5 | 4180 | 0.05 | 0.5159 | 200 | 200 | 13.5 | 164.3 | 168.3 | 5.45 | 7.831 | 121.064 | 0.0005654
11501 | 1024.5 | 4180 | 0.05 | 0.5159 | 200 | 200 | 13.5 | 164.3 | 168.3 | 5.45 | 7.8304 | 121.0352 | 0.00056527
11502 | 1024.5 | 4180 | 0.05 | 0.5159 | 200 | 200 | 13.5 | 164.3 | 168.3 | 5.45 | 7.8299 | 121.0065 | 0.00056513
11503 | 1024.5 | 4180 | 0.05 | 0.5159 | 200 | 200 | 13.5 | 164.3 | 168.3 | 5.45 | 7.8293 | 120.9778 | 0.000565
11504 | 1024.5 | 4180 | 0.05 | 0.5159 | 200 | 200 | 13.5 | 164.3 | 168.3 | 5.45 | 7.8287 | 120.949 | 0.00056486
11505 | 1024.5 | 4180 | 0.05 | 0.5159 | 200 | 200 | 13.5 | 164.3 | 168.3 | 5.45 | 7.8282 | 120.9203 | 0.00056473
11506 | 1024.5 | 4180 | 0.05 | 0.5159 | 200 | 200 | 13.5 | 164.3 | 168.3 | 5.45 | 7.8276 | 120.8916 | 0.0005646
11507 | 1024.5 | 4180 | 0.05 | 0.5159 | 200 | 200 | 13.5 | 164.3 | 168.3 | 5.45 | 7.827 | 120.8629 | 0.00056446
11508 | 1024.5 | 4180 | 0.05 | 0.5159 | 200 | 200 | 13.5 | 164.3 | 168.3 | 5.45 | 7.8265 | 120.8342 | 0.00056433
11509 | 1024.5 | 4180 | 0.05 | 0.5159 | 200 | 200 | 13.5 | 164.3 | 168.3 | 5.45 | 7.8259 | 120.8055 | 0.00056419
11510 | 1024.5 | 4180 | 0.05 | 0.5159 | 200 | 200 | 13.5 | 164.3 | 168.3 | 5.45 | 7.8253 | 120.7768 | 0.00056406
11511 | 1024.5 | 4180 | 0.05 | 0.5159 | 200 | 200 | 13.5 | 164.3 | 168.3 | 5.45 | 7.8248 | 120.7481 | 0.00056393
11512 | 1024.5 | 4180 | 0.05 | 0.5159 | 200 | 200 | 13.5 | 164.3 | 168.3 | 5.45 | 7.8242 | 120.7195 | 0.00056379
11513 | 1024.5 | 4180 | 0.05 | 0.5159 | 200 | 200 | 13.5 | 164.3 | 168.3 | 5.45 | 7.8237 | 120.6908 | 0.00056366
11514 | 1024.5 | 4180 | 0.05 | 0.5159 | 200 | 200 | 13.5 | 164.3 | 168.3 | 5.45 | 7.8231 | 120.6621 | 0.00056352
11515 | 1024.5 | 4180 | 0.05 | 0.5159 | 200 | 200 | 13.5 | 164.3 | 168.3 | 5.45 | 7.8225 | 120.6335 | 0.00056339
11516 | 1024.5 | 4180 | 0.05 | 0.5159 | 200 | 200 | 13.5 | 164.3 | 168.3 | 5.45 | 7.822 | 120.6048 | 0.00056326
11517 | 1024.5 | 4180 | 0.05 | 0.5159 | 200 | 200 | 13.5 | 164.3 | 168.3 | 5.45 | 7.8214 | 120.5762 | 0.00056312
11518 | 1024.5 | 4180 | 0.05 | 0.5159 | 200 | 200 | 13.5 | 164.3 | 168.3 | 5.45 | 7.8208 | 120.5476 | 0.00056299
11519 | 1024.5 | 4180 | 0.05 | 0.5159 | 200 | 200 | 13.5 | 164.3 | 168.3 | 5.45 | 7.8203 | 120.5189 | 0.00056286
11520 | 1024.5 | 4180 | 0.05 | 0.5159 | 200 | 200 | 13.5 | 164.3 | 168.3 | 5.45 | 7.8197 | 120.4903 | 0.00056272
11521 | 1024.5 | 4180 | 0.05 | 0.5159 | 200 | 200 | 13.5 | 164.3 | 168.3 | 5.45 | 7.8192 | 120.4617 | 0.00056259
11522 | 1024.5 | 4180 | 0.05 | 0.5159 | 200 | 200 | 13.5 | 164.3 | 168.3 | 5.45 | 7.8186 | 120.4331 | 0.00056245
11523 | 1024.5 | 4180 | 0.05 | 0.5159 | 200 | 200 | 13.5 | 164.3 | 168.3 | 5.45 | 7.818 | 120.4045 | 0.00056232
11524 | 1024.5 | 4180 | 0.05 | 0.5159 | 200 | 200 | 13.5 | 164.3 | 168.3 | 5.45 | 7.8175 | 120.3759 | 0.00056219
11525 | 1024.5 | 4180 | 0.05 | 0.5159 | 200 | 200 | 13.5 | 164.3 | 168.3 | 5.45 | 7.8169 | 120.3473 | 0.00056205
11526 | 1024.5 | 4180 | 0.05 | 0.5159 | 200 | 200 | 13.5 | 164.3 | 168.3 | 5.45 | 7.8163 | 120.3187 | 0.00056192
11527 | 1024.5 | 4180 | 0.05 | 0.5159 | 200 | 200 | 13.5 | 164.3 | 168.3 | 5.45 | 7.8158 | 120.2902 | 0.00056179
11528 | 1024.5 | 4180 | 0.05 | 0.5159 | 200 | 200 | 13.5 | 164.3 | 168.3 | 5.45 | 7.8152 | 120.2616 | 0.00056165
11529 | 1024.5 | 4180 | 0.05 | 0.5159 | 200 | 200 | 13.5 | 164.3 | 168.3 | 5.45 | 7.8147 | 120.2331 | 0.00056152
11530 | 1024.5 | 4180 | 0.05 | 0.5159 | 200 | 200 | 13.5 | 164.3 | 168.3 | 5.45 | 7.8141 | 120.2045 | 0.00056139
11531 | 1024.5 | 4180 | 0.05 | 0.5159 | 200 | 200 | 13.5 | 164.3 | 168.3 | 5.45 | 7.8135 | 120.176 | 0.00056125
11532 | 1024.5 | 4180 | 0.05 | 0.5159 | 200 | 200 | 13.5 | 164.3 | 168.3 | 5.45 | 7.813 | 120.1474 | 0.00056112
11533 | 1024.5 | 4180 | 0.05 | 0.5159 | 200 | 200 | 13.5 | 164.3 | 168.3 | 5.45 | 7.8124 | 120.1189 | 0.00056099
11534 | 1024.5 | 4180 | 0.05 | 0.5159 | 200 | 200 | 13.5 | 164.3 | 168.3 | 5.45 | 7.8118 | 120.0904 | 0.00056085
11535 | 1024.5 | 4180 | 0.05 | 0.5159 | 200 | 200 | 13.5 | 164.3 | 168.3 | 5.45 | 7.8113 | 120.0619 | 0.00056072
11536 | 1024.5 | 4180 | 0.05 | 0.5159 | 200 | 200 | 13.5 | 164.3 | 168.3 | 5.45 | 7.8107 | 120.0333 | 0.00056059
11537 | 1024.5 | 4180 | 0.05 | 0.5159 | 200 | 200 | 13.5 | 164.3 | 168.3 | 5.45 | 7.8102 | 120.0048 | 0.00056045
11538 | 1024.5 | 4180 | 0.05 | 0.5159 | 200 | 200 | 13.5 | 164.3 | 168.3 | 5.45 | 7.8096 | 119.9763 | 0.00056032
11539 | 1024.5 | 4180 | 0.05 | 0.5159 | 200 | 200 | 13.5 | 164.3 | 168.3 | 5.45 | 7.809 | 119.9478 | 0.00056019
11540 | 1024.5 | 4180 | 0.05 | 0.5159 | 200 | 200 | 13.5 | 164.3 | 168.3 | 5.45 | 7.8085 | 119.9194 | 0.00056006
11541 | 1024.5 | 4180 | 0.05 | 0.5159 | 200 | 200 | 13.5 | 164.3 | 168.3 | 5.45 | 7.8079 | 119.8909 | 0.00055992
11542 | 1024.5 | 4180 | 0.05 | 0.5159 | 200 | 200 | 13.5 | 164.3 | 168.3 | 5.45 | 7.8074 | 119.8624 | 0.00055979
11543 | 1024.5 | 4180 | 0.05 | 0.5159 | 200 | 200 | 13.5 | 164.3 | 168.3 | 5.45 | 7.8068 | 119.834 | 0.00055966
11544 | 1024.5 | 4180 | 0.05 | 0.5159 | 200 | 200 | 13.5 | 164.3 | 168.3 | 5.45 | 7.8062 | 119.8055 | 0.00055952
11545 | 1024.5 | 4180 | 0.05 | 0.5159 | 200 | 200 | 13.5 | 164.3 | 168.3 | 5.45 | 7.8057 | 119.7771 | 0.00055939
11546 | 1024.5 | 4180 | 0.05 | 0.5159 | 200 | 200 | 13.5 | 164.3 | 168.3 | 5.45 | 7.8051 | 119.7486 | 0.00055926
11547 | 1024.5 | 4180 | 0.05 | 0.5159 | 200 | 200 | 13.5 | 164.3 | 168.3 | 5.45 | 7.8046 | 119.7202 | 0.00055913
11548 | 1024.5 | 4180 | 0.05 | 0.5159 | 200 | 200 | 13.5 | 164.3 | 168.3 | 5.45 | 7.804 | 119.6917 | 0.00055899
11549 | 1024.5 | 4180 | 0.05 | 0.5159 | 200 | 200 | 13.5 | 164.3 | 168.3 | 5.45 | 7.8034 | 119.6633 | 0.00055886
11550 | 1024.5 | 4180 | 0.05 | 0.5159 | 200 | 200 | 13.5 | 164.3 | 168.3 | 5.45 | 7.8029 | 119.6349 | 0.00055873
11551 | 1024.5 | 4180 | 0.05 | 0.5159 | 200 | 200 | 13.5 | 164.3 | 168.3 | 5.45 | 7.8023 | 119.6065 | 0.00055859
11552 | 1024.5 | 4180 | 0.05 | 0.5159 | 200 | 200 | 13.5 | 164.3 | 168.3 | 5.45 | 7.8018 | 119.5781 | 0.00055846
11553 | 1024.5 | 4180 | 0.05 | 0.5159 | 200 | 200 | 13.5 | 164.3 | 168.3 | 5.45 | 7.8012 | 119.5497 | 0.00055833
11554 | 1024.5 | 4180 | 0.05 | 0.5159 | 200 | 200 | 13.5 | 164.3 | 168.3 | 5.45 | 7.8007 | 119.5213 | 0.0005582
11555 | 1024.5 | 4180 | 0.05 | 0.5159 | 200 | 200 | 13.5 | 164.3 | 168.3 | 5.45 | 7.8001 | 119.4929 | 0.00055806
11556 | 1024.5 | 4180 | 0.05 | 0.5159 | 200 | 200 | 13.5 | 164.3 | 168.3 | 5.45 | 7.7995 | 119.4646 | 0.00055793
11557 | 1024.5 | 4180 | 0.05 | 0.5159 | 200 | 200 | 13.5 | 164.3 | 168.3 | 5.45 | 7.799 | 119.4362 | 0.0005578
11558 | 1024.5 | 4180 | 0.05 | 0.5159 | 200 | 200 | 13.5 | 164.3 | 168.3 | 5.45 | 7.7984 | 119.4078 | 0.00055767
11559 | 1024.5 | 4180 | 0.05 | 0.5159 | 200 | 200 | 13.5 | 164.3 | 168.3 | 5.45 | 7.7979 | 119.3795 | 0.00055753
11560 | 1024.5 | 4180 | 0.05 | 0.5159 | 200 | 200 | 13.5 | 164.3 | 168.3 | 5.45 | 7.7973 | 119.3511 | 0.0005574
11561 | 1024.5 | 4180 | 0.05 | 0.5159 | 200 | 200 | 13.5 | 164.3 | 168.3 | 5.45 | 7.7968 | 119.3228 | 0.00055727
11562 | 1024.5 | 4180 | 0.05 | 0.5159 | 200 | 200 | 13.5 | 164.3 | 168.3 | 5.45 | 7.7962 | 119.2944 | 0.00055714
11563 | 1024.5 | 4180 | 0.05 | 0.5159 | 200 | 200 | 13.5 | 164.3 | 168.3 | 5.45 | 7.7956 | 119.2661 | 0.000557
11564 | 1024.5 | 4180 | 0.05 | 0.5159 | 200 | 200 | 13.5 | 164.3 | 168.3 | 5.45 | 7.7951 | 119.2378 | 0.00055687
11565 | 1024.5 | 4180 | 0.05 | 0.5159 | 200 | 200 | 13.5 | 164.3 | 168.3 | 5.45 | 7.7945 | 119.2095 | 0.00055674
11566 | 1024.5 | 4180 | 0.05 | 0.5159 | 200 | 200 | 13.5 | 164.3 | 168.3 | 5.45 | 7.794 | 119.1812 | 0.00055661
11567 | 1024.5 | 4180 | 0.05 | 0.5159 | 200 | 200 | 13.5 | 164.3 | 168.3 | 5.45 | 7.7934 | 119.1529 | 0.00055648
11568 | 1024.5 | 4180 | 0.05 | 0.5159 | 200 | 200 | 13.5 | 164.3 | 168.3 | 5.45 | 7.7929 | 119.1246 | 0.00055634
11569 | 1024.5 | 4180 | 0.05 | 0.5159 | 200 | 200 | 13.5 | 164.3 | 168.3 | 5.45 | 7.7923 | 119.0963 | 0.00055621
11570 | 1024.5 | 4180 | 0.05 | 0.5159 | 200 | 200 | 13.5 | 164.3 | 168.3 | 5.45 | 7.7917 | 119.068 | 0.00055608
11571 | 1024.5 | 4180 | 0.05 | 0.5159 | 200 | 200 | 13.5 | 164.3 | 168.3 | 5.45 | 7.7912 | 119.0397 | 0.00055595
11572 | 1024.5 | 4180 | 0.05 | 0.5159 | 200 | 200 | 13.5 | 164.3 | 168.3 | 5.45 | 7.7906 | 119.0115 | 0.00055582
11573 | 1024.5 | 4180 | 0.05 | 0.5159 | 200 | 200 | 13.5 | 164.3 | 168.3 | 5.45 | 7.7901 | 118.9832 | 0.00055568
11574 | 1024.5 | 4180 | 0.05 | 0.5159 | 200 | 200 | 13.5 | 164.3 | 168.3 | 5.45 | 7.7895 | 118.9549 | 0.00055555
11575 | 1024.5 | 4180 | 0.05 | 0.5159 | 200 | 200 | 13.5 | 164.3 | 168.3 | 5.45 | 7.789 | 118.9267 | 0.00055542
11576 | 1024.5 | 4180 | 0.05 | 0.5159 | 200 | 200 | 13.5 | 164.3 | 168.3 | 5.45 | 7.7884 | 118.8985 | 0.00055529
11577 | 1024.5 | 4180 | 0.05 | 0.5159 | 200 | 200 | 13.5 | 164.3 | 168.3 | 5.45 | 7.7879 | 118.8702 | 0.00055516
11578 | 1024.5 | 4180 | 0.05 | 0.5159 | 200 | 200 | 13.5 | 164.3 | 168.3 | 5.45 | 7.7873 | 118.842 | 0.00055502
11579 | 1024.5 | 4180 | 0.05 | 0.5159 | 200 | 200 | 13.5 | 164.3 | 168.3 | 5.45 | 7.7867 | 118.8138 | 0.00055489
11580 | 1024.5 | 4180 | 0.05 | 0.5159 | 200 | 200 | 13.5 | 164.3 | 168.3 | 5.45 | 7.7862 | 118.7856 | 0.00055476
11581 | 1024.5 | 4180 | 0.05 | 0.5159 | 200 | 200 | 13.5 | 164.3 | 168.3 | 5.45 | 7.7856 | 118.7574 | 0.00055463
11582 | 1024.5 | 4180 | 0.05 | 0.5159 | 200 | 200 | 13.5 | 164.3 | 168.3 | 5.45 | 7.7851 | 118.7292 | 0.0005545
11583 | 1024.5 | 4180 | 0.05 | 0.5159 | 200 | 200 | 13.5 | 164.3 | 168.3 | 5.45 | 7.7845 | 118.701 | 0.00055437
11584 | 1024.5 | 4180 | 0.05 | 0.5159 | 200 | 200 | 13.5 | 164.3 | 168.3 | 5.45 | 7.784 | 118.6728 | 0.00055423
11585 | 1024.5 | 4180 | 0.05 | 0.5159 | 200 | 200 | 13.5 | 164.3 | 168.3 | 5.45 | 7.7834 | 118.6446 | 0.0005541
11586 | 1024.5 | 4180 | 0.05 | 0.5159 | 200 | 200 | 13.5 | 164.3 | 168.3 | 5.45 | 7.7829 | 118.6164 | 0.00055397
11587 | 1024.5 | 4180 | 0.05 | 0.5159 | 200 | 200 | 13.5 | 164.3 | 168.3 | 5.45 | 7.7823 | 118.5883 | 0.00055384
11588 | 1024.5 | 4180 | 0.05 | 0.5159 | 200 | 200 | 13.5 | 164.3 | 168.3 | 5.45 | 7.7818 | 118.5601 | 0.00055371
11589 | 1024.5 | 4180 | 0.05 | 0.5159 | 200 | 200 | 13.5 | 164.3 | 168.3 | 5.45 | 7.7812 | 118.5319 | 0.00055358
11590 | 1024.5 | 4180 | 0.05 | 0.5159 | 200 | 200 | 13.5 | 164.3 | 168.3 | 5.45 | 7.7806 | 118.5038 | 0.00055344
11591 | 1024.5 | 4180 | 0.05 | 0.5159 | 200 | 200 | 13.5 | 164.3 | 168.3 | 5.45 | 7.7801 | 118.4757 | 0.00055331
11592 | 1024.5 | 4180 | 0.05 | 0.5159 | 200 | 200 | 13.5 | 164.3 | 168.3 | 5.45 | 7.7795 | 118.4475 | 0.00055318
11593 | 1024.5 | 4180 | 0.05 | 0.5159 | 200 | 200 | 13.5 | 164.3 | 168.3 | 5.45 | 7.779 | 118.4194 | 0.00055305
11594 | 1024.5 | 4180 | 0.05 | 0.5159 | 200 | 200 | 13.5 | 164.3 | 168.3 | 5.45 | 7.7784 | 118.3913 | 0.00055292
11595 | 1024.5 | 4180 | 0.05 | 0.5159 | 200 | 200 | 13.5 | 164.3 | 168.3 | 5.45 | 7.7779 | 118.3632 | 0.00055279
11596 | 1024.5 | 4180 | 0.05 | 0.5159 | 200 | 200 | 13.5 | 164.3 | 168.3 | 5.45 | 7.7773 | 118.335 | 0.00055266
11597 | 1024.5 | 4180 | 0.05 | 0.5159 | 200 | 200 | 13.5 | 164.3 | 168.3 | 5.45 | 7.7768 | 118.3069 | 0.00055253
11598 | 1024.5 | 4180 | 0.05 | 0.5159 | 200 | 200 | 13.5 | 164.3 | 168.3 | 5.45 | 7.7762 | 118.2789 | 0.00055239
11599 | 1024.5 | 4180 | 0.05 | 0.5159 | 200 | 200 | 13.5 | 164.3 | 168.3 | 5.45 | 7.7757 | 118.2508 | 0.00055226
11600 | 1024.5 | 4180 | 0.05 | 0.5159 | 200 | 200 | 13.5 | 164.3 | 168.3 | 5.45 | 7.7751 | 118.2227 | 0.00055213
11601 | 1024.5 | 4180 | 0.05 | 0.5159 | 200 | 200 | 13.5 | 164.3 | 168.3 | 5.45 | 7.7746 | 118.1946 | 0.000552
11602 | 1024.5 | 4180 | 0.05 | 0.5159 | 200 | 200 | 13.5 | 164.3 | 168.3 | 5.45 | 7.774 | 118.1665 | 0.00055187
11603 | 1024.5 | 4180 | 0.05 | 0.5159 | 200 | 200 | 13.5 | 164.3 | 168.3 | 5.45 | 7.7735 | 118.1385 | 0.00055174
11604 | 1024.5 | 4180 | 0.05 | 0.5159 | 200 | 200 | 13.5 | 164.3 | 168.3 | 5.45 | 7.7729 | 118.1104 | 0.00055161
11605 | 1024.5 | 4180 | 0.05 | 0.5159 | 200 | 200 | 13.5 | 164.3 | 168.3 | 5.45 | 7.7724 | 118.0824 | 0.00055148
11606 | 1024.5 | 4180 | 0.05 | 0.5159 | 200 | 200 | 13.5 | 164.3 | 168.3 | 5.45 | 7.7718 | 118.0543 | 0.00055135
11607 | 1024.5 | 4180 | 0.05 | 0.5159 | 200 | 200 | 13.5 | 164.3 | 168.3 | 5.45 | 7.7713 | 118.0263 | 0.00055121
11608 | 1024.5 | 4180 | 0.05 | 0.5159 | 200 | 200 | 13.5 | 164.3 | 168.3 | 5.45 | 7.7707 | 117.9983 | 0.00055108
11609 | 1024.5 | 4180 | 0.05 | 0.5159 | 200 | 200 | 13.5 | 164.3 | 168.3 | 5.45 | 7.7702 | 117.9703 | 0.00055095
11610 | 1024.5 | 4180 | 0.05 | 0.5159 | 200 | 200 | 13.5 | 164.3 | 168.3 | 5.45 | 7.7696 | 117.9423 | 0.00055082
11611 | 1024.5 | 4180 | 0.05 | 0.5159 | 200 | 200 | 13.5 | 164.3 | 168.3 | 5.45 | 7.769 | 117.9142 | 0.00055069
11612 | 1024.5 | 4180 | 0.05 | 0.5159 | 200 | 200 | 13.5 | 164.3 | 168.3 | 5.45 | 7.7685 | 117.8862 | 0.00055056
11613 | 1024.5 | 4180 | 0.05 | 0.5159 | 200 | 200 | 13.5 | 164.3 | 168.3 | 5.45 | 7.7679 | 117.8582 | 0.00055043
11614 | 1024.5 | 4180 | 0.05 | 0.5159 | 200 | 200 | 13.5 | 164.3 | 168.3 | 5.45 | 7.7674 | 117.8303 | 0.0005503
11615 | 1024.5 | 4180 | 0.05 | 0.5159 | 200 | 200 | 13.5 | 164.3 | 168.3 | 5.45 | 7.7668 | 117.8023 | 0.00055017
11616 | 1024.5 | 4180 | 0.05 | 0.5159 | 200 | 200 | 13.5 | 164.3 | 168.3 | 5.45 | 7.7663 | 117.7743 | 0.00055004
11617 | 1024.5 | 4180 | 0.05 | 0.5159 | 200 | 200 | 13.5 | 164.3 | 168.3 | 5.45 | 7.7657 | 117.7463 | 0.00054991
11618 | 1024.5 | 4180 | 0.05 | 0.5159 | 200 | 200 | 13.5 | 164.3 | 168.3 | 5.45 | 7.7652 | 117.7184 | 0.00054978
11619 | 1024.5 | 4180 | 0.05 | 0.5159 | 200 | 200 | 13.5 | 164.3 | 168.3 | 5.45 | 7.7646 | 117.6904 | 0.00054965
11620 | 1024.5 | 4180 | 0.05 | 0.5159 | 200 | 200 | 13.5 | 164.3 | 168.3 | 5.45 | 7.7641 | 117.6625 | 0.00054952
11621 | 1024.5 | 4180 | 0.05 | 0.5159 | 200 | 200 | 13.5 | 164.3 | 168.3 | 5.45 | 7.7635 | 117.6345 | 0.00054938
11622 | 1024.5 | 4180 | 0.05 | 0.5159 | 200 | 200 | 13.5 | 164.3 | 168.3 | 5.45 | 7.763 | 117.6066 | 0.00054925
11623 | 1024.5 | 4180 | 0.05 | 0.5159 | 200 | 200 | 13.5 | 164.3 | 168.3 | 5.45 | 7.7624 | 117.5787 | 0.00054912
11624 | 1024.5 | 4180 | 0.05 | 0.5159 | 200 | 200 | 13.5 | 164.3 | 168.3 | 5.45 | 7.7619 | 117.5508 | 0.00054899
11625 | 1024.5 | 4180 | 0.05 | 0.5159 | 200 | 200 | 13.5 | 164.3 | 168.3 | 5.45 | 7.7614 | 117.5228 | 0.00054886
11626 | 1024.5 | 4180 | 0.05 | 0.5159 | 200 | 200 | 13.5 | 164.3 | 168.3 | 5.45 | 7.7608 | 117.4949 | 0.00054873
11627 | 1024.5 | 4180 | 0.05 | 0.5159 | 200 | 200 | 13.5 | 164.3 | 168.3 | 5.45 | 7.7603 | 117.467 | 0.0005486
11628 | 1024.5 | 4180 | 0.05 | 0.5159 | 200 | 200 | 13.5 | 164.3 | 168.3 | 5.45 | 7.7597 | 117.4391 | 0.00054847
11629 | 1024.5 | 4180 | 0.05 | 0.5159 | 200 | 200 | 13.5 | 164.3 | 168.3 | 5.45 | 7.7592 | 117.4113 | 0.00054834
11630 | 1024.5 | 4180 | 0.05 | 0.5159 | 200 | 200 | 13.5 | 164.3 | 168.3 | 5.45 | 7.7586 | 117.3834 | 0.00054821
11631 | 1024.5 | 4180 | 0.05 | 0.5159 | 200 | 200 | 13.5 | 164.3 | 168.3 | 5.45 | 7.7581 | 117.3555 | 0.00054808
11632 | 1024.5 | 4180 | 0.05 | 0.5159 | 200 | 200 | 13.5 | 164.3 | 168.3 | 5.45 | 7.7575 | 117.3276 | 0.00054795
11633 | 1024.5 | 4180 | 0.05 | 0.5159 | 200 | 200 | 13.5 | 164.3 | 168.3 | 5.45 | 7.757 | 117.2998 | 0.00054782
11634 | 1024.5 | 4180 | 0.05 | 0.5159 | 200 | 200 | 13.5 | 164.3 | 168.3 | 5.45 | 7.7564 | 117.2719 | 0.00054769
11635 | 1024.5 | 4180 | 0.05 | 0.5159 | 200 | 200 | 13.5 | 164.3 | 168.3 | 5.45 | 7.7559 | 117.2441 | 0.00054756
11636 | 1024.5 | 4180 | 0.05 | 0.5159 | 200 | 200 | 13.5 | 164.3 | 168.3 | 5.45 | 7.7553 | 117.2162 | 0.00054743
11637 | 1024.5 | 4180 | 0.05 | 0.5159 | 200 | 200 | 13.5 | 164.3 | 168.3 | 5.45 | 7.7548 | 117.1884 | 0.0005473
11638 | 1024.5 | 4180 | 0.05 | 0.5159 | 200 | 200 | 13.5 | 164.3 | 168.3 | 5.45 | 7.7542 | 117.1606 | 0.00054717
11639 | 1024.5 | 4180 | 0.05 | 0.5159 | 200 | 200 | 13.5 | 164.3 | 168.3 | 5.45 | 7.7537 | 117.1327 | 0.00054704
11640 | 1024.5 | 4180 | 0.05 | 0.5159 | 200 | 200 | 13.5 | 164.3 | 168.3 | 5.45 | 7.7531 | 117.1049 | 0.00054691
11641 | 1024.5 | 4180 | 0.05 | 0.5159 | 200 | 200 | 13.5 | 164.3 | 168.3 | 5.45 | 7.7526 | 117.0771 | 0.00054678
11642 | 1024.5 | 4180 | 0.05 | 0.5159 | 200 | 200 | 13.5 | 164.3 | 168.3 | 5.45 | 7.752 | 117.0493 | 0.00054665
11643 | 1024.5 | 4180 | 0.05 | 0.5159 | 200 | 200 | 13.5 | 164.3 | 168.3 | 5.45 | 7.7515 | 117.0215 | 0.00054652
11644 | 1024.5 | 4180 | 0.05 | 0.5159 | 200 | 200 | 13.5 | 164.3 | 168.3 | 5.45 | 7.7509 | 116.9937 | 0.00054639
11645 | 1024.5 | 4180 | 0.05 | 0.5159 | 200 | 200 | 13.5 | 164.3 | 168.3 | 5.45 | 7.7504 | 116.9659 | 0.00054626
11646 | 1024.5 | 4180 | 0.05 | 0.5159 | 200 | 200 | 13.5 | 164.3 | 168.3 | 5.45 | 7.7499 | 116.9382 | 0.00054613
11647 | 1024.5 | 4180 | 0.05 | 0.5159 | 200 | 200 | 13.5 | 164.3 | 168.3 | 5.45 | 7.7493 | 116.9104 | 0.000546
11648 | 1024.5 | 4180 | 0.05 | 0.5159 | 200 | 200 | 13.5 | 164.3 | 168.3 | 5.45 | 7.7488 | 116.8826 | 0.00054587
11649 | 1024.5 | 4180 | 0.05 | 0.5159 | 200 | 200 | 13.5 | 164.3 | 168.3 | 5.45 | 7.7482 | 116.8549 | 0.00054574
11650 | 1024.5 | 4180 | 0.05 | 0.5159 | 200 | 200 | 13.5 | 164.3 | 168.3 | 5.45 | 7.7477 | 116.8271 | 0.00054561
11651 | 1024.5 | 4180 | 0.05 | 0.5159 | 200 | 200 | 13.5 | 164.3 | 168.3 | 5.45 | 7.7471 | 116.7994 | 0.00054548
11652 | 1024.5 | 4180 | 0.05 | 0.5159 | 200 | 200 | 13.5 | 164.3 | 168.3 | 5.45 | 7.7466 | 116.7717 | 0.00054535
11653 | 1024.5 | 4180 | 0.05 | 0.5159 | 200 | 200 | 13.5 | 164.3 | 168.3 | 5.45 | 7.746 | 116.7439 | 0.00054523
11654 | 1024.5 | 4180 | 0.05 | 0.5159 | 200 | 200 | 13.5 | 164.3 | 168.3 | 5.45 | 7.7455 | 116.7162 | 0.0005451
11655 | 1024.5 | 4180 | 0.05 | 0.5159 | 200 | 200 | 13.5 | 164.3 | 168.3 | 5.45 | 7.7449 | 116.6885 | 0.00054497
11656 | 1024.5 | 4180 | 0.05 | 0.5159 | 200 | 200 | 13.5 | 164.3 | 168.3 | 5.45 | 7.7444 | 116.6608 | 0.00054484
11657 | 1024.5 | 4180 | 0.05 | 0.5159 | 200 | 200 | 13.5 | 164.3 | 168.3 | 5.45 | 7.7439 | 116.6331 | 0.00054471
11658 | 1024.5 | 4180 | 0.05 | 0.5159 | 200 | 200 | 13.5 | 164.3 | 168.3 | 5.45 | 7.7433 | 116.6054 | 0.00054458
11659 | 1024.5 | 4180 | 0.05 | 0.5159 | 200 | 200 | 13.5 | 164.3 | 168.3 | 5.45 | 7.7428 | 116.5777 | 0.00054445
11660 | 1024.5 | 4180 | 0.05 | 0.5159 | 200 | 200 | 13.5 | 164.3 | 168.3 | 5.45 | 7.7422 | 116.55 | 0.00054432
11661 | 1024.5 | 4180 | 0.05 | 0.5159 | 200 | 200 | 13.5 | 164.3 | 168.3 | 5.45 | 7.7417 | 116.5223 | 0.00054419
11662 | 1024.5 | 4180 | 0.05 | 0.5159 | 200 | 200 | 13.5 | 164.3 | 168.3 | 5.45 | 7.7411 | 116.4947 | 0.00054406
11663 | 1024.5 | 4180 | 0.05 | 0.5159 | 200 | 200 | 13.5 | 164.3 | 168.3 | 5.45 | 7.7406 | 116.467 | 0.00054393
11664 | 1024.5 | 4180 | 0.05 | 0.5159 | 200 | 200 | 13.5 | 164.3 | 168.3 | 5.45 | 7.74 | 116.4393 | 0.0005438
11665 | 1024.5 | 4180 | 0.05 | 0.5159 | 200 | 200 | 13.5 | 164.3 | 168.3 | 5.45 | 7.7395 | 116.4117 | 0.00054367
11666 | 1024.5 | 4180 | 0.05 | 0.5159 | 200 | 200 | 13.5 | 164.3 | 168.3 | 5.45 | 7.739 | 116.3841 | 0.00054354
11667 | 1024.5 | 4180 | 0.05 | 0.5159 | 200 | 200 | 13.5 | 164.3 | 168.3 | 5.45 | 7.7384 | 116.3564 | 0.00054342
11668 | 1024.5 | 4180 | 0.05 | 0.5159 | 200 | 200 | 13.5 | 164.3 | 168.3 | 5.45 | 7.7379 | 116.3288 | 0.00054329
11669 | 1024.5 | 4180 | 0.05 | 0.5159 | 200 | 200 | 13.5 | 164.3 | 168.3 | 5.45 | 7.7373 | 116.3012 | 0.00054316
11670 | 1024.5 | 4180 | 0.05 | 0.5159 | 200 | 200 | 13.5 | 164.3 | 168.3 | 5.45 | 7.7368 | 116.2735 | 0.00054303
11671 | 1024.5 | 4180 | 0.05 | 0.5159 | 200 | 200 | 13.5 | 164.3 | 168.3 | 5.45 | 7.7362 | 116.2459 | 0.0005429
11672 | 1024.5 | 4180 | 0.05 | 0.5159 | 200 | 200 | 13.5 | 164.3 | 168.3 | 5.45 | 7.7357 | 116.2183 | 0.00054277
11673 | 1024.5 | 4180 | 0.05 | 0.5159 | 200 | 200 | 13.5 | 164.3 | 168.3 | 5.45 | 7.7352 | 116.1907 | 0.00054264
11674 | 1024.5 | 4180 | 0.05 | 0.5159 | 200 | 200 | 13.5 | 164.3 | 168.3 | 5.45 | 7.7346 | 116.1631 | 0.00054251
11675 | 1024.5 | 4180 | 0.05 | 0.5159 | 200 | 200 | 13.5 | 164.3 | 168.3 | 5.45 | 7.7341 | 116.1356 | 0.00054238
11676 | 1024.5 | 4180 | 0.05 | 0.5159 | 200 | 200 | 13.5 | 164.3 | 168.3 | 5.45 | 7.7335 | 116.108 | 0.00054226
11677 | 1024.5 | 4180 | 0.05 | 0.5159 | 200 | 200 | 13.5 | 164.3 | 168.3 | 5.45 | 7.733 | 116.0804 | 0.00054213
11678 | 1024.5 | 4180 | 0.05 | 0.5159 | 200 | 200 | 13.5 | 164.3 | 168.3 | 5.45 | 7.7324 | 116.0528 | 0.000542
11679 | 1024.5 | 4180 | 0.05 | 0.5159 | 200 | 200 | 13.5 | 164.3 | 168.3 | 5.45 | 7.7319 | 116.0253 | 0.00054187
11680 | 1024.5 | 4180 | 0.05 | 0.5159 | 200 | 200 | 13.5 | 164.3 | 168.3 | 5.45 | 7.7314 | 115.9977 | 0.00054174
11681 | 1024.5 | 4180 | 0.05 | 0.5159 | 200 | 200 | 13.5 | 164.3 | 168.3 | 5.45 | 7.7308 | 115.9702 | 0.00054161
11682 | 1024.5 | 4180 | 0.05 | 0.5159 | 200 | 200 | 13.5 | 164.3 | 168.3 | 5.45 | 7.7303 | 115.9426 | 0.00054148
11683 | 1024.5 | 4180 | 0.05 | 0.5159 | 200 | 200 | 13.5 | 164.3 | 168.3 | 5.45 | 7.7297 | 115.9151 | 0.00054135
11684 | 1024.5 | 4180 | 0.05 | 0.5159 | 200 | 200 | 13.5 | 164.3 | 168.3 | 5.45 | 7.7292 | 115.8876 | 0.00054123
11685 | 1024.5 | 4180 | 0.05 | 0.5159 | 200 | 200 | 13.5 | 164.3 | 168.3 | 5.45 | 7.7286 | 115.8601 | 0.0005411
11686 | 1024.5 | 4180 | 0.05 | 0.5159 | 200 | 200 | 13.5 | 164.3 | 168.3 | 5.45 | 7.7281 | 115.8326 | 0.00054097
11687 | 1024.5 | 4180 | 0.05 | 0.5159 | 200 | 200 | 13.5 | 164.3 | 168.3 | 5.45 | 7.7276 | 115.8051 | 0.00054084
11688 | 1024.5 | 4180 | 0.05 | 0.5159 | 200 | 200 | 13.5 | 164.3 | 168.3 | 5.45 | 7.727 | 115.7776 | 0.00054071
11689 | 1024.5 | 4180 | 0.05 | 0.5159 | 200 | 200 | 13.5 | 164.3 | 168.3 | 5.45 | 7.7265 | 115.7501 | 0.00054058
11690 | 1024.5 | 4180 | 0.05 | 0.5159 | 200 | 200 | 13.5 | 164.3 | 168.3 | 5.45 | 7.7259 | 115.7226 | 0.00054046
11691 | 1024.5 | 4180 | 0.05 | 0.5159 | 200 | 200 | 13.5 | 164.3 | 168.3 | 5.45 | 7.7254 | 115.6951 | 0.00054033
11692 | 1024.5 | 4180 | 0.05 | 0.5159 | 200 | 200 | 13.5 | 164.3 | 168.3 | 5.45 | 7.7249 | 115.6676 | 0.0005402
11693 | 1024.5 | 4180 | 0.05 | 0.5159 | 200 | 200 | 13.5 | 164.3 | 168.3 | 5.45 | 7.7243 | 115.6402 | 0.00054007
11694 | 1024.5 | 4180 | 0.05 | 0.5159 | 200 | 200 | 13.5 | 164.3 | 168.3 | 5.45 | 7.7238 | 115.6127 | 0.00053994
11695 | 1024.5 | 4180 | 0.05 | 0.5159 | 200 | 200 | 13.5 | 164.3 | 168.3 | 5.45 | 7.7232 | 115.5852 | 0.00053981
11696 | 1024.5 | 4180 | 0.05 | 0.5159 | 200 | 200 | 13.5 | 164.3 | 168.3 | 5.45 | 7.7227 | 115.5578 | 0.00053969
11697 | 1024.5 | 4180 | 0.05 | 0.5159 | 200 | 200 | 13.5 | 164.3 | 168.3 | 5.45 | 7.7222 | 115.5303 | 0.00053956
11698 | 1024.5 | 4180 | 0.05 | 0.5159 | 200 | 200 | 13.5 | 164.3 | 168.3 | 5.45 | 7.7216 | 115.5029 | 0.00053943
11699 | 1024.5 | 4180 | 0.05 | 0.5159 | 200 | 200 | 13.5 | 164.3 | 168.3 | 5.45 | 7.7211 | 115.4755 | 0.0005393
11700 | 1024.5 | 4180 | 0.05 | 0.5159 | 200 | 200 | 13.5 | 164.3 | 168.3 | 5.45 | 7.7205 | 115.4481 | 0.00053917
11701 | 1024.5 | 4180 | 0.05 | 0.5159 | 200 | 200 | 13.5 | 164.3 | 168.3 | 5.45 | 7.72 | 115.4207 | 0.00053905
11702 | 1024.5 | 4180 | 0.05 | 0.5159 | 200 | 200 | 13.5 | 164.3 | 168.3 | 5.45 | 7.7195 | 115.3932 | 0.00053892
11703 | 1024.5 | 4180 | 0.05 | 0.5159 | 200 | 200 | 13.5 | 164.3 | 168.3 | 5.45 | 7.7189 | 115.3658 | 0.00053879
11704 | 1024.5 | 4180 | 0.05 | 0.5159 | 200 | 200 | 13.5 | 164.3 | 168.3 | 5.45 | 7.7184 | 115.3384 | 0.00053866
11705 | 1024.5 | 4180 | 0.05 | 0.5159 | 200 | 200 | 13.5 | 164.3 | 168.3 | 5.45 | 7.7179 | 115.3111 | 0.00053853
11706 | 1024.5 | 4180 | 0.05 | 0.5159 | 200 | 200 | 13.5 | 164.3 | 168.3 | 5.45 | 7.7173 | 115.2837 | 0.00053841
11707 | 1024.5 | 4180 | 0.05 | 0.5159 | 200 | 200 | 13.5 | 164.3 | 168.3 | 5.45 | 7.7168 | 115.2563 | 0.00053828
11708 | 1024.5 | 4180 | 0.05 | 0.5159 | 200 | 200 | 13.5 | 164.3 | 168.3 | 5.45 | 7.7162 | 115.2289 | 0.00053815
11709 | 1024.5 | 4180 | 0.05 | 0.5159 | 200 | 200 | 13.5 | 164.3 | 168.3 | 5.45 | 7.7157 | 115.2016 | 0.00053802
11710 | 1024.5 | 4180 | 0.05 | 0.5159 | 200 | 200 | 13.5 | 164.3 | 168.3 | 5.45 | 7.7152 | 115.1742 | 0.00053789
11711 | 1024.5 | 4180 | 0.05 | 0.5159 | 200 | 200 | 13.5 | 164.3 | 168.3 | 5.45 | 7.7146 | 115.1469 | 0.00053777
11712 | 1024.5 | 4180 | 0.05 | 0.5159 | 200 | 200 | 13.5 | 164.3 | 168.3 | 5.45 | 7.7141 | 115.1195 | 0.00053764
11713 | 1024.5 | 4180 | 0.05 | 0.5159 | 200 | 200 | 13.5 | 164.3 | 168.3 | 5.45 | 7.7135 | 115.0922 | 0.00053751
11714 | 1024.5 | 4180 | 0.05 | 0.5159 | 200 | 200 | 13.5 | 164.3 | 168.3 | 5.45 | 7.713 | 115.0649 | 0.00053738
11715 | 1024.5 | 4180 | 0.05 | 0.5159 | 200 | 200 | 13.5 | 164.3 | 168.3 | 5.45 | 7.7125 | 115.0375 | 0.00053726
11716 | 1024.5 | 4180 | 0.05 | 0.5159 | 200 | 200 | 13.5 | 164.3 | 168.3 | 5.45 | 7.7119 | 115.0102 | 0.00053713
11717 | 1024.5 | 4180 | 0.05 | 0.5159 | 200 | 200 | 13.5 | 164.3 | 168.3 | 5.45 | 7.7114 | 114.9829 | 0.000537
11718 | 1024.5 | 4180 | 0.05 | 0.5159 | 200 | 200 | 13.5 | 164.3 | 168.3 | 5.45 | 7.7109 | 114.9556 | 0.00053687
11719 | 1024.5 | 4180 | 0.05 | 0.5159 | 200 | 200 | 13.5 | 164.3 | 168.3 | 5.45 | 7.7103 | 114.9283 | 0.00053675
11720 | 1024.5 | 4180 | 0.05 | 0.5159 | 200 | 200 | 13.5 | 164.3 | 168.3 | 5.45 | 7.7098 | 114.901 | 0.00053662
11721 | 1024.5 | 4180 | 0.05 | 0.5159 | 200 | 200 | 13.5 | 164.3 | 168.3 | 5.45 | 7.7093 | 114.8737 | 0.00053649
11722 | 1024.5 | 4180 | 0.05 | 0.5159 | 200 | 200 | 13.5 | 164.3 | 168.3 | 5.45 | 7.7087 | 114.8464 | 0.00053636
11723 | 1024.5 | 4180 | 0.05 | 0.5159 | 200 | 200 | 13.5 | 164.3 | 168.3 | 5.45 | 7.7082 | 114.8192 | 0.00053624
11724 | 1024.5 | 4180 | 0.05 | 0.5159 | 200 | 200 | 13.5 | 164.3 | 168.3 | 5.45 | 7.7076 | 114.7919 | 0.00053611
11725 | 1024.5 | 4180 | 0.05 | 0.5159 | 200 | 200 | 13.5 | 164.3 | 168.3 | 5.45 | 7.7071 | 114.7646 | 0.00053598
11726 | 1024.5 | 4180 | 0.05 | 0.5159 | 200 | 200 | 13.5 | 164.3 | 168.3 | 5.45 | 7.7066 | 114.7374 | 0.00053585
11727 | 1024.5 | 4180 | 0.05 | 0.5159 | 200 | 200 | 13.5 | 164.3 | 168.3 | 5.45 | 7.706 | 114.7101 | 0.00053573
11728 | 1024.5 | 4180 | 0.05 | 0.5159 | 200 | 200 | 13.5 | 164.3 | 168.3 | 5.45 | 7.7055 | 114.6829 | 0.0005356
11729 | 1024.5 | 4180 | 0.05 | 0.5159 | 200 | 200 | 13.5 | 164.3 | 168.3 | 5.45 | 7.705 | 114.6557 | 0.00053547
11730 | 1024.5 | 4180 | 0.05 | 0.5159 | 200 | 200 | 13.5 | 164.3 | 168.3 | 5.45 | 7.7044 | 114.6284 | 0.00053535
11731 | 1024.5 | 4180 | 0.05 | 0.5159 | 200 | 200 | 13.5 | 164.3 | 168.3 | 5.45 | 7.7039 | 114.6012 | 0.00053522
11732 | 1024.5 | 4180 | 0.05 | 0.5159 | 200 | 200 | 13.5 | 164.3 | 168.3 | 5.45 | 7.7034 | 114.574 | 0.00053509
11733 | 1024.5 | 4180 | 0.05 | 0.5159 | 200 | 200 | 13.5 | 164.3 | 168.3 | 5.45 | 7.7028 | 114.5468 | 0.00053496
11734 | 1024.5 | 4180 | 0.05 | 0.5159 | 200 | 200 | 13.5 | 164.3 | 168.3 | 5.45 | 7.7023 | 114.5196 | 0.00053484
11735 | 1024.5 | 4180 | 0.05 | 0.5159 | 200 | 200 | 13.5 | 164.3 | 168.3 | 5.45 | 7.7018 | 114.4924 | 0.00053471
11736 | 1024.5 | 4180 | 0.05 | 0.5159 | 200 | 200 | 13.5 | 164.3 | 168.3 | 5.45 | 7.7012 | 114.4652 | 0.00053458
11737 | 1024.5 | 4180 | 0.05 | 0.5159 | 200 | 200 | 13.5 | 164.3 | 168.3 | 5.45 | 7.7007 | 114.438 | 0.00053446
11738 | 1024.5 | 4180 | 0.05 | 0.5159 | 200 | 200 | 13.5 | 164.3 | 168.3 | 5.45 | 7.7001 | 114.4109 | 0.00053433
11739 | 1024.5 | 4180 | 0.05 | 0.5159 | 200 | 200 | 13.5 | 164.3 | 168.3 | 5.45 | 7.6996 | 114.3837 | 0.0005342
11740 | 1024.5 | 4180 | 0.05 | 0.5159 | 200 | 200 | 13.5 | 164.3 | 168.3 | 5.45 | 7.6991 | 114.3565 | 0.00053408
11741 | 1024.5 | 4180 | 0.05 | 0.5159 | 200 | 200 | 13.5 | 164.3 | 168.3 | 5.45 | 7.6985 | 114.3294 | 0.00053395
11742 | 1024.5 | 4180 | 0.05 | 0.5159 | 200 | 200 | 13.5 | 164.3 | 168.3 | 5.45 | 7.698 | 114.3022 | 0.00053382
11743 | 1024.5 | 4180 | 0.05 | 0.5159 | 200 | 200 | 13.5 | 164.3 | 168.3 | 5.45 | 7.6975 | 114.2751 | 0.0005337
11744 | 1024.5 | 4180 | 0.05 | 0.5159 | 200 | 200 | 13.5 | 164.3 | 168.3 | 5.45 | 7.6969 | 114.248 | 0.00053357
11745 | 1024.5 | 4180 | 0.05 | 0.5159 | 200 | 200 | 13.5 | 164.3 | 168.3 | 5.45 | 7.6964 | 114.2208 | 0.00053344
11746 | 1024.5 | 4180 | 0.05 | 0.5159 | 200 | 200 | 13.5 | 164.3 | 168.3 | 5.45 | 7.6959 | 114.1937 | 0.00053332
11747 | 1024.5 | 4180 | 0.05 | 0.5159 | 200 | 200 | 13.5 | 164.3 | 168.3 | 5.45 | 7.6953 | 114.1666 | 0.00053319
11748 | 1024.5 | 4180 | 0.05 | 0.5159 | 200 | 200 | 13.5 | 164.3 | 168.3 | 5.45 | 7.6948 | 114.1395 | 0.00053306
11749 | 1024.5 | 4180 | 0.05 | 0.5159 | 200 | 200 | 13.5 | 164.3 | 168.3 | 5.45 | 7.6943 | 114.1124 | 0.00053294
11750 | 1024.5 | 4180 | 0.05 | 0.5159 | 200 | 200 | 13.5 | 164.3 | 168.3 | 5.45 | 7.6937 | 114.0853 | 0.00053281
11751 | 1024.5 | 4180 | 0.05 | 0.5159 | 200 | 200 | 13.5 | 164.3 | 168.3 | 5.45 | 7.6932 | 114.0582 | 0.00053268
11752 | 1024.5 | 4180 | 0.05 | 0.5159 | 200 | 200 | 13.5 | 164.3 | 168.3 | 5.45 | 7.6927 | 114.0311 | 0.00053256
11753 | 1024.5 | 4180 | 0.05 | 0.5159 | 200 | 200 | 13.5 | 164.3 | 168.3 | 5.45 | 7.6921 | 114.004 | 0.00053243
11754 | 1024.5 | 4180 | 0.05 | 0.5159 | 200 | 200 | 13.5 | 164.3 | 168.3 | 5.45 | 7.6916 | 113.9769 | 0.0005323
11755 | 1024.5 | 4180 | 0.05 | 0.5159 | 200 | 200 | 13.5 | 164.3 | 168.3 | 5.45 | 7.6911 | 113.9499 | 0.00053218
11756 | 1024.5 | 4180 | 0.05 | 0.5159 | 200 | 200 | 13.5 | 164.3 | 168.3 | 5.45 | 7.6905 | 113.9228 | 0.00053205
11757 | 1024.5 | 4180 | 0.05 | 0.5159 | 200 | 200 | 13.5 | 164.3 | 168.3 | 5.45 | 7.69 | 113.8958 | 0.00053192
11758 | 1024.5 | 4180 | 0.05 | 0.5159 | 200 | 200 | 13.5 | 164.3 | 168.3 | 5.45 | 7.6895 | 113.8687 | 0.0005318
11759 | 1024.5 | 4180 | 0.05 | 0.5159 | 200 | 200 | 13.5 | 164.3 | 168.3 | 5.45 | 7.689 | 113.8417 | 0.00053167
11760 | 1024.5 | 4180 | 0.05 | 0.5159 | 200 | 200 | 13.5 | 164.3 | 168.3 | 5.45 | 7.6884 | 113.8146 | 0.00053154
11761 | 1024.5 | 4180 | 0.05 | 0.5159 | 200 | 200 | 13.5 | 164.3 | 168.3 | 5.45 | 7.6879 | 113.7876 | 0.00053142
11762 | 1024.5 | 4180 | 0.05 | 0.5159 | 200 | 200 | 13.5 | 164.3 | 168.3 | 5.45 | 7.6874 | 113.7606 | 0.00053129
11763 | 1024.5 | 4180 | 0.05 | 0.5159 | 200 | 200 | 13.5 | 164.3 | 168.3 | 5.45 | 7.6868 | 113.7336 | 0.00053117
11764 | 1024.5 | 4180 | 0.05 | 0.5159 | 200 | 200 | 13.5 | 164.3 | 168.3 | 5.45 | 7.6863 | 113.7066 | 0.00053104
11765 | 1024.5 | 4180 | 0.05 | 0.5159 | 200 | 200 | 13.5 | 164.3 | 168.3 | 5.45 | 7.6858 | 113.6796 | 0.00053091
11766 | 1024.5 | 4180 | 0.05 | 0.5159 | 200 | 200 | 13.5 | 164.3 | 168.3 | 5.45 | 7.6852 | 113.6526 | 0.00053079
11767 | 1024.5 | 4180 | 0.05 | 0.5159 | 200 | 200 | 13.5 | 164.3 | 168.3 | 5.45 | 7.6847 | 113.6256 | 0.00053066
11768 | 1024.5 | 4180 | 0.05 | 0.5159 | 200 | 200 | 13.5 | 164.3 | 168.3 | 5.45 | 7.6842 | 113.5986 | 0.00053054
11769 | 1024.5 | 4180 | 0.05 | 0.5159 | 200 | 200 | 13.5 | 164.3 | 168.3 | 5.45 | 7.6836 | 113.5716 | 0.00053041
11770 | 1024.5 | 4180 | 0.05 | 0.5159 | 200 | 200 | 13.5 | 164.3 | 168.3 | 5.45 | 7.6831 | 113.5447 | 0.00053028
11771 | 1024.5 | 4180 | 0.05 | 0.5159 | 200 | 200 | 13.5 | 164.3 | 168.3 | 5.45 | 7.6826 | 113.5177 | 0.00053016
11772 | 1024.5 | 4180 | 0.05 | 0.5159 | 200 | 200 | 13.5 | 164.3 | 168.3 | 5.45 | 7.6821 | 113.4907 | 0.00053003
11773 | 1024.5 | 4180 | 0.05 | 0.5159 | 200 | 200 | 13.5 | 164.3 | 168.3 | 5.45 | 7.6815 | 113.4638 | 0.00052991
11774 | 1024.5 | 4180 | 0.05 | 0.5159 | 200 | 200 | 13.5 | 164.3 | 168.3 | 5.45 | 7.681 | 113.4369 | 0.00052978
11775 | 1024.5 | 4180 | 0.05 | 0.5159 | 200 | 200 | 13.5 | 164.3 | 168.3 | 5.45 | 7.6805 | 113.4099 | 0.00052965
11776 | 1024.5 | 4180 | 0.05 | 0.5159 | 200 | 200 | 13.5 | 164.3 | 168.3 | 5.45 | 7.6799 | 113.383 | 0.00052953
11777 | 1024.5 | 4180 | 0.05 | 0.5159 | 200 | 200 | 13.5 | 164.3 | 168.3 | 5.45 | 7.6794 | 113.3561 | 0.0005294
11778 | 1024.5 | 4180 | 0.05 | 0.5159 | 200 | 200 | 13.5 | 164.3 | 168.3 | 5.45 | 7.6789 | 113.3291 | 0.00052928
11779 | 1024.5 | 4180 | 0.05 | 0.5159 | 200 | 200 | 13.5 | 164.3 | 168.3 | 5.45 | 7.6783 | 113.3022 | 0.00052915
11780 | 1024.5 | 4180 | 0.05 | 0.5159 | 200 | 200 | 13.5 | 164.3 | 168.3 | 5.45 | 7.6778 | 113.2753 | 0.00052903
11781 | 1024.5 | 4180 | 0.05 | 0.5159 | 200 | 200 | 13.5 | 164.3 | 168.3 | 5.45 | 7.6773 | 113.2484 | 0.0005289
11782 | 1024.5 | 4180 | 0.05 | 0.5159 | 200 | 200 | 13.5 | 164.3 | 168.3 | 5.45 | 7.6768 | 113.2215 | 0.00052877
11783 | 1024.5 | 4180 | 0.05 | 0.5159 | 200 | 200 | 13.5 | 164.3 | 168.3 | 5.45 | 7.6762 | 113.1947 | 0.00052865
11784 | 1024.5 | 4180 | 0.05 | 0.5159 | 200 | 200 | 13.5 | 164.3 | 168.3 | 5.45 | 7.6757 | 113.1678 | 0.00052852
11785 | 1024.5 | 4180 | 0.05 | 0.5159 | 200 | 200 | 13.5 | 164.3 | 168.3 | 5.45 | 7.6752 | 113.1409 | 0.0005284
11786 | 1024.5 | 4180 | 0.05 | 0.5159 | 200 | 200 | 13.5 | 164.3 | 168.3 | 5.45 | 7.6746 | 113.114 | 0.00052827
11787 | 1024.5 | 4180 | 0.05 | 0.5159 | 200 | 200 | 13.5 | 164.3 | 168.3 | 5.45 | 7.6741 | 113.0872 | 0.00052815
11788 | 1024.5 | 4180 | 0.05 | 0.5159 | 200 | 200 | 13.5 | 164.3 | 168.3 | 5.45 | 7.6736 | 113.0603 | 0.00052802
11789 | 1024.5 | 4180 | 0.05 | 0.5159 | 200 | 200 | 13.5 | 164.3 | 168.3 | 5.45 | 7.6731 | 113.0335 | 0.0005279
11790 | 1024.5 | 4180 | 0.05 | 0.5159 | 200 | 200 | 13.5 | 164.3 | 168.3 | 5.45 | 7.6725 | 113.0066 | 0.00052777
11791 | 1024.5 | 4180 | 0.05 | 0.5159 | 200 | 200 | 13.5 | 164.3 | 168.3 | 5.45 | 7.672 | 112.9798 | 0.00052765
11792 | 1024.5 | 4180 | 0.05 | 0.5159 | 200 | 200 | 13.5 | 164.3 | 168.3 | 5.45 | 7.6715 | 112.953 | 0.00052752
11793 | 1024.5 | 4180 | 0.05 | 0.5159 | 200 | 200 | 13.5 | 164.3 | 168.3 | 5.45 | 7.6709 | 112.9261 | 0.0005274
11794 | 1024.5 | 4180 | 0.05 | 0.5159 | 200 | 200 | 13.5 | 164.3 | 168.3 | 5.45 | 7.6704 | 112.8993 | 0.00052727
11795 | 1024.5 | 4180 | 0.05 | 0.5159 | 200 | 200 | 13.5 | 164.3 | 168.3 | 5.45 | 7.6699 | 112.8725 | 0.00052714
11796 | 1024.5 | 4180 | 0.05 | 0.5159 | 200 | 200 | 13.5 | 164.3 | 168.3 | 5.45 | 7.6694 | 112.8457 | 0.00052702
11797 | 1024.5 | 4180 | 0.05 | 0.5159 | 200 | 200 | 13.5 | 164.3 | 168.3 | 5.45 | 7.6688 | 112.8189 | 0.00052689
11798 | 1024.5 | 4180 | 0.05 | 0.5159 | 200 | 200 | 13.5 | 164.3 | 168.3 | 5.45 | 7.6683 | 112.7921 | 0.00052677
11799 | 1024.5 | 4180 | 0.05 | 0.5159 | 200 | 200 | 13.5 | 164.3 | 168.3 | 5.45 | 7.6678 | 112.7653 | 0.00052664
11800 | 1024.5 | 4180 | 0.05 | 0.5159 | 200 | 200 | 13.5 | 164.3 | 168.3 | 5.45 | 7.6673 | 112.7386 | 0.00052652
11801 | 1024.5 | 4180 | 0.05 | 0.5159 | 200 | 200 | 13.5 | 164.3 | 168.3 | 5.45 | 7.6667 | 112.7118 | 0.00052639
11802 | 1024.5 | 4180 | 0.05 | 0.5159 | 200 | 200 | 13.5 | 164.3 | 168.3 | 5.45 | 7.6662 | 112.685 | 0.00052627
11803 | 1024.5 | 4180 | 0.05 | 0.5159 | 200 | 200 | 13.5 | 164.3 | 168.3 | 5.45 | 7.6657 | 112.6583 | 0.00052614
11804 | 1024.5 | 4180 | 0.05 | 0.5159 | 200 | 200 | 13.5 | 164.3 | 168.3 | 5.45 | 7.6652 | 112.6315 | 0.00052602
11805 | 1024.5 | 4180 | 0.05 | 0.5159 | 200 | 200 | 13.5 | 164.3 | 168.3 | 5.45 | 7.6646 | 112.6048 | 0.00052589
11806 | 1024.5 | 4180 | 0.05 | 0.5159 | 200 | 200 | 13.5 | 164.3 | 168.3 | 5.45 | 7.6641 | 112.578 | 0.00052577
11807 | 1024.5 | 4180 | 0.05 | 0.5159 | 200 | 200 | 13.5 | 164.3 | 168.3 | 5.45 | 7.6636 | 112.5513 | 0.00052564
11808 | 1024.5 | 4180 | 0.05 | 0.5159 | 200 | 200 | 13.5 | 164.3 | 168.3 | 5.45 | 7.663 | 112.5246 | 0.00052552
11809 | 1024.5 | 4180 | 0.05 | 0.5159 | 200 | 200 | 13.5 | 164.3 | 168.3 | 5.45 | 7.6625 | 112.4979 | 0.0005254
11810 | 1024.5 | 4180 | 0.05 | 0.5159 | 200 | 200 | 13.5 | 164.3 | 168.3 | 5.45 | 7.662 | 112.4711 | 0.00052527
11811 | 1024.5 | 4180 | 0.05 | 0.5159 | 200 | 200 | 13.5 | 164.3 | 168.3 | 5.45 | 7.6615 | 112.4444 | 0.00052515
11812 | 1024.5 | 4180 | 0.05 | 0.5159 | 200 | 200 | 13.5 | 164.3 | 168.3 | 5.45 | 7.6609 | 112.4177 | 0.00052502
11813 | 1024.5 | 4180 | 0.05 | 0.5159 | 200 | 200 | 13.5 | 164.3 | 168.3 | 5.45 | 7.6604 | 112.391 | 0.0005249
11814 | 1024.5 | 4180 | 0.05 | 0.5159 | 200 | 200 | 13.5 | 164.3 | 168.3 | 5.45 | 7.6599 | 112.3643 | 0.00052477
11815 | 1024.5 | 4180 | 0.05 | 0.5159 | 200 | 200 | 13.5 | 164.3 | 168.3 | 5.45 | 7.6594 | 112.3377 | 0.00052465
11816 | 1024.5 | 4180 | 0.05 | 0.5159 | 200 | 200 | 13.5 | 164.3 | 168.3 | 5.45 | 7.6588 | 112.311 | 0.00052452
11817 | 1024.5 | 4180 | 0.05 | 0.5159 | 200 | 200 | 13.5 | 164.3 | 168.3 | 5.45 | 7.6583 | 112.2843 | 0.0005244
11818 | 1024.5 | 4180 | 0.05 | 0.5159 | 200 | 200 | 13.5 | 164.3 | 168.3 | 5.45 | 7.6578 | 112.2577 | 0.00052427
11819 | 1024.5 | 4180 | 0.05 | 0.5159 | 200 | 200 | 13.5 | 164.3 | 168.3 | 5.45 | 7.6573 | 112.231 | 0.00052415
11820 | 1024.5 | 4180 | 0.05 | 0.5159 | 200 | 200 | 13.5 | 164.3 | 168.3 | 5.45 | 7.6568 | 112.2043 | 0.00052402
11821 | 1024.5 | 4180 | 0.05 | 0.5159 | 200 | 200 | 13.5 | 164.3 | 168.3 | 5.45 | 7.6562 | 112.1777 | 0.0005239
11822 | 1024.5 | 4180 | 0.05 | 0.5159 | 200 | 200 | 13.5 | 164.3 | 168.3 | 5.45 | 7.6557 | 112.1511 | 0.00052378
11823 | 1024.5 | 4180 | 0.05 | 0.5159 | 200 | 200 | 13.5 | 164.3 | 168.3 | 5.45 | 7.6552 | 112.1244 | 0.00052365
11824 | 1024.5 | 4180 | 0.05 | 0.5159 | 200 | 200 | 13.5 | 164.3 | 168.3 | 5.45 | 7.6547 | 112.0978 | 0.00052353
11825 | 1024.5 | 4180 | 0.05 | 0.5159 | 200 | 200 | 13.5 | 164.3 | 168.3 | 5.45 | 7.6541 | 112.0712 | 0.0005234
11826 | 1024.5 | 4180 | 0.05 | 0.5159 | 200 | 200 | 13.5 | 164.3 | 168.3 | 5.45 | 7.6536 | 112.0446 | 0.00052328
11827 | 1024.5 | 4180 | 0.05 | 0.5159 | 200 | 200 | 13.5 | 164.3 | 168.3 | 5.45 | 7.6531 | 112.018 | 0.00052315
11828 | 1024.5 | 4180 | 0.05 | 0.5159 | 200 | 200 | 13.5 | 164.3 | 168.3 | 5.45 | 7.6526 | 111.9914 | 0.00052303
11829 | 1024.5 | 4180 | 0.05 | 0.5159 | 200 | 200 | 13.5 | 164.3 | 168.3 | 5.45 | 7.652 | 111.9648 | 0.00052291
11830 | 1024.5 | 4180 | 0.05 | 0.5159 | 200 | 200 | 13.5 | 164.3 | 168.3 | 5.45 | 7.6515 | 111.9382 | 0.00052278
11831 | 1024.5 | 4180 | 0.05 | 0.5159 | 200 | 200 | 13.5 | 164.3 | 168.3 | 5.45 | 7.651 | 111.9116 | 0.00052266
11832 | 1024.5 | 4180 | 0.05 | 0.5159 | 200 | 200 | 13.5 | 164.3 | 168.3 | 5.45 | 7.6505 | 111.885 | 0.00052253
11833 | 1024.5 | 4180 | 0.05 | 0.5159 | 200 | 200 | 13.5 | 164.3 | 168.3 | 5.45 | 7.6499 | 111.8585 | 0.00052241
11834 | 1024.5 | 4180 | 0.05 | 0.5159 | 200 | 200 | 13.5 | 164.3 | 168.3 | 5.45 | 7.6494 | 111.8319 | 0.00052228
11835 | 1024.5 | 4180 | 0.05 | 0.5159 | 200 | 200 | 13.5 | 164.3 | 168.3 | 5.45 | 7.6489 | 111.8053 | 0.00052216
11836 | 1024.5 | 4180 | 0.05 | 0.5159 | 200 | 200 | 13.5 | 164.3 | 168.3 | 5.45 | 7.6484 | 111.7788 | 0.00052204
11837 | 1024.5 | 4180 | 0.05 | 0.5159 | 200 | 200 | 13.5 | 164.3 | 168.3 | 5.45 | 7.6479 | 111.7522 | 0.00052191
11838 | 1024.5 | 4180 | 0.05 | 0.5159 | 200 | 200 | 13.5 | 164.3 | 168.3 | 5.45 | 7.6473 | 111.7257 | 0.00052179
11839 | 1024.5 | 4180 | 0.05 | 0.5159 | 200 | 200 | 13.5 | 164.3 | 168.3 | 5.45 | 7.6468 | 111.6992 | 0.00052167
11840 | 1024.5 | 4180 | 0.05 | 0.5159 | 200 | 200 | 13.5 | 164.3 | 168.3 | 5.45 | 7.6463 | 111.6727 | 0.00052154
11841 | 1024.5 | 4180 | 0.05 | 0.5159 | 200 | 200 | 13.5 | 164.3 | 168.3 | 5.45 | 7.6458 | 111.6461 | 0.00052142
11842 | 1024.5 | 4180 | 0.05 | 0.5159 | 200 | 200 | 13.5 | 164.3 | 168.3 | 5.45 | 7.6453 | 111.6196 | 0.00052129
11843 | 1024.5 | 4180 | 0.05 | 0.5159 | 200 | 200 | 13.5 | 164.3 | 168.3 | 5.45 | 7.6447 | 111.5931 | 0.00052117
11844 | 1024.5 | 4180 | 0.05 | 0.5159 | 200 | 200 | 13.5 | 164.3 | 168.3 | 5.45 | 7.6442 | 111.5666 | 0.00052105
11845 | 1024.5 | 4180 | 0.05 | 0.5159 | 200 | 200 | 13.5 | 164.3 | 168.3 | 5.45 | 7.6437 | 111.5401 | 0.00052092
11846 | 1024.5 | 4180 | 0.05 | 0.5159 | 200 | 200 | 13.5 | 164.3 | 168.3 | 5.45 | 7.6432 | 111.5136 | 0.0005208
11847 | 1024.5 | 4180 | 0.05 | 0.5159 | 200 | 200 | 13.5 | 164.3 | 168.3 | 5.45 | 7.6426 | 111.4872 | 0.00052067
11848 | 1024.5 | 4180 | 0.05 | 0.5159 | 200 | 200 | 13.5 | 164.3 | 168.3 | 5.45 | 7.6421 | 111.4607 | 0.00052055
11849 | 1024.5 | 4180 | 0.05 | 0.5159 | 200 | 200 | 13.5 | 164.3 | 168.3 | 5.45 | 7.6416 | 111.4342 | 0.00052043
11850 | 1024.5 | 4180 | 0.05 | 0.5159 | 200 | 200 | 13.5 | 164.3 | 168.3 | 5.45 | 7.6411 | 111.4078 | 0.0005203
11851 | 1024.5 | 4180 | 0.05 | 0.5159 | 200 | 200 | 13.5 | 164.3 | 168.3 | 5.45 | 7.6406 | 111.3813 | 0.00052018
11852 | 1024.5 | 4180 | 0.05 | 0.5159 | 200 | 200 | 13.5 | 164.3 | 168.3 | 5.45 | 7.64 | 111.3548 | 0.00052006
11853 | 1024.5 | 4180 | 0.05 | 0.5159 | 200 | 200 | 13.5 | 164.3 | 168.3 | 5.45 | 7.6395 | 111.3284 | 0.00051993
11854 | 1024.5 | 4180 | 0.05 | 0.5159 | 200 | 200 | 13.5 | 164.3 | 168.3 | 5.45 | 7.639 | 111.302 | 0.00051981
11855 | 1024.5 | 4180 | 0.05 | 0.5159 | 200 | 200 | 13.5 | 164.3 | 168.3 | 5.45 | 7.6385 | 111.2755 | 0.00051969
11856 | 1024.5 | 4180 | 0.05 | 0.5159 | 200 | 200 | 13.5 | 164.3 | 168.3 | 5.45 | 7.638 | 111.2491 | 0.00051956
11857 | 1024.5 | 4180 | 0.05 | 0.5159 | 200 | 200 | 13.5 | 164.3 | 168.3 | 5.45 | 7.6374 | 111.2227 | 0.00051944
11858 | 1024.5 | 4180 | 0.05 | 0.5159 | 200 | 200 | 13.5 | 164.3 | 168.3 | 5.45 | 7.6369 | 111.1963 | 0.00051932
11859 | 1024.5 | 4180 | 0.05 | 0.5159 | 200 | 200 | 13.5 | 164.3 | 168.3 | 5.45 | 7.6364 | 111.1699 | 0.00051919
11860 | 1024.5 | 4180 | 0.05 | 0.5159 | 200 | 200 | 13.5 | 164.3 | 168.3 | 5.45 | 7.6359 | 111.1435 | 0.00051907
11861 | 1024.5 | 4180 | 0.05 | 0.5159 | 200 | 200 | 13.5 | 164.3 | 168.3 | 5.45 | 7.6354 | 111.1171 | 0.00051895
11862 | 1024.5 | 4180 | 0.05 | 0.5159 | 200 | 200 | 13.5 | 164.3 | 168.3 | 5.45 | 7.6348 | 111.0907 | 0.00051882
11863 | 1024.5 | 4180 | 0.05 | 0.5159 | 200 | 200 | 13.5 | 164.3 | 168.3 | 5.45 | 7.6343 | 111.0643 | 0.0005187
11864 | 1024.5 | 4180 | 0.05 | 0.5159 | 200 | 200 | 13.5 | 164.3 | 168.3 | 5.45 | 7.6338 | 111.0379 | 0.00051858
11865 | 1024.5 | 4180 | 0.05 | 0.5159 | 200 | 200 | 13.5 | 164.3 | 168.3 | 5.45 | 7.6333 | 111.0116 | 0.00051845
11866 | 1024.5 | 4180 | 0.05 | 0.5159 | 200 | 200 | 13.5 | 164.3 | 168.3 | 5.45 | 7.6328 | 110.9852 | 0.00051833
11867 | 1024.5 | 4180 | 0.05 | 0.5159 | 200 | 200 | 13.5 | 164.3 | 168.3 | 5.45 | 7.6323 | 110.9589 | 0.00051821
11868 | 1024.5 | 4180 | 0.05 | 0.5159 | 200 | 200 | 13.5 | 164.3 | 168.3 | 5.45 | 7.6317 | 110.9325 | 0.00051808
11869 | 1024.5 | 4180 | 0.05 | 0.5159 | 200 | 200 | 13.5 | 164.3 | 168.3 | 5.45 | 7.6312 | 110.9062 | 0.00051796
11870 | 1024.5 | 4180 | 0.05 | 0.5159 | 200 | 200 | 13.5 | 164.3 | 168.3 | 5.45 | 7.6307 | 110.8798 | 0.00051784
11871 | 1024.5 | 4180 | 0.05 | 0.5159 | 200 | 200 | 13.5 | 164.3 | 168.3 | 5.45 | 7.6302 | 110.8535 | 0.00051772
11872 | 1024.5 | 4180 | 0.05 | 0.5159 | 200 | 200 | 13.5 | 164.3 | 168.3 | 5.45 | 7.6297 | 110.8272 | 0.00051759
11873 | 1024.5 | 4180 | 0.05 | 0.5159 | 200 | 200 | 13.5 | 164.3 | 168.3 | 5.45 | 7.6291 | 110.8009 | 0.00051747
11874 | 1024.5 | 4180 | 0.05 | 0.5159 | 200 | 200 | 13.5 | 164.3 | 168.3 | 5.45 | 7.6286 | 110.7746 | 0.00051735
11875 | 1024.5 | 4180 | 0.05 | 0.5159 | 200 | 200 | 13.5 | 164.3 | 168.3 | 5.45 | 7.6281 | 110.7483 | 0.00051722
11876 | 1024.5 | 4180 | 0.05 | 0.5159 | 200 | 200 | 13.5 | 164.3 | 168.3 | 5.45 | 7.6276 | 110.722 | 0.0005171
11877 | 1024.5 | 4180 | 0.05 | 0.5159 | 200 | 200 | 13.5 | 164.3 | 168.3 | 5.45 | 7.6271 | 110.6957 | 0.00051698
11878 | 1024.5 | 4180 | 0.05 | 0.5159 | 200 | 200 | 13.5 | 164.3 | 168.3 | 5.45 | 7.6266 | 110.6694 | 0.00051686
11879 | 1024.5 | 4180 | 0.05 | 0.5159 | 200 | 200 | 13.5 | 164.3 | 168.3 | 5.45 | 7.626 | 110.6431 | 0.00051673
11880 | 1024.5 | 4180 | 0.05 | 0.5159 | 200 | 200 | 13.5 | 164.3 | 168.3 | 5.45 | 7.6255 | 110.6168 | 0.00051661
11881 | 1024.5 | 4180 | 0.05 | 0.5159 | 200 | 200 | 13.5 | 164.3 | 168.3 | 5.45 | 7.625 | 110.5906 | 0.00051649
11882 | 1024.5 | 4180 | 0.05 | 0.5159 | 200 | 200 | 13.5 | 164.3 | 168.3 | 5.45 | 7.6245 | 110.5643 | 0.00051636
11883 | 1024.5 | 4180 | 0.05 | 0.5159 | 200 | 200 | 13.5 | 164.3 | 168.3 | 5.45 | 7.624 | 110.538 | 0.00051624
11884 | 1024.5 | 4180 | 0.05 | 0.5159 | 200 | 200 | 13.5 | 164.3 | 168.3 | 5.45 | 7.6235 | 110.5118 | 0.00051612
11885 | 1024.5 | 4180 | 0.05 | 0.5159 | 200 | 200 | 13.5 | 164.3 | 168.3 | 5.45 | 7.6229 | 110.4855 | 0.000516
11886 | 1024.5 | 4180 | 0.05 | 0.5159 | 200 | 200 | 13.5 | 164.3 | 168.3 | 5.45 | 7.6224 | 110.4593 | 0.00051587
11887 | 1024.5 | 4180 | 0.05 | 0.5159 | 200 | 200 | 13.5 | 164.3 | 168.3 | 5.45 | 7.6219 | 110.4331 | 0.00051575
11888 | 1024.5 | 4180 | 0.05 | 0.5159 | 200 | 200 | 13.5 | 164.3 | 168.3 | 5.45 | 7.6214 | 110.4069 | 0.00051563
11889 | 1024.5 | 4180 | 0.05 | 0.5159 | 200 | 200 | 13.5 | 164.3 | 168.3 | 5.45 | 7.6209 | 110.3806 | 0.00051551
11890 | 1024.5 | 4180 | 0.05 | 0.5159 | 200 | 200 | 13.5 | 164.3 | 168.3 | 5.45 | 7.6204 | 110.3544 | 0.00051538
11891 | 1024.5 | 4180 | 0.05 | 0.5159 | 200 | 200 | 13.5 | 164.3 | 168.3 | 5.45 | 7.6199 | 110.3282 | 0.00051526
11892 | 1024.5 | 4180 | 0.05 | 0.5159 | 200 | 200 | 13.5 | 164.3 | 168.3 | 5.45 | 7.6193 | 110.302 | 0.00051514
11893 | 1024.5 | 4180 | 0.05 | 0.5159 | 200 | 200 | 13.5 | 164.3 | 168.3 | 5.45 | 7.6188 | 110.2758 | 0.00051502
11894 | 1024.5 | 4180 | 0.05 | 0.5159 | 200 | 200 | 13.5 | 164.3 | 168.3 | 5.45 | 7.6183 | 110.2496 | 0.0005149
11895 | 1024.5 | 4180 | 0.05 | 0.5159 | 200 | 200 | 13.5 | 164.3 | 168.3 | 5.45 | 7.6178 | 110.2235 | 0.00051477
11896 | 1024.5 | 4180 | 0.05 | 0.5159 | 200 | 200 | 13.5 | 164.3 | 168.3 | 5.45 | 7.6173 | 110.1973 | 0.00051465
11897 | 1024.5 | 4180 | 0.05 | 0.5159 | 200 | 200 | 13.5 | 164.3 | 168.3 | 5.45 | 7.6168 | 110.1711 | 0.00051453
11898 | 1024.5 | 4180 | 0.05 | 0.5159 | 200 | 200 | 13.5 | 164.3 | 168.3 | 5.45 | 7.6162 | 110.145 | 0.00051441
11899 | 1024.5 | 4180 | 0.05 | 0.5159 | 200 | 200 | 13.5 | 164.3 | 168.3 | 5.45 | 7.6157 | 110.1188 | 0.00051428
11900 | 1024.5 | 4180 | 0.05 | 0.5159 | 200 | 200 | 13.5 | 164.3 | 168.3 | 5.45 | 7.6152 | 110.0927 | 0.00051416
11901 | 1024.5 | 4180 | 0.05 | 0.5159 | 200 | 200 | 13.5 | 164.3 | 168.3 | 5.45 | 7.6147 | 110.0665 | 0.00051404
11902 | 1024.5 | 4180 | 0.05 | 0.5159 | 200 | 200 | 13.5 | 164.3 | 168.3 | 5.45 | 7.6142 | 110.0404 | 0.00051392
11903 | 1024.5 | 4180 | 0.05 | 0.5159 | 200 | 200 | 13.5 | 164.3 | 168.3 | 5.45 | 7.6137 | 110.0142 | 0.0005138
11904 | 1024.5 | 4180 | 0.05 | 0.5159 | 200 | 200 | 13.5 | 164.3 | 168.3 | 5.45 | 7.6132 | 109.9881 | 0.00051367
11905 | 1024.5 | 4180 | 0.05 | 0.5159 | 200 | 200 | 13.5 | 164.3 | 168.3 | 5.45 | 7.6127 | 109.962 | 0.00051355
11906 | 1024.5 | 4180 | 0.05 | 0.5159 | 200 | 200 | 13.5 | 164.3 | 168.3 | 5.45 | 7.6121 | 109.9359 | 0.00051343
11907 | 1024.5 | 4180 | 0.05 | 0.5159 | 200 | 200 | 13.5 | 164.3 | 168.3 | 5.45 | 7.6116 | 109.9098 | 0.00051331
11908 | 1024.5 | 4180 | 0.05 | 0.5159 | 200 | 200 | 13.5 | 164.3 | 168.3 | 5.45 | 7.6111 | 109.8837 | 0.00051319
11909 | 1024.5 | 4180 | 0.05 | 0.5159 | 200 | 200 | 13.5 | 164.3 | 168.3 | 5.45 | 7.6106 | 109.8576 | 0.00051306
11910 | 1024.5 | 4180 | 0.05 | 0.5159 | 200 | 200 | 13.5 | 164.3 | 168.3 | 5.45 | 7.6101 | 109.8315 | 0.00051294
11911 | 1024.5 | 4180 | 0.05 | 0.5159 | 200 | 200 | 13.5 | 164.3 | 168.3 | 5.45 | 7.6096 | 109.8054 | 0.00051282
11912 | 1024.5 | 4180 | 0.05 | 0.5159 | 200 | 200 | 13.5 | 164.3 | 168.3 | 5.45 | 7.6091 | 109.7793 | 0.0005127
11913 | 1024.5 | 4180 | 0.05 | 0.5159 | 200 | 200 | 13.5 | 164.3 | 168.3 | 5.45 | 7.6085 | 109.7533 | 0.00051258
11914 | 1024.5 | 4180 | 0.05 | 0.5159 | 200 | 200 | 13.5 | 164.3 | 168.3 | 5.45 | 7.608 | 109.7272 | 0.00051246
11915 | 1024.5 | 4180 | 0.05 | 0.5159 | 200 | 200 | 13.5 | 164.3 | 168.3 | 5.45 | 7.6075 | 109.7012 | 0.00051233
11916 | 1024.5 | 4180 | 0.05 | 0.5159 | 200 | 200 | 13.5 | 164.3 | 168.3 | 5.45 | 7.607 | 109.6751 | 0.00051221
11917 | 1024.5 | 4180 | 0.05 | 0.5159 | 200 | 200 | 13.5 | 164.3 | 168.3 | 5.45 | 7.6065 | 109.6491 | 0.00051209
11918 | 1024.5 | 4180 | 0.05 | 0.5159 | 200 | 200 | 13.5 | 164.3 | 168.3 | 5.45 | 7.606 | 109.623 | 0.00051197
11919 | 1024.5 | 4180 | 0.05 | 0.5159 | 200 | 200 | 13.5 | 164.3 | 168.3 | 5.45 | 7.6055 | 109.597 | 0.00051185
11920 | 1024.5 | 4180 | 0.05 | 0.5159 | 200 | 200 | 13.5 | 164.3 | 168.3 | 5.45 | 7.605 | 109.571 | 0.00051173
11921 | 1024.5 | 4180 | 0.05 | 0.5159 | 200 | 200 | 13.5 | 164.3 | 168.3 | 5.45 | 7.6044 | 109.545 | 0.0005116
11922 | 1024.5 | 4180 | 0.05 | 0.5159 | 200 | 200 | 13.5 | 164.3 | 168.3 | 5.45 | 7.6039 | 109.5189 | 0.00051148
11923 | 1024.5 | 4180 | 0.05 | 0.5159 | 200 | 200 | 13.5 | 164.3 | 168.3 | 5.45 | 7.6034 | 109.4929 | 0.00051136
11924 | 1024.5 | 4180 | 0.05 | 0.5159 | 200 | 200 | 13.5 | 164.3 | 168.3 | 5.45 | 7.6029 | 109.4669 | 0.00051124
11925 | 1024.5 | 4180 | 0.05 | 0.5159 | 200 | 200 | 13.5 | 164.3 | 168.3 | 5.45 | 7.6024 | 109.4409 | 0.00051112
11926 | 1024.5 | 4180 | 0.05 | 0.5159 | 200 | 200 | 13.5 | 164.3 | 168.3 | 5.45 | 7.6019 | 109.4149 | 0.000511
11927 | 1024.5 | 4180 | 0.05 | 0.5159 | 200 | 200 | 13.5 | 164.3 | 168.3 | 5.45 | 7.6014 | 109.389 | 0.00051088
11928 | 1024.5 | 4180 | 0.05 | 0.5159 | 200 | 200 | 13.5 | 164.3 | 168.3 | 5.45 | 7.6009 | 109.363 | 0.00051075
11929 | 1024.5 | 4180 | 0.05 | 0.5159 | 200 | 200 | 13.5 | 164.3 | 168.3 | 5.45 | 7.6004 | 109.337 | 0.00051063
11930 | 1024.5 | 4180 | 0.05 | 0.5159 | 200 | 200 | 13.5 | 164.3 | 168.3 | 5.45 | 7.5998 | 109.3111 | 0.00051051
11931 | 1024.5 | 4180 | 0.05 | 0.5159 | 200 | 200 | 13.5 | 164.3 | 168.3 | 5.45 | 7.5993 | 109.2851 | 0.00051039
11932 | 1024.5 | 4180 | 0.05 | 0.5159 | 200 | 200 | 13.5 | 164.3 | 168.3 | 5.45 | 7.5988 | 109.2591 | 0.00051027
11933 | 1024.5 | 4180 | 0.05 | 0.5159 | 200 | 200 | 13.5 | 164.3 | 168.3 | 5.45 | 7.5983 | 109.2332 | 0.00051015
11934 | 1024.5 | 4180 | 0.05 | 0.5159 | 200 | 200 | 13.5 | 164.3 | 168.3 | 5.45 | 7.5978 | 109.2073 | 0.00051003
11935 | 1024.5 | 4180 | 0.05 | 0.5159 | 200 | 200 | 13.5 | 164.3 | 168.3 | 5.45 | 7.5973 | 109.1813 | 0.00050991
11936 | 1024.5 | 4180 | 0.05 | 0.5159 | 200 | 200 | 13.5 | 164.3 | 168.3 | 5.45 | 7.5968 | 109.1554 | 0.00050978
11937 | 1024.5 | 4180 | 0.05 | 0.5159 | 200 | 200 | 13.5 | 164.3 | 168.3 | 5.45 | 7.5963 | 109.1295 | 0.00050966
11938 | 1024.5 | 4180 | 0.05 | 0.5159 | 200 | 200 | 13.5 | 164.3 | 168.3 | 5.45 | 7.5958 | 109.1036 | 0.00050954
11939 | 1024.5 | 4180 | 0.05 | 0.5159 | 200 | 200 | 13.5 | 164.3 | 168.3 | 5.45 | 7.5953 | 109.0777 | 0.00050942
11940 | 1024.5 | 4180 | 0.05 | 0.5159 | 200 | 200 | 13.5 | 164.3 | 168.3 | 5.45 | 7.5947 | 109.0518 | 0.0005093
11941 | 1024.5 | 4180 | 0.05 | 0.5159 | 200 | 200 | 13.5 | 164.3 | 168.3 | 5.45 | 7.5942 | 109.0259 | 0.00050918
11942 | 1024.5 | 4180 | 0.05 | 0.5159 | 200 | 200 | 13.5 | 164.3 | 168.3 | 5.45 | 7.5937 | 109 | 0.00050906
11943 | 1024.5 | 4180 | 0.05 | 0.5159 | 200 | 200 | 13.5 | 164.3 | 168.3 | 5.45 | 7.5932 | 108.9741 | 0.00050894
11944 | 1024.5 | 4180 | 0.05 | 0.5159 | 200 | 200 | 13.5 | 164.3 | 168.3 | 5.45 | 7.5927 | 108.9482 | 0.00050882
11945 | 1024.5 | 4180 | 0.05 | 0.5159 | 200 | 200 | 13.5 | 164.3 | 168.3 | 5.45 | 7.5922 | 108.9223 | 0.0005087
11946 | 1024.5 | 4180 | 0.05 | 0.5159 | 200 | 200 | 13.5 | 164.3 | 168.3 | 5.45 | 7.5917 | 108.8965 | 0.00050858
11947 | 1024.5 | 4180 | 0.05 | 0.5159 | 200 | 200 | 13.5 | 164.3 | 168.3 | 5.45 | 7.5912 | 108.8706 | 0.00050845
11948 | 1024.5 | 4180 | 0.05 | 0.5159 | 200 | 200 | 13.5 | 164.3 | 168.3 | 5.45 | 7.5907 | 108.8448 | 0.00050833
11949 | 1024.5 | 4180 | 0.05 | 0.5159 | 200 | 200 | 13.5 | 164.3 | 168.3 | 5.45 | 7.5902 | 108.8189 | 0.00050821
11950 | 1024.5 | 4180 | 0.05 | 0.5159 | 200 | 200 | 13.5 | 164.3 | 168.3 | 5.45 | 7.5897 | 108.7931 | 0.00050809
11951 | 1024.5 | 4180 | 0.05 | 0.5159 | 200 | 200 | 13.5 | 164.3 | 168.3 | 5.45 | 7.5892 | 108.7672 | 0.00050797
11952 | 1024.5 | 4180 | 0.05 | 0.5159 | 200 | 200 | 13.5 | 164.3 | 168.3 | 5.45 | 7.5886 | 108.7414 | 0.00050785
11953 | 1024.5 | 4180 | 0.05 | 0.5159 | 200 | 200 | 13.5 | 164.3 | 168.3 | 5.45 | 7.5881 | 108.7156 | 0.00050773
11954 | 1024.5 | 4180 | 0.05 | 0.5159 | 200 | 200 | 13.5 | 164.3 | 168.3 | 5.45 | 7.5876 | 108.6898 | 0.00050761
11955 | 1024.5 | 4180 | 0.05 | 0.5159 | 200 | 200 | 13.5 | 164.3 | 168.3 | 5.45 | 7.5871 | 108.664 | 0.00050749
11956 | 1024.5 | 4180 | 0.05 | 0.5159 | 200 | 200 | 13.5 | 164.3 | 168.3 | 5.45 | 7.5866 | 108.6382 | 0.00050737
11957 | 1024.5 | 4180 | 0.05 | 0.5159 | 200 | 200 | 13.5 | 164.3 | 168.3 | 5.45 | 7.5861 | 108.6124 | 0.00050725
11958 | 1024.5 | 4180 | 0.05 | 0.5159 | 200 | 200 | 13.5 | 164.3 | 168.3 | 5.45 | 7.5856 | 108.5866 | 0.00050713
11959 | 1024.5 | 4180 | 0.05 | 0.5159 | 200 | 200 | 13.5 | 164.3 | 168.3 | 5.45 | 7.5851 | 108.5608 | 0.00050701
11960 | 1024.5 | 4180 | 0.05 | 0.5159 | 200 | 200 | 13.5 | 164.3 | 168.3 | 5.45 | 7.5846 | 108.535 | 0.00050689
11961 | 1024.5 | 4180 | 0.05 | 0.5159 | 200 | 200 | 13.5 | 164.3 | 168.3 | 5.45 | 7.5841 | 108.5092 | 0.00050677
11962 | 1024.5 | 4180 | 0.05 | 0.5159 | 200 | 200 | 13.5 | 164.3 | 168.3 | 5.45 | 7.5836 | 108.4835 | 0.00050665
11963 | 1024.5 | 4180 | 0.05 | 0.5159 | 200 | 200 | 13.5 | 164.3 | 168.3 | 5.45 | 7.5831 | 108.4577 | 0.00050653
11964 | 1024.5 | 4180 | 0.05 | 0.5159 | 200 | 200 | 13.5 | 164.3 | 168.3 | 5.45 | 7.5826 | 108.432 | 0.00050641
11965 | 1024.5 | 4180 | 0.05 | 0.5159 | 200 | 200 | 13.5 | 164.3 | 168.3 | 5.45 | 7.5821 | 108.4062 | 0.00050629
11966 | 1024.5 | 4180 | 0.05 | 0.5159 | 200 | 200 | 13.5 | 164.3 | 168.3 | 5.45 | 7.5815 | 108.3805 | 0.00050617
11967 | 1024.5 | 4180 | 0.05 | 0.5159 | 200 | 200 | 13.5 | 164.3 | 168.3 | 5.45 | 7.581 | 108.3547 | 0.00050605
11968 | 1024.5 | 4180 | 0.05 | 0.5159 | 200 | 200 | 13.5 | 164.3 | 168.3 | 5.45 | 7.5805 | 108.329 | 0.00050593
11969 | 1024.5 | 4180 | 0.05 | 0.5159 | 200 | 200 | 13.5 | 164.3 | 168.3 | 5.45 | 7.58 | 108.3033 | 0.00050581
11970 | 1024.5 | 4180 | 0.05 | 0.5159 | 200 | 200 | 13.5 | 164.3 | 168.3 | 5.45 | 7.5795 | 108.2776 | 0.00050569
11971 | 1024.5 | 4180 | 0.05 | 0.5159 | 200 | 200 | 13.5 | 164.3 | 168.3 | 5.45 | 7.579 | 108.2518 | 0.00050557
11972 | 1024.5 | 4180 | 0.05 | 0.5159 | 200 | 200 | 13.5 | 164.3 | 168.3 | 5.45 | 7.5785 | 108.2261 | 0.00050544
11973 | 1024.5 | 4180 | 0.05 | 0.5159 | 200 | 200 | 13.5 | 164.3 | 168.3 | 5.45 | 7.578 | 108.2004 | 0.00050532
11974 | 1024.5 | 4180 | 0.05 | 0.5159 | 200 | 200 | 13.5 | 164.3 | 168.3 | 5.45 | 7.5775 | 108.1747 | 0.0005052
11975 | 1024.5 | 4180 | 0.05 | 0.5159 | 200 | 200 | 13.5 | 164.3 | 168.3 | 5.45 | 7.577 | 108.1491 | 0.00050508
11976 | 1024.5 | 4180 | 0.05 | 0.5159 | 200 | 200 | 13.5 | 164.3 | 168.3 | 5.45 | 7.5765 | 108.1234 | 0.00050497
11977 | 1024.5 | 4180 | 0.05 | 0.5159 | 200 | 200 | 13.5 | 164.3 | 168.3 | 5.45 | 7.576 | 108.0977 | 0.00050485
11978 | 1024.5 | 4180 | 0.05 | 0.5159 | 200 | 200 | 13.5 | 164.3 | 168.3 | 5.45 | 7.5755 | 108.072 | 0.00050473
11979 | 1024.5 | 4180 | 0.05 | 0.5159 | 200 | 200 | 13.5 | 164.3 | 168.3 | 5.45 | 7.575 | 108.0464 | 0.00050461
11980 | 1024.5 | 4180 | 0.05 | 0.5159 | 200 | 200 | 13.5 | 164.3 | 168.3 | 5.45 | 7.5745 | 108.0207 | 0.00050449
11981 | 1024.5 | 4180 | 0.05 | 0.5159 | 200 | 200 | 13.5 | 164.3 | 168.3 | 5.45 | 7.574 | 107.9951 | 0.00050437
11982 | 1024.5 | 4180 | 0.05 | 0.5159 | 200 | 200 | 13.5 | 164.3 | 168.3 | 5.45 | 7.5735 | 107.9694 | 0.00050425
11983 | 1024.5 | 4180 | 0.05 | 0.5159 | 200 | 200 | 13.5 | 164.3 | 168.3 | 5.45 | 7.573 | 107.9438 | 0.00050413
11984 | 1024.5 | 4180 | 0.05 | 0.5159 | 200 | 200 | 13.5 | 164.3 | 168.3 | 5.45 | 7.5725 | 107.9181 | 0.00050401
11985 | 1024.5 | 4180 | 0.05 | 0.5159 | 200 | 200 | 13.5 | 164.3 | 168.3 | 5.45 | 7.5719 | 107.8925 | 0.00050389
11986 | 1024.5 | 4180 | 0.05 | 0.5159 | 200 | 200 | 13.5 | 164.3 | 168.3 | 5.45 | 7.5714 | 107.8669 | 0.00050377
11987 | 1024.5 | 4180 | 0.05 | 0.5159 | 200 | 200 | 13.5 | 164.3 | 168.3 | 5.45 | 7.5709 | 107.8413 | 0.00050365
11988 | 1024.5 | 4180 | 0.05 | 0.5159 | 200 | 200 | 13.5 | 164.3 | 168.3 | 5.45 | 7.5704 | 107.8157 | 0.00050353
11989 | 1024.5 | 4180 | 0.05 | 0.5159 | 200 | 200 | 13.5 | 164.3 | 168.3 | 5.45 | 7.5699 | 107.7901 | 0.00050341
11990 | 1024.5 | 4180 | 0.05 | 0.5159 | 200 | 200 | 13.5 | 164.3 | 168.3 | 5.45 | 7.5694 | 107.7645 | 0.00050329
11991 | 1024.5 | 4180 | 0.05 | 0.5159 | 200 | 200 | 13.5 | 164.3 | 168.3 | 5.45 | 7.5689 | 107.7389 | 0.00050317
11992 | 1024.5 | 4180 | 0.05 | 0.5159 | 200 | 200 | 13.5 | 164.3 | 168.3 | 5.45 | 7.5684 | 107.7133 | 0.00050305
11993 | 1024.5 | 4180 | 0.05 | 0.5159 | 200 | 200 | 13.5 | 164.3 | 168.3 | 5.45 | 7.5679 | 107.6877 | 0.00050293
11994 | 1024.5 | 4180 | 0.05 | 0.5159 | 200 | 200 | 13.5 | 164.3 | 168.3 | 5.45 | 7.5674 | 107.6621 | 0.00050281
11995 | 1024.5 | 4180 | 0.05 | 0.5159 | 200 | 200 | 13.5 | 164.3 | 168.3 | 5.45 | 7.5669 | 107.6366 | 0.00050269
11996 | 1024.5 | 4180 | 0.05 | 0.5159 | 200 | 200 | 13.5 | 164.3 | 168.3 | 5.45 | 7.5664 | 107.611 | 0.00050257
11997 | 1024.5 | 4180 | 0.05 | 0.5159 | 200 | 200 | 13.5 | 164.3 | 168.3 | 5.45 | 7.5659 | 107.5855 | 0.00050245
11998 | 1024.5 | 4180 | 0.05 | 0.5159 | 200 | 200 | 13.5 | 164.3 | 168.3 | 5.45 | 7.5654 | 107.5599 | 0.00050233
11999 | 1024.5 | 4180 | 0.05 | 0.5159 | 200 | 200 | 13.5 | 164.3 | 168.3 | 5.45 | 7.5649 | 107.5344 | 0.00050221
12000 | 1024.5 | 4180 | 0.05 | 0.5159 | 200 | 200 | 13.5 | 164.3 | 168.3 | 5.45 | 7.5644 | 107.5088 | 0.0005021
12001 | 1024.5 | 4180 | 0.05 | 0.5159 | 200 | 200 | 13.5 | 164.3 | 168.3 | 5.45 | 7.5639 | 107.4833 | 0.00050198
12002 | 1024.5 | 4180 | 0.05 | 0.5159 | 200 | 200 | 13.5 | 164.3 | 168.3 | 5.45 | 7.5634 | 107.4578 | 0.00050186
12003 | 1024.5 | 4180 | 0.05 | 0.5159 | 200 | 200 | 13.5 | 164.3 | 168.3 | 5.45 | 7.5629 | 107.4323 | 0.00050174
12004 | 1024.5 | 4180 | 0.05 | 0.5159 | 200 | 200 | 13.5 | 164.3 | 168.3 | 5.45 | 7.5624 | 107.4068 | 0.00050162
12005 | 1024.5 | 4180 | 0.05 | 0.5159 | 200 | 200 | 13.5 | 164.3 | 168.3 | 5.45 | 7.5619 | 107.3813 | 0.0005015
12006 | 1024.5 | 4180 | 0.05 | 0.5159 | 200 | 200 | 13.5 | 164.3 | 168.3 | 5.45 | 7.5614 | 107.3558 | 0.00050138
12007 | 1024.5 | 4180 | 0.05 | 0.5159 | 200 | 200 | 13.5 | 164.3 | 168.3 | 5.45 | 7.5609 | 107.3303 | 0.00050126
12008 | 1024.5 | 4180 | 0.05 | 0.5159 | 200 | 200 | 13.5 | 164.3 | 168.3 | 5.45 | 7.5604 | 107.3048 | 0.00050114
12009 | 1024.5 | 4180 | 0.05 | 0.5159 | 200 | 200 | 13.5 | 164.3 | 168.3 | 5.45 | 7.5599 | 107.2793 | 0.00050102
12010 | 1024.5 | 4180 | 0.05 | 0.5159 | 200 | 200 | 13.5 | 164.3 | 168.3 | 5.45 | 7.5594 | 107.2538 | 0.0005009
12011 | 1024.5 | 4180 | 0.05 | 0.5159 | 200 | 200 | 13.5 | 164.3 | 168.3 | 5.45 | 7.5589 | 107.2283 | 0.00050079
12012 | 1024.5 | 4180 | 0.05 | 0.5159 | 200 | 200 | 13.5 | 164.3 | 168.3 | 5.45 | 7.5584 | 107.2029 | 0.00050067
12013 | 1024.5 | 4180 | 0.05 | 0.5159 | 200 | 200 | 13.5 | 164.3 | 168.3 | 5.45 | 7.5579 | 107.1774 | 0.00050055
12014 | 1024.5 | 4180 | 0.05 | 0.5159 | 200 | 200 | 13.5 | 164.3 | 168.3 | 5.45 | 7.5574 | 107.152 | 0.00050043
12015 | 1024.5 | 4180 | 0.05 | 0.5159 | 200 | 200 | 13.5 | 164.3 | 168.3 | 5.45 | 7.5569 | 107.1265 | 0.00050031
12016 | 1024.5 | 4180 | 0.05 | 0.5159 | 200 | 200 | 13.5 | 164.3 | 168.3 | 5.45 | 7.5564 | 107.1011 | 0.00050019
12017 | 1024.5 | 4180 | 0.05 | 0.5159 | 200 | 200 | 13.5 | 164.3 | 168.3 | 5.45 | 7.5559 | 107.0757 | 0.00050007
12018 | 1024.5 | 4180 | 0.05 | 0.5159 | 200 | 200 | 13.5 | 164.3 | 168.3 | 5.45 | 7.5554 | 107.0502 | 0.00049995
12019 | 1024.5 | 4180 | 0.05 | 0.5159 | 200 | 200 | 13.5 | 164.3 | 168.3 | 5.45 | 7.5549 | 107.0248 | 0.00049983
12020 | 1024.5 | 4180 | 0.05 | 0.5159 | 200 | 200 | 13.5 | 164.3 | 168.3 | 5.45 | 7.5544 | 106.9994 | 0.00049972
12021 | 1024.5 | 4180 | 0.05 | 0.5159 | 200 | 200 | 13.5 | 164.3 | 168.3 | 5.45 | 7.5539 | 106.974 | 0.0004996
12022 | 1024.5 | 4180 | 0.05 | 0.5159 | 200 | 200 | 13.5 | 164.3 | 168.3 | 5.45 | 7.5534 | 106.9486 | 0.00049948
12023 | 1024.5 | 4180 | 0.05 | 0.5159 | 200 | 200 | 13.5 | 164.3 | 168.3 | 5.45 | 7.5529 | 106.9232 | 0.00049936
12024 | 1024.5 | 4180 | 0.05 | 0.5159 | 200 | 200 | 13.5 | 164.3 | 168.3 | 5.45 | 7.5524 | 106.8978 | 0.00049924
12025 | 1024.5 | 4180 | 0.05 | 0.5159 | 200 | 200 | 13.5 | 164.3 | 168.3 | 5.45 | 7.5519 | 106.8724 | 0.00049912
12026 | 1024.5 | 4180 | 0.05 | 0.5159 | 200 | 200 | 13.5 | 164.3 | 168.3 | 5.45 | 7.5514 | 106.847 | 0.000499
12027 | 1024.5 | 4180 | 0.05 | 0.5159 | 200 | 200 | 13.5 | 164.3 | 168.3 | 5.45 | 7.5509 | 106.8217 | 0.00049889
12028 | 1024.5 | 4180 | 0.05 | 0.5159 | 200 | 200 | 13.5 | 164.3 | 168.3 | 5.45 | 7.5504 | 106.7963 | 0.00049877
12029 | 1024.5 | 4180 | 0.05 | 0.5159 | 200 | 200 | 13.5 | 164.3 | 168.3 | 5.45 | 7.5499 | 106.7709 | 0.00049865
12030 | 1024.5 | 4180 | 0.05 | 0.5159 | 200 | 200 | 13.5 | 164.3 | 168.3 | 5.45 | 7.5494 | 106.7456 | 0.00049853
12031 | 1024.5 | 4180 | 0.05 | 0.5159 | 200 | 200 | 13.5 | 164.3 | 168.3 | 5.45 | 7.5489 | 106.7202 | 0.00049841
12032 | 1024.5 | 4180 | 0.05 | 0.5159 | 200 | 200 | 13.5 | 164.3 | 168.3 | 5.45 | 7.5484 | 106.6949 | 0.00049829
12033 | 1024.5 | 4180 | 0.05 | 0.5159 | 200 | 200 | 13.5 | 164.3 | 168.3 | 5.45 | 7.5479 | 106.6696 | 0.00049818
12034 | 1024.5 | 4180 | 0.05 | 0.5159 | 200 | 200 | 13.5 | 164.3 | 168.3 | 5.45 | 7.5474 | 106.6442 | 0.00049806
12035 | 1024.5 | 4180 | 0.05 | 0.5159 | 200 | 200 | 13.5 | 164.3 | 168.3 | 5.45 | 7.5469 | 106.6189 | 0.00049794
12036 | 1024.5 | 4180 | 0.05 | 0.5159 | 200 | 200 | 13.5 | 164.3 | 168.3 | 5.45 | 7.5464 | 106.5936 | 0.00049782
12037 | 1024.5 | 4180 | 0.05 | 0.5159 | 200 | 200 | 13.5 | 164.3 | 168.3 | 5.45 | 7.5459 | 106.5683 | 0.0004977
12038 | 1024.5 | 4180 | 0.05 | 0.5159 | 200 | 200 | 13.5 | 164.3 | 168.3 | 5.45 | 7.5454 | 106.543 | 0.00049758
12039 | 1024.5 | 4180 | 0.05 | 0.5159 | 200 | 200 | 13.5 | 164.3 | 168.3 | 5.45 | 7.5449 | 106.5177 | 0.00049747
12040 | 1024.5 | 4180 | 0.05 | 0.5159 | 200 | 200 | 13.5 | 164.3 | 168.3 | 5.45 | 7.5444 | 106.4924 | 0.00049735
12041 | 1024.5 | 4180 | 0.05 | 0.5159 | 200 | 200 | 13.5 | 164.3 | 168.3 | 5.45 | 7.5439 | 106.4671 | 0.00049723
12042 | 1024.5 | 4180 | 0.05 | 0.5159 | 200 | 200 | 13.5 | 164.3 | 168.3 | 5.45 | 7.5434 | 106.4418 | 0.00049711
12043 | 1024.5 | 4180 | 0.05 | 0.5159 | 200 | 200 | 13.5 | 164.3 | 168.3 | 5.45 | 7.5429 | 106.4165 | 0.00049699
12044 | 1024.5 | 4180 | 0.05 | 0.5159 | 200 | 200 | 13.5 | 164.3 | 168.3 | 5.45 | 7.5424 | 106.3913 | 0.00049688
12045 | 1024.5 | 4180 | 0.05 | 0.5159 | 200 | 200 | 13.5 | 164.3 | 168.3 | 5.45 | 7.5419 | 106.366 | 0.00049676
12046 | 1024.5 | 4180 | 0.05 | 0.5159 | 200 | 200 | 13.5 | 164.3 | 168.3 | 5.45 | 7.5414 | 106.3407 | 0.00049664
12047 | 1024.5 | 4180 | 0.05 | 0.5159 | 200 | 200 | 13.5 | 164.3 | 168.3 | 5.45 | 7.5409 | 106.3155 | 0.00049652
12048 | 1024.5 | 4180 | 0.05 | 0.5159 | 200 | 200 | 13.5 | 164.3 | 168.3 | 5.45 | 7.5404 | 106.2902 | 0.0004964
12049 | 1024.5 | 4180 | 0.05 | 0.5159 | 200 | 200 | 13.5 | 164.3 | 168.3 | 5.45 | 7.5399 | 106.265 | 0.00049629
12050 | 1024.5 | 4180 | 0.05 | 0.5159 | 200 | 200 | 13.5 | 164.3 | 168.3 | 5.45 | 7.5394 | 106.2398 | 0.00049617
12051 | 1024.5 | 4180 | 0.05 | 0.5159 | 200 | 200 | 13.5 | 164.3 | 168.3 | 5.45 | 7.5389 | 106.2145 | 0.00049605
12052 | 1024.5 | 4180 | 0.05 | 0.5159 | 200 | 200 | 13.5 | 164.3 | 168.3 | 5.45 | 7.5385 | 106.1893 | 0.00049593
12053 | 1024.5 | 4180 | 0.05 | 0.5159 | 200 | 200 | 13.5 | 164.3 | 168.3 | 5.45 | 7.538 | 106.1641 | 0.00049581
12054 | 1024.5 | 4180 | 0.05 | 0.5159 | 200 | 200 | 13.5 | 164.3 | 168.3 | 5.45 | 7.5375 | 106.1389 | 0.0004957
12055 | 1024.5 | 4180 | 0.05 | 0.5159 | 200 | 200 | 13.5 | 164.3 | 168.3 | 5.45 | 7.537 | 106.1137 | 0.00049558
12056 | 1024.5 | 4180 | 0.05 | 0.5159 | 200 | 200 | 13.5 | 164.3 | 168.3 | 5.45 | 7.5365 | 106.0885 | 0.00049546
12057 | 1024.5 | 4180 | 0.05 | 0.5159 | 200 | 200 | 13.5 | 164.3 | 168.3 | 5.45 | 7.536 | 106.0633 | 0.00049534
12058 | 1024.5 | 4180 | 0.05 | 0.5159 | 200 | 200 | 13.5 | 164.3 | 168.3 | 5.45 | 7.5355 | 106.0381 | 0.00049523
12059 | 1024.5 | 4180 | 0.05 | 0.5159 | 200 | 200 | 13.5 | 164.3 | 168.3 | 5.45 | 7.535 | 106.0129 | 0.00049511
12060 | 1024.5 | 4180 | 0.05 | 0.5159 | 200 | 200 | 13.5 | 164.3 | 168.3 | 5.45 | 7.5345 | 105.9878 | 0.00049499
12061 | 1024.5 | 4180 | 0.05 | 0.5159 | 200 | 200 | 13.5 | 164.3 | 168.3 | 5.45 | 7.534 | 105.9626 | 0.00049487
12062 | 1024.5 | 4180 | 0.05 | 0.5159 | 200 | 200 | 13.5 | 164.3 | 168.3 | 5.45 | 7.5335 | 105.9374 | 0.00049476
12063 | 1024.5 | 4180 | 0.05 | 0.5159 | 200 | 200 | 13.5 | 164.3 | 168.3 | 5.45 | 7.533 | 105.9123 | 0.00049464
12064 | 1024.5 | 4180 | 0.05 | 0.5159 | 200 | 200 | 13.5 | 164.3 | 168.3 | 5.45 | 7.5325 | 105.8871 | 0.00049452
12065 | 1024.5 | 4180 | 0.05 | 0.5159 | 200 | 200 | 13.5 | 164.3 | 168.3 | 5.45 | 7.532 | 105.862 | 0.0004944
12066 | 1024.5 | 4180 | 0.05 | 0.5159 | 200 | 200 | 13.5 | 164.3 | 168.3 | 5.45 | 7.5315 | 105.8368 | 0.00049429
12067 | 1024.5 | 4180 | 0.05 | 0.5159 | 200 | 200 | 13.5 | 164.3 | 168.3 | 5.45 | 7.531 | 105.8117 | 0.00049417
12068 | 1024.5 | 4180 | 0.05 | 0.5159 | 200 | 200 | 13.5 | 164.3 | 168.3 | 5.45 | 7.5305 | 105.7866 | 0.00049405
12069 | 1024.5 | 4180 | 0.05 | 0.5159 | 200 | 200 | 13.5 | 164.3 | 168.3 | 5.45 | 7.53 | 105.7615 | 0.00049393
12070 | 1024.5 | 4180 | 0.05 | 0.5159 | 200 | 200 | 13.5 | 164.3 | 168.3 | 5.45 | 7.5295 | 105.7363 | 0.00049382
12071 | 1024.5 | 4180 | 0.05 | 0.5159 | 200 | 200 | 13.5 | 164.3 | 168.3 | 5.45 | 7.529 | 105.7112 | 0.0004937
12072 | 1024.5 | 4180 | 0.05 | 0.5159 | 200 | 200 | 13.5 | 164.3 | 168.3 | 5.45 | 7.5286 | 105.6861 | 0.00049358
12073 | 1024.5 | 4180 | 0.05 | 0.5159 | 200 | 200 | 13.5 | 164.3 | 168.3 | 5.45 | 7.5281 | 105.661 | 0.00049347
12074 | 1024.5 | 4180 | 0.05 | 0.5159 | 200 | 200 | 13.5 | 164.3 | 168.3 | 5.45 | 7.5276 | 105.6359 | 0.00049335
12075 | 1024.5 | 4180 | 0.05 | 0.5159 | 200 | 200 | 13.5 | 164.3 | 168.3 | 5.45 | 7.5271 | 105.6109 | 0.00049323
12076 | 1024.5 | 4180 | 0.05 | 0.5159 | 200 | 200 | 13.5 | 164.3 | 168.3 | 5.45 | 7.5266 | 105.5858 | 0.00049311
12077 | 1024.5 | 4180 | 0.05 | 0.5159 | 200 | 200 | 13.5 | 164.3 | 168.3 | 5.45 | 7.5261 | 105.5607 | 0.000493
12078 | 1024.5 | 4180 | 0.05 | 0.5159 | 200 | 200 | 13.5 | 164.3 | 168.3 | 5.45 | 7.5256 | 105.5356 | 0.00049288
12079 | 1024.5 | 4180 | 0.05 | 0.5159 | 200 | 200 | 13.5 | 164.3 | 168.3 | 5.45 | 7.5251 | 105.5106 | 0.00049276
12080 | 1024.5 | 4180 | 0.05 | 0.5159 | 200 | 200 | 13.5 | 164.3 | 168.3 | 5.45 | 7.5246 | 105.4855 | 0.00049265
12081 | 1024.5 | 4180 | 0.05 | 0.5159 | 200 | 200 | 13.5 | 164.3 | 168.3 | 5.45 | 7.5241 | 105.4605 | 0.00049253
12082 | 1024.5 | 4180 | 0.05 | 0.5159 | 200 | 200 | 13.5 | 164.3 | 168.3 | 5.45 | 7.5236 | 105.4354 | 0.00049241
12083 | 1024.5 | 4180 | 0.05 | 0.5159 | 200 | 200 | 13.5 | 164.3 | 168.3 | 5.45 | 7.5231 | 105.4104 | 0.00049229
12084 | 1024.5 | 4180 | 0.05 | 0.5159 | 200 | 200 | 13.5 | 164.3 | 168.3 | 5.45 | 7.5226 | 105.3854 | 0.00049218
12085 | 1024.5 | 4180 | 0.05 | 0.5159 | 200 | 200 | 13.5 | 164.3 | 168.3 | 5.45 | 7.5221 | 105.3603 | 0.00049206
12086 | 1024.5 | 4180 | 0.05 | 0.5159 | 200 | 200 | 13.5 | 164.3 | 168.3 | 5.45 | 7.5217 | 105.3353 | 0.00049194
12087 | 1024.5 | 4180 | 0.05 | 0.5159 | 200 | 200 | 13.5 | 164.3 | 168.3 | 5.45 | 7.5212 | 105.3103 | 0.00049183
12088 | 1024.5 | 4180 | 0.05 | 0.5159 | 200 | 200 | 13.5 | 164.3 | 168.3 | 5.45 | 7.5207 | 105.2853 | 0.00049171
12089 | 1024.5 | 4180 | 0.05 | 0.5159 | 200 | 200 | 13.5 | 164.3 | 168.3 | 5.45 | 7.5202 | 105.2603 | 0.00049159
12090 | 1024.5 | 4180 | 0.05 | 0.5159 | 200 | 200 | 13.5 | 164.3 | 168.3 | 5.45 | 7.5197 | 105.2353 | 0.00049148
12091 | 1024.5 | 4180 | 0.05 | 0.5159 | 200 | 200 | 13.5 | 164.3 | 168.3 | 5.45 | 7.5192 | 105.2103 | 0.00049136
12092 | 1024.5 | 4180 | 0.05 | 0.5159 | 200 | 200 | 13.5 | 164.3 | 168.3 | 5.45 | 7.5187 | 105.1853 | 0.00049124
12093 | 1024.5 | 4180 | 0.05 | 0.5159 | 200 | 200 | 13.5 | 164.3 | 168.3 | 5.45 | 7.5182 | 105.1603 | 0.00049113
12094 | 1024.5 | 4180 | 0.05 | 0.5159 | 200 | 200 | 13.5 | 164.3 | 168.3 | 5.45 | 7.5177 | 105.1354 | 0.00049101
12095 | 1024.5 | 4180 | 0.05 | 0.5159 | 200 | 200 | 13.5 | 164.3 | 168.3 | 5.45 | 7.5172 | 105.1104 | 0.00049089
12096 | 1024.5 | 4180 | 0.05 | 0.5159 | 200 | 200 | 13.5 | 164.3 | 168.3 | 5.45 | 7.5167 | 105.0854 | 0.00049078
12097 | 1024.5 | 4180 | 0.05 | 0.5159 | 200 | 200 | 13.5 | 164.3 | 168.3 | 5.45 | 7.5163 | 105.0605 | 0.00049066
12098 | 1024.5 | 4180 | 0.05 | 0.5159 | 200 | 200 | 13.5 | 164.3 | 168.3 | 5.45 | 7.5158 | 105.0355 | 0.00049054
12099 | 1024.5 | 4180 | 0.05 | 0.5159 | 200 | 200 | 13.5 | 164.3 | 168.3 | 5.45 | 7.5153 | 105.0106 | 0.00049043
12100 | 1024.5 | 4180 | 0.05 | 0.5159 | 200 | 200 | 13.5 | 164.3 | 168.3 | 5.45 | 7.5148 | 104.9857 | 0.00049031
12101 | 1024.5 | 4180 | 0.05 | 0.5159 | 200 | 200 | 13.5 | 164.3 | 168.3 | 5.45 | 7.5143 | 104.9607 | 0.00049019
12102 | 1024.5 | 4180 | 0.05 | 0.5159 | 200 | 200 | 13.5 | 164.3 | 168.3 | 5.45 | 7.5138 | 104.9358 | 0.00049008
12103 | 1024.5 | 4180 | 0.05 | 0.5159 | 200 | 200 | 13.5 | 164.3 | 168.3 | 5.45 | 7.5133 | 104.9109 | 0.00048996
12104 | 1024.5 | 4180 | 0.05 | 0.5159 | 200 | 200 | 13.5 | 164.3 | 168.3 | 5.45 | 7.5128 | 104.886 | 0.00048985
12105 | 1024.5 | 4180 | 0.05 | 0.5159 | 200 | 200 | 13.5 | 164.3 | 168.3 | 5.45 | 7.5123 | 104.8611 | 0.00048973
12106 | 1024.5 | 4180 | 0.05 | 0.5159 | 200 | 200 | 13.5 | 164.3 | 168.3 | 5.45 | 7.5118 | 104.8362 | 0.00048961
12107 | 1024.5 | 4180 | 0.05 | 0.5159 | 200 | 200 | 13.5 | 164.3 | 168.3 | 5.45 | 7.5113 | 104.8113 | 0.0004895
12108 | 1024.5 | 4180 | 0.05 | 0.5159 | 200 | 200 | 13.5 | 164.3 | 168.3 | 5.45 | 7.5109 | 104.7864 | 0.00048938
12109 | 1024.5 | 4180 | 0.05 | 0.5159 | 200 | 200 | 13.5 | 164.3 | 168.3 | 5.45 | 7.5104 | 104.7615 | 0.00048926
12110 | 1024.5 | 4180 | 0.05 | 0.5159 | 200 | 200 | 13.5 | 164.3 | 168.3 | 5.45 | 7.5099 | 104.7366 | 0.00048915
12111 | 1024.5 | 4180 | 0.05 | 0.5159 | 200 | 200 | 13.5 | 164.3 | 168.3 | 5.45 | 7.5094 | 104.7118 | 0.00048903
12112 | 1024.5 | 4180 | 0.05 | 0.5159 | 200 | 200 | 13.5 | 164.3 | 168.3 | 5.45 | 7.5089 | 104.6869 | 0.00048892
12113 | 1024.5 | 4180 | 0.05 | 0.5159 | 200 | 200 | 13.5 | 164.3 | 168.3 | 5.45 | 7.5084 | 104.662 | 0.0004888
12114 | 1024.5 | 4180 | 0.05 | 0.5159 | 200 | 200 | 13.5 | 164.3 | 168.3 | 5.45 | 7.5079 | 104.6372 | 0.00048868
12115 | 1024.5 | 4180 | 0.05 | 0.5159 | 200 | 200 | 13.5 | 164.3 | 168.3 | 5.45 | 7.5074 | 104.6123 | 0.00048857
12116 | 1024.5 | 4180 | 0.05 | 0.5159 | 200 | 200 | 13.5 | 164.3 | 168.3 | 5.45 | 7.5069 | 104.5875 | 0.00048845
12117 | 1024.5 | 4180 | 0.05 | 0.5159 | 200 | 200 | 13.5 | 164.3 | 168.3 | 5.45 | 7.5065 | 104.5627 | 0.00048834
12118 | 1024.5 | 4180 | 0.05 | 0.5159 | 200 | 200 | 13.5 | 164.3 | 168.3 | 5.45 | 7.506 | 104.5378 | 0.00048822
12119 | 1024.5 | 4180 | 0.05 | 0.5159 | 200 | 200 | 13.5 | 164.3 | 168.3 | 5.45 | 7.5055 | 104.513 | 0.0004881
12120 | 1024.5 | 4180 | 0.05 | 0.5159 | 200 | 200 | 13.5 | 164.3 | 168.3 | 5.45 | 7.505 | 104.4882 | 0.00048799
12121 | 1024.5 | 4180 | 0.05 | 0.5159 | 200 | 200 | 13.5 | 164.3 | 168.3 | 5.45 | 7.5045 | 104.4634 | 0.00048787
12122 | 1024.5 | 4180 | 0.05 | 0.5159 | 200 | 200 | 13.5 | 164.3 | 168.3 | 5.45 | 7.504 | 104.4386 | 0.00048776
12123 | 1024.5 | 4180 | 0.05 | 0.5159 | 200 | 200 | 13.5 | 164.3 | 168.3 | 5.45 | 7.5035 | 104.4138 | 0.00048764
12124 | 1024.5 | 4180 | 0.05 | 0.5159 | 200 | 200 | 13.5 | 164.3 | 168.3 | 5.45 | 7.503 | 104.389 | 0.00048752
12125 | 1024.5 | 4180 | 0.05 | 0.5159 | 200 | 200 | 13.5 | 164.3 | 168.3 | 5.45 | 7.5026 | 104.3642 | 0.00048741
12126 | 1024.5 | 4180 | 0.05 | 0.5159 | 200 | 200 | 13.5 | 164.3 | 168.3 | 5.45 | 7.5021 | 104.3394 | 0.00048729
12127 | 1024.5 | 4180 | 0.05 | 0.5159 | 200 | 200 | 13.5 | 164.3 | 168.3 | 5.45 | 7.5016 | 104.3146 | 0.00048718
12128 | 1024.5 | 4180 | 0.05 | 0.5159 | 200 | 200 | 13.5 | 164.3 | 168.3 | 5.45 | 7.5011 | 104.2899 | 0.00048706
12129 | 1024.5 | 4180 | 0.05 | 0.5159 | 200 | 200 | 13.5 | 164.3 | 168.3 | 5.45 | 7.5006 | 104.2651 | 0.00048695
12130 | 1024.5 | 4180 | 0.05 | 0.5159 | 200 | 200 | 13.5 | 164.3 | 168.3 | 5.45 | 7.5001 | 104.2403 | 0.00048683
12131 | 1024.5 | 4180 | 0.05 | 0.5159 | 200 | 200 | 13.5 | 164.3 | 168.3 | 5.45 | 7.4996 | 104.2156 | 0.00048671
12132 | 1024.5 | 4180 | 0.05 | 0.5159 | 200 | 200 | 13.5 | 164.3 | 168.3 | 5.45 | 7.4991 | 104.1908 | 0.0004866
12133 | 1024.5 | 4180 | 0.05 | 0.5159 | 200 | 200 | 13.5 | 164.3 | 168.3 | 5.45 | 7.4987 | 104.1661 | 0.00048648
12134 | 1024.5 | 4180 | 0.05 | 0.5159 | 200 | 200 | 13.5 | 164.3 | 168.3 | 5.45 | 7.4982 | 104.1413 | 0.00048637
12135 | 1024.5 | 4180 | 0.05 | 0.5159 | 200 | 200 | 13.5 | 164.3 | 168.3 | 5.45 | 7.4977 | 104.1166 | 0.00048625
12136 | 1024.5 | 4180 | 0.05 | 0.5159 | 200 | 200 | 13.5 | 164.3 | 168.3 | 5.45 | 7.4972 | 104.0919 | 0.00048614
12137 | 1024.5 | 4180 | 0.05 | 0.5159 | 200 | 200 | 13.5 | 164.3 | 168.3 | 5.45 | 7.4967 | 104.0672 | 0.00048602
12138 | 1024.5 | 4180 | 0.05 | 0.5159 | 200 | 200 | 13.5 | 164.3 | 168.3 | 5.45 | 7.4962 | 104.0425 | 0.00048591
12139 | 1024.5 | 4180 | 0.05 | 0.5159 | 200 | 200 | 13.5 | 164.3 | 168.3 | 5.45 | 7.4957 | 104.0178 | 0.00048579
12140 | 1024.5 | 4180 | 0.05 | 0.5159 | 200 | 200 | 13.5 | 164.3 | 168.3 | 5.45 | 7.4953 | 103.9931 | 0.00048568
12141 | 1024.5 | 4180 | 0.05 | 0.5159 | 200 | 200 | 13.5 | 164.3 | 168.3 | 5.45 | 7.4948 | 103.9684 | 0.00048556
12142 | 1024.5 | 4180 | 0.05 | 0.5159 | 200 | 200 | 13.5 | 164.3 | 168.3 | 5.45 | 7.4943 | 103.9437 | 0.00048544
12143 | 1024.5 | 4180 | 0.05 | 0.5159 | 200 | 200 | 13.5 | 164.3 | 168.3 | 5.45 | 7.4938 | 103.919 | 0.00048533
12144 | 1024.5 | 4180 | 0.05 | 0.5159 | 200 | 200 | 13.5 | 164.3 | 168.3 | 5.45 | 7.4933 | 103.8943 | 0.00048521
12145 | 1024.5 | 4180 | 0.05 | 0.5159 | 200 | 200 | 13.5 | 164.3 | 168.3 | 5.45 | 7.4928 | 103.8696 | 0.0004851
12146 | 1024.5 | 4180 | 0.05 | 0.5159 | 200 | 200 | 13.5 | 164.3 | 168.3 | 5.45 | 7.4923 | 103.845 | 0.00048498
12147 | 1024.5 | 4180 | 0.05 | 0.5159 | 200 | 200 | 13.5 | 164.3 | 168.3 | 5.45 | 7.4919 | 103.8203 | 0.00048487
12148 | 1024.5 | 4180 | 0.05 | 0.5159 | 200 | 200 | 13.5 | 164.3 | 168.3 | 5.45 | 7.4914 | 103.7957 | 0.00048475
12149 | 1024.5 | 4180 | 0.05 | 0.5159 | 200 | 200 | 13.5 | 164.3 | 168.3 | 5.45 | 7.4909 | 103.771 | 0.00048464
12150 | 1024.5 | 4180 | 0.05 | 0.5159 | 200 | 200 | 13.5 | 164.3 | 168.3 | 5.45 | 7.4904 | 103.7464 | 0.00048452
12151 | 1024.5 | 4180 | 0.05 | 0.5159 | 200 | 200 | 13.5 | 164.3 | 168.3 | 5.45 | 7.4899 | 103.7217 | 0.00048441
12152 | 1024.5 | 4180 | 0.05 | 0.5159 | 200 | 200 | 13.5 | 164.3 | 168.3 | 5.45 | 7.4894 | 103.6971 | 0.00048429
12153 | 1024.5 | 4180 | 0.05 | 0.5159 | 200 | 200 | 13.5 | 164.3 | 168.3 | 5.45 | 7.489 | 103.6725 | 0.00048418
12154 | 1024.5 | 4180 | 0.05 | 0.5159 | 200 | 200 | 13.5 | 164.3 | 168.3 | 5.45 | 7.4885 | 103.6479 | 0.00048406
12155 | 1024.5 | 4180 | 0.05 | 0.5159 | 200 | 200 | 13.5 | 164.3 | 168.3 | 5.45 | 7.488 | 103.6233 | 0.00048395
12156 | 1024.5 | 4180 | 0.05 | 0.5159 | 200 | 200 | 13.5 | 164.3 | 168.3 | 5.45 | 7.4875 | 103.5986 | 0.00048383
12157 | 1024.5 | 4180 | 0.05 | 0.5159 | 200 | 200 | 13.5 | 164.3 | 168.3 | 5.45 | 7.487 | 103.574 | 0.00048372
12158 | 1024.5 | 4180 | 0.05 | 0.5159 | 200 | 200 | 13.5 | 164.3 | 168.3 | 5.45 | 7.4865 | 103.5494 | 0.0004836
12159 | 1024.5 | 4180 | 0.05 | 0.5159 | 200 | 200 | 13.5 | 164.3 | 168.3 | 5.45 | 7.486 | 103.5249 | 0.00048349
12160 | 1024.5 | 4180 | 0.05 | 0.5159 | 200 | 200 | 13.5 | 164.3 | 168.3 | 5.45 | 7.4856 | 103.5003 | 0.00048337
12161 | 1024.5 | 4180 | 0.05 | 0.5159 | 200 | 200 | 13.5 | 164.3 | 168.3 | 5.45 | 7.4851 | 103.4757 | 0.00048326
12162 | 1024.5 | 4180 | 0.05 | 0.5159 | 200 | 200 | 13.5 | 164.3 | 168.3 | 5.45 | 7.4846 | 103.4511 | 0.00048314
12163 | 1024.5 | 4180 | 0.05 | 0.5159 | 200 | 200 | 13.5 | 164.3 | 168.3 | 5.45 | 7.4841 | 103.4266 | 0.00048303
12164 | 1024.5 | 4180 | 0.05 | 0.5159 | 200 | 200 | 13.5 | 164.3 | 168.3 | 5.45 | 7.4836 | 103.402 | 0.00048292
12165 | 1024.5 | 4180 | 0.05 | 0.5159 | 200 | 200 | 13.5 | 164.3 | 168.3 | 5.45 | 7.4832 | 103.3774 | 0.0004828
12166 | 1024.5 | 4180 | 0.05 | 0.5159 | 200 | 200 | 13.5 | 164.3 | 168.3 | 5.45 | 7.4827 | 103.3529 | 0.00048269
12167 | 1024.5 | 4180 | 0.05 | 0.5159 | 200 | 200 | 13.5 | 164.3 | 168.3 | 5.45 | 7.4822 | 103.3284 | 0.00048257
12168 | 1024.5 | 4180 | 0.05 | 0.5159 | 200 | 200 | 13.5 | 164.3 | 168.3 | 5.45 | 7.4817 | 103.3038 | 0.00048246
12169 | 1024.5 | 4180 | 0.05 | 0.5159 | 200 | 200 | 13.5 | 164.3 | 168.3 | 5.45 | 7.4812 | 103.2793 | 0.00048234
12170 | 1024.5 | 4180 | 0.05 | 0.5159 | 200 | 200 | 13.5 | 164.3 | 168.3 | 5.45 | 7.4807 | 103.2548 | 0.00048223
12171 | 1024.5 | 4180 | 0.05 | 0.5159 | 200 | 200 | 13.5 | 164.3 | 168.3 | 5.45 | 7.4803 | 103.2302 | 0.00048211
12172 | 1024.5 | 4180 | 0.05 | 0.5159 | 200 | 200 | 13.5 | 164.3 | 168.3 | 5.45 | 7.4798 | 103.2057 | 0.000482
12173 | 1024.5 | 4180 | 0.05 | 0.5159 | 200 | 200 | 13.5 | 164.3 | 168.3 | 5.45 | 7.4793 | 103.1812 | 0.00048188
12174 | 1024.5 | 4180 | 0.05 | 0.5159 | 200 | 200 | 13.5 | 164.3 | 168.3 | 5.45 | 7.4788 | 103.1567 | 0.00048177
12175 | 1024.5 | 4180 | 0.05 | 0.5159 | 200 | 200 | 13.5 | 164.3 | 168.3 | 5.45 | 7.4783 | 103.1322 | 0.00048166
12176 | 1024.5 | 4180 | 0.05 | 0.5159 | 200 | 200 | 13.5 | 164.3 | 168.3 | 5.45 | 7.4778 | 103.1077 | 0.00048154
12177 | 1024.5 | 4180 | 0.05 | 0.5159 | 200 | 200 | 13.5 | 164.3 | 168.3 | 5.45 | 7.4774 | 103.0833 | 0.00048143
12178 | 1024.5 | 4180 | 0.05 | 0.5159 | 200 | 200 | 13.5 | 164.3 | 168.3 | 5.45 | 7.4769 | 103.0588 | 0.00048131
12179 | 1024.5 | 4180 | 0.05 | 0.5159 | 200 | 200 | 13.5 | 164.3 | 168.3 | 5.45 | 7.4764 | 103.0343 | 0.0004812
12180 | 1024.5 | 4180 | 0.05 | 0.5159 | 200 | 200 | 13.5 | 164.3 | 168.3 | 5.45 | 7.4759 | 103.0098 | 0.00048108
12181 | 1024.5 | 4180 | 0.05 | 0.5159 | 200 | 200 | 13.5 | 164.3 | 168.3 | 5.45 | 7.4754 | 102.9854 | 0.00048097
12182 | 1024.5 | 4180 | 0.05 | 0.5159 | 200 | 200 | 13.5 | 164.3 | 168.3 | 5.45 | 7.475 | 102.9609 | 0.00048086
12183 | 1024.5 | 4180 | 0.05 | 0.5159 | 200 | 200 | 13.5 | 164.3 | 168.3 | 5.45 | 7.4745 | 102.9365 | 0.00048074
12184 | 1024.5 | 4180 | 0.05 | 0.5159 | 200 | 200 | 13.5 | 164.3 | 168.3 | 5.45 | 7.474 | 102.912 | 0.00048063
12185 | 1024.5 | 4180 | 0.05 | 0.5159 | 200 | 200 | 13.5 | 164.3 | 168.3 | 5.45 | 7.4735 | 102.8876 | 0.00048051
12186 | 1024.5 | 4180 | 0.05 | 0.5159 | 200 | 200 | 13.5 | 164.3 | 168.3 | 5.45 | 7.473 | 102.8632 | 0.0004804
12187 | 1024.5 | 4180 | 0.05 | 0.5159 | 200 | 200 | 13.5 | 164.3 | 168.3 | 5.45 | 7.4726 | 102.8387 | 0.00048028
12188 | 1024.5 | 4180 | 0.05 | 0.5159 | 200 | 200 | 13.5 | 164.3 | 168.3 | 5.45 | 7.4721 | 102.8143 | 0.00048017
12189 | 1024.5 | 4180 | 0.05 | 0.5159 | 200 | 200 | 13.5 | 164.3 | 168.3 | 5.45 | 7.4716 | 102.7899 | 0.00048006
12190 | 1024.5 | 4180 | 0.05 | 0.5159 | 200 | 200 | 13.5 | 164.3 | 168.3 | 5.45 | 7.4711 | 102.7655 | 0.00047994
12191 | 1024.5 | 4180 | 0.05 | 0.5159 | 200 | 200 | 13.5 | 164.3 | 168.3 | 5.45 | 7.4706 | 102.7411 | 0.00047983
12192 | 1024.5 | 4180 | 0.05 | 0.5159 | 200 | 200 | 13.5 | 164.3 | 168.3 | 5.45 | 7.4702 | 102.7167 | 0.00047971
12193 | 1024.5 | 4180 | 0.05 | 0.5159 | 200 | 200 | 13.5 | 164.3 | 168.3 | 5.45 | 7.4697 | 102.6923 | 0.0004796
12194 | 1024.5 | 4180 | 0.05 | 0.5159 | 200 | 200 | 13.5 | 164.3 | 168.3 | 5.45 | 7.4692 | 102.6679 | 0.00047949
12195 | 1024.5 | 4180 | 0.05 | 0.5159 | 200 | 200 | 13.5 | 164.3 | 168.3 | 5.45 | 7.4687 | 102.6435 | 0.00047937
12196 | 1024.5 | 4180 | 0.05 | 0.5159 | 200 | 200 | 13.5 | 164.3 | 168.3 | 5.45 | 7.4682 | 102.6192 | 0.00047926
12197 | 1024.5 | 4180 | 0.05 | 0.5159 | 200 | 200 | 13.5 | 164.3 | 168.3 | 5.45 | 7.4678 | 102.5948 | 0.00047915
12198 | 1024.5 | 4180 | 0.05 | 0.5159 | 200 | 200 | 13.5 | 164.3 | 168.3 | 5.45 | 7.4673 | 102.5704 | 0.00047903
12199 | 1024.5 | 4180 | 0.05 | 0.5159 | 200 | 200 | 13.5 | 164.3 | 168.3 | 5.45 | 7.4668 | 102.5461 | 0.00047892
12200 | 1024.5 | 4180 | 0.05 | 0.5159 | 200 | 200 | 13.5 | 164.3 | 168.3 | 5.45 | 7.4663 | 102.5217 | 0.0004788
12201 | 1024.5 | 4180 | 0.05 | 0.5159 | 200 | 200 | 13.5 | 164.3 | 168.3 | 5.45 | 7.4658 | 102.4974 | 0.00047869
12202 | 1024.5 | 4180 | 0.05 | 0.5159 | 200 | 200 | 13.5 | 164.3 | 168.3 | 5.45 | 7.4654 | 102.473 | 0.00047858
12203 | 1024.5 | 4180 | 0.05 | 0.5159 | 200 | 200 | 13.5 | 164.3 | 168.3 | 5.45 | 7.4649 | 102.4487 | 0.00047846
12204 | 1024.5 | 4180 | 0.05 | 0.5159 | 200 | 200 | 13.5 | 164.3 | 168.3 | 5.45 | 7.4644 | 102.4244 | 0.00047835
12205 | 1024.5 | 4180 | 0.05 | 0.5159 | 200 | 200 | 13.5 | 164.3 | 168.3 | 5.45 | 7.4639 | 102.4 | 0.00047824
12206 | 1024.5 | 4180 | 0.05 | 0.5159 | 200 | 200 | 13.5 | 164.3 | 168.3 | 5.45 | 7.4634 | 102.3757 | 0.00047812
12207 | 1024.5 | 4180 | 0.05 | 0.5159 | 200 | 200 | 13.5 | 164.3 | 168.3 | 5.45 | 7.463 | 102.3514 | 0.00047801
12208 | 1024.5 | 4180 | 0.05 | 0.5159 | 200 | 200 | 13.5 | 164.3 | 168.3 | 5.45 | 7.4625 | 102.3271 | 0.00047789
12209 | 1024.5 | 4180 | 0.05 | 0.5159 | 200 | 200 | 13.5 | 164.3 | 168.3 | 5.45 | 7.462 | 102.3028 | 0.00047778
12210 | 1024.5 | 4180 | 0.05 | 0.5159 | 200 | 200 | 13.5 | 164.3 | 168.3 | 5.45 | 7.4615 | 102.2785 | 0.00047767
12211 | 1024.5 | 4180 | 0.05 | 0.5159 | 200 | 200 | 13.5 | 164.3 | 168.3 | 5.45 | 7.4611 | 102.2542 | 0.00047755
12212 | 1024.5 | 4180 | 0.05 | 0.5159 | 200 | 200 | 13.5 | 164.3 | 168.3 | 5.45 | 7.4606 | 102.2299 | 0.00047744
12213 | 1024.5 | 4180 | 0.05 | 0.5159 | 200 | 200 | 13.5 | 164.3 | 168.3 | 5.45 | 7.4601 | 102.2057 | 0.00047733
12214 | 1024.5 | 4180 | 0.05 | 0.5159 | 200 | 200 | 13.5 | 164.3 | 168.3 | 5.45 | 7.4596 | 102.1814 | 0.00047721
12215 | 1024.5 | 4180 | 0.05 | 0.5159 | 200 | 200 | 13.5 | 164.3 | 168.3 | 5.45 | 7.4591 | 102.1571 | 0.0004771
12216 | 1024.5 | 4180 | 0.05 | 0.5159 | 200 | 200 | 13.5 | 164.3 | 168.3 | 5.45 | 7.4587 | 102.1329 | 0.00047699
12217 | 1024.5 | 4180 | 0.05 | 0.5159 | 200 | 200 | 13.5 | 164.3 | 168.3 | 5.45 | 7.4582 | 102.1086 | 0.00047687
12218 | 1024.5 | 4180 | 0.05 | 0.5159 | 200 | 200 | 13.5 | 164.3 | 168.3 | 5.45 | 7.4577 | 102.0844 | 0.00047676
12219 | 1024.5 | 4180 | 0.05 | 0.5159 | 200 | 200 | 13.5 | 164.3 | 168.3 | 5.45 | 7.4572 | 102.0601 | 0.00047665
12220 | 1024.5 | 4180 | 0.05 | 0.5159 | 200 | 200 | 13.5 | 164.3 | 168.3 | 5.45 | 7.4568 | 102.0359 | 0.00047653
12221 | 1024.5 | 4180 | 0.05 | 0.5159 | 200 | 200 | 13.5 | 164.3 | 168.3 | 5.45 | 7.4563 | 102.0117 | 0.00047642
12222 | 1024.5 | 4180 | 0.05 | 0.5159 | 200 | 200 | 13.5 | 164.3 | 168.3 | 5.45 | 7.4558 | 101.9874 | 0.00047631
12223 | 1024.5 | 4180 | 0.05 | 0.5159 | 200 | 200 | 13.5 | 164.3 | 168.3 | 5.45 | 7.4553 | 101.9632 | 0.0004762
12224 | 1024.5 | 4180 | 0.05 | 0.5159 | 200 | 200 | 13.5 | 164.3 | 168.3 | 5.45 | 7.4549 | 101.939 | 0.00047608
12225 | 1024.5 | 4180 | 0.05 | 0.5159 | 200 | 200 | 13.5 | 164.3 | 168.3 | 5.45 | 7.4544 | 101.9148 | 0.00047597
12226 | 1024.5 | 4180 | 0.05 | 0.5159 | 200 | 200 | 13.5 | 164.3 | 168.3 | 5.45 | 7.4539 | 101.8906 | 0.00047586
12227 | 1024.5 | 4180 | 0.05 | 0.5159 | 200 | 200 | 13.5 | 164.3 | 168.3 | 5.45 | 7.4534 | 101.8664 | 0.00047574
12228 | 1024.5 | 4180 | 0.05 | 0.5159 | 200 | 200 | 13.5 | 164.3 | 168.3 | 5.45 | 7.453 | 101.8422 | 0.00047563
12229 | 1024.5 | 4180 | 0.05 | 0.5159 | 200 | 200 | 13.5 | 164.3 | 168.3 | 5.45 | 7.4525 | 101.818 | 0.00047552
12230 | 1024.5 | 4180 | 0.05 | 0.5159 | 200 | 200 | 13.5 | 164.3 | 168.3 | 5.45 | 7.452 | 101.7939 | 0.0004754
12231 | 1024.5 | 4180 | 0.05 | 0.5159 | 200 | 200 | 13.5 | 164.3 | 168.3 | 5.45 | 7.4515 | 101.7697 | 0.00047529
12232 | 1024.5 | 4180 | 0.05 | 0.5159 | 200 | 200 | 13.5 | 164.3 | 168.3 | 5.45 | 7.4511 | 101.7455 | 0.00047518
12233 | 1024.5 | 4180 | 0.05 | 0.5159 | 200 | 200 | 13.5 | 164.3 | 168.3 | 5.45 | 7.4506 | 101.7214 | 0.00047507
12234 | 1024.5 | 4180 | 0.05 | 0.5159 | 200 | 200 | 13.5 | 164.3 | 168.3 | 5.45 | 7.4501 | 101.6972 | 0.00047495
12235 | 1024.5 | 4180 | 0.05 | 0.5159 | 200 | 200 | 13.5 | 164.3 | 168.3 | 5.45 | 7.4496 | 101.6731 | 0.00047484
12236 | 1024.5 | 4180 | 0.05 | 0.5159 | 200 | 200 | 13.5 | 164.3 | 168.3 | 5.45 | 7.4492 | 101.6489 | 0.00047473
12237 | 1024.5 | 4180 | 0.05 | 0.5159 | 200 | 200 | 13.5 | 164.3 | 168.3 | 5.45 | 7.4487 | 101.6248 | 0.00047461
12238 | 1024.5 | 4180 | 0.05 | 0.5159 | 200 | 200 | 13.5 | 164.3 | 168.3 | 5.45 | 7.4482 | 101.6006 | 0.0004745
12239 | 1024.5 | 4180 | 0.05 | 0.5159 | 200 | 200 | 13.5 | 164.3 | 168.3 | 5.45 | 7.4477 | 101.5765 | 0.00047439
12240 | 1024.5 | 4180 | 0.05 | 0.5159 | 200 | 200 | 13.5 | 164.3 | 168.3 | 5.45 | 7.4473 | 101.5524 | 0.00047428
12241 | 1024.5 | 4180 | 0.05 | 0.5159 | 200 | 200 | 13.5 | 164.3 | 168.3 | 5.45 | 7.4468 | 101.5283 | 0.00047416
12242 | 1024.5 | 4180 | 0.05 | 0.5159 | 200 | 200 | 13.5 | 164.3 | 168.3 | 5.45 | 7.4463 | 101.5042 | 0.00047405
12243 | 1024.5 | 4180 | 0.05 | 0.5159 | 200 | 200 | 13.5 | 164.3 | 168.3 | 5.45 | 7.4458 | 101.4801 | 0.00047394
12244 | 1024.5 | 4180 | 0.05 | 0.5159 | 200 | 200 | 13.5 | 164.3 | 168.3 | 5.45 | 7.4454 | 101.456 | 0.00047383
12245 | 1024.5 | 4180 | 0.05 | 0.5159 | 200 | 200 | 13.5 | 164.3 | 168.3 | 5.45 | 7.4449 | 101.4319 | 0.00047371
12246 | 1024.5 | 4180 | 0.05 | 0.5159 | 200 | 200 | 13.5 | 164.3 | 168.3 | 5.45 | 7.4444 | 101.4078 | 0.0004736
12247 | 1024.5 | 4180 | 0.05 | 0.5159 | 200 | 200 | 13.5 | 164.3 | 168.3 | 5.45 | 7.4439 | 101.3837 | 0.00047349
12248 | 1024.5 | 4180 | 0.05 | 0.5159 | 200 | 200 | 13.5 | 164.3 | 168.3 | 5.45 | 7.4435 | 101.3596 | 0.00047338
12249 | 1024.5 | 4180 | 0.05 | 0.5159 | 200 | 200 | 13.5 | 164.3 | 168.3 | 5.45 | 7.443 | 101.3356 | 0.00047326
12250 | 1024.5 | 4180 | 0.05 | 0.5159 | 200 | 200 | 13.5 | 164.3 | 168.3 | 5.45 | 7.4425 | 101.3115 | 0.00047315
12251 | 1024.5 | 4180 | 0.05 | 0.5159 | 200 | 200 | 13.5 | 164.3 | 168.3 | 5.45 | 7.442 | 101.2874 | 0.00047304
12252 | 1024.5 | 4180 | 0.05 | 0.5159 | 200 | 200 | 13.5 | 164.3 | 168.3 | 5.45 | 7.4416 | 101.2634 | 0.00047293
12253 | 1024.5 | 4180 | 0.05 | 0.5159 | 200 | 200 | 13.5 | 164.3 | 168.3 | 5.45 | 7.4411 | 101.2393 | 0.00047281
12254 | 1024.5 | 4180 | 0.05 | 0.5159 | 200 | 200 | 13.5 | 164.3 | 168.3 | 5.45 | 7.4406 | 101.2153 | 0.0004727
12255 | 1024.5 | 4180 | 0.05 | 0.5159 | 200 | 200 | 13.5 | 164.3 | 168.3 | 5.45 | 7.4402 | 101.1913 | 0.00047259
12256 | 1024.5 | 4180 | 0.05 | 0.5159 | 200 | 200 | 13.5 | 164.3 | 168.3 | 5.45 | 7.4397 | 101.1672 | 0.00047248
12257 | 1024.5 | 4180 | 0.05 | 0.5159 | 200 | 200 | 13.5 | 164.3 | 168.3 | 5.45 | 7.4392 | 101.1432 | 0.00047237
12258 | 1024.5 | 4180 | 0.05 | 0.5159 | 200 | 200 | 13.5 | 164.3 | 168.3 | 5.45 | 7.4387 | 101.1192 | 0.00047225
12259 | 1024.5 | 4180 | 0.05 | 0.5159 | 200 | 200 | 13.5 | 164.3 | 168.3 | 5.45 | 7.4383 | 101.0952 | 0.00047214
12260 | 1024.5 | 4180 | 0.05 | 0.5159 | 200 | 200 | 13.5 | 164.3 | 168.3 | 5.45 | 7.4378 | 101.0712 | 0.00047203
12261 | 1024.5 | 4180 | 0.05 | 0.5159 | 200 | 200 | 13.5 | 164.3 | 168.3 | 5.45 | 7.4373 | 101.0472 | 0.00047192
12262 | 1024.5 | 4180 | 0.05 | 0.5159 | 200 | 200 | 13.5 | 164.3 | 168.3 | 5.45 | 7.4368 | 101.0232 | 0.00047181
12263 | 1024.5 | 4180 | 0.05 | 0.5159 | 200 | 200 | 13.5 | 164.3 | 168.3 | 5.45 | 7.4364 | 100.9992 | 0.00047169
12264 | 1024.5 | 4180 | 0.05 | 0.5159 | 200 | 200 | 13.5 | 164.3 | 168.3 | 5.45 | 7.4359 | 100.9752 | 0.00047158
12265 | 1024.5 | 4180 | 0.05 | 0.5159 | 200 | 200 | 13.5 | 164.3 | 168.3 | 5.45 | 7.4354 | 100.9512 | 0.00047147
12266 | 1024.5 | 4180 | 0.05 | 0.5159 | 200 | 200 | 13.5 | 164.3 | 168.3 | 5.45 | 7.435 | 100.9273 | 0.00047136
12267 | 1024.5 | 4180 | 0.05 | 0.5159 | 200 | 200 | 13.5 | 164.3 | 168.3 | 5.45 | 7.4345 | 100.9033 | 0.00047125
12268 | 1024.5 | 4180 | 0.05 | 0.5159 | 200 | 200 | 13.5 | 164.3 | 168.3 | 5.45 | 7.434 | 100.8793 | 0.00047113
12269 | 1024.5 | 4180 | 0.05 | 0.5159 | 200 | 200 | 13.5 | 164.3 | 168.3 | 5.45 | 7.4335 | 100.8554 | 0.00047102
12270 | 1024.5 | 4180 | 0.05 | 0.5159 | 200 | 200 | 13.5 | 164.3 | 168.3 | 5.45 | 7.4331 | 100.8314 | 0.00047091
12271 | 1024.5 | 4180 | 0.05 | 0.5159 | 200 | 200 | 13.5 | 164.3 | 168.3 | 5.45 | 7.4326 | 100.8075 | 0.0004708
12272 | 1024.5 | 4180 | 0.05 | 0.5159 | 200 | 200 | 13.5 | 164.3 | 168.3 | 5.45 | 7.4321 | 100.7835 | 0.00047069
12273 | 1024.5 | 4180 | 0.05 | 0.5159 | 200 | 200 | 13.5 | 164.3 | 168.3 | 5.45 | 7.4317 | 100.7596 | 0.00047057
12274 | 1024.5 | 4180 | 0.05 | 0.5159 | 200 | 200 | 13.5 | 164.3 | 168.3 | 5.45 | 7.4312 | 100.7357 | 0.00047046
12275 | 1024.5 | 4180 | 0.05 | 0.5159 | 200 | 200 | 13.5 | 164.3 | 168.3 | 5.45 | 7.4307 | 100.7118 | 0.00047035
12276 | 1024.5 | 4180 | 0.05 | 0.5159 | 200 | 200 | 13.5 | 164.3 | 168.3 | 5.45 | 7.4303 | 100.6879 | 0.00047024
12277 | 1024.5 | 4180 | 0.05 | 0.5159 | 200 | 200 | 13.5 | 164.3 | 168.3 | 5.45 | 7.4298 | 100.6639 | 0.00047013
12278 | 1024.5 | 4180 | 0.05 | 0.5159 | 200 | 200 | 13.5 | 164.3 | 168.3 | 5.45 | 7.4293 | 100.64 | 0.00047002
12279 | 1024.5 | 4180 | 0.05 | 0.5159 | 200 | 200 | 13.5 | 164.3 | 168.3 | 5.45 | 7.4288 | 100.6161 | 0.0004699
12280 | 1024.5 | 4180 | 0.05 | 0.5159 | 200 | 200 | 13.5 | 164.3 | 168.3 | 5.45 | 7.4284 | 100.5922 | 0.00046979
12281 | 1024.5 | 4180 | 0.05 | 0.5159 | 200 | 200 | 13.5 | 164.3 | 168.3 | 5.45 | 7.4279 | 100.5684 | 0.00046968
12282 | 1024.5 | 4180 | 0.05 | 0.5159 | 200 | 200 | 13.5 | 164.3 | 168.3 | 5.45 | 7.4274 | 100.5445 | 0.00046957
12283 | 1024.5 | 4180 | 0.05 | 0.5159 | 200 | 200 | 13.5 | 164.3 | 168.3 | 5.45 | 7.427 | 100.5206 | 0.00046946
12284 | 1024.5 | 4180 | 0.05 | 0.5159 | 200 | 200 | 13.5 | 164.3 | 168.3 | 5.45 | 7.4265 | 100.4967 | 0.00046935
12285 | 1024.5 | 4180 | 0.05 | 0.5159 | 200 | 200 | 13.5 | 164.3 | 168.3 | 5.45 | 7.426 | 100.4729 | 0.00046924
12286 | 1024.5 | 4180 | 0.05 | 0.5159 | 200 | 200 | 13.5 | 164.3 | 168.3 | 5.45 | 7.4256 | 100.449 | 0.00046912
12287 | 1024.5 | 4180 | 0.05 | 0.5159 | 200 | 200 | 13.5 | 164.3 | 168.3 | 5.45 | 7.4251 | 100.4252 | 0.00046901
12288 | 1024.5 | 4180 | 0.05 | 0.5159 | 200 | 200 | 13.5 | 164.3 | 168.3 | 5.45 | 7.4246 | 100.4013 | 0.0004689
12289 | 1024.5 | 4180 | 0.05 | 0.5159 | 200 | 200 | 13.5 | 164.3 | 168.3 | 5.45 | 7.4241 | 100.3775 | 0.00046879
12290 | 1024.5 | 4180 | 0.05 | 0.5159 | 200 | 200 | 13.5 | 164.3 | 168.3 | 5.45 | 7.4237 | 100.3536 | 0.00046868
12291 | 1024.5 | 4180 | 0.05 | 0.5159 | 200 | 200 | 13.5 | 164.3 | 168.3 | 5.45 | 7.4232 | 100.3298 | 0.00046857
12292 | 1024.5 | 4180 | 0.05 | 0.5159 | 200 | 200 | 13.5 | 164.3 | 168.3 | 5.45 | 7.4227 | 100.306 | 0.00046846
12293 | 1024.5 | 4180 | 0.05 | 0.5159 | 200 | 200 | 13.5 | 164.3 | 168.3 | 5.45 | 7.4223 | 100.2822 | 0.00046834
12294 | 1024.5 | 4180 | 0.05 | 0.5159 | 200 | 200 | 13.5 | 164.3 | 168.3 | 5.45 | 7.4218 | 100.2583 | 0.00046823
12295 | 1024.5 | 4180 | 0.05 | 0.5159 | 200 | 200 | 13.5 | 164.3 | 168.3 | 5.45 | 7.4213 | 100.2345 | 0.00046812
12296 | 1024.5 | 4180 | 0.05 | 0.5159 | 200 | 200 | 13.5 | 164.3 | 168.3 | 5.45 | 7.4209 | 100.2107 | 0.00046801
12297 | 1024.5 | 4180 | 0.05 | 0.5159 | 200 | 200 | 13.5 | 164.3 | 168.3 | 5.45 | 7.4204 | 100.1869 | 0.0004679
12298 | 1024.5 | 4180 | 0.05 | 0.5159 | 200 | 200 | 13.5 | 164.3 | 168.3 | 5.45 | 7.4199 | 100.1631 | 0.00046779
12299 | 1024.5 | 4180 | 0.05 | 0.5159 | 200 | 200 | 13.5 | 164.3 | 168.3 | 5.45 | 7.4195 | 100.1394 | 0.00046768
12300 | 1024.5 | 4180 | 0.05 | 0.5159 | 200 | 200 | 13.5 | 164.3 | 168.3 | 5.45 | 7.419 | 100.1156 | 0.00046757
12301 | 1024.5 | 4180 | 0.05 | 0.5159 | 200 | 200 | 13.5 | 164.3 | 168.3 | 5.45 | 7.4185 | 100.0918 | 0.00046746
12302 | 1024.5 | 4180 | 0.05 | 0.5159 | 200 | 200 | 13.5 | 164.3 | 168.3 | 5.45 | 7.4181 | 100.068 | 0.00046734
12303 | 1024.5 | 4180 | 0.05 | 0.5159 | 200 | 200 | 13.5 | 164.3 | 168.3 | 5.45 | 7.4176 | 100.0443 | 0.00046723
12304 | 1024.5 | 4180 | 0.05 | 0.5159 | 200 | 200 | 13.5 | 164.3 | 168.3 | 5.45 | 7.4171 | 100.0205 | 0.00046712
12305 | 1024.5 | 4180 | 0.05 | 0.5159 | 200 | 200 | 13.5 | 164.3 | 168.3 | 5.45 | 7.4167 | 99.9968 | 0.00046701
12306 | 1024.5 | 4180 | 0.05 | 0.5159 | 200 | 200 | 13.5 | 164.3 | 168.3 | 5.45 | 7.4162 | 99.973 | 0.0004669
12307 | 1024.5 | 4180 | 0.05 | 0.5159 | 200 | 200 | 13.5 | 164.3 | 168.3 | 5.45 | 7.4157 | 99.9493 | 0.00046679
12308 | 1024.5 | 4180 | 0.05 | 0.5159 | 200 | 200 | 13.5 | 164.3 | 168.3 | 5.45 | 7.4153 | 99.9256 | 0.00046668
12309 | 1024.5 | 4180 | 0.05 | 0.5159 | 200 | 200 | 13.5 | 164.3 | 168.3 | 5.45 | 7.4148 | 99.9018 | 0.00046657
12310 | 1024.5 | 4180 | 0.05 | 0.5159 | 200 | 200 | 13.5 | 164.3 | 168.3 | 5.45 | 7.4143 | 99.8781 | 0.00046646
12311 | 1024.5 | 4180 | 0.05 | 0.5159 | 200 | 200 | 13.5 | 164.3 | 168.3 | 5.45 | 7.4139 | 99.8544 | 0.00046635
12312 | 1024.5 | 4180 | 0.05 | 0.5159 | 200 | 200 | 13.5 | 164.3 | 168.3 | 5.45 | 7.4134 | 99.8307 | 0.00046624
12313 | 1024.5 | 4180 | 0.05 | 0.5159 | 200 | 200 | 13.5 | 164.3 | 168.3 | 5.45 | 7.4129 | 99.807 | 0.00046613
12314 | 1024.5 | 4180 | 0.05 | 0.5159 | 200 | 200 | 13.5 | 164.3 | 168.3 | 5.45 | 7.4125 | 99.7833 | 0.00046601
12315 | 1024.5 | 4180 | 0.05 | 0.5159 | 200 | 200 | 13.5 | 164.3 | 168.3 | 5.45 | 7.412 | 99.7596 | 0.0004659
12316 | 1024.5 | 4180 | 0.05 | 0.5159 | 200 | 200 | 13.5 | 164.3 | 168.3 | 5.45 | 7.4115 | 99.7359 | 0.00046579
12317 | 1024.5 | 4180 | 0.05 | 0.5159 | 200 | 200 | 13.5 | 164.3 | 168.3 | 5.45 | 7.4111 | 99.7122 | 0.00046568
12318 | 1024.5 | 4180 | 0.05 | 0.5159 | 200 | 200 | 13.5 | 164.3 | 168.3 | 5.45 | 7.4106 | 99.6885 | 0.00046557
12319 | 1024.5 | 4180 | 0.05 | 0.5159 | 200 | 200 | 13.5 | 164.3 | 168.3 | 5.45 | 7.4101 | 99.6648 | 0.00046546
12320 | 1024.5 | 4180 | 0.05 | 0.5159 | 200 | 200 | 13.5 | 164.3 | 168.3 | 5.45 | 7.4097 | 99.6412 | 0.00046535
12321 | 1024.5 | 4180 | 0.05 | 0.5159 | 200 | 200 | 13.5 | 164.3 | 168.3 | 5.45 | 7.4092 | 99.6175 | 0.00046524
12322 | 1024.5 | 4180 | 0.05 | 0.5159 | 200 | 200 | 13.5 | 164.3 | 168.3 | 5.45 | 7.4087 | 99.5939 | 0.00046513
12323 | 1024.5 | 4180 | 0.05 | 0.5159 | 200 | 200 | 13.5 | 164.3 | 168.3 | 5.45 | 7.4083 | 99.5702 | 0.00046502
12324 | 1024.5 | 4180 | 0.05 | 0.5159 | 200 | 200 | 13.5 | 164.3 | 168.3 | 5.45 | 7.4078 | 99.5466 | 0.00046491
12325 | 1024.5 | 4180 | 0.05 | 0.5159 | 200 | 200 | 13.5 | 164.3 | 168.3 | 5.45 | 7.4073 | 99.5229 | 0.0004648
12326 | 1024.5 | 4180 | 0.05 | 0.5159 | 200 | 200 | 13.5 | 164.3 | 168.3 | 5.45 | 7.4069 | 99.4993 | 0.00046469
12327 | 1024.5 | 4180 | 0.05 | 0.5159 | 200 | 200 | 13.5 | 164.3 | 168.3 | 5.45 | 7.4064 | 99.4757 | 0.00046458
12328 | 1024.5 | 4180 | 0.05 | 0.5159 | 200 | 200 | 13.5 | 164.3 | 168.3 | 5.45 | 7.4059 | 99.452 | 0.00046447
12329 | 1024.5 | 4180 | 0.05 | 0.5159 | 200 | 200 | 13.5 | 164.3 | 168.3 | 5.45 | 7.4055 | 99.4284 | 0.00046436
12330 | 1024.5 | 4180 | 0.05 | 0.5159 | 200 | 200 | 13.5 | 164.3 | 168.3 | 5.45 | 7.405 | 99.4048 | 0.00046425
12331 | 1024.5 | 4180 | 0.05 | 0.5159 | 200 | 200 | 13.5 | 164.3 | 168.3 | 5.45 | 7.4046 | 99.3812 | 0.00046414
12332 | 1024.5 | 4180 | 0.05 | 0.5159 | 200 | 200 | 13.5 | 164.3 | 168.3 | 5.45 | 7.4041 | 99.3576 | 0.00046403
12333 | 1024.5 | 4180 | 0.05 | 0.5159 | 200 | 200 | 13.5 | 164.3 | 168.3 | 5.45 | 7.4036 | 99.334 | 0.00046392
12334 | 1024.5 | 4180 | 0.05 | 0.5159 | 200 | 200 | 13.5 | 164.3 | 168.3 | 5.45 | 7.4032 | 99.3104 | 0.00046381
12335 | 1024.5 | 4180 | 0.05 | 0.5159 | 200 | 200 | 13.5 | 164.3 | 168.3 | 5.45 | 7.4027 | 99.2868 | 0.0004637
12336 | 1024.5 | 4180 | 0.05 | 0.5159 | 200 | 200 | 13.5 | 164.3 | 168.3 | 5.45 | 7.4022 | 99.2633 | 0.00046359
12337 | 1024.5 | 4180 | 0.05 | 0.5159 | 200 | 200 | 13.5 | 164.3 | 168.3 | 5.45 | 7.4018 | 99.2397 | 0.00046348
12338 | 1024.5 | 4180 | 0.05 | 0.5159 | 200 | 200 | 13.5 | 164.3 | 168.3 | 5.45 | 7.4013 | 99.2161 | 0.00046337
12339 | 1024.5 | 4180 | 0.05 | 0.5159 | 200 | 200 | 13.5 | 164.3 | 168.3 | 5.45 | 7.4008 | 99.1926 | 0.00046326
12340 | 1024.5 | 4180 | 0.05 | 0.5159 | 200 | 200 | 13.5 | 164.3 | 168.3 | 5.45 | 7.4004 | 99.169 | 0.00046315
12341 | 1024.5 | 4180 | 0.05 | 0.5159 | 200 | 200 | 13.5 | 164.3 | 168.3 | 5.45 | 7.3999 | 99.1455 | 0.00046304
12342 | 1024.5 | 4180 | 0.05 | 0.5159 | 200 | 200 | 13.5 | 164.3 | 168.3 | 5.45 | 7.3995 | 99.1219 | 0.00046293
12343 | 1024.5 | 4180 | 0.05 | 0.5159 | 200 | 200 | 13.5 | 164.3 | 168.3 | 5.45 | 7.399 | 99.0984 | 0.00046282
12344 | 1024.5 | 4180 | 0.05 | 0.5159 | 200 | 200 | 13.5 | 164.3 | 168.3 | 5.45 | 7.3985 | 99.0749 | 0.00046271
12345 | 1024.5 | 4180 | 0.05 | 0.5159 | 200 | 200 | 13.5 | 164.3 | 168.3 | 5.45 | 7.3981 | 99.0513 | 0.0004626
12346 | 1024.5 | 4180 | 0.05 | 0.5159 | 200 | 200 | 13.5 | 164.3 | 168.3 | 5.45 | 7.3976 | 99.0278 | 0.00046249
12347 | 1024.5 | 4180 | 0.05 | 0.5159 | 200 | 200 | 13.5 | 164.3 | 168.3 | 5.45 | 7.3971 | 99.0043 | 0.00046238
12348 | 1024.5 | 4180 | 0.05 | 0.5159 | 200 | 200 | 13.5 | 164.3 | 168.3 | 5.45 | 7.3967 | 98.9808 | 0.00046227
12349 | 1024.5 | 4180 | 0.05 | 0.5159 | 200 | 200 | 13.5 | 164.3 | 168.3 | 5.45 | 7.3962 | 98.9573 | 0.00046216
12350 | 1024.5 | 4180 | 0.05 | 0.5159 | 200 | 200 | 13.5 | 164.3 | 168.3 | 5.45 | 7.3958 | 98.9338 | 0.00046205
12351 | 1024.5 | 4180 | 0.05 | 0.5159 | 200 | 200 | 13.5 | 164.3 | 168.3 | 5.45 | 7.3953 | 98.9103 | 0.00046194
12352 | 1024.5 | 4180 | 0.05 | 0.5159 | 200 | 200 | 13.5 | 164.3 | 168.3 | 5.45 | 7.3948 | 98.8868 | 0.00046183
12353 | 1024.5 | 4180 | 0.05 | 0.5159 | 200 | 200 | 13.5 | 164.3 | 168.3 | 5.45 | 7.3944 | 98.8633 | 0.00046172
12354 | 1024.5 | 4180 | 0.05 | 0.5159 | 200 | 200 | 13.5 | 164.3 | 168.3 | 5.45 | 7.3939 | 98.8398 | 0.00046161
12355 | 1024.5 | 4180 | 0.05 | 0.5159 | 200 | 200 | 13.5 | 164.3 | 168.3 | 5.45 | 7.3934 | 98.8164 | 0.0004615
12356 | 1024.5 | 4180 | 0.05 | 0.5159 | 200 | 200 | 13.5 | 164.3 | 168.3 | 5.45 | 7.393 | 98.7929 | 0.00046139
12357 | 1024.5 | 4180 | 0.05 | 0.5159 | 200 | 200 | 13.5 | 164.3 | 168.3 | 5.45 | 7.3925 | 98.7694 | 0.00046128
12358 | 1024.5 | 4180 | 0.05 | 0.5159 | 200 | 200 | 13.5 | 164.3 | 168.3 | 5.45 | 7.3921 | 98.746 | 0.00046117
12359 | 1024.5 | 4180 | 0.05 | 0.5159 | 200 | 200 | 13.5 | 164.3 | 168.3 | 5.45 | 7.3916 | 98.7225 | 0.00046106
12360 | 1024.5 | 4180 | 0.05 | 0.5159 | 200 | 200 | 13.5 | 164.3 | 168.3 | 5.45 | 7.3911 | 98.6991 | 0.00046095
12361 | 1024.5 | 4180 | 0.05 | 0.5159 | 200 | 200 | 13.5 | 164.3 | 168.3 | 5.45 | 7.3907 | 98.6757 | 0.00046084
12362 | 1024.5 | 4180 | 0.05 | 0.5159 | 200 | 200 | 13.5 | 164.3 | 168.3 | 5.45 | 7.3902 | 98.6522 | 0.00046073
12363 | 1024.5 | 4180 | 0.05 | 0.5159 | 200 | 200 | 13.5 | 164.3 | 168.3 | 5.45 | 7.3898 | 98.6288 | 0.00046062
12364 | 1024.5 | 4180 | 0.05 | 0.5159 | 200 | 200 | 13.5 | 164.3 | 168.3 | 5.45 | 7.3893 | 98.6054 | 0.00046051
12365 | 1024.5 | 4180 | 0.05 | 0.5159 | 200 | 200 | 13.5 | 164.3 | 168.3 | 5.45 | 7.3888 | 98.582 | 0.0004604
12366 | 1024.5 | 4180 | 0.05 | 0.5159 | 200 | 200 | 13.5 | 164.3 | 168.3 | 5.45 | 7.3884 | 98.5586 | 0.00046029
12367 | 1024.5 | 4180 | 0.05 | 0.5159 | 200 | 200 | 13.5 | 164.3 | 168.3 | 5.45 | 7.3879 | 98.5352 | 0.00046019
12368 | 1024.5 | 4180 | 0.05 | 0.5159 | 200 | 200 | 13.5 | 164.3 | 168.3 | 5.45 | 7.3875 | 98.5118 | 0.00046008
12369 | 1024.5 | 4180 | 0.05 | 0.5159 | 200 | 200 | 13.5 | 164.3 | 168.3 | 5.45 | 7.387 | 98.4884 | 0.00045997
12370 | 1024.5 | 4180 | 0.05 | 0.5159 | 200 | 200 | 13.5 | 164.3 | 168.3 | 5.45 | 7.3865 | 98.465 | 0.00045986
12371 | 1024.5 | 4180 | 0.05 | 0.5159 | 200 | 200 | 13.5 | 164.3 | 168.3 | 5.45 | 7.3861 | 98.4416 | 0.00045975
12372 | 1024.5 | 4180 | 0.05 | 0.5159 | 200 | 200 | 13.5 | 164.3 | 168.3 | 5.45 | 7.3856 | 98.4182 | 0.00045964
12373 | 1024.5 | 4180 | 0.05 | 0.5159 | 200 | 200 | 13.5 | 164.3 | 168.3 | 5.45 | 7.3852 | 98.3948 | 0.00045953
12374 | 1024.5 | 4180 | 0.05 | 0.5159 | 200 | 200 | 13.5 | 164.3 | 168.3 | 5.45 | 7.3847 | 98.3715 | 0.00045942
12375 | 1024.5 | 4180 | 0.05 | 0.5159 | 200 | 200 | 13.5 | 164.3 | 168.3 | 5.45 | 7.3842 | 98.3481 | 0.00045931
12376 | 1024.5 | 4180 | 0.05 | 0.5159 | 200 | 200 | 13.5 | 164.3 | 168.3 | 5.45 | 7.3838 | 98.3248 | 0.0004592
12377 | 1024.5 | 4180 | 0.05 | 0.5159 | 200 | 200 | 13.5 | 164.3 | 168.3 | 5.45 | 7.3833 | 98.3014 | 0.00045909
12378 | 1024.5 | 4180 | 0.05 | 0.5159 | 200 | 200 | 13.5 | 164.3 | 168.3 | 5.45 | 7.3829 | 98.2781 | 0.00045898
12379 | 1024.5 | 4180 | 0.05 | 0.5159 | 200 | 200 | 13.5 | 164.3 | 168.3 | 5.45 | 7.3824 | 98.2547 | 0.00045888
12380 | 1024.5 | 4180 | 0.05 | 0.5159 | 200 | 200 | 13.5 | 164.3 | 168.3 | 5.45 | 7.3819 | 98.2314 | 0.00045877
12381 | 1024.5 | 4180 | 0.05 | 0.5159 | 200 | 200 | 13.5 | 164.3 | 168.3 | 5.45 | 7.3815 | 98.2081 | 0.00045866
12382 | 1024.5 | 4180 | 0.05 | 0.5159 | 200 | 200 | 13.5 | 164.3 | 168.3 | 5.45 | 7.381 | 98.1848 | 0.00045855
12383 | 1024.5 | 4180 | 0.05 | 0.5159 | 200 | 200 | 13.5 | 164.3 | 168.3 | 5.45 | 7.3806 | 98.1614 | 0.00045844
12384 | 1024.5 | 4180 | 0.05 | 0.5159 | 200 | 200 | 13.5 | 164.3 | 168.3 | 5.45 | 7.3801 | 98.1381 | 0.00045833
12385 | 1024.5 | 4180 | 0.05 | 0.5159 | 200 | 200 | 13.5 | 164.3 | 168.3 | 5.45 | 7.3796 | 98.1148 | 0.00045822
12386 | 1024.5 | 4180 | 0.05 | 0.5159 | 200 | 200 | 13.5 | 164.3 | 168.3 | 5.45 | 7.3792 | 98.0915 | 0.00045811
12387 | 1024.5 | 4180 | 0.05 | 0.5159 | 200 | 200 | 13.5 | 164.3 | 168.3 | 5.45 | 7.3787 | 98.0682 | 0.000458
12388 | 1024.5 | 4180 | 0.05 | 0.5159 | 200 | 200 | 13.5 | 164.3 | 168.3 | 5.45 | 7.3783 | 98.0449 | 0.0004579
12389 | 1024.5 | 4180 | 0.05 | 0.5159 | 200 | 200 | 13.5 | 164.3 | 168.3 | 5.45 | 7.3778 | 98.0217 | 0.00045779
12390 | 1024.5 | 4180 | 0.05 | 0.5159 | 200 | 200 | 13.5 | 164.3 | 168.3 | 5.45 | 7.3774 | 97.9984 | 0.00045768
12391 | 1024.5 | 4180 | 0.05 | 0.5159 | 200 | 200 | 13.5 | 164.3 | 168.3 | 5.45 | 7.3769 | 97.9751 | 0.00045757
12392 | 1024.5 | 4180 | 0.05 | 0.5159 | 200 | 200 | 13.5 | 164.3 | 168.3 | 5.45 | 7.3764 | 97.9519 | 0.00045746
12393 | 1024.5 | 4180 | 0.05 | 0.5159 | 200 | 200 | 13.5 | 164.3 | 168.3 | 5.45 | 7.376 | 97.9286 | 0.00045735
12394 | 1024.5 | 4180 | 0.05 | 0.5159 | 200 | 200 | 13.5 | 164.3 | 168.3 | 5.45 | 7.3755 | 97.9053 | 0.00045724
12395 | 1024.5 | 4180 | 0.05 | 0.5159 | 200 | 200 | 13.5 | 164.3 | 168.3 | 5.45 | 7.3751 | 97.8821 | 0.00045714
12396 | 1024.5 | 4180 | 0.05 | 0.5159 | 200 | 200 | 13.5 | 164.3 | 168.3 | 5.45 | 7.3746 | 97.8588 | 0.00045703
12397 | 1024.5 | 4180 | 0.05 | 0.5159 | 200 | 200 | 13.5 | 164.3 | 168.3 | 5.45 | 7.3742 | 97.8356 | 0.00045692
12398 | 1024.5 | 4180 | 0.05 | 0.5159 | 200 | 200 | 13.5 | 164.3 | 168.3 | 5.45 | 7.3737 | 97.8124 | 0.00045681
12399 | 1024.5 | 4180 | 0.05 | 0.5159 | 200 | 200 | 13.5 | 164.3 | 168.3 | 5.45 | 7.3732 | 97.7891 | 0.0004567
12400 | 1024.5 | 4180 | 0.05 | 0.5159 | 200 | 200 | 13.5 | 164.3 | 168.3 | 5.45 | 7.3728 | 97.7659 | 0.00045659
12401 | 1024.5 | 4180 | 0.05 | 0.5159 | 200 | 200 | 13.5 | 164.3 | 168.3 | 5.45 | 7.3723 | 97.7427 | 0.00045648
12402 | 1024.5 | 4180 | 0.05 | 0.5159 | 200 | 200 | 13.5 | 164.3 | 168.3 | 5.45 | 7.3719 | 97.7195 | 0.00045638
12403 | 1024.5 | 4180 | 0.05 | 0.5159 | 200 | 200 | 13.5 | 164.3 | 168.3 | 5.45 | 7.3714 | 97.6963 | 0.00045627
12404 | 1024.5 | 4180 | 0.05 | 0.5159 | 200 | 200 | 13.5 | 164.3 | 168.3 | 5.45 | 7.371 | 97.6731 | 0.00045616
12405 | 1024.5 | 4180 | 0.05 | 0.5159 | 200 | 200 | 13.5 | 164.3 | 168.3 | 5.45 | 7.3705 | 97.6499 | 0.00045605
12406 | 1024.5 | 4180 | 0.05 | 0.5159 | 200 | 200 | 13.5 | 164.3 | 168.3 | 5.45 | 7.37 | 97.6267 | 0.00045594
12407 | 1024.5 | 4180 | 0.05 | 0.5159 | 200 | 200 | 13.5 | 164.3 | 168.3 | 5.45 | 7.3696 | 97.6035 | 0.00045583
12408 | 1024.5 | 4180 | 0.05 | 0.5159 | 200 | 200 | 13.5 | 164.3 | 168.3 | 5.45 | 7.3691 | 97.5804 | 0.00045573
12409 | 1024.5 | 4180 | 0.05 | 0.5159 | 200 | 200 | 13.5 | 164.3 | 168.3 | 5.45 | 7.3687 | 97.5572 | 0.00045562
12410 | 1024.5 | 4180 | 0.05 | 0.5159 | 200 | 200 | 13.5 | 164.3 | 168.3 | 5.45 | 7.3682 | 97.534 | 0.00045551
12411 | 1024.5 | 4180 | 0.05 | 0.5159 | 200 | 200 | 13.5 | 164.3 | 168.3 | 5.45 | 7.3678 | 97.5109 | 0.0004554
12412 | 1024.5 | 4180 | 0.05 | 0.5159 | 200 | 200 | 13.5 | 164.3 | 168.3 | 5.45 | 7.3673 | 97.4877 | 0.00045529
12413 | 1024.5 | 4180 | 0.05 | 0.5159 | 200 | 200 | 13.5 | 164.3 | 168.3 | 5.45 | 7.3669 | 97.4645 | 0.00045519
12414 | 1024.5 | 4180 | 0.05 | 0.5159 | 200 | 200 | 13.5 | 164.3 | 168.3 | 5.45 | 7.3664 | 97.4414 | 0.00045508
12415 | 1024.5 | 4180 | 0.05 | 0.5159 | 200 | 200 | 13.5 | 164.3 | 168.3 | 5.45 | 7.3659 | 97.4183 | 0.00045497
12416 | 1024.5 | 4180 | 0.05 | 0.5159 | 200 | 200 | 13.5 | 164.3 | 168.3 | 5.45 | 7.3655 | 97.3951 | 0.00045486
12417 | 1024.5 | 4180 | 0.05 | 0.5159 | 200 | 200 | 13.5 | 164.3 | 168.3 | 5.45 | 7.365 | 97.372 | 0.00045475
12418 | 1024.5 | 4180 | 0.05 | 0.5159 | 200 | 200 | 13.5 | 164.3 | 168.3 | 5.45 | 7.3646 | 97.3489 | 0.00045465
12419 | 1024.5 | 4180 | 0.05 | 0.5159 | 200 | 200 | 13.5 | 164.3 | 168.3 | 5.45 | 7.3641 | 97.3258 | 0.00045454
12420 | 1024.5 | 4180 | 0.05 | 0.5159 | 200 | 200 | 13.5 | 164.3 | 168.3 | 5.45 | 7.3637 | 97.3027 | 0.00045443
12421 | 1024.5 | 4180 | 0.05 | 0.5159 | 200 | 200 | 13.5 | 164.3 | 168.3 | 5.45 | 7.3632 | 97.2795 | 0.00045432
12422 | 1024.5 | 4180 | 0.05 | 0.5159 | 200 | 200 | 13.5 | 164.3 | 168.3 | 5.45 | 7.3628 | 97.2564 | 0.00045421
12423 | 1024.5 | 4180 | 0.05 | 0.5159 | 200 | 200 | 13.5 | 164.3 | 168.3 | 5.45 | 7.3623 | 97.2334 | 0.00045411
12424 | 1024.5 | 4180 | 0.05 | 0.5159 | 200 | 200 | 13.5 | 164.3 | 168.3 | 5.45 | 7.3619 | 97.2103 | 0.000454
12425 | 1024.5 | 4180 | 0.05 | 0.5159 | 200 | 200 | 13.5 | 164.3 | 168.3 | 5.45 | 7.3614 | 97.1872 | 0.00045389
12426 | 1024.5 | 4180 | 0.05 | 0.5159 | 200 | 200 | 13.5 | 164.3 | 168.3 | 5.45 | 7.361 | 97.1641 | 0.00045378
12427 | 1024.5 | 4180 | 0.05 | 0.5159 | 200 | 200 | 13.5 | 164.3 | 168.3 | 5.45 | 7.3605 | 97.141 | 0.00045367
12428 | 1024.5 | 4180 | 0.05 | 0.5159 | 200 | 200 | 13.5 | 164.3 | 168.3 | 5.45 | 7.36 | 97.118 | 0.00045357
12429 | 1024.5 | 4180 | 0.05 | 0.5159 | 200 | 200 | 13.5 | 164.3 | 168.3 | 5.45 | 7.3596 | 97.0949 | 0.00045346
12430 | 1024.5 | 4180 | 0.05 | 0.5159 | 200 | 200 | 13.5 | 164.3 | 168.3 | 5.45 | 7.3591 | 97.0718 | 0.00045335
12431 | 1024.5 | 4180 | 0.05 | 0.5159 | 200 | 200 | 13.5 | 164.3 | 168.3 | 5.45 | 7.3587 | 97.0488 | 0.00045324
12432 | 1024.5 | 4180 | 0.05 | 0.5159 | 200 | 200 | 13.5 | 164.3 | 168.3 | 5.45 | 7.3582 | 97.0257 | 0.00045314
12433 | 1024.5 | 4180 | 0.05 | 0.5159 | 200 | 200 | 13.5 | 164.3 | 168.3 | 5.45 | 7.3578 | 97.0027 | 0.00045303
12434 | 1024.5 | 4180 | 0.05 | 0.5159 | 200 | 200 | 13.5 | 164.3 | 168.3 | 5.45 | 7.3573 | 96.9797 | 0.00045292
12435 | 1024.5 | 4180 | 0.05 | 0.5159 | 200 | 200 | 13.5 | 164.3 | 168.3 | 5.45 | 7.3569 | 96.9566 | 0.00045281
12436 | 1024.5 | 4180 | 0.05 | 0.5159 | 200 | 200 | 13.5 | 164.3 | 168.3 | 5.45 | 7.3564 | 96.9336 | 0.00045271
12437 | 1024.5 | 4180 | 0.05 | 0.5159 | 200 | 200 | 13.5 | 164.3 | 168.3 | 5.45 | 7.356 | 96.9106 | 0.0004526
12438 | 1024.5 | 4180 | 0.05 | 0.5159 | 200 | 200 | 13.5 | 164.3 | 168.3 | 5.45 | 7.3555 | 96.8876 | 0.00045249
12439 | 1024.5 | 4180 | 0.05 | 0.5159 | 200 | 200 | 13.5 | 164.3 | 168.3 | 5.45 | 7.3551 | 96.8646 | 0.00045238
12440 | 1024.5 | 4180 | 0.05 | 0.5159 | 200 | 200 | 13.5 | 164.3 | 168.3 | 5.45 | 7.3546 | 96.8416 | 0.00045228
12441 | 1024.5 | 4180 | 0.05 | 0.5159 | 200 | 200 | 13.5 | 164.3 | 168.3 | 5.45 | 7.3542 | 96.8186 | 0.00045217
12442 | 1024.5 | 4180 | 0.05 | 0.5159 | 200 | 200 | 13.5 | 164.3 | 168.3 | 5.45 | 7.3537 | 96.7956 | 0.00045206
12443 | 1024.5 | 4180 | 0.05 | 0.5159 | 200 | 200 | 13.5 | 164.3 | 168.3 | 5.45 | 7.3533 | 96.7726 | 0.00045195
12444 | 1024.5 | 4180 | 0.05 | 0.5159 | 200 | 200 | 13.5 | 164.3 | 168.3 | 5.45 | 7.3528 | 96.7496 | 0.00045185
12445 | 1024.5 | 4180 | 0.05 | 0.5159 | 200 | 200 | 13.5 | 164.3 | 168.3 | 5.45 | 7.3523 | 96.7267 | 0.00045174
12446 | 1024.5 | 4180 | 0.05 | 0.5159 | 200 | 200 | 13.5 | 164.3 | 168.3 | 5.45 | 7.3519 | 96.7037 | 0.00045163
12447 | 1024.5 | 4180 | 0.05 | 0.5159 | 200 | 200 | 13.5 | 164.3 | 168.3 | 5.45 | 7.3514 | 96.6807 | 0.00045152
12448 | 1024.5 | 4180 | 0.05 | 0.5159 | 200 | 200 | 13.5 | 164.3 | 168.3 | 5.45 | 7.351 | 96.6578 | 0.00045142
12449 | 1024.5 | 4180 | 0.05 | 0.5159 | 200 | 200 | 13.5 | 164.3 | 168.3 | 5.45 | 7.3505 | 96.6348 | 0.00045131
12450 | 1024.5 | 4180 | 0.05 | 0.5159 | 200 | 200 | 13.5 | 164.3 | 168.3 | 5.45 | 7.3501 | 96.6119 | 0.0004512
12451 | 1024.5 | 4180 | 0.05 | 0.5159 | 200 | 200 | 13.5 | 164.3 | 168.3 | 5.45 | 7.3496 | 96.5889 | 0.0004511
12452 | 1024.5 | 4180 | 0.05 | 0.5159 | 200 | 200 | 13.5 | 164.3 | 168.3 | 5.45 | 7.3492 | 96.566 | 0.00045099
12453 | 1024.5 | 4180 | 0.05 | 0.5159 | 200 | 200 | 13.5 | 164.3 | 168.3 | 5.45 | 7.3487 | 96.543 | 0.00045088
12454 | 1024.5 | 4180 | 0.05 | 0.5159 | 200 | 200 | 13.5 | 164.3 | 168.3 | 5.45 | 7.3483 | 96.5201 | 0.00045077
12455 | 1024.5 | 4180 | 0.05 | 0.5159 | 200 | 200 | 13.5 | 164.3 | 168.3 | 5.45 | 7.3478 | 96.4972 | 0.00045067
12456 | 1024.5 | 4180 | 0.05 | 0.5159 | 200 | 200 | 13.5 | 164.3 | 168.3 | 5.45 | 7.3474 | 96.4743 | 0.00045056
12457 | 1024.5 | 4180 | 0.05 | 0.5159 | 200 | 200 | 13.5 | 164.3 | 168.3 | 5.45 | 7.3469 | 96.4514 | 0.00045045
12458 | 1024.5 | 4180 | 0.05 | 0.5159 | 200 | 200 | 13.5 | 164.3 | 168.3 | 5.45 | 7.3465 | 96.4285 | 0.00045035
12459 | 1024.5 | 4180 | 0.05 | 0.5159 | 200 | 200 | 13.5 | 164.3 | 168.3 | 5.45 | 7.346 | 96.4056 | 0.00045024
12460 | 1024.5 | 4180 | 0.05 | 0.5159 | 200 | 200 | 13.5 | 164.3 | 168.3 | 5.45 | 7.3456 | 96.3827 | 0.00045013
12461 | 1024.5 | 4180 | 0.05 | 0.5159 | 200 | 200 | 13.5 | 164.3 | 168.3 | 5.45 | 7.3451 | 96.3598 | 0.00045003
12462 | 1024.5 | 4180 | 0.05 | 0.5159 | 200 | 200 | 13.5 | 164.3 | 168.3 | 5.45 | 7.3447 | 96.3369 | 0.00044992
12463 | 1024.5 | 4180 | 0.05 | 0.5159 | 200 | 200 | 13.5 | 164.3 | 168.3 | 5.45 | 7.3442 | 96.314 | 0.00044981
12464 | 1024.5 | 4180 | 0.05 | 0.5159 | 200 | 200 | 13.5 | 164.3 | 168.3 | 5.45 | 7.3438 | 96.2912 | 0.00044971
12465 | 1024.5 | 4180 | 0.05 | 0.5159 | 200 | 200 | 13.5 | 164.3 | 168.3 | 5.45 | 7.3433 | 96.2683 | 0.0004496
12466 | 1024.5 | 4180 | 0.05 | 0.5159 | 200 | 200 | 13.5 | 164.3 | 168.3 | 5.45 | 7.3429 | 96.2454 | 0.00044949
12467 | 1024.5 | 4180 | 0.05 | 0.5159 | 200 | 200 | 13.5 | 164.3 | 168.3 | 5.45 | 7.3424 | 96.2226 | 0.00044939
12468 | 1024.5 | 4180 | 0.05 | 0.5159 | 200 | 200 | 13.5 | 164.3 | 168.3 | 5.45 | 7.342 | 96.1997 | 0.00044928
12469 | 1024.5 | 4180 | 0.05 | 0.5159 | 200 | 200 | 13.5 | 164.3 | 168.3 | 5.45 | 7.3415 | 96.1769 | 0.00044917
12470 | 1024.5 | 4180 | 0.05 | 0.5159 | 200 | 200 | 13.5 | 164.3 | 168.3 | 5.45 | 7.3411 | 96.1541 | 0.00044907
12471 | 1024.5 | 4180 | 0.05 | 0.5159 | 200 | 200 | 13.5 | 164.3 | 168.3 | 5.45 | 7.3406 | 96.1312 | 0.00044896
12472 | 1024.5 | 4180 | 0.05 | 0.5159 | 200 | 200 | 13.5 | 164.3 | 168.3 | 5.45 | 7.3402 | 96.1084 | 0.00044885
12473 | 1024.5 | 4180 | 0.05 | 0.5159 | 200 | 200 | 13.5 | 164.3 | 168.3 | 5.45 | 7.3397 | 96.0856 | 0.00044875
12474 | 1024.5 | 4180 | 0.05 | 0.5159 | 200 | 200 | 13.5 | 164.3 | 168.3 | 5.45 | 7.3393 | 96.0628 | 0.00044864
12475 | 1024.5 | 4180 | 0.05 | 0.5159 | 200 | 200 | 13.5 | 164.3 | 168.3 | 5.45 | 7.3388 | 96.0399 | 0.00044853
12476 | 1024.5 | 4180 | 0.05 | 0.5159 | 200 | 200 | 13.5 | 164.3 | 168.3 | 5.45 | 7.3384 | 96.0171 | 0.00044843
12477 | 1024.5 | 4180 | 0.05 | 0.5159 | 200 | 200 | 13.5 | 164.3 | 168.3 | 5.45 | 7.3379 | 95.9943 | 0.00044832
12478 | 1024.5 | 4180 | 0.05 | 0.5159 | 200 | 200 | 13.5 | 164.3 | 168.3 | 5.45 | 7.3375 | 95.9715 | 0.00044821
12479 | 1024.5 | 4180 | 0.05 | 0.5159 | 200 | 200 | 13.5 | 164.3 | 168.3 | 5.45 | 7.337 | 95.9488 | 0.00044811
12480 | 1024.5 | 4180 | 0.05 | 0.5159 | 200 | 200 | 13.5 | 164.3 | 168.3 | 5.45 | 7.3366 | 95.926 | 0.000448
12481 | 1024.5 | 4180 | 0.05 | 0.5159 | 200 | 200 | 13.5 | 164.3 | 168.3 | 5.45 | 7.3362 | 95.9032 | 0.00044789
12482 | 1024.5 | 4180 | 0.05 | 0.5159 | 200 | 200 | 13.5 | 164.3 | 168.3 | 5.45 | 7.3357 | 95.8804 | 0.00044779
12483 | 1024.5 | 4180 | 0.05 | 0.5159 | 200 | 200 | 13.5 | 164.3 | 168.3 | 5.45 | 7.3353 | 95.8576 | 0.00044768
12484 | 1024.5 | 4180 | 0.05 | 0.5159 | 200 | 200 | 13.5 | 164.3 | 168.3 | 5.45 | 7.3348 | 95.8349 | 0.00044757
12485 | 1024.5 | 4180 | 0.05 | 0.5159 | 200 | 200 | 13.5 | 164.3 | 168.3 | 5.45 | 7.3344 | 95.8121 | 0.00044747
12486 | 1024.5 | 4180 | 0.05 | 0.5159 | 200 | 200 | 13.5 | 164.3 | 168.3 | 5.45 | 7.3339 | 95.7894 | 0.00044736
12487 | 1024.5 | 4180 | 0.05 | 0.5159 | 200 | 200 | 13.5 | 164.3 | 168.3 | 5.45 | 7.3335 | 95.7666 | 0.00044726
12488 | 1024.5 | 4180 | 0.05 | 0.5159 | 200 | 200 | 13.5 | 164.3 | 168.3 | 5.45 | 7.333 | 95.7439 | 0.00044715
12489 | 1024.5 | 4180 | 0.05 | 0.5159 | 200 | 200 | 13.5 | 164.3 | 168.3 | 5.45 | 7.3326 | 95.7212 | 0.00044704
12490 | 1024.5 | 4180 | 0.05 | 0.5159 | 200 | 200 | 13.5 | 164.3 | 168.3 | 5.45 | 7.3321 | 95.6984 | 0.00044694
12491 | 1024.5 | 4180 | 0.05 | 0.5159 | 200 | 200 | 13.5 | 164.3 | 168.3 | 5.45 | 7.3317 | 95.6757 | 0.00044683
12492 | 1024.5 | 4180 | 0.05 | 0.5159 | 200 | 200 | 13.5 | 164.3 | 168.3 | 5.45 | 7.3312 | 95.653 | 0.00044672
12493 | 1024.5 | 4180 | 0.05 | 0.5159 | 200 | 200 | 13.5 | 164.3 | 168.3 | 5.45 | 7.3308 | 95.6303 | 0.00044662
12494 | 1024.5 | 4180 | 0.05 | 0.5159 | 200 | 200 | 13.5 | 164.3 | 168.3 | 5.45 | 7.3303 | 95.6076 | 0.00044651
12495 | 1024.5 | 4180 | 0.05 | 0.5159 | 200 | 200 | 13.5 | 164.3 | 168.3 | 5.45 | 7.3299 | 95.5849 | 0.00044641
12496 | 1024.5 | 4180 | 0.05 | 0.5159 | 200 | 200 | 13.5 | 164.3 | 168.3 | 5.45 | 7.3294 | 95.5622 | 0.0004463
12497 | 1024.5 | 4180 | 0.05 | 0.5159 | 200 | 200 | 13.5 | 164.3 | 168.3 | 5.45 | 7.329 | 95.5395 | 0.00044619
12498 | 1024.5 | 4180 | 0.05 | 0.5159 | 200 | 200 | 13.5 | 164.3 | 168.3 | 5.45 | 7.3286 | 95.5168 | 0.00044609
12499 | 1024.5 | 4180 | 0.05 | 0.5159 | 200 | 200 | 13.5 | 164.3 | 168.3 | 5.45 | 7.3281 | 95.4941 | 0.00044598
12500 | 1024.5 | 4180 | 0.05 | 0.5159 | 200 | 200 | 13.5 | 164.3 | 168.3 | 5.45 | 7.3277 | 95.4714 | 0.00044588
12501 | 1024.5 | 4180 | 0.05 | 0.5159 | 200 | 200 | 13.5 | 164.3 | 168.3 | 5.45 | 7.3272 | 95.4487 | 0.00044577
12502 | 1024.5 | 4180 | 0.05 | 0.5159 | 200 | 200 | 13.5 | 164.3 | 168.3 | 5.45 | 7.3268 | 95.4261 | 0.00044567
12503 | 1024.5 | 4180 | 0.05 | 0.5159 | 200 | 200 | 13.5 | 164.3 | 168.3 | 5.45 | 7.3263 | 95.4034 | 0.00044556
12504 | 1024.5 | 4180 | 0.05 | 0.5159 | 200 | 200 | 13.5 | 164.3 | 168.3 | 5.45 | 7.3259 | 95.3808 | 0.00044545
12505 | 1024.5 | 4180 | 0.05 | 0.5159 | 200 | 200 | 13.5 | 164.3 | 168.3 | 5.45 | 7.3254 | 95.3581 | 0.00044535
12506 | 1024.5 | 4180 | 0.05 | 0.5159 | 200 | 200 | 13.5 | 164.3 | 168.3 | 5.45 | 7.325 | 95.3355 | 0.00044524
12507 | 1024.5 | 4180 | 0.05 | 0.5159 | 200 | 200 | 13.5 | 164.3 | 168.3 | 5.45 | 7.3245 | 95.3128 | 0.00044514
12508 | 1024.5 | 4180 | 0.05 | 0.5159 | 200 | 200 | 13.5 | 164.3 | 168.3 | 5.45 | 7.3241 | 95.2902 | 0.00044503
12509 | 1024.5 | 4180 | 0.05 | 0.5159 | 200 | 200 | 13.5 | 164.3 | 168.3 | 5.45 | 7.3237 | 95.2676 | 0.00044493
12510 | 1024.5 | 4180 | 0.05 | 0.5159 | 200 | 200 | 13.5 | 164.3 | 168.3 | 5.45 | 7.3232 | 95.2449 | 0.00044482
12511 | 1024.5 | 4180 | 0.05 | 0.5159 | 200 | 200 | 13.5 | 164.3 | 168.3 | 5.45 | 7.3228 | 95.2223 | 0.00044471
12512 | 1024.5 | 4180 | 0.05 | 0.5159 | 200 | 200 | 13.5 | 164.3 | 168.3 | 5.45 | 7.3223 | 95.1997 | 0.00044461
12513 | 1024.5 | 4180 | 0.05 | 0.5159 | 200 | 200 | 13.5 | 164.3 | 168.3 | 5.45 | 7.3219 | 95.1771 | 0.0004445
12514 | 1024.5 | 4180 | 0.05 | 0.5159 | 200 | 200 | 13.5 | 164.3 | 168.3 | 5.45 | 7.3214 | 95.1545 | 0.0004444
12515 | 1024.5 | 4180 | 0.05 | 0.5159 | 200 | 200 | 13.5 | 164.3 | 168.3 | 5.45 | 7.321 | 95.1319 | 0.00044429
12516 | 1024.5 | 4180 | 0.05 | 0.5159 | 200 | 200 | 13.5 | 164.3 | 168.3 | 5.45 | 7.3205 | 95.1093 | 0.00044419
12517 | 1024.5 | 4180 | 0.05 | 0.5159 | 200 | 200 | 13.5 | 164.3 | 168.3 | 5.45 | 7.3201 | 95.0867 | 0.00044408
12518 | 1024.5 | 4180 | 0.05 | 0.5159 | 200 | 200 | 13.5 | 164.3 | 168.3 | 5.45 | 7.3197 | 95.0642 | 0.00044398
12519 | 1024.5 | 4180 | 0.05 | 0.5159 | 200 | 200 | 13.5 | 164.3 | 168.3 | 5.45 | 7.3192 | 95.0416 | 0.00044387
12520 | 1024.5 | 4180 | 0.05 | 0.5159 | 200 | 200 | 13.5 | 164.3 | 168.3 | 5.45 | 7.3188 | 95.019 | 0.00044376
12521 | 1024.5 | 4180 | 0.05 | 0.5159 | 200 | 200 | 13.5 | 164.3 | 168.3 | 5.45 | 7.3183 | 94.9965 | 0.00044366
12522 | 1024.5 | 4180 | 0.05 | 0.5159 | 200 | 200 | 13.5 | 164.3 | 168.3 | 5.45 | 7.3179 | 94.9739 | 0.00044355
12523 | 1024.5 | 4180 | 0.05 | 0.5159 | 200 | 200 | 13.5 | 164.3 | 168.3 | 5.45 | 7.3174 | 94.9513 | 0.00044345
12524 | 1024.5 | 4180 | 0.05 | 0.5159 | 200 | 200 | 13.5 | 164.3 | 168.3 | 5.45 | 7.317 | 94.9288 | 0.00044334
12525 | 1024.5 | 4180 | 0.05 | 0.5159 | 200 | 200 | 13.5 | 164.3 | 168.3 | 5.45 | 7.3165 | 94.9063 | 0.00044324
12526 | 1024.5 | 4180 | 0.05 | 0.5159 | 200 | 200 | 13.5 | 164.3 | 168.3 | 5.45 | 7.3161 | 94.8837 | 0.00044313
12527 | 1024.5 | 4180 | 0.05 | 0.5159 | 200 | 200 | 13.5 | 164.3 | 168.3 | 5.45 | 7.3157 | 94.8612 | 0.00044303
12528 | 1024.5 | 4180 | 0.05 | 0.5159 | 200 | 200 | 13.5 | 164.3 | 168.3 | 5.45 | 7.3152 | 94.8387 | 0.00044292
12529 | 1024.5 | 4180 | 0.05 | 0.5159 | 200 | 200 | 13.5 | 164.3 | 168.3 | 5.45 | 7.3148 | 94.8161 | 0.00044282
12530 | 1024.5 | 4180 | 0.05 | 0.5159 | 200 | 200 | 13.5 | 164.3 | 168.3 | 5.45 | 7.3143 | 94.7936 | 0.00044271
12531 | 1024.5 | 4180 | 0.05 | 0.5159 | 200 | 200 | 13.5 | 164.3 | 168.3 | 5.45 | 7.3139 | 94.7711 | 0.00044261
12532 | 1024.5 | 4180 | 0.05 | 0.5159 | 200 | 200 | 13.5 | 164.3 | 168.3 | 5.45 | 7.3134 | 94.7486 | 0.0004425
12533 | 1024.5 | 4180 | 0.05 | 0.5159 | 200 | 200 | 13.5 | 164.3 | 168.3 | 5.45 | 7.313 | 94.7261 | 0.0004424
12534 | 1024.5 | 4180 | 0.05 | 0.5159 | 200 | 200 | 13.5 | 164.3 | 168.3 | 5.45 | 7.3126 | 94.7036 | 0.00044229
12535 | 1024.5 | 4180 | 0.05 | 0.5159 | 200 | 200 | 13.5 | 164.3 | 168.3 | 5.45 | 7.3121 | 94.6811 | 0.00044219
12536 | 1024.5 | 4180 | 0.05 | 0.5159 | 200 | 200 | 13.5 | 164.3 | 168.3 | 5.45 | 7.3117 | 94.6586 | 0.00044208
12537 | 1024.5 | 4180 | 0.05 | 0.5159 | 200 | 200 | 13.5 | 164.3 | 168.3 | 5.45 | 7.3112 | 94.6362 | 0.00044198
12538 | 1024.5 | 4180 | 0.05 | 0.5159 | 200 | 200 | 13.5 | 164.3 | 168.3 | 5.45 | 7.3108 | 94.6137 | 0.00044187
12539 | 1024.5 | 4180 | 0.05 | 0.5159 | 200 | 200 | 13.5 | 164.3 | 168.3 | 5.45 | 7.3103 | 94.5912 | 0.00044177
12540 | 1024.5 | 4180 | 0.05 | 0.5159 | 200 | 200 | 13.5 | 164.3 | 168.3 | 5.45 | 7.3099 | 94.5688 | 0.00044166
12541 | 1024.5 | 4180 | 0.05 | 0.5159 | 200 | 200 | 13.5 | 164.3 | 168.3 | 5.45 | 7.3095 | 94.5463 | 0.00044156
12542 | 1024.5 | 4180 | 0.05 | 0.5159 | 200 | 200 | 13.5 | 164.3 | 168.3 | 5.45 | 7.309 | 94.5239 | 0.00044145
12543 | 1024.5 | 4180 | 0.05 | 0.5159 | 200 | 200 | 13.5 | 164.3 | 168.3 | 5.45 | 7.3086 | 94.5014 | 0.00044135
12544 | 1024.5 | 4180 | 0.05 | 0.5159 | 200 | 200 | 13.5 | 164.3 | 168.3 | 5.45 | 7.3081 | 94.479 | 0.00044124
12545 | 1024.5 | 4180 | 0.05 | 0.5159 | 200 | 200 | 13.5 | 164.3 | 168.3 | 5.45 | 7.3077 | 94.4565 | 0.00044114
12546 | 1024.5 | 4180 | 0.05 | 0.5159 | 200 | 200 | 13.5 | 164.3 | 168.3 | 5.45 | 7.3073 | 94.4341 | 0.00044103
12547 | 1024.5 | 4180 | 0.05 | 0.5159 | 200 | 200 | 13.5 | 164.3 | 168.3 | 5.45 | 7.3068 | 94.4117 | 0.00044093
12548 | 1024.5 | 4180 | 0.05 | 0.5159 | 200 | 200 | 13.5 | 164.3 | 168.3 | 5.45 | 7.3064 | 94.3893 | 0.00044082
12549 | 1024.5 | 4180 | 0.05 | 0.5159 | 200 | 200 | 13.5 | 164.3 | 168.3 | 5.45 | 7.3059 | 94.3668 | 0.00044072
12550 | 1024.5 | 4180 | 0.05 | 0.5159 | 200 | 200 | 13.5 | 164.3 | 168.3 | 5.45 | 7.3055 | 94.3444 | 0.00044061
12551 | 1024.5 | 4180 | 0.05 | 0.5159 | 200 | 200 | 13.5 | 164.3 | 168.3 | 5.45 | 7.3051 | 94.322 | 0.00044051
12552 | 1024.5 | 4180 | 0.05 | 0.5159 | 200 | 200 | 13.5 | 164.3 | 168.3 | 5.45 | 7.3046 | 94.2996 | 0.0004404
12553 | 1024.5 | 4180 | 0.05 | 0.5159 | 200 | 200 | 13.5 | 164.3 | 168.3 | 5.45 | 7.3042 | 94.2772 | 0.0004403
12554 | 1024.5 | 4180 | 0.05 | 0.5159 | 200 | 200 | 13.5 | 164.3 | 168.3 | 5.45 | 7.3037 | 94.2549 | 0.0004402
12555 | 1024.5 | 4180 | 0.05 | 0.5159 | 200 | 200 | 13.5 | 164.3 | 168.3 | 5.45 | 7.3033 | 94.2325 | 0.00044009
12556 | 1024.5 | 4180 | 0.05 | 0.5159 | 200 | 200 | 13.5 | 164.3 | 168.3 | 5.45 | 7.3029 | 94.2101 | 0.00043999
12557 | 1024.5 | 4180 | 0.05 | 0.5159 | 200 | 200 | 13.5 | 164.3 | 168.3 | 5.45 | 7.3024 | 94.1877 | 0.00043988
12558 | 1024.5 | 4180 | 0.05 | 0.5159 | 200 | 200 | 13.5 | 164.3 | 168.3 | 5.45 | 7.302 | 94.1654 | 0.00043978
12559 | 1024.5 | 4180 | 0.05 | 0.5159 | 200 | 200 | 13.5 | 164.3 | 168.3 | 5.45 | 7.3015 | 94.143 | 0.00043967
12560 | 1024.5 | 4180 | 0.05 | 0.5159 | 200 | 200 | 13.5 | 164.3 | 168.3 | 5.45 | 7.3011 | 94.1206 | 0.00043957
12561 | 1024.5 | 4180 | 0.05 | 0.5159 | 200 | 200 | 13.5 | 164.3 | 168.3 | 5.45 | 7.3007 | 94.0983 | 0.00043946
12562 | 1024.5 | 4180 | 0.05 | 0.5159 | 200 | 200 | 13.5 | 164.3 | 168.3 | 5.45 | 7.3002 | 94.0759 | 0.00043936
12563 | 1024.5 | 4180 | 0.05 | 0.5159 | 200 | 200 | 13.5 | 164.3 | 168.3 | 5.45 | 7.2998 | 94.0536 | 0.00043926
12564 | 1024.5 | 4180 | 0.05 | 0.5159 | 200 | 200 | 13.5 | 164.3 | 168.3 | 5.45 | 7.2993 | 94.0313 | 0.00043915
12565 | 1024.5 | 4180 | 0.05 | 0.5159 | 200 | 200 | 13.5 | 164.3 | 168.3 | 5.45 | 7.2989 | 94.0089 | 0.00043905
12566 | 1024.5 | 4180 | 0.05 | 0.5159 | 200 | 200 | 13.5 | 164.3 | 168.3 | 5.45 | 7.2985 | 93.9866 | 0.00043894
12567 | 1024.5 | 4180 | 0.05 | 0.5159 | 200 | 200 | 13.5 | 164.3 | 168.3 | 5.45 | 7.298 | 93.9643 | 0.00043884
12568 | 1024.5 | 4180 | 0.05 | 0.5159 | 200 | 200 | 13.5 | 164.3 | 168.3 | 5.45 | 7.2976 | 93.942 | 0.00043873
12569 | 1024.5 | 4180 | 0.05 | 0.5159 | 200 | 200 | 13.5 | 164.3 | 168.3 | 5.45 | 7.2971 | 93.9197 | 0.00043863
12570 | 1024.5 | 4180 | 0.05 | 0.5159 | 200 | 200 | 13.5 | 164.3 | 168.3 | 5.45 | 7.2967 | 93.8974 | 0.00043853
12571 | 1024.5 | 4180 | 0.05 | 0.5159 | 200 | 200 | 13.5 | 164.3 | 168.3 | 5.45 | 7.2963 | 93.8751 | 0.00043842
12572 | 1024.5 | 4180 | 0.05 | 0.5159 | 200 | 200 | 13.5 | 164.3 | 168.3 | 5.45 | 7.2958 | 93.8528 | 0.00043832
12573 | 1024.5 | 4180 | 0.05 | 0.5159 | 200 | 200 | 13.5 | 164.3 | 168.3 | 5.45 | 7.2954 | 93.8305 | 0.00043821
12574 | 1024.5 | 4180 | 0.05 | 0.5159 | 200 | 200 | 13.5 | 164.3 | 168.3 | 5.45 | 7.2949 | 93.8082 | 0.00043811
12575 | 1024.5 | 4180 | 0.05 | 0.5159 | 200 | 200 | 13.5 | 164.3 | 168.3 | 5.45 | 7.2945 | 93.7859 | 0.00043801
12576 | 1024.5 | 4180 | 0.05 | 0.5159 | 200 | 200 | 13.5 | 164.3 | 168.3 | 5.45 | 7.2941 | 93.7637 | 0.0004379
12577 | 1024.5 | 4180 | 0.05 | 0.5159 | 200 | 200 | 13.5 | 164.3 | 168.3 | 5.45 | 7.2936 | 93.7414 | 0.0004378
12578 | 1024.5 | 4180 | 0.05 | 0.5159 | 200 | 200 | 13.5 | 164.3 | 168.3 | 5.45 | 7.2932 | 93.7191 | 0.00043769
12579 | 1024.5 | 4180 | 0.05 | 0.5159 | 200 | 200 | 13.5 | 164.3 | 168.3 | 5.45 | 7.2928 | 93.6969 | 0.00043759
12580 | 1024.5 | 4180 | 0.05 | 0.5159 | 200 | 200 | 13.5 | 164.3 | 168.3 | 5.45 | 7.2923 | 93.6746 | 0.00043749
12581 | 1024.5 | 4180 | 0.05 | 0.5159 | 200 | 200 | 13.5 | 164.3 | 168.3 | 5.45 | 7.2919 | 93.6524 | 0.00043738
12582 | 1024.5 | 4180 | 0.05 | 0.5159 | 200 | 200 | 13.5 | 164.3 | 168.3 | 5.45 | 7.2914 | 93.6302 | 0.00043728
12583 | 1024.5 | 4180 | 0.05 | 0.5159 | 200 | 200 | 13.5 | 164.3 | 168.3 | 5.45 | 7.291 | 93.6079 | 0.00043717
12584 | 1024.5 | 4180 | 0.05 | 0.5159 | 200 | 200 | 13.5 | 164.3 | 168.3 | 5.45 | 7.2906 | 93.5857 | 0.00043707
12585 | 1024.5 | 4180 | 0.05 | 0.5159 | 200 | 200 | 13.5 | 164.3 | 168.3 | 5.45 | 7.2901 | 93.5635 | 0.00043697
12586 | 1024.5 | 4180 | 0.05 | 0.5159 | 200 | 200 | 13.5 | 164.3 | 168.3 | 5.45 | 7.2897 | 93.5413 | 0.00043686
12587 | 1024.5 | 4180 | 0.05 | 0.5159 | 200 | 200 | 13.5 | 164.3 | 168.3 | 5.45 | 7.2893 | 93.519 | 0.00043676
12588 | 1024.5 | 4180 | 0.05 | 0.5159 | 200 | 200 | 13.5 | 164.3 | 168.3 | 5.45 | 7.2888 | 93.4968 | 0.00043666
12589 | 1024.5 | 4180 | 0.05 | 0.5159 | 200 | 200 | 13.5 | 164.3 | 168.3 | 5.45 | 7.2884 | 93.4746 | 0.00043655
12590 | 1024.5 | 4180 | 0.05 | 0.5159 | 200 | 200 | 13.5 | 164.3 | 168.3 | 5.45 | 7.288 | 93.4524 | 0.00043645
12591 | 1024.5 | 4180 | 0.05 | 0.5159 | 200 | 200 | 13.5 | 164.3 | 168.3 | 5.45 | 7.2875 | 93.4302 | 0.00043634
12592 | 1024.5 | 4180 | 0.05 | 0.5159 | 200 | 200 | 13.5 | 164.3 | 168.3 | 5.45 | 7.2871 | 93.4081 | 0.00043624
12593 | 1024.5 | 4180 | 0.05 | 0.5159 | 200 | 200 | 13.5 | 164.3 | 168.3 | 5.45 | 7.2866 | 93.3859 | 0.00043614
12594 | 1024.5 | 4180 | 0.05 | 0.5159 | 200 | 200 | 13.5 | 164.3 | 168.3 | 5.45 | 7.2862 | 93.3637 | 0.00043603
12595 | 1024.5 | 4180 | 0.05 | 0.5159 | 200 | 200 | 13.5 | 164.3 | 168.3 | 5.45 | 7.2858 | 93.3415 | 0.00043593
12596 | 1024.5 | 4180 | 0.05 | 0.5159 | 200 | 200 | 13.5 | 164.3 | 168.3 | 5.45 | 7.2853 | 93.3194 | 0.00043583
12597 | 1024.5 | 4180 | 0.05 | 0.5159 | 200 | 200 | 13.5 | 164.3 | 168.3 | 5.45 | 7.2849 | 93.2972 | 0.00043572
12598 | 1024.5 | 4180 | 0.05 | 0.5159 | 200 | 200 | 13.5 | 164.3 | 168.3 | 5.45 | 7.2845 | 93.275 | 0.00043562
12599 | 1024.5 | 4180 | 0.05 | 0.5159 | 200 | 200 | 13.5 | 164.3 | 168.3 | 5.45 | 7.284 | 93.2529 | 0.00043552
12600 | 1024.5 | 4180 | 0.05 | 0.5159 | 200 | 200 | 13.5 | 164.3 | 168.3 | 5.45 | 7.2836 | 93.2308 | 0.00043541
12601 | 1024.5 | 4180 | 0.05 | 0.5159 | 200 | 200 | 13.5 | 164.3 | 168.3 | 5.45 | 7.2832 | 93.2086 | 0.00043531
12602 | 1024.5 | 4180 | 0.05 | 0.5159 | 200 | 200 | 13.5 | 164.3 | 168.3 | 5.45 | 7.2827 | 93.1865 | 0.00043521
12603 | 1024.5 | 4180 | 0.05 | 0.5159 | 200 | 200 | 13.5 | 164.3 | 168.3 | 5.45 | 7.2823 | 93.1644 | 0.0004351
12604 | 1024.5 | 4180 | 0.05 | 0.5159 | 200 | 200 | 13.5 | 164.3 | 168.3 | 5.45 | 7.2819 | 93.1422 | 0.000435
12605 | 1024.5 | 4180 | 0.05 | 0.5159 | 200 | 200 | 13.5 | 164.3 | 168.3 | 5.45 | 7.2814 | 93.1201 | 0.0004349
12606 | 1024.5 | 4180 | 0.05 | 0.5159 | 200 | 200 | 13.5 | 164.3 | 168.3 | 5.45 | 7.281 | 93.098 | 0.00043479
12607 | 1024.5 | 4180 | 0.05 | 0.5159 | 200 | 200 | 13.5 | 164.3 | 168.3 | 5.45 | 7.2805 | 93.0759 | 0.00043469
12608 | 1024.5 | 4180 | 0.05 | 0.5159 | 200 | 200 | 13.5 | 164.3 | 168.3 | 5.45 | 7.2801 | 93.0538 | 0.00043459
12609 | 1024.5 | 4180 | 0.05 | 0.5159 | 200 | 200 | 13.5 | 164.3 | 168.3 | 5.45 | 7.2797 | 93.0317 | 0.00043448
12610 | 1024.5 | 4180 | 0.05 | 0.5159 | 200 | 200 | 13.5 | 164.3 | 168.3 | 5.45 | 7.2792 | 93.0096 | 0.00043438
12611 | 1024.5 | 4180 | 0.05 | 0.5159 | 200 | 200 | 13.5 | 164.3 | 168.3 | 5.45 | 7.2788 | 92.9875 | 0.00043428
12612 | 1024.5 | 4180 | 0.05 | 0.5159 | 200 | 200 | 13.5 | 164.3 | 168.3 | 5.45 | 7.2784 | 92.9654 | 0.00043417
12613 | 1024.5 | 4180 | 0.05 | 0.5159 | 200 | 200 | 13.5 | 164.3 | 168.3 | 5.45 | 7.2779 | 92.9434 | 0.00043407
12614 | 1024.5 | 4180 | 0.05 | 0.5159 | 200 | 200 | 13.5 | 164.3 | 168.3 | 5.45 | 7.2775 | 92.9213 | 0.00043397
12615 | 1024.5 | 4180 | 0.05 | 0.5159 | 200 | 200 | 13.5 | 164.3 | 168.3 | 5.45 | 7.2771 | 92.8992 | 0.00043386
12616 | 1024.5 | 4180 | 0.05 | 0.5159 | 200 | 200 | 13.5 | 164.3 | 168.3 | 5.45 | 7.2766 | 92.8772 | 0.00043376
12617 | 1024.5 | 4180 | 0.05 | 0.5159 | 200 | 200 | 13.5 | 164.3 | 168.3 | 5.45 | 7.2762 | 92.8551 | 0.00043366
12618 | 1024.5 | 4180 | 0.05 | 0.5159 | 200 | 200 | 13.5 | 164.3 | 168.3 | 5.45 | 7.2758 | 92.8331 | 0.00043356
12619 | 1024.5 | 4180 | 0.05 | 0.5159 | 200 | 200 | 13.5 | 164.3 | 168.3 | 5.45 | 7.2753 | 92.811 | 0.00043345
12620 | 1024.5 | 4180 | 0.05 | 0.5159 | 200 | 200 | 13.5 | 164.3 | 168.3 | 5.45 | 7.2749 | 92.789 | 0.00043335
12621 | 1024.5 | 4180 | 0.05 | 0.5159 | 200 | 200 | 13.5 | 164.3 | 168.3 | 5.45 | 7.2745 | 92.7669 | 0.00043325
12622 | 1024.5 | 4180 | 0.05 | 0.5159 | 200 | 200 | 13.5 | 164.3 | 168.3 | 5.45 | 7.274 | 92.7449 | 0.00043314
12623 | 1024.5 | 4180 | 0.05 | 0.5159 | 200 | 200 | 13.5 | 164.3 | 168.3 | 5.45 | 7.2736 | 92.7229 | 0.00043304
12624 | 1024.5 | 4180 | 0.05 | 0.5159 | 200 | 200 | 13.5 | 164.3 | 168.3 | 5.45 | 7.2732 | 92.7009 | 0.00043294
12625 | 1024.5 | 4180 | 0.05 | 0.5159 | 200 | 200 | 13.5 | 164.3 | 168.3 | 5.45 | 7.2727 | 92.6789 | 0.00043284
12626 | 1024.5 | 4180 | 0.05 | 0.5159 | 200 | 200 | 13.5 | 164.3 | 168.3 | 5.45 | 7.2723 | 92.6568 | 0.00043273
12627 | 1024.5 | 4180 | 0.05 | 0.5159 | 200 | 200 | 13.5 | 164.3 | 168.3 | 5.45 | 7.2719 | 92.6348 | 0.00043263
12628 | 1024.5 | 4180 | 0.05 | 0.5159 | 200 | 200 | 13.5 | 164.3 | 168.3 | 5.45 | 7.2714 | 92.6128 | 0.00043253
12629 | 1024.5 | 4180 | 0.05 | 0.5159 | 200 | 200 | 13.5 | 164.3 | 168.3 | 5.45 | 7.271 | 92.5909 | 0.00043242
12630 | 1024.5 | 4180 | 0.05 | 0.5159 | 200 | 200 | 13.5 | 164.3 | 168.3 | 5.45 | 7.2706 | 92.5689 | 0.00043232
12631 | 1024.5 | 4180 | 0.05 | 0.5159 | 200 | 200 | 13.5 | 164.3 | 168.3 | 5.45 | 7.2701 | 92.5469 | 0.00043222
12632 | 1024.5 | 4180 | 0.05 | 0.5159 | 200 | 200 | 13.5 | 164.3 | 168.3 | 5.45 | 7.2697 | 92.5249 | 0.00043212
12633 | 1024.5 | 4180 | 0.05 | 0.5159 | 200 | 200 | 13.5 | 164.3 | 168.3 | 5.45 | 7.2693 | 92.5029 | 0.00043201
12634 | 1024.5 | 4180 | 0.05 | 0.5159 | 200 | 200 | 13.5 | 164.3 | 168.3 | 5.45 | 7.2688 | 92.481 | 0.00043191
12635 | 1024.5 | 4180 | 0.05 | 0.5159 | 200 | 200 | 13.5 | 164.3 | 168.3 | 5.45 | 7.2684 | 92.459 | 0.00043181
12636 | 1024.5 | 4180 | 0.05 | 0.5159 | 200 | 200 | 13.5 | 164.3 | 168.3 | 5.45 | 7.268 | 92.4371 | 0.00043171
12637 | 1024.5 | 4180 | 0.05 | 0.5159 | 200 | 200 | 13.5 | 164.3 | 168.3 | 5.45 | 7.2676 | 92.4151 | 0.0004316
12638 | 1024.5 | 4180 | 0.05 | 0.5159 | 200 | 200 | 13.5 | 164.3 | 168.3 | 5.45 | 7.2671 | 92.3932 | 0.0004315
12639 | 1024.5 | 4180 | 0.05 | 0.5159 | 200 | 200 | 13.5 | 164.3 | 168.3 | 5.45 | 7.2667 | 92.3712 | 0.0004314
12640 | 1024.5 | 4180 | 0.05 | 0.5159 | 200 | 200 | 13.5 | 164.3 | 168.3 | 5.45 | 7.2663 | 92.3493 | 0.0004313
12641 | 1024.5 | 4180 | 0.05 | 0.5159 | 200 | 200 | 13.5 | 164.3 | 168.3 | 5.45 | 7.2658 | 92.3274 | 0.00043119
12642 | 1024.5 | 4180 | 0.05 | 0.5159 | 200 | 200 | 13.5 | 164.3 | 168.3 | 5.45 | 7.2654 | 92.3054 | 0.00043109
12643 | 1024.5 | 4180 | 0.05 | 0.5159 | 200 | 200 | 13.5 | 164.3 | 168.3 | 5.45 | 7.265 | 92.2835 | 0.00043099
12644 | 1024.5 | 4180 | 0.05 | 0.5159 | 200 | 200 | 13.5 | 164.3 | 168.3 | 5.45 | 7.2645 | 92.2616 | 0.00043089
12645 | 1024.5 | 4180 | 0.05 | 0.5159 | 200 | 200 | 13.5 | 164.3 | 168.3 | 5.45 | 7.2641 | 92.2397 | 0.00043078
12646 | 1024.5 | 4180 | 0.05 | 0.5159 | 200 | 200 | 13.5 | 164.3 | 168.3 | 5.45 | 7.2637 | 92.2178 | 0.00043068
12647 | 1024.5 | 4180 | 0.05 | 0.5159 | 200 | 200 | 13.5 | 164.3 | 168.3 | 5.45 | 7.2632 | 92.1959 | 0.00043058
12648 | 1024.5 | 4180 | 0.05 | 0.5159 | 200 | 200 | 13.5 | 164.3 | 168.3 | 5.45 | 7.2628 | 92.174 | 0.00043048
12649 | 1024.5 | 4180 | 0.05 | 0.5159 | 200 | 200 | 13.5 | 164.3 | 168.3 | 5.45 | 7.2624 | 92.1521 | 0.00043037
12650 | 1024.5 | 4180 | 0.05 | 0.5159 | 200 | 200 | 13.5 | 164.3 | 168.3 | 5.45 | 7.2619 | 92.1302 | 0.00043027
12651 | 1024.5 | 4180 | 0.05 | 0.5159 | 200 | 200 | 13.5 | 164.3 | 168.3 | 5.45 | 7.2615 | 92.1083 | 0.00043017
12652 | 1024.5 | 4180 | 0.05 | 0.5159 | 200 | 200 | 13.5 | 164.3 | 168.3 | 5.45 | 7.2611 | 92.0865 | 0.00043007
12653 | 1024.5 | 4180 | 0.05 | 0.5159 | 200 | 200 | 13.5 | 164.3 | 168.3 | 5.45 | 7.2607 | 92.0646 | 0.00042997
12654 | 1024.5 | 4180 | 0.05 | 0.5159 | 200 | 200 | 13.5 | 164.3 | 168.3 | 5.45 | 7.2602 | 92.0427 | 0.00042986
12655 | 1024.5 | 4180 | 0.05 | 0.5159 | 200 | 200 | 13.5 | 164.3 | 168.3 | 5.45 | 7.2598 | 92.0209 | 0.00042976
12656 | 1024.5 | 4180 | 0.05 | 0.5159 | 200 | 200 | 13.5 | 164.3 | 168.3 | 5.45 | 7.2594 | 91.999 | 0.00042966
12657 | 1024.5 | 4180 | 0.05 | 0.5159 | 200 | 200 | 13.5 | 164.3 | 168.3 | 5.45 | 7.2589 | 91.9772 | 0.00042956
12658 | 1024.5 | 4180 | 0.05 | 0.5159 | 200 | 200 | 13.5 | 164.3 | 168.3 | 5.45 | 7.2585 | 91.9553 | 0.00042946
12659 | 1024.5 | 4180 | 0.05 | 0.5159 | 200 | 200 | 13.5 | 164.3 | 168.3 | 5.45 | 7.2581 | 91.9335 | 0.00042935
12660 | 1024.5 | 4180 | 0.05 | 0.5159 | 200 | 200 | 13.5 | 164.3 | 168.3 | 5.45 | 7.2576 | 91.9117 | 0.00042925
12661 | 1024.5 | 4180 | 0.05 | 0.5159 | 200 | 200 | 13.5 | 164.3 | 168.3 | 5.45 | 7.2572 | 91.8899 | 0.00042915
12662 | 1024.5 | 4180 | 0.05 | 0.5159 | 200 | 200 | 13.5 | 164.3 | 168.3 | 5.45 | 7.2568 | 91.868 | 0.00042905
12663 | 1024.5 | 4180 | 0.05 | 0.5159 | 200 | 200 | 13.5 | 164.3 | 168.3 | 5.45 | 7.2564 | 91.8462 | 0.00042895
12664 | 1024.5 | 4180 | 0.05 | 0.5159 | 200 | 200 | 13.5 | 164.3 | 168.3 | 5.45 | 7.2559 | 91.8244 | 0.00042884
12665 | 1024.5 | 4180 | 0.05 | 0.5159 | 200 | 200 | 13.5 | 164.3 | 168.3 | 5.45 | 7.2555 | 91.8026 | 0.00042874
12666 | 1024.5 | 4180 | 0.05 | 0.5159 | 200 | 200 | 13.5 | 164.3 | 168.3 | 5.45 | 7.2551 | 91.7808 | 0.00042864
12667 | 1024.5 | 4180 | 0.05 | 0.5159 | 200 | 200 | 13.5 | 164.3 | 168.3 | 5.45 | 7.2546 | 91.759 | 0.00042854
12668 | 1024.5 | 4180 | 0.05 | 0.5159 | 200 | 200 | 13.5 | 164.3 | 168.3 | 5.45 | 7.2542 | 91.7372 | 0.00042844
12669 | 1024.5 | 4180 | 0.05 | 0.5159 | 200 | 200 | 13.5 | 164.3 | 168.3 | 5.45 | 7.2538 | 91.7154 | 0.00042834
12670 | 1024.5 | 4180 | 0.05 | 0.5159 | 200 | 200 | 13.5 | 164.3 | 168.3 | 5.45 | 7.2534 | 91.6937 | 0.00042823
12671 | 1024.5 | 4180 | 0.05 | 0.5159 | 200 | 200 | 13.5 | 164.3 | 168.3 | 5.45 | 7.2529 | 91.6719 | 0.00042813
12672 | 1024.5 | 4180 | 0.05 | 0.5159 | 200 | 200 | 13.5 | 164.3 | 168.3 | 5.45 | 7.2525 | 91.6501 | 0.00042803
12673 | 1024.5 | 4180 | 0.05 | 0.5159 | 200 | 200 | 13.5 | 164.3 | 168.3 | 5.45 | 7.2521 | 91.6283 | 0.00042793
12674 | 1024.5 | 4180 | 0.05 | 0.5159 | 200 | 200 | 13.5 | 164.3 | 168.3 | 5.45 | 7.2516 | 91.6066 | 0.00042783
12675 | 1024.5 | 4180 | 0.05 | 0.5159 | 200 | 200 | 13.5 | 164.3 | 168.3 | 5.45 | 7.2512 | 91.5848 | 0.00042773
12676 | 1024.5 | 4180 | 0.05 | 0.5159 | 200 | 200 | 13.5 | 164.3 | 168.3 | 5.45 | 7.2508 | 91.5631 | 0.00042762
12677 | 1024.5 | 4180 | 0.05 | 0.5159 | 200 | 200 | 13.5 | 164.3 | 168.3 | 5.45 | 7.2504 | 91.5413 | 0.00042752
12678 | 1024.5 | 4180 | 0.05 | 0.5159 | 200 | 200 | 13.5 | 164.3 | 168.3 | 5.45 | 7.2499 | 91.5196 | 0.00042742
12679 | 1024.5 | 4180 | 0.05 | 0.5159 | 200 | 200 | 13.5 | 164.3 | 168.3 | 5.45 | 7.2495 | 91.4979 | 0.00042732
12680 | 1024.5 | 4180 | 0.05 | 0.5159 | 200 | 200 | 13.5 | 164.3 | 168.3 | 5.45 | 7.2491 | 91.4761 | 0.00042722
12681 | 1024.5 | 4180 | 0.05 | 0.5159 | 200 | 200 | 13.5 | 164.3 | 168.3 | 5.45 | 7.2487 | 91.4544 | 0.00042712
12682 | 1024.5 | 4180 | 0.05 | 0.5159 | 200 | 200 | 13.5 | 164.3 | 168.3 | 5.45 | 7.2482 | 91.4327 | 0.00042702
12683 | 1024.5 | 4180 | 0.05 | 0.5159 | 200 | 200 | 13.5 | 164.3 | 168.3 | 5.45 | 7.2478 | 91.411 | 0.00042691
12684 | 1024.5 | 4180 | 0.05 | 0.5159 | 200 | 200 | 13.5 | 164.3 | 168.3 | 5.45 | 7.2474 | 91.3893 | 0.00042681
12685 | 1024.5 | 4180 | 0.05 | 0.5159 | 200 | 200 | 13.5 | 164.3 | 168.3 | 5.45 | 7.2469 | 91.3676 | 0.00042671
12686 | 1024.5 | 4180 | 0.05 | 0.5159 | 200 | 200 | 13.5 | 164.3 | 168.3 | 5.45 | 7.2465 | 91.3459 | 0.00042661
12687 | 1024.5 | 4180 | 0.05 | 0.5159 | 200 | 200 | 13.5 | 164.3 | 168.3 | 5.45 | 7.2461 | 91.3242 | 0.00042651
12688 | 1024.5 | 4180 | 0.05 | 0.5159 | 200 | 200 | 13.5 | 164.3 | 168.3 | 5.45 | 7.2457 | 91.3025 | 0.00042641
12689 | 1024.5 | 4180 | 0.05 | 0.5159 | 200 | 200 | 13.5 | 164.3 | 168.3 | 5.45 | 7.2452 | 91.2808 | 0.00042631
12690 | 1024.5 | 4180 | 0.05 | 0.5159 | 200 | 200 | 13.5 | 164.3 | 168.3 | 5.45 | 7.2448 | 91.2592 | 0.0004262
12691 | 1024.5 | 4180 | 0.05 | 0.5159 | 200 | 200 | 13.5 | 164.3 | 168.3 | 5.45 | 7.2444 | 91.2375 | 0.0004261
12692 | 1024.5 | 4180 | 0.05 | 0.5159 | 200 | 200 | 13.5 | 164.3 | 168.3 | 5.45 | 7.244 | 91.2158 | 0.000426
12693 | 1024.5 | 4180 | 0.05 | 0.5159 | 200 | 200 | 13.5 | 164.3 | 168.3 | 5.45 | 7.2435 | 91.1942 | 0.0004259
12694 | 1024.5 | 4180 | 0.05 | 0.5159 | 200 | 200 | 13.5 | 164.3 | 168.3 | 5.45 | 7.2431 | 91.1725 | 0.0004258
12695 | 1024.5 | 4180 | 0.05 | 0.5159 | 200 | 200 | 13.5 | 164.3 | 168.3 | 5.45 | 7.2427 | 91.1509 | 0.0004257
12696 | 1024.5 | 4180 | 0.05 | 0.5159 | 200 | 200 | 13.5 | 164.3 | 168.3 | 5.45 | 7.2423 | 91.1292 | 0.0004256
12697 | 1024.5 | 4180 | 0.05 | 0.5159 | 200 | 200 | 13.5 | 164.3 | 168.3 | 5.45 | 7.2418 | 91.1076 | 0.0004255
12698 | 1024.5 | 4180 | 0.05 | 0.5159 | 200 | 200 | 13.5 | 164.3 | 168.3 | 5.45 | 7.2414 | 91.0859 | 0.0004254
12699 | 1024.5 | 4180 | 0.05 | 0.5159 | 200 | 200 | 13.5 | 164.3 | 168.3 | 5.45 | 7.241 | 91.0643 | 0.00042529
12700 | 1024.5 | 4180 | 0.05 | 0.5159 | 200 | 200 | 13.5 | 164.3 | 168.3 | 5.45 | 7.2406 | 91.0427 | 0.00042519
12701 | 1024.5 | 4180 | 0.05 | 0.5159 | 200 | 200 | 13.5 | 164.3 | 168.3 | 5.45 | 7.2401 | 91.0211 | 0.00042509
12702 | 1024.5 | 4180 | 0.05 | 0.5159 | 200 | 200 | 13.5 | 164.3 | 168.3 | 5.45 | 7.2397 | 90.9994 | 0.00042499
12703 | 1024.5 | 4180 | 0.05 | 0.5159 | 200 | 200 | 13.5 | 164.3 | 168.3 | 5.45 | 7.2393 | 90.9778 | 0.00042489
12704 | 1024.5 | 4180 | 0.05 | 0.5159 | 200 | 200 | 13.5 | 164.3 | 168.3 | 5.45 | 7.2389 | 90.9562 | 0.00042479
12705 | 1024.5 | 4180 | 0.05 | 0.5159 | 200 | 200 | 13.5 | 164.3 | 168.3 | 5.45 | 7.2384 | 90.9346 | 0.00042469
12706 | 1024.5 | 4180 | 0.05 | 0.5159 | 200 | 200 | 13.5 | 164.3 | 168.3 | 5.45 | 7.238 | 90.913 | 0.00042459
12707 | 1024.5 | 4180 | 0.05 | 0.5159 | 200 | 200 | 13.5 | 164.3 | 168.3 | 5.45 | 7.2376 | 90.8915 | 0.00042449
12708 | 1024.5 | 4180 | 0.05 | 0.5159 | 200 | 200 | 13.5 | 164.3 | 168.3 | 5.45 | 7.2372 | 90.8699 | 0.00042439
12709 | 1024.5 | 4180 | 0.05 | 0.5159 | 200 | 200 | 13.5 | 164.3 | 168.3 | 5.45 | 7.2367 | 90.8483 | 0.00042429
12710 | 1024.5 | 4180 | 0.05 | 0.5159 | 200 | 200 | 13.5 | 164.3 | 168.3 | 5.45 | 7.2363 | 90.8267 | 0.00042419
12711 | 1024.5 | 4180 | 0.05 | 0.5159 | 200 | 200 | 13.5 | 164.3 | 168.3 | 5.45 | 7.2359 | 90.8051 | 0.00042408
12712 | 1024.5 | 4180 | 0.05 | 0.5159 | 200 | 200 | 13.5 | 164.3 | 168.3 | 5.45 | 7.2355 | 90.7836 | 0.00042398
12713 | 1024.5 | 4180 | 0.05 | 0.5159 | 200 | 200 | 13.5 | 164.3 | 168.3 | 5.45 | 7.235 | 90.762 | 0.00042388
12714 | 1024.5 | 4180 | 0.05 | 0.5159 | 200 | 200 | 13.5 | 164.3 | 168.3 | 5.45 | 7.2346 | 90.7405 | 0.00042378
12715 | 1024.5 | 4180 | 0.05 | 0.5159 | 200 | 200 | 13.5 | 164.3 | 168.3 | 5.45 | 7.2342 | 90.7189 | 0.00042368
12716 | 1024.5 | 4180 | 0.05 | 0.5159 | 200 | 200 | 13.5 | 164.3 | 168.3 | 5.45 | 7.2338 | 90.6974 | 0.00042358
12717 | 1024.5 | 4180 | 0.05 | 0.5159 | 200 | 200 | 13.5 | 164.3 | 168.3 | 5.45 | 7.2333 | 90.6758 | 0.00042348
12718 | 1024.5 | 4180 | 0.05 | 0.5159 | 200 | 200 | 13.5 | 164.3 | 168.3 | 5.45 | 7.2329 | 90.6543 | 0.00042338
12719 | 1024.5 | 4180 | 0.05 | 0.5159 | 200 | 200 | 13.5 | 164.3 | 168.3 | 5.45 | 7.2325 | 90.6328 | 0.00042328
12720 | 1024.5 | 4180 | 0.05 | 0.5159 | 200 | 200 | 13.5 | 164.3 | 168.3 | 5.45 | 7.2321 | 90.6113 | 0.00042318
12721 | 1024.5 | 4180 | 0.05 | 0.5159 | 200 | 200 | 13.5 | 164.3 | 168.3 | 5.45 | 7.2317 | 90.5897 | 0.00042308
12722 | 1024.5 | 4180 | 0.05 | 0.5159 | 200 | 200 | 13.5 | 164.3 | 168.3 | 5.45 | 7.2312 | 90.5682 | 0.00042298
12723 | 1024.5 | 4180 | 0.05 | 0.5159 | 200 | 200 | 13.5 | 164.3 | 168.3 | 5.45 | 7.2308 | 90.5467 | 0.00042288
12724 | 1024.5 | 4180 | 0.05 | 0.5159 | 200 | 200 | 13.5 | 164.3 | 168.3 | 5.45 | 7.2304 | 90.5252 | 0.00042278
12725 | 1024.5 | 4180 | 0.05 | 0.5159 | 200 | 200 | 13.5 | 164.3 | 168.3 | 5.45 | 7.23 | 90.5037 | 0.00042268
12726 | 1024.5 | 4180 | 0.05 | 0.5159 | 200 | 200 | 13.5 | 164.3 | 168.3 | 5.45 | 7.2295 | 90.4822 | 0.00042258
12727 | 1024.5 | 4180 | 0.05 | 0.5159 | 200 | 200 | 13.5 | 164.3 | 168.3 | 5.45 | 7.2291 | 90.4608 | 0.00042248
12728 | 1024.5 | 4180 | 0.05 | 0.5159 | 200 | 200 | 13.5 | 164.3 | 168.3 | 5.45 | 7.2287 | 90.4393 | 0.00042238
12729 | 1024.5 | 4180 | 0.05 | 0.5159 | 200 | 200 | 13.5 | 164.3 | 168.3 | 5.45 | 7.2283 | 90.4178 | 0.00042228
12730 | 1024.5 | 4180 | 0.05 | 0.5159 | 200 | 200 | 13.5 | 164.3 | 168.3 | 5.45 | 7.2278 | 90.3963 | 0.00042218
12731 | 1024.5 | 4180 | 0.05 | 0.5159 | 200 | 200 | 13.5 | 164.3 | 168.3 | 5.45 | 7.2274 | 90.3749 | 0.00042207
12732 | 1024.5 | 4180 | 0.05 | 0.5159 | 200 | 200 | 13.5 | 164.3 | 168.3 | 5.45 | 7.227 | 90.3534 | 0.00042197
12733 | 1024.5 | 4180 | 0.05 | 0.5159 | 200 | 200 | 13.5 | 164.3 | 168.3 | 5.45 | 7.2266 | 90.3319 | 0.00042187
12734 | 1024.5 | 4180 | 0.05 | 0.5159 | 200 | 200 | 13.5 | 164.3 | 168.3 | 5.45 | 7.2262 | 90.3105 | 0.00042177
12735 | 1024.5 | 4180 | 0.05 | 0.5159 | 200 | 200 | 13.5 | 164.3 | 168.3 | 5.45 | 7.2257 | 90.289 | 0.00042167
12736 | 1024.5 | 4180 | 0.05 | 0.5159 | 200 | 200 | 13.5 | 164.3 | 168.3 | 5.45 | 7.2253 | 90.2676 | 0.00042157
12737 | 1024.5 | 4180 | 0.05 | 0.5159 | 200 | 200 | 13.5 | 164.3 | 168.3 | 5.45 | 7.2249 | 90.2462 | 0.00042147
12738 | 1024.5 | 4180 | 0.05 | 0.5159 | 200 | 200 | 13.5 | 164.3 | 168.3 | 5.45 | 7.2245 | 90.2247 | 0.00042137
12739 | 1024.5 | 4180 | 0.05 | 0.5159 | 200 | 200 | 13.5 | 164.3 | 168.3 | 5.45 | 7.2241 | 90.2033 | 0.00042127
12740 | 1024.5 | 4180 | 0.05 | 0.5159 | 200 | 200 | 13.5 | 164.3 | 168.3 | 5.45 | 7.2236 | 90.1819 | 0.00042117
12741 | 1024.5 | 4180 | 0.05 | 0.5159 | 200 | 200 | 13.5 | 164.3 | 168.3 | 5.45 | 7.2232 | 90.1605 | 0.00042107
12742 | 1024.5 | 4180 | 0.05 | 0.5159 | 200 | 200 | 13.5 | 164.3 | 168.3 | 5.45 | 7.2228 | 90.1391 | 0.00042097
12743 | 1024.5 | 4180 | 0.05 | 0.5159 | 200 | 200 | 13.5 | 164.3 | 168.3 | 5.45 | 7.2224 | 90.1177 | 0.00042087
12744 | 1024.5 | 4180 | 0.05 | 0.5159 | 200 | 200 | 13.5 | 164.3 | 168.3 | 5.45 | 7.2219 | 90.0963 | 0.00042077
12745 | 1024.5 | 4180 | 0.05 | 0.5159 | 200 | 200 | 13.5 | 164.3 | 168.3 | 5.45 | 7.2215 | 90.0749 | 0.00042067
12746 | 1024.5 | 4180 | 0.05 | 0.5159 | 200 | 200 | 13.5 | 164.3 | 168.3 | 5.45 | 7.2211 | 90.0535 | 0.00042057
12747 | 1024.5 | 4180 | 0.05 | 0.5159 | 200 | 200 | 13.5 | 164.3 | 168.3 | 5.45 | 7.2207 | 90.0321 | 0.00042047
12748 | 1024.5 | 4180 | 0.05 | 0.5159 | 200 | 200 | 13.5 | 164.3 | 168.3 | 5.45 | 7.2203 | 90.0107 | 0.00042037
12749 | 1024.5 | 4180 | 0.05 | 0.5159 | 200 | 200 | 13.5 | 164.3 | 168.3 | 5.45 | 7.2198 | 89.9893 | 0.00042027
12750 | 1024.5 | 4180 | 0.05 | 0.5159 | 200 | 200 | 13.5 | 164.3 | 168.3 | 5.45 | 7.2194 | 89.968 | 0.00042017
12751 | 1024.5 | 4180 | 0.05 | 0.5159 | 200 | 200 | 13.5 | 164.3 | 168.3 | 5.45 | 7.219 | 89.9466 | 0.00042007
12752 | 1024.5 | 4180 | 0.05 | 0.5159 | 200 | 200 | 13.5 | 164.3 | 168.3 | 5.45 | 7.2186 | 89.9253 | 0.00041997
12753 | 1024.5 | 4180 | 0.05 | 0.5159 | 200 | 200 | 13.5 | 164.3 | 168.3 | 5.45 | 7.2182 | 89.9039 | 0.00041988
12754 | 1024.5 | 4180 | 0.05 | 0.5159 | 200 | 200 | 13.5 | 164.3 | 168.3 | 5.45 | 7.2177 | 89.8825 | 0.00041978
12755 | 1024.5 | 4180 | 0.05 | 0.5159 | 200 | 200 | 13.5 | 164.3 | 168.3 | 5.45 | 7.2173 | 89.8612 | 0.00041968
12756 | 1024.5 | 4180 | 0.05 | 0.5159 | 200 | 200 | 13.5 | 164.3 | 168.3 | 5.45 | 7.2169 | 89.8399 | 0.00041958
12757 | 1024.5 | 4180 | 0.05 | 0.5159 | 200 | 200 | 13.5 | 164.3 | 168.3 | 5.45 | 7.2165 | 89.8185 | 0.00041948
12758 | 1024.5 | 4180 | 0.05 | 0.5159 | 200 | 200 | 13.5 | 164.3 | 168.3 | 5.45 | 7.2161 | 89.7972 | 0.00041938
12759 | 1024.5 | 4180 | 0.05 | 0.5159 | 200 | 200 | 13.5 | 164.3 | 168.3 | 5.45 | 7.2156 | 89.7759 | 0.00041928
12760 | 1024.5 | 4180 | 0.05 | 0.5159 | 200 | 200 | 13.5 | 164.3 | 168.3 | 5.45 | 7.2152 | 89.7546 | 0.00041918
12761 | 1024.5 | 4180 | 0.05 | 0.5159 | 200 | 200 | 13.5 | 164.3 | 168.3 | 5.45 | 7.2148 | 89.7332 | 0.00041908
12762 | 1024.5 | 4180 | 0.05 | 0.5159 | 200 | 200 | 13.5 | 164.3 | 168.3 | 5.45 | 7.2144 | 89.7119 | 0.00041898
12763 | 1024.5 | 4180 | 0.05 | 0.5159 | 200 | 200 | 13.5 | 164.3 | 168.3 | 5.45 | 7.214 | 89.6906 | 0.00041888
12764 | 1024.5 | 4180 | 0.05 | 0.5159 | 200 | 200 | 13.5 | 164.3 | 168.3 | 5.45 | 7.2135 | 89.6693 | 0.00041878
12765 | 1024.5 | 4180 | 0.05 | 0.5159 | 200 | 200 | 13.5 | 164.3 | 168.3 | 5.45 | 7.2131 | 89.648 | 0.00041868
12766 | 1024.5 | 4180 | 0.05 | 0.5159 | 200 | 200 | 13.5 | 164.3 | 168.3 | 5.45 | 7.2127 | 89.6268 | 0.00041858
12767 | 1024.5 | 4180 | 0.05 | 0.5159 | 200 | 200 | 13.5 | 164.3 | 168.3 | 5.45 | 7.2123 | 89.6055 | 0.00041848
12768 | 1024.5 | 4180 | 0.05 | 0.5159 | 200 | 200 | 13.5 | 164.3 | 168.3 | 5.45 | 7.2119 | 89.5842 | 0.00041838
12769 | 1024.5 | 4180 | 0.05 | 0.5159 | 200 | 200 | 13.5 | 164.3 | 168.3 | 5.45 | 7.2115 | 89.5629 | 0.00041828
12770 | 1024.5 | 4180 | 0.05 | 0.5159 | 200 | 200 | 13.5 | 164.3 | 168.3 | 5.45 | 7.211 | 89.5417 | 0.00041818
12771 | 1024.5 | 4180 | 0.05 | 0.5159 | 200 | 200 | 13.5 | 164.3 | 168.3 | 5.45 | 7.2106 | 89.5204 | 0.00041808
12772 | 1024.5 | 4180 | 0.05 | 0.5159 | 200 | 200 | 13.5 | 164.3 | 168.3 | 5.45 | 7.2102 | 89.4991 | 0.00041798
12773 | 1024.5 | 4180 | 0.05 | 0.5159 | 200 | 200 | 13.5 | 164.3 | 168.3 | 5.45 | 7.2098 | 89.4779 | 0.00041789
12774 | 1024.5 | 4180 | 0.05 | 0.5159 | 200 | 200 | 13.5 | 164.3 | 168.3 | 5.45 | 7.2094 | 89.4566 | 0.00041779
12775 | 1024.5 | 4180 | 0.05 | 0.5159 | 200 | 200 | 13.5 | 164.3 | 168.3 | 5.45 | 7.2089 | 89.4354 | 0.00041769
12776 | 1024.5 | 4180 | 0.05 | 0.5159 | 200 | 200 | 13.5 | 164.3 | 168.3 | 5.45 | 7.2085 | 89.4142 | 0.00041759
12777 | 1024.5 | 4180 | 0.05 | 0.5159 | 200 | 200 | 13.5 | 164.3 | 168.3 | 5.45 | 7.2081 | 89.3929 | 0.00041749
12778 | 1024.5 | 4180 | 0.05 | 0.5159 | 200 | 200 | 13.5 | 164.3 | 168.3 | 5.45 | 7.2077 | 89.3717 | 0.00041739
12779 | 1024.5 | 4180 | 0.05 | 0.5159 | 200 | 200 | 13.5 | 164.3 | 168.3 | 5.45 | 7.2073 | 89.3505 | 0.00041729
12780 | 1024.5 | 4180 | 0.05 | 0.5159 | 200 | 200 | 13.5 | 164.3 | 168.3 | 5.45 | 7.2069 | 89.3293 | 0.00041719
12781 | 1024.5 | 4180 | 0.05 | 0.5159 | 200 | 200 | 13.5 | 164.3 | 168.3 | 5.45 | 7.2064 | 89.308 | 0.00041709
12782 | 1024.5 | 4180 | 0.05 | 0.5159 | 200 | 200 | 13.5 | 164.3 | 168.3 | 5.45 | 7.206 | 89.2868 | 0.00041699
12783 | 1024.5 | 4180 | 0.05 | 0.5159 | 200 | 200 | 13.5 | 164.3 | 168.3 | 5.45 | 7.2056 | 89.2656 | 0.00041689
12784 | 1024.5 | 4180 | 0.05 | 0.5159 | 200 | 200 | 13.5 | 164.3 | 168.3 | 5.45 | 7.2052 | 89.2444 | 0.0004168
12785 | 1024.5 | 4180 | 0.05 | 0.5159 | 200 | 200 | 13.5 | 164.3 | 168.3 | 5.45 | 7.2048 | 89.2232 | 0.0004167
12786 | 1024.5 | 4180 | 0.05 | 0.5159 | 200 | 200 | 13.5 | 164.3 | 168.3 | 5.45 | 7.2044 | 89.2021 | 0.0004166
12787 | 1024.5 | 4180 | 0.05 | 0.5159 | 200 | 200 | 13.5 | 164.3 | 168.3 | 5.45 | 7.2039 | 89.1809 | 0.0004165
12788 | 1024.5 | 4180 | 0.05 | 0.5159 | 200 | 200 | 13.5 | 164.3 | 168.3 | 5.45 | 7.2035 | 89.1597 | 0.0004164
12789 | 1024.5 | 4180 | 0.05 | 0.5159 | 200 | 200 | 13.5 | 164.3 | 168.3 | 5.45 | 7.2031 | 89.1385 | 0.0004163
12790 | 1024.5 | 4180 | 0.05 | 0.5159 | 200 | 200 | 13.5 | 164.3 | 168.3 | 5.45 | 7.2027 | 89.1174 | 0.0004162
12791 | 1024.5 | 4180 | 0.05 | 0.5159 | 200 | 200 | 13.5 | 164.3 | 168.3 | 5.45 | 7.2023 | 89.0962 | 0.0004161
12792 | 1024.5 | 4180 | 0.05 | 0.5159 | 200 | 200 | 13.5 | 164.3 | 168.3 | 5.45 | 7.2019 | 89.075 | 0.000416
12793 | 1024.5 | 4180 | 0.05 | 0.5159 | 200 | 200 | 13.5 | 164.3 | 168.3 | 5.45 | 7.2014 | 89.0539 | 0.00041591
12794 | 1024.5 | 4180 | 0.05 | 0.5159 | 200 | 200 | 13.5 | 164.3 | 168.3 | 5.45 | 7.201 | 89.0327 | 0.00041581
12795 | 1024.5 | 4180 | 0.05 | 0.5159 | 200 | 200 | 13.5 | 164.3 | 168.3 | 5.45 | 7.2006 | 89.0116 | 0.00041571
12796 | 1024.5 | 4180 | 0.05 | 0.5159 | 200 | 200 | 13.5 | 164.3 | 168.3 | 5.45 | 7.2002 | 88.9905 | 0.00041561
12797 | 1024.5 | 4180 | 0.05 | 0.5159 | 200 | 200 | 13.5 | 164.3 | 168.3 | 5.45 | 7.1998 | 88.9693 | 0.00041551
12798 | 1024.5 | 4180 | 0.05 | 0.5159 | 200 | 200 | 13.5 | 164.3 | 168.3 | 5.45 | 7.1994 | 88.9482 | 0.00041541
12799 | 1024.5 | 4180 | 0.05 | 0.5159 | 200 | 200 | 13.5 | 164.3 | 168.3 | 5.45 | 7.199 | 88.9271 | 0.00041531
12800 | 1024.5 | 4180 | 0.05 | 0.5159 | 200 | 200 | 13.5 | 164.3 | 168.3 | 5.45 | 7.1985 | 88.906 | 0.00041521
12801 | 1024.5 | 4180 | 0.05 | 0.5159 | 200 | 200 | 13.5 | 164.3 | 168.3 | 5.45 | 7.1981 | 88.8848 | 0.00041512
12802 | 1024.5 | 4180 | 0.05 | 0.5159 | 200 | 200 | 13.5 | 164.3 | 168.3 | 5.45 | 7.1977 | 88.8637 | 0.00041502
12803 | 1024.5 | 4180 | 0.05 | 0.5159 | 200 | 200 | 13.5 | 164.3 | 168.3 | 5.45 | 7.1973 | 88.8426 | 0.00041492
12804 | 1024.5 | 4180 | 0.05 | 0.5159 | 200 | 200 | 13.5 | 164.3 | 168.3 | 5.45 | 7.1969 | 88.8215 | 0.00041482
12805 | 1024.5 | 4180 | 0.05 | 0.5159 | 200 | 200 | 13.5 | 164.3 | 168.3 | 5.45 | 7.1965 | 88.8004 | 0.00041472
12806 | 1024.5 | 4180 | 0.05 | 0.5159 | 200 | 200 | 13.5 | 164.3 | 168.3 | 5.45 | 7.196 | 88.7794 | 0.00041462
12807 | 1024.5 | 4180 | 0.05 | 0.5159 | 200 | 200 | 13.5 | 164.3 | 168.3 | 5.45 | 7.1956 | 88.7583 | 0.00041452
12808 | 1024.5 | 4180 | 0.05 | 0.5159 | 200 | 200 | 13.5 | 164.3 | 168.3 | 5.45 | 7.1952 | 88.7372 | 0.00041443
12809 | 1024.5 | 4180 | 0.05 | 0.5159 | 200 | 200 | 13.5 | 164.3 | 168.3 | 5.45 | 7.1948 | 88.7161 | 0.00041433
12810 | 1024.5 | 4180 | 0.05 | 0.5159 | 200 | 200 | 13.5 | 164.3 | 168.3 | 5.45 | 7.1944 | 88.6951 | 0.00041423
12811 | 1024.5 | 4180 | 0.05 | 0.5159 | 200 | 200 | 13.5 | 164.3 | 168.3 | 5.45 | 7.194 | 88.674 | 0.00041413
12812 | 1024.5 | 4180 | 0.05 | 0.5159 | 200 | 200 | 13.5 | 164.3 | 168.3 | 5.45 | 7.1936 | 88.6529 | 0.00041403
12813 | 1024.5 | 4180 | 0.05 | 0.5159 | 200 | 200 | 13.5 | 164.3 | 168.3 | 5.45 | 7.1931 | 88.6319 | 0.00041393
12814 | 1024.5 | 4180 | 0.05 | 0.5159 | 200 | 200 | 13.5 | 164.3 | 168.3 | 5.45 | 7.1927 | 88.6108 | 0.00041384
12815 | 1024.5 | 4180 | 0.05 | 0.5159 | 200 | 200 | 13.5 | 164.3 | 168.3 | 5.45 | 7.1923 | 88.5898 | 0.00041374
12816 | 1024.5 | 4180 | 0.05 | 0.5159 | 200 | 200 | 13.5 | 164.3 | 168.3 | 5.45 | 7.1919 | 88.5688 | 0.00041364
12817 | 1024.5 | 4180 | 0.05 | 0.5159 | 200 | 200 | 13.5 | 164.3 | 168.3 | 5.45 | 7.1915 | 88.5477 | 0.00041354
12818 | 1024.5 | 4180 | 0.05 | 0.5159 | 200 | 200 | 13.5 | 164.3 | 168.3 | 5.45 | 7.1911 | 88.5267 | 0.00041344
12819 | 1024.5 | 4180 | 0.05 | 0.5159 | 200 | 200 | 13.5 | 164.3 | 168.3 | 5.45 | 7.1907 | 88.5057 | 0.00041335
12820 | 1024.5 | 4180 | 0.05 | 0.5159 | 200 | 200 | 13.5 | 164.3 | 168.3 | 5.45 | 7.1903 | 88.4847 | 0.00041325
12821 | 1024.5 | 4180 | 0.05 | 0.5159 | 200 | 200 | 13.5 | 164.3 | 168.3 | 5.45 | 7.1898 | 88.4637 | 0.00041315
12822 | 1024.5 | 4180 | 0.05 | 0.5159 | 200 | 200 | 13.5 | 164.3 | 168.3 | 5.45 | 7.1894 | 88.4427 | 0.00041305
12823 | 1024.5 | 4180 | 0.05 | 0.5159 | 200 | 200 | 13.5 | 164.3 | 168.3 | 5.45 | 7.189 | 88.4216 | 0.00041295
12824 | 1024.5 | 4180 | 0.05 | 0.5159 | 200 | 200 | 13.5 | 164.3 | 168.3 | 5.45 | 7.1886 | 88.4007 | 0.00041285
12825 | 1024.5 | 4180 | 0.05 | 0.5159 | 200 | 200 | 13.5 | 164.3 | 168.3 | 5.45 | 7.1882 | 88.3797 | 0.00041276
12826 | 1024.5 | 4180 | 0.05 | 0.5159 | 200 | 200 | 13.5 | 164.3 | 168.3 | 5.45 | 7.1878 | 88.3587 | 0.00041266
12827 | 1024.5 | 4180 | 0.05 | 0.5159 | 200 | 200 | 13.5 | 164.3 | 168.3 | 5.45 | 7.1874 | 88.3377 | 0.00041256
12828 | 1024.5 | 4180 | 0.05 | 0.5159 | 200 | 200 | 13.5 | 164.3 | 168.3 | 5.45 | 7.1869 | 88.3167 | 0.00041246
12829 | 1024.5 | 4180 | 0.05 | 0.5159 | 200 | 200 | 13.5 | 164.3 | 168.3 | 5.45 | 7.1865 | 88.2957 | 0.00041236
12830 | 1024.5 | 4180 | 0.05 | 0.5159 | 200 | 200 | 13.5 | 164.3 | 168.3 | 5.45 | 7.1861 | 88.2748 | 0.00041227
12831 | 1024.5 | 4180 | 0.05 | 0.5159 | 200 | 200 | 13.5 | 164.3 | 168.3 | 5.45 | 7.1857 | 88.2538 | 0.00041217
12832 | 1024.5 | 4180 | 0.05 | 0.5159 | 200 | 200 | 13.5 | 164.3 | 168.3 | 5.45 | 7.1853 | 88.2329 | 0.00041207
12833 | 1024.5 | 4180 | 0.05 | 0.5159 | 200 | 200 | 13.5 | 164.3 | 168.3 | 5.45 | 7.1849 | 88.2119 | 0.00041197
12834 | 1024.5 | 4180 | 0.05 | 0.5159 | 200 | 200 | 13.5 | 164.3 | 168.3 | 5.45 | 7.1845 | 88.191 | 0.00041188
12835 | 1024.5 | 4180 | 0.05 | 0.5159 | 200 | 200 | 13.5 | 164.3 | 168.3 | 5.45 | 7.1841 | 88.17 | 0.00041178
12836 | 1024.5 | 4180 | 0.05 | 0.5159 | 200 | 200 | 13.5 | 164.3 | 168.3 | 5.45 | 7.1836 | 88.1491 | 0.00041168
12837 | 1024.5 | 4180 | 0.05 | 0.5159 | 200 | 200 | 13.5 | 164.3 | 168.3 | 5.45 | 7.1832 | 88.1281 | 0.00041158
12838 | 1024.5 | 4180 | 0.05 | 0.5159 | 200 | 200 | 13.5 | 164.3 | 168.3 | 5.45 | 7.1828 | 88.1072 | 0.00041148
12839 | 1024.5 | 4180 | 0.05 | 0.5159 | 200 | 200 | 13.5 | 164.3 | 168.3 | 5.45 | 7.1824 | 88.0863 | 0.00041139
12840 | 1024.5 | 4180 | 0.05 | 0.5159 | 200 | 200 | 13.5 | 164.3 | 168.3 | 5.45 | 7.182 | 88.0654 | 0.00041129
12841 | 1024.5 | 4180 | 0.05 | 0.5159 | 200 | 200 | 13.5 | 164.3 | 168.3 | 5.45 | 7.1816 | 88.0445 | 0.00041119
12842 | 1024.5 | 4180 | 0.05 | 0.5159 | 200 | 200 | 13.5 | 164.3 | 168.3 | 5.45 | 7.1812 | 88.0236 | 0.00041109
12843 | 1024.5 | 4180 | 0.05 | 0.5159 | 200 | 200 | 13.5 | 164.3 | 168.3 | 5.45 | 7.1808 | 88.0027 | 0.000411
12844 | 1024.5 | 4180 | 0.05 | 0.5159 | 200 | 200 | 13.5 | 164.3 | 168.3 | 5.45 | 7.1804 | 87.9818 | 0.0004109
12845 | 1024.5 | 4180 | 0.05 | 0.5159 | 200 | 200 | 13.5 | 164.3 | 168.3 | 5.45 | 7.1799 | 87.9609 | 0.0004108
12846 | 1024.5 | 4180 | 0.05 | 0.5159 | 200 | 200 | 13.5 | 164.3 | 168.3 | 5.45 | 7.1795 | 87.94 | 0.0004107
12847 | 1024.5 | 4180 | 0.05 | 0.5159 | 200 | 200 | 13.5 | 164.3 | 168.3 | 5.45 | 7.1791 | 87.9191 | 0.00041061
12848 | 1024.5 | 4180 | 0.05 | 0.5159 | 200 | 200 | 13.5 | 164.3 | 168.3 | 5.45 | 7.1787 | 87.8982 | 0.00041051
12849 | 1024.5 | 4180 | 0.05 | 0.5159 | 200 | 200 | 13.5 | 164.3 | 168.3 | 5.45 | 7.1783 | 87.8773 | 0.00041041
12850 | 1024.5 | 4180 | 0.05 | 0.5159 | 200 | 200 | 13.5 | 164.3 | 168.3 | 5.45 | 7.1779 | 87.8565 | 0.00041031
12851 | 1024.5 | 4180 | 0.05 | 0.5159 | 200 | 200 | 13.5 | 164.3 | 168.3 | 5.45 | 7.1775 | 87.8356 | 0.00041022
12852 | 1024.5 | 4180 | 0.05 | 0.5159 | 200 | 200 | 13.5 | 164.3 | 168.3 | 5.45 | 7.1771 | 87.8148 | 0.00041012
12853 | 1024.5 | 4180 | 0.05 | 0.5159 | 200 | 200 | 13.5 | 164.3 | 168.3 | 5.45 | 7.1767 | 87.7939 | 0.00041002
12854 | 1024.5 | 4180 | 0.05 | 0.5159 | 200 | 200 | 13.5 | 164.3 | 168.3 | 5.45 | 7.1763 | 87.7731 | 0.00040992
12855 | 1024.5 | 4180 | 0.05 | 0.5159 | 200 | 200 | 13.5 | 164.3 | 168.3 | 5.45 | 7.1758 | 87.7522 | 0.00040983
12856 | 1024.5 | 4180 | 0.05 | 0.5159 | 200 | 200 | 13.5 | 164.3 | 168.3 | 5.45 | 7.1754 | 87.7314 | 0.00040973
12857 | 1024.5 | 4180 | 0.05 | 0.5159 | 200 | 200 | 13.5 | 164.3 | 168.3 | 5.45 | 7.175 | 87.7105 | 0.00040963
12858 | 1024.5 | 4180 | 0.05 | 0.5159 | 200 | 200 | 13.5 | 164.3 | 168.3 | 5.45 | 7.1746 | 87.6897 | 0.00040953
12859 | 1024.5 | 4180 | 0.05 | 0.5159 | 200 | 200 | 13.5 | 164.3 | 168.3 | 5.45 | 7.1742 | 87.6689 | 0.00040944
12860 | 1024.5 | 4180 | 0.05 | 0.5159 | 200 | 200 | 13.5 | 164.3 | 168.3 | 5.45 | 7.1738 | 87.6481 | 0.00040934
12861 | 1024.5 | 4180 | 0.05 | 0.5159 | 200 | 200 | 13.5 | 164.3 | 168.3 | 5.45 | 7.1734 | 87.6273 | 0.00040924
12862 | 1024.5 | 4180 | 0.05 | 0.5159 | 200 | 200 | 13.5 | 164.3 | 168.3 | 5.45 | 7.173 | 87.6065 | 0.00040915
12863 | 1024.5 | 4180 | 0.05 | 0.5159 | 200 | 200 | 13.5 | 164.3 | 168.3 | 5.45 | 7.1726 | 87.5856 | 0.00040905
12864 | 1024.5 | 4180 | 0.05 | 0.5159 | 200 | 200 | 13.5 | 164.3 | 168.3 | 5.45 | 7.1722 | 87.5648 | 0.00040895
12865 | 1024.5 | 4180 | 0.05 | 0.5159 | 200 | 200 | 13.5 | 164.3 | 168.3 | 5.45 | 7.1718 | 87.5441 | 0.00040885
12866 | 1024.5 | 4180 | 0.05 | 0.5159 | 200 | 200 | 13.5 | 164.3 | 168.3 | 5.45 | 7.1713 | 87.5233 | 0.00040876
12867 | 1024.5 | 4180 | 0.05 | 0.5159 | 200 | 200 | 13.5 | 164.3 | 168.3 | 5.45 | 7.1709 | 87.5025 | 0.00040866
12868 | 1024.5 | 4180 | 0.05 | 0.5159 | 200 | 200 | 13.5 | 164.3 | 168.3 | 5.45 | 7.1705 | 87.4817 | 0.00040856
12869 | 1024.5 | 4180 | 0.05 | 0.5159 | 200 | 200 | 13.5 | 164.3 | 168.3 | 5.45 | 7.1701 | 87.4609 | 0.00040847
12870 | 1024.5 | 4180 | 0.05 | 0.5159 | 200 | 200 | 13.5 | 164.3 | 168.3 | 5.45 | 7.1697 | 87.4402 | 0.00040837
12871 | 1024.5 | 4180 | 0.05 | 0.5159 | 200 | 200 | 13.5 | 164.3 | 168.3 | 5.45 | 7.1693 | 87.4194 | 0.00040827
12872 | 1024.5 | 4180 | 0.05 | 0.5159 | 200 | 200 | 13.5 | 164.3 | 168.3 | 5.45 | 7.1689 | 87.3986 | 0.00040818
12873 | 1024.5 | 4180 | 0.05 | 0.5159 | 200 | 200 | 13.5 | 164.3 | 168.3 | 5.45 | 7.1685 | 87.3779 | 0.00040808
12874 | 1024.5 | 4180 | 0.05 | 0.5159 | 200 | 200 | 13.5 | 164.3 | 168.3 | 5.45 | 7.1681 | 87.3571 | 0.00040798
12875 | 1024.5 | 4180 | 0.05 | 0.5159 | 200 | 200 | 13.5 | 164.3 | 168.3 | 5.45 | 7.1677 | 87.3364 | 0.00040788
12876 | 1024.5 | 4180 | 0.05 | 0.5159 | 200 | 200 | 13.5 | 164.3 | 168.3 | 5.45 | 7.1673 | 87.3157 | 0.00040779
12877 | 1024.5 | 4180 | 0.05 | 0.5159 | 200 | 200 | 13.5 | 164.3 | 168.3 | 5.45 | 7.1669 | 87.2949 | 0.00040769
12878 | 1024.5 | 4180 | 0.05 | 0.5159 | 200 | 200 | 13.5 | 164.3 | 168.3 | 5.45 | 7.1664 | 87.2742 | 0.00040759
12879 | 1024.5 | 4180 | 0.05 | 0.5159 | 200 | 200 | 13.5 | 164.3 | 168.3 | 5.45 | 7.166 | 87.2535 | 0.0004075
12880 | 1024.5 | 4180 | 0.05 | 0.5159 | 200 | 200 | 13.5 | 164.3 | 168.3 | 5.45 | 7.1656 | 87.2327 | 0.0004074
12881 | 1024.5 | 4180 | 0.05 | 0.5159 | 200 | 200 | 13.5 | 164.3 | 168.3 | 5.45 | 7.1652 | 87.212 | 0.0004073
12882 | 1024.5 | 4180 | 0.05 | 0.5159 | 200 | 200 | 13.5 | 164.3 | 168.3 | 5.45 | 7.1648 | 87.1913 | 0.00040721
12883 | 1024.5 | 4180 | 0.05 | 0.5159 | 200 | 200 | 13.5 | 164.3 | 168.3 | 5.45 | 7.1644 | 87.1706 | 0.00040711
12884 | 1024.5 | 4180 | 0.05 | 0.5159 | 200 | 200 | 13.5 | 164.3 | 168.3 | 5.45 | 7.164 | 87.1499 | 0.00040701
12885 | 1024.5 | 4180 | 0.05 | 0.5159 | 200 | 200 | 13.5 | 164.3 | 168.3 | 5.45 | 7.1636 | 87.1292 | 0.00040692
12886 | 1024.5 | 4180 | 0.05 | 0.5159 | 200 | 200 | 13.5 | 164.3 | 168.3 | 5.45 | 7.1632 | 87.1085 | 0.00040682
12887 | 1024.5 | 4180 | 0.05 | 0.5159 | 200 | 200 | 13.5 | 164.3 | 168.3 | 5.45 | 7.1628 | 87.0878 | 0.00040672
12888 | 1024.5 | 4180 | 0.05 | 0.5159 | 200 | 200 | 13.5 | 164.3 | 168.3 | 5.45 | 7.1624 | 87.0672 | 0.00040663
12889 | 1024.5 | 4180 | 0.05 | 0.5159 | 200 | 200 | 13.5 | 164.3 | 168.3 | 5.45 | 7.162 | 87.0465 | 0.00040653
12890 | 1024.5 | 4180 | 0.05 | 0.5159 | 200 | 200 | 13.5 | 164.3 | 168.3 | 5.45 | 7.1616 | 87.0258 | 0.00040643
12891 | 1024.5 | 4180 | 0.05 | 0.5159 | 200 | 200 | 13.5 | 164.3 | 168.3 | 5.45 | 7.1612 | 87.0052 | 0.00040634
12892 | 1024.5 | 4180 | 0.05 | 0.5159 | 200 | 200 | 13.5 | 164.3 | 168.3 | 5.45 | 7.1607 | 86.9845 | 0.00040624
12893 | 1024.5 | 4180 | 0.05 | 0.5159 | 200 | 200 | 13.5 | 164.3 | 168.3 | 5.45 | 7.1603 | 86.9638 | 0.00040614
12894 | 1024.5 | 4180 | 0.05 | 0.5159 | 200 | 200 | 13.5 | 164.3 | 168.3 | 5.45 | 7.1599 | 86.9432 | 0.00040605
12895 | 1024.5 | 4180 | 0.05 | 0.5159 | 200 | 200 | 13.5 | 164.3 | 168.3 | 5.45 | 7.1595 | 86.9225 | 0.00040595
12896 | 1024.5 | 4180 | 0.05 | 0.5159 | 200 | 200 | 13.5 | 164.3 | 168.3 | 5.45 | 7.1591 | 86.9019 | 0.00040586
12897 | 1024.5 | 4180 | 0.05 | 0.5159 | 200 | 200 | 13.5 | 164.3 | 168.3 | 5.45 | 7.1587 | 86.8813 | 0.00040576
12898 | 1024.5 | 4180 | 0.05 | 0.5159 | 200 | 200 | 13.5 | 164.3 | 168.3 | 5.45 | 7.1583 | 86.8606 | 0.00040566
12899 | 1024.5 | 4180 | 0.05 | 0.5159 | 200 | 200 | 13.5 | 164.3 | 168.3 | 5.45 | 7.1579 | 86.84 | 0.00040557
12900 | 1024.5 | 4180 | 0.05 | 0.5159 | 200 | 200 | 13.5 | 164.3 | 168.3 | 5.45 | 7.1575 | 86.8194 | 0.00040547
12901 | 1024.5 | 4180 | 0.05 | 0.5159 | 200 | 200 | 13.5 | 164.3 | 168.3 | 5.45 | 7.1571 | 86.7988 | 0.00040537
12902 | 1024.5 | 4180 | 0.05 | 0.5159 | 200 | 200 | 13.5 | 164.3 | 168.3 | 5.45 | 7.1567 | 86.7782 | 0.00040528
12903 | 1024.5 | 4180 | 0.05 | 0.5159 | 200 | 200 | 13.5 | 164.3 | 168.3 | 5.45 | 7.1563 | 86.7576 | 0.00040518
12904 | 1024.5 | 4180 | 0.05 | 0.5159 | 200 | 200 | 13.5 | 164.3 | 168.3 | 5.45 | 7.1559 | 86.7369 | 0.00040508
12905 | 1024.5 | 4180 | 0.05 | 0.5159 | 200 | 200 | 13.5 | 164.3 | 168.3 | 5.45 | 7.1555 | 86.7164 | 0.00040499
12906 | 1024.5 | 4180 | 0.05 | 0.5159 | 200 | 200 | 13.5 | 164.3 | 168.3 | 5.45 | 7.1551 | 86.6958 | 0.00040489
12907 | 1024.5 | 4180 | 0.05 | 0.5159 | 200 | 200 | 13.5 | 164.3 | 168.3 | 5.45 | 7.1547 | 86.6752 | 0.0004048
12908 | 1024.5 | 4180 | 0.05 | 0.5159 | 200 | 200 | 13.5 | 164.3 | 168.3 | 5.45 | 7.1543 | 86.6546 | 0.0004047
12909 | 1024.5 | 4180 | 0.05 | 0.5159 | 200 | 200 | 13.5 | 164.3 | 168.3 | 5.45 | 7.1539 | 86.634 | 0.0004046
12910 | 1024.5 | 4180 | 0.05 | 0.5159 | 200 | 200 | 13.5 | 164.3 | 168.3 | 5.45 | 7.1534 | 86.6134 | 0.00040451
12911 | 1024.5 | 4180 | 0.05 | 0.5159 | 200 | 200 | 13.5 | 164.3 | 168.3 | 5.45 | 7.153 | 86.5929 | 0.00040441
12912 | 1024.5 | 4180 | 0.05 | 0.5159 | 200 | 200 | 13.5 | 164.3 | 168.3 | 5.45 | 7.1526 | 86.5723 | 0.00040432
12913 | 1024.5 | 4180 | 0.05 | 0.5159 | 200 | 200 | 13.5 | 164.3 | 168.3 | 5.45 | 7.1522 | 86.5518 | 0.00040422
12914 | 1024.5 | 4180 | 0.05 | 0.5159 | 200 | 200 | 13.5 | 164.3 | 168.3 | 5.45 | 7.1518 | 86.5312 | 0.00040412
12915 | 1024.5 | 4180 | 0.05 | 0.5159 | 200 | 200 | 13.5 | 164.3 | 168.3 | 5.45 | 7.1514 | 86.5107 | 0.00040403
12916 | 1024.5 | 4180 | 0.05 | 0.5159 | 200 | 200 | 13.5 | 164.3 | 168.3 | 5.45 | 7.151 | 86.4901 | 0.00040393
12917 | 1024.5 | 4180 | 0.05 | 0.5159 | 200 | 200 | 13.5 | 164.3 | 168.3 | 5.45 | 7.1506 | 86.4696 | 0.00040384
12918 | 1024.5 | 4180 | 0.05 | 0.5159 | 200 | 200 | 13.5 | 164.3 | 168.3 | 5.45 | 7.1502 | 86.449 | 0.00040374
12919 | 1024.5 | 4180 | 0.05 | 0.5159 | 200 | 200 | 13.5 | 164.3 | 168.3 | 5.45 | 7.1498 | 86.4285 | 0.00040364
12920 | 1024.5 | 4180 | 0.05 | 0.5159 | 200 | 200 | 13.5 | 164.3 | 168.3 | 5.45 | 7.1494 | 86.408 | 0.00040355
12921 | 1024.5 | 4180 | 0.05 | 0.5159 | 200 | 200 | 13.5 | 164.3 | 168.3 | 5.45 | 7.149 | 86.3875 | 0.00040345
12922 | 1024.5 | 4180 | 0.05 | 0.5159 | 200 | 200 | 13.5 | 164.3 | 168.3 | 5.45 | 7.1486 | 86.367 | 0.00040336
12923 | 1024.5 | 4180 | 0.05 | 0.5159 | 200 | 200 | 13.5 | 164.3 | 168.3 | 5.45 | 7.1482 | 86.3464 | 0.00040326
12924 | 1024.5 | 4180 | 0.05 | 0.5159 | 200 | 200 | 13.5 | 164.3 | 168.3 | 5.45 | 7.1478 | 86.3259 | 0.00040317
12925 | 1024.5 | 4180 | 0.05 | 0.5159 | 200 | 200 | 13.5 | 164.3 | 168.3 | 5.45 | 7.1474 | 86.3054 | 0.00040307
12926 | 1024.5 | 4180 | 0.05 | 0.5159 | 200 | 200 | 13.5 | 164.3 | 168.3 | 5.45 | 7.147 | 86.2849 | 0.00040297
12927 | 1024.5 | 4180 | 0.05 | 0.5159 | 200 | 200 | 13.5 | 164.3 | 168.3 | 5.45 | 7.1466 | 86.2645 | 0.00040288
12928 | 1024.5 | 4180 | 0.05 | 0.5159 | 200 | 200 | 13.5 | 164.3 | 168.3 | 5.45 | 7.1462 | 86.244 | 0.00040278
12929 | 1024.5 | 4180 | 0.05 | 0.5159 | 200 | 200 | 13.5 | 164.3 | 168.3 | 5.45 | 7.1458 | 86.2235 | 0.00040269
12930 | 1024.5 | 4180 | 0.05 | 0.5159 | 200 | 200 | 13.5 | 164.3 | 168.3 | 5.45 | 7.1454 | 86.203 | 0.00040259
12931 | 1024.5 | 4180 | 0.05 | 0.5159 | 200 | 200 | 13.5 | 164.3 | 168.3 | 5.45 | 7.145 | 86.1825 | 0.0004025
12932 | 1024.5 | 4180 | 0.05 | 0.5159 | 200 | 200 | 13.5 | 164.3 | 168.3 | 5.45 | 7.1446 | 86.1621 | 0.0004024
12933 | 1024.5 | 4180 | 0.05 | 0.5159 | 200 | 200 | 13.5 | 164.3 | 168.3 | 5.45 | 7.1442 | 86.1416 | 0.0004023
12934 | 1024.5 | 4180 | 0.05 | 0.5159 | 200 | 200 | 13.5 | 164.3 | 168.3 | 5.45 | 7.1438 | 86.1212 | 0.00040221
12935 | 1024.5 | 4180 | 0.05 | 0.5159 | 200 | 200 | 13.5 | 164.3 | 168.3 | 5.45 | 7.1434 | 86.1007 | 0.00040211
12936 | 1024.5 | 4180 | 0.05 | 0.5159 | 200 | 200 | 13.5 | 164.3 | 168.3 | 5.45 | 7.143 | 86.0803 | 0.00040202
12937 | 1024.5 | 4180 | 0.05 | 0.5159 | 200 | 200 | 13.5 | 164.3 | 168.3 | 5.45 | 7.1426 | 86.0598 | 0.00040192
12938 | 1024.5 | 4180 | 0.05 | 0.5159 | 200 | 200 | 13.5 | 164.3 | 168.3 | 5.45 | 7.1422 | 86.0394 | 0.00040183
12939 | 1024.5 | 4180 | 0.05 | 0.5159 | 200 | 200 | 13.5 | 164.3 | 168.3 | 5.45 | 7.1418 | 86.019 | 0.00040173
12940 | 1024.5 | 4180 | 0.05 | 0.5159 | 200 | 200 | 13.5 | 164.3 | 168.3 | 5.45 | 7.1414 | 85.9985 | 0.00040164
12941 | 1024.5 | 4180 | 0.05 | 0.5159 | 200 | 200 | 13.5 | 164.3 | 168.3 | 5.45 | 7.141 | 85.9781 | 0.00040154
12942 | 1024.5 | 4180 | 0.05 | 0.5159 | 200 | 200 | 13.5 | 164.3 | 168.3 | 5.45 | 7.1406 | 85.9577 | 0.00040145
12943 | 1024.5 | 4180 | 0.05 | 0.5159 | 200 | 200 | 13.5 | 164.3 | 168.3 | 5.45 | 7.1402 | 85.9373 | 0.00040135
12944 | 1024.5 | 4180 | 0.05 | 0.5159 | 200 | 200 | 13.5 | 164.3 | 168.3 | 5.45 | 7.1397 | 85.9169 | 0.00040125
12945 | 1024.5 | 4180 | 0.05 | 0.5159 | 200 | 200 | 13.5 | 164.3 | 168.3 | 5.45 | 7.1393 | 85.8965 | 0.00040116
12946 | 1024.5 | 4180 | 0.05 | 0.5159 | 200 | 200 | 13.5 | 164.3 | 168.3 | 5.45 | 7.1389 | 85.8761 | 0.00040106
12947 | 1024.5 | 4180 | 0.05 | 0.5159 | 200 | 200 | 13.5 | 164.3 | 168.3 | 5.45 | 7.1385 | 85.8557 | 0.00040097
12948 | 1024.5 | 4180 | 0.05 | 0.5159 | 200 | 200 | 13.5 | 164.3 | 168.3 | 5.45 | 7.1381 | 85.8353 | 0.00040087
12949 | 1024.5 | 4180 | 0.05 | 0.5159 | 200 | 200 | 13.5 | 164.3 | 168.3 | 5.45 | 7.1377 | 85.8149 | 0.00040078
12950 | 1024.5 | 4180 | 0.05 | 0.5159 | 200 | 200 | 13.5 | 164.3 | 168.3 | 5.45 | 7.1373 | 85.7945 | 0.00040068
12951 | 1024.5 | 4180 | 0.05 | 0.5159 | 200 | 200 | 13.5 | 164.3 | 168.3 | 5.45 | 7.1369 | 85.7742 | 0.00040059
12952 | 1024.5 | 4180 | 0.05 | 0.5159 | 200 | 200 | 13.5 | 164.3 | 168.3 | 5.45 | 7.1365 | 85.7538 | 0.00040049
12953 | 1024.5 | 4180 | 0.05 | 0.5159 | 200 | 200 | 13.5 | 164.3 | 168.3 | 5.45 | 7.1361 | 85.7334 | 0.0004004
12954 | 1024.5 | 4180 | 0.05 | 0.5159 | 200 | 200 | 13.5 | 164.3 | 168.3 | 5.45 | 7.1357 | 85.7131 | 0.0004003
12955 | 1024.5 | 4180 | 0.05 | 0.5159 | 200 | 200 | 13.5 | 164.3 | 168.3 | 5.45 | 7.1353 | 85.6927 | 0.00040021
12956 | 1024.5 | 4180 | 0.05 | 0.5159 | 200 | 200 | 13.5 | 164.3 | 168.3 | 5.45 | 7.1349 | 85.6724 | 0.00040011
12957 | 1024.5 | 4180 | 0.05 | 0.5159 | 200 | 200 | 13.5 | 164.3 | 168.3 | 5.45 | 7.1345 | 85.652 | 0.00040002
12958 | 1024.5 | 4180 | 0.05 | 0.5159 | 200 | 200 | 13.5 | 164.3 | 168.3 | 5.45 | 7.1341 | 85.6317 | 0.00039992
12959 | 1024.5 | 4180 | 0.05 | 0.5159 | 200 | 200 | 13.5 | 164.3 | 168.3 | 5.45 | 7.1337 | 85.6114 | 0.00039983
12960 | 1024.5 | 4180 | 0.05 | 0.5159 | 200 | 200 | 13.5 | 164.3 | 168.3 | 5.45 | 7.1333 | 85.591 | 0.00039973
12961 | 1024.5 | 4180 | 0.05 | 0.5159 | 200 | 200 | 13.5 | 164.3 | 168.3 | 5.45 | 7.1329 | 85.5707 | 0.00039964
12962 | 1024.5 | 4180 | 0.05 | 0.5159 | 200 | 200 | 13.5 | 164.3 | 168.3 | 5.45 | 7.1325 | 85.5504 | 0.00039954
12963 | 1024.5 | 4180 | 0.05 | 0.5159 | 200 | 200 | 13.5 | 164.3 | 168.3 | 5.45 | 7.1321 | 85.5301 | 0.00039945
12964 | 1024.5 | 4180 | 0.05 | 0.5159 | 200 | 200 | 13.5 | 164.3 | 168.3 | 5.45 | 7.1317 | 85.5098 | 0.00039935
12965 | 1024.5 | 4180 | 0.05 | 0.5159 | 200 | 200 | 13.5 | 164.3 | 168.3 | 5.45 | 7.1313 | 85.4894 | 0.00039926
12966 | 1024.5 | 4180 | 0.05 | 0.5159 | 200 | 200 | 13.5 | 164.3 | 168.3 | 5.45 | 7.1309 | 85.4691 | 0.00039916
12967 | 1024.5 | 4180 | 0.05 | 0.5159 | 200 | 200 | 13.5 | 164.3 | 168.3 | 5.45 | 7.1305 | 85.4488 | 0.00039907
12968 | 1024.5 | 4180 | 0.05 | 0.5159 | 200 | 200 | 13.5 | 164.3 | 168.3 | 5.45 | 7.1301 | 85.4286 | 0.00039897
12969 | 1024.5 | 4180 | 0.05 | 0.5159 | 200 | 200 | 13.5 | 164.3 | 168.3 | 5.45 | 7.1297 | 85.4083 | 0.00039888
12970 | 1024.5 | 4180 | 0.05 | 0.5159 | 200 | 200 | 13.5 | 164.3 | 168.3 | 5.45 | 7.1293 | 85.388 | 0.00039878
12971 | 1024.5 | 4180 | 0.05 | 0.5159 | 200 | 200 | 13.5 | 164.3 | 168.3 | 5.45 | 7.1289 | 85.3677 | 0.00039869
12972 | 1024.5 | 4180 | 0.05 | 0.5159 | 200 | 200 | 13.5 | 164.3 | 168.3 | 5.45 | 7.1285 | 85.3474 | 0.0003986
12973 | 1024.5 | 4180 | 0.05 | 0.5159 | 200 | 200 | 13.5 | 164.3 | 168.3 | 5.45 | 7.1282 | 85.3272 | 0.0003985
12974 | 1024.5 | 4180 | 0.05 | 0.5159 | 200 | 200 | 13.5 | 164.3 | 168.3 | 5.45 | 7.1278 | 85.3069 | 0.00039841
12975 | 1024.5 | 4180 | 0.05 | 0.5159 | 200 | 200 | 13.5 | 164.3 | 168.3 | 5.45 | 7.1274 | 85.2867 | 0.00039831
12976 | 1024.5 | 4180 | 0.05 | 0.5159 | 200 | 200 | 13.5 | 164.3 | 168.3 | 5.45 | 7.127 | 85.2664 | 0.00039822
12977 | 1024.5 | 4180 | 0.05 | 0.5159 | 200 | 200 | 13.5 | 164.3 | 168.3 | 5.45 | 7.1266 | 85.2462 | 0.00039812
12978 | 1024.5 | 4180 | 0.05 | 0.5159 | 200 | 200 | 13.5 | 164.3 | 168.3 | 5.45 | 7.1262 | 85.2259 | 0.00039803
12979 | 1024.5 | 4180 | 0.05 | 0.5159 | 200 | 200 | 13.5 | 164.3 | 168.3 | 5.45 | 7.1258 | 85.2057 | 0.00039793
12980 | 1024.5 | 4180 | 0.05 | 0.5159 | 200 | 200 | 13.5 | 164.3 | 168.3 | 5.45 | 7.1254 | 85.1854 | 0.00039784
12981 | 1024.5 | 4180 | 0.05 | 0.5159 | 200 | 200 | 13.5 | 164.3 | 168.3 | 5.45 | 7.125 | 85.1652 | 0.00039774
12982 | 1024.5 | 4180 | 0.05 | 0.5159 | 200 | 200 | 13.5 | 164.3 | 168.3 | 5.45 | 7.1246 | 85.145 | 0.00039765
12983 | 1024.5 | 4180 | 0.05 | 0.5159 | 200 | 200 | 13.5 | 164.3 | 168.3 | 5.45 | 7.1242 | 85.1248 | 0.00039756
12984 | 1024.5 | 4180 | 0.05 | 0.5159 | 200 | 200 | 13.5 | 164.3 | 168.3 | 5.45 | 7.1238 | 85.1046 | 0.00039746
12985 | 1024.5 | 4180 | 0.05 | 0.5159 | 200 | 200 | 13.5 | 164.3 | 168.3 | 5.45 | 7.1234 | 85.0843 | 0.00039737
12986 | 1024.5 | 4180 | 0.05 | 0.5159 | 200 | 200 | 13.5 | 164.3 | 168.3 | 5.45 | 7.123 | 85.0641 | 0.00039727
12987 | 1024.5 | 4180 | 0.05 | 0.5159 | 200 | 200 | 13.5 | 164.3 | 168.3 | 5.45 | 7.1226 | 85.0439 | 0.00039718
12988 | 1024.5 | 4180 | 0.05 | 0.5159 | 200 | 200 | 13.5 | 164.3 | 168.3 | 5.45 | 7.1222 | 85.0237 | 0.00039708
12989 | 1024.5 | 4180 | 0.05 | 0.5159 | 200 | 200 | 13.5 | 164.3 | 168.3 | 5.45 | 7.1218 | 85.0036 | 0.00039699
12990 | 1024.5 | 4180 | 0.05 | 0.5159 | 200 | 200 | 13.5 | 164.3 | 168.3 | 5.45 | 7.1214 | 84.9834 | 0.0003969
12991 | 1024.5 | 4180 | 0.05 | 0.5159 | 200 | 200 | 13.5 | 164.3 | 168.3 | 5.45 | 7.121 | 84.9632 | 0.0003968
12992 | 1024.5 | 4180 | 0.05 | 0.5159 | 200 | 200 | 13.5 | 164.3 | 168.3 | 5.45 | 7.1206 | 84.943 | 0.00039671
12993 | 1024.5 | 4180 | 0.05 | 0.5159 | 200 | 200 | 13.5 | 164.3 | 168.3 | 5.45 | 7.1202 | 84.9228 | 0.00039661
12994 | 1024.5 | 4180 | 0.05 | 0.5159 | 200 | 200 | 13.5 | 164.3 | 168.3 | 5.45 | 7.1198 | 84.9027 | 0.00039652
12995 | 1024.5 | 4180 | 0.05 | 0.5159 | 200 | 200 | 13.5 | 164.3 | 168.3 | 5.45 | 7.1194 | 84.8825 | 0.00039642
12996 | 1024.5 | 4180 | 0.05 | 0.5159 | 200 | 200 | 13.5 | 164.3 | 168.3 | 5.45 | 7.119 | 84.8624 | 0.00039633
12997 | 1024.5 | 4180 | 0.05 | 0.5159 | 200 | 200 | 13.5 | 164.3 | 168.3 | 5.45 | 7.1186 | 84.8422 | 0.00039624
12998 | 1024.5 | 4180 | 0.05 | 0.5159 | 200 | 200 | 13.5 | 164.3 | 168.3 | 5.45 | 7.1182 | 84.8221 | 0.00039614
12999 | 1024.5 | 4180 | 0.05 | 0.5159 | 200 | 200 | 13.5 | 164.3 | 168.3 | 5.45 | 7.1178 | 84.8019 | 0.00039605
13000 | 1024.5 | 4180 | 0.05 | 0.5159 | 200 | 200 | 13.5 | 164.3 | 168.3 | 5.45 | 7.1174 | 84.7818 | 0.00039595
13001 | 1024.5 | 4180 | 0.05 | 0.5159 | 200 | 200 | 13.5 | 164.3 | 168.3 | 5.45 | 7.117 | 84.7616 | 0.00039586
13002 | 1024.5 | 4180 | 0.05 | 0.5159 | 200 | 200 | 13.5 | 164.3 | 168.3 | 5.45 | 7.1166 | 84.7415 | 0.00039577
13003 | 1024.5 | 4180 | 0.05 | 0.5159 | 200 | 200 | 13.5 | 164.3 | 168.3 | 5.45 | 7.1162 | 84.7214 | 0.00039567
13004 | 1024.5 | 4180 | 0.05 | 0.5159 | 200 | 200 | 13.5 | 164.3 | 168.3 | 5.45 | 7.1158 | 84.7013 | 0.00039558
13005 | 1024.5 | 4180 | 0.05 | 0.5159 | 200 | 200 | 13.5 | 164.3 | 168.3 | 5.45 | 7.1154 | 84.6812 | 0.00039548
13006 | 1024.5 | 4180 | 0.05 | 0.5159 | 200 | 200 | 13.5 | 164.3 | 168.3 | 5.45 | 7.1151 | 84.6611 | 0.00039539
13007 | 1024.5 | 4180 | 0.05 | 0.5159 | 200 | 200 | 13.5 | 164.3 | 168.3 | 5.45 | 7.1147 | 84.641 | 0.0003953
13008 | 1024.5 | 4180 | 0.05 | 0.5159 | 200 | 200 | 13.5 | 164.3 | 168.3 | 5.45 | 7.1143 | 84.6209 | 0.0003952
13009 | 1024.5 | 4180 | 0.05 | 0.5159 | 200 | 200 | 13.5 | 164.3 | 168.3 | 5.45 | 7.1139 | 84.6008 | 0.00039511
13010 | 1024.5 | 4180 | 0.05 | 0.5159 | 200 | 200 | 13.5 | 164.3 | 168.3 | 5.45 | 7.1135 | 84.5807 | 0.00039501
13011 | 1024.5 | 4180 | 0.05 | 0.5159 | 200 | 200 | 13.5 | 164.3 | 168.3 | 5.45 | 7.1131 | 84.5606 | 0.00039492
13012 | 1024.5 | 4180 | 0.05 | 0.5159 | 200 | 200 | 13.5 | 164.3 | 168.3 | 5.45 | 7.1127 | 84.5405 | 0.00039483
13013 | 1024.5 | 4180 | 0.05 | 0.5159 | 200 | 200 | 13.5 | 164.3 | 168.3 | 5.45 | 7.1123 | 84.5204 | 0.00039473
13014 | 1024.5 | 4180 | 0.05 | 0.5159 | 200 | 200 | 13.5 | 164.3 | 168.3 | 5.45 | 7.1119 | 84.5004 | 0.00039464
13015 | 1024.5 | 4180 | 0.05 | 0.5159 | 200 | 200 | 13.5 | 164.3 | 168.3 | 5.45 | 7.1115 | 84.4803 | 0.00039455
13016 | 1024.5 | 4180 | 0.05 | 0.5159 | 200 | 200 | 13.5 | 164.3 | 168.3 | 5.45 | 7.1111 | 84.4602 | 0.00039445
13017 | 1024.5 | 4180 | 0.05 | 0.5159 | 200 | 200 | 13.5 | 164.3 | 168.3 | 5.45 | 7.1107 | 84.4402 | 0.00039436
13018 | 1024.5 | 4180 | 0.05 | 0.5159 | 200 | 200 | 13.5 | 164.3 | 168.3 | 5.45 | 7.1103 | 84.4201 | 0.00039426
13019 | 1024.5 | 4180 | 0.05 | 0.5159 | 200 | 200 | 13.5 | 164.3 | 168.3 | 5.45 | 7.1099 | 84.4001 | 0.00039417
13020 | 1024.5 | 4180 | 0.05 | 0.5159 | 200 | 200 | 13.5 | 164.3 | 168.3 | 5.45 | 7.1095 | 84.38 | 0.00039408
13021 | 1024.5 | 4180 | 0.05 | 0.5159 | 200 | 200 | 13.5 | 164.3 | 168.3 | 5.45 | 7.1091 | 84.36 | 0.00039398
13022 | 1024.5 | 4180 | 0.05 | 0.5159 | 200 | 200 | 13.5 | 164.3 | 168.3 | 5.45 | 7.1087 | 84.34 | 0.00039389
13023 | 1024.5 | 4180 | 0.05 | 0.5159 | 200 | 200 | 13.5 | 164.3 | 168.3 | 5.45 | 7.1083 | 84.3199 | 0.0003938
13024 | 1024.5 | 4180 | 0.05 | 0.5159 | 200 | 200 | 13.5 | 164.3 | 168.3 | 5.45 | 7.1079 | 84.2999 | 0.0003937
13025 | 1024.5 | 4180 | 0.05 | 0.5159 | 200 | 200 | 13.5 | 164.3 | 168.3 | 5.45 | 7.1076 | 84.2799 | 0.00039361
13026 | 1024.5 | 4180 | 0.05 | 0.5159 | 200 | 200 | 13.5 | 164.3 | 168.3 | 5.45 | 7.1072 | 84.2599 | 0.00039352
13027 | 1024.5 | 4180 | 0.05 | 0.5159 | 200 | 200 | 13.5 | 164.3 | 168.3 | 5.45 | 7.1068 | 84.2399 | 0.00039342
13028 | 1024.5 | 4180 | 0.05 | 0.5159 | 200 | 200 | 13.5 | 164.3 | 168.3 | 5.45 | 7.1064 | 84.2199 | 0.00039333
13029 | 1024.5 | 4180 | 0.05 | 0.5159 | 200 | 200 | 13.5 | 164.3 | 168.3 | 5.45 | 7.106 | 84.1999 | 0.00039324
13030 | 1024.5 | 4180 | 0.05 | 0.5159 | 200 | 200 | 13.5 | 164.3 | 168.3 | 5.45 | 7.1056 | 84.1799 | 0.00039314
13031 | 1024.5 | 4180 | 0.05 | 0.5159 | 200 | 200 | 13.5 | 164.3 | 168.3 | 5.45 | 7.1052 | 84.1599 | 0.00039305
13032 | 1024.5 | 4180 | 0.05 | 0.5159 | 200 | 200 | 13.5 | 164.3 | 168.3 | 5.45 | 7.1048 | 84.1399 | 0.00039296
13033 | 1024.5 | 4180 | 0.05 | 0.5159 | 200 | 200 | 13.5 | 164.3 | 168.3 | 5.45 | 7.1044 | 84.1199 | 0.00039286
13034 | 1024.5 | 4180 | 0.05 | 0.5159 | 200 | 200 | 13.5 | 164.3 | 168.3 | 5.45 | 7.104 | 84.0999 | 0.00039277
13035 | 1024.5 | 4180 | 0.05 | 0.5159 | 200 | 200 | 13.5 | 164.3 | 168.3 | 5.45 | 7.1036 | 84.08 | 0.00039268
13036 | 1024.5 | 4180 | 0.05 | 0.5159 | 200 | 200 | 13.5 | 164.3 | 168.3 | 5.45 | 7.1032 | 84.06 | 0.00039258
13037 | 1024.5 | 4180 | 0.05 | 0.5159 | 200 | 200 | 13.5 | 164.3 | 168.3 | 5.45 | 7.1028 | 84.0401 | 0.00039249
13038 | 1024.5 | 4180 | 0.05 | 0.5159 | 200 | 200 | 13.5 | 164.3 | 168.3 | 5.45 | 7.1024 | 84.0201 | 0.0003924
13039 | 1024.5 | 4180 | 0.05 | 0.5159 | 200 | 200 | 13.5 | 164.3 | 168.3 | 5.45 | 7.1021 | 84.0001 | 0.0003923
13040 | 1024.5 | 4180 | 0.05 | 0.5159 | 200 | 200 | 13.5 | 164.3 | 168.3 | 5.45 | 7.1017 | 83.9802 | 0.00039221
13041 | 1024.5 | 4180 | 0.05 | 0.5159 | 200 | 200 | 13.5 | 164.3 | 168.3 | 5.45 | 7.1013 | 83.9603 | 0.00039212
13042 | 1024.5 | 4180 | 0.05 | 0.5159 | 200 | 200 | 13.5 | 164.3 | 168.3 | 5.45 | 7.1009 | 83.9403 | 0.00039202
13043 | 1024.5 | 4180 | 0.05 | 0.5159 | 200 | 200 | 13.5 | 164.3 | 168.3 | 5.45 | 7.1005 | 83.9204 | 0.00039193
13044 | 1024.5 | 4180 | 0.05 | 0.5159 | 200 | 200 | 13.5 | 164.3 | 168.3 | 5.45 | 7.1001 | 83.9005 | 0.00039184
13045 | 1024.5 | 4180 | 0.05 | 0.5159 | 200 | 200 | 13.5 | 164.3 | 168.3 | 5.45 | 7.0997 | 83.8805 | 0.00039174
13046 | 1024.5 | 4180 | 0.05 | 0.5159 | 200 | 200 | 13.5 | 164.3 | 168.3 | 5.45 | 7.0993 | 83.8606 | 0.00039165
13047 | 1024.5 | 4180 | 0.05 | 0.5159 | 200 | 200 | 13.5 | 164.3 | 168.3 | 5.45 | 7.0989 | 83.8407 | 0.00039156
13048 | 1024.5 | 4180 | 0.05 | 0.5159 | 200 | 200 | 13.5 | 164.3 | 168.3 | 5.45 | 7.0985 | 83.8208 | 0.00039147
13049 | 1024.5 | 4180 | 0.05 | 0.5159 | 200 | 200 | 13.5 | 164.3 | 168.3 | 5.45 | 7.0981 | 83.8009 | 0.00039137
13050 | 1024.5 | 4180 | 0.05 | 0.5159 | 200 | 200 | 13.5 | 164.3 | 168.3 | 5.45 | 7.0977 | 83.781 | 0.00039128
13051 | 1024.5 | 4180 | 0.05 | 0.5159 | 200 | 200 | 13.5 | 164.3 | 168.3 | 5.45 | 7.0974 | 83.7611 | 0.00039119
13052 | 1024.5 | 4180 | 0.05 | 0.5159 | 200 | 200 | 13.5 | 164.3 | 168.3 | 5.45 | 7.097 | 83.7412 | 0.00039109
13053 | 1024.5 | 4180 | 0.05 | 0.5159 | 200 | 200 | 13.5 | 164.3 | 168.3 | 5.45 | 7.0966 | 83.7213 | 0.000391
13054 | 1024.5 | 4180 | 0.05 | 0.5159 | 200 | 200 | 13.5 | 164.3 | 168.3 | 5.45 | 7.0962 | 83.7014 | 0.00039091
13055 | 1024.5 | 4180 | 0.05 | 0.5159 | 200 | 200 | 13.5 | 164.3 | 168.3 | 5.45 | 7.0958 | 83.6816 | 0.00039082
13056 | 1024.5 | 4180 | 0.05 | 0.5159 | 200 | 200 | 13.5 | 164.3 | 168.3 | 5.45 | 7.0954 | 83.6617 | 0.00039072
13057 | 1024.5 | 4180 | 0.05 | 0.5159 | 200 | 200 | 13.5 | 164.3 | 168.3 | 5.45 | 7.095 | 83.6418 | 0.00039063
13058 | 1024.5 | 4180 | 0.05 | 0.5159 | 200 | 200 | 13.5 | 164.3 | 168.3 | 5.45 | 7.0946 | 83.622 | 0.00039054
13059 | 1024.5 | 4180 | 0.05 | 0.5159 | 200 | 200 | 13.5 | 164.3 | 168.3 | 5.45 | 7.0942 | 83.6021 | 0.00039044
13060 | 1024.5 | 4180 | 0.05 | 0.5159 | 200 | 200 | 13.5 | 164.3 | 168.3 | 5.45 | 7.0938 | 83.5822 | 0.00039035
13061 | 1024.5 | 4180 | 0.05 | 0.5159 | 200 | 200 | 13.5 | 164.3 | 168.3 | 5.45 | 7.0934 | 83.5624 | 0.00039026
13062 | 1024.5 | 4180 | 0.05 | 0.5159 | 200 | 200 | 13.5 | 164.3 | 168.3 | 5.45 | 7.0931 | 83.5426 | 0.00039017
13063 | 1024.5 | 4180 | 0.05 | 0.5159 | 200 | 200 | 13.5 | 164.3 | 168.3 | 5.45 | 7.0927 | 83.5227 | 0.00039007
13064 | 1024.5 | 4180 | 0.05 | 0.5159 | 200 | 200 | 13.5 | 164.3 | 168.3 | 5.45 | 7.0923 | 83.5029 | 0.00038998
13065 | 1024.5 | 4180 | 0.05 | 0.5159 | 200 | 200 | 13.5 | 164.3 | 168.3 | 5.45 | 7.0919 | 83.4831 | 0.00038989
13066 | 1024.5 | 4180 | 0.05 | 0.5159 | 200 | 200 | 13.5 | 164.3 | 168.3 | 5.45 | 7.0915 | 83.4632 | 0.0003898
13067 | 1024.5 | 4180 | 0.05 | 0.5159 | 200 | 200 | 13.5 | 164.3 | 168.3 | 5.45 | 7.0911 | 83.4434 | 0.0003897
13068 | 1024.5 | 4180 | 0.05 | 0.5159 | 200 | 200 | 13.5 | 164.3 | 168.3 | 5.45 | 7.0907 | 83.4236 | 0.00038961
13069 | 1024.5 | 4180 | 0.05 | 0.5159 | 200 | 200 | 13.5 | 164.3 | 168.3 | 5.45 | 7.0903 | 83.4038 | 0.00038952
13070 | 1024.5 | 4180 | 0.05 | 0.5159 | 200 | 200 | 13.5 | 164.3 | 168.3 | 5.45 | 7.0899 | 83.384 | 0.00038943
13071 | 1024.5 | 4180 | 0.05 | 0.5159 | 200 | 200 | 13.5 | 164.3 | 168.3 | 5.45 | 7.0895 | 83.3642 | 0.00038933
13072 | 1024.5 | 4180 | 0.05 | 0.5159 | 200 | 200 | 13.5 | 164.3 | 168.3 | 5.45 | 7.0892 | 83.3444 | 0.00038924
13073 | 1024.5 | 4180 | 0.05 | 0.5159 | 200 | 200 | 13.5 | 164.3 | 168.3 | 5.45 | 7.0888 | 83.3246 | 0.00038915
13074 | 1024.5 | 4180 | 0.05 | 0.5159 | 200 | 200 | 13.5 | 164.3 | 168.3 | 5.45 | 7.0884 | 83.3048 | 0.00038906
13075 | 1024.5 | 4180 | 0.05 | 0.5159 | 200 | 200 | 13.5 | 164.3 | 168.3 | 5.45 | 7.088 | 83.285 | 0.00038896
13076 | 1024.5 | 4180 | 0.05 | 0.5159 | 200 | 200 | 13.5 | 164.3 | 168.3 | 5.45 | 7.0876 | 83.2652 | 0.00038887
13077 | 1024.5 | 4180 | 0.05 | 0.5159 | 200 | 200 | 13.5 | 164.3 | 168.3 | 5.45 | 7.0872 | 83.2455 | 0.00038878
13078 | 1024.5 | 4180 | 0.05 | 0.5159 | 200 | 200 | 13.5 | 164.3 | 168.3 | 5.45 | 7.0868 | 83.2257 | 0.00038869
13079 | 1024.5 | 4180 | 0.05 | 0.5159 | 200 | 200 | 13.5 | 164.3 | 168.3 | 5.45 | 7.0864 | 83.2059 | 0.00038859
13080 | 1024.5 | 4180 | 0.05 | 0.5159 | 200 | 200 | 13.5 | 164.3 | 168.3 | 5.45 | 7.086 | 83.1862 | 0.0003885
13081 | 1024.5 | 4180 | 0.05 | 0.5159 | 200 | 200 | 13.5 | 164.3 | 168.3 | 5.45 | 7.0857 | 83.1664 | 0.00038841
13082 | 1024.5 | 4180 | 0.05 | 0.5159 | 200 | 200 | 13.5 | 164.3 | 168.3 | 5.45 | 7.0853 | 83.1467 | 0.00038832
13083 | 1024.5 | 4180 | 0.05 | 0.5159 | 200 | 200 | 13.5 | 164.3 | 168.3 | 5.45 | 7.0849 | 83.1269 | 0.00038823
13084 | 1024.5 | 4180 | 0.05 | 0.5159 | 200 | 200 | 13.5 | 164.3 | 168.3 | 5.45 | 7.0845 | 83.1072 | 0.00038813
13085 | 1024.5 | 4180 | 0.05 | 0.5159 | 200 | 200 | 13.5 | 164.3 | 168.3 | 5.45 | 7.0841 | 83.0875 | 0.00038804
13086 | 1024.5 | 4180 | 0.05 | 0.5159 | 200 | 200 | 13.5 | 164.3 | 168.3 | 5.45 | 7.0837 | 83.0677 | 0.00038795
13087 | 1024.5 | 4180 | 0.05 | 0.5159 | 200 | 200 | 13.5 | 164.3 | 168.3 | 5.45 | 7.0833 | 83.048 | 0.00038786
13088 | 1024.5 | 4180 | 0.05 | 0.5159 | 200 | 200 | 13.5 | 164.3 | 168.3 | 5.45 | 7.0829 | 83.0283 | 0.00038776
13089 | 1024.5 | 4180 | 0.05 | 0.5159 | 200 | 200 | 13.5 | 164.3 | 168.3 | 5.45 | 7.0826 | 83.0086 | 0.00038767
13090 | 1024.5 | 4180 | 0.05 | 0.5159 | 200 | 200 | 13.5 | 164.3 | 168.3 | 5.45 | 7.0822 | 82.9889 | 0.00038758
13091 | 1024.5 | 4180 | 0.05 | 0.5159 | 200 | 200 | 13.5 | 164.3 | 168.3 | 5.45 | 7.0818 | 82.9692 | 0.00038749
13092 | 1024.5 | 4180 | 0.05 | 0.5159 | 200 | 200 | 13.5 | 164.3 | 168.3 | 5.45 | 7.0814 | 82.9495 | 0.0003874
13093 | 1024.5 | 4180 | 0.05 | 0.5159 | 200 | 200 | 13.5 | 164.3 | 168.3 | 5.45 | 7.081 | 82.9298 | 0.0003873
13094 | 1024.5 | 4180 | 0.05 | 0.5159 | 200 | 200 | 13.5 | 164.3 | 168.3 | 5.45 | 7.0806 | 82.9101 | 0.00038721
13095 | 1024.5 | 4180 | 0.05 | 0.5159 | 200 | 200 | 13.5 | 164.3 | 168.3 | 5.45 | 7.0802 | 82.8904 | 0.00038712
13096 | 1024.5 | 4180 | 0.05 | 0.5159 | 200 | 200 | 13.5 | 164.3 | 168.3 | 5.45 | 7.0798 | 82.8707 | 0.00038703
13097 | 1024.5 | 4180 | 0.05 | 0.5159 | 200 | 200 | 13.5 | 164.3 | 168.3 | 5.45 | 7.0795 | 82.851 | 0.00038694
13098 | 1024.5 | 4180 | 0.05 | 0.5159 | 200 | 200 | 13.5 | 164.3 | 168.3 | 5.45 | 7.0791 | 82.8313 | 0.00038684
13099 | 1024.5 | 4180 | 0.05 | 0.5159 | 200 | 200 | 13.5 | 164.3 | 168.3 | 5.45 | 7.0787 | 82.8117 | 0.00038675
13100 | 1024.5 | 4180 | 0.05 | 0.5159 | 200 | 200 | 13.5 | 164.3 | 168.3 | 5.45 | 7.0783 | 82.792 | 0.00038666
13101 | 1024.5 | 4180 | 0.05 | 0.5159 | 200 | 200 | 13.5 | 164.3 | 168.3 | 5.45 | 7.0779 | 82.7723 | 0.00038657
13102 | 1024.5 | 4180 | 0.05 | 0.5159 | 200 | 200 | 13.5 | 164.3 | 168.3 | 5.45 | 7.0775 | 82.7527 | 0.00038648
13103 | 1024.5 | 4180 | 0.05 | 0.5159 | 200 | 200 | 13.5 | 164.3 | 168.3 | 5.45 | 7.0771 | 82.733 | 0.00038639
13104 | 1024.5 | 4180 | 0.05 | 0.5159 | 200 | 200 | 13.5 | 164.3 | 168.3 | 5.45 | 7.0767 | 82.7134 | 0.00038629
13105 | 1024.5 | 4180 | 0.05 | 0.5159 | 200 | 200 | 13.5 | 164.3 | 168.3 | 5.45 | 7.0764 | 82.6937 | 0.0003862
13106 | 1024.5 | 4180 | 0.05 | 0.5159 | 200 | 200 | 13.5 | 164.3 | 168.3 | 5.45 | 7.076 | 82.6741 | 0.00038611
13107 | 1024.5 | 4180 | 0.05 | 0.5159 | 200 | 200 | 13.5 | 164.3 | 168.3 | 5.45 | 7.0756 | 82.6545 | 0.00038602
13108 | 1024.5 | 4180 | 0.05 | 0.5159 | 200 | 200 | 13.5 | 164.3 | 168.3 | 5.45 | 7.0752 | 82.6349 | 0.00038593
13109 | 1024.5 | 4180 | 0.05 | 0.5159 | 200 | 200 | 13.5 | 164.3 | 168.3 | 5.45 | 7.0748 | 82.6152 | 0.00038584
13110 | 1024.5 | 4180 | 0.05 | 0.5159 | 200 | 200 | 13.5 | 164.3 | 168.3 | 5.45 | 7.0744 | 82.5956 | 0.00038574
13111 | 1024.5 | 4180 | 0.05 | 0.5159 | 200 | 200 | 13.5 | 164.3 | 168.3 | 5.45 | 7.074 | 82.576 | 0.00038565
13112 | 1024.5 | 4180 | 0.05 | 0.5159 | 200 | 200 | 13.5 | 164.3 | 168.3 | 5.45 | 7.0737 | 82.5564 | 0.00038556
13113 | 1024.5 | 4180 | 0.05 | 0.5159 | 200 | 200 | 13.5 | 164.3 | 168.3 | 5.45 | 7.0733 | 82.5368 | 0.00038547
13114 | 1024.5 | 4180 | 0.05 | 0.5159 | 200 | 200 | 13.5 | 164.3 | 168.3 | 5.45 | 7.0729 | 82.5172 | 0.00038538
13115 | 1024.5 | 4180 | 0.05 | 0.5159 | 200 | 200 | 13.5 | 164.3 | 168.3 | 5.45 | 7.0725 | 82.4976 | 0.00038529
13116 | 1024.5 | 4180 | 0.05 | 0.5159 | 200 | 200 | 13.5 | 164.3 | 168.3 | 5.45 | 7.0721 | 82.478 | 0.00038519
13117 | 1024.5 | 4180 | 0.05 | 0.5159 | 200 | 200 | 13.5 | 164.3 | 168.3 | 5.45 | 7.0717 | 82.4584 | 0.0003851
13118 | 1024.5 | 4180 | 0.05 | 0.5159 | 200 | 200 | 13.5 | 164.3 | 168.3 | 5.45 | 7.0713 | 82.4388 | 0.00038501
13119 | 1024.5 | 4180 | 0.05 | 0.5159 | 200 | 200 | 13.5 | 164.3 | 168.3 | 5.45 | 7.071 | 82.4193 | 0.00038492
13120 | 1024.5 | 4180 | 0.05 | 0.5159 | 200 | 200 | 13.5 | 164.3 | 168.3 | 5.45 | 7.0706 | 82.3997 | 0.00038483
13121 | 1024.5 | 4180 | 0.05 | 0.5159 | 200 | 200 | 13.5 | 164.3 | 168.3 | 5.45 | 7.0702 | 82.3801 | 0.00038474
13122 | 1024.5 | 4180 | 0.05 | 0.5159 | 200 | 200 | 13.5 | 164.3 | 168.3 | 5.45 | 7.0698 | 82.3606 | 0.00038465
13123 | 1024.5 | 4180 | 0.05 | 0.5159 | 200 | 200 | 13.5 | 164.3 | 168.3 | 5.45 | 7.0694 | 82.341 | 0.00038455
13124 | 1024.5 | 4180 | 0.05 | 0.5159 | 200 | 200 | 13.5 | 164.3 | 168.3 | 5.45 | 7.069 | 82.3214 | 0.00038446
13125 | 1024.5 | 4180 | 0.05 | 0.5159 | 200 | 200 | 13.5 | 164.3 | 168.3 | 5.45 | 7.0687 | 82.3019 | 0.00038437
13126 | 1024.5 | 4180 | 0.05 | 0.5159 | 200 | 200 | 13.5 | 164.3 | 168.3 | 5.45 | 7.0683 | 82.2824 | 0.00038428
13127 | 1024.5 | 4180 | 0.05 | 0.5159 | 200 | 200 | 13.5 | 164.3 | 168.3 | 5.45 | 7.0679 | 82.2628 | 0.00038419
13128 | 1024.5 | 4180 | 0.05 | 0.5159 | 200 | 200 | 13.5 | 164.3 | 168.3 | 5.45 | 7.0675 | 82.2433 | 0.0003841
13129 | 1024.5 | 4180 | 0.05 | 0.5159 | 200 | 200 | 13.5 | 164.3 | 168.3 | 5.45 | 7.0671 | 82.2237 | 0.00038401
13130 | 1024.5 | 4180 | 0.05 | 0.5159 | 200 | 200 | 13.5 | 164.3 | 168.3 | 5.45 | 7.0667 | 82.2042 | 0.00038392
13131 | 1024.5 | 4180 | 0.05 | 0.5159 | 200 | 200 | 13.5 | 164.3 | 168.3 | 5.45 | 7.0663 | 82.1847 | 0.00038382
13132 | 1024.5 | 4180 | 0.05 | 0.5159 | 200 | 200 | 13.5 | 164.3 | 168.3 | 5.45 | 7.066 | 82.1652 | 0.00038373
13133 | 1024.5 | 4180 | 0.05 | 0.5159 | 200 | 200 | 13.5 | 164.3 | 168.3 | 5.45 | 7.0656 | 82.1457 | 0.00038364
13134 | 1024.5 | 4180 | 0.05 | 0.5159 | 200 | 200 | 13.5 | 164.3 | 168.3 | 5.45 | 7.0652 | 82.1262 | 0.00038355
13135 | 1024.5 | 4180 | 0.05 | 0.5159 | 200 | 200 | 13.5 | 164.3 | 168.3 | 5.45 | 7.0648 | 82.1067 | 0.00038346
13136 | 1024.5 | 4180 | 0.05 | 0.5159 | 200 | 200 | 13.5 | 164.3 | 168.3 | 5.45 | 7.0644 | 82.0872 | 0.00038337
13137 | 1024.5 | 4180 | 0.05 | 0.5159 | 200 | 200 | 13.5 | 164.3 | 168.3 | 5.45 | 7.064 | 82.0677 | 0.00038328
13138 | 1024.5 | 4180 | 0.05 | 0.5159 | 200 | 200 | 13.5 | 164.3 | 168.3 | 5.45 | 7.0637 | 82.0482 | 0.00038319
13139 | 1024.5 | 4180 | 0.05 | 0.5159 | 200 | 200 | 13.5 | 164.3 | 168.3 | 5.45 | 7.0633 | 82.0287 | 0.0003831
13140 | 1024.5 | 4180 | 0.05 | 0.5159 | 200 | 200 | 13.5 | 164.3 | 168.3 | 5.45 | 7.0629 | 82.0092 | 0.00038301
13141 | 1024.5 | 4180 | 0.05 | 0.5159 | 200 | 200 | 13.5 | 164.3 | 168.3 | 5.45 | 7.0625 | 81.9898 | 0.00038291
13142 | 1024.5 | 4180 | 0.05 | 0.5159 | 200 | 200 | 13.5 | 164.3 | 168.3 | 5.45 | 7.0621 | 81.9703 | 0.00038282
13143 | 1024.5 | 4180 | 0.05 | 0.5159 | 200 | 200 | 13.5 | 164.3 | 168.3 | 5.45 | 7.0617 | 81.9508 | 0.00038273
13144 | 1024.5 | 4180 | 0.05 | 0.5159 | 200 | 200 | 13.5 | 164.3 | 168.3 | 5.45 | 7.0614 | 81.9314 | 0.00038264
13145 | 1024.5 | 4180 | 0.05 | 0.5159 | 200 | 200 | 13.5 | 164.3 | 168.3 | 5.45 | 7.061 | 81.9119 | 0.00038255
13146 | 1024.5 | 4180 | 0.05 | 0.5159 | 200 | 200 | 13.5 | 164.3 | 168.3 | 5.45 | 7.0606 | 81.8925 | 0.00038246
13147 | 1024.5 | 4180 | 0.05 | 0.5159 | 200 | 200 | 13.5 | 164.3 | 168.3 | 5.45 | 7.0602 | 81.873 | 0.00038237
13148 | 1024.5 | 4180 | 0.05 | 0.5159 | 200 | 200 | 13.5 | 164.3 | 168.3 | 5.45 | 7.0598 | 81.8536 | 0.00038228
13149 | 1024.5 | 4180 | 0.05 | 0.5159 | 200 | 200 | 13.5 | 164.3 | 168.3 | 5.45 | 7.0595 | 81.8341 | 0.00038219
13150 | 1024.5 | 4180 | 0.05 | 0.5159 | 200 | 200 | 13.5 | 164.3 | 168.3 | 5.45 | 7.0591 | 81.8147 | 0.0003821
13151 | 1024.5 | 4180 | 0.05 | 0.5159 | 200 | 200 | 13.5 | 164.3 | 168.3 | 5.45 | 7.0587 | 81.7953 | 0.00038201
13152 | 1024.5 | 4180 | 0.05 | 0.5159 | 200 | 200 | 13.5 | 164.3 | 168.3 | 5.45 | 7.0583 | 81.7758 | 0.00038192
13153 | 1024.5 | 4180 | 0.05 | 0.5159 | 200 | 200 | 13.5 | 164.3 | 168.3 | 5.45 | 7.0579 | 81.7564 | 0.00038182
13154 | 1024.5 | 4180 | 0.05 | 0.5159 | 200 | 200 | 13.5 | 164.3 | 168.3 | 5.45 | 7.0575 | 81.737 | 0.00038173
13155 | 1024.5 | 4180 | 0.05 | 0.5159 | 200 | 200 | 13.5 | 164.3 | 168.3 | 5.45 | 7.0572 | 81.7176 | 0.00038164
13156 | 1024.5 | 4180 | 0.05 | 0.5159 | 200 | 200 | 13.5 | 164.3 | 168.3 | 5.45 | 7.0568 | 81.6982 | 0.00038155
13157 | 1024.5 | 4180 | 0.05 | 0.5159 | 200 | 200 | 13.5 | 164.3 | 168.3 | 5.45 | 7.0564 | 81.6788 | 0.00038146
13158 | 1024.5 | 4180 | 0.05 | 0.5159 | 200 | 200 | 13.5 | 164.3 | 168.3 | 5.45 | 7.056 | 81.6594 | 0.00038137
13159 | 1024.5 | 4180 | 0.05 | 0.5159 | 200 | 200 | 13.5 | 164.3 | 168.3 | 5.45 | 7.0556 | 81.64 | 0.00038128
13160 | 1024.5 | 4180 | 0.05 | 0.5159 | 200 | 200 | 13.5 | 164.3 | 168.3 | 5.45 | 7.0553 | 81.6206 | 0.00038119
13161 | 1024.5 | 4180 | 0.05 | 0.5159 | 200 | 200 | 13.5 | 164.3 | 168.3 | 5.45 | 7.0549 | 81.6012 | 0.0003811
13162 | 1024.5 | 4180 | 0.05 | 0.5159 | 200 | 200 | 13.5 | 164.3 | 168.3 | 5.45 | 7.0545 | 81.5819 | 0.00038101
13163 | 1024.5 | 4180 | 0.05 | 0.5159 | 200 | 200 | 13.5 | 164.3 | 168.3 | 5.45 | 7.0541 | 81.5625 | 0.00038092
13164 | 1024.5 | 4180 | 0.05 | 0.5159 | 200 | 200 | 13.5 | 164.3 | 168.3 | 5.45 | 7.0537 | 81.5431 | 0.00038083
13165 | 1024.5 | 4180 | 0.05 | 0.5159 | 200 | 200 | 13.5 | 164.3 | 168.3 | 5.45 | 7.0533 | 81.5238 | 0.00038074
13166 | 1024.5 | 4180 | 0.05 | 0.5159 | 200 | 200 | 13.5 | 164.3 | 168.3 | 5.45 | 7.053 | 81.5044 | 0.00038065
13167 | 1024.5 | 4180 | 0.05 | 0.5159 | 200 | 200 | 13.5 | 164.3 | 168.3 | 5.45 | 7.0526 | 81.485 | 0.00038056
13168 | 1024.5 | 4180 | 0.05 | 0.5159 | 200 | 200 | 13.5 | 164.3 | 168.3 | 5.45 | 7.0522 | 81.4657 | 0.00038047
13169 | 1024.5 | 4180 | 0.05 | 0.5159 | 200 | 200 | 13.5 | 164.3 | 168.3 | 5.45 | 7.0518 | 81.4463 | 0.00038038
13170 | 1024.5 | 4180 | 0.05 | 0.5159 | 200 | 200 | 13.5 | 164.3 | 168.3 | 5.45 | 7.0514 | 81.427 | 0.00038029
13171 | 1024.5 | 4180 | 0.05 | 0.5159 | 200 | 200 | 13.5 | 164.3 | 168.3 | 5.45 | 7.0511 | 81.4077 | 0.0003802
13172 | 1024.5 | 4180 | 0.05 | 0.5159 | 200 | 200 | 13.5 | 164.3 | 168.3 | 5.45 | 7.0507 | 81.3883 | 0.00038011
13173 | 1024.5 | 4180 | 0.05 | 0.5159 | 200 | 200 | 13.5 | 164.3 | 168.3 | 5.45 | 7.0503 | 81.369 | 0.00038002
13174 | 1024.5 | 4180 | 0.05 | 0.5159 | 200 | 200 | 13.5 | 164.3 | 168.3 | 5.45 | 7.0499 | 81.3497 | 0.00037992
13175 | 1024.5 | 4180 | 0.05 | 0.5159 | 200 | 200 | 13.5 | 164.3 | 168.3 | 5.45 | 7.0495 | 81.3304 | 0.00037983
13176 | 1024.5 | 4180 | 0.05 | 0.5159 | 200 | 200 | 13.5 | 164.3 | 168.3 | 5.45 | 7.0492 | 81.3111 | 0.00037974
13177 | 1024.5 | 4180 | 0.05 | 0.5159 | 200 | 200 | 13.5 | 164.3 | 168.3 | 5.45 | 7.0488 | 81.2918 | 0.00037965
13178 | 1024.5 | 4180 | 0.05 | 0.5159 | 200 | 200 | 13.5 | 164.3 | 168.3 | 5.45 | 7.0484 | 81.2724 | 0.00037956
13179 | 1024.5 | 4180 | 0.05 | 0.5159 | 200 | 200 | 13.5 | 164.3 | 168.3 | 5.45 | 7.048 | 81.2531 | 0.00037947
13180 | 1024.5 | 4180 | 0.05 | 0.5159 | 200 | 200 | 13.5 | 164.3 | 168.3 | 5.45 | 7.0476 | 81.2339 | 0.00037938
13181 | 1024.5 | 4180 | 0.05 | 0.5159 | 200 | 200 | 13.5 | 164.3 | 168.3 | 5.45 | 7.0473 | 81.2146 | 0.00037929
13182 | 1024.5 | 4180 | 0.05 | 0.5159 | 200 | 200 | 13.5 | 164.3 | 168.3 | 5.45 | 7.0469 | 81.1953 | 0.0003792
13183 | 1024.5 | 4180 | 0.05 | 0.5159 | 200 | 200 | 13.5 | 164.3 | 168.3 | 5.45 | 7.0465 | 81.176 | 0.00037911
13184 | 1024.5 | 4180 | 0.05 | 0.5159 | 200 | 200 | 13.5 | 164.3 | 168.3 | 5.45 | 7.0461 | 81.1567 | 0.00037902
13185 | 1024.5 | 4180 | 0.05 | 0.5159 | 200 | 200 | 13.5 | 164.3 | 168.3 | 5.45 | 7.0458 | 81.1374 | 0.00037893
13186 | 1024.5 | 4180 | 0.05 | 0.5159 | 200 | 200 | 13.5 | 164.3 | 168.3 | 5.45 | 7.0454 | 81.1182 | 0.00037884
13187 | 1024.5 | 4180 | 0.05 | 0.5159 | 200 | 200 | 13.5 | 164.3 | 168.3 | 5.45 | 7.045 | 81.0989 | 0.00037875
13188 | 1024.5 | 4180 | 0.05 | 0.5159 | 200 | 200 | 13.5 | 164.3 | 168.3 | 5.45 | 7.0446 | 81.0797 | 0.00037866
13189 | 1024.5 | 4180 | 0.05 | 0.5159 | 200 | 200 | 13.5 | 164.3 | 168.3 | 5.45 | 7.0442 | 81.0604 | 0.00037857
13190 | 1024.5 | 4180 | 0.05 | 0.5159 | 200 | 200 | 13.5 | 164.3 | 168.3 | 5.45 | 7.0439 | 81.0412 | 0.00037848
13191 | 1024.5 | 4180 | 0.05 | 0.5159 | 200 | 200 | 13.5 | 164.3 | 168.3 | 5.45 | 7.0435 | 81.0219 | 0.00037839
13192 | 1024.5 | 4180 | 0.05 | 0.5159 | 200 | 200 | 13.5 | 164.3 | 168.3 | 5.45 | 7.0431 | 81.0027 | 0.0003783
13193 | 1024.5 | 4180 | 0.05 | 0.5159 | 200 | 200 | 13.5 | 164.3 | 168.3 | 5.45 | 7.0427 | 80.9834 | 0.00037821
13194 | 1024.5 | 4180 | 0.05 | 0.5159 | 200 | 200 | 13.5 | 164.3 | 168.3 | 5.45 | 7.0423 | 80.9642 | 0.00037812
13195 | 1024.5 | 4180 | 0.05 | 0.5159 | 200 | 200 | 13.5 | 164.3 | 168.3 | 5.45 | 7.042 | 80.945 | 0.00037803
13196 | 1024.5 | 4180 | 0.05 | 0.5159 | 200 | 200 | 13.5 | 164.3 | 168.3 | 5.45 | 7.0416 | 80.9258 | 0.00037794
13197 | 1024.5 | 4180 | 0.05 | 0.5159 | 200 | 200 | 13.5 | 164.3 | 168.3 | 5.45 | 7.0412 | 80.9065 | 0.00037786
13198 | 1024.5 | 4180 | 0.05 | 0.5159 | 200 | 200 | 13.5 | 164.3 | 168.3 | 5.45 | 7.0408 | 80.8873 | 0.00037777
13199 | 1024.5 | 4180 | 0.05 | 0.5159 | 200 | 200 | 13.5 | 164.3 | 168.3 | 5.45 | 7.0405 | 80.8681 | 0.00037768
13200 | 1024.5 | 4180 | 0.05 | 0.5159 | 200 | 200 | 13.5 | 164.3 | 168.3 | 5.45 | 7.0401 | 80.8489 | 0.00037759
13201 | 1024.5 | 4180 | 0.05 | 0.5159 | 200 | 200 | 13.5 | 164.3 | 168.3 | 5.45 | 7.0397 | 80.8297 | 0.0003775
13202 | 1024.5 | 4180 | 0.05 | 0.5159 | 200 | 200 | 13.5 | 164.3 | 168.3 | 5.45 | 7.0393 | 80.8105 | 0.00037741
13203 | 1024.5 | 4180 | 0.05 | 0.5159 | 200 | 200 | 13.5 | 164.3 | 168.3 | 5.45 | 7.0389 | 80.7913 | 0.00037732
13204 | 1024.5 | 4180 | 0.05 | 0.5159 | 200 | 200 | 13.5 | 164.3 | 168.3 | 5.45 | 7.0386 | 80.7722 | 0.00037723
13205 | 1024.5 | 4180 | 0.05 | 0.5159 | 200 | 200 | 13.5 | 164.3 | 168.3 | 5.45 | 7.0382 | 80.753 | 0.00037714
13206 | 1024.5 | 4180 | 0.05 | 0.5159 | 200 | 200 | 13.5 | 164.3 | 168.3 | 5.45 | 7.0378 | 80.7338 | 0.00037705
13207 | 1024.5 | 4180 | 0.05 | 0.5159 | 200 | 200 | 13.5 | 164.3 | 168.3 | 5.45 | 7.0374 | 80.7146 | 0.00037696
13208 | 1024.5 | 4180 | 0.05 | 0.5159 | 200 | 200 | 13.5 | 164.3 | 168.3 | 5.45 | 7.0371 | 80.6955 | 0.00037687
13209 | 1024.5 | 4180 | 0.05 | 0.5159 | 200 | 200 | 13.5 | 164.3 | 168.3 | 5.45 | 7.0367 | 80.6763 | 0.00037678
13210 | 1024.5 | 4180 | 0.05 | 0.5159 | 200 | 200 | 13.5 | 164.3 | 168.3 | 5.45 | 7.0363 | 80.6571 | 0.00037669
13211 | 1024.5 | 4180 | 0.05 | 0.5159 | 200 | 200 | 13.5 | 164.3 | 168.3 | 5.45 | 7.0359 | 80.638 | 0.0003766
13212 | 1024.5 | 4180 | 0.05 | 0.5159 | 200 | 200 | 13.5 | 164.3 | 168.3 | 5.45 | 7.0356 | 80.6188 | 0.00037651
13213 | 1024.5 | 4180 | 0.05 | 0.5159 | 200 | 200 | 13.5 | 164.3 | 168.3 | 5.45 | 7.0352 | 80.5997 | 0.00037642
13214 | 1024.5 | 4180 | 0.05 | 0.5159 | 200 | 200 | 13.5 | 164.3 | 168.3 | 5.45 | 7.0348 | 80.5806 | 0.00037633
13215 | 1024.5 | 4180 | 0.05 | 0.5159 | 200 | 200 | 13.5 | 164.3 | 168.3 | 5.45 | 7.0344 | 80.5614 | 0.00037624
13216 | 1024.5 | 4180 | 0.05 | 0.5159 | 200 | 200 | 13.5 | 164.3 | 168.3 | 5.45 | 7.034 | 80.5423 | 0.00037615
13217 | 1024.5 | 4180 | 0.05 | 0.5159 | 200 | 200 | 13.5 | 164.3 | 168.3 | 5.45 | 7.0337 | 80.5232 | 0.00037606
13218 | 1024.5 | 4180 | 0.05 | 0.5159 | 200 | 200 | 13.5 | 164.3 | 168.3 | 5.45 | 7.0333 | 80.504 | 0.00037598
13219 | 1024.5 | 4180 | 0.05 | 0.5159 | 200 | 200 | 13.5 | 164.3 | 168.3 | 5.45 | 7.0329 | 80.4849 | 0.00037589
13220 | 1024.5 | 4180 | 0.05 | 0.5159 | 200 | 200 | 13.5 | 164.3 | 168.3 | 5.45 | 7.0325 | 80.4658 | 0.0003758
13221 | 1024.5 | 4180 | 0.05 | 0.5159 | 200 | 200 | 13.5 | 164.3 | 168.3 | 5.45 | 7.0322 | 80.4467 | 0.00037571
13222 | 1024.5 | 4180 | 0.05 | 0.5159 | 200 | 200 | 13.5 | 164.3 | 168.3 | 5.45 | 7.0318 | 80.4276 | 0.00037562
13223 | 1024.5 | 4180 | 0.05 | 0.5159 | 200 | 200 | 13.5 | 164.3 | 168.3 | 5.45 | 7.0314 | 80.4085 | 0.00037553
13224 | 1024.5 | 4180 | 0.05 | 0.5159 | 200 | 200 | 13.5 | 164.3 | 168.3 | 5.45 | 7.031 | 80.3894 | 0.00037544
13225 | 1024.5 | 4180 | 0.05 | 0.5159 | 200 | 200 | 13.5 | 164.3 | 168.3 | 5.45 | 7.0307 | 80.3703 | 0.00037535
13226 | 1024.5 | 4180 | 0.05 | 0.5159 | 200 | 200 | 13.5 | 164.3 | 168.3 | 5.45 | 7.0303 | 80.3512 | 0.00037526
13227 | 1024.5 | 4180 | 0.05 | 0.5159 | 200 | 200 | 13.5 | 164.3 | 168.3 | 5.45 | 7.0299 | 80.3322 | 0.00037517
13228 | 1024.5 | 4180 | 0.05 | 0.5159 | 200 | 200 | 13.5 | 164.3 | 168.3 | 5.45 | 7.0295 | 80.3131 | 0.00037508
13229 | 1024.5 | 4180 | 0.05 | 0.5159 | 200 | 200 | 13.5 | 164.3 | 168.3 | 5.45 | 7.0292 | 80.294 | 0.00037499
13230 | 1024.5 | 4180 | 0.05 | 0.5159 | 200 | 200 | 13.5 | 164.3 | 168.3 | 5.45 | 7.0288 | 80.2749 | 0.00037491
13231 | 1024.5 | 4180 | 0.05 | 0.5159 | 200 | 200 | 13.5 | 164.3 | 168.3 | 5.45 | 7.0284 | 80.2559 | 0.00037482
13232 | 1024.5 | 4180 | 0.05 | 0.5159 | 200 | 200 | 13.5 | 164.3 | 168.3 | 5.45 | 7.028 | 80.2368 | 0.00037473
13233 | 1024.5 | 4180 | 0.05 | 0.5159 | 200 | 200 | 13.5 | 164.3 | 168.3 | 5.45 | 7.0277 | 80.2178 | 0.00037464
13234 | 1024.5 | 4180 | 0.05 | 0.5159 | 200 | 200 | 13.5 | 164.3 | 168.3 | 5.45 | 7.0273 | 80.1987 | 0.00037455
13235 | 1024.5 | 4180 | 0.05 | 0.5159 | 200 | 200 | 13.5 | 164.3 | 168.3 | 5.45 | 7.0269 | 80.1797 | 0.00037446
13236 | 1024.5 | 4180 | 0.05 | 0.5159 | 200 | 200 | 13.5 | 164.3 | 168.3 | 5.45 | 7.0265 | 80.1606 | 0.00037437
13237 | 1024.5 | 4180 | 0.05 | 0.5159 | 200 | 200 | 13.5 | 164.3 | 168.3 | 5.45 | 7.0262 | 80.1416 | 0.00037428
13238 | 1024.5 | 4180 | 0.05 | 0.5159 | 200 | 200 | 13.5 | 164.3 | 168.3 | 5.45 | 7.0258 | 80.1226 | 0.00037419
13239 | 1024.5 | 4180 | 0.05 | 0.5159 | 200 | 200 | 13.5 | 164.3 | 168.3 | 5.45 | 7.0254 | 80.1035 | 0.0003741
13240 | 1024.5 | 4180 | 0.05 | 0.5159 | 200 | 200 | 13.5 | 164.3 | 168.3 | 5.45 | 7.025 | 80.0845 | 0.00037402
13241 | 1024.5 | 4180 | 0.05 | 0.5159 | 200 | 200 | 13.5 | 164.3 | 168.3 | 5.45 | 7.0247 | 80.0655 | 0.00037393
13242 | 1024.5 | 4180 | 0.05 | 0.5159 | 200 | 200 | 13.5 | 164.3 | 168.3 | 5.45 | 7.0243 | 80.0465 | 0.00037384
13243 | 1024.5 | 4180 | 0.05 | 0.5159 | 200 | 200 | 13.5 | 164.3 | 168.3 | 5.45 | 7.0239 | 80.0275 | 0.00037375
13244 | 1024.5 | 4180 | 0.05 | 0.5159 | 200 | 200 | 13.5 | 164.3 | 168.3 | 5.45 | 7.0235 | 80.0085 | 0.00037366
13245 | 1024.5 | 4180 | 0.05 | 0.5159 | 200 | 200 | 13.5 | 164.3 | 168.3 | 5.45 | 7.0232 | 79.9895 | 0.00037357
13246 | 1024.5 | 4180 | 0.05 | 0.5159 | 200 | 200 | 13.5 | 164.3 | 168.3 | 5.45 | 7.0228 | 79.9705 | 0.00037348
13247 | 1024.5 | 4180 | 0.05 | 0.5159 | 200 | 200 | 13.5 | 164.3 | 168.3 | 5.45 | 7.0224 | 79.9515 | 0.00037339
13248 | 1024.5 | 4180 | 0.05 | 0.5159 | 200 | 200 | 13.5 | 164.3 | 168.3 | 5.45 | 7.0221 | 79.9325 | 0.00037331
13249 | 1024.5 | 4180 | 0.05 | 0.5159 | 200 | 200 | 13.5 | 164.3 | 168.3 | 5.45 | 7.0217 | 79.9135 | 0.00037322
13250 | 1024.5 | 4180 | 0.05 | 0.5159 | 200 | 200 | 13.5 | 164.3 | 168.3 | 5.45 | 7.0213 | 79.8945 | 0.00037313
13251 | 1024.5 | 4180 | 0.05 | 0.5159 | 200 | 200 | 13.5 | 164.3 | 168.3 | 5.45 | 7.0209 | 79.8756 | 0.00037304
13252 | 1024.5 | 4180 | 0.05 | 0.5159 | 200 | 200 | 13.5 | 164.3 | 168.3 | 5.45 | 7.0206 | 79.8566 | 0.00037295
13253 | 1024.5 | 4180 | 0.05 | 0.5159 | 200 | 200 | 13.5 | 164.3 | 168.3 | 5.45 | 7.0202 | 79.8376 | 0.00037286
13254 | 1024.5 | 4180 | 0.05 | 0.5159 | 200 | 200 | 13.5 | 164.3 | 168.3 | 5.45 | 7.0198 | 79.8187 | 0.00037277
13255 | 1024.5 | 4180 | 0.05 | 0.5159 | 200 | 200 | 13.5 | 164.3 | 168.3 | 5.45 | 7.0194 | 79.7997 | 0.00037269
13256 | 1024.5 | 4180 | 0.05 | 0.5159 | 200 | 200 | 13.5 | 164.3 | 168.3 | 5.45 | 7.0191 | 79.7808 | 0.0003726
13257 | 1024.5 | 4180 | 0.05 | 0.5159 | 200 | 200 | 13.5 | 164.3 | 168.3 | 5.45 | 7.0187 | 79.7618 | 0.00037251
13258 | 1024.5 | 4180 | 0.05 | 0.5159 | 200 | 200 | 13.5 | 164.3 | 168.3 | 5.45 | 7.0183 | 79.7429 | 0.00037242
13259 | 1024.5 | 4180 | 0.05 | 0.5159 | 200 | 200 | 13.5 | 164.3 | 168.3 | 5.45 | 7.018 | 79.724 | 0.00037233
13260 | 1024.5 | 4180 | 0.05 | 0.5159 | 200 | 200 | 13.5 | 164.3 | 168.3 | 5.45 | 7.0176 | 79.705 | 0.00037224
13261 | 1024.5 | 4180 | 0.05 | 0.5159 | 200 | 200 | 13.5 | 164.3 | 168.3 | 5.45 | 7.0172 | 79.6861 | 0.00037216
13262 | 1024.5 | 4180 | 0.05 | 0.5159 | 200 | 200 | 13.5 | 164.3 | 168.3 | 5.45 | 7.0168 | 79.6672 | 0.00037207
13263 | 1024.5 | 4180 | 0.05 | 0.5159 | 200 | 200 | 13.5 | 164.3 | 168.3 | 5.45 | 7.0165 | 79.6483 | 0.00037198
13264 | 1024.5 | 4180 | 0.05 | 0.5159 | 200 | 200 | 13.5 | 164.3 | 168.3 | 5.45 | 7.0161 | 79.6293 | 0.00037189
13265 | 1024.5 | 4180 | 0.05 | 0.5159 | 200 | 200 | 13.5 | 164.3 | 168.3 | 5.45 | 7.0157 | 79.6104 | 0.0003718
13266 | 1024.5 | 4180 | 0.05 | 0.5159 | 200 | 200 | 13.5 | 164.3 | 168.3 | 5.45 | 7.0153 | 79.5915 | 0.00037171
13267 | 1024.5 | 4180 | 0.05 | 0.5159 | 200 | 200 | 13.5 | 164.3 | 168.3 | 5.45 | 7.015 | 79.5726 | 0.00037163
13268 | 1024.5 | 4180 | 0.05 | 0.5159 | 200 | 200 | 13.5 | 164.3 | 168.3 | 5.45 | 7.0146 | 79.5537 | 0.00037154
13269 | 1024.5 | 4180 | 0.05 | 0.5159 | 200 | 200 | 13.5 | 164.3 | 168.3 | 5.45 | 7.0142 | 79.5348 | 0.00037145
13270 | 1024.5 | 4180 | 0.05 | 0.5159 | 200 | 200 | 13.5 | 164.3 | 168.3 | 5.45 | 7.0139 | 79.516 | 0.00037136
13271 | 1024.5 | 4180 | 0.05 | 0.5159 | 200 | 200 | 13.5 | 164.3 | 168.3 | 5.45 | 7.0135 | 79.4971 | 0.00037127
13272 | 1024.5 | 4180 | 0.05 | 0.5159 | 200 | 200 | 13.5 | 164.3 | 168.3 | 5.45 | 7.0131 | 79.4782 | 0.00037118
13273 | 1024.5 | 4180 | 0.05 | 0.5159 | 200 | 200 | 13.5 | 164.3 | 168.3 | 5.45 | 7.0127 | 79.4593 | 0.0003711
13274 | 1024.5 | 4180 | 0.05 | 0.5159 | 200 | 200 | 13.5 | 164.3 | 168.3 | 5.45 | 7.0124 | 79.4405 | 0.00037101
13275 | 1024.5 | 4180 | 0.05 | 0.5159 | 200 | 200 | 13.5 | 164.3 | 168.3 | 5.45 | 7.012 | 79.4216 | 0.00037092
13276 | 1024.5 | 4180 | 0.05 | 0.5159 | 200 | 200 | 13.5 | 164.3 | 168.3 | 5.45 | 7.0116 | 79.4027 | 0.00037083
13277 | 1024.5 | 4180 | 0.05 | 0.5159 | 200 | 200 | 13.5 | 164.3 | 168.3 | 5.45 | 7.0113 | 79.3839 | 0.00037074
13278 | 1024.5 | 4180 | 0.05 | 0.5159 | 200 | 200 | 13.5 | 164.3 | 168.3 | 5.45 | 7.0109 | 79.365 | 0.00037066
13279 | 1024.5 | 4180 | 0.05 | 0.5159 | 200 | 200 | 13.5 | 164.3 | 168.3 | 5.45 | 7.0105 | 79.3462 | 0.00037057
13280 | 1024.5 | 4180 | 0.05 | 0.5159 | 200 | 200 | 13.5 | 164.3 | 168.3 | 5.45 | 7.0102 | 79.3273 | 0.00037048
13281 | 1024.5 | 4180 | 0.05 | 0.5159 | 200 | 200 | 13.5 | 164.3 | 168.3 | 5.45 | 7.0098 | 79.3085 | 0.00037039
13282 | 1024.5 | 4180 | 0.05 | 0.5159 | 200 | 200 | 13.5 | 164.3 | 168.3 | 5.45 | 7.0094 | 79.2897 | 0.0003703
13283 | 1024.5 | 4180 | 0.05 | 0.5159 | 200 | 200 | 13.5 | 164.3 | 168.3 | 5.45 | 7.009 | 79.2708 | 0.00037022
13284 | 1024.5 | 4180 | 0.05 | 0.5159 | 200 | 200 | 13.5 | 164.3 | 168.3 | 5.45 | 7.0087 | 79.252 | 0.00037013
13285 | 1024.5 | 4180 | 0.05 | 0.5159 | 200 | 200 | 13.5 | 164.3 | 168.3 | 5.45 | 7.0083 | 79.2332 | 0.00037004
13286 | 1024.5 | 4180 | 0.05 | 0.5159 | 200 | 200 | 13.5 | 164.3 | 168.3 | 5.45 | 7.0079 | 79.2144 | 0.00036995
13287 | 1024.5 | 4180 | 0.05 | 0.5159 | 200 | 200 | 13.5 | 164.3 | 168.3 | 5.45 | 7.0076 | 79.1956 | 0.00036986
13288 | 1024.5 | 4180 | 0.05 | 0.5159 | 200 | 200 | 13.5 | 164.3 | 168.3 | 5.45 | 7.0072 | 79.1768 | 0.00036978
13289 | 1024.5 | 4180 | 0.05 | 0.5159 | 200 | 200 | 13.5 | 164.3 | 168.3 | 5.45 | 7.0068 | 79.158 | 0.00036969
13290 | 1024.5 | 4180 | 0.05 | 0.5159 | 200 | 200 | 13.5 | 164.3 | 168.3 | 5.45 | 7.0064 | 79.1392 | 0.0003696
13291 | 1024.5 | 4180 | 0.05 | 0.5159 | 200 | 200 | 13.5 | 164.3 | 168.3 | 5.45 | 7.0061 | 79.1204 | 0.00036951
13292 | 1024.5 | 4180 | 0.05 | 0.5159 | 200 | 200 | 13.5 | 164.3 | 168.3 | 5.45 | 7.0057 | 79.1016 | 0.00036943
13293 | 1024.5 | 4180 | 0.05 | 0.5159 | 200 | 200 | 13.5 | 164.3 | 168.3 | 5.45 | 7.0053 | 79.0828 | 0.00036934
13294 | 1024.5 | 4180 | 0.05 | 0.5159 | 200 | 200 | 13.5 | 164.3 | 168.3 | 5.45 | 7.005 | 79.064 | 0.00036925
13295 | 1024.5 | 4180 | 0.05 | 0.5159 | 200 | 200 | 13.5 | 164.3 | 168.3 | 5.45 | 7.0046 | 79.0452 | 0.00036916
13296 | 1024.5 | 4180 | 0.05 | 0.5159 | 200 | 200 | 13.5 | 164.3 | 168.3 | 5.45 | 7.0042 | 79.0265 | 0.00036907
13297 | 1024.5 | 4180 | 0.05 | 0.5159 | 200 | 200 | 13.5 | 164.3 | 168.3 | 5.45 | 7.0039 | 79.0077 | 0.00036899
13298 | 1024.5 | 4180 | 0.05 | 0.5159 | 200 | 200 | 13.5 | 164.3 | 168.3 | 5.45 | 7.0035 | 78.9889 | 0.0003689
13299 | 1024.5 | 4180 | 0.05 | 0.5159 | 200 | 200 | 13.5 | 164.3 | 168.3 | 5.45 | 7.0031 | 78.9702 | 0.00036881
13300 | 1024.5 | 4180 | 0.05 | 0.5159 | 200 | 200 | 13.5 | 164.3 | 168.3 | 5.45 | 7.0028 | 78.9514 | 0.00036872
13301 | 1024.5 | 4180 | 0.05 | 0.5159 | 200 | 200 | 13.5 | 164.3 | 168.3 | 5.45 | 7.0024 | 78.9327 | 0.00036864
13302 | 1024.5 | 4180 | 0.05 | 0.5159 | 200 | 200 | 13.5 | 164.3 | 168.3 | 5.45 | 7.002 | 78.9139 | 0.00036855
13303 | 1024.5 | 4180 | 0.05 | 0.5159 | 200 | 200 | 13.5 | 164.3 | 168.3 | 5.45 | 7.0017 | 78.8952 | 0.00036846
13304 | 1024.5 | 4180 | 0.05 | 0.5159 | 200 | 200 | 13.5 | 164.3 | 168.3 | 5.45 | 7.0013 | 78.8765 | 0.00036837
13305 | 1024.5 | 4180 | 0.05 | 0.5159 | 200 | 200 | 13.5 | 164.3 | 168.3 | 5.45 | 7.0009 | 78.8577 | 0.00036829
13306 | 1024.5 | 4180 | 0.05 | 0.5159 | 200 | 200 | 13.5 | 164.3 | 168.3 | 5.45 | 7.0005 | 78.839 | 0.0003682
13307 | 1024.5 | 4180 | 0.05 | 0.5159 | 200 | 200 | 13.5 | 164.3 | 168.3 | 5.45 | 7.0002 | 78.8203 | 0.00036811
13308 | 1024.5 | 4180 | 0.05 | 0.5159 | 200 | 200 | 13.5 | 164.3 | 168.3 | 5.45 | 6.9998 | 78.8016 | 0.00036802
13309 | 1024.5 | 4180 | 0.05 | 0.5159 | 200 | 200 | 13.5 | 164.3 | 168.3 | 5.45 | 6.9994 | 78.7829 | 0.00036794
13310 | 1024.5 | 4180 | 0.05 | 0.5159 | 200 | 200 | 13.5 | 164.3 | 168.3 | 5.45 | 6.9991 | 78.7642 | 0.00036785
13311 | 1024.5 | 4180 | 0.05 | 0.5159 | 200 | 200 | 13.5 | 164.3 | 168.3 | 5.45 | 6.9987 | 78.7455 | 0.00036776
13312 | 1024.5 | 4180 | 0.05 | 0.5159 | 200 | 200 | 13.5 | 164.3 | 168.3 | 5.45 | 6.9983 | 78.7268 | 0.00036768
13313 | 1024.5 | 4180 | 0.05 | 0.5159 | 200 | 200 | 13.5 | 164.3 | 168.3 | 5.45 | 6.998 | 78.7081 | 0.00036759
13314 | 1024.5 | 4180 | 0.05 | 0.5159 | 200 | 200 | 13.5 | 164.3 | 168.3 | 5.45 | 6.9976 | 78.6894 | 0.0003675
13315 | 1024.5 | 4180 | 0.05 | 0.5159 | 200 | 200 | 13.5 | 164.3 | 168.3 | 5.45 | 6.9972 | 78.6707 | 0.00036741
13316 | 1024.5 | 4180 | 0.05 | 0.5159 | 200 | 200 | 13.5 | 164.3 | 168.3 | 5.45 | 6.9969 | 78.652 | 0.00036733
13317 | 1024.5 | 4180 | 0.05 | 0.5159 | 200 | 200 | 13.5 | 164.3 | 168.3 | 5.45 | 6.9965 | 78.6333 | 0.00036724
13318 | 1024.5 | 4180 | 0.05 | 0.5159 | 200 | 200 | 13.5 | 164.3 | 168.3 | 5.45 | 6.9961 | 78.6147 | 0.00036715
13319 | 1024.5 | 4180 | 0.05 | 0.5159 | 200 | 200 | 13.5 | 164.3 | 168.3 | 5.45 | 6.9958 | 78.596 | 0.00036706
13320 | 1024.5 | 4180 | 0.05 | 0.5159 | 200 | 200 | 13.5 | 164.3 | 168.3 | 5.45 | 6.9954 | 78.5773 | 0.00036698
13321 | 1024.5 | 4180 | 0.05 | 0.5159 | 200 | 200 | 13.5 | 164.3 | 168.3 | 5.45 | 6.995 | 78.5587 | 0.00036689
13322 | 1024.5 | 4180 | 0.05 | 0.5159 | 200 | 200 | 13.5 | 164.3 | 168.3 | 5.45 | 6.9947 | 78.54 | 0.0003668
13323 | 1024.5 | 4180 | 0.05 | 0.5159 | 200 | 200 | 13.5 | 164.3 | 168.3 | 5.45 | 6.9943 | 78.5214 | 0.00036672
13324 | 1024.5 | 4180 | 0.05 | 0.5159 | 200 | 200 | 13.5 | 164.3 | 168.3 | 5.45 | 6.9939 | 78.5027 | 0.00036663
13325 | 1024.5 | 4180 | 0.05 | 0.5159 | 200 | 200 | 13.5 | 164.3 | 168.3 | 5.45 | 6.9936 | 78.4841 | 0.00036654
13326 | 1024.5 | 4180 | 0.05 | 0.5159 | 200 | 200 | 13.5 | 164.3 | 168.3 | 5.45 | 6.9932 | 78.4654 | 0.00036645
13327 | 1024.5 | 4180 | 0.05 | 0.5159 | 200 | 200 | 13.5 | 164.3 | 168.3 | 5.45 | 6.9928 | 78.4468 | 0.00036637
13328 | 1024.5 | 4180 | 0.05 | 0.5159 | 200 | 200 | 13.5 | 164.3 | 168.3 | 5.45 | 6.9925 | 78.4282 | 0.00036628
13329 | 1024.5 | 4180 | 0.05 | 0.5159 | 200 | 200 | 13.5 | 164.3 | 168.3 | 5.45 | 6.9921 | 78.4095 | 0.00036619
13330 | 1024.5 | 4180 | 0.05 | 0.5159 | 200 | 200 | 13.5 | 164.3 | 168.3 | 5.45 | 6.9917 | 78.3909 | 0.00036611
13331 | 1024.5 | 4180 | 0.05 | 0.5159 | 200 | 200 | 13.5 | 164.3 | 168.3 | 5.45 | 6.9914 | 78.3723 | 0.00036602
13332 | 1024.5 | 4180 | 0.05 | 0.5159 | 200 | 200 | 13.5 | 164.3 | 168.3 | 5.45 | 6.991 | 78.3537 | 0.00036593
13333 | 1024.5 | 4180 | 0.05 | 0.5159 | 200 | 200 | 13.5 | 164.3 | 168.3 | 5.45 | 6.9906 | 78.3351 | 0.00036585
13334 | 1024.5 | 4180 | 0.05 | 0.5159 | 200 | 200 | 13.5 | 164.3 | 168.3 | 5.45 | 6.9903 | 78.3165 | 0.00036576
13335 | 1024.5 | 4180 | 0.05 | 0.5159 | 200 | 200 | 13.5 | 164.3 | 168.3 | 5.45 | 6.9899 | 78.2979 | 0.00036567
13336 | 1024.5 | 4180 | 0.05 | 0.5159 | 200 | 200 | 13.5 | 164.3 | 168.3 | 5.45 | 6.9895 | 78.2793 | 0.00036559
13337 | 1024.5 | 4180 | 0.05 | 0.5159 | 200 | 200 | 13.5 | 164.3 | 168.3 | 5.45 | 6.9892 | 78.2607 | 0.0003655
13338 | 1024.5 | 4180 | 0.05 | 0.5159 | 200 | 200 | 13.5 | 164.3 | 168.3 | 5.45 | 6.9888 | 78.2421 | 0.00036541
13339 | 1024.5 | 4180 | 0.05 | 0.5159 | 200 | 200 | 13.5 | 164.3 | 168.3 | 5.45 | 6.9884 | 78.2236 | 0.00036532
13340 | 1024.5 | 4180 | 0.05 | 0.5159 | 200 | 200 | 13.5 | 164.3 | 168.3 | 5.45 | 6.9881 | 78.205 | 0.00036524
13341 | 1024.5 | 4180 | 0.05 | 0.5159 | 200 | 200 | 13.5 | 164.3 | 168.3 | 5.45 | 6.9877 | 78.1864 | 0.00036515
13342 | 1024.5 | 4180 | 0.05 | 0.5159 | 200 | 200 | 13.5 | 164.3 | 168.3 | 5.45 | 6.9873 | 78.1678 | 0.00036506
13343 | 1024.5 | 4180 | 0.05 | 0.5159 | 200 | 200 | 13.5 | 164.3 | 168.3 | 5.45 | 6.987 | 78.1493 | 0.00036498
13344 | 1024.5 | 4180 | 0.05 | 0.5159 | 200 | 200 | 13.5 | 164.3 | 168.3 | 5.45 | 6.9866 | 78.1307 | 0.00036489
13345 | 1024.5 | 4180 | 0.05 | 0.5159 | 200 | 200 | 13.5 | 164.3 | 168.3 | 5.45 | 6.9863 | 78.1122 | 0.0003648
13346 | 1024.5 | 4180 | 0.05 | 0.5159 | 200 | 200 | 13.5 | 164.3 | 168.3 | 5.45 | 6.9859 | 78.0936 | 0.00036472
13347 | 1024.5 | 4180 | 0.05 | 0.5159 | 200 | 200 | 13.5 | 164.3 | 168.3 | 5.45 | 6.9855 | 78.0751 | 0.00036463
13348 | 1024.5 | 4180 | 0.05 | 0.5159 | 200 | 200 | 13.5 | 164.3 | 168.3 | 5.45 | 6.9852 | 78.0565 | 0.00036454
13349 | 1024.5 | 4180 | 0.05 | 0.5159 | 200 | 200 | 13.5 | 164.3 | 168.3 | 5.45 | 6.9848 | 78.038 | 0.00036446
13350 | 1024.5 | 4180 | 0.05 | 0.5159 | 200 | 200 | 13.5 | 164.3 | 168.3 | 5.45 | 6.9844 | 78.0195 | 0.00036437
13351 | 1024.5 | 4180 | 0.05 | 0.5159 | 200 | 200 | 13.5 | 164.3 | 168.3 | 5.45 | 6.9841 | 78.0009 | 0.00036429
13352 | 1024.5 | 4180 | 0.05 | 0.5159 | 200 | 200 | 13.5 | 164.3 | 168.3 | 5.45 | 6.9837 | 77.9824 | 0.0003642
13353 | 1024.5 | 4180 | 0.05 | 0.5159 | 200 | 200 | 13.5 | 164.3 | 168.3 | 5.45 | 6.9833 | 77.9639 | 0.00036411
13354 | 1024.5 | 4180 | 0.05 | 0.5159 | 200 | 200 | 13.5 | 164.3 | 168.3 | 5.45 | 6.983 | 77.9454 | 0.00036403
13355 | 1024.5 | 4180 | 0.05 | 0.5159 | 200 | 200 | 13.5 | 164.3 | 168.3 | 5.45 | 6.9826 | 77.9269 | 0.00036394
13356 | 1024.5 | 4180 | 0.05 | 0.5159 | 200 | 200 | 13.5 | 164.3 | 168.3 | 5.45 | 6.9822 | 77.9084 | 0.00036385
13357 | 1024.5 | 4180 | 0.05 | 0.5159 | 200 | 200 | 13.5 | 164.3 | 168.3 | 5.45 | 6.9819 | 77.8899 | 0.00036377
13358 | 1024.5 | 4180 | 0.05 | 0.5159 | 200 | 200 | 13.5 | 164.3 | 168.3 | 5.45 | 6.9815 | 77.8714 | 0.00036368
13359 | 1024.5 | 4180 | 0.05 | 0.5159 | 200 | 200 | 13.5 | 164.3 | 168.3 | 5.45 | 6.9812 | 77.8529 | 0.00036359
13360 | 1024.5 | 4180 | 0.05 | 0.5159 | 200 | 200 | 13.5 | 164.3 | 168.3 | 5.45 | 6.9808 | 77.8344 | 0.00036351
13361 | 1024.5 | 4180 | 0.05 | 0.5159 | 200 | 200 | 13.5 | 164.3 | 168.3 | 5.45 | 6.9804 | 77.8159 | 0.00036342
13362 | 1024.5 | 4180 | 0.05 | 0.5159 | 200 | 200 | 13.5 | 164.3 | 168.3 | 5.45 | 6.9801 | 77.7974 | 0.00036333
13363 | 1024.5 | 4180 | 0.05 | 0.5159 | 200 | 200 | 13.5 | 164.3 | 168.3 | 5.45 | 6.9797 | 77.779 | 0.00036325
13364 | 1024.5 | 4180 | 0.05 | 0.5159 | 200 | 200 | 13.5 | 164.3 | 168.3 | 5.45 | 6.9793 | 77.7605 | 0.00036316
13365 | 1024.5 | 4180 | 0.05 | 0.5159 | 200 | 200 | 13.5 | 164.3 | 168.3 | 5.45 | 6.979 | 77.742 | 0.00036308
13366 | 1024.5 | 4180 | 0.05 | 0.5159 | 200 | 200 | 13.5 | 164.3 | 168.3 | 5.45 | 6.9786 | 77.7236 | 0.00036299
13367 | 1024.5 | 4180 | 0.05 | 0.5159 | 200 | 200 | 13.5 | 164.3 | 168.3 | 5.45 | 6.9782 | 77.7051 | 0.0003629
13368 | 1024.5 | 4180 | 0.05 | 0.5159 | 200 | 200 | 13.5 | 164.3 | 168.3 | 5.45 | 6.9779 | 77.6867 | 0.00036282
13369 | 1024.5 | 4180 | 0.05 | 0.5159 | 200 | 200 | 13.5 | 164.3 | 168.3 | 5.45 | 6.9775 | 77.6682 | 0.00036273
13370 | 1024.5 | 4180 | 0.05 | 0.5159 | 200 | 200 | 13.5 | 164.3 | 168.3 | 5.45 | 6.9772 | 77.6498 | 0.00036265
13371 | 1024.5 | 4180 | 0.05 | 0.5159 | 200 | 200 | 13.5 | 164.3 | 168.3 | 5.45 | 6.9768 | 77.6313 | 0.00036256
13372 | 1024.5 | 4180 | 0.05 | 0.5159 | 200 | 200 | 13.5 | 164.3 | 168.3 | 5.45 | 6.9764 | 77.6129 | 0.00036247
13373 | 1024.5 | 4180 | 0.05 | 0.5159 | 200 | 200 | 13.5 | 164.3 | 168.3 | 5.45 | 6.9761 | 77.5945 | 0.00036239
13374 | 1024.5 | 4180 | 0.05 | 0.5159 | 200 | 200 | 13.5 | 164.3 | 168.3 | 5.45 | 6.9757 | 77.576 | 0.0003623
13375 | 1024.5 | 4180 | 0.05 | 0.5159 | 200 | 200 | 13.5 | 164.3 | 168.3 | 5.45 | 6.9753 | 77.5576 | 0.00036221
13376 | 1024.5 | 4180 | 0.05 | 0.5159 | 200 | 200 | 13.5 | 164.3 | 168.3 | 5.45 | 6.975 | 77.5392 | 0.00036213
13377 | 1024.5 | 4180 | 0.05 | 0.5159 | 200 | 200 | 13.5 | 164.3 | 168.3 | 5.45 | 6.9746 | 77.5208 | 0.00036204
13378 | 1024.5 | 4180 | 0.05 | 0.5159 | 200 | 200 | 13.5 | 164.3 | 168.3 | 5.45 | 6.9743 | 77.5024 | 0.00036196
13379 | 1024.5 | 4180 | 0.05 | 0.5159 | 200 | 200 | 13.5 | 164.3 | 168.3 | 5.45 | 6.9739 | 77.484 | 0.00036187
13380 | 1024.5 | 4180 | 0.05 | 0.5159 | 200 | 200 | 13.5 | 164.3 | 168.3 | 5.45 | 6.9735 | 77.4656 | 0.00036178
13381 | 1024.5 | 4180 | 0.05 | 0.5159 | 200 | 200 | 13.5 | 164.3 | 168.3 | 5.45 | 6.9732 | 77.4472 | 0.0003617
13382 | 1024.5 | 4180 | 0.05 | 0.5159 | 200 | 200 | 13.5 | 164.3 | 168.3 | 5.45 | 6.9728 | 77.4288 | 0.00036161
13383 | 1024.5 | 4180 | 0.05 | 0.5159 | 200 | 200 | 13.5 | 164.3 | 168.3 | 5.45 | 6.9724 | 77.4104 | 0.00036153
13384 | 1024.5 | 4180 | 0.05 | 0.5159 | 200 | 200 | 13.5 | 164.3 | 168.3 | 5.45 | 6.9721 | 77.392 | 0.00036144
13385 | 1024.5 | 4180 | 0.05 | 0.5159 | 200 | 200 | 13.5 | 164.3 | 168.3 | 5.45 | 6.9717 | 77.3736 | 0.00036136
13386 | 1024.5 | 4180 | 0.05 | 0.5159 | 200 | 200 | 13.5 | 164.3 | 168.3 | 5.45 | 6.9714 | 77.3553 | 0.00036127
13387 | 1024.5 | 4180 | 0.05 | 0.5159 | 200 | 200 | 13.5 | 164.3 | 168.3 | 5.45 | 6.971 | 77.3369 | 0.00036118
13388 | 1024.5 | 4180 | 0.05 | 0.5159 | 200 | 200 | 13.5 | 164.3 | 168.3 | 5.45 | 6.9706 | 77.3185 | 0.0003611
13389 | 1024.5 | 4180 | 0.05 | 0.5159 | 200 | 200 | 13.5 | 164.3 | 168.3 | 5.45 | 6.9703 | 77.3002 | 0.00036101
13390 | 1024.5 | 4180 | 0.05 | 0.5159 | 200 | 200 | 13.5 | 164.3 | 168.3 | 5.45 | 6.9699 | 77.2818 | 0.00036093
13391 | 1024.5 | 4180 | 0.05 | 0.5159 | 200 | 200 | 13.5 | 164.3 | 168.3 | 5.45 | 6.9696 | 77.2635 | 0.00036084
13392 | 1024.5 | 4180 | 0.05 | 0.5159 | 200 | 200 | 13.5 | 164.3 | 168.3 | 5.45 | 6.9692 | 77.2451 | 0.00036076
13393 | 1024.5 | 4180 | 0.05 | 0.5159 | 200 | 200 | 13.5 | 164.3 | 168.3 | 5.45 | 6.9688 | 77.2268 | 0.00036067
13394 | 1024.5 | 4180 | 0.05 | 0.5159 | 200 | 200 | 13.5 | 164.3 | 168.3 | 5.45 | 6.9685 | 77.2084 | 0.00036058
13395 | 1024.5 | 4180 | 0.05 | 0.5159 | 200 | 200 | 13.5 | 164.3 | 168.3 | 5.45 | 6.9681 | 77.1901 | 0.0003605
13396 | 1024.5 | 4180 | 0.05 | 0.5159 | 200 | 200 | 13.5 | 164.3 | 168.3 | 5.45 | 6.9678 | 77.1718 | 0.00036041
13397 | 1024.5 | 4180 | 0.05 | 0.5159 | 200 | 200 | 13.5 | 164.3 | 168.3 | 5.45 | 6.9674 | 77.1534 | 0.00036033
13398 | 1024.5 | 4180 | 0.05 | 0.5159 | 200 | 200 | 13.5 | 164.3 | 168.3 | 5.45 | 6.967 | 77.1351 | 0.00036024
13399 | 1024.5 | 4180 | 0.05 | 0.5159 | 200 | 200 | 13.5 | 164.3 | 168.3 | 5.45 | 6.9667 | 77.1168 | 0.00036016
13400 | 1024.5 | 4180 | 0.05 | 0.5159 | 200 | 200 | 13.5 | 164.3 | 168.3 | 5.45 | 6.9663 | 77.0985 | 0.00036007
13401 | 1024.5 | 4180 | 0.05 | 0.5159 | 200 | 200 | 13.5 | 164.3 | 168.3 | 5.45 | 6.966 | 77.0802 | 0.00035999
13402 | 1024.5 | 4180 | 0.05 | 0.5159 | 200 | 200 | 13.5 | 164.3 | 168.3 | 5.45 | 6.9656 | 77.0619 | 0.0003599
13403 | 1024.5 | 4180 | 0.05 | 0.5159 | 200 | 200 | 13.5 | 164.3 | 168.3 | 5.45 | 6.9652 | 77.0436 | 0.00035981
13404 | 1024.5 | 4180 | 0.05 | 0.5159 | 200 | 200 | 13.5 | 164.3 | 168.3 | 5.45 | 6.9649 | 77.0253 | 0.00035973
13405 | 1024.5 | 4180 | 0.05 | 0.5159 | 200 | 200 | 13.5 | 164.3 | 168.3 | 5.45 | 6.9645 | 77.007 | 0.00035964
13406 | 1024.5 | 4180 | 0.05 | 0.5159 | 200 | 200 | 13.5 | 164.3 | 168.3 | 5.45 | 6.9642 | 76.9887 | 0.00035956
13407 | 1024.5 | 4180 | 0.05 | 0.5159 | 200 | 200 | 13.5 | 164.3 | 168.3 | 5.45 | 6.9638 | 76.9704 | 0.00035947
13408 | 1024.5 | 4180 | 0.05 | 0.5159 | 200 | 200 | 13.5 | 164.3 | 168.3 | 5.45 | 6.9634 | 76.9521 | 0.00035939
13409 | 1024.5 | 4180 | 0.05 | 0.5159 | 200 | 200 | 13.5 | 164.3 | 168.3 | 5.45 | 6.9631 | 76.9339 | 0.0003593
13410 | 1024.5 | 4180 | 0.05 | 0.5159 | 200 | 200 | 13.5 | 164.3 | 168.3 | 5.45 | 6.9627 | 76.9156 | 0.00035922
13411 | 1024.5 | 4180 | 0.05 | 0.5159 | 200 | 200 | 13.5 | 164.3 | 168.3 | 5.45 | 6.9624 | 76.8973 | 0.00035913
13412 | 1024.5 | 4180 | 0.05 | 0.5159 | 200 | 200 | 13.5 | 164.3 | 168.3 | 5.45 | 6.962 | 76.8791 | 0.00035905
13413 | 1024.5 | 4180 | 0.05 | 0.5159 | 200 | 200 | 13.5 | 164.3 | 168.3 | 5.45 | 6.9616 | 76.8608 | 0.00035896
13414 | 1024.5 | 4180 | 0.05 | 0.5159 | 200 | 200 | 13.5 | 164.3 | 168.3 | 5.45 | 6.9613 | 76.8426 | 0.00035888
13415 | 1024.5 | 4180 | 0.05 | 0.5159 | 200 | 200 | 13.5 | 164.3 | 168.3 | 5.45 | 6.9609 | 76.8243 | 0.00035879
13416 | 1024.5 | 4180 | 0.05 | 0.5159 | 200 | 200 | 13.5 | 164.3 | 168.3 | 5.45 | 6.9606 | 76.8061 | 0.0003587
13417 | 1024.5 | 4180 | 0.05 | 0.5159 | 200 | 200 | 13.5 | 164.3 | 168.3 | 5.45 | 6.9602 | 76.7878 | 0.00035862
13418 | 1024.5 | 4180 | 0.05 | 0.5159 | 200 | 200 | 13.5 | 164.3 | 168.3 | 5.45 | 6.9598 | 76.7696 | 0.00035853
13419 | 1024.5 | 4180 | 0.05 | 0.5159 | 200 | 200 | 13.5 | 164.3 | 168.3 | 5.45 | 6.9595 | 76.7514 | 0.00035845
13420 | 1024.5 | 4180 | 0.05 | 0.5159 | 200 | 200 | 13.5 | 164.3 | 168.3 | 5.45 | 6.9591 | 76.7332 | 0.00035836
13421 | 1024.5 | 4180 | 0.05 | 0.5159 | 200 | 200 | 13.5 | 164.3 | 168.3 | 5.45 | 6.9588 | 76.7149 | 0.00035828
13422 | 1024.5 | 4180 | 0.05 | 0.5159 | 200 | 200 | 13.5 | 164.3 | 168.3 | 5.45 | 6.9584 | 76.6967 | 0.00035819
13423 | 1024.5 | 4180 | 0.05 | 0.5159 | 200 | 200 | 13.5 | 164.3 | 168.3 | 5.45 | 6.9581 | 76.6785 | 0.00035811
13424 | 1024.5 | 4180 | 0.05 | 0.5159 | 200 | 200 | 13.5 | 164.3 | 168.3 | 5.45 | 6.9577 | 76.6603 | 0.00035802
13425 | 1024.5 | 4180 | 0.05 | 0.5159 | 200 | 200 | 13.5 | 164.3 | 168.3 | 5.45 | 6.9573 | 76.6421 | 0.00035794
13426 | 1024.5 | 4180 | 0.05 | 0.5159 | 200 | 200 | 13.5 | 164.3 | 168.3 | 5.45 | 6.957 | 76.6239 | 0.00035785
13427 | 1024.5 | 4180 | 0.05 | 0.5159 | 200 | 200 | 13.5 | 164.3 | 168.3 | 5.45 | 6.9566 | 76.6057 | 0.00035777
13428 | 1024.5 | 4180 | 0.05 | 0.5159 | 200 | 200 | 13.5 | 164.3 | 168.3 | 5.45 | 6.9563 | 76.5875 | 0.00035768
13429 | 1024.5 | 4180 | 0.05 | 0.5159 | 200 | 200 | 13.5 | 164.3 | 168.3 | 5.45 | 6.9559 | 76.5693 | 0.0003576
13430 | 1024.5 | 4180 | 0.05 | 0.5159 | 200 | 200 | 13.5 | 164.3 | 168.3 | 5.45 | 6.9556 | 76.5511 | 0.00035751
13431 | 1024.5 | 4180 | 0.05 | 0.5159 | 200 | 200 | 13.5 | 164.3 | 168.3 | 5.45 | 6.9552 | 76.533 | 0.00035743
13432 | 1024.5 | 4180 | 0.05 | 0.5159 | 200 | 200 | 13.5 | 164.3 | 168.3 | 5.45 | 6.9548 | 76.5148 | 0.00035734
13433 | 1024.5 | 4180 | 0.05 | 0.5159 | 200 | 200 | 13.5 | 164.3 | 168.3 | 5.45 | 6.9545 | 76.4966 | 0.00035726
13434 | 1024.5 | 4180 | 0.05 | 0.5159 | 200 | 200 | 13.5 | 164.3 | 168.3 | 5.45 | 6.9541 | 76.4784 | 0.00035717
13435 | 1024.5 | 4180 | 0.05 | 0.5159 | 200 | 200 | 13.5 | 164.3 | 168.3 | 5.45 | 6.9538 | 76.4603 | 0.00035709
13436 | 1024.5 | 4180 | 0.05 | 0.5159 | 200 | 200 | 13.5 | 164.3 | 168.3 | 5.45 | 6.9534 | 76.4421 | 0.00035701
13437 | 1024.5 | 4180 | 0.05 | 0.5159 | 200 | 200 | 13.5 | 164.3 | 168.3 | 5.45 | 6.953 | 76.424 | 0.00035692
13438 | 1024.5 | 4180 | 0.05 | 0.5159 | 200 | 200 | 13.5 | 164.3 | 168.3 | 5.45 | 6.9527 | 76.4058 | 0.00035684
13439 | 1024.5 | 4180 | 0.05 | 0.5159 | 200 | 200 | 13.5 | 164.3 | 168.3 | 5.45 | 6.9523 | 76.3877 | 0.00035675
13440 | 1024.5 | 4180 | 0.05 | 0.5159 | 200 | 200 | 13.5 | 164.3 | 168.3 | 5.45 | 6.952 | 76.3695 | 0.00035667
13441 | 1024.5 | 4180 | 0.05 | 0.5159 | 200 | 200 | 13.5 | 164.3 | 168.3 | 5.45 | 6.9516 | 76.3514 | 0.00035658
13442 | 1024.5 | 4180 | 0.05 | 0.5159 | 200 | 200 | 13.5 | 164.3 | 168.3 | 5.45 | 6.9513 | 76.3333 | 0.0003565
13443 | 1024.5 | 4180 | 0.05 | 0.5159 | 200 | 200 | 13.5 | 164.3 | 168.3 | 5.45 | 6.9509 | 76.3152 | 0.00035641
13444 | 1024.5 | 4180 | 0.05 | 0.5159 | 200 | 200 | 13.5 | 164.3 | 168.3 | 5.45 | 6.9506 | 76.297 | 0.00035633
13445 | 1024.5 | 4180 | 0.05 | 0.5159 | 200 | 200 | 13.5 | 164.3 | 168.3 | 5.45 | 6.9502 | 76.2789 | 0.00035624
13446 | 1024.5 | 4180 | 0.05 | 0.5159 | 200 | 200 | 13.5 | 164.3 | 168.3 | 5.45 | 6.9498 | 76.2608 | 0.00035616
13447 | 1024.5 | 4180 | 0.05 | 0.5159 | 200 | 200 | 13.5 | 164.3 | 168.3 | 5.45 | 6.9495 | 76.2427 | 0.00035607
13448 | 1024.5 | 4180 | 0.05 | 0.5159 | 200 | 200 | 13.5 | 164.3 | 168.3 | 5.45 | 6.9491 | 76.2246 | 0.00035599
13449 | 1024.5 | 4180 | 0.05 | 0.5159 | 200 | 200 | 13.5 | 164.3 | 168.3 | 5.45 | 6.9488 | 76.2065 | 0.0003559
13450 | 1024.5 | 4180 | 0.05 | 0.5159 | 200 | 200 | 13.5 | 164.3 | 168.3 | 5.45 | 6.9484 | 76.1884 | 0.00035582
13451 | 1024.5 | 4180 | 0.05 | 0.5159 | 200 | 200 | 13.5 | 164.3 | 168.3 | 5.45 | 6.9481 | 76.1703 | 0.00035574
13452 | 1024.5 | 4180 | 0.05 | 0.5159 | 200 | 200 | 13.5 | 164.3 | 168.3 | 5.45 | 6.9477 | 76.1522 | 0.00035565
13453 | 1024.5 | 4180 | 0.05 | 0.5159 | 200 | 200 | 13.5 | 164.3 | 168.3 | 5.45 | 6.9473 | 76.1341 | 0.00035557
13454 | 1024.5 | 4180 | 0.05 | 0.5159 | 200 | 200 | 13.5 | 164.3 | 168.3 | 5.45 | 6.947 | 76.116 | 0.00035548
13455 | 1024.5 | 4180 | 0.05 | 0.5159 | 200 | 200 | 13.5 | 164.3 | 168.3 | 5.45 | 6.9466 | 76.098 | 0.0003554
13456 | 1024.5 | 4180 | 0.05 | 0.5159 | 200 | 200 | 13.5 | 164.3 | 168.3 | 5.45 | 6.9463 | 76.0799 | 0.00035531
13457 | 1024.5 | 4180 | 0.05 | 0.5159 | 200 | 200 | 13.5 | 164.3 | 168.3 | 5.45 | 6.9459 | 76.0618 | 0.00035523
13458 | 1024.5 | 4180 | 0.05 | 0.5159 | 200 | 200 | 13.5 | 164.3 | 168.3 | 5.45 | 6.9456 | 76.0438 | 0.00035514
13459 | 1024.5 | 4180 | 0.05 | 0.5159 | 200 | 200 | 13.5 | 164.3 | 168.3 | 5.45 | 6.9452 | 76.0257 | 0.00035506
13460 | 1024.5 | 4180 | 0.05 | 0.5159 | 200 | 200 | 13.5 | 164.3 | 168.3 | 5.45 | 6.9449 | 76.0077 | 0.00035498
13461 | 1024.5 | 4180 | 0.05 | 0.5159 | 200 | 200 | 13.5 | 164.3 | 168.3 | 5.45 | 6.9445 | 75.9896 | 0.00035489
13462 | 1024.5 | 4180 | 0.05 | 0.5159 | 200 | 200 | 13.5 | 164.3 | 168.3 | 5.45 | 6.9442 | 75.9716 | 0.00035481
13463 | 1024.5 | 4180 | 0.05 | 0.5159 | 200 | 200 | 13.5 | 164.3 | 168.3 | 5.45 | 6.9438 | 75.9535 | 0.00035472
13464 | 1024.5 | 4180 | 0.05 | 0.5159 | 200 | 200 | 13.5 | 164.3 | 168.3 | 5.45 | 6.9434 | 75.9355 | 0.00035464
13465 | 1024.5 | 4180 | 0.05 | 0.5159 | 200 | 200 | 13.5 | 164.3 | 168.3 | 5.45 | 6.9431 | 75.9175 | 0.00035455
13466 | 1024.5 | 4180 | 0.05 | 0.5159 | 200 | 200 | 13.5 | 164.3 | 168.3 | 5.45 | 6.9427 | 75.8994 | 0.00035447
13467 | 1024.5 | 4180 | 0.05 | 0.5159 | 200 | 200 | 13.5 | 164.3 | 168.3 | 5.45 | 6.9424 | 75.8814 | 0.00035439
13468 | 1024.5 | 4180 | 0.05 | 0.5159 | 200 | 200 | 13.5 | 164.3 | 168.3 | 5.45 | 6.942 | 75.8634 | 0.0003543
13469 | 1024.5 | 4180 | 0.05 | 0.5159 | 200 | 200 | 13.5 | 164.3 | 168.3 | 5.45 | 6.9417 | 75.8454 | 0.00035422
13470 | 1024.5 | 4180 | 0.05 | 0.5159 | 200 | 200 | 13.5 | 164.3 | 168.3 | 5.45 | 6.9413 | 75.8274 | 0.00035413
13471 | 1024.5 | 4180 | 0.05 | 0.5159 | 200 | 200 | 13.5 | 164.3 | 168.3 | 5.45 | 6.941 | 75.8094 | 0.00035405
13472 | 1024.5 | 4180 | 0.05 | 0.5159 | 200 | 200 | 13.5 | 164.3 | 168.3 | 5.45 | 6.9406 | 75.7914 | 0.00035397
13473 | 1024.5 | 4180 | 0.05 | 0.5159 | 200 | 200 | 13.5 | 164.3 | 168.3 | 5.45 | 6.9403 | 75.7734 | 0.00035388
13474 | 1024.5 | 4180 | 0.05 | 0.5159 | 200 | 200 | 13.5 | 164.3 | 168.3 | 5.45 | 6.9399 | 75.7554 | 0.0003538
13475 | 1024.5 | 4180 | 0.05 | 0.5159 | 200 | 200 | 13.5 | 164.3 | 168.3 | 5.45 | 6.9395 | 75.7374 | 0.00035371
13476 | 1024.5 | 4180 | 0.05 | 0.5159 | 200 | 200 | 13.5 | 164.3 | 168.3 | 5.45 | 6.9392 | 75.7194 | 0.00035363
13477 | 1024.5 | 4180 | 0.05 | 0.5159 | 200 | 200 | 13.5 | 164.3 | 168.3 | 5.45 | 6.9388 | 75.7014 | 0.00035355
13478 | 1024.5 | 4180 | 0.05 | 0.5159 | 200 | 200 | 13.5 | 164.3 | 168.3 | 5.45 | 6.9385 | 75.6834 | 0.00035346
13479 | 1024.5 | 4180 | 0.05 | 0.5159 | 200 | 200 | 13.5 | 164.3 | 168.3 | 5.45 | 6.9381 | 75.6655 | 0.00035338
13480 | 1024.5 | 4180 | 0.05 | 0.5159 | 200 | 200 | 13.5 | 164.3 | 168.3 | 5.45 | 6.9378 | 75.6475 | 0.00035329
13481 | 1024.5 | 4180 | 0.05 | 0.5159 | 200 | 200 | 13.5 | 164.3 | 168.3 | 5.45 | 6.9374 | 75.6295 | 0.00035321
13482 | 1024.5 | 4180 | 0.05 | 0.5159 | 200 | 200 | 13.5 | 164.3 | 168.3 | 5.45 | 6.9371 | 75.6116 | 0.00035313
13483 | 1024.5 | 4180 | 0.05 | 0.5159 | 200 | 200 | 13.5 | 164.3 | 168.3 | 5.45 | 6.9367 | 75.5936 | 0.00035304
13484 | 1024.5 | 4180 | 0.05 | 0.5159 | 200 | 200 | 13.5 | 164.3 | 168.3 | 5.45 | 6.9364 | 75.5757 | 0.00035296
13485 | 1024.5 | 4180 | 0.05 | 0.5159 | 200 | 200 | 13.5 | 164.3 | 168.3 | 5.45 | 6.936 | 75.5577 | 0.00035287
13486 | 1024.5 | 4180 | 0.05 | 0.5159 | 200 | 200 | 13.5 | 164.3 | 168.3 | 5.45 | 6.9357 | 75.5398 | 0.00035279
13487 | 1024.5 | 4180 | 0.05 | 0.5159 | 200 | 200 | 13.5 | 164.3 | 168.3 | 5.45 | 6.9353 | 75.5218 | 0.00035271
13488 | 1024.5 | 4180 | 0.05 | 0.5159 | 200 | 200 | 13.5 | 164.3 | 168.3 | 5.45 | 6.935 | 75.5039 | 0.00035262
13489 | 1024.5 | 4180 | 0.05 | 0.5159 | 200 | 200 | 13.5 | 164.3 | 168.3 | 5.45 | 6.9346 | 75.486 | 0.00035254
13490 | 1024.5 | 4180 | 0.05 | 0.5159 | 200 | 200 | 13.5 | 164.3 | 168.3 | 5.45 | 6.9342 | 75.4681 | 0.00035246
13491 | 1024.5 | 4180 | 0.05 | 0.5159 | 200 | 200 | 13.5 | 164.3 | 168.3 | 5.45 | 6.9339 | 75.4501 | 0.00035237
13492 | 1024.5 | 4180 | 0.05 | 0.5159 | 200 | 200 | 13.5 | 164.3 | 168.3 | 5.45 | 6.9335 | 75.4322 | 0.00035229
13493 | 1024.5 | 4180 | 0.05 | 0.5159 | 200 | 200 | 13.5 | 164.3 | 168.3 | 5.45 | 6.9332 | 75.4143 | 0.0003522
13494 | 1024.5 | 4180 | 0.05 | 0.5159 | 200 | 200 | 13.5 | 164.3 | 168.3 | 5.45 | 6.9328 | 75.3964 | 0.00035212
13495 | 1024.5 | 4180 | 0.05 | 0.5159 | 200 | 200 | 13.5 | 164.3 | 168.3 | 5.45 | 6.9325 | 75.3785 | 0.00035204
13496 | 1024.5 | 4180 | 0.05 | 0.5159 | 200 | 200 | 13.5 | 164.3 | 168.3 | 5.45 | 6.9321 | 75.3606 | 0.00035195
13497 | 1024.5 | 4180 | 0.05 | 0.5159 | 200 | 200 | 13.5 | 164.3 | 168.3 | 5.45 | 6.9318 | 75.3427 | 0.00035187
13498 | 1024.5 | 4180 | 0.05 | 0.5159 | 200 | 200 | 13.5 | 164.3 | 168.3 | 5.45 | 6.9314 | 75.3248 | 0.00035179
13499 | 1024.5 | 4180 | 0.05 | 0.5159 | 200 | 200 | 13.5 | 164.3 | 168.3 | 5.45 | 6.9311 | 75.3069 | 0.0003517
13500 | 1024.5 | 4180 | 0.05 | 0.5159 | 200 | 200 | 13.5 | 164.3 | 168.3 | 5.45 | 6.9307 | 75.289 | 0.00035162
13501 | 1024.5 | 4180 | 0.05 | 0.5159 | 200 | 200 | 13.5 | 164.3 | 168.3 | 5.45 | 6.9304 | 75.2712 | 0.00035154
13502 | 1024.5 | 4180 | 0.05 | 0.5159 | 200 | 200 | 13.5 | 164.3 | 168.3 | 5.45 | 6.93 | 75.2533 | 0.00035145
13503 | 1024.5 | 4180 | 0.05 | 0.5159 | 200 | 200 | 13.5 | 164.3 | 168.3 | 5.45 | 6.9297 | 75.2354 | 0.00035137
13504 | 1024.5 | 4180 | 0.05 | 0.5159 | 200 | 200 | 13.5 | 164.3 | 168.3 | 5.45 | 6.9293 | 75.2175 | 0.00035129
13505 | 1024.5 | 4180 | 0.05 | 0.5159 | 200 | 200 | 13.5 | 164.3 | 168.3 | 5.45 | 6.929 | 75.1997 | 0.0003512
13506 | 1024.5 | 4180 | 0.05 | 0.5159 | 200 | 200 | 13.5 | 164.3 | 168.3 | 5.45 | 6.9286 | 75.1818 | 0.00035112
13507 | 1024.5 | 4180 | 0.05 | 0.5159 | 200 | 200 | 13.5 | 164.3 | 168.3 | 5.45 | 6.9283 | 75.164 | 0.00035104
13508 | 1024.5 | 4180 | 0.05 | 0.5159 | 200 | 200 | 13.5 | 164.3 | 168.3 | 5.45 | 6.9279 | 75.1461 | 0.00035095
13509 | 1024.5 | 4180 | 0.05 | 0.5159 | 200 | 200 | 13.5 | 164.3 | 168.3 | 5.45 | 6.9276 | 75.1283 | 0.00035087
13510 | 1024.5 | 4180 | 0.05 | 0.5159 | 200 | 200 | 13.5 | 164.3 | 168.3 | 5.45 | 6.9272 | 75.1104 | 0.00035079
13511 | 1024.5 | 4180 | 0.05 | 0.5159 | 200 | 200 | 13.5 | 164.3 | 168.3 | 5.45 | 6.9269 | 75.0926 | 0.0003507
13512 | 1024.5 | 4180 | 0.05 | 0.5159 | 200 | 200 | 13.5 | 164.3 | 168.3 | 5.45 | 6.9265 | 75.0748 | 0.00035062
13513 | 1024.5 | 4180 | 0.05 | 0.5159 | 200 | 200 | 13.5 | 164.3 | 168.3 | 5.45 | 6.9262 | 75.0569 | 0.00035054
13514 | 1024.5 | 4180 | 0.05 | 0.5159 | 200 | 200 | 13.5 | 164.3 | 168.3 | 5.45 | 6.9258 | 75.0391 | 0.00035045
13515 | 1024.5 | 4180 | 0.05 | 0.5159 | 200 | 200 | 13.5 | 164.3 | 168.3 | 5.45 | 6.9255 | 75.0213 | 0.00035037
13516 | 1024.5 | 4180 | 0.05 | 0.5159 | 200 | 200 | 13.5 | 164.3 | 168.3 | 5.45 | 6.9251 | 75.0035 | 0.00035029
13517 | 1024.5 | 4180 | 0.05 | 0.5159 | 200 | 200 | 13.5 | 164.3 | 168.3 | 5.45 | 6.9248 | 74.9857 | 0.0003502
13518 | 1024.5 | 4180 | 0.05 | 0.5159 | 200 | 200 | 13.5 | 164.3 | 168.3 | 5.45 | 6.9244 | 74.9679 | 0.00035012
13519 | 1024.5 | 4180 | 0.05 | 0.5159 | 200 | 200 | 13.5 | 164.3 | 168.3 | 5.45 | 6.9241 | 74.9501 | 0.00035004
13520 | 1024.5 | 4180 | 0.05 | 0.5159 | 200 | 200 | 13.5 | 164.3 | 168.3 | 5.45 | 6.9237 | 74.9323 | 0.00034995
13521 | 1024.5 | 4180 | 0.05 | 0.5159 | 200 | 200 | 13.5 | 164.3 | 168.3 | 5.45 | 6.9234 | 74.9145 | 0.00034987
13522 | 1024.5 | 4180 | 0.05 | 0.5159 | 200 | 200 | 13.5 | 164.3 | 168.3 | 5.45 | 6.923 | 74.8967 | 0.00034979
13523 | 1024.5 | 4180 | 0.05 | 0.5159 | 200 | 200 | 13.5 | 164.3 | 168.3 | 5.45 | 6.9227 | 74.8789 | 0.0003497
13524 | 1024.5 | 4180 | 0.05 | 0.5159 | 200 | 200 | 13.5 | 164.3 | 168.3 | 5.45 | 6.9223 | 74.8611 | 0.00034962
13525 | 1024.5 | 4180 | 0.05 | 0.5159 | 200 | 200 | 13.5 | 164.3 | 168.3 | 5.45 | 6.922 | 74.8433 | 0.00034954
13526 | 1024.5 | 4180 | 0.05 | 0.5159 | 200 | 200 | 13.5 | 164.3 | 168.3 | 5.45 | 6.9216 | 74.8256 | 0.00034946
13527 | 1024.5 | 4180 | 0.05 | 0.5159 | 200 | 200 | 13.5 | 164.3 | 168.3 | 5.45 | 6.9213 | 74.8078 | 0.00034937
13528 | 1024.5 | 4180 | 0.05 | 0.5159 | 200 | 200 | 13.5 | 164.3 | 168.3 | 5.45 | 6.9209 | 74.79 | 0.00034929
13529 | 1024.5 | 4180 | 0.05 | 0.5159 | 200 | 200 | 13.5 | 164.3 | 168.3 | 5.45 | 6.9206 | 74.7723 | 0.00034921
13530 | 1024.5 | 4180 | 0.05 | 0.5159 | 200 | 200 | 13.5 | 164.3 | 168.3 | 5.45 | 6.9202 | 74.7545 | 0.00034912
13531 | 1024.5 | 4180 | 0.05 | 0.5159 | 200 | 200 | 13.5 | 164.3 | 168.3 | 5.45 | 6.9199 | 74.7368 | 0.00034904
13532 | 1024.5 | 4180 | 0.05 | 0.5159 | 200 | 200 | 13.5 | 164.3 | 168.3 | 5.45 | 6.9195 | 74.719 | 0.00034896
13533 | 1024.5 | 4180 | 0.05 | 0.5159 | 200 | 200 | 13.5 | 164.3 | 168.3 | 5.45 | 6.9192 | 74.7013 | 0.00034887
13534 | 1024.5 | 4180 | 0.05 | 0.5159 | 200 | 200 | 13.5 | 164.3 | 168.3 | 5.45 | 6.9188 | 74.6835 | 0.00034879
13535 | 1024.5 | 4180 | 0.05 | 0.5159 | 200 | 200 | 13.5 | 164.3 | 168.3 | 5.45 | 6.9185 | 74.6658 | 0.00034871
13536 | 1024.5 | 4180 | 0.05 | 0.5159 | 200 | 200 | 13.5 | 164.3 | 168.3 | 5.45 | 6.9181 | 74.6481 | 0.00034863
13537 | 1024.5 | 4180 | 0.05 | 0.5159 | 200 | 200 | 13.5 | 164.3 | 168.3 | 5.45 | 6.9178 | 74.6304 | 0.00034854
13538 | 1024.5 | 4180 | 0.05 | 0.5159 | 200 | 200 | 13.5 | 164.3 | 168.3 | 5.45 | 6.9174 | 74.6126 | 0.00034846
13539 | 1024.5 | 4180 | 0.05 | 0.5159 | 200 | 200 | 13.5 | 164.3 | 168.3 | 5.45 | 6.9171 | 74.5949 | 0.00034838
13540 | 1024.5 | 4180 | 0.05 | 0.5159 | 200 | 200 | 13.5 | 164.3 | 168.3 | 5.45 | 6.9167 | 74.5772 | 0.0003483
13541 | 1024.5 | 4180 | 0.05 | 0.5159 | 200 | 200 | 13.5 | 164.3 | 168.3 | 5.45 | 6.9164 | 74.5595 | 0.00034821
13542 | 1024.5 | 4180 | 0.05 | 0.5159 | 200 | 200 | 13.5 | 164.3 | 168.3 | 5.45 | 6.916 | 74.5418 | 0.00034813
13543 | 1024.5 | 4180 | 0.05 | 0.5159 | 200 | 200 | 13.5 | 164.3 | 168.3 | 5.45 | 6.9157 | 74.5241 | 0.00034805
13544 | 1024.5 | 4180 | 0.05 | 0.5159 | 200 | 200 | 13.5 | 164.3 | 168.3 | 5.45 | 6.9153 | 74.5064 | 0.00034796
13545 | 1024.5 | 4180 | 0.05 | 0.5159 | 200 | 200 | 13.5 | 164.3 | 168.3 | 5.45 | 6.915 | 74.4887 | 0.00034788
13546 | 1024.5 | 4180 | 0.05 | 0.5159 | 200 | 200 | 13.5 | 164.3 | 168.3 | 5.45 | 6.9146 | 74.471 | 0.0003478
13547 | 1024.5 | 4180 | 0.05 | 0.5159 | 200 | 200 | 13.5 | 164.3 | 168.3 | 5.45 | 6.9143 | 74.4533 | 0.00034772
13548 | 1024.5 | 4180 | 0.05 | 0.5159 | 200 | 200 | 13.5 | 164.3 | 168.3 | 5.45 | 6.9139 | 74.4356 | 0.00034763
13549 | 1024.5 | 4180 | 0.05 | 0.5159 | 200 | 200 | 13.5 | 164.3 | 168.3 | 5.45 | 6.9136 | 74.418 | 0.00034755
13550 | 1024.5 | 4180 | 0.05 | 0.5159 | 200 | 200 | 13.5 | 164.3 | 168.3 | 5.45 | 6.9132 | 74.4003 | 0.00034747
13551 | 1024.5 | 4180 | 0.05 | 0.5159 | 200 | 200 | 13.5 | 164.3 | 168.3 | 5.45 | 6.9129 | 74.3826 | 0.00034739
13552 | 1024.5 | 4180 | 0.05 | 0.5159 | 200 | 200 | 13.5 | 164.3 | 168.3 | 5.45 | 6.9126 | 74.365 | 0.0003473
13553 | 1024.5 | 4180 | 0.05 | 0.5159 | 200 | 200 | 13.5 | 164.3 | 168.3 | 5.45 | 6.9122 | 74.3473 | 0.00034722
13554 | 1024.5 | 4180 | 0.05 | 0.5159 | 200 | 200 | 13.5 | 164.3 | 168.3 | 5.45 | 6.9119 | 74.3296 | 0.00034714
13555 | 1024.5 | 4180 | 0.05 | 0.5159 | 200 | 200 | 13.5 | 164.3 | 168.3 | 5.45 | 6.9115 | 74.312 | 0.00034706
13556 | 1024.5 | 4180 | 0.05 | 0.5159 | 200 | 200 | 13.5 | 164.3 | 168.3 | 5.45 | 6.9112 | 74.2944 | 0.00034697
13557 | 1024.5 | 4180 | 0.05 | 0.5159 | 200 | 200 | 13.5 | 164.3 | 168.3 | 5.45 | 6.9108 | 74.2767 | 0.00034689
13558 | 1024.5 | 4180 | 0.05 | 0.5159 | 200 | 200 | 13.5 | 164.3 | 168.3 | 5.45 | 6.9105 | 74.2591 | 0.00034681
13559 | 1024.5 | 4180 | 0.05 | 0.5159 | 200 | 200 | 13.5 | 164.3 | 168.3 | 5.45 | 6.9101 | 74.2414 | 0.00034673
13560 | 1024.5 | 4180 | 0.05 | 0.5159 | 200 | 200 | 13.5 | 164.3 | 168.3 | 5.45 | 6.9098 | 74.2238 | 0.00034665
13561 | 1024.5 | 4180 | 0.05 | 0.5159 | 200 | 200 | 13.5 | 164.3 | 168.3 | 5.45 | 6.9094 | 74.2062 | 0.00034656
13562 | 1024.5 | 4180 | 0.05 | 0.5159 | 200 | 200 | 13.5 | 164.3 | 168.3 | 5.45 | 6.9091 | 74.1886 | 0.00034648
13563 | 1024.5 | 4180 | 0.05 | 0.5159 | 200 | 200 | 13.5 | 164.3 | 168.3 | 5.45 | 6.9087 | 74.1709 | 0.0003464
13564 | 1024.5 | 4180 | 0.05 | 0.5159 | 200 | 200 | 13.5 | 164.3 | 168.3 | 5.45 | 6.9084 | 74.1533 | 0.00034632
13565 | 1024.5 | 4180 | 0.05 | 0.5159 | 200 | 200 | 13.5 | 164.3 | 168.3 | 5.45 | 6.908 | 74.1357 | 0.00034623
13566 | 1024.5 | 4180 | 0.05 | 0.5159 | 200 | 200 | 13.5 | 164.3 | 168.3 | 5.45 | 6.9077 | 74.1181 | 0.00034615
13567 | 1024.5 | 4180 | 0.05 | 0.5159 | 200 | 200 | 13.5 | 164.3 | 168.3 | 5.45 | 6.9074 | 74.1005 | 0.00034607
13568 | 1024.5 | 4180 | 0.05 | 0.5159 | 200 | 200 | 13.5 | 164.3 | 168.3 | 5.45 | 6.907 | 74.0829 | 0.00034599
13569 | 1024.5 | 4180 | 0.05 | 0.5159 | 200 | 200 | 13.5 | 164.3 | 168.3 | 5.45 | 6.9067 | 74.0653 | 0.0003459
13570 | 1024.5 | 4180 | 0.05 | 0.5159 | 200 | 200 | 13.5 | 164.3 | 168.3 | 5.45 | 6.9063 | 74.0477 | 0.00034582
13571 | 1024.5 | 4180 | 0.05 | 0.5159 | 200 | 200 | 13.5 | 164.3 | 168.3 | 5.45 | 6.906 | 74.0302 | 0.00034574
13572 | 1024.5 | 4180 | 0.05 | 0.5159 | 200 | 200 | 13.5 | 164.3 | 168.3 | 5.45 | 6.9056 | 74.0126 | 0.00034566
13573 | 1024.5 | 4180 | 0.05 | 0.5159 | 200 | 200 | 13.5 | 164.3 | 168.3 | 5.45 | 6.9053 | 73.995 | 0.00034558
13574 | 1024.5 | 4180 | 0.05 | 0.5159 | 200 | 200 | 13.5 | 164.3 | 168.3 | 5.45 | 6.9049 | 73.9774 | 0.00034549
13575 | 1024.5 | 4180 | 0.05 | 0.5159 | 200 | 200 | 13.5 | 164.3 | 168.3 | 5.45 | 6.9046 | 73.9599 | 0.00034541
13576 | 1024.5 | 4180 | 0.05 | 0.5159 | 200 | 200 | 13.5 | 164.3 | 168.3 | 5.45 | 6.9042 | 73.9423 | 0.00034533
13577 | 1024.5 | 4180 | 0.05 | 0.5159 | 200 | 200 | 13.5 | 164.3 | 168.3 | 5.45 | 6.9039 | 73.9247 | 0.00034525
13578 | 1024.5 | 4180 | 0.05 | 0.5159 | 200 | 200 | 13.5 | 164.3 | 168.3 | 5.45 | 6.9036 | 73.9072 | 0.00034517
13579 | 1024.5 | 4180 | 0.05 | 0.5159 | 200 | 200 | 13.5 | 164.3 | 168.3 | 5.45 | 6.9032 | 73.8896 | 0.00034508
13580 | 1024.5 | 4180 | 0.05 | 0.5159 | 200 | 200 | 13.5 | 164.3 | 168.3 | 5.45 | 6.9029 | 73.8721 | 0.000345
13581 | 1024.5 | 4180 | 0.05 | 0.5159 | 200 | 200 | 13.5 | 164.3 | 168.3 | 5.45 | 6.9025 | 73.8545 | 0.00034492
13582 | 1024.5 | 4180 | 0.05 | 0.5159 | 200 | 200 | 13.5 | 164.3 | 168.3 | 5.45 | 6.9022 | 73.837 | 0.00034484
13583 | 1024.5 | 4180 | 0.05 | 0.5159 | 200 | 200 | 13.5 | 164.3 | 168.3 | 5.45 | 6.9018 | 73.8195 | 0.00034476
13584 | 1024.5 | 4180 | 0.05 | 0.5159 | 200 | 200 | 13.5 | 164.3 | 168.3 | 5.45 | 6.9015 | 73.8019 | 0.00034467
13585 | 1024.5 | 4180 | 0.05 | 0.5159 | 200 | 200 | 13.5 | 164.3 | 168.3 | 5.45 | 6.9011 | 73.7844 | 0.00034459
13586 | 1024.5 | 4180 | 0.05 | 0.5159 | 200 | 200 | 13.5 | 164.3 | 168.3 | 5.45 | 6.9008 | 73.7669 | 0.00034451
13587 | 1024.5 | 4180 | 0.05 | 0.5159 | 200 | 200 | 13.5 | 164.3 | 168.3 | 5.45 | 6.9004 | 73.7494 | 0.00034443
13588 | 1024.5 | 4180 | 0.05 | 0.5159 | 200 | 200 | 13.5 | 164.3 | 168.3 | 5.45 | 6.9001 | 73.7319 | 0.00034435
13589 | 1024.5 | 4180 | 0.05 | 0.5159 | 200 | 200 | 13.5 | 164.3 | 168.3 | 5.45 | 6.8998 | 73.7144 | 0.00034427
13590 | 1024.5 | 4180 | 0.05 | 0.5159 | 200 | 200 | 13.5 | 164.3 | 168.3 | 5.45 | 6.8994 | 73.6969 | 0.00034418
13591 | 1024.5 | 4180 | 0.05 | 0.5159 | 200 | 200 | 13.5 | 164.3 | 168.3 | 5.45 | 6.8991 | 73.6794 | 0.0003441
13592 | 1024.5 | 4180 | 0.05 | 0.5159 | 200 | 200 | 13.5 | 164.3 | 168.3 | 5.45 | 6.8987 | 73.6619 | 0.00034402
13593 | 1024.5 | 4180 | 0.05 | 0.5159 | 200 | 200 | 13.5 | 164.3 | 168.3 | 5.45 | 6.8984 | 73.6444 | 0.00034394
13594 | 1024.5 | 4180 | 0.05 | 0.5159 | 200 | 200 | 13.5 | 164.3 | 168.3 | 5.45 | 6.898 | 73.6269 | 0.00034386
13595 | 1024.5 | 4180 | 0.05 | 0.5159 | 200 | 200 | 13.5 | 164.3 | 168.3 | 5.45 | 6.8977 | 73.6094 | 0.00034378
13596 | 1024.5 | 4180 | 0.05 | 0.5159 | 200 | 200 | 13.5 | 164.3 | 168.3 | 5.45 | 6.8974 | 73.5919 | 0.00034369
13597 | 1024.5 | 4180 | 0.05 | 0.5159 | 200 | 200 | 13.5 | 164.3 | 168.3 | 5.45 | 6.897 | 73.5744 | 0.00034361
13598 | 1024.5 | 4180 | 0.05 | 0.5159 | 200 | 200 | 13.5 | 164.3 | 168.3 | 5.45 | 6.8967 | 73.557 | 0.00034353
13599 | 1024.5 | 4180 | 0.05 | 0.5159 | 200 | 200 | 13.5 | 164.3 | 168.3 | 5.45 | 6.8963 | 73.5395 | 0.00034345
13600 | 1024.5 | 4180 | 0.05 | 0.5159 | 200 | 200 | 13.5 | 164.3 | 168.3 | 5.45 | 6.896 | 73.522 | 0.00034337
13601 | 1024.5 | 4180 | 0.05 | 0.5159 | 200 | 200 | 13.5 | 164.3 | 168.3 | 5.45 | 6.8956 | 73.5046 | 0.00034329
13602 | 1024.5 | 4180 | 0.05 | 0.5159 | 200 | 200 | 13.5 | 164.3 | 168.3 | 5.45 | 6.8953 | 73.4871 | 0.0003432
13603 | 1024.5 | 4180 | 0.05 | 0.5159 | 200 | 200 | 13.5 | 164.3 | 168.3 | 5.45 | 6.8949 | 73.4697 | 0.00034312
13604 | 1024.5 | 4180 | 0.05 | 0.5159 | 200 | 200 | 13.5 | 164.3 | 168.3 | 5.45 | 6.8946 | 73.4522 | 0.00034304
13605 | 1024.5 | 4180 | 0.05 | 0.5159 | 200 | 200 | 13.5 | 164.3 | 168.3 | 5.45 | 6.8943 | 73.4348 | 0.00034296
13606 | 1024.5 | 4180 | 0.05 | 0.5159 | 200 | 200 | 13.5 | 164.3 | 168.3 | 5.45 | 6.8939 | 73.4174 | 0.00034288
13607 | 1024.5 | 4180 | 0.05 | 0.5159 | 200 | 200 | 13.5 | 164.3 | 168.3 | 5.45 | 6.8936 | 73.3999 | 0.0003428
13608 | 1024.5 | 4180 | 0.05 | 0.5159 | 200 | 200 | 13.5 | 164.3 | 168.3 | 5.45 | 6.8932 | 73.3825 | 0.00034272
13609 | 1024.5 | 4180 | 0.05 | 0.5159 | 200 | 200 | 13.5 | 164.3 | 168.3 | 5.45 | 6.8929 | 73.3651 | 0.00034263
13610 | 1024.5 | 4180 | 0.05 | 0.5159 | 200 | 200 | 13.5 | 164.3 | 168.3 | 5.45 | 6.8925 | 73.3476 | 0.00034255
13611 | 1024.5 | 4180 | 0.05 | 0.5159 | 200 | 200 | 13.5 | 164.3 | 168.3 | 5.45 | 6.8922 | 73.3302 | 0.00034247
13612 | 1024.5 | 4180 | 0.05 | 0.5159 | 200 | 200 | 13.5 | 164.3 | 168.3 | 5.45 | 6.8919 | 73.3128 | 0.00034239
13613 | 1024.5 | 4180 | 0.05 | 0.5159 | 200 | 200 | 13.5 | 164.3 | 168.3 | 5.45 | 6.8915 | 73.2954 | 0.00034231
13614 | 1024.5 | 4180 | 0.05 | 0.5159 | 200 | 200 | 13.5 | 164.3 | 168.3 | 5.45 | 6.8912 | 73.278 | 0.00034223
13615 | 1024.5 | 4180 | 0.05 | 0.5159 | 200 | 200 | 13.5 | 164.3 | 168.3 | 5.45 | 6.8908 | 73.2606 | 0.00034215
13616 | 1024.5 | 4180 | 0.05 | 0.5159 | 200 | 200 | 13.5 | 164.3 | 168.3 | 5.45 | 6.8905 | 73.2432 | 0.00034207
13617 | 1024.5 | 4180 | 0.05 | 0.5159 | 200 | 200 | 13.5 | 164.3 | 168.3 | 5.45 | 6.8902 | 73.2258 | 0.00034198
13618 | 1024.5 | 4180 | 0.05 | 0.5159 | 200 | 200 | 13.5 | 164.3 | 168.3 | 5.45 | 6.8898 | 73.2084 | 0.0003419
13619 | 1024.5 | 4180 | 0.05 | 0.5159 | 200 | 200 | 13.5 | 164.3 | 168.3 | 5.45 | 6.8895 | 73.191 | 0.00034182
13620 | 1024.5 | 4180 | 0.05 | 0.5159 | 200 | 200 | 13.5 | 164.3 | 168.3 | 5.45 | 6.8891 | 73.1737 | 0.00034174
13621 | 1024.5 | 4180 | 0.05 | 0.5159 | 200 | 200 | 13.5 | 164.3 | 168.3 | 5.45 | 6.8888 | 73.1563 | 0.00034166
13622 | 1024.5 | 4180 | 0.05 | 0.5159 | 200 | 200 | 13.5 | 164.3 | 168.3 | 5.45 | 6.8884 | 73.1389 | 0.00034158
13623 | 1024.5 | 4180 | 0.05 | 0.5159 | 200 | 200 | 13.5 | 164.3 | 168.3 | 5.45 | 6.8881 | 73.1215 | 0.0003415
13624 | 1024.5 | 4180 | 0.05 | 0.5159 | 200 | 200 | 13.5 | 164.3 | 168.3 | 5.45 | 6.8878 | 73.1042 | 0.00034142
13625 | 1024.5 | 4180 | 0.05 | 0.5159 | 200 | 200 | 13.5 | 164.3 | 168.3 | 5.45 | 6.8874 | 73.0868 | 0.00034133
13626 | 1024.5 | 4180 | 0.05 | 0.5159 | 200 | 200 | 13.5 | 164.3 | 168.3 | 5.45 | 6.8871 | 73.0695 | 0.00034125
13627 | 1024.5 | 4180 | 0.05 | 0.5159 | 200 | 200 | 13.5 | 164.3 | 168.3 | 5.45 | 6.8867 | 73.0521 | 0.00034117
13628 | 1024.5 | 4180 | 0.05 | 0.5159 | 200 | 200 | 13.5 | 164.3 | 168.3 | 5.45 | 6.8864 | 73.0348 | 0.00034109
13629 | 1024.5 | 4180 | 0.05 | 0.5159 | 200 | 200 | 13.5 | 164.3 | 168.3 | 5.45 | 6.8861 | 73.0174 | 0.00034101
13630 | 1024.5 | 4180 | 0.05 | 0.5159 | 200 | 200 | 13.5 | 164.3 | 168.3 | 5.45 | 6.8857 | 73.0001 | 0.00034093
13631 | 1024.5 | 4180 | 0.05 | 0.5159 | 200 | 200 | 13.5 | 164.3 | 168.3 | 5.45 | 6.8854 | 72.9827 | 0.00034085
13632 | 1024.5 | 4180 | 0.05 | 0.5159 | 200 | 200 | 13.5 | 164.3 | 168.3 | 5.45 | 6.885 | 72.9654 | 0.00034077
13633 | 1024.5 | 4180 | 0.05 | 0.5159 | 200 | 200 | 13.5 | 164.3 | 168.3 | 5.45 | 6.8847 | 72.9481 | 0.00034069
13634 | 1024.5 | 4180 | 0.05 | 0.5159 | 200 | 200 | 13.5 | 164.3 | 168.3 | 5.45 | 6.8843 | 72.9308 | 0.00034061
13635 | 1024.5 | 4180 | 0.05 | 0.5159 | 200 | 200 | 13.5 | 164.3 | 168.3 | 5.45 | 6.884 | 72.9134 | 0.00034053
13636 | 1024.5 | 4180 | 0.05 | 0.5159 | 200 | 200 | 13.5 | 164.3 | 168.3 | 5.45 | 6.8837 | 72.8961 | 0.00034044
13637 | 1024.5 | 4180 | 0.05 | 0.5159 | 200 | 200 | 13.5 | 164.3 | 168.3 | 5.45 | 6.8833 | 72.8788 | 0.00034036
13638 | 1024.5 | 4180 | 0.05 | 0.5159 | 200 | 200 | 13.5 | 164.3 | 168.3 | 5.45 | 6.883 | 72.8615 | 0.00034028
13639 | 1024.5 | 4180 | 0.05 | 0.5159 | 200 | 200 | 13.5 | 164.3 | 168.3 | 5.45 | 6.8826 | 72.8442 | 0.0003402
13640 | 1024.5 | 4180 | 0.05 | 0.5159 | 200 | 200 | 13.5 | 164.3 | 168.3 | 5.45 | 6.8823 | 72.8269 | 0.00034012
13641 | 1024.5 | 4180 | 0.05 | 0.5159 | 200 | 200 | 13.5 | 164.3 | 168.3 | 5.45 | 6.882 | 72.8096 | 0.00034004
13642 | 1024.5 | 4180 | 0.05 | 0.5159 | 200 | 200 | 13.5 | 164.3 | 168.3 | 5.45 | 6.8816 | 72.7923 | 0.00033996
13643 | 1024.5 | 4180 | 0.05 | 0.5159 | 200 | 200 | 13.5 | 164.3 | 168.3 | 5.45 | 6.8813 | 72.775 | 0.00033988
13644 | 1024.5 | 4180 | 0.05 | 0.5159 | 200 | 200 | 13.5 | 164.3 | 168.3 | 5.45 | 6.8809 | 72.7578 | 0.0003398
13645 | 1024.5 | 4180 | 0.05 | 0.5159 | 200 | 200 | 13.5 | 164.3 | 168.3 | 5.45 | 6.8806 | 72.7405 | 0.00033972
13646 | 1024.5 | 4180 | 0.05 | 0.5159 | 200 | 200 | 13.5 | 164.3 | 168.3 | 5.45 | 6.8803 | 72.7232 | 0.00033964
13647 | 1024.5 | 4180 | 0.05 | 0.5159 | 200 | 200 | 13.5 | 164.3 | 168.3 | 5.45 | 6.8799 | 72.7059 | 0.00033956
13648 | 1024.5 | 4180 | 0.05 | 0.5159 | 200 | 200 | 13.5 | 164.3 | 168.3 | 5.45 | 6.8796 | 72.6887 | 0.00033948
13649 | 1024.5 | 4180 | 0.05 | 0.5159 | 200 | 200 | 13.5 | 164.3 | 168.3 | 5.45 | 6.8792 | 72.6714 | 0.00033939
13650 | 1024.5 | 4180 | 0.05 | 0.5159 | 200 | 200 | 13.5 | 164.3 | 168.3 | 5.45 | 6.8789 | 72.6542 | 0.00033931
13651 | 1024.5 | 4180 | 0.05 | 0.5159 | 200 | 200 | 13.5 | 164.3 | 168.3 | 5.45 | 6.8786 | 72.6369 | 0.00033923
13652 | 1024.5 | 4180 | 0.05 | 0.5159 | 200 | 200 | 13.5 | 164.3 | 168.3 | 5.45 | 6.8782 | 72.6197 | 0.00033915
13653 | 1024.5 | 4180 | 0.05 | 0.5159 | 200 | 200 | 13.5 | 164.3 | 168.3 | 5.45 | 6.8779 | 72.6024 | 0.00033907
13654 | 1024.5 | 4180 | 0.05 | 0.5159 | 200 | 200 | 13.5 | 164.3 | 168.3 | 5.45 | 6.8776 | 72.5852 | 0.00033899
13655 | 1024.5 | 4180 | 0.05 | 0.5159 | 200 | 200 | 13.5 | 164.3 | 168.3 | 5.45 | 6.8772 | 72.5679 | 0.00033891
13656 | 1024.5 | 4180 | 0.05 | 0.5159 | 200 | 200 | 13.5 | 164.3 | 168.3 | 5.45 | 6.8769 | 72.5507 | 0.00033883
13657 | 1024.5 | 4180 | 0.05 | 0.5159 | 200 | 200 | 13.5 | 164.3 | 168.3 | 5.45 | 6.8765 | 72.5335 | 0.00033875
13658 | 1024.5 | 4180 | 0.05 | 0.5159 | 200 | 200 | 13.5 | 164.3 | 168.3 | 5.45 | 6.8762 | 72.5163 | 0.00033867
13659 | 1024.5 | 4180 | 0.05 | 0.5159 | 200 | 200 | 13.5 | 164.3 | 168.3 | 5.45 | 6.8759 | 72.499 | 0.00033859
13660 | 1024.5 | 4180 | 0.05 | 0.5159 | 200 | 200 | 13.5 | 164.3 | 168.3 | 5.45 | 6.8755 | 72.4818 | 0.00033851
13661 | 1024.5 | 4180 | 0.05 | 0.5159 | 200 | 200 | 13.5 | 164.3 | 168.3 | 5.45 | 6.8752 | 72.4646 | 0.00033843
13662 | 1024.5 | 4180 | 0.05 | 0.5159 | 200 | 200 | 13.5 | 164.3 | 168.3 | 5.45 | 6.8748 | 72.4474 | 0.00033835
13663 | 1024.5 | 4180 | 0.05 | 0.5159 | 200 | 200 | 13.5 | 164.3 | 168.3 | 5.45 | 6.8745 | 72.4302 | 0.00033827
13664 | 1024.5 | 4180 | 0.05 | 0.5159 | 200 | 200 | 13.5 | 164.3 | 168.3 | 5.45 | 6.8742 | 72.413 | 0.00033819
13665 | 1024.5 | 4180 | 0.05 | 0.5159 | 200 | 200 | 13.5 | 164.3 | 168.3 | 5.45 | 6.8738 | 72.3958 | 0.00033811
13666 | 1024.5 | 4180 | 0.05 | 0.5159 | 200 | 200 | 13.5 | 164.3 | 168.3 | 5.45 | 6.8735 | 72.3786 | 0.00033803
13667 | 1024.5 | 4180 | 0.05 | 0.5159 | 200 | 200 | 13.5 | 164.3 | 168.3 | 5.45 | 6.8732 | 72.3614 | 0.00033795
13668 | 1024.5 | 4180 | 0.05 | 0.5159 | 200 | 200 | 13.5 | 164.3 | 168.3 | 5.45 | 6.8728 | 72.3442 | 0.00033787
13669 | 1024.5 | 4180 | 0.05 | 0.5159 | 200 | 200 | 13.5 | 164.3 | 168.3 | 5.45 | 6.8725 | 72.3271 | 0.00033779
13670 | 1024.5 | 4180 | 0.05 | 0.5159 | 200 | 200 | 13.5 | 164.3 | 168.3 | 5.45 | 6.8721 | 72.3099 | 0.00033771
13671 | 1024.5 | 4180 | 0.05 | 0.5159 | 200 | 200 | 13.5 | 164.3 | 168.3 | 5.45 | 6.8718 | 72.2927 | 0.00033763
13672 | 1024.5 | 4180 | 0.05 | 0.5159 | 200 | 200 | 13.5 | 164.3 | 168.3 | 5.45 | 6.8715 | 72.2755 | 0.00033755
13673 | 1024.5 | 4180 | 0.05 | 0.5159 | 200 | 200 | 13.5 | 164.3 | 168.3 | 5.45 | 6.8711 | 72.2584 | 0.00033747
13674 | 1024.5 | 4180 | 0.05 | 0.5159 | 200 | 200 | 13.5 | 164.3 | 168.3 | 5.45 | 6.8708 | 72.2412 | 0.00033739
13675 | 1024.5 | 4180 | 0.05 | 0.5159 | 200 | 200 | 13.5 | 164.3 | 168.3 | 5.45 | 6.8704 | 72.2241 | 0.00033731
13676 | 1024.5 | 4180 | 0.05 | 0.5159 | 200 | 200 | 13.5 | 164.3 | 168.3 | 5.45 | 6.8701 | 72.2069 | 0.00033723
13677 | 1024.5 | 4180 | 0.05 | 0.5159 | 200 | 200 | 13.5 | 164.3 | 168.3 | 5.45 | 6.8698 | 72.1898 | 0.00033715
13678 | 1024.5 | 4180 | 0.05 | 0.5159 | 200 | 200 | 13.5 | 164.3 | 168.3 | 5.45 | 6.8694 | 72.1726 | 0.00033707
13679 | 1024.5 | 4180 | 0.05 | 0.5159 | 200 | 200 | 13.5 | 164.3 | 168.3 | 5.45 | 6.8691 | 72.1555 | 0.00033699
13680 | 1024.5 | 4180 | 0.05 | 0.5159 | 200 | 200 | 13.5 | 164.3 | 168.3 | 5.45 | 6.8688 | 72.1384 | 0.00033691
13681 | 1024.5 | 4180 | 0.05 | 0.5159 | 200 | 200 | 13.5 | 164.3 | 168.3 | 5.45 | 6.8684 | 72.1212 | 0.00033683
13682 | 1024.5 | 4180 | 0.05 | 0.5159 | 200 | 200 | 13.5 | 164.3 | 168.3 | 5.45 | 6.8681 | 72.1041 | 0.00033675
13683 | 1024.5 | 4180 | 0.05 | 0.5159 | 200 | 200 | 13.5 | 164.3 | 168.3 | 5.45 | 6.8678 | 72.087 | 0.00033667
13684 | 1024.5 | 4180 | 0.05 | 0.5159 | 200 | 200 | 13.5 | 164.3 | 168.3 | 5.45 | 6.8674 | 72.0699 | 0.00033659
13685 | 1024.5 | 4180 | 0.05 | 0.5159 | 200 | 200 | 13.5 | 164.3 | 168.3 | 5.45 | 6.8671 | 72.0527 | 0.00033651
13686 | 1024.5 | 4180 | 0.05 | 0.5159 | 200 | 200 | 13.5 | 164.3 | 168.3 | 5.45 | 6.8667 | 72.0356 | 0.00033643
13687 | 1024.5 | 4180 | 0.05 | 0.5159 | 200 | 200 | 13.5 | 164.3 | 168.3 | 5.45 | 6.8664 | 72.0185 | 0.00033635
13688 | 1024.5 | 4180 | 0.05 | 0.5159 | 200 | 200 | 13.5 | 164.3 | 168.3 | 5.45 | 6.8661 | 72.0014 | 0.00033627
13689 | 1024.5 | 4180 | 0.05 | 0.5159 | 200 | 200 | 13.5 | 164.3 | 168.3 | 5.45 | 6.8657 | 71.9843 | 0.00033619
13690 | 1024.5 | 4180 | 0.05 | 0.5159 | 200 | 200 | 13.5 | 164.3 | 168.3 | 5.45 | 6.8654 | 71.9672 | 0.00033611
13691 | 1024.5 | 4180 | 0.05 | 0.5159 | 200 | 200 | 13.5 | 164.3 | 168.3 | 5.45 | 6.8651 | 71.9501 | 0.00033603
13692 | 1024.5 | 4180 | 0.05 | 0.5159 | 200 | 200 | 13.5 | 164.3 | 168.3 | 5.45 | 6.8647 | 71.9331 | 0.00033595
13693 | 1024.5 | 4180 | 0.05 | 0.5159 | 200 | 200 | 13.5 | 164.3 | 168.3 | 5.45 | 6.8644 | 71.916 | 0.00033587
13694 | 1024.5 | 4180 | 0.05 | 0.5159 | 200 | 200 | 13.5 | 164.3 | 168.3 | 5.45 | 6.8641 | 71.8989 | 0.00033579
13695 | 1024.5 | 4180 | 0.05 | 0.5159 | 200 | 200 | 13.5 | 164.3 | 168.3 | 5.45 | 6.8637 | 71.8818 | 0.00033571
13696 | 1024.5 | 4180 | 0.05 | 0.5159 | 200 | 200 | 13.5 | 164.3 | 168.3 | 5.45 | 6.8634 | 71.8648 | 0.00033563
13697 | 1024.5 | 4180 | 0.05 | 0.5159 | 200 | 200 | 13.5 | 164.3 | 168.3 | 5.45 | 6.863 | 71.8477 | 0.00033555
13698 | 1024.5 | 4180 | 0.05 | 0.5159 | 200 | 200 | 13.5 | 164.3 | 168.3 | 5.45 | 6.8627 | 71.8306 | 0.00033547
13699 | 1024.5 | 4180 | 0.05 | 0.5159 | 200 | 200 | 13.5 | 164.3 | 168.3 | 5.45 | 6.8624 | 71.8136 | 0.00033539
13700 | 1024.5 | 4180 | 0.05 | 0.5159 | 200 | 200 | 13.5 | 164.3 | 168.3 | 5.45 | 6.862 | 71.7965 | 0.00033531
13701 | 1024.5 | 4180 | 0.05 | 0.5159 | 200 | 200 | 13.5 | 164.3 | 168.3 | 5.45 | 6.8617 | 71.7795 | 0.00033523
13702 | 1024.5 | 4180 | 0.05 | 0.5159 | 200 | 200 | 13.5 | 164.3 | 168.3 | 5.45 | 6.8614 | 71.7624 | 0.00033515
13703 | 1024.5 | 4180 | 0.05 | 0.5159 | 200 | 200 | 13.5 | 164.3 | 168.3 | 5.45 | 6.861 | 71.7454 | 0.00033507
13704 | 1024.5 | 4180 | 0.05 | 0.5159 | 200 | 200 | 13.5 | 164.3 | 168.3 | 5.45 | 6.8607 | 71.7283 | 0.00033499
13705 | 1024.5 | 4180 | 0.05 | 0.5159 | 200 | 200 | 13.5 | 164.3 | 168.3 | 5.45 | 6.8604 | 71.7113 | 0.00033491
13706 | 1024.5 | 4180 | 0.05 | 0.5159 | 200 | 200 | 13.5 | 164.3 | 168.3 | 5.45 | 6.86 | 71.6943 | 0.00033483
13707 | 1024.5 | 4180 | 0.05 | 0.5159 | 200 | 200 | 13.5 | 164.3 | 168.3 | 5.45 | 6.8597 | 71.6773 | 0.00033475
13708 | 1024.5 | 4180 | 0.05 | 0.5159 | 200 | 200 | 13.5 | 164.3 | 168.3 | 5.45 | 6.8594 | 71.6602 | 0.00033467
13709 | 1024.5 | 4180 | 0.05 | 0.5159 | 200 | 200 | 13.5 | 164.3 | 168.3 | 5.45 | 6.859 | 71.6432 | 0.00033459
13710 | 1024.5 | 4180 | 0.05 | 0.5159 | 200 | 200 | 13.5 | 164.3 | 168.3 | 5.45 | 6.8587 | 71.6262 | 0.00033451
13711 | 1024.5 | 4180 | 0.05 | 0.5159 | 200 | 200 | 13.5 | 164.3 | 168.3 | 5.45 | 6.8584 | 71.6092 | 0.00033443
13712 | 1024.5 | 4180 | 0.05 | 0.5159 | 200 | 200 | 13.5 | 164.3 | 168.3 | 5.45 | 6.858 | 71.5922 | 0.00033435
13713 | 1024.5 | 4180 | 0.05 | 0.5159 | 200 | 200 | 13.5 | 164.3 | 168.3 | 5.45 | 6.8577 | 71.5752 | 0.00033428
13714 | 1024.5 | 4180 | 0.05 | 0.5159 | 200 | 200 | 13.5 | 164.3 | 168.3 | 5.45 | 6.8574 | 71.5582 | 0.0003342
13715 | 1024.5 | 4180 | 0.05 | 0.5159 | 200 | 200 | 13.5 | 164.3 | 168.3 | 5.45 | 6.857 | 71.5412 | 0.00033412
13716 | 1024.5 | 4180 | 0.05 | 0.5159 | 200 | 200 | 13.5 | 164.3 | 168.3 | 5.45 | 6.8567 | 71.5242 | 0.00033404
13717 | 1024.5 | 4180 | 0.05 | 0.5159 | 200 | 200 | 13.5 | 164.3 | 168.3 | 5.45 | 6.8564 | 71.5072 | 0.00033396
13718 | 1024.5 | 4180 | 0.05 | 0.5159 | 200 | 200 | 13.5 | 164.3 | 168.3 | 5.45 | 6.856 | 71.4903 | 0.00033388
13719 | 1024.5 | 4180 | 0.05 | 0.5159 | 200 | 200 | 13.5 | 164.3 | 168.3 | 5.45 | 6.8557 | 71.4733 | 0.0003338
13720 | 1024.5 | 4180 | 0.05 | 0.5159 | 200 | 200 | 13.5 | 164.3 | 168.3 | 5.45 | 6.8553 | 71.4563 | 0.00033372
13721 | 1024.5 | 4180 | 0.05 | 0.5159 | 200 | 200 | 13.5 | 164.3 | 168.3 | 5.45 | 6.855 | 71.4393 | 0.00033364
13722 | 1024.5 | 4180 | 0.05 | 0.5159 | 200 | 200 | 13.5 | 164.3 | 168.3 | 5.45 | 6.8547 | 71.4224 | 0.00033356
13723 | 1024.5 | 4180 | 0.05 | 0.5159 | 200 | 200 | 13.5 | 164.3 | 168.3 | 5.45 | 6.8543 | 71.4054 | 0.00033348
13724 | 1024.5 | 4180 | 0.05 | 0.5159 | 200 | 200 | 13.5 | 164.3 | 168.3 | 5.45 | 6.854 | 71.3885 | 0.0003334
13725 | 1024.5 | 4180 | 0.05 | 0.5159 | 200 | 200 | 13.5 | 164.3 | 168.3 | 5.45 | 6.8537 | 71.3715 | 0.00033332
13726 | 1024.5 | 4180 | 0.05 | 0.5159 | 200 | 200 | 13.5 | 164.3 | 168.3 | 5.45 | 6.8533 | 71.3546 | 0.00033324
13727 | 1024.5 | 4180 | 0.05 | 0.5159 | 200 | 200 | 13.5 | 164.3 | 168.3 | 5.45 | 6.853 | 71.3376 | 0.00033317
13728 | 1024.5 | 4180 | 0.05 | 0.5159 | 200 | 200 | 13.5 | 164.3 | 168.3 | 5.45 | 6.8527 | 71.3207 | 0.00033309
13729 | 1024.5 | 4180 | 0.05 | 0.5159 | 200 | 200 | 13.5 | 164.3 | 168.3 | 5.45 | 6.8523 | 71.3037 | 0.00033301
13730 | 1024.5 | 4180 | 0.05 | 0.5159 | 200 | 200 | 13.5 | 164.3 | 168.3 | 5.45 | 6.852 | 71.2868 | 0.00033293
13731 | 1024.5 | 4180 | 0.05 | 0.5159 | 200 | 200 | 13.5 | 164.3 | 168.3 | 5.45 | 6.8517 | 71.2699 | 0.00033285
13732 | 1024.5 | 4180 | 0.05 | 0.5159 | 200 | 200 | 13.5 | 164.3 | 168.3 | 5.45 | 6.8513 | 71.253 | 0.00033277
13733 | 1024.5 | 4180 | 0.05 | 0.5159 | 200 | 200 | 13.5 | 164.3 | 168.3 | 5.45 | 6.851 | 71.236 | 0.00033269
13734 | 1024.5 | 4180 | 0.05 | 0.5159 | 200 | 200 | 13.5 | 164.3 | 168.3 | 5.45 | 6.8507 | 71.2191 | 0.00033261
13735 | 1024.5 | 4180 | 0.05 | 0.5159 | 200 | 200 | 13.5 | 164.3 | 168.3 | 5.45 | 6.8504 | 71.2022 | 0.00033253
13736 | 1024.5 | 4180 | 0.05 | 0.5159 | 200 | 200 | 13.5 | 164.3 | 168.3 | 5.45 | 6.85 | 71.1853 | 0.00033245
13737 | 1024.5 | 4180 | 0.05 | 0.5159 | 200 | 200 | 13.5 | 164.3 | 168.3 | 5.45 | 6.8497 | 71.1684 | 0.00033238
13738 | 1024.5 | 4180 | 0.05 | 0.5159 | 200 | 200 | 13.5 | 164.3 | 168.3 | 5.45 | 6.8494 | 71.1515 | 0.0003323
13739 | 1024.5 | 4180 | 0.05 | 0.5159 | 200 | 200 | 13.5 | 164.3 | 168.3 | 5.45 | 6.849 | 71.1346 | 0.00033222
13740 | 1024.5 | 4180 | 0.05 | 0.5159 | 200 | 200 | 13.5 | 164.3 | 168.3 | 5.45 | 6.8487 | 71.1177 | 0.00033214
13741 | 1024.5 | 4180 | 0.05 | 0.5159 | 200 | 200 | 13.5 | 164.3 | 168.3 | 5.45 | 6.8484 | 71.1008 | 0.00033206
13742 | 1024.5 | 4180 | 0.05 | 0.5159 | 200 | 200 | 13.5 | 164.3 | 168.3 | 5.45 | 6.848 | 71.0839 | 0.00033198
13743 | 1024.5 | 4180 | 0.05 | 0.5159 | 200 | 200 | 13.5 | 164.3 | 168.3 | 5.45 | 6.8477 | 71.0671 | 0.0003319
13744 | 1024.5 | 4180 | 0.05 | 0.5159 | 200 | 200 | 13.5 | 164.3 | 168.3 | 5.45 | 6.8474 | 71.0502 | 0.00033182
13745 | 1024.5 | 4180 | 0.05 | 0.5159 | 200 | 200 | 13.5 | 164.3 | 168.3 | 5.45 | 6.847 | 71.0333 | 0.00033174
13746 | 1024.5 | 4180 | 0.05 | 0.5159 | 200 | 200 | 13.5 | 164.3 | 168.3 | 5.45 | 6.8467 | 71.0164 | 0.00033167
13747 | 1024.5 | 4180 | 0.05 | 0.5159 | 200 | 200 | 13.5 | 164.3 | 168.3 | 5.45 | 6.8464 | 70.9996 | 0.00033159
13748 | 1024.5 | 4180 | 0.05 | 0.5159 | 200 | 200 | 13.5 | 164.3 | 168.3 | 5.45 | 6.846 | 70.9827 | 0.00033151
13749 | 1024.5 | 4180 | 0.05 | 0.5159 | 200 | 200 | 13.5 | 164.3 | 168.3 | 5.45 | 6.8457 | 70.9659 | 0.00033143
13750 | 1024.5 | 4180 | 0.05 | 0.5159 | 200 | 200 | 13.5 | 164.3 | 168.3 | 5.45 | 6.8454 | 70.949 | 0.00033135
13751 | 1024.5 | 4180 | 0.05 | 0.5159 | 200 | 200 | 13.5 | 164.3 | 168.3 | 5.45 | 6.845 | 70.9322 | 0.00033127
13752 | 1024.5 | 4180 | 0.05 | 0.5159 | 200 | 200 | 13.5 | 164.3 | 168.3 | 5.45 | 6.8447 | 70.9153 | 0.00033119
13753 | 1024.5 | 4180 | 0.05 | 0.5159 | 200 | 200 | 13.5 | 164.3 | 168.3 | 5.45 | 6.8444 | 70.8985 | 0.00033111
13754 | 1024.5 | 4180 | 0.05 | 0.5159 | 200 | 200 | 13.5 | 164.3 | 168.3 | 5.45 | 6.844 | 70.8816 | 0.00033104
13755 | 1024.5 | 4180 | 0.05 | 0.5159 | 200 | 200 | 13.5 | 164.3 | 168.3 | 5.45 | 6.8437 | 70.8648 | 0.00033096
13756 | 1024.5 | 4180 | 0.05 | 0.5159 | 200 | 200 | 13.5 | 164.3 | 168.3 | 5.45 | 6.8434 | 70.848 | 0.00033088
13757 | 1024.5 | 4180 | 0.05 | 0.5159 | 200 | 200 | 13.5 | 164.3 | 168.3 | 5.45 | 6.8431 | 70.8312 | 0.0003308
13758 | 1024.5 | 4180 | 0.05 | 0.5159 | 200 | 200 | 13.5 | 164.3 | 168.3 | 5.45 | 6.8427 | 70.8143 | 0.00033072
13759 | 1024.5 | 4180 | 0.05 | 0.5159 | 200 | 200 | 13.5 | 164.3 | 168.3 | 5.45 | 6.8424 | 70.7975 | 0.00033064
13760 | 1024.5 | 4180 | 0.05 | 0.5159 | 200 | 200 | 13.5 | 164.3 | 168.3 | 5.45 | 6.8421 | 70.7807 | 0.00033056
13761 | 1024.5 | 4180 | 0.05 | 0.5159 | 200 | 200 | 13.5 | 164.3 | 168.3 | 5.45 | 6.8417 | 70.7639 | 0.00033049
13762 | 1024.5 | 4180 | 0.05 | 0.5159 | 200 | 200 | 13.5 | 164.3 | 168.3 | 5.45 | 6.8414 | 70.7471 | 0.00033041
13763 | 1024.5 | 4180 | 0.05 | 0.5159 | 200 | 200 | 13.5 | 164.3 | 168.3 | 5.45 | 6.8411 | 70.7303 | 0.00033033
13764 | 1024.5 | 4180 | 0.05 | 0.5159 | 200 | 200 | 13.5 | 164.3 | 168.3 | 5.45 | 6.8407 | 70.7135 | 0.00033025
13765 | 1024.5 | 4180 | 0.05 | 0.5159 | 200 | 200 | 13.5 | 164.3 | 168.3 | 5.45 | 6.8404 | 70.6967 | 0.00033017
13766 | 1024.5 | 4180 | 0.05 | 0.5159 | 200 | 200 | 13.5 | 164.3 | 168.3 | 5.45 | 6.8401 | 70.6799 | 0.00033009
13767 | 1024.5 | 4180 | 0.05 | 0.5159 | 200 | 200 | 13.5 | 164.3 | 168.3 | 5.45 | 6.8397 | 70.6631 | 0.00033002
13768 | 1024.5 | 4180 | 0.05 | 0.5159 | 200 | 200 | 13.5 | 164.3 | 168.3 | 5.45 | 6.8394 | 70.6464 | 0.00032994
13769 | 1024.5 | 4180 | 0.05 | 0.5159 | 200 | 200 | 13.5 | 164.3 | 168.3 | 5.45 | 6.8391 | 70.6296 | 0.00032986
13770 | 1024.5 | 4180 | 0.05 | 0.5159 | 200 | 200 | 13.5 | 164.3 | 168.3 | 5.45 | 6.8388 | 70.6128 | 0.00032978
13771 | 1024.5 | 4180 | 0.05 | 0.5159 | 200 | 200 | 13.5 | 164.3 | 168.3 | 5.45 | 6.8384 | 70.596 | 0.0003297
13772 | 1024.5 | 4180 | 0.05 | 0.5159 | 200 | 200 | 13.5 | 164.3 | 168.3 | 5.45 | 6.8381 | 70.5793 | 0.00032962
13773 | 1024.5 | 4180 | 0.05 | 0.5159 | 200 | 200 | 13.5 | 164.3 | 168.3 | 5.45 | 6.8378 | 70.5625 | 0.00032955
13774 | 1024.5 | 4180 | 0.05 | 0.5159 | 200 | 200 | 13.5 | 164.3 | 168.3 | 5.45 | 6.8374 | 70.5458 | 0.00032947
13775 | 1024.5 | 4180 | 0.05 | 0.5159 | 200 | 200 | 13.5 | 164.3 | 168.3 | 5.45 | 6.8371 | 70.529 | 0.00032939
13776 | 1024.5 | 4180 | 0.05 | 0.5159 | 200 | 200 | 13.5 | 164.3 | 168.3 | 5.45 | 6.8368 | 70.5123 | 0.00032931
13777 | 1024.5 | 4180 | 0.05 | 0.5159 | 200 | 200 | 13.5 | 164.3 | 168.3 | 5.45 | 6.8365 | 70.4955 | 0.00032923
13778 | 1024.5 | 4180 | 0.05 | 0.5159 | 200 | 200 | 13.5 | 164.3 | 168.3 | 5.45 | 6.8361 | 70.4788 | 0.00032915
13779 | 1024.5 | 4180 | 0.05 | 0.5159 | 200 | 200 | 13.5 | 164.3 | 168.3 | 5.45 | 6.8358 | 70.462 | 0.00032908
13780 | 1024.5 | 4180 | 0.05 | 0.5159 | 200 | 200 | 13.5 | 164.3 | 168.3 | 5.45 | 6.8355 | 70.4453 | 0.000329
13781 | 1024.5 | 4180 | 0.05 | 0.5159 | 200 | 200 | 13.5 | 164.3 | 168.3 | 5.45 | 6.8351 | 70.4286 | 0.00032892
13782 | 1024.5 | 4180 | 0.05 | 0.5159 | 200 | 200 | 13.5 | 164.3 | 168.3 | 5.45 | 6.8348 | 70.4119 | 0.00032884
13783 | 1024.5 | 4180 | 0.05 | 0.5159 | 200 | 200 | 13.5 | 164.3 | 168.3 | 5.45 | 6.8345 | 70.3951 | 0.00032876
13784 | 1024.5 | 4180 | 0.05 | 0.5159 | 200 | 200 | 13.5 | 164.3 | 168.3 | 5.45 | 6.8341 | 70.3784 | 0.00032869
13785 | 1024.5 | 4180 | 0.05 | 0.5159 | 200 | 200 | 13.5 | 164.3 | 168.3 | 5.45 | 6.8338 | 70.3617 | 0.00032861
13786 | 1024.5 | 4180 | 0.05 | 0.5159 | 200 | 200 | 13.5 | 164.3 | 168.3 | 5.45 | 6.8335 | 70.345 | 0.00032853
13787 | 1024.5 | 4180 | 0.05 | 0.5159 | 200 | 200 | 13.5 | 164.3 | 168.3 | 5.45 | 6.8332 | 70.3283 | 0.00032845
13788 | 1024.5 | 4180 | 0.05 | 0.5159 | 200 | 200 | 13.5 | 164.3 | 168.3 | 5.45 | 6.8328 | 70.3116 | 0.00032837
13789 | 1024.5 | 4180 | 0.05 | 0.5159 | 200 | 200 | 13.5 | 164.3 | 168.3 | 5.45 | 6.8325 | 70.2949 | 0.0003283
13790 | 1024.5 | 4180 | 0.05 | 0.5159 | 200 | 200 | 13.5 | 164.3 | 168.3 | 5.45 | 6.8322 | 70.2782 | 0.00032822
13791 | 1024.5 | 4180 | 0.05 | 0.5159 | 200 | 200 | 13.5 | 164.3 | 168.3 | 5.45 | 6.8319 | 70.2615 | 0.00032814
13792 | 1024.5 | 4180 | 0.05 | 0.5159 | 200 | 200 | 13.5 | 164.3 | 168.3 | 5.45 | 6.8315 | 70.2448 | 0.00032806
13793 | 1024.5 | 4180 | 0.05 | 0.5159 | 200 | 200 | 13.5 | 164.3 | 168.3 | 5.45 | 6.8312 | 70.2282 | 0.00032798
13794 | 1024.5 | 4180 | 0.05 | 0.5159 | 200 | 200 | 13.5 | 164.3 | 168.3 | 5.45 | 6.8309 | 70.2115 | 0.00032791
13795 | 1024.5 | 4180 | 0.05 | 0.5159 | 200 | 200 | 13.5 | 164.3 | 168.3 | 5.45 | 6.8305 | 70.1948 | 0.00032783
13796 | 1024.5 | 4180 | 0.05 | 0.5159 | 200 | 200 | 13.5 | 164.3 | 168.3 | 5.45 | 6.8302 | 70.1781 | 0.00032775
13797 | 1024.5 | 4180 | 0.05 | 0.5159 | 200 | 200 | 13.5 | 164.3 | 168.3 | 5.45 | 6.8299 | 70.1615 | 0.00032767
13798 | 1024.5 | 4180 | 0.05 | 0.5159 | 200 | 200 | 13.5 | 164.3 | 168.3 | 5.45 | 6.8296 | 70.1448 | 0.0003276
13799 | 1024.5 | 4180 | 0.05 | 0.5159 | 200 | 200 | 13.5 | 164.3 | 168.3 | 5.45 | 6.8292 | 70.1281 | 0.00032752
13800 | 1024.5 | 4180 | 0.05 | 0.5159 | 200 | 200 | 13.5 | 164.3 | 168.3 | 5.45 | 6.8289 | 70.1115 | 0.00032744
13801 | 1024.5 | 4180 | 0.05 | 0.5159 | 200 | 200 | 13.5 | 164.3 | 168.3 | 5.45 | 6.8286 | 70.0948 | 0.00032736
13802 | 1024.5 | 4180 | 0.05 | 0.5159 | 200 | 200 | 13.5 | 164.3 | 168.3 | 5.45 | 6.8282 | 70.0782 | 0.00032728
13803 | 1024.5 | 4180 | 0.05 | 0.5159 | 200 | 200 | 13.5 | 164.3 | 168.3 | 5.45 | 6.8279 | 70.0616 | 0.00032721
13804 | 1024.5 | 4180 | 0.05 | 0.5159 | 200 | 200 | 13.5 | 164.3 | 168.3 | 5.45 | 6.8276 | 70.0449 | 0.00032713
13805 | 1024.5 | 4180 | 0.05 | 0.5159 | 200 | 200 | 13.5 | 164.3 | 168.3 | 5.45 | 6.8273 | 70.0283 | 0.00032705
13806 | 1024.5 | 4180 | 0.05 | 0.5159 | 200 | 200 | 13.5 | 164.3 | 168.3 | 5.45 | 6.8269 | 70.0117 | 0.00032697
13807 | 1024.5 | 4180 | 0.05 | 0.5159 | 200 | 200 | 13.5 | 164.3 | 168.3 | 5.45 | 6.8266 | 69.995 | 0.0003269
13808 | 1024.5 | 4180 | 0.05 | 0.5159 | 200 | 200 | 13.5 | 164.3 | 168.3 | 5.45 | 6.8263 | 69.9784 | 0.00032682
13809 | 1024.5 | 4180 | 0.05 | 0.5159 | 200 | 200 | 13.5 | 164.3 | 168.3 | 5.45 | 6.826 | 69.9618 | 0.00032674
13810 | 1024.5 | 4180 | 0.05 | 0.5159 | 200 | 200 | 13.5 | 164.3 | 168.3 | 5.45 | 6.8256 | 69.9452 | 0.00032666
13811 | 1024.5 | 4180 | 0.05 | 0.5159 | 200 | 200 | 13.5 | 164.3 | 168.3 | 5.45 | 6.8253 | 69.9286 | 0.00032659
13812 | 1024.5 | 4180 | 0.05 | 0.5159 | 200 | 200 | 13.5 | 164.3 | 168.3 | 5.45 | 6.825 | 69.912 | 0.00032651
13813 | 1024.5 | 4180 | 0.05 | 0.5159 | 200 | 200 | 13.5 | 164.3 | 168.3 | 5.45 | 6.8246 | 69.8954 | 0.00032643
13814 | 1024.5 | 4180 | 0.05 | 0.5159 | 200 | 200 | 13.5 | 164.3 | 168.3 | 5.45 | 6.8243 | 69.8788 | 0.00032635
13815 | 1024.5 | 4180 | 0.05 | 0.5159 | 200 | 200 | 13.5 | 164.3 | 168.3 | 5.45 | 6.824 | 69.8622 | 0.00032628
13816 | 1024.5 | 4180 | 0.05 | 0.5159 | 200 | 200 | 13.5 | 164.3 | 168.3 | 5.45 | 6.8237 | 69.8456 | 0.0003262
13817 | 1024.5 | 4180 | 0.05 | 0.5159 | 200 | 200 | 13.5 | 164.3 | 168.3 | 5.45 | 6.8233 | 69.829 | 0.00032612
13818 | 1024.5 | 4180 | 0.05 | 0.5159 | 200 | 200 | 13.5 | 164.3 | 168.3 | 5.45 | 6.823 | 69.8124 | 0.00032604
13819 | 1024.5 | 4180 | 0.05 | 0.5159 | 200 | 200 | 13.5 | 164.3 | 168.3 | 5.45 | 6.8227 | 69.7958 | 0.00032597
13820 | 1024.5 | 4180 | 0.05 | 0.5159 | 200 | 200 | 13.5 | 164.3 | 168.3 | 5.45 | 6.8224 | 69.7793 | 0.00032589
13821 | 1024.5 | 4180 | 0.05 | 0.5159 | 200 | 200 | 13.5 | 164.3 | 168.3 | 5.45 | 6.822 | 69.7627 | 0.00032581
13822 | 1024.5 | 4180 | 0.05 | 0.5159 | 200 | 200 | 13.5 | 164.3 | 168.3 | 5.45 | 6.8217 | 69.7461 | 0.00032573
13823 | 1024.5 | 4180 | 0.05 | 0.5159 | 200 | 200 | 13.5 | 164.3 | 168.3 | 5.45 | 6.8214 | 69.7296 | 0.00032566
13824 | 1024.5 | 4180 | 0.05 | 0.5159 | 200 | 200 | 13.5 | 164.3 | 168.3 | 5.45 | 6.8211 | 69.713 | 0.00032558
13825 | 1024.5 | 4180 | 0.05 | 0.5159 | 200 | 200 | 13.5 | 164.3 | 168.3 | 5.45 | 6.8207 | 69.6965 | 0.0003255
13826 | 1024.5 | 4180 | 0.05 | 0.5159 | 200 | 200 | 13.5 | 164.3 | 168.3 | 5.45 | 6.8204 | 69.6799 | 0.00032542
13827 | 1024.5 | 4180 | 0.05 | 0.5159 | 200 | 200 | 13.5 | 164.3 | 168.3 | 5.45 | 6.8201 | 69.6634 | 0.00032535
13828 | 1024.5 | 4180 | 0.05 | 0.5159 | 200 | 200 | 13.5 | 164.3 | 168.3 | 5.45 | 6.8198 | 69.6468 | 0.00032527
13829 | 1024.5 | 4180 | 0.05 | 0.5159 | 200 | 200 | 13.5 | 164.3 | 168.3 | 5.45 | 6.8194 | 69.6303 | 0.00032519
13830 | 1024.5 | 4180 | 0.05 | 0.5159 | 200 | 200 | 13.5 | 164.3 | 168.3 | 5.45 | 6.8191 | 69.6137 | 0.00032511
13831 | 1024.5 | 4180 | 0.05 | 0.5159 | 200 | 200 | 13.5 | 164.3 | 168.3 | 5.45 | 6.8188 | 69.5972 | 0.00032504
13832 | 1024.5 | 4180 | 0.05 | 0.5159 | 200 | 200 | 13.5 | 164.3 | 168.3 | 5.45 | 6.8185 | 69.5807 | 0.00032496
13833 | 1024.5 | 4180 | 0.05 | 0.5159 | 200 | 200 | 13.5 | 164.3 | 168.3 | 5.45 | 6.8181 | 69.5642 | 0.00032488
13834 | 1024.5 | 4180 | 0.05 | 0.5159 | 200 | 200 | 13.5 | 164.3 | 168.3 | 5.45 | 6.8178 | 69.5476 | 0.00032481
13835 | 1024.5 | 4180 | 0.05 | 0.5159 | 200 | 200 | 13.5 | 164.3 | 168.3 | 5.45 | 6.8175 | 69.5311 | 0.00032473
13836 | 1024.5 | 4180 | 0.05 | 0.5159 | 200 | 200 | 13.5 | 164.3 | 168.3 | 5.45 | 6.8172 | 69.5146 | 0.00032465
13837 | 1024.5 | 4180 | 0.05 | 0.5159 | 200 | 200 | 13.5 | 164.3 | 168.3 | 5.45 | 6.8168 | 69.4981 | 0.00032457
13838 | 1024.5 | 4180 | 0.05 | 0.5159 | 200 | 200 | 13.5 | 164.3 | 168.3 | 5.45 | 6.8165 | 69.4816 | 0.0003245
13839 | 1024.5 | 4180 | 0.05 | 0.5159 | 200 | 200 | 13.5 | 164.3 | 168.3 | 5.45 | 6.8162 | 69.4651 | 0.00032442
13840 | 1024.5 | 4180 | 0.05 | 0.5159 | 200 | 200 | 13.5 | 164.3 | 168.3 | 5.45 | 6.8159 | 69.4486 | 0.00032434
13841 | 1024.5 | 4180 | 0.05 | 0.5159 | 200 | 200 | 13.5 | 164.3 | 168.3 | 5.45 | 6.8155 | 69.4321 | 0.00032427
13842 | 1024.5 | 4180 | 0.05 | 0.5159 | 200 | 200 | 13.5 | 164.3 | 168.3 | 5.45 | 6.8152 | 69.4156 | 0.00032419
13843 | 1024.5 | 4180 | 0.05 | 0.5159 | 200 | 200 | 13.5 | 164.3 | 168.3 | 5.45 | 6.8149 | 69.3991 | 0.00032411
13844 | 1024.5 | 4180 | 0.05 | 0.5159 | 200 | 200 | 13.5 | 164.3 | 168.3 | 5.45 | 6.8146 | 69.3827 | 0.00032404
13845 | 1024.5 | 4180 | 0.05 | 0.5159 | 200 | 200 | 13.5 | 164.3 | 168.3 | 5.45 | 6.8142 | 69.3662 | 0.00032396
13846 | 1024.5 | 4180 | 0.05 | 0.5159 | 200 | 200 | 13.5 | 164.3 | 168.3 | 5.45 | 6.8139 | 69.3497 | 0.00032388
13847 | 1024.5 | 4180 | 0.05 | 0.5159 | 200 | 200 | 13.5 | 164.3 | 168.3 | 5.45 | 6.8136 | 69.3333 | 0.0003238
13848 | 1024.5 | 4180 | 0.05 | 0.5159 | 200 | 200 | 13.5 | 164.3 | 168.3 | 5.45 | 6.8133 | 69.3168 | 0.00032373
13849 | 1024.5 | 4180 | 0.05 | 0.5159 | 200 | 200 | 13.5 | 164.3 | 168.3 | 5.45 | 6.8129 | 69.3003 | 0.00032365
13850 | 1024.5 | 4180 | 0.05 | 0.5159 | 200 | 200 | 13.5 | 164.3 | 168.3 | 5.45 | 6.8126 | 69.2839 | 0.00032357
13851 | 1024.5 | 4180 | 0.05 | 0.5159 | 200 | 200 | 13.5 | 164.3 | 168.3 | 5.45 | 6.8123 | 69.2674 | 0.0003235
13852 | 1024.5 | 4180 | 0.05 | 0.5159 | 200 | 200 | 13.5 | 164.3 | 168.3 | 5.45 | 6.812 | 69.251 | 0.00032342
13853 | 1024.5 | 4180 | 0.05 | 0.5159 | 200 | 200 | 13.5 | 164.3 | 168.3 | 5.45 | 6.8117 | 69.2345 | 0.00032334
13854 | 1024.5 | 4180 | 0.05 | 0.5159 | 200 | 200 | 13.5 | 164.3 | 168.3 | 5.45 | 6.8113 | 69.2181 | 0.00032327
13855 | 1024.5 | 4180 | 0.05 | 0.5159 | 200 | 200 | 13.5 | 164.3 | 168.3 | 5.45 | 6.811 | 69.2016 | 0.00032319
13856 | 1024.5 | 4180 | 0.05 | 0.5159 | 200 | 200 | 13.5 | 164.3 | 168.3 | 5.45 | 6.8107 | 69.1852 | 0.00032311
13857 | 1024.5 | 4180 | 0.05 | 0.5159 | 200 | 200 | 13.5 | 164.3 | 168.3 | 5.45 | 6.8104 | 69.1688 | 0.00032304
13858 | 1024.5 | 4180 | 0.05 | 0.5159 | 200 | 200 | 13.5 | 164.3 | 168.3 | 5.45 | 6.81 | 69.1524 | 0.00032296
13859 | 1024.5 | 4180 | 0.05 | 0.5159 | 200 | 200 | 13.5 | 164.3 | 168.3 | 5.45 | 6.8097 | 69.1359 | 0.00032288
13860 | 1024.5 | 4180 | 0.05 | 0.5159 | 200 | 200 | 13.5 | 164.3 | 168.3 | 5.45 | 6.8094 | 69.1195 | 0.00032281
13861 | 1024.5 | 4180 | 0.05 | 0.5159 | 200 | 200 | 13.5 | 164.3 | 168.3 | 5.45 | 6.8091 | 69.1031 | 0.00032273
13862 | 1024.5 | 4180 | 0.05 | 0.5159 | 200 | 200 | 13.5 | 164.3 | 168.3 | 5.45 | 6.8087 | 69.0867 | 0.00032265
13863 | 1024.5 | 4180 | 0.05 | 0.5159 | 200 | 200 | 13.5 | 164.3 | 168.3 | 5.45 | 6.8084 | 69.0703 | 0.00032258
13864 | 1024.5 | 4180 | 0.05 | 0.5159 | 200 | 200 | 13.5 | 164.3 | 168.3 | 5.45 | 6.8081 | 69.0539 | 0.0003225
13865 | 1024.5 | 4180 | 0.05 | 0.5159 | 200 | 200 | 13.5 | 164.3 | 168.3 | 5.45 | 6.8078 | 69.0375 | 0.00032242
13866 | 1024.5 | 4180 | 0.05 | 0.5159 | 200 | 200 | 13.5 | 164.3 | 168.3 | 5.45 | 6.8075 | 69.0211 | 0.00032235
13867 | 1024.5 | 4180 | 0.05 | 0.5159 | 200 | 200 | 13.5 | 164.3 | 168.3 | 5.45 | 6.8071 | 69.0047 | 0.00032227
13868 | 1024.5 | 4180 | 0.05 | 0.5159 | 200 | 200 | 13.5 | 164.3 | 168.3 | 5.45 | 6.8068 | 68.9883 | 0.00032219
13869 | 1024.5 | 4180 | 0.05 | 0.5159 | 200 | 200 | 13.5 | 164.3 | 168.3 | 5.45 | 6.8065 | 68.9719 | 0.00032212
13870 | 1024.5 | 4180 | 0.05 | 0.5159 | 200 | 200 | 13.5 | 164.3 | 168.3 | 5.45 | 6.8062 | 68.9556 | 0.00032204
13871 | 1024.5 | 4180 | 0.05 | 0.5159 | 200 | 200 | 13.5 | 164.3 | 168.3 | 5.45 | 6.8058 | 68.9392 | 0.00032196
13872 | 1024.5 | 4180 | 0.05 | 0.5159 | 200 | 200 | 13.5 | 164.3 | 168.3 | 5.45 | 6.8055 | 68.9228 | 0.00032189
13873 | 1024.5 | 4180 | 0.05 | 0.5159 | 200 | 200 | 13.5 | 164.3 | 168.3 | 5.45 | 6.8052 | 68.9065 | 0.00032181
13874 | 1024.5 | 4180 | 0.05 | 0.5159 | 200 | 200 | 13.5 | 164.3 | 168.3 | 5.45 | 6.8049 | 68.8901 | 0.00032174
13875 | 1024.5 | 4180 | 0.05 | 0.5159 | 200 | 200 | 13.5 | 164.3 | 168.3 | 5.45 | 6.8046 | 68.8737 | 0.00032166
13876 | 1024.5 | 4180 | 0.05 | 0.5159 | 200 | 200 | 13.5 | 164.3 | 168.3 | 5.45 | 6.8042 | 68.8574 | 0.00032158
13877 | 1024.5 | 4180 | 0.05 | 0.5159 | 200 | 200 | 13.5 | 164.3 | 168.3 | 5.45 | 6.8039 | 68.841 | 0.00032151
13878 | 1024.5 | 4180 | 0.05 | 0.5159 | 200 | 200 | 13.5 | 164.3 | 168.3 | 5.45 | 6.8036 | 68.8247 | 0.00032143
13879 | 1024.5 | 4180 | 0.05 | 0.5159 | 200 | 200 | 13.5 | 164.3 | 168.3 | 5.45 | 6.8033 | 68.8083 | 0.00032135
13880 | 1024.5 | 4180 | 0.05 | 0.5159 | 200 | 200 | 13.5 | 164.3 | 168.3 | 5.45 | 6.8029 | 68.792 | 0.00032128
13881 | 1024.5 | 4180 | 0.05 | 0.5159 | 200 | 200 | 13.5 | 164.3 | 168.3 | 5.45 | 6.8026 | 68.7757 | 0.0003212
13882 | 1024.5 | 4180 | 0.05 | 0.5159 | 200 | 200 | 13.5 | 164.3 | 168.3 | 5.45 | 6.8023 | 68.7593 | 0.00032112
13883 | 1024.5 | 4180 | 0.05 | 0.5159 | 200 | 200 | 13.5 | 164.3 | 168.3 | 5.45 | 6.802 | 68.743 | 0.00032105
13884 | 1024.5 | 4180 | 0.05 | 0.5159 | 200 | 200 | 13.5 | 164.3 | 168.3 | 5.45 | 6.8017 | 68.7267 | 0.00032097
13885 | 1024.5 | 4180 | 0.05 | 0.5159 | 200 | 200 | 13.5 | 164.3 | 168.3 | 5.45 | 6.8013 | 68.7104 | 0.0003209
13886 | 1024.5 | 4180 | 0.05 | 0.5159 | 200 | 200 | 13.5 | 164.3 | 168.3 | 5.45 | 6.801 | 68.694 | 0.00032082
13887 | 1024.5 | 4180 | 0.05 | 0.5159 | 200 | 200 | 13.5 | 164.3 | 168.3 | 5.45 | 6.8007 | 68.6777 | 0.00032074
13888 | 1024.5 | 4180 | 0.05 | 0.5159 | 200 | 200 | 13.5 | 164.3 | 168.3 | 5.45 | 6.8004 | 68.6614 | 0.00032067
13889 | 1024.5 | 4180 | 0.05 | 0.5159 | 200 | 200 | 13.5 | 164.3 | 168.3 | 5.45 | 6.8001 | 68.6451 | 0.00032059
13890 | 1024.5 | 4180 | 0.05 | 0.5159 | 200 | 200 | 13.5 | 164.3 | 168.3 | 5.45 | 6.7997 | 68.6288 | 0.00032051
13891 | 1024.5 | 4180 | 0.05 | 0.5159 | 200 | 200 | 13.5 | 164.3 | 168.3 | 5.45 | 6.7994 | 68.6125 | 0.00032044
13892 | 1024.5 | 4180 | 0.05 | 0.5159 | 200 | 200 | 13.5 | 164.3 | 168.3 | 5.45 | 6.7991 | 68.5962 | 0.00032036
13893 | 1024.5 | 4180 | 0.05 | 0.5159 | 200 | 200 | 13.5 | 164.3 | 168.3 | 5.45 | 6.7988 | 68.5799 | 0.00032029
13894 | 1024.5 | 4180 | 0.05 | 0.5159 | 200 | 200 | 13.5 | 164.3 | 168.3 | 5.45 | 6.7985 | 68.5636 | 0.00032021
13895 | 1024.5 | 4180 | 0.05 | 0.5159 | 200 | 200 | 13.5 | 164.3 | 168.3 | 5.45 | 6.7981 | 68.5474 | 0.00032013
13896 | 1024.5 | 4180 | 0.05 | 0.5159 | 200 | 200 | 13.5 | 164.3 | 168.3 | 5.45 | 6.7978 | 68.5311 | 0.00032006
13897 | 1024.5 | 4180 | 0.05 | 0.5159 | 200 | 200 | 13.5 | 164.3 | 168.3 | 5.45 | 6.7975 | 68.5148 | 0.00031998
13898 | 1024.5 | 4180 | 0.05 | 0.5159 | 200 | 200 | 13.5 | 164.3 | 168.3 | 5.45 | 6.7972 | 68.4985 | 0.00031991
13899 | 1024.5 | 4180 | 0.05 | 0.5159 | 200 | 200 | 13.5 | 164.3 | 168.3 | 5.45 | 6.7969 | 68.4823 | 0.00031983
13900 | 1024.5 | 4180 | 0.05 | 0.5159 | 200 | 200 | 13.5 | 164.3 | 168.3 | 5.45 | 6.7965 | 68.466 | 0.00031975
13901 | 1024.5 | 4180 | 0.05 | 0.5159 | 200 | 200 | 13.5 | 164.3 | 168.3 | 5.45 | 6.7962 | 68.4498 | 0.00031968
13902 | 1024.5 | 4180 | 0.05 | 0.5159 | 200 | 200 | 13.5 | 164.3 | 168.3 | 5.45 | 6.7959 | 68.4335 | 0.0003196
13903 | 1024.5 | 4180 | 0.05 | 0.5159 | 200 | 200 | 13.5 | 164.3 | 168.3 | 5.45 | 6.7956 | 68.4173 | 0.00031953
13904 | 1024.5 | 4180 | 0.05 | 0.5159 | 200 | 200 | 13.5 | 164.3 | 168.3 | 5.45 | 6.7953 | 68.401 | 0.00031945
13905 | 1024.5 | 4180 | 0.05 | 0.5159 | 200 | 200 | 13.5 | 164.3 | 168.3 | 5.45 | 6.7949 | 68.3848 | 0.00031938
13906 | 1024.5 | 4180 | 0.05 | 0.5159 | 200 | 200 | 13.5 | 164.3 | 168.3 | 5.45 | 6.7946 | 68.3685 | 0.0003193
13907 | 1024.5 | 4180 | 0.05 | 0.5159 | 200 | 200 | 13.5 | 164.3 | 168.3 | 5.45 | 6.7943 | 68.3523 | 0.00031922
13908 | 1024.5 | 4180 | 0.05 | 0.5159 | 200 | 200 | 13.5 | 164.3 | 168.3 | 5.45 | 6.794 | 68.3361 | 0.00031915
13909 | 1024.5 | 4180 | 0.05 | 0.5159 | 200 | 200 | 13.5 | 164.3 | 168.3 | 5.45 | 6.7937 | 68.3198 | 0.00031907
13910 | 1024.5 | 4180 | 0.05 | 0.5159 | 200 | 200 | 13.5 | 164.3 | 168.3 | 5.45 | 6.7933 | 68.3036 | 0.000319
13911 | 1024.5 | 4180 | 0.05 | 0.5159 | 200 | 200 | 13.5 | 164.3 | 168.3 | 5.45 | 6.793 | 68.2874 | 0.00031892
13912 | 1024.5 | 4180 | 0.05 | 0.5159 | 200 | 200 | 13.5 | 164.3 | 168.3 | 5.45 | 6.7927 | 68.2712 | 0.00031884
13913 | 1024.5 | 4180 | 0.05 | 0.5159 | 200 | 200 | 13.5 | 164.3 | 168.3 | 5.45 | 6.7924 | 68.255 | 0.00031877
13914 | 1024.5 | 4180 | 0.05 | 0.5159 | 200 | 200 | 13.5 | 164.3 | 168.3 | 5.45 | 6.7921 | 68.2388 | 0.00031869
13915 | 1024.5 | 4180 | 0.05 | 0.5159 | 200 | 200 | 13.5 | 164.3 | 168.3 | 5.45 | 6.7917 | 68.2226 | 0.00031862
13916 | 1024.5 | 4180 | 0.05 | 0.5159 | 200 | 200 | 13.5 | 164.3 | 168.3 | 5.45 | 6.7914 | 68.2063 | 0.00031854
13917 | 1024.5 | 4180 | 0.05 | 0.5159 | 200 | 200 | 13.5 | 164.3 | 168.3 | 5.45 | 6.7911 | 68.1902 | 0.00031847
13918 | 1024.5 | 4180 | 0.05 | 0.5159 | 200 | 200 | 13.5 | 164.3 | 168.3 | 5.45 | 6.7908 | 68.174 | 0.00031839
13919 | 1024.5 | 4180 | 0.05 | 0.5159 | 200 | 200 | 13.5 | 164.3 | 168.3 | 5.45 | 6.7905 | 68.1578 | 0.00031832
13920 | 1024.5 | 4180 | 0.05 | 0.5159 | 200 | 200 | 13.5 | 164.3 | 168.3 | 5.45 | 6.7902 | 68.1416 | 0.00031824
13921 | 1024.5 | 4180 | 0.05 | 0.5159 | 200 | 200 | 13.5 | 164.3 | 168.3 | 5.45 | 6.7898 | 68.1254 | 0.00031816
13922 | 1024.5 | 4180 | 0.05 | 0.5159 | 200 | 200 | 13.5 | 164.3 | 168.3 | 5.45 | 6.7895 | 68.1092 | 0.00031809
13923 | 1024.5 | 4180 | 0.05 | 0.5159 | 200 | 200 | 13.5 | 164.3 | 168.3 | 5.45 | 6.7892 | 68.0931 | 0.00031801
13924 | 1024.5 | 4180 | 0.05 | 0.5159 | 200 | 200 | 13.5 | 164.3 | 168.3 | 5.45 | 6.7889 | 68.0769 | 0.00031794
13925 | 1024.5 | 4180 | 0.05 | 0.5159 | 200 | 200 | 13.5 | 164.3 | 168.3 | 5.45 | 6.7886 | 68.0607 | 0.00031786
13926 | 1024.5 | 4180 | 0.05 | 0.5159 | 200 | 200 | 13.5 | 164.3 | 168.3 | 5.45 | 6.7882 | 68.0446 | 0.00031779
13927 | 1024.5 | 4180 | 0.05 | 0.5159 | 200 | 200 | 13.5 | 164.3 | 168.3 | 5.45 | 6.7879 | 68.0284 | 0.00031771
13928 | 1024.5 | 4180 | 0.05 | 0.5159 | 200 | 200 | 13.5 | 164.3 | 168.3 | 5.45 | 6.7876 | 68.0122 | 0.00031764
13929 | 1024.5 | 4180 | 0.05 | 0.5159 | 200 | 200 | 13.5 | 164.3 | 168.3 | 5.45 | 6.7873 | 67.9961 | 0.00031756
13930 | 1024.5 | 4180 | 0.05 | 0.5159 | 200 | 200 | 13.5 | 164.3 | 168.3 | 5.45 | 6.787 | 67.9799 | 0.00031748
13931 | 1024.5 | 4180 | 0.05 | 0.5159 | 200 | 200 | 13.5 | 164.3 | 168.3 | 5.45 | 6.7867 | 67.9638 | 0.00031741
13932 | 1024.5 | 4180 | 0.05 | 0.5159 | 200 | 200 | 13.5 | 164.3 | 168.3 | 5.45 | 6.7863 | 67.9477 | 0.00031733
13933 | 1024.5 | 4180 | 0.05 | 0.5159 | 200 | 200 | 13.5 | 164.3 | 168.3 | 5.45 | 6.786 | 67.9315 | 0.00031726
13934 | 1024.5 | 4180 | 0.05 | 0.5159 | 200 | 200 | 13.5 | 164.3 | 168.3 | 5.45 | 6.7857 | 67.9154 | 0.00031718
13935 | 1024.5 | 4180 | 0.05 | 0.5159 | 200 | 200 | 13.5 | 164.3 | 168.3 | 5.45 | 6.7854 | 67.8993 | 0.00031711
13936 | 1024.5 | 4180 | 0.05 | 0.5159 | 200 | 200 | 13.5 | 164.3 | 168.3 | 5.45 | 6.7851 | 67.8831 | 0.00031703
13937 | 1024.5 | 4180 | 0.05 | 0.5159 | 200 | 200 | 13.5 | 164.3 | 168.3 | 5.45 | 6.7848 | 67.867 | 0.00031696
13938 | 1024.5 | 4180 | 0.05 | 0.5159 | 200 | 200 | 13.5 | 164.3 | 168.3 | 5.45 | 6.7844 | 67.8509 | 0.00031688
13939 | 1024.5 | 4180 | 0.05 | 0.5159 | 200 | 200 | 13.5 | 164.3 | 168.3 | 5.45 | 6.7841 | 67.8348 | 0.00031681
13940 | 1024.5 | 4180 | 0.05 | 0.5159 | 200 | 200 | 13.5 | 164.3 | 168.3 | 5.45 | 6.7838 | 67.8187 | 0.00031673
13941 | 1024.5 | 4180 | 0.05 | 0.5159 | 200 | 200 | 13.5 | 164.3 | 168.3 | 5.45 | 6.7835 | 67.8026 | 0.00031666
13942 | 1024.5 | 4180 | 0.05 | 0.5159 | 200 | 200 | 13.5 | 164.3 | 168.3 | 5.45 | 6.7832 | 67.7865 | 0.00031658
13943 | 1024.5 | 4180 | 0.05 | 0.5159 | 200 | 200 | 13.5 | 164.3 | 168.3 | 5.45 | 6.7829 | 67.7704 | 0.00031651
13944 | 1024.5 | 4180 | 0.05 | 0.5159 | 200 | 200 | 13.5 | 164.3 | 168.3 | 5.45 | 6.7825 | 67.7543 | 0.00031643
13945 | 1024.5 | 4180 | 0.05 | 0.5159 | 200 | 200 | 13.5 | 164.3 | 168.3 | 5.45 | 6.7822 | 67.7382 | 0.00031636
13946 | 1024.5 | 4180 | 0.05 | 0.5159 | 200 | 200 | 13.5 | 164.3 | 168.3 | 5.45 | 6.7819 | 67.7221 | 0.00031628
13947 | 1024.5 | 4180 | 0.05 | 0.5159 | 200 | 200 | 13.5 | 164.3 | 168.3 | 5.45 | 6.7816 | 67.706 | 0.00031621
13948 | 1024.5 | 4180 | 0.05 | 0.5159 | 200 | 200 | 13.5 | 164.3 | 168.3 | 5.45 | 6.7813 | 67.69 | 0.00031613
13949 | 1024.5 | 4180 | 0.05 | 0.5159 | 200 | 200 | 13.5 | 164.3 | 168.3 | 5.45 | 6.781 | 67.6739 | 0.00031606
13950 | 1024.5 | 4180 | 0.05 | 0.5159 | 200 | 200 | 13.5 | 164.3 | 168.3 | 5.45 | 6.7806 | 67.6578 | 0.00031598
13951 | 1024.5 | 4180 | 0.05 | 0.5159 | 200 | 200 | 13.5 | 164.3 | 168.3 | 5.45 | 6.7803 | 67.6418 | 0.00031591
13952 | 1024.5 | 4180 | 0.05 | 0.5159 | 200 | 200 | 13.5 | 164.3 | 168.3 | 5.45 | 6.78 | 67.6257 | 0.00031583
13953 | 1024.5 | 4180 | 0.05 | 0.5159 | 200 | 200 | 13.5 | 164.3 | 168.3 | 5.45 | 6.7797 | 67.6096 | 0.00031576
13954 | 1024.5 | 4180 | 0.05 | 0.5159 | 200 | 200 | 13.5 | 164.3 | 168.3 | 5.45 | 6.7794 | 67.5936 | 0.00031568
13955 | 1024.5 | 4180 | 0.05 | 0.5159 | 200 | 200 | 13.5 | 164.3 | 168.3 | 5.45 | 6.7791 | 67.5775 | 0.00031561
13956 | 1024.5 | 4180 | 0.05 | 0.5159 | 200 | 200 | 13.5 | 164.3 | 168.3 | 5.45 | 6.7787 | 67.5615 | 0.00031553
13957 | 1024.5 | 4180 | 0.05 | 0.5159 | 200 | 200 | 13.5 | 164.3 | 168.3 | 5.45 | 6.7784 | 67.5454 | 0.00031546
13958 | 1024.5 | 4180 | 0.05 | 0.5159 | 200 | 200 | 13.5 | 164.3 | 168.3 | 5.45 | 6.7781 | 67.5294 | 0.00031538
13959 | 1024.5 | 4180 | 0.05 | 0.5159 | 200 | 200 | 13.5 | 164.3 | 168.3 | 5.45 | 6.7778 | 67.5134 | 0.00031531
13960 | 1024.5 | 4180 | 0.05 | 0.5159 | 200 | 200 | 13.5 | 164.3 | 168.3 | 5.45 | 6.7775 | 67.4973 | 0.00031523
13961 | 1024.5 | 4180 | 0.05 | 0.5159 | 200 | 200 | 13.5 | 164.3 | 168.3 | 5.45 | 6.7772 | 67.4813 | 0.00031516
13962 | 1024.5 | 4180 | 0.05 | 0.5159 | 200 | 200 | 13.5 | 164.3 | 168.3 | 5.45 | 6.7769 | 67.4653 | 0.00031508
13963 | 1024.5 | 4180 | 0.05 | 0.5159 | 200 | 200 | 13.5 | 164.3 | 168.3 | 5.45 | 6.7765 | 67.4493 | 0.00031501
13964 | 1024.5 | 4180 | 0.05 | 0.5159 | 200 | 200 | 13.5 | 164.3 | 168.3 | 5.45 | 6.7762 | 67.4332 | 0.00031493
13965 | 1024.5 | 4180 | 0.05 | 0.5159 | 200 | 200 | 13.5 | 164.3 | 168.3 | 5.45 | 6.7759 | 67.4172 | 0.00031486
13966 | 1024.5 | 4180 | 0.05 | 0.5159 | 200 | 200 | 13.5 | 164.3 | 168.3 | 5.45 | 6.7756 | 67.4012 | 0.00031478
13967 | 1024.5 | 4180 | 0.05 | 0.5159 | 200 | 200 | 13.5 | 164.3 | 168.3 | 5.45 | 6.7753 | 67.3852 | 0.00031471
13968 | 1024.5 | 4180 | 0.05 | 0.5159 | 200 | 200 | 13.5 | 164.3 | 168.3 | 5.45 | 6.775 | 67.3692 | 0.00031463
13969 | 1024.5 | 4180 | 0.05 | 0.5159 | 200 | 200 | 13.5 | 164.3 | 168.3 | 5.45 | 6.7747 | 67.3532 | 0.00031456
13970 | 1024.5 | 4180 | 0.05 | 0.5159 | 200 | 200 | 13.5 | 164.3 | 168.3 | 5.45 | 6.7743 | 67.3372 | 0.00031448
13971 | 1024.5 | 4180 | 0.05 | 0.5159 | 200 | 200 | 13.5 | 164.3 | 168.3 | 5.45 | 6.774 | 67.3212 | 0.00031441
13972 | 1024.5 | 4180 | 0.05 | 0.5159 | 200 | 200 | 13.5 | 164.3 | 168.3 | 5.45 | 6.7737 | 67.3052 | 0.00031433
13973 | 1024.5 | 4180 | 0.05 | 0.5159 | 200 | 200 | 13.5 | 164.3 | 168.3 | 5.45 | 6.7734 | 67.2893 | 0.00031426
13974 | 1024.5 | 4180 | 0.05 | 0.5159 | 200 | 200 | 13.5 | 164.3 | 168.3 | 5.45 | 6.7731 | 67.2733 | 0.00031418
13975 | 1024.5 | 4180 | 0.05 | 0.5159 | 200 | 200 | 13.5 | 164.3 | 168.3 | 5.45 | 6.7728 | 67.2573 | 0.00031411
13976 | 1024.5 | 4180 | 0.05 | 0.5159 | 200 | 200 | 13.5 | 164.3 | 168.3 | 5.45 | 6.7725 | 67.2413 | 0.00031404
13977 | 1024.5 | 4180 | 0.05 | 0.5159 | 200 | 200 | 13.5 | 164.3 | 168.3 | 5.45 | 6.7721 | 67.2254 | 0.00031396
13978 | 1024.5 | 4180 | 0.05 | 0.5159 | 200 | 200 | 13.5 | 164.3 | 168.3 | 5.45 | 6.7718 | 67.2094 | 0.00031389
13979 | 1024.5 | 4180 | 0.05 | 0.5159 | 200 | 200 | 13.5 | 164.3 | 168.3 | 5.45 | 6.7715 | 67.1934 | 0.00031381
13980 | 1024.5 | 4180 | 0.05 | 0.5159 | 200 | 200 | 13.5 | 164.3 | 168.3 | 5.45 | 6.7712 | 67.1775 | 0.00031374
13981 | 1024.5 | 4180 | 0.05 | 0.5159 | 200 | 200 | 13.5 | 164.3 | 168.3 | 5.45 | 6.7709 | 67.1615 | 0.00031366
13982 | 1024.5 | 4180 | 0.05 | 0.5159 | 200 | 200 | 13.5 | 164.3 | 168.3 | 5.45 | 6.7706 | 67.1456 | 0.00031359
13983 | 1024.5 | 4180 | 0.05 | 0.5159 | 200 | 200 | 13.5 | 164.3 | 168.3 | 5.45 | 6.7703 | 67.1296 | 0.00031351
13984 | 1024.5 | 4180 | 0.05 | 0.5159 | 200 | 200 | 13.5 | 164.3 | 168.3 | 5.45 | 6.7699 | 67.1137 | 0.00031344
13985 | 1024.5 | 4180 | 0.05 | 0.5159 | 200 | 200 | 13.5 | 164.3 | 168.3 | 5.45 | 6.7696 | 67.0978 | 0.00031336
13986 | 1024.5 | 4180 | 0.05 | 0.5159 | 200 | 200 | 13.5 | 164.3 | 168.3 | 5.45 | 6.7693 | 67.0818 | 0.00031329
13987 | 1024.5 | 4180 | 0.05 | 0.5159 | 200 | 200 | 13.5 | 164.3 | 168.3 | 5.45 | 6.769 | 67.0659 | 0.00031322
13988 | 1024.5 | 4180 | 0.05 | 0.5159 | 200 | 200 | 13.5 | 164.3 | 168.3 | 5.45 | 6.7687 | 67.05 | 0.00031314
13989 | 1024.5 | 4180 | 0.05 | 0.5159 | 200 | 200 | 13.5 | 164.3 | 168.3 | 5.45 | 6.7684 | 67.0341 | 0.00031307
13990 | 1024.5 | 4180 | 0.05 | 0.5159 | 200 | 200 | 13.5 | 164.3 | 168.3 | 5.45 | 6.7681 | 67.0181 | 0.00031299
13991 | 1024.5 | 4180 | 0.05 | 0.5159 | 200 | 200 | 13.5 | 164.3 | 168.3 | 5.45 | 6.7677 | 67.0022 | 0.00031292
13992 | 1024.5 | 4180 | 0.05 | 0.5159 | 200 | 200 | 13.5 | 164.3 | 168.3 | 5.45 | 6.7674 | 66.9863 | 0.00031284
13993 | 1024.5 | 4180 | 0.05 | 0.5159 | 200 | 200 | 13.5 | 164.3 | 168.3 | 5.45 | 6.7671 | 66.9704 | 0.00031277
13994 | 1024.5 | 4180 | 0.05 | 0.5159 | 200 | 200 | 13.5 | 164.3 | 168.3 | 5.45 | 6.7668 | 66.9545 | 0.0003127
13995 | 1024.5 | 4180 | 0.05 | 0.5159 | 200 | 200 | 13.5 | 164.3 | 168.3 | 5.45 | 6.7665 | 66.9386 | 0.00031262
13996 | 1024.5 | 4180 | 0.05 | 0.5159 | 200 | 200 | 13.5 | 164.3 | 168.3 | 5.45 | 6.7662 | 66.9227 | 0.00031255
13997 | 1024.5 | 4180 | 0.05 | 0.5159 | 200 | 200 | 13.5 | 164.3 | 168.3 | 5.45 | 6.7659 | 66.9068 | 0.00031247
13998 | 1024.5 | 4180 | 0.05 | 0.5159 | 200 | 200 | 13.5 | 164.3 | 168.3 | 5.45 | 6.7656 | 66.8909 | 0.0003124
13999 | 1024.5 | 4180 | 0.05 | 0.5159 | 200 | 200 | 13.5 | 164.3 | 168.3 | 5.45 | 6.7652 | 66.875 | 0.00031232
14000 | 1024.5 | 4180 | 0.05 | 0.5159 | 200 | 200 | 13.5 | 164.3 | 168.3 | 5.45 | 6.7649 | 66.8592 | 0.00031225
14001 | 1024.5 | 4180 | 0.05 | 0.5159 | 200 | 200 | 13.5 | 164.3 | 168.3 | 5.45 | 6.7646 | 66.8433 | 0.00031218
14002 | 1024.5 | 4180 | 0.05 | 0.5159 | 200 | 200 | 13.5 | 164.3 | 168.3 | 5.45 | 6.7643 | 66.8274 | 0.0003121
14003 | 1024.5 | 4180 | 0.05 | 0.5159 | 200 | 200 | 13.5 | 164.3 | 168.3 | 5.45 | 6.764 | 66.8115 | 0.00031203
14004 | 1024.5 | 4180 | 0.05 | 0.5159 | 200 | 200 | 13.5 | 164.3 | 168.3 | 5.45 | 6.7637 | 66.7957 | 0.00031195
14005 | 1024.5 | 4180 | 0.05 | 0.5159 | 200 | 200 | 13.5 | 164.3 | 168.3 | 5.45 | 6.7634 | 66.7798 | 0.00031188
14006 | 1024.5 | 4180 | 0.05 | 0.5159 | 200 | 200 | 13.5 | 164.3 | 168.3 | 5.45 | 6.7631 | 66.764 | 0.00031181
14007 | 1024.5 | 4180 | 0.05 | 0.5159 | 200 | 200 | 13.5 | 164.3 | 168.3 | 5.45 | 6.7628 | 66.7481 | 0.00031173
14008 | 1024.5 | 4180 | 0.05 | 0.5159 | 200 | 200 | 13.5 | 164.3 | 168.3 | 5.45 | 6.7624 | 66.7323 | 0.00031166
14009 | 1024.5 | 4180 | 0.05 | 0.5159 | 200 | 200 | 13.5 | 164.3 | 168.3 | 5.45 | 6.7621 | 66.7164 | 0.00031158
14010 | 1024.5 | 4180 | 0.05 | 0.5159 | 200 | 200 | 13.5 | 164.3 | 168.3 | 5.45 | 6.7618 | 66.7006 | 0.00031151
14011 | 1024.5 | 4180 | 0.05 | 0.5159 | 200 | 200 | 13.5 | 164.3 | 168.3 | 5.45 | 6.7615 | 66.6847 | 0.00031144
14012 | 1024.5 | 4180 | 0.05 | 0.5159 | 200 | 200 | 13.5 | 164.3 | 168.3 | 5.45 | 6.7612 | 66.6689 | 0.00031136
14013 | 1024.5 | 4180 | 0.05 | 0.5159 | 200 | 200 | 13.5 | 164.3 | 168.3 | 5.45 | 6.7609 | 66.6531 | 0.00031129
14014 | 1024.5 | 4180 | 0.05 | 0.5159 | 200 | 200 | 13.5 | 164.3 | 168.3 | 5.45 | 6.7606 | 66.6372 | 0.00031121
14015 | 1024.5 | 4180 | 0.05 | 0.5159 | 200 | 200 | 13.5 | 164.3 | 168.3 | 5.45 | 6.7603 | 66.6214 | 0.00031114
14016 | 1024.5 | 4180 | 0.05 | 0.5159 | 200 | 200 | 13.5 | 164.3 | 168.3 | 5.45 | 6.7599 | 66.6056 | 0.00031107
14017 | 1024.5 | 4180 | 0.05 | 0.5159 | 200 | 200 | 13.5 | 164.3 | 168.3 | 5.45 | 6.7596 | 66.5898 | 0.00031099
14018 | 1024.5 | 4180 | 0.05 | 0.5159 | 200 | 200 | 13.5 | 164.3 | 168.3 | 5.45 | 6.7593 | 66.574 | 0.00031092
14019 | 1024.5 | 4180 | 0.05 | 0.5159 | 200 | 200 | 13.5 | 164.3 | 168.3 | 5.45 | 6.759 | 66.5581 | 0.00031084
14020 | 1024.5 | 4180 | 0.05 | 0.5159 | 200 | 200 | 13.5 | 164.3 | 168.3 | 5.45 | 6.7587 | 66.5423 | 0.00031077
14021 | 1024.5 | 4180 | 0.05 | 0.5159 | 200 | 200 | 13.5 | 164.3 | 168.3 | 5.45 | 6.7584 | 66.5265 | 0.0003107
14022 | 1024.5 | 4180 | 0.05 | 0.5159 | 200 | 200 | 13.5 | 164.3 | 168.3 | 5.45 | 6.7581 | 66.5107 | 0.00031062
14023 | 1024.5 | 4180 | 0.05 | 0.5159 | 200 | 200 | 13.5 | 164.3 | 168.3 | 5.45 | 6.7578 | 66.4949 | 0.00031055
14024 | 1024.5 | 4180 | 0.05 | 0.5159 | 200 | 200 | 13.5 | 164.3 | 168.3 | 5.45 | 6.7575 | 66.4792 | 0.00031048
14025 | 1024.5 | 4180 | 0.05 | 0.5159 | 200 | 200 | 13.5 | 164.3 | 168.3 | 5.45 | 6.7572 | 66.4634 | 0.0003104
14026 | 1024.5 | 4180 | 0.05 | 0.5159 | 200 | 200 | 13.5 | 164.3 | 168.3 | 5.45 | 6.7568 | 66.4476 | 0.00031033
14027 | 1024.5 | 4180 | 0.05 | 0.5159 | 200 | 200 | 13.5 | 164.3 | 168.3 | 5.45 | 6.7565 | 66.4318 | 0.00031025
14028 | 1024.5 | 4180 | 0.05 | 0.5159 | 200 | 200 | 13.5 | 164.3 | 168.3 | 5.45 | 6.7562 | 66.416 | 0.00031018
14029 | 1024.5 | 4180 | 0.05 | 0.5159 | 200 | 200 | 13.5 | 164.3 | 168.3 | 5.45 | 6.7559 | 66.4003 | 0.00031011
14030 | 1024.5 | 4180 | 0.05 | 0.5159 | 200 | 200 | 13.5 | 164.3 | 168.3 | 5.45 | 6.7556 | 66.3845 | 0.00031003
14031 | 1024.5 | 4180 | 0.05 | 0.5159 | 200 | 200 | 13.5 | 164.3 | 168.3 | 5.45 | 6.7553 | 66.3687 | 0.00030996
14032 | 1024.5 | 4180 | 0.05 | 0.5159 | 200 | 200 | 13.5 | 164.3 | 168.3 | 5.45 | 6.755 | 66.353 | 0.00030989
14033 | 1024.5 | 4180 | 0.05 | 0.5159 | 200 | 200 | 13.5 | 164.3 | 168.3 | 5.45 | 6.7547 | 66.3372 | 0.00030981
14034 | 1024.5 | 4180 | 0.05 | 0.5159 | 200 | 200 | 13.5 | 164.3 | 168.3 | 5.45 | 6.7544 | 66.3215 | 0.00030974
14035 | 1024.5 | 4180 | 0.05 | 0.5159 | 200 | 200 | 13.5 | 164.3 | 168.3 | 5.45 | 6.7541 | 66.3057 | 0.00030967
14036 | 1024.5 | 4180 | 0.05 | 0.5159 | 200 | 200 | 13.5 | 164.3 | 168.3 | 5.45 | 6.7537 | 66.29 | 0.00030959
14037 | 1024.5 | 4180 | 0.05 | 0.5159 | 200 | 200 | 13.5 | 164.3 | 168.3 | 5.45 | 6.7534 | 66.2742 | 0.00030952
14038 | 1024.5 | 4180 | 0.05 | 0.5159 | 200 | 200 | 13.5 | 164.3 | 168.3 | 5.45 | 6.7531 | 66.2585 | 0.00030944
14039 | 1024.5 | 4180 | 0.05 | 0.5159 | 200 | 200 | 13.5 | 164.3 | 168.3 | 5.45 | 6.7528 | 66.2428 | 0.00030937
14040 | 1024.5 | 4180 | 0.05 | 0.5159 | 200 | 200 | 13.5 | 164.3 | 168.3 | 5.45 | 6.7525 | 66.227 | 0.0003093
14041 | 1024.5 | 4180 | 0.05 | 0.5159 | 200 | 200 | 13.5 | 164.3 | 168.3 | 5.45 | 6.7522 | 66.2113 | 0.00030922
14042 | 1024.5 | 4180 | 0.05 | 0.5159 | 200 | 200 | 13.5 | 164.3 | 168.3 | 5.45 | 6.7519 | 66.1956 | 0.00030915
14043 | 1024.5 | 4180 | 0.05 | 0.5159 | 200 | 200 | 13.5 | 164.3 | 168.3 | 5.45 | 6.7516 | 66.1799 | 0.00030908
14044 | 1024.5 | 4180 | 0.05 | 0.5159 | 200 | 200 | 13.5 | 164.3 | 168.3 | 5.45 | 6.7513 | 66.1641 | 0.000309
14045 | 1024.5 | 4180 | 0.05 | 0.5159 | 200 | 200 | 13.5 | 164.3 | 168.3 | 5.45 | 6.751 | 66.1484 | 0.00030893
14046 | 1024.5 | 4180 | 0.05 | 0.5159 | 200 | 200 | 13.5 | 164.3 | 168.3 | 5.45 | 6.7506 | 66.1327 | 0.00030886
14047 | 1024.5 | 4180 | 0.05 | 0.5159 | 200 | 200 | 13.5 | 164.3 | 168.3 | 5.45 | 6.7503 | 66.117 | 0.00030878
14048 | 1024.5 | 4180 | 0.05 | 0.5159 | 200 | 200 | 13.5 | 164.3 | 168.3 | 5.45 | 6.75 | 66.1013 | 0.00030871
14049 | 1024.5 | 4180 | 0.05 | 0.5159 | 200 | 200 | 13.5 | 164.3 | 168.3 | 5.45 | 6.7497 | 66.0856 | 0.00030864
14050 | 1024.5 | 4180 | 0.05 | 0.5159 | 200 | 200 | 13.5 | 164.3 | 168.3 | 5.45 | 6.7494 | 66.0699 | 0.00030856
14051 | 1024.5 | 4180 | 0.05 | 0.5159 | 200 | 200 | 13.5 | 164.3 | 168.3 | 5.45 | 6.7491 | 66.0542 | 0.00030849
14052 | 1024.5 | 4180 | 0.05 | 0.5159 | 200 | 200 | 13.5 | 164.3 | 168.3 | 5.45 | 6.7488 | 66.0386 | 0.00030842
14053 | 1024.5 | 4180 | 0.05 | 0.5159 | 200 | 200 | 13.5 | 164.3 | 168.3 | 5.45 | 6.7485 | 66.0229 | 0.00030834
14054 | 1024.5 | 4180 | 0.05 | 0.5159 | 200 | 200 | 13.5 | 164.3 | 168.3 | 5.45 | 6.7482 | 66.0072 | 0.00030827
14055 | 1024.5 | 4180 | 0.05 | 0.5159 | 200 | 200 | 13.5 | 164.3 | 168.3 | 5.45 | 6.7479 | 65.9915 | 0.0003082
14056 | 1024.5 | 4180 | 0.05 | 0.5159 | 200 | 200 | 13.5 | 164.3 | 168.3 | 5.45 | 6.7476 | 65.9758 | 0.00030812
14057 | 1024.5 | 4180 | 0.05 | 0.5159 | 200 | 200 | 13.5 | 164.3 | 168.3 | 5.45 | 6.7473 | 65.9602 | 0.00030805
14058 | 1024.5 | 4180 | 0.05 | 0.5159 | 200 | 200 | 13.5 | 164.3 | 168.3 | 5.45 | 6.7469 | 65.9445 | 0.00030798
14059 | 1024.5 | 4180 | 0.05 | 0.5159 | 200 | 200 | 13.5 | 164.3 | 168.3 | 5.45 | 6.7466 | 65.9289 | 0.00030791
14060 | 1024.5 | 4180 | 0.05 | 0.5159 | 200 | 200 | 13.5 | 164.3 | 168.3 | 5.45 | 6.7463 | 65.9132 | 0.00030783
14061 | 1024.5 | 4180 | 0.05 | 0.5159 | 200 | 200 | 13.5 | 164.3 | 168.3 | 5.45 | 6.746 | 65.8976 | 0.00030776
14062 | 1024.5 | 4180 | 0.05 | 0.5159 | 200 | 200 | 13.5 | 164.3 | 168.3 | 5.45 | 6.7457 | 65.8819 | 0.00030769
14063 | 1024.5 | 4180 | 0.05 | 0.5159 | 200 | 200 | 13.5 | 164.3 | 168.3 | 5.45 | 6.7454 | 65.8663 | 0.00030761
14064 | 1024.5 | 4180 | 0.05 | 0.5159 | 200 | 200 | 13.5 | 164.3 | 168.3 | 5.45 | 6.7451 | 65.8506 | 0.00030754
14065 | 1024.5 | 4180 | 0.05 | 0.5159 | 200 | 200 | 13.5 | 164.3 | 168.3 | 5.45 | 6.7448 | 65.835 | 0.00030747
14066 | 1024.5 | 4180 | 0.05 | 0.5159 | 200 | 200 | 13.5 | 164.3 | 168.3 | 5.45 | 6.7445 | 65.8193 | 0.00030739
14067 | 1024.5 | 4180 | 0.05 | 0.5159 | 200 | 200 | 13.5 | 164.3 | 168.3 | 5.45 | 6.7442 | 65.8037 | 0.00030732
14068 | 1024.5 | 4180 | 0.05 | 0.5159 | 200 | 200 | 13.5 | 164.3 | 168.3 | 5.45 | 6.7439 | 65.7881 | 0.00030725
14069 | 1024.5 | 4180 | 0.05 | 0.5159 | 200 | 200 | 13.5 | 164.3 | 168.3 | 5.45 | 6.7436 | 65.7725 | 0.00030718
14070 | 1024.5 | 4180 | 0.05 | 0.5159 | 200 | 200 | 13.5 | 164.3 | 168.3 | 5.45 | 6.7433 | 65.7568 | 0.0003071
14071 | 1024.5 | 4180 | 0.05 | 0.5159 | 200 | 200 | 13.5 | 164.3 | 168.3 | 5.45 | 6.7429 | 65.7412 | 0.00030703
14072 | 1024.5 | 4180 | 0.05 | 0.5159 | 200 | 200 | 13.5 | 164.3 | 168.3 | 5.45 | 6.7426 | 65.7256 | 0.00030696
14073 | 1024.5 | 4180 | 0.05 | 0.5159 | 200 | 200 | 13.5 | 164.3 | 168.3 | 5.45 | 6.7423 | 65.71 | 0.00030688
14074 | 1024.5 | 4180 | 0.05 | 0.5159 | 200 | 200 | 13.5 | 164.3 | 168.3 | 5.45 | 6.742 | 65.6944 | 0.00030681
14075 | 1024.5 | 4180 | 0.05 | 0.5159 | 200 | 200 | 13.5 | 164.3 | 168.3 | 5.45 | 6.7417 | 65.6788 | 0.00030674
14076 | 1024.5 | 4180 | 0.05 | 0.5159 | 200 | 200 | 13.5 | 164.3 | 168.3 | 5.45 | 6.7414 | 65.6632 | 0.00030666
14077 | 1024.5 | 4180 | 0.05 | 0.5159 | 200 | 200 | 13.5 | 164.3 | 168.3 | 5.45 | 6.7411 | 65.6476 | 0.00030659
14078 | 1024.5 | 4180 | 0.05 | 0.5159 | 200 | 200 | 13.5 | 164.3 | 168.3 | 5.45 | 6.7408 | 65.632 | 0.00030652
14079 | 1024.5 | 4180 | 0.05 | 0.5159 | 200 | 200 | 13.5 | 164.3 | 168.3 | 5.45 | 6.7405 | 65.6164 | 0.00030645
14080 | 1024.5 | 4180 | 0.05 | 0.5159 | 200 | 200 | 13.5 | 164.3 | 168.3 | 5.45 | 6.7402 | 65.6009 | 0.00030637
14081 | 1024.5 | 4180 | 0.05 | 0.5159 | 200 | 200 | 13.5 | 164.3 | 168.3 | 5.45 | 6.7399 | 65.5853 | 0.0003063
14082 | 1024.5 | 4180 | 0.05 | 0.5159 | 200 | 200 | 13.5 | 164.3 | 168.3 | 5.45 | 6.7396 | 65.5697 | 0.00030623
14083 | 1024.5 | 4180 | 0.05 | 0.5159 | 200 | 200 | 13.5 | 164.3 | 168.3 | 5.45 | 6.7393 | 65.5541 | 0.00030616
14084 | 1024.5 | 4180 | 0.05 | 0.5159 | 200 | 200 | 13.5 | 164.3 | 168.3 | 5.45 | 6.739 | 65.5386 | 0.00030608
14085 | 1024.5 | 4180 | 0.05 | 0.5159 | 200 | 200 | 13.5 | 164.3 | 168.3 | 5.45 | 6.7387 | 65.523 | 0.00030601
14086 | 1024.5 | 4180 | 0.05 | 0.5159 | 200 | 200 | 13.5 | 164.3 | 168.3 | 5.45 | 6.7384 | 65.5075 | 0.00030594
14087 | 1024.5 | 4180 | 0.05 | 0.5159 | 200 | 200 | 13.5 | 164.3 | 168.3 | 5.45 | 6.738 | 65.4919 | 0.00030586
14088 | 1024.5 | 4180 | 0.05 | 0.5159 | 200 | 200 | 13.5 | 164.3 | 168.3 | 5.45 | 6.7377 | 65.4763 | 0.00030579
14089 | 1024.5 | 4180 | 0.05 | 0.5159 | 200 | 200 | 13.5 | 164.3 | 168.3 | 5.45 | 6.7374 | 65.4608 | 0.00030572
14090 | 1024.5 | 4180 | 0.05 | 0.5159 | 200 | 200 | 13.5 | 164.3 | 168.3 | 5.45 | 6.7371 | 65.4453 | 0.00030565
14091 | 1024.5 | 4180 | 0.05 | 0.5159 | 200 | 200 | 13.5 | 164.3 | 168.3 | 5.45 | 6.7368 | 65.4297 | 0.00030557
14092 | 1024.5 | 4180 | 0.05 | 0.5159 | 200 | 200 | 13.5 | 164.3 | 168.3 | 5.45 | 6.7365 | 65.4142 | 0.0003055
14093 | 1024.5 | 4180 | 0.05 | 0.5159 | 200 | 200 | 13.5 | 164.3 | 168.3 | 5.45 | 6.7362 | 65.3986 | 0.00030543
14094 | 1024.5 | 4180 | 0.05 | 0.5159 | 200 | 200 | 13.5 | 164.3 | 168.3 | 5.45 | 6.7359 | 65.3831 | 0.00030536
14095 | 1024.5 | 4180 | 0.05 | 0.5159 | 200 | 200 | 13.5 | 164.3 | 168.3 | 5.45 | 6.7356 | 65.3676 | 0.00030528
14096 | 1024.5 | 4180 | 0.05 | 0.5159 | 200 | 200 | 13.5 | 164.3 | 168.3 | 5.45 | 6.7353 | 65.3521 | 0.00030521
14097 | 1024.5 | 4180 | 0.05 | 0.5159 | 200 | 200 | 13.5 | 164.3 | 168.3 | 5.45 | 6.735 | 65.3365 | 0.00030514
14098 | 1024.5 | 4180 | 0.05 | 0.5159 | 200 | 200 | 13.5 | 164.3 | 168.3 | 5.45 | 6.7347 | 65.321 | 0.00030507
14099 | 1024.5 | 4180 | 0.05 | 0.5159 | 200 | 200 | 13.5 | 164.3 | 168.3 | 5.45 | 6.7344 | 65.3055 | 0.00030499
14100 | 1024.5 | 4180 | 0.05 | 0.5159 | 200 | 200 | 13.5 | 164.3 | 168.3 | 5.45 | 6.7341 | 65.29 | 0.00030492
14101 | 1024.5 | 4180 | 0.05 | 0.5159 | 200 | 200 | 13.5 | 164.3 | 168.3 | 5.45 | 6.7338 | 65.2745 | 0.00030485
14102 | 1024.5 | 4180 | 0.05 | 0.5159 | 200 | 200 | 13.5 | 164.3 | 168.3 | 5.45 | 6.7335 | 65.259 | 0.00030478
14103 | 1024.5 | 4180 | 0.05 | 0.5159 | 200 | 200 | 13.5 | 164.3 | 168.3 | 5.45 | 6.7332 | 65.2435 | 0.0003047
14104 | 1024.5 | 4180 | 0.05 | 0.5159 | 200 | 200 | 13.5 | 164.3 | 168.3 | 5.45 | 6.7329 | 65.228 | 0.00030463
14105 | 1024.5 | 4180 | 0.05 | 0.5159 | 200 | 200 | 13.5 | 164.3 | 168.3 | 5.45 | 6.7326 | 65.2125 | 0.00030456
14106 | 1024.5 | 4180 | 0.05 | 0.5159 | 200 | 200 | 13.5 | 164.3 | 168.3 | 5.45 | 6.7322 | 65.197 | 0.00030449
14107 | 1024.5 | 4180 | 0.05 | 0.5159 | 200 | 200 | 13.5 | 164.3 | 168.3 | 5.45 | 6.7319 | 65.1816 | 0.00030442
14108 | 1024.5 | 4180 | 0.05 | 0.5159 | 200 | 200 | 13.5 | 164.3 | 168.3 | 5.45 | 6.7316 | 65.1661 | 0.00030434
14109 | 1024.5 | 4180 | 0.05 | 0.5159 | 200 | 200 | 13.5 | 164.3 | 168.3 | 5.45 | 6.7313 | 65.1506 | 0.00030427
14110 | 1024.5 | 4180 | 0.05 | 0.5159 | 200 | 200 | 13.5 | 164.3 | 168.3 | 5.45 | 6.731 | 65.1351 | 0.0003042
14111 | 1024.5 | 4180 | 0.05 | 0.5159 | 200 | 200 | 13.5 | 164.3 | 168.3 | 5.45 | 6.7307 | 65.1197 | 0.00030413
14112 | 1024.5 | 4180 | 0.05 | 0.5159 | 200 | 200 | 13.5 | 164.3 | 168.3 | 5.45 | 6.7304 | 65.1042 | 0.00030405
14113 | 1024.5 | 4180 | 0.05 | 0.5159 | 200 | 200 | 13.5 | 164.3 | 168.3 | 5.45 | 6.7301 | 65.0887 | 0.00030398
14114 | 1024.5 | 4180 | 0.05 | 0.5159 | 200 | 200 | 13.5 | 164.3 | 168.3 | 5.45 | 6.7298 | 65.0733 | 0.00030391
14115 | 1024.5 | 4180 | 0.05 | 0.5159 | 200 | 200 | 13.5 | 164.3 | 168.3 | 5.45 | 6.7295 | 65.0578 | 0.00030384
14116 | 1024.5 | 4180 | 0.05 | 0.5159 | 200 | 200 | 13.5 | 164.3 | 168.3 | 5.45 | 6.7292 | 65.0424 | 0.00030377
14117 | 1024.5 | 4180 | 0.05 | 0.5159 | 200 | 200 | 13.5 | 164.3 | 168.3 | 5.45 | 6.7289 | 65.0269 | 0.00030369
14118 | 1024.5 | 4180 | 0.05 | 0.5159 | 200 | 200 | 13.5 | 164.3 | 168.3 | 5.45 | 6.7286 | 65.0115 | 0.00030362
14119 | 1024.5 | 4180 | 0.05 | 0.5159 | 200 | 200 | 13.5 | 164.3 | 168.3 | 5.45 | 6.7283 | 64.9961 | 0.00030355
14120 | 1024.5 | 4180 | 0.05 | 0.5159 | 200 | 200 | 13.5 | 164.3 | 168.3 | 5.45 | 6.728 | 64.9806 | 0.00030348
14121 | 1024.5 | 4180 | 0.05 | 0.5159 | 200 | 200 | 13.5 | 164.3 | 168.3 | 5.45 | 6.7277 | 64.9652 | 0.0003034
14122 | 1024.5 | 4180 | 0.05 | 0.5159 | 200 | 200 | 13.5 | 164.3 | 168.3 | 5.45 | 6.7274 | 64.9498 | 0.00030333
14123 | 1024.5 | 4180 | 0.05 | 0.5159 | 200 | 200 | 13.5 | 164.3 | 168.3 | 5.45 | 6.7271 | 64.9343 | 0.00030326
14124 | 1024.5 | 4180 | 0.05 | 0.5159 | 200 | 200 | 13.5 | 164.3 | 168.3 | 5.45 | 6.7268 | 64.9189 | 0.00030319
14125 | 1024.5 | 4180 | 0.05 | 0.5159 | 200 | 200 | 13.5 | 164.3 | 168.3 | 5.45 | 6.7265 | 64.9035 | 0.00030312
14126 | 1024.5 | 4180 | 0.05 | 0.5159 | 200 | 200 | 13.5 | 164.3 | 168.3 | 5.45 | 6.7262 | 64.8881 | 0.00030304
14127 | 1024.5 | 4180 | 0.05 | 0.5159 | 200 | 200 | 13.5 | 164.3 | 168.3 | 5.45 | 6.7259 | 64.8727 | 0.00030297
14128 | 1024.5 | 4180 | 0.05 | 0.5159 | 200 | 200 | 13.5 | 164.3 | 168.3 | 5.45 | 6.7256 | 64.8573 | 0.0003029
14129 | 1024.5 | 4180 | 0.05 | 0.5159 | 200 | 200 | 13.5 | 164.3 | 168.3 | 5.45 | 6.7253 | 64.8419 | 0.00030283
14130 | 1024.5 | 4180 | 0.05 | 0.5159 | 200 | 200 | 13.5 | 164.3 | 168.3 | 5.45 | 6.725 | 64.8265 | 0.00030276
14131 | 1024.5 | 4180 | 0.05 | 0.5159 | 200 | 200 | 13.5 | 164.3 | 168.3 | 5.45 | 6.7247 | 64.8111 | 0.00030269
14132 | 1024.5 | 4180 | 0.05 | 0.5159 | 200 | 200 | 13.5 | 164.3 | 168.3 | 5.45 | 6.7244 | 64.7957 | 0.00030261
14133 | 1024.5 | 4180 | 0.05 | 0.5159 | 200 | 200 | 13.5 | 164.3 | 168.3 | 5.45 | 6.7241 | 64.7803 | 0.00030254
14134 | 1024.5 | 4180 | 0.05 | 0.5159 | 200 | 200 | 13.5 | 164.3 | 168.3 | 5.45 | 6.7237 | 64.7649 | 0.00030247
14135 | 1024.5 | 4180 | 0.05 | 0.5159 | 200 | 200 | 13.5 | 164.3 | 168.3 | 5.45 | 6.7234 | 64.7496 | 0.0003024
14136 | 1024.5 | 4180 | 0.05 | 0.5159 | 200 | 200 | 13.5 | 164.3 | 168.3 | 5.45 | 6.7231 | 64.7342 | 0.00030233
14137 | 1024.5 | 4180 | 0.05 | 0.5159 | 200 | 200 | 13.5 | 164.3 | 168.3 | 5.45 | 6.7228 | 64.7188 | 0.00030225
14138 | 1024.5 | 4180 | 0.05 | 0.5159 | 200 | 200 | 13.5 | 164.3 | 168.3 | 5.45 | 6.7225 | 64.7034 | 0.00030218
14139 | 1024.5 | 4180 | 0.05 | 0.5159 | 200 | 200 | 13.5 | 164.3 | 168.3 | 5.45 | 6.7222 | 64.6881 | 0.00030211
14140 | 1024.5 | 4180 | 0.05 | 0.5159 | 200 | 200 | 13.5 | 164.3 | 168.3 | 5.45 | 6.7219 | 64.6727 | 0.00030204
14141 | 1024.5 | 4180 | 0.05 | 0.5159 | 200 | 200 | 13.5 | 164.3 | 168.3 | 5.45 | 6.7216 | 64.6574 | 0.00030197
14142 | 1024.5 | 4180 | 0.05 | 0.5159 | 200 | 200 | 13.5 | 164.3 | 168.3 | 5.45 | 6.7213 | 64.642 | 0.0003019
14143 | 1024.5 | 4180 | 0.05 | 0.5159 | 200 | 200 | 13.5 | 164.3 | 168.3 | 5.45 | 6.721 | 64.6267 | 0.00030182
14144 | 1024.5 | 4180 | 0.05 | 0.5159 | 200 | 200 | 13.5 | 164.3 | 168.3 | 5.45 | 6.7207 | 64.6113 | 0.00030175
14145 | 1024.5 | 4180 | 0.05 | 0.5159 | 200 | 200 | 13.5 | 164.3 | 168.3 | 5.45 | 6.7204 | 64.596 | 0.00030168
14146 | 1024.5 | 4180 | 0.05 | 0.5159 | 200 | 200 | 13.5 | 164.3 | 168.3 | 5.45 | 6.7201 | 64.5806 | 0.00030161
14147 | 1024.5 | 4180 | 0.05 | 0.5159 | 200 | 200 | 13.5 | 164.3 | 168.3 | 5.45 | 6.7198 | 64.5653 | 0.00030154
14148 | 1024.5 | 4180 | 0.05 | 0.5159 | 200 | 200 | 13.5 | 164.3 | 168.3 | 5.45 | 6.7195 | 64.55 | 0.00030147
14149 | 1024.5 | 4180 | 0.05 | 0.5159 | 200 | 200 | 13.5 | 164.3 | 168.3 | 5.45 | 6.7192 | 64.5346 | 0.00030139
14150 | 1024.5 | 4180 | 0.05 | 0.5159 | 200 | 200 | 13.5 | 164.3 | 168.3 | 5.45 | 6.7189 | 64.5193 | 0.00030132
14151 | 1024.5 | 4180 | 0.05 | 0.5159 | 200 | 200 | 13.5 | 164.3 | 168.3 | 5.45 | 6.7186 | 64.504 | 0.00030125
14152 | 1024.5 | 4180 | 0.05 | 0.5159 | 200 | 200 | 13.5 | 164.3 | 168.3 | 5.45 | 6.7183 | 64.4887 | 0.00030118
14153 | 1024.5 | 4180 | 0.05 | 0.5159 | 200 | 200 | 13.5 | 164.3 | 168.3 | 5.45 | 6.718 | 64.4734 | 0.00030111
14154 | 1024.5 | 4180 | 0.05 | 0.5159 | 200 | 200 | 13.5 | 164.3 | 168.3 | 5.45 | 6.7177 | 64.458 | 0.00030104
14155 | 1024.5 | 4180 | 0.05 | 0.5159 | 200 | 200 | 13.5 | 164.3 | 168.3 | 5.45 | 6.7174 | 64.4427 | 0.00030096
14156 | 1024.5 | 4180 | 0.05 | 0.5159 | 200 | 200 | 13.5 | 164.3 | 168.3 | 5.45 | 6.7171 | 64.4274 | 0.00030089
14157 | 1024.5 | 4180 | 0.05 | 0.5159 | 200 | 200 | 13.5 | 164.3 | 168.3 | 5.45 | 6.7168 | 64.4121 | 0.00030082
14158 | 1024.5 | 4180 | 0.05 | 0.5159 | 200 | 200 | 13.5 | 164.3 | 168.3 | 5.45 | 6.7165 | 64.3968 | 0.00030075
14159 | 1024.5 | 4180 | 0.05 | 0.5159 | 200 | 200 | 13.5 | 164.3 | 168.3 | 5.45 | 6.7162 | 64.3815 | 0.00030068
14160 | 1024.5 | 4180 | 0.05 | 0.5159 | 200 | 200 | 13.5 | 164.3 | 168.3 | 5.45 | 6.7159 | 64.3663 | 0.00030061
14161 | 1024.5 | 4180 | 0.05 | 0.5159 | 200 | 200 | 13.5 | 164.3 | 168.3 | 5.45 | 6.7156 | 64.351 | 0.00030054
14162 | 1024.5 | 4180 | 0.05 | 0.5159 | 200 | 200 | 13.5 | 164.3 | 168.3 | 5.45 | 6.7153 | 64.3357 | 0.00030046
14163 | 1024.5 | 4180 | 0.05 | 0.5159 | 200 | 200 | 13.5 | 164.3 | 168.3 | 5.45 | 6.715 | 64.3204 | 0.00030039
14164 | 1024.5 | 4180 | 0.05 | 0.5159 | 200 | 200 | 13.5 | 164.3 | 168.3 | 5.45 | 6.7147 | 64.3051 | 0.00030032
14165 | 1024.5 | 4180 | 0.05 | 0.5159 | 200 | 200 | 13.5 | 164.3 | 168.3 | 5.45 | 6.7144 | 64.2899 | 0.00030025
14166 | 1024.5 | 4180 | 0.05 | 0.5159 | 200 | 200 | 13.5 | 164.3 | 168.3 | 5.45 | 6.7141 | 64.2746 | 0.00030018
14167 | 1024.5 | 4180 | 0.05 | 0.5159 | 200 | 200 | 13.5 | 164.3 | 168.3 | 5.45 | 6.7138 | 64.2593 | 0.00030011
14168 | 1024.5 | 4180 | 0.05 | 0.5159 | 200 | 200 | 13.5 | 164.3 | 168.3 | 5.45 | 6.7135 | 64.2441 | 0.00030004
14169 | 1024.5 | 4180 | 0.05 | 0.5159 | 200 | 200 | 13.5 | 164.3 | 168.3 | 5.45 | 6.7132 | 64.2288 | 0.00029997
14170 | 1024.5 | 4180 | 0.05 | 0.5159 | 200 | 200 | 13.5 | 164.3 | 168.3 | 5.45 | 6.7129 | 64.2136 | 0.00029989
14171 | 1024.5 | 4180 | 0.05 | 0.5159 | 200 | 200 | 13.5 | 164.3 | 168.3 | 5.45 | 6.7126 | 64.1983 | 0.00029982
14172 | 1024.5 | 4180 | 0.05 | 0.5159 | 200 | 200 | 13.5 | 164.3 | 168.3 | 5.45 | 6.7123 | 64.1831 | 0.00029975
14173 | 1024.5 | 4180 | 0.05 | 0.5159 | 200 | 200 | 13.5 | 164.3 | 168.3 | 5.45 | 6.712 | 64.1678 | 0.00029968
14174 | 1024.5 | 4180 | 0.05 | 0.5159 | 200 | 200 | 13.5 | 164.3 | 168.3 | 5.45 | 6.7117 | 64.1526 | 0.00029961
14175 | 1024.5 | 4180 | 0.05 | 0.5159 | 200 | 200 | 13.5 | 164.3 | 168.3 | 5.45 | 6.7114 | 64.1374 | 0.00029954
14176 | 1024.5 | 4180 | 0.05 | 0.5159 | 200 | 200 | 13.5 | 164.3 | 168.3 | 5.45 | 6.7111 | 64.1221 | 0.00029947
14177 | 1024.5 | 4180 | 0.05 | 0.5159 | 200 | 200 | 13.5 | 164.3 | 168.3 | 5.45 | 6.7108 | 64.1069 | 0.0002994
14178 | 1024.5 | 4180 | 0.05 | 0.5159 | 200 | 200 | 13.5 | 164.3 | 168.3 | 5.45 | 6.7105 | 64.0917 | 0.00029933
14179 | 1024.5 | 4180 | 0.05 | 0.5159 | 200 | 200 | 13.5 | 164.3 | 168.3 | 5.45 | 6.7102 | 64.0765 | 0.00029925
14180 | 1024.5 | 4180 | 0.05 | 0.5159 | 200 | 200 | 13.5 | 164.3 | 168.3 | 5.45 | 6.7099 | 64.0613 | 0.00029918
14181 | 1024.5 | 4180 | 0.05 | 0.5159 | 200 | 200 | 13.5 | 164.3 | 168.3 | 5.45 | 6.7096 | 64.046 | 0.00029911
14182 | 1024.5 | 4180 | 0.05 | 0.5159 | 200 | 200 | 13.5 | 164.3 | 168.3 | 5.45 | 6.7093 | 64.0308 | 0.00029904
14183 | 1024.5 | 4180 | 0.05 | 0.5159 | 200 | 200 | 13.5 | 164.3 | 168.3 | 5.45 | 6.709 | 64.0156 | 0.00029897
14184 | 1024.5 | 4180 | 0.05 | 0.5159 | 200 | 200 | 13.5 | 164.3 | 168.3 | 5.45 | 6.7087 | 64.0004 | 0.0002989
14185 | 1024.5 | 4180 | 0.05 | 0.5159 | 200 | 200 | 13.5 | 164.3 | 168.3 | 5.45 | 6.7084 | 63.9852 | 0.00029883
14186 | 1024.5 | 4180 | 0.05 | 0.5159 | 200 | 200 | 13.5 | 164.3 | 168.3 | 5.45 | 6.7081 | 63.97 | 0.00029876
14187 | 1024.5 | 4180 | 0.05 | 0.5159 | 200 | 200 | 13.5 | 164.3 | 168.3 | 5.45 | 6.7078 | 63.9548 | 0.00029869
14188 | 1024.5 | 4180 | 0.05 | 0.5159 | 200 | 200 | 13.5 | 164.3 | 168.3 | 5.45 | 6.7075 | 63.9397 | 0.00029862
14189 | 1024.5 | 4180 | 0.05 | 0.5159 | 200 | 200 | 13.5 | 164.3 | 168.3 | 5.45 | 6.7072 | 63.9245 | 0.00029854
14190 | 1024.5 | 4180 | 0.05 | 0.5159 | 200 | 200 | 13.5 | 164.3 | 168.3 | 5.45 | 6.7069 | 63.9093 | 0.00029847
14191 | 1024.5 | 4180 | 0.05 | 0.5159 | 200 | 200 | 13.5 | 164.3 | 168.3 | 5.45 | 6.7066 | 63.8941 | 0.0002984
14192 | 1024.5 | 4180 | 0.05 | 0.5159 | 200 | 200 | 13.5 | 164.3 | 168.3 | 5.45 | 6.7063 | 63.8789 | 0.00029833
14193 | 1024.5 | 4180 | 0.05 | 0.5159 | 200 | 200 | 13.5 | 164.3 | 168.3 | 5.45 | 6.706 | 63.8638 | 0.00029826
14194 | 1024.5 | 4180 | 0.05 | 0.5159 | 200 | 200 | 13.5 | 164.3 | 168.3 | 5.45 | 6.7057 | 63.8486 | 0.00029819
14195 | 1024.5 | 4180 | 0.05 | 0.5159 | 200 | 200 | 13.5 | 164.3 | 168.3 | 5.45 | 6.7054 | 63.8334 | 0.00029812
14196 | 1024.5 | 4180 | 0.05 | 0.5159 | 200 | 200 | 13.5 | 164.3 | 168.3 | 5.45 | 6.7051 | 63.8183 | 0.00029805
14197 | 1024.5 | 4180 | 0.05 | 0.5159 | 200 | 200 | 13.5 | 164.3 | 168.3 | 5.45 | 6.7048 | 63.8031 | 0.00029798
14198 | 1024.5 | 4180 | 0.05 | 0.5159 | 200 | 200 | 13.5 | 164.3 | 168.3 | 5.45 | 6.7045 | 63.788 | 0.00029791
14199 | 1024.5 | 4180 | 0.05 | 0.5159 | 200 | 200 | 13.5 | 164.3 | 168.3 | 5.45 | 6.7042 | 63.7728 | 0.00029784
14200 | 1024.5 | 4180 | 0.05 | 0.5159 | 200 | 200 | 13.5 | 164.3 | 168.3 | 5.45 | 6.7039 | 63.7577 | 0.00029777
14201 | 1024.5 | 4180 | 0.05 | 0.5159 | 200 | 200 | 13.5 | 164.3 | 168.3 | 5.45 | 6.7036 | 63.7426 | 0.00029769
14202 | 1024.5 | 4180 | 0.05 | 0.5159 | 200 | 200 | 13.5 | 164.3 | 168.3 | 5.45 | 6.7033 | 63.7274 | 0.00029762
14203 | 1024.5 | 4180 | 0.05 | 0.5159 | 200 | 200 | 13.5 | 164.3 | 168.3 | 5.45 | 6.703 | 63.7123 | 0.00029755
14204 | 1024.5 | 4180 | 0.05 | 0.5159 | 200 | 200 | 13.5 | 164.3 | 168.3 | 5.45 | 6.7027 | 63.6972 | 0.00029748
14205 | 1024.5 | 4180 | 0.05 | 0.5159 | 200 | 200 | 13.5 | 164.3 | 168.3 | 5.45 | 6.7025 | 63.682 | 0.00029741
14206 | 1024.5 | 4180 | 0.05 | 0.5159 | 200 | 200 | 13.5 | 164.3 | 168.3 | 5.45 | 6.7022 | 63.6669 | 0.00029734
14207 | 1024.5 | 4180 | 0.05 | 0.5159 | 200 | 200 | 13.5 | 164.3 | 168.3 | 5.45 | 6.7019 | 63.6518 | 0.00029727
14208 | 1024.5 | 4180 | 0.05 | 0.5159 | 200 | 200 | 13.5 | 164.3 | 168.3 | 5.45 | 6.7016 | 63.6367 | 0.0002972
14209 | 1024.5 | 4180 | 0.05 | 0.5159 | 200 | 200 | 13.5 | 164.3 | 168.3 | 5.45 | 6.7013 | 63.6216 | 0.00029713
14210 | 1024.5 | 4180 | 0.05 | 0.5159 | 200 | 200 | 13.5 | 164.3 | 168.3 | 5.45 | 6.701 | 63.6065 | 0.00029706
14211 | 1024.5 | 4180 | 0.05 | 0.5159 | 200 | 200 | 13.5 | 164.3 | 168.3 | 5.45 | 6.7007 | 63.5913 | 0.00029699
14212 | 1024.5 | 4180 | 0.05 | 0.5159 | 200 | 200 | 13.5 | 164.3 | 168.3 | 5.45 | 6.7004 | 63.5762 | 0.00029692
14213 | 1024.5 | 4180 | 0.05 | 0.5159 | 200 | 200 | 13.5 | 164.3 | 168.3 | 5.45 | 6.7001 | 63.5611 | 0.00029685
14214 | 1024.5 | 4180 | 0.05 | 0.5159 | 200 | 200 | 13.5 | 164.3 | 168.3 | 5.45 | 6.6998 | 63.5461 | 0.00029678
14215 | 1024.5 | 4180 | 0.05 | 0.5159 | 200 | 200 | 13.5 | 164.3 | 168.3 | 5.45 | 6.6995 | 63.531 | 0.00029671
14216 | 1024.5 | 4180 | 0.05 | 0.5159 | 200 | 200 | 13.5 | 164.3 | 168.3 | 5.45 | 6.6992 | 63.5159 | 0.00029664
14217 | 1024.5 | 4180 | 0.05 | 0.5159 | 200 | 200 | 13.5 | 164.3 | 168.3 | 5.45 | 6.6989 | 63.5008 | 0.00029657
14218 | 1024.5 | 4180 | 0.05 | 0.5159 | 200 | 200 | 13.5 | 164.3 | 168.3 | 5.45 | 6.6986 | 63.4857 | 0.0002965
14219 | 1024.5 | 4180 | 0.05 | 0.5159 | 200 | 200 | 13.5 | 164.3 | 168.3 | 5.45 | 6.6983 | 63.4706 | 0.00029642
14220 | 1024.5 | 4180 | 0.05 | 0.5159 | 200 | 200 | 13.5 | 164.3 | 168.3 | 5.45 | 6.698 | 63.4556 | 0.00029635
14221 | 1024.5 | 4180 | 0.05 | 0.5159 | 200 | 200 | 13.5 | 164.3 | 168.3 | 5.45 | 6.6977 | 63.4405 | 0.00029628
14222 | 1024.5 | 4180 | 0.05 | 0.5159 | 200 | 200 | 13.5 | 164.3 | 168.3 | 5.45 | 6.6974 | 63.4254 | 0.00029621
14223 | 1024.5 | 4180 | 0.05 | 0.5159 | 200 | 200 | 13.5 | 164.3 | 168.3 | 5.45 | 6.6971 | 63.4104 | 0.00029614
14224 | 1024.5 | 4180 | 0.05 | 0.5159 | 200 | 200 | 13.5 | 164.3 | 168.3 | 5.45 | 6.6968 | 63.3953 | 0.00029607
14225 | 1024.5 | 4180 | 0.05 | 0.5159 | 200 | 200 | 13.5 | 164.3 | 168.3 | 5.45 | 6.6965 | 63.3803 | 0.000296
14226 | 1024.5 | 4180 | 0.05 | 0.5159 | 200 | 200 | 13.5 | 164.3 | 168.3 | 5.45 | 6.6962 | 63.3652 | 0.00029593
14227 | 1024.5 | 4180 | 0.05 | 0.5159 | 200 | 200 | 13.5 | 164.3 | 168.3 | 5.45 | 6.6959 | 63.3502 | 0.00029586
14228 | 1024.5 | 4180 | 0.05 | 0.5159 | 200 | 200 | 13.5 | 164.3 | 168.3 | 5.45 | 6.6956 | 63.3351 | 0.00029579
14229 | 1024.5 | 4180 | 0.05 | 0.5159 | 200 | 200 | 13.5 | 164.3 | 168.3 | 5.45 | 6.6953 | 63.3201 | 0.00029572
14230 | 1024.5 | 4180 | 0.05 | 0.5159 | 200 | 200 | 13.5 | 164.3 | 168.3 | 5.45 | 6.695 | 63.305 | 0.00029565
14231 | 1024.5 | 4180 | 0.05 | 0.5159 | 200 | 200 | 13.5 | 164.3 | 168.3 | 5.45 | 6.6947 | 63.29 | 0.00029558
14232 | 1024.5 | 4180 | 0.05 | 0.5159 | 200 | 200 | 13.5 | 164.3 | 168.3 | 5.45 | 6.6944 | 63.275 | 0.00029551
14233 | 1024.5 | 4180 | 0.05 | 0.5159 | 200 | 200 | 13.5 | 164.3 | 168.3 | 5.45 | 6.6941 | 63.26 | 0.00029544
14234 | 1024.5 | 4180 | 0.05 | 0.5159 | 200 | 200 | 13.5 | 164.3 | 168.3 | 5.45 | 6.6939 | 63.2449 | 0.00029537
14235 | 1024.5 | 4180 | 0.05 | 0.5159 | 200 | 200 | 13.5 | 164.3 | 168.3 | 5.45 | 6.6936 | 63.2299 | 0.0002953
14236 | 1024.5 | 4180 | 0.05 | 0.5159 | 200 | 200 | 13.5 | 164.3 | 168.3 | 5.45 | 6.6933 | 63.2149 | 0.00029523
14237 | 1024.5 | 4180 | 0.05 | 0.5159 | 200 | 200 | 13.5 | 164.3 | 168.3 | 5.45 | 6.693 | 63.1999 | 0.00029516
14238 | 1024.5 | 4180 | 0.05 | 0.5159 | 200 | 200 | 13.5 | 164.3 | 168.3 | 5.45 | 6.6927 | 63.1849 | 0.00029509
14239 | 1024.5 | 4180 | 0.05 | 0.5159 | 200 | 200 | 13.5 | 164.3 | 168.3 | 5.45 | 6.6924 | 63.1699 | 0.00029502
14240 | 1024.5 | 4180 | 0.05 | 0.5159 | 200 | 200 | 13.5 | 164.3 | 168.3 | 5.45 | 6.6921 | 63.1549 | 0.00029495
14241 | 1024.5 | 4180 | 0.05 | 0.5159 | 200 | 200 | 13.5 | 164.3 | 168.3 | 5.45 | 6.6918 | 63.1399 | 0.00029488
14242 | 1024.5 | 4180 | 0.05 | 0.5159 | 200 | 200 | 13.5 | 164.3 | 168.3 | 5.45 | 6.6915 | 63.1249 | 0.00029481
14243 | 1024.5 | 4180 | 0.05 | 0.5159 | 200 | 200 | 13.5 | 164.3 | 168.3 | 5.45 | 6.6912 | 63.1099 | 0.00029474
14244 | 1024.5 | 4180 | 0.05 | 0.5159 | 200 | 200 | 13.5 | 164.3 | 168.3 | 5.45 | 6.6909 | 63.0949 | 0.00029467
14245 | 1024.5 | 4180 | 0.05 | 0.5159 | 200 | 200 | 13.5 | 164.3 | 168.3 | 5.45 | 6.6906 | 63.0799 | 0.0002946
14246 | 1024.5 | 4180 | 0.05 | 0.5159 | 200 | 200 | 13.5 | 164.3 | 168.3 | 5.45 | 6.6903 | 63.065 | 0.00029453
14247 | 1024.5 | 4180 | 0.05 | 0.5159 | 200 | 200 | 13.5 | 164.3 | 168.3 | 5.45 | 6.69 | 63.05 | 0.00029446
14248 | 1024.5 | 4180 | 0.05 | 0.5159 | 200 | 200 | 13.5 | 164.3 | 168.3 | 5.45 | 6.6897 | 63.035 | 0.00029439
14249 | 1024.5 | 4180 | 0.05 | 0.5159 | 200 | 200 | 13.5 | 164.3 | 168.3 | 5.45 | 6.6894 | 63.02 | 0.00029432
14250 | 1024.5 | 4180 | 0.05 | 0.5159 | 200 | 200 | 13.5 | 164.3 | 168.3 | 5.45 | 6.6891 | 63.0051 | 0.00029425
14251 | 1024.5 | 4180 | 0.05 | 0.5159 | 200 | 200 | 13.5 | 164.3 | 168.3 | 5.45 | 6.6888 | 62.9901 | 0.00029418
14252 | 1024.5 | 4180 | 0.05 | 0.5159 | 200 | 200 | 13.5 | 164.3 | 168.3 | 5.45 | 6.6885 | 62.9752 | 0.00029411
14253 | 1024.5 | 4180 | 0.05 | 0.5159 | 200 | 200 | 13.5 | 164.3 | 168.3 | 5.45 | 6.6883 | 62.9602 | 0.00029404
14254 | 1024.5 | 4180 | 0.05 | 0.5159 | 200 | 200 | 13.5 | 164.3 | 168.3 | 5.45 | 6.688 | 62.9452 | 0.00029397
14255 | 1024.5 | 4180 | 0.05 | 0.5159 | 200 | 200 | 13.5 | 164.3 | 168.3 | 5.45 | 6.6877 | 62.9303 | 0.0002939
14256 | 1024.5 | 4180 | 0.05 | 0.5159 | 200 | 200 | 13.5 | 164.3 | 168.3 | 5.45 | 6.6874 | 62.9154 | 0.00029383
14257 | 1024.5 | 4180 | 0.05 | 0.5159 | 200 | 200 | 13.5 | 164.3 | 168.3 | 5.45 | 6.6871 | 62.9004 | 0.00029376
14258 | 1024.5 | 4180 | 0.05 | 0.5159 | 200 | 200 | 13.5 | 164.3 | 168.3 | 5.45 | 6.6868 | 62.8855 | 0.00029369
14259 | 1024.5 | 4180 | 0.05 | 0.5159 | 200 | 200 | 13.5 | 164.3 | 168.3 | 5.45 | 6.6865 | 62.8705 | 0.00029362
14260 | 1024.5 | 4180 | 0.05 | 0.5159 | 200 | 200 | 13.5 | 164.3 | 168.3 | 5.45 | 6.6862 | 62.8556 | 0.00029355
14261 | 1024.5 | 4180 | 0.05 | 0.5159 | 200 | 200 | 13.5 | 164.3 | 168.3 | 5.45 | 6.6859 | 62.8407 | 0.00029348
14262 | 1024.5 | 4180 | 0.05 | 0.5159 | 200 | 200 | 13.5 | 164.3 | 168.3 | 5.45 | 6.6856 | 62.8258 | 0.00029341
14263 | 1024.5 | 4180 | 0.05 | 0.5159 | 200 | 200 | 13.5 | 164.3 | 168.3 | 5.45 | 6.6853 | 62.8108 | 0.00029334
14264 | 1024.5 | 4180 | 0.05 | 0.5159 | 200 | 200 | 13.5 | 164.3 | 168.3 | 5.45 | 6.685 | 62.7959 | 0.00029327
14265 | 1024.5 | 4180 | 0.05 | 0.5159 | 200 | 200 | 13.5 | 164.3 | 168.3 | 5.45 | 6.6847 | 62.781 | 0.0002932
14266 | 1024.5 | 4180 | 0.05 | 0.5159 | 200 | 200 | 13.5 | 164.3 | 168.3 | 5.45 | 6.6844 | 62.7661 | 0.00029313
14267 | 1024.5 | 4180 | 0.05 | 0.5159 | 200 | 200 | 13.5 | 164.3 | 168.3 | 5.45 | 6.6841 | 62.7512 | 0.00029306
14268 | 1024.5 | 4180 | 0.05 | 0.5159 | 200 | 200 | 13.5 | 164.3 | 168.3 | 5.45 | 6.6839 | 62.7363 | 0.000293
14269 | 1024.5 | 4180 | 0.05 | 0.5159 | 200 | 200 | 13.5 | 164.3 | 168.3 | 5.45 | 6.6836 | 62.7214 | 0.00029293
14270 | 1024.5 | 4180 | 0.05 | 0.5159 | 200 | 200 | 13.5 | 164.3 | 168.3 | 5.45 | 6.6833 | 62.7065 | 0.00029286
14271 | 1024.5 | 4180 | 0.05 | 0.5159 | 200 | 200 | 13.5 | 164.3 | 168.3 | 5.45 | 6.683 | 62.6916 | 0.00029279
14272 | 1024.5 | 4180 | 0.05 | 0.5159 | 200 | 200 | 13.5 | 164.3 | 168.3 | 5.45 | 6.6827 | 62.6767 | 0.00029272
14273 | 1024.5 | 4180 | 0.05 | 0.5159 | 200 | 200 | 13.5 | 164.3 | 168.3 | 5.45 | 6.6824 | 62.6619 | 0.00029265
14274 | 1024.5 | 4180 | 0.05 | 0.5159 | 200 | 200 | 13.5 | 164.3 | 168.3 | 5.45 | 6.6821 | 62.647 | 0.00029258
14275 | 1024.5 | 4180 | 0.05 | 0.5159 | 200 | 200 | 13.5 | 164.3 | 168.3 | 5.45 | 6.6818 | 62.6321 | 0.00029251
14276 | 1024.5 | 4180 | 0.05 | 0.5159 | 200 | 200 | 13.5 | 164.3 | 168.3 | 5.45 | 6.6815 | 62.6172 | 0.00029244
14277 | 1024.5 | 4180 | 0.05 | 0.5159 | 200 | 200 | 13.5 | 164.3 | 168.3 | 5.45 | 6.6812 | 62.6024 | 0.00029237
14278 | 1024.5 | 4180 | 0.05 | 0.5159 | 200 | 200 | 13.5 | 164.3 | 168.3 | 5.45 | 6.6809 | 62.5875 | 0.0002923
14279 | 1024.5 | 4180 | 0.05 | 0.5159 | 200 | 200 | 13.5 | 164.3 | 168.3 | 5.45 | 6.6806 | 62.5726 | 0.00029223
14280 | 1024.5 | 4180 | 0.05 | 0.5159 | 200 | 200 | 13.5 | 164.3 | 168.3 | 5.45 | 6.6803 | 62.5578 | 0.00029216
14281 | 1024.5 | 4180 | 0.05 | 0.5159 | 200 | 200 | 13.5 | 164.3 | 168.3 | 5.45 | 6.68 | 62.5429 | 0.00029209
14282 | 1024.5 | 4180 | 0.05 | 0.5159 | 200 | 200 | 13.5 | 164.3 | 168.3 | 5.45 | 6.6798 | 62.5281 | 0.00029202
14283 | 1024.5 | 4180 | 0.05 | 0.5159 | 200 | 200 | 13.5 | 164.3 | 168.3 | 5.45 | 6.6795 | 62.5132 | 0.00029195
14284 | 1024.5 | 4180 | 0.05 | 0.5159 | 200 | 200 | 13.5 | 164.3 | 168.3 | 5.45 | 6.6792 | 62.4984 | 0.00029188
14285 | 1024.5 | 4180 | 0.05 | 0.5159 | 200 | 200 | 13.5 | 164.3 | 168.3 | 5.45 | 6.6789 | 62.4835 | 0.00029181
14286 | 1024.5 | 4180 | 0.05 | 0.5159 | 200 | 200 | 13.5 | 164.3 | 168.3 | 5.45 | 6.6786 | 62.4687 | 0.00029175
14287 | 1024.5 | 4180 | 0.05 | 0.5159 | 200 | 200 | 13.5 | 164.3 | 168.3 | 5.45 | 6.6783 | 62.4539 | 0.00029168
14288 | 1024.5 | 4180 | 0.05 | 0.5159 | 200 | 200 | 13.5 | 164.3 | 168.3 | 5.45 | 6.678 | 62.439 | 0.00029161
14289 | 1024.5 | 4180 | 0.05 | 0.5159 | 200 | 200 | 13.5 | 164.3 | 168.3 | 5.45 | 6.6777 | 62.4242 | 0.00029154
14290 | 1024.5 | 4180 | 0.05 | 0.5159 | 200 | 200 | 13.5 | 164.3 | 168.3 | 5.45 | 6.6774 | 62.4094 | 0.00029147
14291 | 1024.5 | 4180 | 0.05 | 0.5159 | 200 | 200 | 13.5 | 164.3 | 168.3 | 5.45 | 6.6771 | 62.3946 | 0.0002914
14292 | 1024.5 | 4180 | 0.05 | 0.5159 | 200 | 200 | 13.5 | 164.3 | 168.3 | 5.45 | 6.6768 | 62.3797 | 0.00029133
14293 | 1024.5 | 4180 | 0.05 | 0.5159 | 200 | 200 | 13.5 | 164.3 | 168.3 | 5.45 | 6.6765 | 62.3649 | 0.00029126
14294 | 1024.5 | 4180 | 0.05 | 0.5159 | 200 | 200 | 13.5 | 164.3 | 168.3 | 5.45 | 6.6763 | 62.3501 | 0.00029119
14295 | 1024.5 | 4180 | 0.05 | 0.5159 | 200 | 200 | 13.5 | 164.3 | 168.3 | 5.45 | 6.676 | 62.3353 | 0.00029112
14296 | 1024.5 | 4180 | 0.05 | 0.5159 | 200 | 200 | 13.5 | 164.3 | 168.3 | 5.45 | 6.6757 | 62.3205 | 0.00029105
14297 | 1024.5 | 4180 | 0.05 | 0.5159 | 200 | 200 | 13.5 | 164.3 | 168.3 | 5.45 | 6.6754 | 62.3057 | 0.00029098
14298 | 1024.5 | 4180 | 0.05 | 0.5159 | 200 | 200 | 13.5 | 164.3 | 168.3 | 5.45 | 6.6751 | 62.2909 | 0.00029092
14299 | 1024.5 | 4180 | 0.05 | 0.5159 | 200 | 200 | 13.5 | 164.3 | 168.3 | 5.45 | 6.6748 | 62.2761 | 0.00029085
14300 | 1024.5 | 4180 | 0.05 | 0.5159 | 200 | 200 | 13.5 | 164.3 | 168.3 | 5.45 | 6.6745 | 62.2613 | 0.00029078
14301 | 1024.5 | 4180 | 0.05 | 0.5159 | 200 | 200 | 13.5 | 164.3 | 168.3 | 5.45 | 6.6742 | 62.2465 | 0.00029071
14302 | 1024.5 | 4180 | 0.05 | 0.5159 | 200 | 200 | 13.5 | 164.3 | 168.3 | 5.45 | 6.6739 | 62.2318 | 0.00029064
14303 | 1024.5 | 4180 | 0.05 | 0.5159 | 200 | 200 | 13.5 | 164.3 | 168.3 | 5.45 | 6.6736 | 62.217 | 0.00029057
14304 | 1024.5 | 4180 | 0.05 | 0.5159 | 200 | 200 | 13.5 | 164.3 | 168.3 | 5.45 | 6.6733 | 62.2022 | 0.0002905
14305 | 1024.5 | 4180 | 0.05 | 0.5159 | 200 | 200 | 13.5 | 164.3 | 168.3 | 5.45 | 6.6731 | 62.1874 | 0.00029043
14306 | 1024.5 | 4180 | 0.05 | 0.5159 | 200 | 200 | 13.5 | 164.3 | 168.3 | 5.45 | 6.6728 | 62.1727 | 0.00029036
14307 | 1024.5 | 4180 | 0.05 | 0.5159 | 200 | 200 | 13.5 | 164.3 | 168.3 | 5.45 | 6.6725 | 62.1579 | 0.00029029
14308 | 1024.5 | 4180 | 0.05 | 0.5159 | 200 | 200 | 13.5 | 164.3 | 168.3 | 5.45 | 6.6722 | 62.1432 | 0.00029023
14309 | 1024.5 | 4180 | 0.05 | 0.5159 | 200 | 200 | 13.5 | 164.3 | 168.3 | 5.45 | 6.6719 | 62.1284 | 0.00029016
14310 | 1024.5 | 4180 | 0.05 | 0.5159 | 200 | 200 | 13.5 | 164.3 | 168.3 | 5.45 | 6.6716 | 62.1136 | 0.00029009
14311 | 1024.5 | 4180 | 0.05 | 0.5159 | 200 | 200 | 13.5 | 164.3 | 168.3 | 5.45 | 6.6713 | 62.0989 | 0.00029002
14312 | 1024.5 | 4180 | 0.05 | 0.5159 | 200 | 200 | 13.5 | 164.3 | 168.3 | 5.45 | 6.671 | 62.0841 | 0.00028995
14313 | 1024.5 | 4180 | 0.05 | 0.5159 | 200 | 200 | 13.5 | 164.3 | 168.3 | 5.45 | 6.6707 | 62.0694 | 0.00028988
14314 | 1024.5 | 4180 | 0.05 | 0.5159 | 200 | 200 | 13.5 | 164.3 | 168.3 | 5.45 | 6.6704 | 62.0547 | 0.00028981
14315 | 1024.5 | 4180 | 0.05 | 0.5159 | 200 | 200 | 13.5 | 164.3 | 168.3 | 5.45 | 6.6702 | 62.0399 | 0.00028974
14316 | 1024.5 | 4180 | 0.05 | 0.5159 | 200 | 200 | 13.5 | 164.3 | 168.3 | 5.45 | 6.6699 | 62.0252 | 0.00028967
14317 | 1024.5 | 4180 | 0.05 | 0.5159 | 200 | 200 | 13.5 | 164.3 | 168.3 | 5.45 | 6.6696 | 62.0105 | 0.00028961
14318 | 1024.5 | 4180 | 0.05 | 0.5159 | 200 | 200 | 13.5 | 164.3 | 168.3 | 5.45 | 6.6693 | 61.9957 | 0.00028954
14319 | 1024.5 | 4180 | 0.05 | 0.5159 | 200 | 200 | 13.5 | 164.3 | 168.3 | 5.45 | 6.669 | 61.981 | 0.00028947
14320 | 1024.5 | 4180 | 0.05 | 0.5159 | 200 | 200 | 13.5 | 164.3 | 168.3 | 5.45 | 6.6687 | 61.9663 | 0.0002894
14321 | 1024.5 | 4180 | 0.05 | 0.5159 | 200 | 200 | 13.5 | 164.3 | 168.3 | 5.45 | 6.6684 | 61.9516 | 0.00028933
14322 | 1024.5 | 4180 | 0.05 | 0.5159 | 200 | 200 | 13.5 | 164.3 | 168.3 | 5.45 | 6.6681 | 61.9369 | 0.00028926
14323 | 1024.5 | 4180 | 0.05 | 0.5159 | 200 | 200 | 13.5 | 164.3 | 168.3 | 5.45 | 6.6678 | 61.9222 | 0.00028919
14324 | 1024.5 | 4180 | 0.05 | 0.5159 | 200 | 200 | 13.5 | 164.3 | 168.3 | 5.45 | 6.6675 | 61.9075 | 0.00028912
14325 | 1024.5 | 4180 | 0.05 | 0.5159 | 200 | 200 | 13.5 | 164.3 | 168.3 | 5.45 | 6.6673 | 61.8928 | 0.00028906
14326 | 1024.5 | 4180 | 0.05 | 0.5159 | 200 | 200 | 13.5 | 164.3 | 168.3 | 5.45 | 6.667 | 61.8781 | 0.00028899
14327 | 1024.5 | 4180 | 0.05 | 0.5159 | 200 | 200 | 13.5 | 164.3 | 168.3 | 5.45 | 6.6667 | 61.8634 | 0.00028892
14328 | 1024.5 | 4180 | 0.05 | 0.5159 | 200 | 200 | 13.5 | 164.3 | 168.3 | 5.45 | 6.6664 | 61.8487 | 0.00028885
14329 | 1024.5 | 4180 | 0.05 | 0.5159 | 200 | 200 | 13.5 | 164.3 | 168.3 | 5.45 | 6.6661 | 61.834 | 0.00028878
14330 | 1024.5 | 4180 | 0.05 | 0.5159 | 200 | 200 | 13.5 | 164.3 | 168.3 | 5.45 | 6.6658 | 61.8193 | 0.00028871
14331 | 1024.5 | 4180 | 0.05 | 0.5159 | 200 | 200 | 13.5 | 164.3 | 168.3 | 5.45 | 6.6655 | 61.8046 | 0.00028864
14332 | 1024.5 | 4180 | 0.05 | 0.5159 | 200 | 200 | 13.5 | 164.3 | 168.3 | 5.45 | 6.6652 | 61.79 | 0.00028858
14333 | 1024.5 | 4180 | 0.05 | 0.5159 | 200 | 200 | 13.5 | 164.3 | 168.3 | 5.45 | 6.6649 | 61.7753 | 0.00028851
14334 | 1024.5 | 4180 | 0.05 | 0.5159 | 200 | 200 | 13.5 | 164.3 | 168.3 | 5.45 | 6.6647 | 61.7606 | 0.00028844
14335 | 1024.5 | 4180 | 0.05 | 0.5159 | 200 | 200 | 13.5 | 164.3 | 168.3 | 5.45 | 6.6644 | 61.7459 | 0.00028837
14336 | 1024.5 | 4180 | 0.05 | 0.5159 | 200 | 200 | 13.5 | 164.3 | 168.3 | 5.45 | 6.6641 | 61.7313 | 0.0002883
14337 | 1024.5 | 4180 | 0.05 | 0.5159 | 200 | 200 | 13.5 | 164.3 | 168.3 | 5.45 | 6.6638 | 61.7166 | 0.00028823
14338 | 1024.5 | 4180 | 0.05 | 0.5159 | 200 | 200 | 13.5 | 164.3 | 168.3 | 5.45 | 6.6635 | 61.702 | 0.00028816
14339 | 1024.5 | 4180 | 0.05 | 0.5159 | 200 | 200 | 13.5 | 164.3 | 168.3 | 5.45 | 6.6632 | 61.6873 | 0.0002881
14340 | 1024.5 | 4180 | 0.05 | 0.5159 | 200 | 200 | 13.5 | 164.3 | 168.3 | 5.45 | 6.6629 | 61.6727 | 0.00028803
14341 | 1024.5 | 4180 | 0.05 | 0.5159 | 200 | 200 | 13.5 | 164.3 | 168.3 | 5.45 | 6.6626 | 61.658 | 0.00028796
14342 | 1024.5 | 4180 | 0.05 | 0.5159 | 200 | 200 | 13.5 | 164.3 | 168.3 | 5.45 | 6.6624 | 61.6434 | 0.00028789
14343 | 1024.5 | 4180 | 0.05 | 0.5159 | 200 | 200 | 13.5 | 164.3 | 168.3 | 5.45 | 6.6621 | 61.6287 | 0.00028782
14344 | 1024.5 | 4180 | 0.05 | 0.5159 | 200 | 200 | 13.5 | 164.3 | 168.3 | 5.45 | 6.6618 | 61.6141 | 0.00028775
14345 | 1024.5 | 4180 | 0.05 | 0.5159 | 200 | 200 | 13.5 | 164.3 | 168.3 | 5.45 | 6.6615 | 61.5995 | 0.00028769
14346 | 1024.5 | 4180 | 0.05 | 0.5159 | 200 | 200 | 13.5 | 164.3 | 168.3 | 5.45 | 6.6612 | 61.5849 | 0.00028762
14347 | 1024.5 | 4180 | 0.05 | 0.5159 | 200 | 200 | 13.5 | 164.3 | 168.3 | 5.45 | 6.6609 | 61.5702 | 0.00028755
14348 | 1024.5 | 4180 | 0.05 | 0.5159 | 200 | 200 | 13.5 | 164.3 | 168.3 | 5.45 | 6.6606 | 61.5556 | 0.00028748
14349 | 1024.5 | 4180 | 0.05 | 0.5159 | 200 | 200 | 13.5 | 164.3 | 168.3 | 5.45 | 6.6603 | 61.541 | 0.00028741
14350 | 1024.5 | 4180 | 0.05 | 0.5159 | 200 | 200 | 13.5 | 164.3 | 168.3 | 5.45 | 6.6601 | 61.5264 | 0.00028734
14351 | 1024.5 | 4180 | 0.05 | 0.5159 | 200 | 200 | 13.5 | 164.3 | 168.3 | 5.45 | 6.6598 | 61.5118 | 0.00028728
14352 | 1024.5 | 4180 | 0.05 | 0.5159 | 200 | 200 | 13.5 | 164.3 | 168.3 | 5.45 | 6.6595 | 61.4972 | 0.00028721
14353 | 1024.5 | 4180 | 0.05 | 0.5159 | 200 | 200 | 13.5 | 164.3 | 168.3 | 5.45 | 6.6592 | 61.4826 | 0.00028714
14354 | 1024.5 | 4180 | 0.05 | 0.5159 | 200 | 200 | 13.5 | 164.3 | 168.3 | 5.45 | 6.6589 | 61.468 | 0.00028707
14355 | 1024.5 | 4180 | 0.05 | 0.5159 | 200 | 200 | 13.5 | 164.3 | 168.3 | 5.45 | 6.6586 | 61.4534 | 0.000287
14356 | 1024.5 | 4180 | 0.05 | 0.5159 | 200 | 200 | 13.5 | 164.3 | 168.3 | 5.45 | 6.6583 | 61.4388 | 0.00028694
14357 | 1024.5 | 4180 | 0.05 | 0.5159 | 200 | 200 | 13.5 | 164.3 | 168.3 | 5.45 | 6.658 | 61.4242 | 0.00028687
14358 | 1024.5 | 4180 | 0.05 | 0.5159 | 200 | 200 | 13.5 | 164.3 | 168.3 | 5.45 | 6.6578 | 61.4096 | 0.0002868
14359 | 1024.5 | 4180 | 0.05 | 0.5159 | 200 | 200 | 13.5 | 164.3 | 168.3 | 5.45 | 6.6575 | 61.395 | 0.00028673
14360 | 1024.5 | 4180 | 0.05 | 0.5159 | 200 | 200 | 13.5 | 164.3 | 168.3 | 5.45 | 6.6572 | 61.3804 | 0.00028666
14361 | 1024.5 | 4180 | 0.05 | 0.5159 | 200 | 200 | 13.5 | 164.3 | 168.3 | 5.45 | 6.6569 | 61.3659 | 0.00028659
14362 | 1024.5 | 4180 | 0.05 | 0.5159 | 200 | 200 | 13.5 | 164.3 | 168.3 | 5.45 | 6.6566 | 61.3513 | 0.00028653
14363 | 1024.5 | 4180 | 0.05 | 0.5159 | 200 | 200 | 13.5 | 164.3 | 168.3 | 5.45 | 6.6563 | 61.3367 | 0.00028646
14364 | 1024.5 | 4180 | 0.05 | 0.5159 | 200 | 200 | 13.5 | 164.3 | 168.3 | 5.45 | 6.656 | 61.3221 | 0.00028639
14365 | 1024.5 | 4180 | 0.05 | 0.5159 | 200 | 200 | 13.5 | 164.3 | 168.3 | 5.45 | 6.6558 | 61.3076 | 0.00028632
14366 | 1024.5 | 4180 | 0.05 | 0.5159 | 200 | 200 | 13.5 | 164.3 | 168.3 | 5.45 | 6.6555 | 61.293 | 0.00028625
14367 | 1024.5 | 4180 | 0.05 | 0.5159 | 200 | 200 | 13.5 | 164.3 | 168.3 | 5.45 | 6.6552 | 61.2785 | 0.00028619
14368 | 1024.5 | 4180 | 0.05 | 0.5159 | 200 | 200 | 13.5 | 164.3 | 168.3 | 5.45 | 6.6549 | 61.2639 | 0.00028612
14369 | 1024.5 | 4180 | 0.05 | 0.5159 | 200 | 200 | 13.5 | 164.3 | 168.3 | 5.45 | 6.6546 | 61.2494 | 0.00028605
14370 | 1024.5 | 4180 | 0.05 | 0.5159 | 200 | 200 | 13.5 | 164.3 | 168.3 | 5.45 | 6.6543 | 61.2348 | 0.00028598
14371 | 1024.5 | 4180 | 0.05 | 0.5159 | 200 | 200 | 13.5 | 164.3 | 168.3 | 5.45 | 6.654 | 61.2203 | 0.00028592
14372 | 1024.5 | 4180 | 0.05 | 0.5159 | 200 | 200 | 13.5 | 164.3 | 168.3 | 5.45 | 6.6537 | 61.2058 | 0.00028585
14373 | 1024.5 | 4180 | 0.05 | 0.5159 | 200 | 200 | 13.5 | 164.3 | 168.3 | 5.45 | 6.6535 | 61.1912 | 0.00028578
14374 | 1024.5 | 4180 | 0.05 | 0.5159 | 200 | 200 | 13.5 | 164.3 | 168.3 | 5.45 | 6.6532 | 61.1767 | 0.00028571
14375 | 1024.5 | 4180 | 0.05 | 0.5159 | 200 | 200 | 13.5 | 164.3 | 168.3 | 5.45 | 6.6529 | 61.1622 | 0.00028564
14376 | 1024.5 | 4180 | 0.05 | 0.5159 | 200 | 200 | 13.5 | 164.3 | 168.3 | 5.45 | 6.6526 | 61.1476 | 0.00028558
14377 | 1024.5 | 4180 | 0.05 | 0.5159 | 200 | 200 | 13.5 | 164.3 | 168.3 | 5.45 | 6.6523 | 61.1331 | 0.00028551
14378 | 1024.5 | 4180 | 0.05 | 0.5159 | 200 | 200 | 13.5 | 164.3 | 168.3 | 5.45 | 6.652 | 61.1186 | 0.00028544
14379 | 1024.5 | 4180 | 0.05 | 0.5159 | 200 | 200 | 13.5 | 164.3 | 168.3 | 5.45 | 6.6517 | 61.1041 | 0.00028537
14380 | 1024.5 | 4180 | 0.05 | 0.5159 | 200 | 200 | 13.5 | 164.3 | 168.3 | 5.45 | 6.6515 | 61.0896 | 0.0002853
14381 | 1024.5 | 4180 | 0.05 | 0.5159 | 200 | 200 | 13.5 | 164.3 | 168.3 | 5.45 | 6.6512 | 61.0751 | 0.00028524
14382 | 1024.5 | 4180 | 0.05 | 0.5159 | 200 | 200 | 13.5 | 164.3 | 168.3 | 5.45 | 6.6509 | 61.0606 | 0.00028517
14383 | 1024.5 | 4180 | 0.05 | 0.5159 | 200 | 200 | 13.5 | 164.3 | 168.3 | 5.45 | 6.6506 | 61.0461 | 0.0002851
14384 | 1024.5 | 4180 | 0.05 | 0.5159 | 200 | 200 | 13.5 | 164.3 | 168.3 | 5.45 | 6.6503 | 61.0316 | 0.00028503
14385 | 1024.5 | 4180 | 0.05 | 0.5159 | 200 | 200 | 13.5 | 164.3 | 168.3 | 5.45 | 6.65 | 61.0171 | 0.00028497
14386 | 1024.5 | 4180 | 0.05 | 0.5159 | 200 | 200 | 13.5 | 164.3 | 168.3 | 5.45 | 6.6498 | 61.0026 | 0.0002849
14387 | 1024.5 | 4180 | 0.05 | 0.5159 | 200 | 200 | 13.5 | 164.3 | 168.3 | 5.45 | 6.6495 | 60.9881 | 0.00028483
14388 | 1024.5 | 4180 | 0.05 | 0.5159 | 200 | 200 | 13.5 | 164.3 | 168.3 | 5.45 | 6.6492 | 60.9736 | 0.00028476
14389 | 1024.5 | 4180 | 0.05 | 0.5159 | 200 | 200 | 13.5 | 164.3 | 168.3 | 5.45 | 6.6489 | 60.9591 | 0.0002847
14390 | 1024.5 | 4180 | 0.05 | 0.5159 | 200 | 200 | 13.5 | 164.3 | 168.3 | 5.45 | 6.6486 | 60.9447 | 0.00028463
14391 | 1024.5 | 4180 | 0.05 | 0.5159 | 200 | 200 | 13.5 | 164.3 | 168.3 | 5.45 | 6.6483 | 60.9302 | 0.00028456
14392 | 1024.5 | 4180 | 0.05 | 0.5159 | 200 | 200 | 13.5 | 164.3 | 168.3 | 5.45 | 6.648 | 60.9157 | 0.00028449
14393 | 1024.5 | 4180 | 0.05 | 0.5159 | 200 | 200 | 13.5 | 164.3 | 168.3 | 5.45 | 6.6478 | 60.9013 | 0.00028443
14394 | 1024.5 | 4180 | 0.05 | 0.5159 | 200 | 200 | 13.5 | 164.3 | 168.3 | 5.45 | 6.6475 | 60.8868 | 0.00028436
14395 | 1024.5 | 4180 | 0.05 | 0.5159 | 200 | 200 | 13.5 | 164.3 | 168.3 | 5.45 | 6.6472 | 60.8723 | 0.00028429
14396 | 1024.5 | 4180 | 0.05 | 0.5159 | 200 | 200 | 13.5 | 164.3 | 168.3 | 5.45 | 6.6469 | 60.8579 | 0.00028422
14397 | 1024.5 | 4180 | 0.05 | 0.5159 | 200 | 200 | 13.5 | 164.3 | 168.3 | 5.45 | 6.6466 | 60.8434 | 0.00028416
14398 | 1024.5 | 4180 | 0.05 | 0.5159 | 200 | 200 | 13.5 | 164.3 | 168.3 | 5.45 | 6.6463 | 60.829 | 0.00028409
14399 | 1024.5 | 4180 | 0.05 | 0.5159 | 200 | 200 | 13.5 | 164.3 | 168.3 | 5.45 | 6.6461 | 60.8145 | 0.00028402
14400 | 1024.5 | 4180 | 0.05 | 0.5159 | 200 | 200 | 13.5 | 164.3 | 168.3 | 5.45 | 6.6458 | 60.8001 | 0.00028395
14401 | 1024.5 | 4180 | 0.05 | 0.5159 | 200 | 200 | 13.5 | 164.3 | 168.3 | 5.45 | 6.6455 | 60.7857 | 0.00028389
14402 | 1024.5 | 4180 | 0.05 | 0.5159 | 200 | 200 | 13.5 | 164.3 | 168.3 | 5.45 | 6.6452 | 60.7712 | 0.00028382
14403 | 1024.5 | 4180 | 0.05 | 0.5159 | 200 | 200 | 13.5 | 164.3 | 168.3 | 5.45 | 6.6449 | 60.7568 | 0.00028375
14404 | 1024.5 | 4180 | 0.05 | 0.5159 | 200 | 200 | 13.5 | 164.3 | 168.3 | 5.45 | 6.6446 | 60.7424 | 0.00028368
14405 | 1024.5 | 4180 | 0.05 | 0.5159 | 200 | 200 | 13.5 | 164.3 | 168.3 | 5.45 | 6.6444 | 60.7279 | 0.00028362
14406 | 1024.5 | 4180 | 0.05 | 0.5159 | 200 | 200 | 13.5 | 164.3 | 168.3 | 5.45 | 6.6441 | 60.7135 | 0.00028355
14407 | 1024.5 | 4180 | 0.05 | 0.5159 | 200 | 200 | 13.5 | 164.3 | 168.3 | 5.45 | 6.6438 | 60.6991 | 0.00028348
14408 | 1024.5 | 4180 | 0.05 | 0.5159 | 200 | 200 | 13.5 | 164.3 | 168.3 | 5.45 | 6.6435 | 60.6847 | 0.00028341
14409 | 1024.5 | 4180 | 0.05 | 0.5159 | 200 | 200 | 13.5 | 164.3 | 168.3 | 5.45 | 6.6432 | 60.6703 | 0.00028335
14410 | 1024.5 | 4180 | 0.05 | 0.5159 | 200 | 200 | 13.5 | 164.3 | 168.3 | 5.45 | 6.6429 | 60.6559 | 0.00028328
14411 | 1024.5 | 4180 | 0.05 | 0.5159 | 200 | 200 | 13.5 | 164.3 | 168.3 | 5.45 | 6.6427 | 60.6415 | 0.00028321
14412 | 1024.5 | 4180 | 0.05 | 0.5159 | 200 | 200 | 13.5 | 164.3 | 168.3 | 5.45 | 6.6424 | 60.6271 | 0.00028314
14413 | 1024.5 | 4180 | 0.05 | 0.5159 | 200 | 200 | 13.5 | 164.3 | 168.3 | 5.45 | 6.6421 | 60.6127 | 0.00028308
14414 | 1024.5 | 4180 | 0.05 | 0.5159 | 200 | 200 | 13.5 | 164.3 | 168.3 | 5.45 | 6.6418 | 60.5983 | 0.00028301
14415 | 1024.5 | 4180 | 0.05 | 0.5159 | 200 | 200 | 13.5 | 164.3 | 168.3 | 5.45 | 6.6415 | 60.5839 | 0.00028294
14416 | 1024.5 | 4180 | 0.05 | 0.5159 | 200 | 200 | 13.5 | 164.3 | 168.3 | 5.45 | 6.6412 | 60.5695 | 0.00028288
14417 | 1024.5 | 4180 | 0.05 | 0.5159 | 200 | 200 | 13.5 | 164.3 | 168.3 | 5.45 | 6.641 | 60.5551 | 0.00028281
14418 | 1024.5 | 4180 | 0.05 | 0.5159 | 200 | 200 | 13.5 | 164.3 | 168.3 | 5.45 | 6.6407 | 60.5407 | 0.00028274
14419 | 1024.5 | 4180 | 0.05 | 0.5159 | 200 | 200 | 13.5 | 164.3 | 168.3 | 5.45 | 6.6404 | 60.5264 | 0.00028267
14420 | 1024.5 | 4180 | 0.05 | 0.5159 | 200 | 200 | 13.5 | 164.3 | 168.3 | 5.45 | 6.6401 | 60.512 | 0.00028261
14421 | 1024.5 | 4180 | 0.05 | 0.5159 | 200 | 200 | 13.5 | 164.3 | 168.3 | 5.45 | 6.6398 | 60.4976 | 0.00028254
14422 | 1024.5 | 4180 | 0.05 | 0.5159 | 200 | 200 | 13.5 | 164.3 | 168.3 | 5.45 | 6.6395 | 60.4833 | 0.00028247
14423 | 1024.5 | 4180 | 0.05 | 0.5159 | 200 | 200 | 13.5 | 164.3 | 168.3 | 5.45 | 6.6393 | 60.4689 | 0.00028241
14424 | 1024.5 | 4180 | 0.05 | 0.5159 | 200 | 200 | 13.5 | 164.3 | 168.3 | 5.45 | 6.639 | 60.4545 | 0.00028234
14425 | 1024.5 | 4180 | 0.05 | 0.5159 | 200 | 200 | 13.5 | 164.3 | 168.3 | 5.45 | 6.6387 | 60.4402 | 0.00028227
14426 | 1024.5 | 4180 | 0.05 | 0.5159 | 200 | 200 | 13.5 | 164.3 | 168.3 | 5.45 | 6.6384 | 60.4258 | 0.0002822
14427 | 1024.5 | 4180 | 0.05 | 0.5159 | 200 | 200 | 13.5 | 164.3 | 168.3 | 5.45 | 6.6381 | 60.4115 | 0.00028214
14428 | 1024.5 | 4180 | 0.05 | 0.5159 | 200 | 200 | 13.5 | 164.3 | 168.3 | 5.45 | 6.6378 | 60.3971 | 0.00028207
14429 | 1024.5 | 4180 | 0.05 | 0.5159 | 200 | 200 | 13.5 | 164.3 | 168.3 | 5.45 | 6.6376 | 60.3828 | 0.000282
14430 | 1024.5 | 4180 | 0.05 | 0.5159 | 200 | 200 | 13.5 | 164.3 | 168.3 | 5.45 | 6.6373 | 60.3684 | 0.00028194
14431 | 1024.5 | 4180 | 0.05 | 0.5159 | 200 | 200 | 13.5 | 164.3 | 168.3 | 5.45 | 6.637 | 60.3541 | 0.00028187
14432 | 1024.5 | 4180 | 0.05 | 0.5159 | 200 | 200 | 13.5 | 164.3 | 168.3 | 5.45 | 6.6367 | 60.3398 | 0.0002818
14433 | 1024.5 | 4180 | 0.05 | 0.5159 | 200 | 200 | 13.5 | 164.3 | 168.3 | 5.45 | 6.6364 | 60.3255 | 0.00028174
14434 | 1024.5 | 4180 | 0.05 | 0.5159 | 200 | 200 | 13.5 | 164.3 | 168.3 | 5.45 | 6.6362 | 60.3111 | 0.00028167
14435 | 1024.5 | 4180 | 0.05 | 0.5159 | 200 | 200 | 13.5 | 164.3 | 168.3 | 5.45 | 6.6359 | 60.2968 | 0.0002816
14436 | 1024.5 | 4180 | 0.05 | 0.5159 | 200 | 200 | 13.5 | 164.3 | 168.3 | 5.45 | 6.6356 | 60.2825 | 0.00028154
14437 | 1024.5 | 4180 | 0.05 | 0.5159 | 200 | 200 | 13.5 | 164.3 | 168.3 | 5.45 | 6.6353 | 60.2682 | 0.00028147
14438 | 1024.5 | 4180 | 0.05 | 0.5159 | 200 | 200 | 13.5 | 164.3 | 168.3 | 5.45 | 6.635 | 60.2539 | 0.0002814
14439 | 1024.5 | 4180 | 0.05 | 0.5159 | 200 | 200 | 13.5 | 164.3 | 168.3 | 5.45 | 6.6347 | 60.2396 | 0.00028133
14440 | 1024.5 | 4180 | 0.05 | 0.5159 | 200 | 200 | 13.5 | 164.3 | 168.3 | 5.45 | 6.6345 | 60.2252 | 0.00028127
14441 | 1024.5 | 4180 | 0.05 | 0.5159 | 200 | 200 | 13.5 | 164.3 | 168.3 | 5.45 | 6.6342 | 60.2109 | 0.0002812
14442 | 1024.5 | 4180 | 0.05 | 0.5159 | 200 | 200 | 13.5 | 164.3 | 168.3 | 5.45 | 6.6339 | 60.1966 | 0.00028113
14443 | 1024.5 | 4180 | 0.05 | 0.5159 | 200 | 200 | 13.5 | 164.3 | 168.3 | 5.45 | 6.6336 | 60.1824 | 0.00028107
14444 | 1024.5 | 4180 | 0.05 | 0.5159 | 200 | 200 | 13.5 | 164.3 | 168.3 | 5.45 | 6.6333 | 60.1681 | 0.000281
14445 | 1024.5 | 4180 | 0.05 | 0.5159 | 200 | 200 | 13.5 | 164.3 | 168.3 | 5.45 | 6.6331 | 60.1538 | 0.00028093
14446 | 1024.5 | 4180 | 0.05 | 0.5159 | 200 | 200 | 13.5 | 164.3 | 168.3 | 5.45 | 6.6328 | 60.1395 | 0.00028087
14447 | 1024.5 | 4180 | 0.05 | 0.5159 | 200 | 200 | 13.5 | 164.3 | 168.3 | 5.45 | 6.6325 | 60.1252 | 0.0002808
14448 | 1024.5 | 4180 | 0.05 | 0.5159 | 200 | 200 | 13.5 | 164.3 | 168.3 | 5.45 | 6.6322 | 60.1109 | 0.00028073
14449 | 1024.5 | 4180 | 0.05 | 0.5159 | 200 | 200 | 13.5 | 164.3 | 168.3 | 5.45 | 6.6319 | 60.0967 | 0.00028067
14450 | 1024.5 | 4180 | 0.05 | 0.5159 | 200 | 200 | 13.5 | 164.3 | 168.3 | 5.45 | 6.6317 | 60.0824 | 0.0002806
14451 | 1024.5 | 4180 | 0.05 | 0.5159 | 200 | 200 | 13.5 | 164.3 | 168.3 | 5.45 | 6.6314 | 60.0681 | 0.00028053
14452 | 1024.5 | 4180 | 0.05 | 0.5159 | 200 | 200 | 13.5 | 164.3 | 168.3 | 5.45 | 6.6311 | 60.0539 | 0.00028047
14453 | 1024.5 | 4180 | 0.05 | 0.5159 | 200 | 200 | 13.5 | 164.3 | 168.3 | 5.45 | 6.6308 | 60.0396 | 0.0002804
14454 | 1024.5 | 4180 | 0.05 | 0.5159 | 200 | 200 | 13.5 | 164.3 | 168.3 | 5.45 | 6.6305 | 60.0253 | 0.00028033
14455 | 1024.5 | 4180 | 0.05 | 0.5159 | 200 | 200 | 13.5 | 164.3 | 168.3 | 5.45 | 6.6303 | 60.0111 | 0.00028027
14456 | 1024.5 | 4180 | 0.05 | 0.5159 | 200 | 200 | 13.5 | 164.3 | 168.3 | 5.45 | 6.63 | 59.9968 | 0.0002802
14457 | 1024.5 | 4180 | 0.05 | 0.5159 | 200 | 200 | 13.5 | 164.3 | 168.3 | 5.45 | 6.6297 | 59.9826 | 0.00028013
14458 | 1024.5 | 4180 | 0.05 | 0.5159 | 200 | 200 | 13.5 | 164.3 | 168.3 | 5.45 | 6.6294 | 59.9683 | 0.00028007
14459 | 1024.5 | 4180 | 0.05 | 0.5159 | 200 | 200 | 13.5 | 164.3 | 168.3 | 5.45 | 6.6291 | 59.9541 | 0.00028
14460 | 1024.5 | 4180 | 0.05 | 0.5159 | 200 | 200 | 13.5 | 164.3 | 168.3 | 5.45 | 6.6289 | 59.9399 | 0.00027994
14461 | 1024.5 | 4180 | 0.05 | 0.5159 | 200 | 200 | 13.5 | 164.3 | 168.3 | 5.45 | 6.6286 | 59.9256 | 0.00027987
14462 | 1024.5 | 4180 | 0.05 | 0.5159 | 200 | 200 | 13.5 | 164.3 | 168.3 | 5.45 | 6.6283 | 59.9114 | 0.0002798
14463 | 1024.5 | 4180 | 0.05 | 0.5159 | 200 | 200 | 13.5 | 164.3 | 168.3 | 5.45 | 6.628 | 59.8972 | 0.00027974
14464 | 1024.5 | 4180 | 0.05 | 0.5159 | 200 | 200 | 13.5 | 164.3 | 168.3 | 5.45 | 6.6277 | 59.883 | 0.00027967
14465 | 1024.5 | 4180 | 0.05 | 0.5159 | 200 | 200 | 13.5 | 164.3 | 168.3 | 5.45 | 6.6275 | 59.8687 | 0.0002796
14466 | 1024.5 | 4180 | 0.05 | 0.5159 | 200 | 200 | 13.5 | 164.3 | 168.3 | 5.45 | 6.6272 | 59.8545 | 0.00027954
14467 | 1024.5 | 4180 | 0.05 | 0.5159 | 200 | 200 | 13.5 | 164.3 | 168.3 | 5.45 | 6.6269 | 59.8403 | 0.00027947
14468 | 1024.5 | 4180 | 0.05 | 0.5159 | 200 | 200 | 13.5 | 164.3 | 168.3 | 5.45 | 6.6266 | 59.8261 | 0.0002794
14469 | 1024.5 | 4180 | 0.05 | 0.5159 | 200 | 200 | 13.5 | 164.3 | 168.3 | 5.45 | 6.6263 | 59.8119 | 0.00027934
14470 | 1024.5 | 4180 | 0.05 | 0.5159 | 200 | 200 | 13.5 | 164.3 | 168.3 | 5.45 | 6.6261 | 59.7977 | 0.00027927
14471 | 1024.5 | 4180 | 0.05 | 0.5159 | 200 | 200 | 13.5 | 164.3 | 168.3 | 5.45 | 6.6258 | 59.7835 | 0.0002792
14472 | 1024.5 | 4180 | 0.05 | 0.5159 | 200 | 200 | 13.5 | 164.3 | 168.3 | 5.45 | 6.6255 | 59.7693 | 0.00027914
14473 | 1024.5 | 4180 | 0.05 | 0.5159 | 200 | 200 | 13.5 | 164.3 | 168.3 | 5.45 | 6.6252 | 59.7551 | 0.00027907
14474 | 1024.5 | 4180 | 0.05 | 0.5159 | 200 | 200 | 13.5 | 164.3 | 168.3 | 5.45 | 6.6249 | 59.7409 | 0.00027901
14475 | 1024.5 | 4180 | 0.05 | 0.5159 | 200 | 200 | 13.5 | 164.3 | 168.3 | 5.45 | 6.6247 | 59.7267 | 0.00027894
14476 | 1024.5 | 4180 | 0.05 | 0.5159 | 200 | 200 | 13.5 | 164.3 | 168.3 | 5.45 | 6.6244 | 59.7125 | 0.00027887
14477 | 1024.5 | 4180 | 0.05 | 0.5159 | 200 | 200 | 13.5 | 164.3 | 168.3 | 5.45 | 6.6241 | 59.6984 | 0.00027881
14478 | 1024.5 | 4180 | 0.05 | 0.5159 | 200 | 200 | 13.5 | 164.3 | 168.3 | 5.45 | 6.6238 | 59.6842 | 0.00027874
14479 | 1024.5 | 4180 | 0.05 | 0.5159 | 200 | 200 | 13.5 | 164.3 | 168.3 | 5.45 | 6.6235 | 59.67 | 0.00027867
14480 | 1024.5 | 4180 | 0.05 | 0.5159 | 200 | 200 | 13.5 | 164.3 | 168.3 | 5.45 | 6.6233 | 59.6558 | 0.00027861
14481 | 1024.5 | 4180 | 0.05 | 0.5159 | 200 | 200 | 13.5 | 164.3 | 168.3 | 5.45 | 6.623 | 59.6417 | 0.00027854
14482 | 1024.5 | 4180 | 0.05 | 0.5159 | 200 | 200 | 13.5 | 164.3 | 168.3 | 5.45 | 6.6227 | 59.6275 | 0.00027848
14483 | 1024.5 | 4180 | 0.05 | 0.5159 | 200 | 200 | 13.5 | 164.3 | 168.3 | 5.45 | 6.6224 | 59.6133 | 0.00027841
14484 | 1024.5 | 4180 | 0.05 | 0.5159 | 200 | 200 | 13.5 | 164.3 | 168.3 | 5.45 | 6.6222 | 59.5992 | 0.00027834
14485 | 1024.5 | 4180 | 0.05 | 0.5159 | 200 | 200 | 13.5 | 164.3 | 168.3 | 5.45 | 6.6219 | 59.585 | 0.00027828
14486 | 1024.5 | 4180 | 0.05 | 0.5159 | 200 | 200 | 13.5 | 164.3 | 168.3 | 5.45 | 6.6216 | 59.5709 | 0.00027821
14487 | 1024.5 | 4180 | 0.05 | 0.5159 | 200 | 200 | 13.5 | 164.3 | 168.3 | 5.45 | 6.6213 | 59.5567 | 0.00027815
14488 | 1024.5 | 4180 | 0.05 | 0.5159 | 200 | 200 | 13.5 | 164.3 | 168.3 | 5.45 | 6.621 | 59.5426 | 0.00027808
14489 | 1024.5 | 4180 | 0.05 | 0.5159 | 200 | 200 | 13.5 | 164.3 | 168.3 | 5.45 | 6.6208 | 59.5285 | 0.00027801
14490 | 1024.5 | 4180 | 0.05 | 0.5159 | 200 | 200 | 13.5 | 164.3 | 168.3 | 5.45 | 6.6205 | 59.5143 | 0.00027795
14491 | 1024.5 | 4180 | 0.05 | 0.5159 | 200 | 200 | 13.5 | 164.3 | 168.3 | 5.45 | 6.6202 | 59.5002 | 0.00027788
14492 | 1024.5 | 4180 | 0.05 | 0.5159 | 200 | 200 | 13.5 | 164.3 | 168.3 | 5.45 | 6.6199 | 59.4861 | 0.00027782
14493 | 1024.5 | 4180 | 0.05 | 0.5159 | 200 | 200 | 13.5 | 164.3 | 168.3 | 5.45 | 6.6196 | 59.4719 | 0.00027775
14494 | 1024.5 | 4180 | 0.05 | 0.5159 | 200 | 200 | 13.5 | 164.3 | 168.3 | 5.45 | 6.6194 | 59.4578 | 0.00027768
14495 | 1024.5 | 4180 | 0.05 | 0.5159 | 200 | 200 | 13.5 | 164.3 | 168.3 | 5.45 | 6.6191 | 59.4437 | 0.00027762
14496 | 1024.5 | 4180 | 0.05 | 0.5159 | 200 | 200 | 13.5 | 164.3 | 168.3 | 5.45 | 6.6188 | 59.4296 | 0.00027755
14497 | 1024.5 | 4180 | 0.05 | 0.5159 | 200 | 200 | 13.5 | 164.3 | 168.3 | 5.45 | 6.6185 | 59.4155 | 0.00027749
14498 | 1024.5 | 4180 | 0.05 | 0.5159 | 200 | 200 | 13.5 | 164.3 | 168.3 | 5.45 | 6.6183 | 59.4014 | 0.00027742
14499 | 1024.5 | 4180 | 0.05 | 0.5159 | 200 | 200 | 13.5 | 164.3 | 168.3 | 5.45 | 6.618 | 59.3873 | 0.00027735
14500 | 1024.5 | 4180 | 0.05 | 0.5159 | 200 | 200 | 13.5 | 164.3 | 168.3 | 5.45 | 6.6177 | 59.3732 | 0.00027729
14501 | 1024.5 | 4180 | 0.05 | 0.5159 | 200 | 200 | 13.5 | 164.3 | 168.3 | 5.45 | 6.6174 | 59.3591 | 0.00027722
14502 | 1024.5 | 4180 | 0.05 | 0.5159 | 200 | 200 | 13.5 | 164.3 | 168.3 | 5.45 | 6.6172 | 59.345 | 0.00027716
14503 | 1024.5 | 4180 | 0.05 | 0.5159 | 200 | 200 | 13.5 | 164.3 | 168.3 | 5.45 | 6.6169 | 59.3309 | 0.00027709
14504 | 1024.5 | 4180 | 0.05 | 0.5159 | 200 | 200 | 13.5 | 164.3 | 168.3 | 5.45 | 6.6166 | 59.3168 | 0.00027703
14505 | 1024.5 | 4180 | 0.05 | 0.5159 | 200 | 200 | 13.5 | 164.3 | 168.3 | 5.45 | 6.6163 | 59.3027 | 0.00027696
14506 | 1024.5 | 4180 | 0.05 | 0.5159 | 200 | 200 | 13.5 | 164.3 | 168.3 | 5.45 | 6.616 | 59.2886 | 0.00027689
14507 | 1024.5 | 4180 | 0.05 | 0.5159 | 200 | 200 | 13.5 | 164.3 | 168.3 | 5.45 | 6.6158 | 59.2745 | 0.00027683
14508 | 1024.5 | 4180 | 0.05 | 0.5159 | 200 | 200 | 13.5 | 164.3 | 168.3 | 5.45 | 6.6155 | 59.2605 | 0.00027676
14509 | 1024.5 | 4180 | 0.05 | 0.5159 | 200 | 200 | 13.5 | 164.3 | 168.3 | 5.45 | 6.6152 | 59.2464 | 0.0002767
14510 | 1024.5 | 4180 | 0.05 | 0.5159 | 200 | 200 | 13.5 | 164.3 | 168.3 | 5.45 | 6.6149 | 59.2323 | 0.00027663
14511 | 1024.5 | 4180 | 0.05 | 0.5159 | 200 | 200 | 13.5 | 164.3 | 168.3 | 5.45 | 6.6147 | 59.2182 | 0.00027657
14512 | 1024.5 | 4180 | 0.05 | 0.5159 | 200 | 200 | 13.5 | 164.3 | 168.3 | 5.45 | 6.6144 | 59.2042 | 0.0002765
14513 | 1024.5 | 4180 | 0.05 | 0.5159 | 200 | 200 | 13.5 | 164.3 | 168.3 | 5.45 | 6.6141 | 59.1901 | 0.00027643
14514 | 1024.5 | 4180 | 0.05 | 0.5159 | 200 | 200 | 13.5 | 164.3 | 168.3 | 5.45 | 6.6138 | 59.1761 | 0.00027637
14515 | 1024.5 | 4180 | 0.05 | 0.5159 | 200 | 200 | 13.5 | 164.3 | 168.3 | 5.45 | 6.6136 | 59.162 | 0.0002763
14516 | 1024.5 | 4180 | 0.05 | 0.5159 | 200 | 200 | 13.5 | 164.3 | 168.3 | 5.45 | 6.6133 | 59.148 | 0.00027624
14517 | 1024.5 | 4180 | 0.05 | 0.5159 | 200 | 200 | 13.5 | 164.3 | 168.3 | 5.45 | 6.613 | 59.1339 | 0.00027617
14518 | 1024.5 | 4180 | 0.05 | 0.5159 | 200 | 200 | 13.5 | 164.3 | 168.3 | 5.45 | 6.6127 | 59.1199 | 0.00027611
14519 | 1024.5 | 4180 | 0.05 | 0.5159 | 200 | 200 | 13.5 | 164.3 | 168.3 | 5.45 | 6.6124 | 59.1058 | 0.00027604
14520 | 1024.5 | 4180 | 0.05 | 0.5159 | 200 | 200 | 13.5 | 164.3 | 168.3 | 5.45 | 6.6122 | 59.0918 | 0.00027597
14521 | 1024.5 | 4180 | 0.05 | 0.5159 | 200 | 200 | 13.5 | 164.3 | 168.3 | 5.45 | 6.6119 | 59.0778 | 0.00027591
14522 | 1024.5 | 4180 | 0.05 | 0.5159 | 200 | 200 | 13.5 | 164.3 | 168.3 | 5.45 | 6.6116 | 59.0637 | 0.00027584
14523 | 1024.5 | 4180 | 0.05 | 0.5159 | 200 | 200 | 13.5 | 164.3 | 168.3 | 5.45 | 6.6113 | 59.0497 | 0.00027578
14524 | 1024.5 | 4180 | 0.05 | 0.5159 | 200 | 200 | 13.5 | 164.3 | 168.3 | 5.45 | 6.6111 | 59.0357 | 0.00027571
14525 | 1024.5 | 4180 | 0.05 | 0.5159 | 200 | 200 | 13.5 | 164.3 | 168.3 | 5.45 | 6.6108 | 59.0217 | 0.00027565
14526 | 1024.5 | 4180 | 0.05 | 0.5159 | 200 | 200 | 13.5 | 164.3 | 168.3 | 5.45 | 6.6105 | 59.0077 | 0.00027558
14527 | 1024.5 | 4180 | 0.05 | 0.5159 | 200 | 200 | 13.5 | 164.3 | 168.3 | 5.45 | 6.6102 | 58.9937 | 0.00027552
14528 | 1024.5 | 4180 | 0.05 | 0.5159 | 200 | 200 | 13.5 | 164.3 | 168.3 | 5.45 | 6.61 | 58.9796 | 0.00027545
14529 | 1024.5 | 4180 | 0.05 | 0.5159 | 200 | 200 | 13.5 | 164.3 | 168.3 | 5.45 | 6.6097 | 58.9656 | 0.00027539
14530 | 1024.5 | 4180 | 0.05 | 0.5159 | 200 | 200 | 13.5 | 164.3 | 168.3 | 5.45 | 6.6094 | 58.9516 | 0.00027532
14531 | 1024.5 | 4180 | 0.05 | 0.5159 | 200 | 200 | 13.5 | 164.3 | 168.3 | 5.45 | 6.6091 | 58.9376 | 0.00027525
14532 | 1024.5 | 4180 | 0.05 | 0.5159 | 200 | 200 | 13.5 | 164.3 | 168.3 | 5.45 | 6.6089 | 58.9236 | 0.00027519
14533 | 1024.5 | 4180 | 0.05 | 0.5159 | 200 | 200 | 13.5 | 164.3 | 168.3 | 5.45 | 6.6086 | 58.9096 | 0.00027512
14534 | 1024.5 | 4180 | 0.05 | 0.5159 | 200 | 200 | 13.5 | 164.3 | 168.3 | 5.45 | 6.6083 | 58.8957 | 0.00027506
14535 | 1024.5 | 4180 | 0.05 | 0.5159 | 200 | 200 | 13.5 | 164.3 | 168.3 | 5.45 | 6.608 | 58.8817 | 0.00027499
14536 | 1024.5 | 4180 | 0.05 | 0.5159 | 200 | 200 | 13.5 | 164.3 | 168.3 | 5.45 | 6.6078 | 58.8677 | 0.00027493
14537 | 1024.5 | 4180 | 0.05 | 0.5159 | 200 | 200 | 13.5 | 164.3 | 168.3 | 5.45 | 6.6075 | 58.8537 | 0.00027486
14538 | 1024.5 | 4180 | 0.05 | 0.5159 | 200 | 200 | 13.5 | 164.3 | 168.3 | 5.45 | 6.6072 | 58.8397 | 0.0002748
14539 | 1024.5 | 4180 | 0.05 | 0.5159 | 200 | 200 | 13.5 | 164.3 | 168.3 | 5.45 | 6.6069 | 58.8258 | 0.00027473
14540 | 1024.5 | 4180 | 0.05 | 0.5159 | 200 | 200 | 13.5 | 164.3 | 168.3 | 5.45 | 6.6067 | 58.8118 | 0.00027467
14541 | 1024.5 | 4180 | 0.05 | 0.5159 | 200 | 200 | 13.5 | 164.3 | 168.3 | 5.45 | 6.6064 | 58.7978 | 0.0002746
14542 | 1024.5 | 4180 | 0.05 | 0.5159 | 200 | 200 | 13.5 | 164.3 | 168.3 | 5.45 | 6.6061 | 58.7839 | 0.00027454
14543 | 1024.5 | 4180 | 0.05 | 0.5159 | 200 | 200 | 13.5 | 164.3 | 168.3 | 5.45 | 6.6058 | 58.7699 | 0.00027447
14544 | 1024.5 | 4180 | 0.05 | 0.5159 | 200 | 200 | 13.5 | 164.3 | 168.3 | 5.45 | 6.6056 | 58.756 | 0.00027441
14545 | 1024.5 | 4180 | 0.05 | 0.5159 | 200 | 200 | 13.5 | 164.3 | 168.3 | 5.45 | 6.6053 | 58.742 | 0.00027434
14546 | 1024.5 | 4180 | 0.05 | 0.5159 | 200 | 200 | 13.5 | 164.3 | 168.3 | 5.45 | 6.605 | 58.7281 | 0.00027428
14547 | 1024.5 | 4180 | 0.05 | 0.5159 | 200 | 200 | 13.5 | 164.3 | 168.3 | 5.45 | 6.6047 | 58.7141 | 0.00027421
14548 | 1024.5 | 4180 | 0.05 | 0.5159 | 200 | 200 | 13.5 | 164.3 | 168.3 | 5.45 | 6.6045 | 58.7002 | 0.00027415
14549 | 1024.5 | 4180 | 0.05 | 0.5159 | 200 | 200 | 13.5 | 164.3 | 168.3 | 5.45 | 6.6042 | 58.6862 | 0.00027408
14550 | 1024.5 | 4180 | 0.05 | 0.5159 | 200 | 200 | 13.5 | 164.3 | 168.3 | 5.45 | 6.6039 | 58.6723 | 0.00027402
14551 | 1024.5 | 4180 | 0.05 | 0.5159 | 200 | 200 | 13.5 | 164.3 | 168.3 | 5.45 | 6.6036 | 58.6584 | 0.00027395
14552 | 1024.5 | 4180 | 0.05 | 0.5159 | 200 | 200 | 13.5 | 164.3 | 168.3 | 5.45 | 6.6034 | 58.6444 | 0.00027389
14553 | 1024.5 | 4180 | 0.05 | 0.5159 | 200 | 200 | 13.5 | 164.3 | 168.3 | 5.45 | 6.6031 | 58.6305 | 0.00027382
14554 | 1024.5 | 4180 | 0.05 | 0.5159 | 200 | 200 | 13.5 | 164.3 | 168.3 | 5.45 | 6.6028 | 58.6166 | 0.00027376
14555 | 1024.5 | 4180 | 0.05 | 0.5159 | 200 | 200 | 13.5 | 164.3 | 168.3 | 5.45 | 6.6026 | 58.6027 | 0.00027369
14556 | 1024.5 | 4180 | 0.05 | 0.5159 | 200 | 200 | 13.5 | 164.3 | 168.3 | 5.45 | 6.6023 | 58.5887 | 0.00027363
14557 | 1024.5 | 4180 | 0.05 | 0.5159 | 200 | 200 | 13.5 | 164.3 | 168.3 | 5.45 | 6.602 | 58.5748 | 0.00027356
14558 | 1024.5 | 4180 | 0.05 | 0.5159 | 200 | 200 | 13.5 | 164.3 | 168.3 | 5.45 | 6.6017 | 58.5609 | 0.0002735
14559 | 1024.5 | 4180 | 0.05 | 0.5159 | 200 | 200 | 13.5 | 164.3 | 168.3 | 5.45 | 6.6015 | 58.547 | 0.00027343
14560 | 1024.5 | 4180 | 0.05 | 0.5159 | 200 | 200 | 13.5 | 164.3 | 168.3 | 5.45 | 6.6012 | 58.5331 | 0.00027337
14561 | 1024.5 | 4180 | 0.05 | 0.5159 | 200 | 200 | 13.5 | 164.3 | 168.3 | 5.45 | 6.6009 | 58.5192 | 0.0002733
14562 | 1024.5 | 4180 | 0.05 | 0.5159 | 200 | 200 | 13.5 | 164.3 | 168.3 | 5.45 | 6.6006 | 58.5053 | 0.00027324
14563 | 1024.5 | 4180 | 0.05 | 0.5159 | 200 | 200 | 13.5 | 164.3 | 168.3 | 5.45 | 6.6004 | 58.4914 | 0.00027317
14564 | 1024.5 | 4180 | 0.05 | 0.5159 | 200 | 200 | 13.5 | 164.3 | 168.3 | 5.45 | 6.6001 | 58.4775 | 0.00027311
14565 | 1024.5 | 4180 | 0.05 | 0.5159 | 200 | 200 | 13.5 | 164.3 | 168.3 | 5.45 | 6.5998 | 58.4636 | 0.00027304
14566 | 1024.5 | 4180 | 0.05 | 0.5159 | 200 | 200 | 13.5 | 164.3 | 168.3 | 5.45 | 6.5995 | 58.4498 | 0.00027298
14567 | 1024.5 | 4180 | 0.05 | 0.5159 | 200 | 200 | 13.5 | 164.3 | 168.3 | 5.45 | 6.5993 | 58.4359 | 0.00027291
14568 | 1024.5 | 4180 | 0.05 | 0.5159 | 200 | 200 | 13.5 | 164.3 | 168.3 | 5.45 | 6.599 | 58.422 | 0.00027285
14569 | 1024.5 | 4180 | 0.05 | 0.5159 | 200 | 200 | 13.5 | 164.3 | 168.3 | 5.45 | 6.5987 | 58.4081 | 0.00027278
14570 | 1024.5 | 4180 | 0.05 | 0.5159 | 200 | 200 | 13.5 | 164.3 | 168.3 | 5.45 | 6.5985 | 58.3943 | 0.00027272
14571 | 1024.5 | 4180 | 0.05 | 0.5159 | 200 | 200 | 13.5 | 164.3 | 168.3 | 5.45 | 6.5982 | 58.3804 | 0.00027265
14572 | 1024.5 | 4180 | 0.05 | 0.5159 | 200 | 200 | 13.5 | 164.3 | 168.3 | 5.45 | 6.5979 | 58.3665 | 0.00027259
14573 | 1024.5 | 4180 | 0.05 | 0.5159 | 200 | 200 | 13.5 | 164.3 | 168.3 | 5.45 | 6.5976 | 58.3527 | 0.00027252
14574 | 1024.5 | 4180 | 0.05 | 0.5159 | 200 | 200 | 13.5 | 164.3 | 168.3 | 5.45 | 6.5974 | 58.3388 | 0.00027246
14575 | 1024.5 | 4180 | 0.05 | 0.5159 | 200 | 200 | 13.5 | 164.3 | 168.3 | 5.45 | 6.5971 | 58.325 | 0.00027239
14576 | 1024.5 | 4180 | 0.05 | 0.5159 | 200 | 200 | 13.5 | 164.3 | 168.3 | 5.45 | 6.5968 | 58.3111 | 0.00027233
14577 | 1024.5 | 4180 | 0.05 | 0.5159 | 200 | 200 | 13.5 | 164.3 | 168.3 | 5.45 | 6.5965 | 58.2973 | 0.00027226
14578 | 1024.5 | 4180 | 0.05 | 0.5159 | 200 | 200 | 13.5 | 164.3 | 168.3 | 5.45 | 6.5963 | 58.2834 | 0.0002722
14579 | 1024.5 | 4180 | 0.05 | 0.5159 | 200 | 200 | 13.5 | 164.3 | 168.3 | 5.45 | 6.596 | 58.2696 | 0.00027213
14580 | 1024.5 | 4180 | 0.05 | 0.5159 | 200 | 200 | 13.5 | 164.3 | 168.3 | 5.45 | 6.5957 | 58.2557 | 0.00027207
14581 | 1024.5 | 4180 | 0.05 | 0.5159 | 200 | 200 | 13.5 | 164.3 | 168.3 | 5.45 | 6.5955 | 58.2419 | 0.00027201
14582 | 1024.5 | 4180 | 0.05 | 0.5159 | 200 | 200 | 13.5 | 164.3 | 168.3 | 5.45 | 6.5952 | 58.2281 | 0.00027194
14583 | 1024.5 | 4180 | 0.05 | 0.5159 | 200 | 200 | 13.5 | 164.3 | 168.3 | 5.45 | 6.5949 | 58.2143 | 0.00027188
14584 | 1024.5 | 4180 | 0.05 | 0.5159 | 200 | 200 | 13.5 | 164.3 | 168.3 | 5.45 | 6.5946 | 58.2004 | 0.00027181
14585 | 1024.5 | 4180 | 0.05 | 0.5159 | 200 | 200 | 13.5 | 164.3 | 168.3 | 5.45 | 6.5944 | 58.1866 | 0.00027175
14586 | 1024.5 | 4180 | 0.05 | 0.5159 | 200 | 200 | 13.5 | 164.3 | 168.3 | 5.45 | 6.5941 | 58.1728 | 0.00027168
14587 | 1024.5 | 4180 | 0.05 | 0.5159 | 200 | 200 | 13.5 | 164.3 | 168.3 | 5.45 | 6.5938 | 58.159 | 0.00027162
14588 | 1024.5 | 4180 | 0.05 | 0.5159 | 200 | 200 | 13.5 | 164.3 | 168.3 | 5.45 | 6.5936 | 58.1452 | 0.00027155
14589 | 1024.5 | 4180 | 0.05 | 0.5159 | 200 | 200 | 13.5 | 164.3 | 168.3 | 5.45 | 6.5933 | 58.1314 | 0.00027149
14590 | 1024.5 | 4180 | 0.05 | 0.5159 | 200 | 200 | 13.5 | 164.3 | 168.3 | 5.45 | 6.593 | 58.1176 | 0.00027142
14591 | 1024.5 | 4180 | 0.05 | 0.5159 | 200 | 200 | 13.5 | 164.3 | 168.3 | 5.45 | 6.5927 | 58.1038 | 0.00027136
14592 | 1024.5 | 4180 | 0.05 | 0.5159 | 200 | 200 | 13.5 | 164.3 | 168.3 | 5.45 | 6.5925 | 58.09 | 0.0002713
14593 | 1024.5 | 4180 | 0.05 | 0.5159 | 200 | 200 | 13.5 | 164.3 | 168.3 | 5.45 | 6.5922 | 58.0762 | 0.00027123
14594 | 1024.5 | 4180 | 0.05 | 0.5159 | 200 | 200 | 13.5 | 164.3 | 168.3 | 5.45 | 6.5919 | 58.0624 | 0.00027117
14595 | 1024.5 | 4180 | 0.05 | 0.5159 | 200 | 200 | 13.5 | 164.3 | 168.3 | 5.45 | 6.5917 | 58.0486 | 0.0002711
14596 | 1024.5 | 4180 | 0.05 | 0.5159 | 200 | 200 | 13.5 | 164.3 | 168.3 | 5.45 | 6.5914 | 58.0348 | 0.00027104
14597 | 1024.5 | 4180 | 0.05 | 0.5159 | 200 | 200 | 13.5 | 164.3 | 168.3 | 5.45 | 6.5911 | 58.021 | 0.00027097
14598 | 1024.5 | 4180 | 0.05 | 0.5159 | 200 | 200 | 13.5 | 164.3 | 168.3 | 5.45 | 6.5908 | 58.0072 | 0.00027091
14599 | 1024.5 | 4180 | 0.05 | 0.5159 | 200 | 200 | 13.5 | 164.3 | 168.3 | 5.45 | 6.5906 | 57.9935 | 0.00027085
14600 | 1024.5 | 4180 | 0.05 | 0.5159 | 200 | 200 | 13.5 | 164.3 | 168.3 | 5.45 | 6.5903 | 57.9797 | 0.00027078
14601 | 1024.5 | 4180 | 0.05 | 0.5159 | 200 | 200 | 13.5 | 164.3 | 168.3 | 5.45 | 6.59 | 57.9659 | 0.00027072
14602 | 1024.5 | 4180 | 0.05 | 0.5159 | 200 | 200 | 13.5 | 164.3 | 168.3 | 5.45 | 6.5898 | 57.9522 | 0.00027065
14603 | 1024.5 | 4180 | 0.05 | 0.5159 | 200 | 200 | 13.5 | 164.3 | 168.3 | 5.45 | 6.5895 | 57.9384 | 0.00027059
14604 | 1024.5 | 4180 | 0.05 | 0.5159 | 200 | 200 | 13.5 | 164.3 | 168.3 | 5.45 | 6.5892 | 57.9246 | 0.00027052
14605 | 1024.5 | 4180 | 0.05 | 0.5159 | 200 | 200 | 13.5 | 164.3 | 168.3 | 5.45 | 6.5889 | 57.9109 | 0.00027046
14606 | 1024.5 | 4180 | 0.05 | 0.5159 | 200 | 200 | 13.5 | 164.3 | 168.3 | 5.45 | 6.5887 | 57.8971 | 0.0002704
14607 | 1024.5 | 4180 | 0.05 | 0.5159 | 200 | 200 | 13.5 | 164.3 | 168.3 | 5.45 | 6.5884 | 57.8834 | 0.00027033
14608 | 1024.5 | 4180 | 0.05 | 0.5159 | 200 | 200 | 13.5 | 164.3 | 168.3 | 5.45 | 6.5881 | 57.8696 | 0.00027027
14609 | 1024.5 | 4180 | 0.05 | 0.5159 | 200 | 200 | 13.5 | 164.3 | 168.3 | 5.45 | 6.5879 | 57.8559 | 0.0002702
14610 | 1024.5 | 4180 | 0.05 | 0.5159 | 200 | 200 | 13.5 | 164.3 | 168.3 | 5.45 | 6.5876 | 57.8422 | 0.00027014
14611 | 1024.5 | 4180 | 0.05 | 0.5159 | 200 | 200 | 13.5 | 164.3 | 168.3 | 5.45 | 6.5873 | 57.8284 | 0.00027007
14612 | 1024.5 | 4180 | 0.05 | 0.5159 | 200 | 200 | 13.5 | 164.3 | 168.3 | 5.45 | 6.5871 | 57.8147 | 0.00027001
14613 | 1024.5 | 4180 | 0.05 | 0.5159 | 200 | 200 | 13.5 | 164.3 | 168.3 | 5.45 | 6.5868 | 57.801 | 0.00026995
14614 | 1024.5 | 4180 | 0.05 | 0.5159 | 200 | 200 | 13.5 | 164.3 | 168.3 | 5.45 | 6.5865 | 57.7872 | 0.00026988
14615 | 1024.5 | 4180 | 0.05 | 0.5159 | 200 | 200 | 13.5 | 164.3 | 168.3 | 5.45 | 6.5862 | 57.7735 | 0.00026982
14616 | 1024.5 | 4180 | 0.05 | 0.5159 | 200 | 200 | 13.5 | 164.3 | 168.3 | 5.45 | 6.586 | 57.7598 | 0.00026975
14617 | 1024.5 | 4180 | 0.05 | 0.5159 | 200 | 200 | 13.5 | 164.3 | 168.3 | 5.45 | 6.5857 | 57.7461 | 0.00026969
14618 | 1024.5 | 4180 | 0.05 | 0.5159 | 200 | 200 | 13.5 | 164.3 | 168.3 | 5.45 | 6.5854 | 57.7324 | 0.00026963
14619 | 1024.5 | 4180 | 0.05 | 0.5159 | 200 | 200 | 13.5 | 164.3 | 168.3 | 5.45 | 6.5852 | 57.7187 | 0.00026956
14620 | 1024.5 | 4180 | 0.05 | 0.5159 | 200 | 200 | 13.5 | 164.3 | 168.3 | 5.45 | 6.5849 | 57.705 | 0.0002695
14621 | 1024.5 | 4180 | 0.05 | 0.5159 | 200 | 200 | 13.5 | 164.3 | 168.3 | 5.45 | 6.5846 | 57.6913 | 0.00026943
14622 | 1024.5 | 4180 | 0.05 | 0.5159 | 200 | 200 | 13.5 | 164.3 | 168.3 | 5.45 | 6.5844 | 57.6776 | 0.00026937
14623 | 1024.5 | 4180 | 0.05 | 0.5159 | 200 | 200 | 13.5 | 164.3 | 168.3 | 5.45 | 6.5841 | 57.6639 | 0.00026931
14624 | 1024.5 | 4180 | 0.05 | 0.5159 | 200 | 200 | 13.5 | 164.3 | 168.3 | 5.45 | 6.5838 | 57.6502 | 0.00026924
14625 | 1024.5 | 4180 | 0.05 | 0.5159 | 200 | 200 | 13.5 | 164.3 | 168.3 | 5.45 | 6.5836 | 57.6365 | 0.00026918
14626 | 1024.5 | 4180 | 0.05 | 0.5159 | 200 | 200 | 13.5 | 164.3 | 168.3 | 5.45 | 6.5833 | 57.6228 | 0.00026911
14627 | 1024.5 | 4180 | 0.05 | 0.5159 | 200 | 200 | 13.5 | 164.3 | 168.3 | 5.45 | 6.583 | 57.6091 | 0.00026905
14628 | 1024.5 | 4180 | 0.05 | 0.5159 | 200 | 200 | 13.5 | 164.3 | 168.3 | 5.45 | 6.5827 | 57.5954 | 0.00026899
14629 | 1024.5 | 4180 | 0.05 | 0.5159 | 200 | 200 | 13.5 | 164.3 | 168.3 | 5.45 | 6.5825 | 57.5817 | 0.00026892
14630 | 1024.5 | 4180 | 0.05 | 0.5159 | 200 | 200 | 13.5 | 164.3 | 168.3 | 5.45 | 6.5822 | 57.5681 | 0.00026886
14631 | 1024.5 | 4180 | 0.05 | 0.5159 | 200 | 200 | 13.5 | 164.3 | 168.3 | 5.45 | 6.5819 | 57.5544 | 0.00026879
14632 | 1024.5 | 4180 | 0.05 | 0.5159 | 200 | 200 | 13.5 | 164.3 | 168.3 | 5.45 | 6.5817 | 57.5407 | 0.00026873
14633 | 1024.5 | 4180 | 0.05 | 0.5159 | 200 | 200 | 13.5 | 164.3 | 168.3 | 5.45 | 6.5814 | 57.5271 | 0.00026867
14634 | 1024.5 | 4180 | 0.05 | 0.5159 | 200 | 200 | 13.5 | 164.3 | 168.3 | 5.45 | 6.5811 | 57.5134 | 0.0002686
14635 | 1024.5 | 4180 | 0.05 | 0.5159 | 200 | 200 | 13.5 | 164.3 | 168.3 | 5.45 | 6.5809 | 57.4998 | 0.00026854
14636 | 1024.5 | 4180 | 0.05 | 0.5159 | 200 | 200 | 13.5 | 164.3 | 168.3 | 5.45 | 6.5806 | 57.4861 | 0.00026848
14637 | 1024.5 | 4180 | 0.05 | 0.5159 | 200 | 200 | 13.5 | 164.3 | 168.3 | 5.45 | 6.5803 | 57.4724 | 0.00026841
14638 | 1024.5 | 4180 | 0.05 | 0.5159 | 200 | 200 | 13.5 | 164.3 | 168.3 | 5.45 | 6.5801 | 57.4588 | 0.00026835
14639 | 1024.5 | 4180 | 0.05 | 0.5159 | 200 | 200 | 13.5 | 164.3 | 168.3 | 5.45 | 6.5798 | 57.4452 | 0.00026828
14640 | 1024.5 | 4180 | 0.05 | 0.5159 | 200 | 200 | 13.5 | 164.3 | 168.3 | 5.45 | 6.5795 | 57.4315 | 0.00026822
14641 | 1024.5 | 4180 | 0.05 | 0.5159 | 200 | 200 | 13.5 | 164.3 | 168.3 | 5.45 | 6.5793 | 57.4179 | 0.00026816
14642 | 1024.5 | 4180 | 0.05 | 0.5159 | 200 | 200 | 13.5 | 164.3 | 168.3 | 5.45 | 6.579 | 57.4042 | 0.00026809
14643 | 1024.5 | 4180 | 0.05 | 0.5159 | 200 | 200 | 13.5 | 164.3 | 168.3 | 5.45 | 6.5787 | 57.3906 | 0.00026803
14644 | 1024.5 | 4180 | 0.05 | 0.5159 | 200 | 200 | 13.5 | 164.3 | 168.3 | 5.45 | 6.5784 | 57.377 | 0.00026797
14645 | 1024.5 | 4180 | 0.05 | 0.5159 | 200 | 200 | 13.5 | 164.3 | 168.3 | 5.45 | 6.5782 | 57.3634 | 0.0002679
14646 | 1024.5 | 4180 | 0.05 | 0.5159 | 200 | 200 | 13.5 | 164.3 | 168.3 | 5.45 | 6.5779 | 57.3497 | 0.00026784
14647 | 1024.5 | 4180 | 0.05 | 0.5159 | 200 | 200 | 13.5 | 164.3 | 168.3 | 5.45 | 6.5776 | 57.3361 | 0.00026777
14648 | 1024.5 | 4180 | 0.05 | 0.5159 | 200 | 200 | 13.5 | 164.3 | 168.3 | 5.45 | 6.5774 | 57.3225 | 0.00026771
14649 | 1024.5 | 4180 | 0.05 | 0.5159 | 200 | 200 | 13.5 | 164.3 | 168.3 | 5.45 | 6.5771 | 57.3089 | 0.00026765
14650 | 1024.5 | 4180 | 0.05 | 0.5159 | 200 | 200 | 13.5 | 164.3 | 168.3 | 5.45 | 6.5768 | 57.2953 | 0.00026758
14651 | 1024.5 | 4180 | 0.05 | 0.5159 | 200 | 200 | 13.5 | 164.3 | 168.3 | 5.45 | 6.5766 | 57.2817 | 0.00026752
14652 | 1024.5 | 4180 | 0.05 | 0.5159 | 200 | 200 | 13.5 | 164.3 | 168.3 | 5.45 | 6.5763 | 57.2681 | 0.00026746
14653 | 1024.5 | 4180 | 0.05 | 0.5159 | 200 | 200 | 13.5 | 164.3 | 168.3 | 5.45 | 6.576 | 57.2545 | 0.00026739
14654 | 1024.5 | 4180 | 0.05 | 0.5159 | 200 | 200 | 13.5 | 164.3 | 168.3 | 5.45 | 6.5758 | 57.2409 | 0.00026733
14655 | 1024.5 | 4180 | 0.05 | 0.5159 | 200 | 200 | 13.5 | 164.3 | 168.3 | 5.45 | 6.5755 | 57.2273 | 0.00026727
14656 | 1024.5 | 4180 | 0.05 | 0.5159 | 200 | 200 | 13.5 | 164.3 | 168.3 | 5.45 | 6.5752 | 57.2137 | 0.0002672
14657 | 1024.5 | 4180 | 0.05 | 0.5159 | 200 | 200 | 13.5 | 164.3 | 168.3 | 5.45 | 6.575 | 57.2001 | 0.00026714
14658 | 1024.5 | 4180 | 0.05 | 0.5159 | 200 | 200 | 13.5 | 164.3 | 168.3 | 5.45 | 6.5747 | 57.1865 | 0.00026708
14659 | 1024.5 | 4180 | 0.05 | 0.5159 | 200 | 200 | 13.5 | 164.3 | 168.3 | 5.45 | 6.5744 | 57.1729 | 0.00026701
14660 | 1024.5 | 4180 | 0.05 | 0.5159 | 200 | 200 | 13.5 | 164.3 | 168.3 | 5.45 | 6.5742 | 57.1594 | 0.00026695
14661 | 1024.5 | 4180 | 0.05 | 0.5159 | 200 | 200 | 13.5 | 164.3 | 168.3 | 5.45 | 6.5739 | 57.1458 | 0.00026689
14662 | 1024.5 | 4180 | 0.05 | 0.5159 | 200 | 200 | 13.5 | 164.3 | 168.3 | 5.45 | 6.5736 | 57.1322 | 0.00026682
14663 | 1024.5 | 4180 | 0.05 | 0.5159 | 200 | 200 | 13.5 | 164.3 | 168.3 | 5.45 | 6.5734 | 57.1187 | 0.00026676
14664 | 1024.5 | 4180 | 0.05 | 0.5159 | 200 | 200 | 13.5 | 164.3 | 168.3 | 5.45 | 6.5731 | 57.1051 | 0.0002667
14665 | 1024.5 | 4180 | 0.05 | 0.5159 | 200 | 200 | 13.5 | 164.3 | 168.3 | 5.45 | 6.5728 | 57.0915 | 0.00026663
14666 | 1024.5 | 4180 | 0.05 | 0.5159 | 200 | 200 | 13.5 | 164.3 | 168.3 | 5.45 | 6.5726 | 57.078 | 0.00026657
14667 | 1024.5 | 4180 | 0.05 | 0.5159 | 200 | 200 | 13.5 | 164.3 | 168.3 | 5.45 | 6.5723 | 57.0644 | 0.00026651
14668 | 1024.5 | 4180 | 0.05 | 0.5159 | 200 | 200 | 13.5 | 164.3 | 168.3 | 5.45 | 6.572 | 57.0509 | 0.00026644
14669 | 1024.5 | 4180 | 0.05 | 0.5159 | 200 | 200 | 13.5 | 164.3 | 168.3 | 5.45 | 6.5718 | 57.0373 | 0.00026638
14670 | 1024.5 | 4180 | 0.05 | 0.5159 | 200 | 200 | 13.5 | 164.3 | 168.3 | 5.45 | 6.5715 | 57.0238 | 0.00026632
14671 | 1024.5 | 4180 | 0.05 | 0.5159 | 200 | 200 | 13.5 | 164.3 | 168.3 | 5.45 | 6.5712 | 57.0102 | 0.00026625
14672 | 1024.5 | 4180 | 0.05 | 0.5159 | 200 | 200 | 13.5 | 164.3 | 168.3 | 5.45 | 6.571 | 56.9967 | 0.00026619
14673 | 1024.5 | 4180 | 0.05 | 0.5159 | 200 | 200 | 13.5 | 164.3 | 168.3 | 5.45 | 6.5707 | 56.9832 | 0.00026613
14674 | 1024.5 | 4180 | 0.05 | 0.5159 | 200 | 200 | 13.5 | 164.3 | 168.3 | 5.45 | 6.5704 | 56.9696 | 0.00026606
14675 | 1024.5 | 4180 | 0.05 | 0.5159 | 200 | 200 | 13.5 | 164.3 | 168.3 | 5.45 | 6.5702 | 56.9561 | 0.000266
14676 | 1024.5 | 4180 | 0.05 | 0.5159 | 200 | 200 | 13.5 | 164.3 | 168.3 | 5.45 | 6.5699 | 56.9426 | 0.00026594
14677 | 1024.5 | 4180 | 0.05 | 0.5159 | 200 | 200 | 13.5 | 164.3 | 168.3 | 5.45 | 6.5696 | 56.9291 | 0.00026587
14678 | 1024.5 | 4180 | 0.05 | 0.5159 | 200 | 200 | 13.5 | 164.3 | 168.3 | 5.45 | 6.5694 | 56.9155 | 0.00026581
14679 | 1024.5 | 4180 | 0.05 | 0.5159 | 200 | 200 | 13.5 | 164.3 | 168.3 | 5.45 | 6.5691 | 56.902 | 0.00026575
14680 | 1024.5 | 4180 | 0.05 | 0.5159 | 200 | 200 | 13.5 | 164.3 | 168.3 | 5.45 | 6.5688 | 56.8885 | 0.00026568
14681 | 1024.5 | 4180 | 0.05 | 0.5159 | 200 | 200 | 13.5 | 164.3 | 168.3 | 5.45 | 6.5686 | 56.875 | 0.00026562
14682 | 1024.5 | 4180 | 0.05 | 0.5159 | 200 | 200 | 13.5 | 164.3 | 168.3 | 5.45 | 6.5683 | 56.8615 | 0.00026556
14683 | 1024.5 | 4180 | 0.05 | 0.5159 | 200 | 200 | 13.5 | 164.3 | 168.3 | 5.45 | 6.568 | 56.848 | 0.0002655
14684 | 1024.5 | 4180 | 0.05 | 0.5159 | 200 | 200 | 13.5 | 164.3 | 168.3 | 5.45 | 6.5678 | 56.8345 | 0.00026543
14685 | 1024.5 | 4180 | 0.05 | 0.5159 | 200 | 200 | 13.5 | 164.3 | 168.3 | 5.45 | 6.5675 | 56.821 | 0.00026537
14686 | 1024.5 | 4180 | 0.05 | 0.5159 | 200 | 200 | 13.5 | 164.3 | 168.3 | 5.45 | 6.5672 | 56.8075 | 0.00026531
14687 | 1024.5 | 4180 | 0.05 | 0.5159 | 200 | 200 | 13.5 | 164.3 | 168.3 | 5.45 | 6.567 | 56.794 | 0.00026524
14688 | 1024.5 | 4180 | 0.05 | 0.5159 | 200 | 200 | 13.5 | 164.3 | 168.3 | 5.45 | 6.5667 | 56.7805 | 0.00026518
14689 | 1024.5 | 4180 | 0.05 | 0.5159 | 200 | 200 | 13.5 | 164.3 | 168.3 | 5.45 | 6.5665 | 56.7671 | 0.00026512
14690 | 1024.5 | 4180 | 0.05 | 0.5159 | 200 | 200 | 13.5 | 164.3 | 168.3 | 5.45 | 6.5662 | 56.7536 | 0.00026505
14691 | 1024.5 | 4180 | 0.05 | 0.5159 | 200 | 200 | 13.5 | 164.3 | 168.3 | 5.45 | 6.5659 | 56.7401 | 0.00026499
14692 | 1024.5 | 4180 | 0.05 | 0.5159 | 200 | 200 | 13.5 | 164.3 | 168.3 | 5.45 | 6.5657 | 56.7266 | 0.00026493
14693 | 1024.5 | 4180 | 0.05 | 0.5159 | 200 | 200 | 13.5 | 164.3 | 168.3 | 5.45 | 6.5654 | 56.7131 | 0.00026487
14694 | 1024.5 | 4180 | 0.05 | 0.5159 | 200 | 200 | 13.5 | 164.3 | 168.3 | 5.45 | 6.5651 | 56.6997 | 0.0002648
14695 | 1024.5 | 4180 | 0.05 | 0.5159 | 200 | 200 | 13.5 | 164.3 | 168.3 | 5.45 | 6.5649 | 56.6862 | 0.00026474
14696 | 1024.5 | 4180 | 0.05 | 0.5159 | 200 | 200 | 13.5 | 164.3 | 168.3 | 5.45 | 6.5646 | 56.6728 | 0.00026468
14697 | 1024.5 | 4180 | 0.05 | 0.5159 | 200 | 200 | 13.5 | 164.3 | 168.3 | 5.45 | 6.5643 | 56.6593 | 0.00026461
14698 | 1024.5 | 4180 | 0.05 | 0.5159 | 200 | 200 | 13.5 | 164.3 | 168.3 | 5.45 | 6.5641 | 56.6458 | 0.00026455
14699 | 1024.5 | 4180 | 0.05 | 0.5159 | 200 | 200 | 13.5 | 164.3 | 168.3 | 5.45 | 6.5638 | 56.6324 | 0.00026449
14700 | 1024.5 | 4180 | 0.05 | 0.5159 | 200 | 200 | 13.5 | 164.3 | 168.3 | 5.45 | 6.5635 | 56.6189 | 0.00026443
14701 | 1024.5 | 4180 | 0.05 | 0.5159 | 200 | 200 | 13.5 | 164.3 | 168.3 | 5.45 | 6.5633 | 56.6055 | 0.00026436
14702 | 1024.5 | 4180 | 0.05 | 0.5159 | 200 | 200 | 13.5 | 164.3 | 168.3 | 5.45 | 6.563 | 56.5921 | 0.0002643
14703 | 1024.5 | 4180 | 0.05 | 0.5159 | 200 | 200 | 13.5 | 164.3 | 168.3 | 5.45 | 6.5627 | 56.5786 | 0.00026424
14704 | 1024.5 | 4180 | 0.05 | 0.5159 | 200 | 200 | 13.5 | 164.3 | 168.3 | 5.45 | 6.5625 | 56.5652 | 0.00026417
14705 | 1024.5 | 4180 | 0.05 | 0.5159 | 200 | 200 | 13.5 | 164.3 | 168.3 | 5.45 | 6.5622 | 56.5518 | 0.00026411
14706 | 1024.5 | 4180 | 0.05 | 0.5159 | 200 | 200 | 13.5 | 164.3 | 168.3 | 5.45 | 6.562 | 56.5383 | 0.00026405
14707 | 1024.5 | 4180 | 0.05 | 0.5159 | 200 | 200 | 13.5 | 164.3 | 168.3 | 5.45 | 6.5617 | 56.5249 | 0.00026399
14708 | 1024.5 | 4180 | 0.05 | 0.5159 | 200 | 200 | 13.5 | 164.3 | 168.3 | 5.45 | 6.5614 | 56.5115 | 0.00026392
14709 | 1024.5 | 4180 | 0.05 | 0.5159 | 200 | 200 | 13.5 | 164.3 | 168.3 | 5.45 | 6.5612 | 56.4981 | 0.00026386
14710 | 1024.5 | 4180 | 0.05 | 0.5159 | 200 | 200 | 13.5 | 164.3 | 168.3 | 5.45 | 6.5609 | 56.4846 | 0.0002638
14711 | 1024.5 | 4180 | 0.05 | 0.5159 | 200 | 200 | 13.5 | 164.3 | 168.3 | 5.45 | 6.5606 | 56.4712 | 0.00026374
14712 | 1024.5 | 4180 | 0.05 | 0.5159 | 200 | 200 | 13.5 | 164.3 | 168.3 | 5.45 | 6.5604 | 56.4578 | 0.00026367
14713 | 1024.5 | 4180 | 0.05 | 0.5159 | 200 | 200 | 13.5 | 164.3 | 168.3 | 5.45 | 6.5601 | 56.4444 | 0.00026361
14714 | 1024.5 | 4180 | 0.05 | 0.5159 | 200 | 200 | 13.5 | 164.3 | 168.3 | 5.45 | 6.5598 | 56.431 | 0.00026355
14715 | 1024.5 | 4180 | 0.05 | 0.5159 | 200 | 200 | 13.5 | 164.3 | 168.3 | 5.45 | 6.5596 | 56.4176 | 0.00026349
14716 | 1024.5 | 4180 | 0.05 | 0.5159 | 200 | 200 | 13.5 | 164.3 | 168.3 | 5.45 | 6.5593 | 56.4042 | 0.00026342
14717 | 1024.5 | 4180 | 0.05 | 0.5159 | 200 | 200 | 13.5 | 164.3 | 168.3 | 5.45 | 6.5591 | 56.3908 | 0.00026336
14718 | 1024.5 | 4180 | 0.05 | 0.5159 | 200 | 200 | 13.5 | 164.3 | 168.3 | 5.45 | 6.5588 | 56.3774 | 0.0002633
14719 | 1024.5 | 4180 | 0.05 | 0.5159 | 200 | 200 | 13.5 | 164.3 | 168.3 | 5.45 | 6.5585 | 56.364 | 0.00026324
14720 | 1024.5 | 4180 | 0.05 | 0.5159 | 200 | 200 | 13.5 | 164.3 | 168.3 | 5.45 | 6.5583 | 56.3507 | 0.00026317
14721 | 1024.5 | 4180 | 0.05 | 0.5159 | 200 | 200 | 13.5 | 164.3 | 168.3 | 5.45 | 6.558 | 56.3373 | 0.00026311
14722 | 1024.5 | 4180 | 0.05 | 0.5159 | 200 | 200 | 13.5 | 164.3 | 168.3 | 5.45 | 6.5577 | 56.3239 | 0.00026305
14723 | 1024.5 | 4180 | 0.05 | 0.5159 | 200 | 200 | 13.5 | 164.3 | 168.3 | 5.45 | 6.5575 | 56.3105 | 0.00026299
14724 | 1024.5 | 4180 | 0.05 | 0.5159 | 200 | 200 | 13.5 | 164.3 | 168.3 | 5.45 | 6.5572 | 56.2971 | 0.00026292
14725 | 1024.5 | 4180 | 0.05 | 0.5159 | 200 | 200 | 13.5 | 164.3 | 168.3 | 5.45 | 6.5569 | 56.2838 | 0.00026286
14726 | 1024.5 | 4180 | 0.05 | 0.5159 | 200 | 200 | 13.5 | 164.3 | 168.3 | 5.45 | 6.5567 | 56.2704 | 0.0002628
14727 | 1024.5 | 4180 | 0.05 | 0.5159 | 200 | 200 | 13.5 | 164.3 | 168.3 | 5.45 | 6.5564 | 56.257 | 0.00026274
14728 | 1024.5 | 4180 | 0.05 | 0.5159 | 200 | 200 | 13.5 | 164.3 | 168.3 | 5.45 | 6.5562 | 56.2437 | 0.00026267
14729 | 1024.5 | 4180 | 0.05 | 0.5159 | 200 | 200 | 13.5 | 164.3 | 168.3 | 5.45 | 6.5559 | 56.2303 | 0.00026261
14730 | 1024.5 | 4180 | 0.05 | 0.5159 | 200 | 200 | 13.5 | 164.3 | 168.3 | 5.45 | 6.5556 | 56.217 | 0.00026255
14731 | 1024.5 | 4180 | 0.05 | 0.5159 | 200 | 200 | 13.5 | 164.3 | 168.3 | 5.45 | 6.5554 | 56.2036 | 0.00026249
14732 | 1024.5 | 4180 | 0.05 | 0.5159 | 200 | 200 | 13.5 | 164.3 | 168.3 | 5.45 | 6.5551 | 56.1903 | 0.00026242
14733 | 1024.5 | 4180 | 0.05 | 0.5159 | 200 | 200 | 13.5 | 164.3 | 168.3 | 5.45 | 6.5548 | 56.1769 | 0.00026236
14734 | 1024.5 | 4180 | 0.05 | 0.5159 | 200 | 200 | 13.5 | 164.3 | 168.3 | 5.45 | 6.5546 | 56.1636 | 0.0002623
14735 | 1024.5 | 4180 | 0.05 | 0.5159 | 200 | 200 | 13.5 | 164.3 | 168.3 | 5.45 | 6.5543 | 56.1503 | 0.00026224
14736 | 1024.5 | 4180 | 0.05 | 0.5159 | 200 | 200 | 13.5 | 164.3 | 168.3 | 5.45 | 6.5541 | 56.1369 | 0.00026217
14737 | 1024.5 | 4180 | 0.05 | 0.5159 | 200 | 200 | 13.5 | 164.3 | 168.3 | 5.45 | 6.5538 | 56.1236 | 0.00026211
14738 | 1024.5 | 4180 | 0.05 | 0.5159 | 200 | 200 | 13.5 | 164.3 | 168.3 | 5.45 | 6.5535 | 56.1103 | 0.00026205
14739 | 1024.5 | 4180 | 0.05 | 0.5159 | 200 | 200 | 13.5 | 164.3 | 168.3 | 5.45 | 6.5533 | 56.0969 | 0.00026199
14740 | 1024.5 | 4180 | 0.05 | 0.5159 | 200 | 200 | 13.5 | 164.3 | 168.3 | 5.45 | 6.553 | 56.0836 | 0.00026193
14741 | 1024.5 | 4180 | 0.05 | 0.5159 | 200 | 200 | 13.5 | 164.3 | 168.3 | 5.45 | 6.5527 | 56.0703 | 0.00026186
14742 | 1024.5 | 4180 | 0.05 | 0.5159 | 200 | 200 | 13.5 | 164.3 | 168.3 | 5.45 | 6.5525 | 56.057 | 0.0002618
14743 | 1024.5 | 4180 | 0.05 | 0.5159 | 200 | 200 | 13.5 | 164.3 | 168.3 | 5.45 | 6.5522 | 56.0437 | 0.00026174
14744 | 1024.5 | 4180 | 0.05 | 0.5159 | 200 | 200 | 13.5 | 164.3 | 168.3 | 5.45 | 6.552 | 56.0304 | 0.00026168
14745 | 1024.5 | 4180 | 0.05 | 0.5159 | 200 | 200 | 13.5 | 164.3 | 168.3 | 5.45 | 6.5517 | 56.0171 | 0.00026161
14746 | 1024.5 | 4180 | 0.05 | 0.5159 | 200 | 200 | 13.5 | 164.3 | 168.3 | 5.45 | 6.5514 | 56.0038 | 0.00026155
14747 | 1024.5 | 4180 | 0.05 | 0.5159 | 200 | 200 | 13.5 | 164.3 | 168.3 | 5.45 | 6.5512 | 55.9905 | 0.00026149
14748 | 1024.5 | 4180 | 0.05 | 0.5159 | 200 | 200 | 13.5 | 164.3 | 168.3 | 5.45 | 6.5509 | 55.9772 | 0.00026143
14749 | 1024.5 | 4180 | 0.05 | 0.5159 | 200 | 200 | 13.5 | 164.3 | 168.3 | 5.45 | 6.5507 | 55.9639 | 0.00026137
14750 | 1024.5 | 4180 | 0.05 | 0.5159 | 200 | 200 | 13.5 | 164.3 | 168.3 | 5.45 | 6.5504 | 55.9506 | 0.0002613
14751 | 1024.5 | 4180 | 0.05 | 0.5159 | 200 | 200 | 13.5 | 164.3 | 168.3 | 5.45 | 6.5501 | 55.9373 | 0.00026124
14752 | 1024.5 | 4180 | 0.05 | 0.5159 | 200 | 200 | 13.5 | 164.3 | 168.3 | 5.45 | 6.5499 | 55.924 | 0.00026118
14753 | 1024.5 | 4180 | 0.05 | 0.5159 | 200 | 200 | 13.5 | 164.3 | 168.3 | 5.45 | 6.5496 | 55.9107 | 0.00026112
14754 | 1024.5 | 4180 | 0.05 | 0.5159 | 200 | 200 | 13.5 | 164.3 | 168.3 | 5.45 | 6.5493 | 55.8975 | 0.00026106
14755 | 1024.5 | 4180 | 0.05 | 0.5159 | 200 | 200 | 13.5 | 164.3 | 168.3 | 5.45 | 6.5491 | 55.8842 | 0.00026099
14756 | 1024.5 | 4180 | 0.05 | 0.5159 | 200 | 200 | 13.5 | 164.3 | 168.3 | 5.45 | 6.5488 | 55.8709 | 0.00026093
14757 | 1024.5 | 4180 | 0.05 | 0.5159 | 200 | 200 | 13.5 | 164.3 | 168.3 | 5.45 | 6.5486 | 55.8577 | 0.00026087
14758 | 1024.5 | 4180 | 0.05 | 0.5159 | 200 | 200 | 13.5 | 164.3 | 168.3 | 5.45 | 6.5483 | 55.8444 | 0.00026081
14759 | 1024.5 | 4180 | 0.05 | 0.5159 | 200 | 200 | 13.5 | 164.3 | 168.3 | 5.45 | 6.548 | 55.8311 | 0.00026075
14760 | 1024.5 | 4180 | 0.05 | 0.5159 | 200 | 200 | 13.5 | 164.3 | 168.3 | 5.45 | 6.5478 | 55.8179 | 0.00026068
14761 | 1024.5 | 4180 | 0.05 | 0.5159 | 200 | 200 | 13.5 | 164.3 | 168.3 | 5.45 | 6.5475 | 55.8046 | 0.00026062
14762 | 1024.5 | 4180 | 0.05 | 0.5159 | 200 | 200 | 13.5 | 164.3 | 168.3 | 5.45 | 6.5473 | 55.7914 | 0.00026056
14763 | 1024.5 | 4180 | 0.05 | 0.5159 | 200 | 200 | 13.5 | 164.3 | 168.3 | 5.45 | 6.547 | 55.7781 | 0.0002605
14764 | 1024.5 | 4180 | 0.05 | 0.5159 | 200 | 200 | 13.5 | 164.3 | 168.3 | 5.45 | 6.5467 | 55.7649 | 0.00026044
14765 | 1024.5 | 4180 | 0.05 | 0.5159 | 200 | 200 | 13.5 | 164.3 | 168.3 | 5.45 | 6.5465 | 55.7516 | 0.00026038
14766 | 1024.5 | 4180 | 0.05 | 0.5159 | 200 | 200 | 13.5 | 164.3 | 168.3 | 5.45 | 6.5462 | 55.7384 | 0.00026031
14767 | 1024.5 | 4180 | 0.05 | 0.5159 | 200 | 200 | 13.5 | 164.3 | 168.3 | 5.45 | 6.546 | 55.7252 | 0.00026025
14768 | 1024.5 | 4180 | 0.05 | 0.5159 | 200 | 200 | 13.5 | 164.3 | 168.3 | 5.45 | 6.5457 | 55.7119 | 0.00026019
14769 | 1024.5 | 4180 | 0.05 | 0.5159 | 200 | 200 | 13.5 | 164.3 | 168.3 | 5.45 | 6.5454 | 55.6987 | 0.00026013
14770 | 1024.5 | 4180 | 0.05 | 0.5159 | 200 | 200 | 13.5 | 164.3 | 168.3 | 5.45 | 6.5452 | 55.6855 | 0.00026007
14771 | 1024.5 | 4180 | 0.05 | 0.5159 | 200 | 200 | 13.5 | 164.3 | 168.3 | 5.45 | 6.5449 | 55.6722 | 0.00026
14772 | 1024.5 | 4180 | 0.05 | 0.5159 | 200 | 200 | 13.5 | 164.3 | 168.3 | 5.45 | 6.5447 | 55.659 | 0.00025994
14773 | 1024.5 | 4180 | 0.05 | 0.5159 | 200 | 200 | 13.5 | 164.3 | 168.3 | 5.45 | 6.5444 | 55.6458 | 0.00025988
14774 | 1024.5 | 4180 | 0.05 | 0.5159 | 200 | 200 | 13.5 | 164.3 | 168.3 | 5.45 | 6.5441 | 55.6326 | 0.00025982
14775 | 1024.5 | 4180 | 0.05 | 0.5159 | 200 | 200 | 13.5 | 164.3 | 168.3 | 5.45 | 6.5439 | 55.6194 | 0.00025976
14776 | 1024.5 | 4180 | 0.05 | 0.5159 | 200 | 200 | 13.5 | 164.3 | 168.3 | 5.45 | 6.5436 | 55.6062 | 0.0002597
14777 | 1024.5 | 4180 | 0.05 | 0.5159 | 200 | 200 | 13.5 | 164.3 | 168.3 | 5.45 | 6.5434 | 55.593 | 0.00025963
14778 | 1024.5 | 4180 | 0.05 | 0.5159 | 200 | 200 | 13.5 | 164.3 | 168.3 | 5.45 | 6.5431 | 55.5798 | 0.00025957
14779 | 1024.5 | 4180 | 0.05 | 0.5159 | 200 | 200 | 13.5 | 164.3 | 168.3 | 5.45 | 6.5428 | 55.5666 | 0.00025951
14780 | 1024.5 | 4180 | 0.05 | 0.5159 | 200 | 200 | 13.5 | 164.3 | 168.3 | 5.45 | 6.5426 | 55.5534 | 0.00025945
14781 | 1024.5 | 4180 | 0.05 | 0.5159 | 200 | 200 | 13.5 | 164.3 | 168.3 | 5.45 | 6.5423 | 55.5402 | 0.00025939
14782 | 1024.5 | 4180 | 0.05 | 0.5159 | 200 | 200 | 13.5 | 164.3 | 168.3 | 5.45 | 6.5421 | 55.527 | 0.00025933
14783 | 1024.5 | 4180 | 0.05 | 0.5159 | 200 | 200 | 13.5 | 164.3 | 168.3 | 5.45 | 6.5418 | 55.5138 | 0.00025926
14784 | 1024.5 | 4180 | 0.05 | 0.5159 | 200 | 200 | 13.5 | 164.3 | 168.3 | 5.45 | 6.5415 | 55.5006 | 0.0002592
14785 | 1024.5 | 4180 | 0.05 | 0.5159 | 200 | 200 | 13.5 | 164.3 | 168.3 | 5.45 | 6.5413 | 55.4874 | 0.00025914
14786 | 1024.5 | 4180 | 0.05 | 0.5159 | 200 | 200 | 13.5 | 164.3 | 168.3 | 5.45 | 6.541 | 55.4743 | 0.00025908
14787 | 1024.5 | 4180 | 0.05 | 0.5159 | 200 | 200 | 13.5 | 164.3 | 168.3 | 5.45 | 6.5408 | 55.4611 | 0.00025902
14788 | 1024.5 | 4180 | 0.05 | 0.5159 | 200 | 200 | 13.5 | 164.3 | 168.3 | 5.45 | 6.5405 | 55.4479 | 0.00025896
14789 | 1024.5 | 4180 | 0.05 | 0.5159 | 200 | 200 | 13.5 | 164.3 | 168.3 | 5.45 | 6.5402 | 55.4348 | 0.0002589
14790 | 1024.5 | 4180 | 0.05 | 0.5159 | 200 | 200 | 13.5 | 164.3 | 168.3 | 5.45 | 6.54 | 55.4216 | 0.00025883
14791 | 1024.5 | 4180 | 0.05 | 0.5159 | 200 | 200 | 13.5 | 164.3 | 168.3 | 5.45 | 6.5397 | 55.4084 | 0.00025877
14792 | 1024.5 | 4180 | 0.05 | 0.5159 | 200 | 200 | 13.5 | 164.3 | 168.3 | 5.45 | 6.5395 | 55.3953 | 0.00025871
14793 | 1024.5 | 4180 | 0.05 | 0.5159 | 200 | 200 | 13.5 | 164.3 | 168.3 | 5.45 | 6.5392 | 55.3821 | 0.00025865
14794 | 1024.5 | 4180 | 0.05 | 0.5159 | 200 | 200 | 13.5 | 164.3 | 168.3 | 5.45 | 6.539 | 55.369 | 0.00025859
14795 | 1024.5 | 4180 | 0.05 | 0.5159 | 200 | 200 | 13.5 | 164.3 | 168.3 | 5.45 | 6.5387 | 55.3558 | 0.00025853
14796 | 1024.5 | 4180 | 0.05 | 0.5159 | 200 | 200 | 13.5 | 164.3 | 168.3 | 5.45 | 6.5384 | 55.3427 | 0.00025847
14797 | 1024.5 | 4180 | 0.05 | 0.5159 | 200 | 200 | 13.5 | 164.3 | 168.3 | 5.45 | 6.5382 | 55.3295 | 0.0002584
14798 | 1024.5 | 4180 | 0.05 | 0.5159 | 200 | 200 | 13.5 | 164.3 | 168.3 | 5.45 | 6.5379 | 55.3164 | 0.00025834
14799 | 1024.5 | 4180 | 0.05 | 0.5159 | 200 | 200 | 13.5 | 164.3 | 168.3 | 5.45 | 6.5377 | 55.3033 | 0.00025828
14800 | 1024.5 | 4180 | 0.05 | 0.5159 | 200 | 200 | 13.5 | 164.3 | 168.3 | 5.45 | 6.5374 | 55.2901 | 0.00025822
14801 | 1024.5 | 4180 | 0.05 | 0.5159 | 200 | 200 | 13.5 | 164.3 | 168.3 | 5.45 | 6.5371 | 55.277 | 0.00025816
14802 | 1024.5 | 4180 | 0.05 | 0.5159 | 200 | 200 | 13.5 | 164.3 | 168.3 | 5.45 | 6.5369 | 55.2639 | 0.0002581
14803 | 1024.5 | 4180 | 0.05 | 0.5159 | 200 | 200 | 13.5 | 164.3 | 168.3 | 5.45 | 6.5366 | 55.2508 | 0.00025804
14804 | 1024.5 | 4180 | 0.05 | 0.5159 | 200 | 200 | 13.5 | 164.3 | 168.3 | 5.45 | 6.5364 | 55.2376 | 0.00025797
14805 | 1024.5 | 4180 | 0.05 | 0.5159 | 200 | 200 | 13.5 | 164.3 | 168.3 | 5.45 | 6.5361 | 55.2245 | 0.00025791
14806 | 1024.5 | 4180 | 0.05 | 0.5159 | 200 | 200 | 13.5 | 164.3 | 168.3 | 5.45 | 6.5359 | 55.2114 | 0.00025785
14807 | 1024.5 | 4180 | 0.05 | 0.5159 | 200 | 200 | 13.5 | 164.3 | 168.3 | 5.45 | 6.5356 | 55.1983 | 0.00025779
14808 | 1024.5 | 4180 | 0.05 | 0.5159 | 200 | 200 | 13.5 | 164.3 | 168.3 | 5.45 | 6.5353 | 55.1852 | 0.00025773
14809 | 1024.5 | 4180 | 0.05 | 0.5159 | 200 | 200 | 13.5 | 164.3 | 168.3 | 5.45 | 6.5351 | 55.1721 | 0.00025767
14810 | 1024.5 | 4180 | 0.05 | 0.5159 | 200 | 200 | 13.5 | 164.3 | 168.3 | 5.45 | 6.5348 | 55.159 | 0.00025761
14811 | 1024.5 | 4180 | 0.05 | 0.5159 | 200 | 200 | 13.5 | 164.3 | 168.3 | 5.45 | 6.5346 | 55.1459 | 0.00025755
14812 | 1024.5 | 4180 | 0.05 | 0.5159 | 200 | 200 | 13.5 | 164.3 | 168.3 | 5.45 | 6.5343 | 55.1328 | 0.00025748
14813 | 1024.5 | 4180 | 0.05 | 0.5159 | 200 | 200 | 13.5 | 164.3 | 168.3 | 5.45 | 6.5341 | 55.1197 | 0.00025742
14814 | 1024.5 | 4180 | 0.05 | 0.5159 | 200 | 200 | 13.5 | 164.3 | 168.3 | 5.45 | 6.5338 | 55.1066 | 0.00025736
14815 | 1024.5 | 4180 | 0.05 | 0.5159 | 200 | 200 | 13.5 | 164.3 | 168.3 | 5.45 | 6.5335 | 55.0935 | 0.0002573
14816 | 1024.5 | 4180 | 0.05 | 0.5159 | 200 | 200 | 13.5 | 164.3 | 168.3 | 5.45 | 6.5333 | 55.0804 | 0.00025724
14817 | 1024.5 | 4180 | 0.05 | 0.5159 | 200 | 200 | 13.5 | 164.3 | 168.3 | 5.45 | 6.533 | 55.0674 | 0.00025718
14818 | 1024.5 | 4180 | 0.05 | 0.5159 | 200 | 200 | 13.5 | 164.3 | 168.3 | 5.45 | 6.5328 | 55.0543 | 0.00025712
14819 | 1024.5 | 4180 | 0.05 | 0.5159 | 200 | 200 | 13.5 | 164.3 | 168.3 | 5.45 | 6.5325 | 55.0412 | 0.00025706
14820 | 1024.5 | 4180 | 0.05 | 0.5159 | 200 | 200 | 13.5 | 164.3 | 168.3 | 5.45 | 6.5323 | 55.0281 | 0.000257
14821 | 1024.5 | 4180 | 0.05 | 0.5159 | 200 | 200 | 13.5 | 164.3 | 168.3 | 5.45 | 6.532 | 55.0151 | 0.00025694
14822 | 1024.5 | 4180 | 0.05 | 0.5159 | 200 | 200 | 13.5 | 164.3 | 168.3 | 5.45 | 6.5317 | 55.002 | 0.00025687
14823 | 1024.5 | 4180 | 0.05 | 0.5159 | 200 | 200 | 13.5 | 164.3 | 168.3 | 5.45 | 6.5315 | 54.9889 | 0.00025681
14824 | 1024.5 | 4180 | 0.05 | 0.5159 | 200 | 200 | 13.5 | 164.3 | 168.3 | 5.45 | 6.5312 | 54.9759 | 0.00025675
14825 | 1024.5 | 4180 | 0.05 | 0.5159 | 200 | 200 | 13.5 | 164.3 | 168.3 | 5.45 | 6.531 | 54.9628 | 0.00025669
14826 | 1024.5 | 4180 | 0.05 | 0.5159 | 200 | 200 | 13.5 | 164.3 | 168.3 | 5.45 | 6.5307 | 54.9498 | 0.00025663
14827 | 1024.5 | 4180 | 0.05 | 0.5159 | 200 | 200 | 13.5 | 164.3 | 168.3 | 5.45 | 6.5305 | 54.9367 | 0.00025657
14828 | 1024.5 | 4180 | 0.05 | 0.5159 | 200 | 200 | 13.5 | 164.3 | 168.3 | 5.45 | 6.5302 | 54.9237 | 0.00025651
14829 | 1024.5 | 4180 | 0.05 | 0.5159 | 200 | 200 | 13.5 | 164.3 | 168.3 | 5.45 | 6.5299 | 54.9106 | 0.00025645
14830 | 1024.5 | 4180 | 0.05 | 0.5159 | 200 | 200 | 13.5 | 164.3 | 168.3 | 5.45 | 6.5297 | 54.8976 | 0.00025639
14831 | 1024.5 | 4180 | 0.05 | 0.5159 | 200 | 200 | 13.5 | 164.3 | 168.3 | 5.45 | 6.5294 | 54.8846 | 0.00025633
14832 | 1024.5 | 4180 | 0.05 | 0.5159 | 200 | 200 | 13.5 | 164.3 | 168.3 | 5.45 | 6.5292 | 54.8715 | 0.00025626
14833 | 1024.5 | 4180 | 0.05 | 0.5159 | 200 | 200 | 13.5 | 164.3 | 168.3 | 5.45 | 6.5289 | 54.8585 | 0.0002562
14834 | 1024.5 | 4180 | 0.05 | 0.5159 | 200 | 200 | 13.5 | 164.3 | 168.3 | 5.45 | 6.5287 | 54.8455 | 0.00025614
14835 | 1024.5 | 4180 | 0.05 | 0.5159 | 200 | 200 | 13.5 | 164.3 | 168.3 | 5.45 | 6.5284 | 54.8324 | 0.00025608
14836 | 1024.5 | 4180 | 0.05 | 0.5159 | 200 | 200 | 13.5 | 164.3 | 168.3 | 5.45 | 6.5281 | 54.8194 | 0.00025602
14837 | 1024.5 | 4180 | 0.05 | 0.5159 | 200 | 200 | 13.5 | 164.3 | 168.3 | 5.45 | 6.5279 | 54.8064 | 0.00025596
14838 | 1024.5 | 4180 | 0.05 | 0.5159 | 200 | 200 | 13.5 | 164.3 | 168.3 | 5.45 | 6.5276 | 54.7934 | 0.0002559
14839 | 1024.5 | 4180 | 0.05 | 0.5159 | 200 | 200 | 13.5 | 164.3 | 168.3 | 5.45 | 6.5274 | 54.7804 | 0.00025584
14840 | 1024.5 | 4180 | 0.05 | 0.5159 | 200 | 200 | 13.5 | 164.3 | 168.3 | 5.45 | 6.5271 | 54.7674 | 0.00025578
14841 | 1024.5 | 4180 | 0.05 | 0.5159 | 200 | 200 | 13.5 | 164.3 | 168.3 | 5.45 | 6.5269 | 54.7544 | 0.00025572
14842 | 1024.5 | 4180 | 0.05 | 0.5159 | 200 | 200 | 13.5 | 164.3 | 168.3 | 5.45 | 6.5266 | 54.7414 | 0.00025566
14843 | 1024.5 | 4180 | 0.05 | 0.5159 | 200 | 200 | 13.5 | 164.3 | 168.3 | 5.45 | 6.5264 | 54.7284 | 0.0002556
14844 | 1024.5 | 4180 | 0.05 | 0.5159 | 200 | 200 | 13.5 | 164.3 | 168.3 | 5.45 | 6.5261 | 54.7154 | 0.00025554
14845 | 1024.5 | 4180 | 0.05 | 0.5159 | 200 | 200 | 13.5 | 164.3 | 168.3 | 5.45 | 6.5258 | 54.7024 | 0.00025547
14846 | 1024.5 | 4180 | 0.05 | 0.5159 | 200 | 200 | 13.5 | 164.3 | 168.3 | 5.45 | 6.5256 | 54.6894 | 0.00025541
14847 | 1024.5 | 4180 | 0.05 | 0.5159 | 200 | 200 | 13.5 | 164.3 | 168.3 | 5.45 | 6.5253 | 54.6764 | 0.00025535
14848 | 1024.5 | 4180 | 0.05 | 0.5159 | 200 | 200 | 13.5 | 164.3 | 168.3 | 5.45 | 6.5251 | 54.6634 | 0.00025529
14849 | 1024.5 | 4180 | 0.05 | 0.5159 | 200 | 200 | 13.5 | 164.3 | 168.3 | 5.45 | 6.5248 | 54.6504 | 0.00025523
14850 | 1024.5 | 4180 | 0.05 | 0.5159 | 200 | 200 | 13.5 | 164.3 | 168.3 | 5.45 | 6.5246 | 54.6375 | 0.00025517
14851 | 1024.5 | 4180 | 0.05 | 0.5159 | 200 | 200 | 13.5 | 164.3 | 168.3 | 5.45 | 6.5243 | 54.6245 | 0.00025511
14852 | 1024.5 | 4180 | 0.05 | 0.5159 | 200 | 200 | 13.5 | 164.3 | 168.3 | 5.45 | 6.5241 | 54.6115 | 0.00025505
14853 | 1024.5 | 4180 | 0.05 | 0.5159 | 200 | 200 | 13.5 | 164.3 | 168.3 | 5.45 | 6.5238 | 54.5985 | 0.00025499
14854 | 1024.5 | 4180 | 0.05 | 0.5159 | 200 | 200 | 13.5 | 164.3 | 168.3 | 5.45 | 6.5235 | 54.5856 | 0.00025493
14855 | 1024.5 | 4180 | 0.05 | 0.5159 | 200 | 200 | 13.5 | 164.3 | 168.3 | 5.45 | 6.5233 | 54.5726 | 0.00025487
14856 | 1024.5 | 4180 | 0.05 | 0.5159 | 200 | 200 | 13.5 | 164.3 | 168.3 | 5.45 | 6.523 | 54.5597 | 0.00025481
14857 | 1024.5 | 4180 | 0.05 | 0.5159 | 200 | 200 | 13.5 | 164.3 | 168.3 | 5.45 | 6.5228 | 54.5467 | 0.00025475
14858 | 1024.5 | 4180 | 0.05 | 0.5159 | 200 | 200 | 13.5 | 164.3 | 168.3 | 5.45 | 6.5225 | 54.5338 | 0.00025469
14859 | 1024.5 | 4180 | 0.05 | 0.5159 | 200 | 200 | 13.5 | 164.3 | 168.3 | 5.45 | 6.5223 | 54.5208 | 0.00025463
14860 | 1024.5 | 4180 | 0.05 | 0.5159 | 200 | 200 | 13.5 | 164.3 | 168.3 | 5.45 | 6.522 | 54.5079 | 0.00025457
14861 | 1024.5 | 4180 | 0.05 | 0.5159 | 200 | 200 | 13.5 | 164.3 | 168.3 | 5.45 | 6.5218 | 54.4949 | 0.00025451
14862 | 1024.5 | 4180 | 0.05 | 0.5159 | 200 | 200 | 13.5 | 164.3 | 168.3 | 5.45 | 6.5215 | 54.482 | 0.00025445
14863 | 1024.5 | 4180 | 0.05 | 0.5159 | 200 | 200 | 13.5 | 164.3 | 168.3 | 5.45 | 6.5213 | 54.469 | 0.00025438
14864 | 1024.5 | 4180 | 0.05 | 0.5159 | 200 | 200 | 13.5 | 164.3 | 168.3 | 5.45 | 6.521 | 54.4561 | 0.00025432
14865 | 1024.5 | 4180 | 0.05 | 0.5159 | 200 | 200 | 13.5 | 164.3 | 168.3 | 5.45 | 6.5207 | 54.4432 | 0.00025426
14866 | 1024.5 | 4180 | 0.05 | 0.5159 | 200 | 200 | 13.5 | 164.3 | 168.3 | 5.45 | 6.5205 | 54.4302 | 0.0002542
14867 | 1024.5 | 4180 | 0.05 | 0.5159 | 200 | 200 | 13.5 | 164.3 | 168.3 | 5.45 | 6.5202 | 54.4173 | 0.00025414
14868 | 1024.5 | 4180 | 0.05 | 0.5159 | 200 | 200 | 13.5 | 164.3 | 168.3 | 5.45 | 6.52 | 54.4044 | 0.00025408
14869 | 1024.5 | 4180 | 0.05 | 0.5159 | 200 | 200 | 13.5 | 164.3 | 168.3 | 5.45 | 6.5197 | 54.3915 | 0.00025402
14870 | 1024.5 | 4180 | 0.05 | 0.5159 | 200 | 200 | 13.5 | 164.3 | 168.3 | 5.45 | 6.5195 | 54.3786 | 0.00025396
14871 | 1024.5 | 4180 | 0.05 | 0.5159 | 200 | 200 | 13.5 | 164.3 | 168.3 | 5.45 | 6.5192 | 54.3656 | 0.0002539
14872 | 1024.5 | 4180 | 0.05 | 0.5159 | 200 | 200 | 13.5 | 164.3 | 168.3 | 5.45 | 6.519 | 54.3527 | 0.00025384
14873 | 1024.5 | 4180 | 0.05 | 0.5159 | 200 | 200 | 13.5 | 164.3 | 168.3 | 5.45 | 6.5187 | 54.3398 | 0.00025378
14874 | 1024.5 | 4180 | 0.05 | 0.5159 | 200 | 200 | 13.5 | 164.3 | 168.3 | 5.45 | 6.5185 | 54.3269 | 0.00025372
14875 | 1024.5 | 4180 | 0.05 | 0.5159 | 200 | 200 | 13.5 | 164.3 | 168.3 | 5.45 | 6.5182 | 54.314 | 0.00025366
14876 | 1024.5 | 4180 | 0.05 | 0.5159 | 200 | 200 | 13.5 | 164.3 | 168.3 | 5.45 | 6.518 | 54.3011 | 0.0002536
14877 | 1024.5 | 4180 | 0.05 | 0.5159 | 200 | 200 | 13.5 | 164.3 | 168.3 | 5.45 | 6.5177 | 54.2882 | 0.00025354
14878 | 1024.5 | 4180 | 0.05 | 0.5159 | 200 | 200 | 13.5 | 164.3 | 168.3 | 5.45 | 6.5174 | 54.2753 | 0.00025348
14879 | 1024.5 | 4180 | 0.05 | 0.5159 | 200 | 200 | 13.5 | 164.3 | 168.3 | 5.45 | 6.5172 | 54.2625 | 0.00025342
14880 | 1024.5 | 4180 | 0.05 | 0.5159 | 200 | 200 | 13.5 | 164.3 | 168.3 | 5.45 | 6.5169 | 54.2496 | 0.00025336
14881 | 1024.5 | 4180 | 0.05 | 0.5159 | 200 | 200 | 13.5 | 164.3 | 168.3 | 5.45 | 6.5167 | 54.2367 | 0.0002533
14882 | 1024.5 | 4180 | 0.05 | 0.5159 | 200 | 200 | 13.5 | 164.3 | 168.3 | 5.45 | 6.5164 | 54.2238 | 0.00025324
14883 | 1024.5 | 4180 | 0.05 | 0.5159 | 200 | 200 | 13.5 | 164.3 | 168.3 | 5.45 | 6.5162 | 54.2109 | 0.00025318
14884 | 1024.5 | 4180 | 0.05 | 0.5159 | 200 | 200 | 13.5 | 164.3 | 168.3 | 5.45 | 6.5159 | 54.1981 | 0.00025312
14885 | 1024.5 | 4180 | 0.05 | 0.5159 | 200 | 200 | 13.5 | 164.3 | 168.3 | 5.45 | 6.5157 | 54.1852 | 0.00025306
14886 | 1024.5 | 4180 | 0.05 | 0.5159 | 200 | 200 | 13.5 | 164.3 | 168.3 | 5.45 | 6.5154 | 54.1723 | 0.000253
14887 | 1024.5 | 4180 | 0.05 | 0.5159 | 200 | 200 | 13.5 | 164.3 | 168.3 | 5.45 | 6.5152 | 54.1595 | 0.00025294
14888 | 1024.5 | 4180 | 0.05 | 0.5159 | 200 | 200 | 13.5 | 164.3 | 168.3 | 5.45 | 6.5149 | 54.1466 | 0.00025288
14889 | 1024.5 | 4180 | 0.05 | 0.5159 | 200 | 200 | 13.5 | 164.3 | 168.3 | 5.45 | 6.5147 | 54.1337 | 0.00025282
14890 | 1024.5 | 4180 | 0.05 | 0.5159 | 200 | 200 | 13.5 | 164.3 | 168.3 | 5.45 | 6.5144 | 54.1209 | 0.00025276
14891 | 1024.5 | 4180 | 0.05 | 0.5159 | 200 | 200 | 13.5 | 164.3 | 168.3 | 5.45 | 6.5142 | 54.108 | 0.0002527
14892 | 1024.5 | 4180 | 0.05 | 0.5159 | 200 | 200 | 13.5 | 164.3 | 168.3 | 5.45 | 6.5139 | 54.0952 | 0.00025264
14893 | 1024.5 | 4180 | 0.05 | 0.5159 | 200 | 200 | 13.5 | 164.3 | 168.3 | 5.45 | 6.5137 | 54.0823 | 0.00025258
14894 | 1024.5 | 4180 | 0.05 | 0.5159 | 200 | 200 | 13.5 | 164.3 | 168.3 | 5.45 | 6.5134 | 54.0695 | 0.00025252
14895 | 1024.5 | 4180 | 0.05 | 0.5159 | 200 | 200 | 13.5 | 164.3 | 168.3 | 5.45 | 6.5131 | 54.0567 | 0.00025246
14896 | 1024.5 | 4180 | 0.05 | 0.5159 | 200 | 200 | 13.5 | 164.3 | 168.3 | 5.45 | 6.5129 | 54.0438 | 0.0002524
14897 | 1024.5 | 4180 | 0.05 | 0.5159 | 200 | 200 | 13.5 | 164.3 | 168.3 | 5.45 | 6.5126 | 54.031 | 0.00025234
14898 | 1024.5 | 4180 | 0.05 | 0.5159 | 200 | 200 | 13.5 | 164.3 | 168.3 | 5.45 | 6.5124 | 54.0182 | 0.00025228
14899 | 1024.5 | 4180 | 0.05 | 0.5159 | 200 | 200 | 13.5 | 164.3 | 168.3 | 5.45 | 6.5121 | 54.0053 | 0.00025222
14900 | 1024.5 | 4180 | 0.05 | 0.5159 | 200 | 200 | 13.5 | 164.3 | 168.3 | 5.45 | 6.5119 | 53.9925 | 0.00025216
14901 | 1024.5 | 4180 | 0.05 | 0.5159 | 200 | 200 | 13.5 | 164.3 | 168.3 | 5.45 | 6.5116 | 53.9797 | 0.0002521
14902 | 1024.5 | 4180 | 0.05 | 0.5159 | 200 | 200 | 13.5 | 164.3 | 168.3 | 5.45 | 6.5114 | 53.9669 | 0.00025204
14903 | 1024.5 | 4180 | 0.05 | 0.5159 | 200 | 200 | 13.5 | 164.3 | 168.3 | 5.45 | 6.5111 | 53.954 | 0.00025198
14904 | 1024.5 | 4180 | 0.05 | 0.5159 | 200 | 200 | 13.5 | 164.3 | 168.3 | 5.45 | 6.5109 | 53.9412 | 0.00025192
14905 | 1024.5 | 4180 | 0.05 | 0.5159 | 200 | 200 | 13.5 | 164.3 | 168.3 | 5.45 | 6.5106 | 53.9284 | 0.00025186
14906 | 1024.5 | 4180 | 0.05 | 0.5159 | 200 | 200 | 13.5 | 164.3 | 168.3 | 5.45 | 6.5104 | 53.9156 | 0.0002518
14907 | 1024.5 | 4180 | 0.05 | 0.5159 | 200 | 200 | 13.5 | 164.3 | 168.3 | 5.45 | 6.5101 | 53.9028 | 0.00025174
14908 | 1024.5 | 4180 | 0.05 | 0.5159 | 200 | 200 | 13.5 | 164.3 | 168.3 | 5.45 | 6.5099 | 53.89 | 0.00025168
14909 | 1024.5 | 4180 | 0.05 | 0.5159 | 200 | 200 | 13.5 | 164.3 | 168.3 | 5.45 | 6.5096 | 53.8772 | 0.00025162
14910 | 1024.5 | 4180 | 0.05 | 0.5159 | 200 | 200 | 13.5 | 164.3 | 168.3 | 5.45 | 6.5094 | 53.8644 | 0.00025156
14911 | 1024.5 | 4180 | 0.05 | 0.5159 | 200 | 200 | 13.5 | 164.3 | 168.3 | 5.45 | 6.5091 | 53.8516 | 0.0002515
14912 | 1024.5 | 4180 | 0.05 | 0.5159 | 200 | 200 | 13.5 | 164.3 | 168.3 | 5.45 | 6.5089 | 53.8388 | 0.00025144
14913 | 1024.5 | 4180 | 0.05 | 0.5159 | 200 | 200 | 13.5 | 164.3 | 168.3 | 5.45 | 6.5086 | 53.8261 | 0.00025138
14914 | 1024.5 | 4180 | 0.05 | 0.5159 | 200 | 200 | 13.5 | 164.3 | 168.3 | 5.45 | 6.5084 | 53.8133 | 0.00025132
14915 | 1024.5 | 4180 | 0.05 | 0.5159 | 200 | 200 | 13.5 | 164.3 | 168.3 | 5.45 | 6.5081 | 53.8005 | 0.00025126
14916 | 1024.5 | 4180 | 0.05 | 0.5159 | 200 | 200 | 13.5 | 164.3 | 168.3 | 5.45 | 6.5079 | 53.7877 | 0.0002512
14917 | 1024.5 | 4180 | 0.05 | 0.5159 | 200 | 200 | 13.5 | 164.3 | 168.3 | 5.45 | 6.5076 | 53.775 | 0.00025114
14918 | 1024.5 | 4180 | 0.05 | 0.5159 | 200 | 200 | 13.5 | 164.3 | 168.3 | 5.45 | 6.5074 | 53.7622 | 0.00025108
14919 | 1024.5 | 4180 | 0.05 | 0.5159 | 200 | 200 | 13.5 | 164.3 | 168.3 | 5.45 | 6.5071 | 53.7494 | 0.00025102
14920 | 1024.5 | 4180 | 0.05 | 0.5159 | 200 | 200 | 13.5 | 164.3 | 168.3 | 5.45 | 6.5069 | 53.7367 | 0.00025096
14921 | 1024.5 | 4180 | 0.05 | 0.5159 | 200 | 200 | 13.5 | 164.3 | 168.3 | 5.45 | 6.5066 | 53.7239 | 0.0002509
14922 | 1024.5 | 4180 | 0.05 | 0.5159 | 200 | 200 | 13.5 | 164.3 | 168.3 | 5.45 | 6.5064 | 53.7111 | 0.00025085
14923 | 1024.5 | 4180 | 0.05 | 0.5159 | 200 | 200 | 13.5 | 164.3 | 168.3 | 5.45 | 6.5061 | 53.6984 | 0.00025079
14924 | 1024.5 | 4180 | 0.05 | 0.5159 | 200 | 200 | 13.5 | 164.3 | 168.3 | 5.45 | 6.5058 | 53.6856 | 0.00025073
14925 | 1024.5 | 4180 | 0.05 | 0.5159 | 200 | 200 | 13.5 | 164.3 | 168.3 | 5.45 | 6.5056 | 53.6729 | 0.00025067
14926 | 1024.5 | 4180 | 0.05 | 0.5159 | 200 | 200 | 13.5 | 164.3 | 168.3 | 5.45 | 6.5053 | 53.6601 | 0.00025061
14927 | 1024.5 | 4180 | 0.05 | 0.5159 | 200 | 200 | 13.5 | 164.3 | 168.3 | 5.45 | 6.5051 | 53.6474 | 0.00025055
14928 | 1024.5 | 4180 | 0.05 | 0.5159 | 200 | 200 | 13.5 | 164.3 | 168.3 | 5.45 | 6.5048 | 53.6347 | 0.00025049
14929 | 1024.5 | 4180 | 0.05 | 0.5159 | 200 | 200 | 13.5 | 164.3 | 168.3 | 5.45 | 6.5046 | 53.6219 | 0.00025043
14930 | 1024.5 | 4180 | 0.05 | 0.5159 | 200 | 200 | 13.5 | 164.3 | 168.3 | 5.45 | 6.5043 | 53.6092 | 0.00025037
14931 | 1024.5 | 4180 | 0.05 | 0.5159 | 200 | 200 | 13.5 | 164.3 | 168.3 | 5.45 | 6.5041 | 53.5965 | 0.00025031
14932 | 1024.5 | 4180 | 0.05 | 0.5159 | 200 | 200 | 13.5 | 164.3 | 168.3 | 5.45 | 6.5038 | 53.5837 | 0.00025025
14933 | 1024.5 | 4180 | 0.05 | 0.5159 | 200 | 200 | 13.5 | 164.3 | 168.3 | 5.45 | 6.5036 | 53.571 | 0.00025019
14934 | 1024.5 | 4180 | 0.05 | 0.5159 | 200 | 200 | 13.5 | 164.3 | 168.3 | 5.45 | 6.5033 | 53.5583 | 0.00025013
14935 | 1024.5 | 4180 | 0.05 | 0.5159 | 200 | 200 | 13.5 | 164.3 | 168.3 | 5.45 | 6.5031 | 53.5456 | 0.00025007
14936 | 1024.5 | 4180 | 0.05 | 0.5159 | 200 | 200 | 13.5 | 164.3 | 168.3 | 5.45 | 6.5028 | 53.5328 | 0.00025001
14937 | 1024.5 | 4180 | 0.05 | 0.5159 | 200 | 200 | 13.5 | 164.3 | 168.3 | 5.45 | 6.5026 | 53.5201 | 0.00024995
14938 | 1024.5 | 4180 | 0.05 | 0.5159 | 200 | 200 | 13.5 | 164.3 | 168.3 | 5.45 | 6.5023 | 53.5074 | 0.00024989
14939 | 1024.5 | 4180 | 0.05 | 0.5159 | 200 | 200 | 13.5 | 164.3 | 168.3 | 5.45 | 6.5021 | 53.4947 | 0.00024983
14940 | 1024.5 | 4180 | 0.05 | 0.5159 | 200 | 200 | 13.5 | 164.3 | 168.3 | 5.45 | 6.5018 | 53.482 | 0.00024978
14941 | 1024.5 | 4180 | 0.05 | 0.5159 | 200 | 200 | 13.5 | 164.3 | 168.3 | 5.45 | 6.5016 | 53.4693 | 0.00024972
14942 | 1024.5 | 4180 | 0.05 | 0.5159 | 200 | 200 | 13.5 | 164.3 | 168.3 | 5.45 | 6.5013 | 53.4566 | 0.00024966
14943 | 1024.5 | 4180 | 0.05 | 0.5159 | 200 | 200 | 13.5 | 164.3 | 168.3 | 5.45 | 6.5011 | 53.4439 | 0.0002496
14944 | 1024.5 | 4180 | 0.05 | 0.5159 | 200 | 200 | 13.5 | 164.3 | 168.3 | 5.45 | 6.5008 | 53.4312 | 0.00024954
14945 | 1024.5 | 4180 | 0.05 | 0.5159 | 200 | 200 | 13.5 | 164.3 | 168.3 | 5.45 | 6.5006 | 53.4185 | 0.00024948
14946 | 1024.5 | 4180 | 0.05 | 0.5159 | 200 | 200 | 13.5 | 164.3 | 168.3 | 5.45 | 6.5003 | 53.4059 | 0.00024942
14947 | 1024.5 | 4180 | 0.05 | 0.5159 | 200 | 200 | 13.5 | 164.3 | 168.3 | 5.45 | 6.5001 | 53.3932 | 0.00024936
14948 | 1024.5 | 4180 | 0.05 | 0.5159 | 200 | 200 | 13.5 | 164.3 | 168.3 | 5.45 | 6.4998 | 53.3805 | 0.0002493
14949 | 1024.5 | 4180 | 0.05 | 0.5159 | 200 | 200 | 13.5 | 164.3 | 168.3 | 5.45 | 6.4996 | 53.3678 | 0.00024924
14950 | 1024.5 | 4180 | 0.05 | 0.5159 | 200 | 200 | 13.5 | 164.3 | 168.3 | 5.45 | 6.4993 | 53.3552 | 0.00024918
14951 | 1024.5 | 4180 | 0.05 | 0.5159 | 200 | 200 | 13.5 | 164.3 | 168.3 | 5.45 | 6.4991 | 53.3425 | 0.00024912
14952 | 1024.5 | 4180 | 0.05 | 0.5159 | 200 | 200 | 13.5 | 164.3 | 168.3 | 5.45 | 6.4989 | 53.3298 | 0.00024906
14953 | 1024.5 | 4180 | 0.05 | 0.5159 | 200 | 200 | 13.5 | 164.3 | 168.3 | 5.45 | 6.4986 | 53.3172 | 0.00024901
14954 | 1024.5 | 4180 | 0.05 | 0.5159 | 200 | 200 | 13.5 | 164.3 | 168.3 | 5.45 | 6.4984 | 53.3045 | 0.00024895
14955 | 1024.5 | 4180 | 0.05 | 0.5159 | 200 | 200 | 13.5 | 164.3 | 168.3 | 5.45 | 6.4981 | 53.2918 | 0.00024889
14956 | 1024.5 | 4180 | 0.05 | 0.5159 | 200 | 200 | 13.5 | 164.3 | 168.3 | 5.45 | 6.4979 | 53.2792 | 0.00024883
14957 | 1024.5 | 4180 | 0.05 | 0.5159 | 200 | 200 | 13.5 | 164.3 | 168.3 | 5.45 | 6.4976 | 53.2665 | 0.00024877
14958 | 1024.5 | 4180 | 0.05 | 0.5159 | 200 | 200 | 13.5 | 164.3 | 168.3 | 5.45 | 6.4974 | 53.2539 | 0.00024871
14959 | 1024.5 | 4180 | 0.05 | 0.5159 | 200 | 200 | 13.5 | 164.3 | 168.3 | 5.45 | 6.4971 | 53.2412 | 0.00024865
14960 | 1024.5 | 4180 | 0.05 | 0.5159 | 200 | 200 | 13.5 | 164.3 | 168.3 | 5.45 | 6.4969 | 53.2286 | 0.00024859
14961 | 1024.5 | 4180 | 0.05 | 0.5159 | 200 | 200 | 13.5 | 164.3 | 168.3 | 5.45 | 6.4966 | 53.2159 | 0.00024853
14962 | 1024.5 | 4180 | 0.05 | 0.5159 | 200 | 200 | 13.5 | 164.3 | 168.3 | 5.45 | 6.4964 | 53.2033 | 0.00024847
14963 | 1024.5 | 4180 | 0.05 | 0.5159 | 200 | 200 | 13.5 | 164.3 | 168.3 | 5.45 | 6.4961 | 53.1907 | 0.00024841
14964 | 1024.5 | 4180 | 0.05 | 0.5159 | 200 | 200 | 13.5 | 164.3 | 168.3 | 5.45 | 6.4959 | 53.178 | 0.00024836
14965 | 1024.5 | 4180 | 0.05 | 0.5159 | 200 | 200 | 13.5 | 164.3 | 168.3 | 5.45 | 6.4956 | 53.1654 | 0.0002483
14966 | 1024.5 | 4180 | 0.05 | 0.5159 | 200 | 200 | 13.5 | 164.3 | 168.3 | 5.45 | 6.4954 | 53.1528 | 0.00024824
14967 | 1024.5 | 4180 | 0.05 | 0.5159 | 200 | 200 | 13.5 | 164.3 | 168.3 | 5.45 | 6.4951 | 53.1402 | 0.00024818
14968 | 1024.5 | 4180 | 0.05 | 0.5159 | 200 | 200 | 13.5 | 164.3 | 168.3 | 5.45 | 6.4949 | 53.1276 | 0.00024812
14969 | 1024.5 | 4180 | 0.05 | 0.5159 | 200 | 200 | 13.5 | 164.3 | 168.3 | 5.45 | 6.4946 | 53.1149 | 0.00024806
14970 | 1024.5 | 4180 | 0.05 | 0.5159 | 200 | 200 | 13.5 | 164.3 | 168.3 | 5.45 | 6.4944 | 53.1023 | 0.000248
14971 | 1024.5 | 4180 | 0.05 | 0.5159 | 200 | 200 | 13.5 | 164.3 | 168.3 | 5.45 | 6.4941 | 53.0897 | 0.00024794
14972 | 1024.5 | 4180 | 0.05 | 0.5159 | 200 | 200 | 13.5 | 164.3 | 168.3 | 5.45 | 6.4939 | 53.0771 | 0.00024788
14973 | 1024.5 | 4180 | 0.05 | 0.5159 | 200 | 200 | 13.5 | 164.3 | 168.3 | 5.45 | 6.4936 | 53.0645 | 0.00024783
14974 | 1024.5 | 4180 | 0.05 | 0.5159 | 200 | 200 | 13.5 | 164.3 | 168.3 | 5.45 | 6.4934 | 53.0519 | 0.00024777
14975 | 1024.5 | 4180 | 0.05 | 0.5159 | 200 | 200 | 13.5 | 164.3 | 168.3 | 5.45 | 6.4931 | 53.0393 | 0.00024771
14976 | 1024.5 | 4180 | 0.05 | 0.5159 | 200 | 200 | 13.5 | 164.3 | 168.3 | 5.45 | 6.4929 | 53.0267 | 0.00024765
14977 | 1024.5 | 4180 | 0.05 | 0.5159 | 200 | 200 | 13.5 | 164.3 | 168.3 | 5.45 | 6.4926 | 53.0141 | 0.00024759
14978 | 1024.5 | 4180 | 0.05 | 0.5159 | 200 | 200 | 13.5 | 164.3 | 168.3 | 5.45 | 6.4924 | 53.0015 | 0.00024753
14979 | 1024.5 | 4180 | 0.05 | 0.5159 | 200 | 200 | 13.5 | 164.3 | 168.3 | 5.45 | 6.4921 | 52.9889 | 0.00024747
14980 | 1024.5 | 4180 | 0.05 | 0.5159 | 200 | 200 | 13.5 | 164.3 | 168.3 | 5.45 | 6.4919 | 52.9764 | 0.00024741
14981 | 1024.5 | 4180 | 0.05 | 0.5159 | 200 | 200 | 13.5 | 164.3 | 168.3 | 5.45 | 6.4917 | 52.9638 | 0.00024736
14982 | 1024.5 | 4180 | 0.05 | 0.5159 | 200 | 200 | 13.5 | 164.3 | 168.3 | 5.45 | 6.4914 | 52.9512 | 0.0002473
14983 | 1024.5 | 4180 | 0.05 | 0.5159 | 200 | 200 | 13.5 | 164.3 | 168.3 | 5.45 | 6.4912 | 52.9386 | 0.00024724
14984 | 1024.5 | 4180 | 0.05 | 0.5159 | 200 | 200 | 13.5 | 164.3 | 168.3 | 5.45 | 6.4909 | 52.9261 | 0.00024718
14985 | 1024.5 | 4180 | 0.05 | 0.5159 | 200 | 200 | 13.5 | 164.3 | 168.3 | 5.45 | 6.4907 | 52.9135 | 0.00024712
14986 | 1024.5 | 4180 | 0.05 | 0.5159 | 200 | 200 | 13.5 | 164.3 | 168.3 | 5.45 | 6.4904 | 52.9009 | 0.00024706
14987 | 1024.5 | 4180 | 0.05 | 0.5159 | 200 | 200 | 13.5 | 164.3 | 168.3 | 5.45 | 6.4902 | 52.8884 | 0.000247
14988 | 1024.5 | 4180 | 0.05 | 0.5159 | 200 | 200 | 13.5 | 164.3 | 168.3 | 5.45 | 6.4899 | 52.8758 | 0.00024694
14989 | 1024.5 | 4180 | 0.05 | 0.5159 | 200 | 200 | 13.5 | 164.3 | 168.3 | 5.45 | 6.4897 | 52.8632 | 0.00024689
14990 | 1024.5 | 4180 | 0.05 | 0.5159 | 200 | 200 | 13.5 | 164.3 | 168.3 | 5.45 | 6.4894 | 52.8507 | 0.00024683
14991 | 1024.5 | 4180 | 0.05 | 0.5159 | 200 | 200 | 13.5 | 164.3 | 168.3 | 5.45 | 6.4892 | 52.8381 | 0.00024677
14992 | 1024.5 | 4180 | 0.05 | 0.5159 | 200 | 200 | 13.5 | 164.3 | 168.3 | 5.45 | 6.4889 | 52.8256 | 0.00024671
14993 | 1024.5 | 4180 | 0.05 | 0.5159 | 200 | 200 | 13.5 | 164.3 | 168.3 | 5.45 | 6.4887 | 52.8131 | 0.00024665
14994 | 1024.5 | 4180 | 0.05 | 0.5159 | 200 | 200 | 13.5 | 164.3 | 168.3 | 5.45 | 6.4884 | 52.8005 | 0.00024659
14995 | 1024.5 | 4180 | 0.05 | 0.5159 | 200 | 200 | 13.5 | 164.3 | 168.3 | 5.45 | 6.4882 | 52.788 | 0.00024653
14996 | 1024.5 | 4180 | 0.05 | 0.5159 | 200 | 200 | 13.5 | 164.3 | 168.3 | 5.45 | 6.4879 | 52.7754 | 0.00024648
14997 | 1024.5 | 4180 | 0.05 | 0.5159 | 200 | 200 | 13.5 | 164.3 | 168.3 | 5.45 | 6.4877 | 52.7629 | 0.00024642
14998 | 1024.5 | 4180 | 0.05 | 0.5159 | 200 | 200 | 13.5 | 164.3 | 168.3 | 5.45 | 6.4875 | 52.7504 | 0.00024636
14999 | 1024.5 | 4180 | 0.05 | 0.5159 | 200 | 200 | 13.5 | 164.3 | 168.3 | 5.45 | 6.4872 | 52.7379 | 0.0002463
15000 | 1024.5 | 4180 | 0.05 | 0.5159 | 200 | 200 | 13.5 | 164.3 | 168.3 | 5.45 | 6.487 | 52.7253 | 0.00024624
15001 | 1024.5 | 4180 | 0.05 | 0.5159 | 200 | 200 | 13.5 | 164.3 | 168.3 | 5.45 | 6.4867 | 52.7128 | 0.00024618
15002 | 1024.5 | 4180 | 0.05 | 0.5159 | 200 | 200 | 13.5 | 164.3 | 168.3 | 5.45 | 6.4865 | 52.7003 | 0.00024612
15003 | 1024.5 | 4180 | 0.05 | 0.5159 | 200 | 200 | 13.5 | 164.3 | 168.3 | 5.45 | 6.4862 | 52.6878 | 0.00024607
15004 | 1024.5 | 4180 | 0.05 | 0.5159 | 200 | 200 | 13.5 | 164.3 | 168.3 | 5.45 | 6.486 | 52.6753 | 0.00024601
15005 | 1024.5 | 4180 | 0.05 | 0.5159 | 200 | 200 | 13.5 | 164.3 | 168.3 | 5.45 | 6.4857 | 52.6628 | 0.00024595
15006 | 1024.5 | 4180 | 0.05 | 0.5159 | 200 | 200 | 13.5 | 164.3 | 168.3 | 5.45 | 6.4855 | 52.6502 | 0.00024589
15007 | 1024.5 | 4180 | 0.05 | 0.5159 | 200 | 200 | 13.5 | 164.3 | 168.3 | 5.45 | 6.4852 | 52.6377 | 0.00024583
15008 | 1024.5 | 4180 | 0.05 | 0.5159 | 200 | 200 | 13.5 | 164.3 | 168.3 | 5.45 | 6.485 | 52.6252 | 0.00024577
15009 | 1024.5 | 4180 | 0.05 | 0.5159 | 200 | 200 | 13.5 | 164.3 | 168.3 | 5.45 | 6.4847 | 52.6128 | 0.00024572
15010 | 1024.5 | 4180 | 0.05 | 0.5159 | 200 | 200 | 13.5 | 164.3 | 168.3 | 5.45 | 6.4845 | 52.6003 | 0.00024566
15011 | 1024.5 | 4180 | 0.05 | 0.5159 | 200 | 200 | 13.5 | 164.3 | 168.3 | 5.45 | 6.4843 | 52.5878 | 0.0002456
15012 | 1024.5 | 4180 | 0.05 | 0.5159 | 200 | 200 | 13.5 | 164.3 | 168.3 | 5.45 | 6.484 | 52.5753 | 0.00024554
15013 | 1024.5 | 4180 | 0.05 | 0.5159 | 200 | 200 | 13.5 | 164.3 | 168.3 | 5.45 | 6.4838 | 52.5628 | 0.00024548
15014 | 1024.5 | 4180 | 0.05 | 0.5159 | 200 | 200 | 13.5 | 164.3 | 168.3 | 5.45 | 6.4835 | 52.5503 | 0.00024542
15015 | 1024.5 | 4180 | 0.05 | 0.5159 | 200 | 200 | 13.5 | 164.3 | 168.3 | 5.45 | 6.4833 | 52.5378 | 0.00024537
15016 | 1024.5 | 4180 | 0.05 | 0.5159 | 200 | 200 | 13.5 | 164.3 | 168.3 | 5.45 | 6.483 | 52.5254 | 0.00024531
15017 | 1024.5 | 4180 | 0.05 | 0.5159 | 200 | 200 | 13.5 | 164.3 | 168.3 | 5.45 | 6.4828 | 52.5129 | 0.00024525
15018 | 1024.5 | 4180 | 0.05 | 0.5159 | 200 | 200 | 13.5 | 164.3 | 168.3 | 5.45 | 6.4825 | 52.5004 | 0.00024519
15019 | 1024.5 | 4180 | 0.05 | 0.5159 | 200 | 200 | 13.5 | 164.3 | 168.3 | 5.45 | 6.4823 | 52.4879 | 0.00024513
15020 | 1024.5 | 4180 | 0.05 | 0.5159 | 200 | 200 | 13.5 | 164.3 | 168.3 | 5.45 | 6.482 | 52.4755 | 0.00024507
15021 | 1024.5 | 4180 | 0.05 | 0.5159 | 200 | 200 | 13.5 | 164.3 | 168.3 | 5.45 | 6.4818 | 52.463 | 0.00024502
15022 | 1024.5 | 4180 | 0.05 | 0.5159 | 200 | 200 | 13.5 | 164.3 | 168.3 | 5.45 | 6.4816 | 52.4506 | 0.00024496
15023 | 1024.5 | 4180 | 0.05 | 0.5159 | 200 | 200 | 13.5 | 164.3 | 168.3 | 5.45 | 6.4813 | 52.4381 | 0.0002449
15024 | 1024.5 | 4180 | 0.05 | 0.5159 | 200 | 200 | 13.5 | 164.3 | 168.3 | 5.45 | 6.4811 | 52.4257 | 0.00024484
15025 | 1024.5 | 4180 | 0.05 | 0.5159 | 200 | 200 | 13.5 | 164.3 | 168.3 | 5.45 | 6.4808 | 52.4132 | 0.00024478
15026 | 1024.5 | 4180 | 0.05 | 0.5159 | 200 | 200 | 13.5 | 164.3 | 168.3 | 5.45 | 6.4806 | 52.4008 | 0.00024473
15027 | 1024.5 | 4180 | 0.05 | 0.5159 | 200 | 200 | 13.5 | 164.3 | 168.3 | 5.45 | 6.4803 | 52.3883 | 0.00024467
15028 | 1024.5 | 4180 | 0.05 | 0.5159 | 200 | 200 | 13.5 | 164.3 | 168.3 | 5.45 | 6.4801 | 52.3759 | 0.00024461
15029 | 1024.5 | 4180 | 0.05 | 0.5159 | 200 | 200 | 13.5 | 164.3 | 168.3 | 5.45 | 6.4798 | 52.3634 | 0.00024455
15030 | 1024.5 | 4180 | 0.05 | 0.5159 | 200 | 200 | 13.5 | 164.3 | 168.3 | 5.45 | 6.4796 | 52.351 | 0.00024449
15031 | 1024.5 | 4180 | 0.05 | 0.5159 | 200 | 200 | 13.5 | 164.3 | 168.3 | 5.45 | 6.4794 | 52.3386 | 0.00024444
15032 | 1024.5 | 4180 | 0.05 | 0.5159 | 200 | 200 | 13.5 | 164.3 | 168.3 | 5.45 | 6.4791 | 52.3261 | 0.00024438
15033 | 1024.5 | 4180 | 0.05 | 0.5159 | 200 | 200 | 13.5 | 164.3 | 168.3 | 5.45 | 6.4789 | 52.3137 | 0.00024432
15034 | 1024.5 | 4180 | 0.05 | 0.5159 | 200 | 200 | 13.5 | 164.3 | 168.3 | 5.45 | 6.4786 | 52.3013 | 0.00024426
15035 | 1024.5 | 4180 | 0.05 | 0.5159 | 200 | 200 | 13.5 | 164.3 | 168.3 | 5.45 | 6.4784 | 52.2889 | 0.0002442
15036 | 1024.5 | 4180 | 0.05 | 0.5159 | 200 | 200 | 13.5 | 164.3 | 168.3 | 5.45 | 6.4781 | 52.2765 | 0.00024415
15037 | 1024.5 | 4180 | 0.05 | 0.5159 | 200 | 200 | 13.5 | 164.3 | 168.3 | 5.45 | 6.4779 | 52.264 | 0.00024409
15038 | 1024.5 | 4180 | 0.05 | 0.5159 | 200 | 200 | 13.5 | 164.3 | 168.3 | 5.45 | 6.4776 | 52.2516 | 0.00024403
15039 | 1024.5 | 4180 | 0.05 | 0.5159 | 200 | 200 | 13.5 | 164.3 | 168.3 | 5.45 | 6.4774 | 52.2392 | 0.00024397
15040 | 1024.5 | 4180 | 0.05 | 0.5159 | 200 | 200 | 13.5 | 164.3 | 168.3 | 5.45 | 6.4772 | 52.2268 | 0.00024391
15041 | 1024.5 | 4180 | 0.05 | 0.5159 | 200 | 200 | 13.5 | 164.3 | 168.3 | 5.45 | 6.4769 | 52.2144 | 0.00024386
15042 | 1024.5 | 4180 | 0.05 | 0.5159 | 200 | 200 | 13.5 | 164.3 | 168.3 | 5.45 | 6.4767 | 52.202 | 0.0002438
15043 | 1024.5 | 4180 | 0.05 | 0.5159 | 200 | 200 | 13.5 | 164.3 | 168.3 | 5.45 | 6.4764 | 52.1896 | 0.00024374
15044 | 1024.5 | 4180 | 0.05 | 0.5159 | 200 | 200 | 13.5 | 164.3 | 168.3 | 5.45 | 6.4762 | 52.1772 | 0.00024368
15045 | 1024.5 | 4180 | 0.05 | 0.5159 | 200 | 200 | 13.5 | 164.3 | 168.3 | 5.45 | 6.4759 | 52.1648 | 0.00024362
15046 | 1024.5 | 4180 | 0.05 | 0.5159 | 200 | 200 | 13.5 | 164.3 | 168.3 | 5.45 | 6.4757 | 52.1525 | 0.00024357
15047 | 1024.5 | 4180 | 0.05 | 0.5159 | 200 | 200 | 13.5 | 164.3 | 168.3 | 5.45 | 6.4755 | 52.1401 | 0.00024351
15048 | 1024.5 | 4180 | 0.05 | 0.5159 | 200 | 200 | 13.5 | 164.3 | 168.3 | 5.45 | 6.4752 | 52.1277 | 0.00024345
15049 | 1024.5 | 4180 | 0.05 | 0.5159 | 200 | 200 | 13.5 | 164.3 | 168.3 | 5.45 | 6.475 | 52.1153 | 0.00024339
15050 | 1024.5 | 4180 | 0.05 | 0.5159 | 200 | 200 | 13.5 | 164.3 | 168.3 | 5.45 | 6.4747 | 52.1029 | 0.00024333
15051 | 1024.5 | 4180 | 0.05 | 0.5159 | 200 | 200 | 13.5 | 164.3 | 168.3 | 5.45 | 6.4745 | 52.0906 | 0.00024328
15052 | 1024.5 | 4180 | 0.05 | 0.5159 | 200 | 200 | 13.5 | 164.3 | 168.3 | 5.45 | 6.4742 | 52.0782 | 0.00024322
15053 | 1024.5 | 4180 | 0.05 | 0.5159 | 200 | 200 | 13.5 | 164.3 | 168.3 | 5.45 | 6.474 | 52.0658 | 0.00024316
15054 | 1024.5 | 4180 | 0.05 | 0.5159 | 200 | 200 | 13.5 | 164.3 | 168.3 | 5.45 | 6.4737 | 52.0535 | 0.0002431
15055 | 1024.5 | 4180 | 0.05 | 0.5159 | 200 | 200 | 13.5 | 164.3 | 168.3 | 5.45 | 6.4735 | 52.0411 | 0.00024305
15056 | 1024.5 | 4180 | 0.05 | 0.5159 | 200 | 200 | 13.5 | 164.3 | 168.3 | 5.45 | 6.4733 | 52.0287 | 0.00024299
15057 | 1024.5 | 4180 | 0.05 | 0.5159 | 200 | 200 | 13.5 | 164.3 | 168.3 | 5.45 | 6.473 | 52.0164 | 0.00024293
15058 | 1024.5 | 4180 | 0.05 | 0.5159 | 200 | 200 | 13.5 | 164.3 | 168.3 | 5.45 | 6.4728 | 52.004 | 0.00024287
15059 | 1024.5 | 4180 | 0.05 | 0.5159 | 200 | 200 | 13.5 | 164.3 | 168.3 | 5.45 | 6.4725 | 51.9917 | 0.00024282
15060 | 1024.5 | 4180 | 0.05 | 0.5159 | 200 | 200 | 13.5 | 164.3 | 168.3 | 5.45 | 6.4723 | 51.9793 | 0.00024276
15061 | 1024.5 | 4180 | 0.05 | 0.5159 | 200 | 200 | 13.5 | 164.3 | 168.3 | 5.45 | 6.472 | 51.967 | 0.0002427
15062 | 1024.5 | 4180 | 0.05 | 0.5159 | 200 | 200 | 13.5 | 164.3 | 168.3 | 5.45 | 6.4718 | 51.9547 | 0.00024264
15063 | 1024.5 | 4180 | 0.05 | 0.5159 | 200 | 200 | 13.5 | 164.3 | 168.3 | 5.45 | 6.4716 | 51.9423 | 0.00024258
15064 | 1024.5 | 4180 | 0.05 | 0.5159 | 200 | 200 | 13.5 | 164.3 | 168.3 | 5.45 | 6.4713 | 51.93 | 0.00024253
15065 | 1024.5 | 4180 | 0.05 | 0.5159 | 200 | 200 | 13.5 | 164.3 | 168.3 | 5.45 | 6.4711 | 51.9177 | 0.00024247
15066 | 1024.5 | 4180 | 0.05 | 0.5159 | 200 | 200 | 13.5 | 164.3 | 168.3 | 5.45 | 6.4708 | 51.9053 | 0.00024241
15067 | 1024.5 | 4180 | 0.05 | 0.5159 | 200 | 200 | 13.5 | 164.3 | 168.3 | 5.45 | 6.4706 | 51.893 | 0.00024235
15068 | 1024.5 | 4180 | 0.05 | 0.5159 | 200 | 200 | 13.5 | 164.3 | 168.3 | 5.45 | 6.4704 | 51.8807 | 0.0002423
15069 | 1024.5 | 4180 | 0.05 | 0.5159 | 200 | 200 | 13.5 | 164.3 | 168.3 | 5.45 | 6.4701 | 51.8684 | 0.00024224
15070 | 1024.5 | 4180 | 0.05 | 0.5159 | 200 | 200 | 13.5 | 164.3 | 168.3 | 5.45 | 6.4699 | 51.856 | 0.00024218
15071 | 1024.5 | 4180 | 0.05 | 0.5159 | 200 | 200 | 13.5 | 164.3 | 168.3 | 5.45 | 6.4696 | 51.8437 | 0.00024212
15072 | 1024.5 | 4180 | 0.05 | 0.5159 | 200 | 200 | 13.5 | 164.3 | 168.3 | 5.45 | 6.4694 | 51.8314 | 0.00024207
15073 | 1024.5 | 4180 | 0.05 | 0.5159 | 200 | 200 | 13.5 | 164.3 | 168.3 | 5.45 | 6.4691 | 51.8191 | 0.00024201
15074 | 1024.5 | 4180 | 0.05 | 0.5159 | 200 | 200 | 13.5 | 164.3 | 168.3 | 5.45 | 6.4689 | 51.8068 | 0.00024195
15075 | 1024.5 | 4180 | 0.05 | 0.5159 | 200 | 200 | 13.5 | 164.3 | 168.3 | 5.45 | 6.4687 | 51.7945 | 0.00024189
15076 | 1024.5 | 4180 | 0.05 | 0.5159 | 200 | 200 | 13.5 | 164.3 | 168.3 | 5.45 | 6.4684 | 51.7822 | 0.00024184
15077 | 1024.5 | 4180 | 0.05 | 0.5159 | 200 | 200 | 13.5 | 164.3 | 168.3 | 5.45 | 6.4682 | 51.7699 | 0.00024178
15078 | 1024.5 | 4180 | 0.05 | 0.5159 | 200 | 200 | 13.5 | 164.3 | 168.3 | 5.45 | 6.4679 | 51.7576 | 0.00024172
15079 | 1024.5 | 4180 | 0.05 | 0.5159 | 200 | 200 | 13.5 | 164.3 | 168.3 | 5.45 | 6.4677 | 51.7453 | 0.00024166
15080 | 1024.5 | 4180 | 0.05 | 0.5159 | 200 | 200 | 13.5 | 164.3 | 168.3 | 5.45 | 6.4674 | 51.733 | 0.00024161
15081 | 1024.5 | 4180 | 0.05 | 0.5159 | 200 | 200 | 13.5 | 164.3 | 168.3 | 5.45 | 6.4672 | 51.7207 | 0.00024155
15082 | 1024.5 | 4180 | 0.05 | 0.5159 | 200 | 200 | 13.5 | 164.3 | 168.3 | 5.45 | 6.467 | 51.7085 | 0.00024149
15083 | 1024.5 | 4180 | 0.05 | 0.5159 | 200 | 200 | 13.5 | 164.3 | 168.3 | 5.45 | 6.4667 | 51.6962 | 0.00024144
15084 | 1024.5 | 4180 | 0.05 | 0.5159 | 200 | 200 | 13.5 | 164.3 | 168.3 | 5.45 | 6.4665 | 51.6839 | 0.00024138
15085 | 1024.5 | 4180 | 0.05 | 0.5159 | 200 | 200 | 13.5 | 164.3 | 168.3 | 5.45 | 6.4662 | 51.6716 | 0.00024132
15086 | 1024.5 | 4180 | 0.05 | 0.5159 | 200 | 200 | 13.5 | 164.3 | 168.3 | 5.45 | 6.466 | 51.6594 | 0.00024126
15087 | 1024.5 | 4180 | 0.05 | 0.5159 | 200 | 200 | 13.5 | 164.3 | 168.3 | 5.45 | 6.4658 | 51.6471 | 0.00024121
15088 | 1024.5 | 4180 | 0.05 | 0.5159 | 200 | 200 | 13.5 | 164.3 | 168.3 | 5.45 | 6.4655 | 51.6348 | 0.00024115
15089 | 1024.5 | 4180 | 0.05 | 0.5159 | 200 | 200 | 13.5 | 164.3 | 168.3 | 5.45 | 6.4653 | 51.6226 | 0.00024109
15090 | 1024.5 | 4180 | 0.05 | 0.5159 | 200 | 200 | 13.5 | 164.3 | 168.3 | 5.45 | 6.465 | 51.6103 | 0.00024103
15091 | 1024.5 | 4180 | 0.05 | 0.5159 | 200 | 200 | 13.5 | 164.3 | 168.3 | 5.45 | 6.4648 | 51.5981 | 0.00024098
15092 | 1024.5 | 4180 | 0.05 | 0.5159 | 200 | 200 | 13.5 | 164.3 | 168.3 | 5.45 | 6.4646 | 51.5858 | 0.00024092
15093 | 1024.5 | 4180 | 0.05 | 0.5159 | 200 | 200 | 13.5 | 164.3 | 168.3 | 5.45 | 6.4643 | 51.5736 | 0.00024086
15094 | 1024.5 | 4180 | 0.05 | 0.5159 | 200 | 200 | 13.5 | 164.3 | 168.3 | 5.45 | 6.4641 | 51.5613 | 0.00024081
15095 | 1024.5 | 4180 | 0.05 | 0.5159 | 200 | 200 | 13.5 | 164.3 | 168.3 | 5.45 | 6.4638 | 51.5491 | 0.00024075
15096 | 1024.5 | 4180 | 0.05 | 0.5159 | 200 | 200 | 13.5 | 164.3 | 168.3 | 5.45 | 6.4636 | 51.5368 | 0.00024069
15097 | 1024.5 | 4180 | 0.05 | 0.5159 | 200 | 200 | 13.5 | 164.3 | 168.3 | 5.45 | 6.4633 | 51.5246 | 0.00024063
15098 | 1024.5 | 4180 | 0.05 | 0.5159 | 200 | 200 | 13.5 | 164.3 | 168.3 | 5.45 | 6.4631 | 51.5124 | 0.00024058
15099 | 1024.5 | 4180 | 0.05 | 0.5159 | 200 | 200 | 13.5 | 164.3 | 168.3 | 5.45 | 6.4629 | 51.5001 | 0.00024052
15100 | 1024.5 | 4180 | 0.05 | 0.5159 | 200 | 200 | 13.5 | 164.3 | 168.3 | 5.45 | 6.4626 | 51.4879 | 0.00024046
15101 | 1024.5 | 4180 | 0.05 | 0.5159 | 200 | 200 | 13.5 | 164.3 | 168.3 | 5.45 | 6.4624 | 51.4757 | 0.00024041
15102 | 1024.5 | 4180 | 0.05 | 0.5159 | 200 | 200 | 13.5 | 164.3 | 168.3 | 5.45 | 6.4621 | 51.4634 | 0.00024035
15103 | 1024.5 | 4180 | 0.05 | 0.5159 | 200 | 200 | 13.5 | 164.3 | 168.3 | 5.45 | 6.4619 | 51.4512 | 0.00024029
15104 | 1024.5 | 4180 | 0.05 | 0.5159 | 200 | 200 | 13.5 | 164.3 | 168.3 | 5.45 | 6.4617 | 51.439 | 0.00024023
15105 | 1024.5 | 4180 | 0.05 | 0.5159 | 200 | 200 | 13.5 | 164.3 | 168.3 | 5.45 | 6.4614 | 51.4268 | 0.00024018
15106 | 1024.5 | 4180 | 0.05 | 0.5159 | 200 | 200 | 13.5 | 164.3 | 168.3 | 5.45 | 6.4612 | 51.4146 | 0.00024012
15107 | 1024.5 | 4180 | 0.05 | 0.5159 | 200 | 200 | 13.5 | 164.3 | 168.3 | 5.45 | 6.4609 | 51.4024 | 0.00024006
15108 | 1024.5 | 4180 | 0.05 | 0.5159 | 200 | 200 | 13.5 | 164.3 | 168.3 | 5.45 | 6.4607 | 51.3902 | 0.00024001
15109 | 1024.5 | 4180 | 0.05 | 0.5159 | 200 | 200 | 13.5 | 164.3 | 168.3 | 5.45 | 6.4605 | 51.378 | 0.00023995
15110 | 1024.5 | 4180 | 0.05 | 0.5159 | 200 | 200 | 13.5 | 164.3 | 168.3 | 5.45 | 6.4602 | 51.3658 | 0.00023989
15111 | 1024.5 | 4180 | 0.05 | 0.5159 | 200 | 200 | 13.5 | 164.3 | 168.3 | 5.45 | 6.46 | 51.3536 | 0.00023983
15112 | 1024.5 | 4180 | 0.05 | 0.5159 | 200 | 200 | 13.5 | 164.3 | 168.3 | 5.45 | 6.4597 | 51.3414 | 0.00023978
15113 | 1024.5 | 4180 | 0.05 | 0.5159 | 200 | 200 | 13.5 | 164.3 | 168.3 | 5.45 | 6.4595 | 51.3292 | 0.00023972
15114 | 1024.5 | 4180 | 0.05 | 0.5159 | 200 | 200 | 13.5 | 164.3 | 168.3 | 5.45 | 6.4593 | 51.317 | 0.00023966
15115 | 1024.5 | 4180 | 0.05 | 0.5159 | 200 | 200 | 13.5 | 164.3 | 168.3 | 5.45 | 6.459 | 51.3048 | 0.00023961
15116 | 1024.5 | 4180 | 0.05 | 0.5159 | 200 | 200 | 13.5 | 164.3 | 168.3 | 5.45 | 6.4588 | 51.2926 | 0.00023955
15117 | 1024.5 | 4180 | 0.05 | 0.5159 | 200 | 200 | 13.5 | 164.3 | 168.3 | 5.45 | 6.4585 | 51.2804 | 0.00023949
15118 | 1024.5 | 4180 | 0.05 | 0.5159 | 200 | 200 | 13.5 | 164.3 | 168.3 | 5.45 | 6.4583 | 51.2683 | 0.00023944
15119 | 1024.5 | 4180 | 0.05 | 0.5159 | 200 | 200 | 13.5 | 164.3 | 168.3 | 5.45 | 6.4581 | 51.2561 | 0.00023938
15120 | 1024.5 | 4180 | 0.05 | 0.5159 | 200 | 200 | 13.5 | 164.3 | 168.3 | 5.45 | 6.4578 | 51.2439 | 0.00023932
15121 | 1024.5 | 4180 | 0.05 | 0.5159 | 200 | 200 | 13.5 | 164.3 | 168.3 | 5.45 | 6.4576 | 51.2317 | 0.00023927
15122 | 1024.5 | 4180 | 0.05 | 0.5159 | 200 | 200 | 13.5 | 164.3 | 168.3 | 5.45 | 6.4573 | 51.2196 | 0.00023921
15123 | 1024.5 | 4180 | 0.05 | 0.5159 | 200 | 200 | 13.5 | 164.3 | 168.3 | 5.45 | 6.4571 | 51.2074 | 0.00023915
15124 | 1024.5 | 4180 | 0.05 | 0.5159 | 200 | 200 | 13.5 | 164.3 | 168.3 | 5.45 | 6.4569 | 51.1953 | 0.0002391
15125 | 1024.5 | 4180 | 0.05 | 0.5159 | 200 | 200 | 13.5 | 164.3 | 168.3 | 5.45 | 6.4566 | 51.1831 | 0.00023904
15126 | 1024.5 | 4180 | 0.05 | 0.5159 | 200 | 200 | 13.5 | 164.3 | 168.3 | 5.45 | 6.4564 | 51.1709 | 0.00023898
15127 | 1024.5 | 4180 | 0.05 | 0.5159 | 200 | 200 | 13.5 | 164.3 | 168.3 | 5.45 | 6.4562 | 51.1588 | 0.00023893
15128 | 1024.5 | 4180 | 0.05 | 0.5159 | 200 | 200 | 13.5 | 164.3 | 168.3 | 5.45 | 6.4559 | 51.1466 | 0.00023887
15129 | 1024.5 | 4180 | 0.05 | 0.5159 | 200 | 200 | 13.5 | 164.3 | 168.3 | 5.45 | 6.4557 | 51.1345 | 0.00023881
15130 | 1024.5 | 4180 | 0.05 | 0.5159 | 200 | 200 | 13.5 | 164.3 | 168.3 | 5.45 | 6.4554 | 51.1224 | 0.00023876
15131 | 1024.5 | 4180 | 0.05 | 0.5159 | 200 | 200 | 13.5 | 164.3 | 168.3 | 5.45 | 6.4552 | 51.1102 | 0.0002387
15132 | 1024.5 | 4180 | 0.05 | 0.5159 | 200 | 200 | 13.5 | 164.3 | 168.3 | 5.45 | 6.455 | 51.0981 | 0.00023864
15133 | 1024.5 | 4180 | 0.05 | 0.5159 | 200 | 200 | 13.5 | 164.3 | 168.3 | 5.45 | 6.4547 | 51.0859 | 0.00023859
15134 | 1024.5 | 4180 | 0.05 | 0.5159 | 200 | 200 | 13.5 | 164.3 | 168.3 | 5.45 | 6.4545 | 51.0738 | 0.00023853
15135 | 1024.5 | 4180 | 0.05 | 0.5159 | 200 | 200 | 13.5 | 164.3 | 168.3 | 5.45 | 6.4542 | 51.0617 | 0.00023847
15136 | 1024.5 | 4180 | 0.05 | 0.5159 | 200 | 200 | 13.5 | 164.3 | 168.3 | 5.45 | 6.454 | 51.0496 | 0.00023842
15137 | 1024.5 | 4180 | 0.05 | 0.5159 | 200 | 200 | 13.5 | 164.3 | 168.3 | 5.45 | 6.4538 | 51.0374 | 0.00023836
15138 | 1024.5 | 4180 | 0.05 | 0.5159 | 200 | 200 | 13.5 | 164.3 | 168.3 | 5.45 | 6.4535 | 51.0253 | 0.0002383
15139 | 1024.5 | 4180 | 0.05 | 0.5159 | 200 | 200 | 13.5 | 164.3 | 168.3 | 5.45 | 6.4533 | 51.0132 | 0.00023825
15140 | 1024.5 | 4180 | 0.05 | 0.5159 | 200 | 200 | 13.5 | 164.3 | 168.3 | 5.45 | 6.4531 | 51.0011 | 0.00023819
15141 | 1024.5 | 4180 | 0.05 | 0.5159 | 200 | 200 | 13.5 | 164.3 | 168.3 | 5.45 | 6.4528 | 50.989 | 0.00023813
15142 | 1024.5 | 4180 | 0.05 | 0.5159 | 200 | 200 | 13.5 | 164.3 | 168.3 | 5.45 | 6.4526 | 50.9769 | 0.00023808
15143 | 1024.5 | 4180 | 0.05 | 0.5159 | 200 | 200 | 13.5 | 164.3 | 168.3 | 5.45 | 6.4523 | 50.9648 | 0.00023802
15144 | 1024.5 | 4180 | 0.05 | 0.5159 | 200 | 200 | 13.5 | 164.3 | 168.3 | 5.45 | 6.4521 | 50.9527 | 0.00023796
15145 | 1024.5 | 4180 | 0.05 | 0.5159 | 200 | 200 | 13.5 | 164.3 | 168.3 | 5.45 | 6.4519 | 50.9406 | 0.00023791
15146 | 1024.5 | 4180 | 0.05 | 0.5159 | 200 | 200 | 13.5 | 164.3 | 168.3 | 5.45 | 6.4516 | 50.9285 | 0.00023785
15147 | 1024.5 | 4180 | 0.05 | 0.5159 | 200 | 200 | 13.5 | 164.3 | 168.3 | 5.45 | 6.4514 | 50.9164 | 0.00023779
15148 | 1024.5 | 4180 | 0.05 | 0.5159 | 200 | 200 | 13.5 | 164.3 | 168.3 | 5.45 | 6.4511 | 50.9043 | 0.00023774
15149 | 1024.5 | 4180 | 0.05 | 0.5159 | 200 | 200 | 13.5 | 164.3 | 168.3 | 5.45 | 6.4509 | 50.8922 | 0.00023768
15150 | 1024.5 | 4180 | 0.05 | 0.5159 | 200 | 200 | 13.5 | 164.3 | 168.3 | 5.45 | 6.4507 | 50.8801 | 0.00023762
15151 | 1024.5 | 4180 | 0.05 | 0.5159 | 200 | 200 | 13.5 | 164.3 | 168.3 | 5.45 | 6.4504 | 50.868 | 0.00023757
15152 | 1024.5 | 4180 | 0.05 | 0.5159 | 200 | 200 | 13.5 | 164.3 | 168.3 | 5.45 | 6.4502 | 50.8559 | 0.00023751
15153 | 1024.5 | 4180 | 0.05 | 0.5159 | 200 | 200 | 13.5 | 164.3 | 168.3 | 5.45 | 6.45 | 50.8439 | 0.00023745
15154 | 1024.5 | 4180 | 0.05 | 0.5159 | 200 | 200 | 13.5 | 164.3 | 168.3 | 5.45 | 6.4497 | 50.8318 | 0.0002374
15155 | 1024.5 | 4180 | 0.05 | 0.5159 | 200 | 200 | 13.5 | 164.3 | 168.3 | 5.45 | 6.4495 | 50.8197 | 0.00023734
15156 | 1024.5 | 4180 | 0.05 | 0.5159 | 200 | 200 | 13.5 | 164.3 | 168.3 | 5.45 | 6.4492 | 50.8077 | 0.00023729
15157 | 1024.5 | 4180 | 0.05 | 0.5159 | 200 | 200 | 13.5 | 164.3 | 168.3 | 5.45 | 6.449 | 50.7956 | 0.00023723
15158 | 1024.5 | 4180 | 0.05 | 0.5159 | 200 | 200 | 13.5 | 164.3 | 168.3 | 5.45 | 6.4488 | 50.7835 | 0.00023717
15159 | 1024.5 | 4180 | 0.05 | 0.5159 | 200 | 200 | 13.5 | 164.3 | 168.3 | 5.45 | 6.4485 | 50.7715 | 0.00023712
15160 | 1024.5 | 4180 | 0.05 | 0.5159 | 200 | 200 | 13.5 | 164.3 | 168.3 | 5.45 | 6.4483 | 50.7594 | 0.00023706
15161 | 1024.5 | 4180 | 0.05 | 0.5159 | 200 | 200 | 13.5 | 164.3 | 168.3 | 5.45 | 6.4481 | 50.7474 | 0.000237
15162 | 1024.5 | 4180 | 0.05 | 0.5159 | 200 | 200 | 13.5 | 164.3 | 168.3 | 5.45 | 6.4478 | 50.7353 | 0.00023695
15163 | 1024.5 | 4180 | 0.05 | 0.5159 | 200 | 200 | 13.5 | 164.3 | 168.3 | 5.45 | 6.4476 | 50.7233 | 0.00023689
15164 | 1024.5 | 4180 | 0.05 | 0.5159 | 200 | 200 | 13.5 | 164.3 | 168.3 | 5.45 | 6.4474 | 50.7112 | 0.00023683
15165 | 1024.5 | 4180 | 0.05 | 0.5159 | 200 | 200 | 13.5 | 164.3 | 168.3 | 5.45 | 6.4471 | 50.6992 | 0.00023678
15166 | 1024.5 | 4180 | 0.05 | 0.5159 | 200 | 200 | 13.5 | 164.3 | 168.3 | 5.45 | 6.4469 | 50.6871 | 0.00023672
15167 | 1024.5 | 4180 | 0.05 | 0.5159 | 200 | 200 | 13.5 | 164.3 | 168.3 | 5.45 | 6.4466 | 50.6751 | 0.00023667
15168 | 1024.5 | 4180 | 0.05 | 0.5159 | 200 | 200 | 13.5 | 164.3 | 168.3 | 5.45 | 6.4464 | 50.6631 | 0.00023661
15169 | 1024.5 | 4180 | 0.05 | 0.5159 | 200 | 200 | 13.5 | 164.3 | 168.3 | 5.45 | 6.4462 | 50.651 | 0.00023655
15170 | 1024.5 | 4180 | 0.05 | 0.5159 | 200 | 200 | 13.5 | 164.3 | 168.3 | 5.45 | 6.4459 | 50.639 | 0.0002365
15171 | 1024.5 | 4180 | 0.05 | 0.5159 | 200 | 200 | 13.5 | 164.3 | 168.3 | 5.45 | 6.4457 | 50.627 | 0.00023644
15172 | 1024.5 | 4180 | 0.05 | 0.5159 | 200 | 200 | 13.5 | 164.3 | 168.3 | 5.45 | 6.4455 | 50.615 | 0.00023639
15173 | 1024.5 | 4180 | 0.05 | 0.5159 | 200 | 200 | 13.5 | 164.3 | 168.3 | 5.45 | 6.4452 | 50.6029 | 0.00023633
15174 | 1024.5 | 4180 | 0.05 | 0.5159 | 200 | 200 | 13.5 | 164.3 | 168.3 | 5.45 | 6.445 | 50.5909 | 0.00023627
15175 | 1024.5 | 4180 | 0.05 | 0.5159 | 200 | 200 | 13.5 | 164.3 | 168.3 | 5.45 | 6.4447 | 50.5789 | 0.00023622
15176 | 1024.5 | 4180 | 0.05 | 0.5159 | 200 | 200 | 13.5 | 164.3 | 168.3 | 5.45 | 6.4445 | 50.5669 | 0.00023616
15177 | 1024.5 | 4180 | 0.05 | 0.5159 | 200 | 200 | 13.5 | 164.3 | 168.3 | 5.45 | 6.4443 | 50.5549 | 0.0002361
15178 | 1024.5 | 4180 | 0.05 | 0.5159 | 200 | 200 | 13.5 | 164.3 | 168.3 | 5.45 | 6.444 | 50.5429 | 0.00023605
15179 | 1024.5 | 4180 | 0.05 | 0.5159 | 200 | 200 | 13.5 | 164.3 | 168.3 | 5.45 | 6.4438 | 50.5309 | 0.00023599
15180 | 1024.5 | 4180 | 0.05 | 0.5159 | 200 | 200 | 13.5 | 164.3 | 168.3 | 5.45 | 6.4436 | 50.5189 | 0.00023594
15181 | 1024.5 | 4180 | 0.05 | 0.5159 | 200 | 200 | 13.5 | 164.3 | 168.3 | 5.45 | 6.4433 | 50.5069 | 0.00023588
15182 | 1024.5 | 4180 | 0.05 | 0.5159 | 200 | 200 | 13.5 | 164.3 | 168.3 | 5.45 | 6.4431 | 50.4949 | 0.00023582
15183 | 1024.5 | 4180 | 0.05 | 0.5159 | 200 | 200 | 13.5 | 164.3 | 168.3 | 5.45 | 6.4429 | 50.4829 | 0.00023577
15184 | 1024.5 | 4180 | 0.05 | 0.5159 | 200 | 200 | 13.5 | 164.3 | 168.3 | 5.45 | 6.4426 | 50.4709 | 0.00023571
15185 | 1024.5 | 4180 | 0.05 | 0.5159 | 200 | 200 | 13.5 | 164.3 | 168.3 | 5.45 | 6.4424 | 50.4589 | 0.00023566
15186 | 1024.5 | 4180 | 0.05 | 0.5159 | 200 | 200 | 13.5 | 164.3 | 168.3 | 5.45 | 6.4422 | 50.447 | 0.0002356
15187 | 1024.5 | 4180 | 0.05 | 0.5159 | 200 | 200 | 13.5 | 164.3 | 168.3 | 5.45 | 6.4419 | 50.435 | 0.00023554
15188 | 1024.5 | 4180 | 0.05 | 0.5159 | 200 | 200 | 13.5 | 164.3 | 168.3 | 5.45 | 6.4417 | 50.423 | 0.00023549
15189 | 1024.5 | 4180 | 0.05 | 0.5159 | 200 | 200 | 13.5 | 164.3 | 168.3 | 5.45 | 6.4414 | 50.411 | 0.00023543
15190 | 1024.5 | 4180 | 0.05 | 0.5159 | 200 | 200 | 13.5 | 164.3 | 168.3 | 5.45 | 6.4412 | 50.3991 | 0.00023538
15191 | 1024.5 | 4180 | 0.05 | 0.5159 | 200 | 200 | 13.5 | 164.3 | 168.3 | 5.45 | 6.441 | 50.3871 | 0.00023532
15192 | 1024.5 | 4180 | 0.05 | 0.5159 | 200 | 200 | 13.5 | 164.3 | 168.3 | 5.45 | 6.4407 | 50.3751 | 0.00023527
15193 | 1024.5 | 4180 | 0.05 | 0.5159 | 200 | 200 | 13.5 | 164.3 | 168.3 | 5.45 | 6.4405 | 50.3632 | 0.00023521
15194 | 1024.5 | 4180 | 0.05 | 0.5159 | 200 | 200 | 13.5 | 164.3 | 168.3 | 5.45 | 6.4403 | 50.3512 | 0.00023515
15195 | 1024.5 | 4180 | 0.05 | 0.5159 | 200 | 200 | 13.5 | 164.3 | 168.3 | 5.45 | 6.44 | 50.3392 | 0.0002351
15196 | 1024.5 | 4180 | 0.05 | 0.5159 | 200 | 200 | 13.5 | 164.3 | 168.3 | 5.45 | 6.4398 | 50.3273 | 0.00023504
15197 | 1024.5 | 4180 | 0.05 | 0.5159 | 200 | 200 | 13.5 | 164.3 | 168.3 | 5.45 | 6.4396 | 50.3153 | 0.00023499
15198 | 1024.5 | 4180 | 0.05 | 0.5159 | 200 | 200 | 13.5 | 164.3 | 168.3 | 5.45 | 6.4393 | 50.3034 | 0.00023493
15199 | 1024.5 | 4180 | 0.05 | 0.5159 | 200 | 200 | 13.5 | 164.3 | 168.3 | 5.45 | 6.4391 | 50.2914 | 0.00023487
15200 | 1024.5 | 4180 | 0.05 | 0.5159 | 200 | 200 | 13.5 | 164.3 | 168.3 | 5.45 | 6.4389 | 50.2795 | 0.00023482
15201 | 1024.5 | 4180 | 0.05 | 0.5159 | 200 | 200 | 13.5 | 164.3 | 168.3 | 5.45 | 6.4386 | 50.2676 | 0.00023476
15202 | 1024.5 | 4180 | 0.05 | 0.5159 | 200 | 200 | 13.5 | 164.3 | 168.3 | 5.45 | 6.4384 | 50.2556 | 0.00023471
15203 | 1024.5 | 4180 | 0.05 | 0.5159 | 200 | 200 | 13.5 | 164.3 | 168.3 | 5.45 | 6.4382 | 50.2437 | 0.00023465
15204 | 1024.5 | 4180 | 0.05 | 0.5159 | 200 | 200 | 13.5 | 164.3 | 168.3 | 5.45 | 6.4379 | 50.2318 | 0.0002346
15205 | 1024.5 | 4180 | 0.05 | 0.5159 | 200 | 200 | 13.5 | 164.3 | 168.3 | 5.45 | 6.4377 | 50.2198 | 0.00023454
15206 | 1024.5 | 4180 | 0.05 | 0.5159 | 200 | 200 | 13.5 | 164.3 | 168.3 | 5.45 | 6.4375 | 50.2079 | 0.00023448
15207 | 1024.5 | 4180 | 0.05 | 0.5159 | 200 | 200 | 13.5 | 164.3 | 168.3 | 5.45 | 6.4372 | 50.196 | 0.00023443
15208 | 1024.5 | 4180 | 0.05 | 0.5159 | 200 | 200 | 13.5 | 164.3 | 168.3 | 5.45 | 6.437 | 50.1841 | 0.00023437
15209 | 1024.5 | 4180 | 0.05 | 0.5159 | 200 | 200 | 13.5 | 164.3 | 168.3 | 5.45 | 6.4367 | 50.1721 | 0.00023432
15210 | 1024.5 | 4180 | 0.05 | 0.5159 | 200 | 200 | 13.5 | 164.3 | 168.3 | 5.45 | 6.4365 | 50.1602 | 0.00023426
15211 | 1024.5 | 4180 | 0.05 | 0.5159 | 200 | 200 | 13.5 | 164.3 | 168.3 | 5.45 | 6.4363 | 50.1483 | 0.00023421
15212 | 1024.5 | 4180 | 0.05 | 0.5159 | 200 | 200 | 13.5 | 164.3 | 168.3 | 5.45 | 6.436 | 50.1364 | 0.00023415
15213 | 1024.5 | 4180 | 0.05 | 0.5159 | 200 | 200 | 13.5 | 164.3 | 168.3 | 5.45 | 6.4358 | 50.1245 | 0.00023409
15214 | 1024.5 | 4180 | 0.05 | 0.5159 | 200 | 200 | 13.5 | 164.3 | 168.3 | 5.45 | 6.4356 | 50.1126 | 0.00023404
15215 | 1024.5 | 4180 | 0.05 | 0.5159 | 200 | 200 | 13.5 | 164.3 | 168.3 | 5.45 | 6.4353 | 50.1007 | 0.00023398
15216 | 1024.5 | 4180 | 0.05 | 0.5159 | 200 | 200 | 13.5 | 164.3 | 168.3 | 5.45 | 6.4351 | 50.0888 | 0.00023393
15217 | 1024.5 | 4180 | 0.05 | 0.5159 | 200 | 200 | 13.5 | 164.3 | 168.3 | 5.45 | 6.4349 | 50.0769 | 0.00023387
15218 | 1024.5 | 4180 | 0.05 | 0.5159 | 200 | 200 | 13.5 | 164.3 | 168.3 | 5.45 | 6.4346 | 50.065 | 0.00023382
15219 | 1024.5 | 4180 | 0.05 | 0.5159 | 200 | 200 | 13.5 | 164.3 | 168.3 | 5.45 | 6.4344 | 50.0531 | 0.00023376
15220 | 1024.5 | 4180 | 0.05 | 0.5159 | 200 | 200 | 13.5 | 164.3 | 168.3 | 5.45 | 6.4342 | 50.0412 | 0.00023371
15221 | 1024.5 | 4180 | 0.05 | 0.5159 | 200 | 200 | 13.5 | 164.3 | 168.3 | 5.45 | 6.4339 | 50.0294 | 0.00023365
15222 | 1024.5 | 4180 | 0.05 | 0.5159 | 200 | 200 | 13.5 | 164.3 | 168.3 | 5.45 | 6.4337 | 50.0175 | 0.0002336
15223 | 1024.5 | 4180 | 0.05 | 0.5159 | 200 | 200 | 13.5 | 164.3 | 168.3 | 5.45 | 6.4335 | 50.0056 | 0.00023354
15224 | 1024.5 | 4180 | 0.05 | 0.5159 | 200 | 200 | 13.5 | 164.3 | 168.3 | 5.45 | 6.4332 | 49.9937 | 0.00023348
15225 | 1024.5 | 4180 | 0.05 | 0.5159 | 200 | 200 | 13.5 | 164.3 | 168.3 | 5.45 | 6.433 | 49.9819 | 0.00023343
15226 | 1024.5 | 4180 | 0.05 | 0.5159 | 200 | 200 | 13.5 | 164.3 | 168.3 | 5.45 | 6.4328 | 49.97 | 0.00023337
15227 | 1024.5 | 4180 | 0.05 | 0.5159 | 200 | 200 | 13.5 | 164.3 | 168.3 | 5.45 | 6.4325 | 49.9581 | 0.00023332
15228 | 1024.5 | 4180 | 0.05 | 0.5159 | 200 | 200 | 13.5 | 164.3 | 168.3 | 5.45 | 6.4323 | 49.9463 | 0.00023326
15229 | 1024.5 | 4180 | 0.05 | 0.5159 | 200 | 200 | 13.5 | 164.3 | 168.3 | 5.45 | 6.4321 | 49.9344 | 0.00023321
15230 | 1024.5 | 4180 | 0.05 | 0.5159 | 200 | 200 | 13.5 | 164.3 | 168.3 | 5.45 | 6.4318 | 49.9225 | 0.00023315
15231 | 1024.5 | 4180 | 0.05 | 0.5159 | 200 | 200 | 13.5 | 164.3 | 168.3 | 5.45 | 6.4316 | 49.9107 | 0.0002331
15232 | 1024.5 | 4180 | 0.05 | 0.5159 | 200 | 200 | 13.5 | 164.3 | 168.3 | 5.45 | 6.4314 | 49.8988 | 0.00023304
15233 | 1024.5 | 4180 | 0.05 | 0.5159 | 200 | 200 | 13.5 | 164.3 | 168.3 | 5.45 | 6.4311 | 49.887 | 0.00023299
15234 | 1024.5 | 4180 | 0.05 | 0.5159 | 200 | 200 | 13.5 | 164.3 | 168.3 | 5.45 | 6.4309 | 49.8751 | 0.00023293
15235 | 1024.5 | 4180 | 0.05 | 0.5159 | 200 | 200 | 13.5 | 164.3 | 168.3 | 5.45 | 6.4307 | 49.8633 | 0.00023287
15236 | 1024.5 | 4180 | 0.05 | 0.5159 | 200 | 200 | 13.5 | 164.3 | 168.3 | 5.45 | 6.4304 | 49.8515 | 0.00023282
15237 | 1024.5 | 4180 | 0.05 | 0.5159 | 200 | 200 | 13.5 | 164.3 | 168.3 | 5.45 | 6.4302 | 49.8396 | 0.00023276
15238 | 1024.5 | 4180 | 0.05 | 0.5159 | 200 | 200 | 13.5 | 164.3 | 168.3 | 5.45 | 6.43 | 49.8278 | 0.00023271
15239 | 1024.5 | 4180 | 0.05 | 0.5159 | 200 | 200 | 13.5 | 164.3 | 168.3 | 5.45 | 6.4297 | 49.816 | 0.00023265
15240 | 1024.5 | 4180 | 0.05 | 0.5159 | 200 | 200 | 13.5 | 164.3 | 168.3 | 5.45 | 6.4295 | 49.8041 | 0.0002326
15241 | 1024.5 | 4180 | 0.05 | 0.5159 | 200 | 200 | 13.5 | 164.3 | 168.3 | 5.45 | 6.4293 | 49.7923 | 0.00023254
15242 | 1024.5 | 4180 | 0.05 | 0.5159 | 200 | 200 | 13.5 | 164.3 | 168.3 | 5.45 | 6.429 | 49.7805 | 0.00023249
15243 | 1024.5 | 4180 | 0.05 | 0.5159 | 200 | 200 | 13.5 | 164.3 | 168.3 | 5.45 | 6.4288 | 49.7687 | 0.00023243
15244 | 1024.5 | 4180 | 0.05 | 0.5159 | 200 | 200 | 13.5 | 164.3 | 168.3 | 5.45 | 6.4286 | 49.7568 | 0.00023238
15245 | 1024.5 | 4180 | 0.05 | 0.5159 | 200 | 200 | 13.5 | 164.3 | 168.3 | 5.45 | 6.4283 | 49.745 | 0.00023232
15246 | 1024.5 | 4180 | 0.05 | 0.5159 | 200 | 200 | 13.5 | 164.3 | 168.3 | 5.45 | 6.4281 | 49.7332 | 0.00023227
15247 | 1024.5 | 4180 | 0.05 | 0.5159 | 200 | 200 | 13.5 | 164.3 | 168.3 | 5.45 | 6.4279 | 49.7214 | 0.00023221
15248 | 1024.5 | 4180 | 0.05 | 0.5159 | 200 | 200 | 13.5 | 164.3 | 168.3 | 5.45 | 6.4277 | 49.7096 | 0.00023216
15249 | 1024.5 | 4180 | 0.05 | 0.5159 | 200 | 200 | 13.5 | 164.3 | 168.3 | 5.45 | 6.4274 | 49.6978 | 0.0002321
15250 | 1024.5 | 4180 | 0.05 | 0.5159 | 200 | 200 | 13.5 | 164.3 | 168.3 | 5.45 | 6.4272 | 49.686 | 0.00023205
15251 | 1024.5 | 4180 | 0.05 | 0.5159 | 200 | 200 | 13.5 | 164.3 | 168.3 | 5.45 | 6.427 | 49.6742 | 0.00023199
15252 | 1024.5 | 4180 | 0.05 | 0.5159 | 200 | 200 | 13.5 | 164.3 | 168.3 | 5.45 | 6.4267 | 49.6624 | 0.00023194
15253 | 1024.5 | 4180 | 0.05 | 0.5159 | 200 | 200 | 13.5 | 164.3 | 168.3 | 5.45 | 6.4265 | 49.6506 | 0.00023188
15254 | 1024.5 | 4180 | 0.05 | 0.5159 | 200 | 200 | 13.5 | 164.3 | 168.3 | 5.45 | 6.4263 | 49.6388 | 0.00023183
15255 | 1024.5 | 4180 | 0.05 | 0.5159 | 200 | 200 | 13.5 | 164.3 | 168.3 | 5.45 | 6.426 | 49.627 | 0.00023177
15256 | 1024.5 | 4180 | 0.05 | 0.5159 | 200 | 200 | 13.5 | 164.3 | 168.3 | 5.45 | 6.4258 | 49.6152 | 0.00023172
15257 | 1024.5 | 4180 | 0.05 | 0.5159 | 200 | 200 | 13.5 | 164.3 | 168.3 | 5.45 | 6.4256 | 49.6034 | 0.00023166
15258 | 1024.5 | 4180 | 0.05 | 0.5159 | 200 | 200 | 13.5 | 164.3 | 168.3 | 5.45 | 6.4253 | 49.5917 | 0.00023161
15259 | 1024.5 | 4180 | 0.05 | 0.5159 | 200 | 200 | 13.5 | 164.3 | 168.3 | 5.45 | 6.4251 | 49.5799 | 0.00023155
15260 | 1024.5 | 4180 | 0.05 | 0.5159 | 200 | 200 | 13.5 | 164.3 | 168.3 | 5.45 | 6.4249 | 49.5681 | 0.0002315
15261 | 1024.5 | 4180 | 0.05 | 0.5159 | 200 | 200 | 13.5 | 164.3 | 168.3 | 5.45 | 6.4246 | 49.5564 | 0.00023144
15262 | 1024.5 | 4180 | 0.05 | 0.5159 | 200 | 200 | 13.5 | 164.3 | 168.3 | 5.45 | 6.4244 | 49.5446 | 0.00023139
15263 | 1024.5 | 4180 | 0.05 | 0.5159 | 200 | 200 | 13.5 | 164.3 | 168.3 | 5.45 | 6.4242 | 49.5328 | 0.00023133
15264 | 1024.5 | 4180 | 0.05 | 0.5159 | 200 | 200 | 13.5 | 164.3 | 168.3 | 5.45 | 6.4239 | 49.5211 | 0.00023128
15265 | 1024.5 | 4180 | 0.05 | 0.5159 | 200 | 200 | 13.5 | 164.3 | 168.3 | 5.45 | 6.4237 | 49.5093 | 0.00023122
15266 | 1024.5 | 4180 | 0.05 | 0.5159 | 200 | 200 | 13.5 | 164.3 | 168.3 | 5.45 | 6.4235 | 49.4975 | 0.00023117
15267 | 1024.5 | 4180 | 0.05 | 0.5159 | 200 | 200 | 13.5 | 164.3 | 168.3 | 5.45 | 6.4232 | 49.4858 | 0.00023111
15268 | 1024.5 | 4180 | 0.05 | 0.5159 | 200 | 200 | 13.5 | 164.3 | 168.3 | 5.45 | 6.423 | 49.474 | 0.00023106
15269 | 1024.5 | 4180 | 0.05 | 0.5159 | 200 | 200 | 13.5 | 164.3 | 168.3 | 5.45 | 6.4228 | 49.4623 | 0.000231
15270 | 1024.5 | 4180 | 0.05 | 0.5159 | 200 | 200 | 13.5 | 164.3 | 168.3 | 5.45 | 6.4226 | 49.4505 | 0.00023095
15271 | 1024.5 | 4180 | 0.05 | 0.5159 | 200 | 200 | 13.5 | 164.3 | 168.3 | 5.45 | 6.4223 | 49.4388 | 0.00023089
15272 | 1024.5 | 4180 | 0.05 | 0.5159 | 200 | 200 | 13.5 | 164.3 | 168.3 | 5.45 | 6.4221 | 49.4271 | 0.00023084
15273 | 1024.5 | 4180 | 0.05 | 0.5159 | 200 | 200 | 13.5 | 164.3 | 168.3 | 5.45 | 6.4219 | 49.4153 | 0.00023078
15274 | 1024.5 | 4180 | 0.05 | 0.5159 | 200 | 200 | 13.5 | 164.3 | 168.3 | 5.45 | 6.4216 | 49.4036 | 0.00023073
15275 | 1024.5 | 4180 | 0.05 | 0.5159 | 200 | 200 | 13.5 | 164.3 | 168.3 | 5.45 | 6.4214 | 49.3919 | 0.00023067
15276 | 1024.5 | 4180 | 0.05 | 0.5159 | 200 | 200 | 13.5 | 164.3 | 168.3 | 5.45 | 6.4212 | 49.3801 | 0.00023062
15277 | 1024.5 | 4180 | 0.05 | 0.5159 | 200 | 200 | 13.5 | 164.3 | 168.3 | 5.45 | 6.4209 | 49.3684 | 0.00023056
15278 | 1024.5 | 4180 | 0.05 | 0.5159 | 200 | 200 | 13.5 | 164.3 | 168.3 | 5.45 | 6.4207 | 49.3567 | 0.00023051
15279 | 1024.5 | 4180 | 0.05 | 0.5159 | 200 | 200 | 13.5 | 164.3 | 168.3 | 5.45 | 6.4205 | 49.345 | 0.00023045
15280 | 1024.5 | 4180 | 0.05 | 0.5159 | 200 | 200 | 13.5 | 164.3 | 168.3 | 5.45 | 6.4202 | 49.3332 | 0.0002304
15281 | 1024.5 | 4180 | 0.05 | 0.5159 | 200 | 200 | 13.5 | 164.3 | 168.3 | 5.45 | 6.42 | 49.3215 | 0.00023034
15282 | 1024.5 | 4180 | 0.05 | 0.5159 | 200 | 200 | 13.5 | 164.3 | 168.3 | 5.45 | 6.4198 | 49.3098 | 0.00023029
15283 | 1024.5 | 4180 | 0.05 | 0.5159 | 200 | 200 | 13.5 | 164.3 | 168.3 | 5.45 | 6.4196 | 49.2981 | 0.00023024
15284 | 1024.5 | 4180 | 0.05 | 0.5159 | 200 | 200 | 13.5 | 164.3 | 168.3 | 5.45 | 6.4193 | 49.2864 | 0.00023018
15285 | 1024.5 | 4180 | 0.05 | 0.5159 | 200 | 200 | 13.5 | 164.3 | 168.3 | 5.45 | 6.4191 | 49.2747 | 0.00023013
15286 | 1024.5 | 4180 | 0.05 | 0.5159 | 200 | 200 | 13.5 | 164.3 | 168.3 | 5.45 | 6.4189 | 49.263 | 0.00023007
15287 | 1024.5 | 4180 | 0.05 | 0.5159 | 200 | 200 | 13.5 | 164.3 | 168.3 | 5.45 | 6.4186 | 49.2513 | 0.00023002
15288 | 1024.5 | 4180 | 0.05 | 0.5159 | 200 | 200 | 13.5 | 164.3 | 168.3 | 5.45 | 6.4184 | 49.2396 | 0.00022996
15289 | 1024.5 | 4180 | 0.05 | 0.5159 | 200 | 200 | 13.5 | 164.3 | 168.3 | 5.45 | 6.4182 | 49.2279 | 0.00022991
15290 | 1024.5 | 4180 | 0.05 | 0.5159 | 200 | 200 | 13.5 | 164.3 | 168.3 | 5.45 | 6.4179 | 49.2162 | 0.00022985
15291 | 1024.5 | 4180 | 0.05 | 0.5159 | 200 | 200 | 13.5 | 164.3 | 168.3 | 5.45 | 6.4177 | 49.2045 | 0.0002298
15292 | 1024.5 | 4180 | 0.05 | 0.5159 | 200 | 200 | 13.5 | 164.3 | 168.3 | 5.45 | 6.4175 | 49.1928 | 0.00022974
15293 | 1024.5 | 4180 | 0.05 | 0.5159 | 200 | 200 | 13.5 | 164.3 | 168.3 | 5.45 | 6.4173 | 49.1812 | 0.00022969
15294 | 1024.5 | 4180 | 0.05 | 0.5159 | 200 | 200 | 13.5 | 164.3 | 168.3 | 5.45 | 6.417 | 49.1695 | 0.00022963
15295 | 1024.5 | 4180 | 0.05 | 0.5159 | 200 | 200 | 13.5 | 164.3 | 168.3 | 5.45 | 6.4168 | 49.1578 | 0.00022958
15296 | 1024.5 | 4180 | 0.05 | 0.5159 | 200 | 200 | 13.5 | 164.3 | 168.3 | 5.45 | 6.4166 | 49.1461 | 0.00022953
15297 | 1024.5 | 4180 | 0.05 | 0.5159 | 200 | 200 | 13.5 | 164.3 | 168.3 | 5.45 | 6.4163 | 49.1345 | 0.00022947
15298 | 1024.5 | 4180 | 0.05 | 0.5159 | 200 | 200 | 13.5 | 164.3 | 168.3 | 5.45 | 6.4161 | 49.1228 | 0.00022942
15299 | 1024.5 | 4180 | 0.05 | 0.5159 | 200 | 200 | 13.5 | 164.3 | 168.3 | 5.45 | 6.4159 | 49.1111 | 0.00022936
15300 | 1024.5 | 4180 | 0.05 | 0.5159 | 200 | 200 | 13.5 | 164.3 | 168.3 | 5.45 | 6.4157 | 49.0995 | 0.00022931
15301 | 1024.5 | 4180 | 0.05 | 0.5159 | 200 | 200 | 13.5 | 164.3 | 168.3 | 5.45 | 6.4154 | 49.0878 | 0.00022925
15302 | 1024.5 | 4180 | 0.05 | 0.5159 | 200 | 200 | 13.5 | 164.3 | 168.3 | 5.45 | 6.4152 | 49.0762 | 0.0002292
15303 | 1024.5 | 4180 | 0.05 | 0.5159 | 200 | 200 | 13.5 | 164.3 | 168.3 | 5.45 | 6.415 | 49.0645 | 0.00022914
15304 | 1024.5 | 4180 | 0.05 | 0.5159 | 200 | 200 | 13.5 | 164.3 | 168.3 | 5.45 | 6.4147 | 49.0528 | 0.00022909
15305 | 1024.5 | 4180 | 0.05 | 0.5159 | 200 | 200 | 13.5 | 164.3 | 168.3 | 5.45 | 6.4145 | 49.0412 | 0.00022904
15306 | 1024.5 | 4180 | 0.05 | 0.5159 | 200 | 200 | 13.5 | 164.3 | 168.3 | 5.45 | 6.4143 | 49.0296 | 0.00022898
15307 | 1024.5 | 4180 | 0.05 | 0.5159 | 200 | 200 | 13.5 | 164.3 | 168.3 | 5.45 | 6.414 | 49.0179 | 0.00022893
15308 | 1024.5 | 4180 | 0.05 | 0.5159 | 200 | 200 | 13.5 | 164.3 | 168.3 | 5.45 | 6.4138 | 49.0063 | 0.00022887
15309 | 1024.5 | 4180 | 0.05 | 0.5159 | 200 | 200 | 13.5 | 164.3 | 168.3 | 5.45 | 6.4136 | 48.9946 | 0.00022882
15310 | 1024.5 | 4180 | 0.05 | 0.5159 | 200 | 200 | 13.5 | 164.3 | 168.3 | 5.45 | 6.4134 | 48.983 | 0.00022876
15311 | 1024.5 | 4180 | 0.05 | 0.5159 | 200 | 200 | 13.5 | 164.3 | 168.3 | 5.45 | 6.4131 | 48.9714 | 0.00022871
15312 | 1024.5 | 4180 | 0.05 | 0.5159 | 200 | 200 | 13.5 | 164.3 | 168.3 | 5.45 | 6.4129 | 48.9597 | 0.00022866
15313 | 1024.5 | 4180 | 0.05 | 0.5159 | 200 | 200 | 13.5 | 164.3 | 168.3 | 5.45 | 6.4127 | 48.9481 | 0.0002286
15314 | 1024.5 | 4180 | 0.05 | 0.5159 | 200 | 200 | 13.5 | 164.3 | 168.3 | 5.45 | 6.4124 | 48.9365 | 0.00022855
15315 | 1024.5 | 4180 | 0.05 | 0.5159 | 200 | 200 | 13.5 | 164.3 | 168.3 | 5.45 | 6.4122 | 48.9249 | 0.00022849
15316 | 1024.5 | 4180 | 0.05 | 0.5159 | 200 | 200 | 13.5 | 164.3 | 168.3 | 5.45 | 6.412 | 48.9133 | 0.00022844
15317 | 1024.5 | 4180 | 0.05 | 0.5159 | 200 | 200 | 13.5 | 164.3 | 168.3 | 5.45 | 6.4118 | 48.9016 | 0.00022838
15318 | 1024.5 | 4180 | 0.05 | 0.5159 | 200 | 200 | 13.5 | 164.3 | 168.3 | 5.45 | 6.4115 | 48.89 | 0.00022833
15319 | 1024.5 | 4180 | 0.05 | 0.5159 | 200 | 200 | 13.5 | 164.3 | 168.3 | 5.45 | 6.4113 | 48.8784 | 0.00022828
15320 | 1024.5 | 4180 | 0.05 | 0.5159 | 200 | 200 | 13.5 | 164.3 | 168.3 | 5.45 | 6.4111 | 48.8668 | 0.00022822
15321 | 1024.5 | 4180 | 0.05 | 0.5159 | 200 | 200 | 13.5 | 164.3 | 168.3 | 5.45 | 6.4108 | 48.8552 | 0.00022817
15322 | 1024.5 | 4180 | 0.05 | 0.5159 | 200 | 200 | 13.5 | 164.3 | 168.3 | 5.45 | 6.4106 | 48.8436 | 0.00022811
15323 | 1024.5 | 4180 | 0.05 | 0.5159 | 200 | 200 | 13.5 | 164.3 | 168.3 | 5.45 | 6.4104 | 48.832 | 0.00022806
15324 | 1024.5 | 4180 | 0.05 | 0.5159 | 200 | 200 | 13.5 | 164.3 | 168.3 | 5.45 | 6.4102 | 48.8204 | 0.000228
15325 | 1024.5 | 4180 | 0.05 | 0.5159 | 200 | 200 | 13.5 | 164.3 | 168.3 | 5.45 | 6.4099 | 48.8088 | 0.00022795
15326 | 1024.5 | 4180 | 0.05 | 0.5159 | 200 | 200 | 13.5 | 164.3 | 168.3 | 5.45 | 6.4097 | 48.7972 | 0.0002279
15327 | 1024.5 | 4180 | 0.05 | 0.5159 | 200 | 200 | 13.5 | 164.3 | 168.3 | 5.45 | 6.4095 | 48.7856 | 0.00022784
15328 | 1024.5 | 4180 | 0.05 | 0.5159 | 200 | 200 | 13.5 | 164.3 | 168.3 | 5.45 | 6.4093 | 48.7741 | 0.00022779
15329 | 1024.5 | 4180 | 0.05 | 0.5159 | 200 | 200 | 13.5 | 164.3 | 168.3 | 5.45 | 6.409 | 48.7625 | 0.00022773
15330 | 1024.5 | 4180 | 0.05 | 0.5159 | 200 | 200 | 13.5 | 164.3 | 168.3 | 5.45 | 6.4088 | 48.7509 | 0.00022768
15331 | 1024.5 | 4180 | 0.05 | 0.5159 | 200 | 200 | 13.5 | 164.3 | 168.3 | 5.45 | 6.4086 | 48.7393 | 0.00022763
15332 | 1024.5 | 4180 | 0.05 | 0.5159 | 200 | 200 | 13.5 | 164.3 | 168.3 | 5.45 | 6.4083 | 48.7277 | 0.00022757
15333 | 1024.5 | 4180 | 0.05 | 0.5159 | 200 | 200 | 13.5 | 164.3 | 168.3 | 5.45 | 6.4081 | 48.7162 | 0.00022752
15334 | 1024.5 | 4180 | 0.05 | 0.5159 | 200 | 200 | 13.5 | 164.3 | 168.3 | 5.45 | 6.4079 | 48.7046 | 0.00022746
15335 | 1024.5 | 4180 | 0.05 | 0.5159 | 200 | 200 | 13.5 | 164.3 | 168.3 | 5.45 | 6.4077 | 48.693 | 0.00022741
15336 | 1024.5 | 4180 | 0.05 | 0.5159 | 200 | 200 | 13.5 | 164.3 | 168.3 | 5.45 | 6.4074 | 48.6815 | 0.00022736
15337 | 1024.5 | 4180 | 0.05 | 0.5159 | 200 | 200 | 13.5 | 164.3 | 168.3 | 5.45 | 6.4072 | 48.6699 | 0.0002273
15338 | 1024.5 | 4180 | 0.05 | 0.5159 | 200 | 200 | 13.5 | 164.3 | 168.3 | 5.45 | 6.407 | 48.6584 | 0.00022725
15339 | 1024.5 | 4180 | 0.05 | 0.5159 | 200 | 200 | 13.5 | 164.3 | 168.3 | 5.45 | 6.4067 | 48.6468 | 0.00022719
15340 | 1024.5 | 4180 | 0.05 | 0.5159 | 200 | 200 | 13.5 | 164.3 | 168.3 | 5.45 | 6.4065 | 48.6352 | 0.00022714
15341 | 1024.5 | 4180 | 0.05 | 0.5159 | 200 | 200 | 13.5 | 164.3 | 168.3 | 5.45 | 6.4063 | 48.6237 | 0.00022709
15342 | 1024.5 | 4180 | 0.05 | 0.5159 | 200 | 200 | 13.5 | 164.3 | 168.3 | 5.45 | 6.4061 | 48.6122 | 0.00022703
15343 | 1024.5 | 4180 | 0.05 | 0.5159 | 200 | 200 | 13.5 | 164.3 | 168.3 | 5.45 | 6.4058 | 48.6006 | 0.00022698
15344 | 1024.5 | 4180 | 0.05 | 0.5159 | 200 | 200 | 13.5 | 164.3 | 168.3 | 5.45 | 6.4056 | 48.5891 | 0.00022692
15345 | 1024.5 | 4180 | 0.05 | 0.5159 | 200 | 200 | 13.5 | 164.3 | 168.3 | 5.45 | 6.4054 | 48.5775 | 0.00022687
15346 | 1024.5 | 4180 | 0.05 | 0.5159 | 200 | 200 | 13.5 | 164.3 | 168.3 | 5.45 | 6.4052 | 48.566 | 0.00022682
15347 | 1024.5 | 4180 | 0.05 | 0.5159 | 200 | 200 | 13.5 | 164.3 | 168.3 | 5.45 | 6.4049 | 48.5545 | 0.00022676
15348 | 1024.5 | 4180 | 0.05 | 0.5159 | 200 | 200 | 13.5 | 164.3 | 168.3 | 5.45 | 6.4047 | 48.5429 | 0.00022671
15349 | 1024.5 | 4180 | 0.05 | 0.5159 | 200 | 200 | 13.5 | 164.3 | 168.3 | 5.45 | 6.4045 | 48.5314 | 0.00022665
15350 | 1024.5 | 4180 | 0.05 | 0.5159 | 200 | 200 | 13.5 | 164.3 | 168.3 | 5.45 | 6.4043 | 48.5199 | 0.0002266
15351 | 1024.5 | 4180 | 0.05 | 0.5159 | 200 | 200 | 13.5 | 164.3 | 168.3 | 5.45 | 6.404 | 48.5084 | 0.00022655
15352 | 1024.5 | 4180 | 0.05 | 0.5159 | 200 | 200 | 13.5 | 164.3 | 168.3 | 5.45 | 6.4038 | 48.4968 | 0.00022649
15353 | 1024.5 | 4180 | 0.05 | 0.5159 | 200 | 200 | 13.5 | 164.3 | 168.3 | 5.45 | 6.4036 | 48.4853 | 0.00022644
15354 | 1024.5 | 4180 | 0.05 | 0.5159 | 200 | 200 | 13.5 | 164.3 | 168.3 | 5.45 | 6.4033 | 48.4738 | 0.00022639
15355 | 1024.5 | 4180 | 0.05 | 0.5159 | 200 | 200 | 13.5 | 164.3 | 168.3 | 5.45 | 6.4031 | 48.4623 | 0.00022633
15356 | 1024.5 | 4180 | 0.05 | 0.5159 | 200 | 200 | 13.5 | 164.3 | 168.3 | 5.45 | 6.4029 | 48.4508 | 0.00022628
15357 | 1024.5 | 4180 | 0.05 | 0.5159 | 200 | 200 | 13.5 | 164.3 | 168.3 | 5.45 | 6.4027 | 48.4393 | 0.00022622
15358 | 1024.5 | 4180 | 0.05 | 0.5159 | 200 | 200 | 13.5 | 164.3 | 168.3 | 5.45 | 6.4024 | 48.4278 | 0.00022617
15359 | 1024.5 | 4180 | 0.05 | 0.5159 | 200 | 200 | 13.5 | 164.3 | 168.3 | 5.45 | 6.4022 | 48.4163 | 0.00022612
15360 | 1024.5 | 4180 | 0.05 | 0.5159 | 200 | 200 | 13.5 | 164.3 | 168.3 | 5.45 | 6.402 | 48.4048 | 0.00022606
15361 | 1024.5 | 4180 | 0.05 | 0.5159 | 200 | 200 | 13.5 | 164.3 | 168.3 | 5.45 | 6.4018 | 48.3933 | 0.00022601
15362 | 1024.5 | 4180 | 0.05 | 0.5159 | 200 | 200 | 13.5 | 164.3 | 168.3 | 5.45 | 6.4015 | 48.3818 | 0.00022596
15363 | 1024.5 | 4180 | 0.05 | 0.5159 | 200 | 200 | 13.5 | 164.3 | 168.3 | 5.45 | 6.4013 | 48.3703 | 0.0002259
15364 | 1024.5 | 4180 | 0.05 | 0.5159 | 200 | 200 | 13.5 | 164.3 | 168.3 | 5.45 | 6.4011 | 48.3588 | 0.00022585
15365 | 1024.5 | 4180 | 0.05 | 0.5159 | 200 | 200 | 13.5 | 164.3 | 168.3 | 5.45 | 6.4009 | 48.3473 | 0.0002258
15366 | 1024.5 | 4180 | 0.05 | 0.5159 | 200 | 200 | 13.5 | 164.3 | 168.3 | 5.45 | 6.4006 | 48.3359 | 0.00022574
15367 | 1024.5 | 4180 | 0.05 | 0.5159 | 200 | 200 | 13.5 | 164.3 | 168.3 | 5.45 | 6.4004 | 48.3244 | 0.00022569
15368 | 1024.5 | 4180 | 0.05 | 0.5159 | 200 | 200 | 13.5 | 164.3 | 168.3 | 5.45 | 6.4002 | 48.3129 | 0.00022563
15369 | 1024.5 | 4180 | 0.05 | 0.5159 | 200 | 200 | 13.5 | 164.3 | 168.3 | 5.45 | 6.4 | 48.3014 | 0.00022558
15370 | 1024.5 | 4180 | 0.05 | 0.5159 | 200 | 200 | 13.5 | 164.3 | 168.3 | 5.45 | 6.3997 | 48.29 | 0.00022553
15371 | 1024.5 | 4180 | 0.05 | 0.5159 | 200 | 200 | 13.5 | 164.3 | 168.3 | 5.45 | 6.3995 | 48.2785 | 0.00022547
15372 | 1024.5 | 4180 | 0.05 | 0.5159 | 200 | 200 | 13.5 | 164.3 | 168.3 | 5.45 | 6.3993 | 48.267 | 0.00022542
15373 | 1024.5 | 4180 | 0.05 | 0.5159 | 200 | 200 | 13.5 | 164.3 | 168.3 | 5.45 | 6.3991 | 48.2556 | 0.00022537
15374 | 1024.5 | 4180 | 0.05 | 0.5159 | 200 | 200 | 13.5 | 164.3 | 168.3 | 5.45 | 6.3988 | 48.2441 | 0.00022531
15375 | 1024.5 | 4180 | 0.05 | 0.5159 | 200 | 200 | 13.5 | 164.3 | 168.3 | 5.45 | 6.3986 | 48.2327 | 0.00022526
15376 | 1024.5 | 4180 | 0.05 | 0.5159 | 200 | 200 | 13.5 | 164.3 | 168.3 | 5.45 | 6.3984 | 48.2212 | 0.00022521
15377 | 1024.5 | 4180 | 0.05 | 0.5159 | 200 | 200 | 13.5 | 164.3 | 168.3 | 5.45 | 6.3982 | 48.2098 | 0.00022515
15378 | 1024.5 | 4180 | 0.05 | 0.5159 | 200 | 200 | 13.5 | 164.3 | 168.3 | 5.45 | 6.3979 | 48.1983 | 0.0002251
15379 | 1024.5 | 4180 | 0.05 | 0.5159 | 200 | 200 | 13.5 | 164.3 | 168.3 | 5.45 | 6.3977 | 48.1869 | 0.00022505
15380 | 1024.5 | 4180 | 0.05 | 0.5159 | 200 | 200 | 13.5 | 164.3 | 168.3 | 5.45 | 6.3975 | 48.1754 | 0.00022499
15381 | 1024.5 | 4180 | 0.05 | 0.5159 | 200 | 200 | 13.5 | 164.3 | 168.3 | 5.45 | 6.3973 | 48.164 | 0.00022494
15382 | 1024.5 | 4180 | 0.05 | 0.5159 | 200 | 200 | 13.5 | 164.3 | 168.3 | 5.45 | 6.397 | 48.1525 | 0.00022489
15383 | 1024.5 | 4180 | 0.05 | 0.5159 | 200 | 200 | 13.5 | 164.3 | 168.3 | 5.45 | 6.3968 | 48.1411 | 0.00022483
15384 | 1024.5 | 4180 | 0.05 | 0.5159 | 200 | 200 | 13.5 | 164.3 | 168.3 | 5.45 | 6.3966 | 48.1297 | 0.00022478
15385 | 1024.5 | 4180 | 0.05 | 0.5159 | 200 | 200 | 13.5 | 164.3 | 168.3 | 5.45 | 6.3964 | 48.1182 | 0.00022473
15386 | 1024.5 | 4180 | 0.05 | 0.5159 | 200 | 200 | 13.5 | 164.3 | 168.3 | 5.45 | 6.3961 | 48.1068 | 0.00022467
15387 | 1024.5 | 4180 | 0.05 | 0.5159 | 200 | 200 | 13.5 | 164.3 | 168.3 | 5.45 | 6.3959 | 48.0954 | 0.00022462
15388 | 1024.5 | 4180 | 0.05 | 0.5159 | 200 | 200 | 13.5 | 164.3 | 168.3 | 5.45 | 6.3957 | 48.084 | 0.00022457
15389 | 1024.5 | 4180 | 0.05 | 0.5159 | 200 | 200 | 13.5 | 164.3 | 168.3 | 5.45 | 6.3955 | 48.0726 | 0.00022451
15390 | 1024.5 | 4180 | 0.05 | 0.5159 | 200 | 200 | 13.5 | 164.3 | 168.3 | 5.45 | 6.3952 | 48.0611 | 0.00022446
15391 | 1024.5 | 4180 | 0.05 | 0.5159 | 200 | 200 | 13.5 | 164.3 | 168.3 | 5.45 | 6.395 | 48.0497 | 0.00022441
15392 | 1024.5 | 4180 | 0.05 | 0.5159 | 200 | 200 | 13.5 | 164.3 | 168.3 | 5.45 | 6.3948 | 48.0383 | 0.00022435
15393 | 1024.5 | 4180 | 0.05 | 0.5159 | 200 | 200 | 13.5 | 164.3 | 168.3 | 5.45 | 6.3946 | 48.0269 | 0.0002243
15394 | 1024.5 | 4180 | 0.05 | 0.5159 | 200 | 200 | 13.5 | 164.3 | 168.3 | 5.45 | 6.3943 | 48.0155 | 0.00022425
15395 | 1024.5 | 4180 | 0.05 | 0.5159 | 200 | 200 | 13.5 | 164.3 | 168.3 | 5.45 | 6.3941 | 48.0041 | 0.00022419
15396 | 1024.5 | 4180 | 0.05 | 0.5159 | 200 | 200 | 13.5 | 164.3 | 168.3 | 5.45 | 6.3939 | 47.9927 | 0.00022414
15397 | 1024.5 | 4180 | 0.05 | 0.5159 | 200 | 200 | 13.5 | 164.3 | 168.3 | 5.45 | 6.3937 | 47.9813 | 0.00022409
15398 | 1024.5 | 4180 | 0.05 | 0.5159 | 200 | 200 | 13.5 | 164.3 | 168.3 | 5.45 | 6.3934 | 47.9699 | 0.00022403
15399 | 1024.5 | 4180 | 0.05 | 0.5159 | 200 | 200 | 13.5 | 164.3 | 168.3 | 5.45 | 6.3932 | 47.9585 | 0.00022398
15400 | 1024.5 | 4180 | 0.05 | 0.5159 | 200 | 200 | 13.5 | 164.3 | 168.3 | 5.45 | 6.393 | 47.9471 | 0.00022393
15401 | 1024.5 | 4180 | 0.05 | 0.5159 | 200 | 200 | 13.5 | 164.3 | 168.3 | 5.45 | 6.3928 | 47.9357 | 0.00022387
15402 | 1024.5 | 4180 | 0.05 | 0.5159 | 200 | 200 | 13.5 | 164.3 | 168.3 | 5.45 | 6.3925 | 47.9244 | 0.00022382
15403 | 1024.5 | 4180 | 0.05 | 0.5159 | 200 | 200 | 13.5 | 164.3 | 168.3 | 5.45 | 6.3923 | 47.913 | 0.00022377
15404 | 1024.5 | 4180 | 0.05 | 0.5159 | 200 | 200 | 13.5 | 164.3 | 168.3 | 5.45 | 6.3921 | 47.9016 | 0.00022371
15405 | 1024.5 | 4180 | 0.05 | 0.5159 | 200 | 200 | 13.5 | 164.3 | 168.3 | 5.45 | 6.3919 | 47.8902 | 0.00022366
15406 | 1024.5 | 4180 | 0.05 | 0.5159 | 200 | 200 | 13.5 | 164.3 | 168.3 | 5.45 | 6.3916 | 47.8789 | 0.00022361
15407 | 1024.5 | 4180 | 0.05 | 0.5159 | 200 | 200 | 13.5 | 164.3 | 168.3 | 5.45 | 6.3914 | 47.8675 | 0.00022355
15408 | 1024.5 | 4180 | 0.05 | 0.5159 | 200 | 200 | 13.5 | 164.3 | 168.3 | 5.45 | 6.3912 | 47.8561 | 0.0002235
15409 | 1024.5 | 4180 | 0.05 | 0.5159 | 200 | 200 | 13.5 | 164.3 | 168.3 | 5.45 | 6.391 | 47.8448 | 0.00022345
15410 | 1024.5 | 4180 | 0.05 | 0.5159 | 200 | 200 | 13.5 | 164.3 | 168.3 | 5.45 | 6.3908 | 47.8334 | 0.00022339
15411 | 1024.5 | 4180 | 0.05 | 0.5159 | 200 | 200 | 13.5 | 164.3 | 168.3 | 5.45 | 6.3905 | 47.822 | 0.00022334
15412 | 1024.5 | 4180 | 0.05 | 0.5159 | 200 | 200 | 13.5 | 164.3 | 168.3 | 5.45 | 6.3903 | 47.8107 | 0.00022329
15413 | 1024.5 | 4180 | 0.05 | 0.5159 | 200 | 200 | 13.5 | 164.3 | 168.3 | 5.45 | 6.3901 | 47.7993 | 0.00022324
15414 | 1024.5 | 4180 | 0.05 | 0.5159 | 200 | 200 | 13.5 | 164.3 | 168.3 | 5.45 | 6.3899 | 47.788 | 0.00022318
15415 | 1024.5 | 4180 | 0.05 | 0.5159 | 200 | 200 | 13.5 | 164.3 | 168.3 | 5.45 | 6.3896 | 47.7766 | 0.00022313
15416 | 1024.5 | 4180 | 0.05 | 0.5159 | 200 | 200 | 13.5 | 164.3 | 168.3 | 5.45 | 6.3894 | 47.7653 | 0.00022308
15417 | 1024.5 | 4180 | 0.05 | 0.5159 | 200 | 200 | 13.5 | 164.3 | 168.3 | 5.45 | 6.3892 | 47.7539 | 0.00022302
15418 | 1024.5 | 4180 | 0.05 | 0.5159 | 200 | 200 | 13.5 | 164.3 | 168.3 | 5.45 | 6.389 | 47.7426 | 0.00022297
15419 | 1024.5 | 4180 | 0.05 | 0.5159 | 200 | 200 | 13.5 | 164.3 | 168.3 | 5.45 | 6.3887 | 47.7313 | 0.00022292
15420 | 1024.5 | 4180 | 0.05 | 0.5159 | 200 | 200 | 13.5 | 164.3 | 168.3 | 5.45 | 6.3885 | 47.7199 | 0.00022286
15421 | 1024.5 | 4180 | 0.05 | 0.5159 | 200 | 200 | 13.5 | 164.3 | 168.3 | 5.45 | 6.3883 | 47.7086 | 0.00022281
15422 | 1024.5 | 4180 | 0.05 | 0.5159 | 200 | 200 | 13.5 | 164.3 | 168.3 | 5.45 | 6.3881 | 47.6973 | 0.00022276
15423 | 1024.5 | 4180 | 0.05 | 0.5159 | 200 | 200 | 13.5 | 164.3 | 168.3 | 5.45 | 6.3879 | 47.6859 | 0.00022271
15424 | 1024.5 | 4180 | 0.05 | 0.5159 | 200 | 200 | 13.5 | 164.3 | 168.3 | 5.45 | 6.3876 | 47.6746 | 0.00022265
15425 | 1024.5 | 4180 | 0.05 | 0.5159 | 200 | 200 | 13.5 | 164.3 | 168.3 | 5.45 | 6.3874 | 47.6633 | 0.0002226
15426 | 1024.5 | 4180 | 0.05 | 0.5159 | 200 | 200 | 13.5 | 164.3 | 168.3 | 5.45 | 6.3872 | 47.652 | 0.00022255
15427 | 1024.5 | 4180 | 0.05 | 0.5159 | 200 | 200 | 13.5 | 164.3 | 168.3 | 5.45 | 6.387 | 47.6407 | 0.00022249
15428 | 1024.5 | 4180 | 0.05 | 0.5159 | 200 | 200 | 13.5 | 164.3 | 168.3 | 5.45 | 6.3867 | 47.6294 | 0.00022244
15429 | 1024.5 | 4180 | 0.05 | 0.5159 | 200 | 200 | 13.5 | 164.3 | 168.3 | 5.45 | 6.3865 | 47.618 | 0.00022239
15430 | 1024.5 | 4180 | 0.05 | 0.5159 | 200 | 200 | 13.5 | 164.3 | 168.3 | 5.45 | 6.3863 | 47.6067 | 0.00022234
15431 | 1024.5 | 4180 | 0.05 | 0.5159 | 200 | 200 | 13.5 | 164.3 | 168.3 | 5.45 | 6.3861 | 47.5954 | 0.00022228
15432 | 1024.5 | 4180 | 0.05 | 0.5159 | 200 | 200 | 13.5 | 164.3 | 168.3 | 5.45 | 6.3858 | 47.5841 | 0.00022223
15433 | 1024.5 | 4180 | 0.05 | 0.5159 | 200 | 200 | 13.5 | 164.3 | 168.3 | 5.45 | 6.3856 | 47.5728 | 0.00022218
15434 | 1024.5 | 4180 | 0.05 | 0.5159 | 200 | 200 | 13.5 | 164.3 | 168.3 | 5.45 | 6.3854 | 47.5615 | 0.00022213
15435 | 1024.5 | 4180 | 0.05 | 0.5159 | 200 | 200 | 13.5 | 164.3 | 168.3 | 5.45 | 6.3852 | 47.5502 | 0.00022207
15436 | 1024.5 | 4180 | 0.05 | 0.5159 | 200 | 200 | 13.5 | 164.3 | 168.3 | 5.45 | 6.385 | 47.5389 | 0.00022202
15437 | 1024.5 | 4180 | 0.05 | 0.5159 | 200 | 200 | 13.5 | 164.3 | 168.3 | 5.45 | 6.3847 | 47.5277 | 0.00022197
15438 | 1024.5 | 4180 | 0.05 | 0.5159 | 200 | 200 | 13.5 | 164.3 | 168.3 | 5.45 | 6.3845 | 47.5164 | 0.00022191
15439 | 1024.5 | 4180 | 0.05 | 0.5159 | 200 | 200 | 13.5 | 164.3 | 168.3 | 5.45 | 6.3843 | 47.5051 | 0.00022186
15440 | 1024.5 | 4180 | 0.05 | 0.5159 | 200 | 200 | 13.5 | 164.3 | 168.3 | 5.45 | 6.3841 | 47.4938 | 0.00022181
15441 | 1024.5 | 4180 | 0.05 | 0.5159 | 200 | 200 | 13.5 | 164.3 | 168.3 | 5.45 | 6.3839 | 47.4825 | 0.00022176
15442 | 1024.5 | 4180 | 0.05 | 0.5159 | 200 | 200 | 13.5 | 164.3 | 168.3 | 5.45 | 6.3836 | 47.4713 | 0.0002217
15443 | 1024.5 | 4180 | 0.05 | 0.5159 | 200 | 200 | 13.5 | 164.3 | 168.3 | 5.45 | 6.3834 | 47.46 | 0.00022165
15444 | 1024.5 | 4180 | 0.05 | 0.5159 | 200 | 200 | 13.5 | 164.3 | 168.3 | 5.45 | 6.3832 | 47.4487 | 0.0002216
15445 | 1024.5 | 4180 | 0.05 | 0.5159 | 200 | 200 | 13.5 | 164.3 | 168.3 | 5.45 | 6.383 | 47.4374 | 0.00022155
15446 | 1024.5 | 4180 | 0.05 | 0.5159 | 200 | 200 | 13.5 | 164.3 | 168.3 | 5.45 | 6.3827 | 47.4262 | 0.00022149
15447 | 1024.5 | 4180 | 0.05 | 0.5159 | 200 | 200 | 13.5 | 164.3 | 168.3 | 5.45 | 6.3825 | 47.4149 | 0.00022144
15448 | 1024.5 | 4180 | 0.05 | 0.5159 | 200 | 200 | 13.5 | 164.3 | 168.3 | 5.45 | 6.3823 | 47.4037 | 0.00022139
15449 | 1024.5 | 4180 | 0.05 | 0.5159 | 200 | 200 | 13.5 | 164.3 | 168.3 | 5.45 | 6.3821 | 47.3924 | 0.00022134
15450 | 1024.5 | 4180 | 0.05 | 0.5159 | 200 | 200 | 13.5 | 164.3 | 168.3 | 5.45 | 6.3819 | 47.3811 | 0.00022128
15451 | 1024.5 | 4180 | 0.05 | 0.5159 | 200 | 200 | 13.5 | 164.3 | 168.3 | 5.45 | 6.3816 | 47.3699 | 0.00022123
15452 | 1024.5 | 4180 | 0.05 | 0.5159 | 200 | 200 | 13.5 | 164.3 | 168.3 | 5.45 | 6.3814 | 47.3586 | 0.00022118
15453 | 1024.5 | 4180 | 0.05 | 0.5159 | 200 | 200 | 13.5 | 164.3 | 168.3 | 5.45 | 6.3812 | 47.3474 | 0.00022113
15454 | 1024.5 | 4180 | 0.05 | 0.5159 | 200 | 200 | 13.5 | 164.3 | 168.3 | 5.45 | 6.381 | 47.3362 | 0.00022107
15455 | 1024.5 | 4180 | 0.05 | 0.5159 | 200 | 200 | 13.5 | 164.3 | 168.3 | 5.45 | 6.3808 | 47.3249 | 0.00022102
15456 | 1024.5 | 4180 | 0.05 | 0.5159 | 200 | 200 | 13.5 | 164.3 | 168.3 | 5.45 | 6.3805 | 47.3137 | 0.00022097
15457 | 1024.5 | 4180 | 0.05 | 0.5159 | 200 | 200 | 13.5 | 164.3 | 168.3 | 5.45 | 6.3803 | 47.3024 | 0.00022092
15458 | 1024.5 | 4180 | 0.05 | 0.5159 | 200 | 200 | 13.5 | 164.3 | 168.3 | 5.45 | 6.3801 | 47.2912 | 0.00022086
15459 | 1024.5 | 4180 | 0.05 | 0.5159 | 200 | 200 | 13.5 | 164.3 | 168.3 | 5.45 | 6.3799 | 47.28 | 0.00022081
15460 | 1024.5 | 4180 | 0.05 | 0.5159 | 200 | 200 | 13.5 | 164.3 | 168.3 | 5.45 | 6.3796 | 47.2688 | 0.00022076
15461 | 1024.5 | 4180 | 0.05 | 0.5159 | 200 | 200 | 13.5 | 164.3 | 168.3 | 5.45 | 6.3794 | 47.2575 | 0.00022071
15462 | 1024.5 | 4180 | 0.05 | 0.5159 | 200 | 200 | 13.5 | 164.3 | 168.3 | 5.45 | 6.3792 | 47.2463 | 0.00022065
15463 | 1024.5 | 4180 | 0.05 | 0.5159 | 200 | 200 | 13.5 | 164.3 | 168.3 | 5.45 | 6.379 | 47.2351 | 0.0002206
15464 | 1024.5 | 4180 | 0.05 | 0.5159 | 200 | 200 | 13.5 | 164.3 | 168.3 | 5.45 | 6.3788 | 47.2239 | 0.00022055
15465 | 1024.5 | 4180 | 0.05 | 0.5159 | 200 | 200 | 13.5 | 164.3 | 168.3 | 5.45 | 6.3785 | 47.2127 | 0.0002205
15466 | 1024.5 | 4180 | 0.05 | 0.5159 | 200 | 200 | 13.5 | 164.3 | 168.3 | 5.45 | 6.3783 | 47.2014 | 0.00022044
15467 | 1024.5 | 4180 | 0.05 | 0.5159 | 200 | 200 | 13.5 | 164.3 | 168.3 | 5.45 | 6.3781 | 47.1902 | 0.00022039
15468 | 1024.5 | 4180 | 0.05 | 0.5159 | 200 | 200 | 13.5 | 164.3 | 168.3 | 5.45 | 6.3779 | 47.179 | 0.00022034
15469 | 1024.5 | 4180 | 0.05 | 0.5159 | 200 | 200 | 13.5 | 164.3 | 168.3 | 5.45 | 6.3777 | 47.1678 | 0.00022029
15470 | 1024.5 | 4180 | 0.05 | 0.5159 | 200 | 200 | 13.5 | 164.3 | 168.3 | 5.45 | 6.3774 | 47.1566 | 0.00022023
15471 | 1024.5 | 4180 | 0.05 | 0.5159 | 200 | 200 | 13.5 | 164.3 | 168.3 | 5.45 | 6.3772 | 47.1454 | 0.00022018
15472 | 1024.5 | 4180 | 0.05 | 0.5159 | 200 | 200 | 13.5 | 164.3 | 168.3 | 5.45 | 6.377 | 47.1342 | 0.00022013
15473 | 1024.5 | 4180 | 0.05 | 0.5159 | 200 | 200 | 13.5 | 164.3 | 168.3 | 5.45 | 6.3768 | 47.123 | 0.00022008
15474 | 1024.5 | 4180 | 0.05 | 0.5159 | 200 | 200 | 13.5 | 164.3 | 168.3 | 5.45 | 6.3766 | 47.1118 | 0.00022002
15475 | 1024.5 | 4180 | 0.05 | 0.5159 | 200 | 200 | 13.5 | 164.3 | 168.3 | 5.45 | 6.3763 | 47.1007 | 0.00021997
15476 | 1024.5 | 4180 | 0.05 | 0.5159 | 200 | 200 | 13.5 | 164.3 | 168.3 | 5.45 | 6.3761 | 47.0895 | 0.00021992
15477 | 1024.5 | 4180 | 0.05 | 0.5159 | 200 | 200 | 13.5 | 164.3 | 168.3 | 5.45 | 6.3759 | 47.0783 | 0.00021987
15478 | 1024.5 | 4180 | 0.05 | 0.5159 | 200 | 200 | 13.5 | 164.3 | 168.3 | 5.45 | 6.3757 | 47.0671 | 0.00021982
15479 | 1024.5 | 4180 | 0.05 | 0.5159 | 200 | 200 | 13.5 | 164.3 | 168.3 | 5.45 | 6.3755 | 47.0559 | 0.00021976
15480 | 1024.5 | 4180 | 0.05 | 0.5159 | 200 | 200 | 13.5 | 164.3 | 168.3 | 5.45 | 6.3752 | 47.0448 | 0.00021971
15481 | 1024.5 | 4180 | 0.05 | 0.5159 | 200 | 200 | 13.5 | 164.3 | 168.3 | 5.45 | 6.375 | 47.0336 | 0.00021966
15482 | 1024.5 | 4180 | 0.05 | 0.5159 | 200 | 200 | 13.5 | 164.3 | 168.3 | 5.45 | 6.3748 | 47.0224 | 0.00021961
15483 | 1024.5 | 4180 | 0.05 | 0.5159 | 200 | 200 | 13.5 | 164.3 | 168.3 | 5.45 | 6.3746 | 47.0113 | 0.00021956
15484 | 1024.5 | 4180 | 0.05 | 0.5159 | 200 | 200 | 13.5 | 164.3 | 168.3 | 5.45 | 6.3744 | 47.0001 | 0.0002195
15485 | 1024.5 | 4180 | 0.05 | 0.5159 | 200 | 200 | 13.5 | 164.3 | 168.3 | 5.45 | 6.3741 | 46.9889 | 0.00021945
15486 | 1024.5 | 4180 | 0.05 | 0.5159 | 200 | 200 | 13.5 | 164.3 | 168.3 | 5.45 | 6.3739 | 46.9778 | 0.0002194
15487 | 1024.5 | 4180 | 0.05 | 0.5159 | 200 | 200 | 13.5 | 164.3 | 168.3 | 5.45 | 6.3737 | 46.9666 | 0.00021935
15488 | 1024.5 | 4180 | 0.05 | 0.5159 | 200 | 200 | 13.5 | 164.3 | 168.3 | 5.45 | 6.3735 | 46.9555 | 0.00021929
15489 | 1024.5 | 4180 | 0.05 | 0.5159 | 200 | 200 | 13.5 | 164.3 | 168.3 | 5.45 | 6.3733 | 46.9443 | 0.00021924
15490 | 1024.5 | 4180 | 0.05 | 0.5159 | 200 | 200 | 13.5 | 164.3 | 168.3 | 5.45 | 6.373 | 46.9332 | 0.00021919
15491 | 1024.5 | 4180 | 0.05 | 0.5159 | 200 | 200 | 13.5 | 164.3 | 168.3 | 5.45 | 6.3728 | 46.922 | 0.00021914
15492 | 1024.5 | 4180 | 0.05 | 0.5159 | 200 | 200 | 13.5 | 164.3 | 168.3 | 5.45 | 6.3726 | 46.9109 | 0.00021909
15493 | 1024.5 | 4180 | 0.05 | 0.5159 | 200 | 200 | 13.5 | 164.3 | 168.3 | 5.45 | 6.3724 | 46.8997 | 0.00021903
15494 | 1024.5 | 4180 | 0.05 | 0.5159 | 200 | 200 | 13.5 | 164.3 | 168.3 | 5.45 | 6.3722 | 46.8886 | 0.00021898
15495 | 1024.5 | 4180 | 0.05 | 0.5159 | 200 | 200 | 13.5 | 164.3 | 168.3 | 5.45 | 6.372 | 46.8775 | 0.00021893
15496 | 1024.5 | 4180 | 0.05 | 0.5159 | 200 | 200 | 13.5 | 164.3 | 168.3 | 5.45 | 6.3717 | 46.8663 | 0.00021888
15497 | 1024.5 | 4180 | 0.05 | 0.5159 | 200 | 200 | 13.5 | 164.3 | 168.3 | 5.45 | 6.3715 | 46.8552 | 0.00021883
15498 | 1024.5 | 4180 | 0.05 | 0.5159 | 200 | 200 | 13.5 | 164.3 | 168.3 | 5.45 | 6.3713 | 46.8441 | 0.00021877
15499 | 1024.5 | 4180 | 0.05 | 0.5159 | 200 | 200 | 13.5 | 164.3 | 168.3 | 5.45 | 6.3711 | 46.833 | 0.00021872
15500 | 1024.5 | 4180 | 0.05 | 0.5159 | 200 | 200 | 13.5 | 164.3 | 168.3 | 5.45 | 6.3709 | 46.8218 | 0.00021867
15501 | 1024.5 | 4180 | 0.05 | 0.5159 | 200 | 200 | 13.5 | 164.3 | 168.3 | 5.45 | 6.3706 | 46.8107 | 0.00021862
15502 | 1024.5 | 4180 | 0.05 | 0.5159 | 200 | 200 | 13.5 | 164.3 | 168.3 | 5.45 | 6.3704 | 46.7996 | 0.00021857
15503 | 1024.5 | 4180 | 0.05 | 0.5159 | 200 | 200 | 13.5 | 164.3 | 168.3 | 5.45 | 6.3702 | 46.7885 | 0.00021851
15504 | 1024.5 | 4180 | 0.05 | 0.5159 | 200 | 200 | 13.5 | 164.3 | 168.3 | 5.45 | 6.37 | 46.7774 | 0.00021846
15505 | 1024.5 | 4180 | 0.05 | 0.5159 | 200 | 200 | 13.5 | 164.3 | 168.3 | 5.45 | 6.3698 | 46.7663 | 0.00021841
15506 | 1024.5 | 4180 | 0.05 | 0.5159 | 200 | 200 | 13.5 | 164.3 | 168.3 | 5.45 | 6.3695 | 46.7552 | 0.00021836
15507 | 1024.5 | 4180 | 0.05 | 0.5159 | 200 | 200 | 13.5 | 164.3 | 168.3 | 5.45 | 6.3693 | 46.7441 | 0.00021831
15508 | 1024.5 | 4180 | 0.05 | 0.5159 | 200 | 200 | 13.5 | 164.3 | 168.3 | 5.45 | 6.3691 | 46.733 | 0.00021826
15509 | 1024.5 | 4180 | 0.05 | 0.5159 | 200 | 200 | 13.5 | 164.3 | 168.3 | 5.45 | 6.3689 | 46.7219 | 0.0002182
15510 | 1024.5 | 4180 | 0.05 | 0.5159 | 200 | 200 | 13.5 | 164.3 | 168.3 | 5.45 | 6.3687 | 46.7108 | 0.00021815
15511 | 1024.5 | 4180 | 0.05 | 0.5159 | 200 | 200 | 13.5 | 164.3 | 168.3 | 5.45 | 6.3685 | 46.6997 | 0.0002181
15512 | 1024.5 | 4180 | 0.05 | 0.5159 | 200 | 200 | 13.5 | 164.3 | 168.3 | 5.45 | 6.3682 | 46.6886 | 0.00021805
15513 | 1024.5 | 4180 | 0.05 | 0.5159 | 200 | 200 | 13.5 | 164.3 | 168.3 | 5.45 | 6.368 | 46.6775 | 0.000218
15514 | 1024.5 | 4180 | 0.05 | 0.5159 | 200 | 200 | 13.5 | 164.3 | 168.3 | 5.45 | 6.3678 | 46.6664 | 0.00021794
15515 | 1024.5 | 4180 | 0.05 | 0.5159 | 200 | 200 | 13.5 | 164.3 | 168.3 | 5.45 | 6.3676 | 46.6553 | 0.00021789
15516 | 1024.5 | 4180 | 0.05 | 0.5159 | 200 | 200 | 13.5 | 164.3 | 168.3 | 5.45 | 6.3674 | 46.6443 | 0.00021784
15517 | 1024.5 | 4180 | 0.05 | 0.5159 | 200 | 200 | 13.5 | 164.3 | 168.3 | 5.45 | 6.3671 | 46.6332 | 0.00021779
15518 | 1024.5 | 4180 | 0.05 | 0.5159 | 200 | 200 | 13.5 | 164.3 | 168.3 | 5.45 | 6.3669 | 46.6221 | 0.00021774
15519 | 1024.5 | 4180 | 0.05 | 0.5159 | 200 | 200 | 13.5 | 164.3 | 168.3 | 5.45 | 6.3667 | 46.611 | 0.00021769
15520 | 1024.5 | 4180 | 0.05 | 0.5159 | 200 | 200 | 13.5 | 164.3 | 168.3 | 5.45 | 6.3665 | 46.6 | 0.00021763
15521 | 1024.5 | 4180 | 0.05 | 0.5159 | 200 | 200 | 13.5 | 164.3 | 168.3 | 5.45 | 6.3663 | 46.5889 | 0.00021758
15522 | 1024.5 | 4180 | 0.05 | 0.5159 | 200 | 200 | 13.5 | 164.3 | 168.3 | 5.45 | 6.3661 | 46.5778 | 0.00021753
15523 | 1024.5 | 4180 | 0.05 | 0.5159 | 200 | 200 | 13.5 | 164.3 | 168.3 | 5.45 | 6.3658 | 46.5668 | 0.00021748
15524 | 1024.5 | 4180 | 0.05 | 0.5159 | 200 | 200 | 13.5 | 164.3 | 168.3 | 5.45 | 6.3656 | 46.5557 | 0.00021743
15525 | 1024.5 | 4180 | 0.05 | 0.5159 | 200 | 200 | 13.5 | 164.3 | 168.3 | 5.45 | 6.3654 | 46.5447 | 0.00021738
15526 | 1024.5 | 4180 | 0.05 | 0.5159 | 200 | 200 | 13.5 | 164.3 | 168.3 | 5.45 | 6.3652 | 46.5336 | 0.00021732
15527 | 1024.5 | 4180 | 0.05 | 0.5159 | 200 | 200 | 13.5 | 164.3 | 168.3 | 5.45 | 6.365 | 46.5226 | 0.00021727
15528 | 1024.5 | 4180 | 0.05 | 0.5159 | 200 | 200 | 13.5 | 164.3 | 168.3 | 5.45 | 6.3648 | 46.5115 | 0.00021722
15529 | 1024.5 | 4180 | 0.05 | 0.5159 | 200 | 200 | 13.5 | 164.3 | 168.3 | 5.45 | 6.3645 | 46.5005 | 0.00021717
15530 | 1024.5 | 4180 | 0.05 | 0.5159 | 200 | 200 | 13.5 | 164.3 | 168.3 | 5.45 | 6.3643 | 46.4894 | 0.00021712
15531 | 1024.5 | 4180 | 0.05 | 0.5159 | 200 | 200 | 13.5 | 164.3 | 168.3 | 5.45 | 6.3641 | 46.4784 | 0.00021707
15532 | 1024.5 | 4180 | 0.05 | 0.5159 | 200 | 200 | 13.5 | 164.3 | 168.3 | 5.45 | 6.3639 | 46.4674 | 0.00021701
15533 | 1024.5 | 4180 | 0.05 | 0.5159 | 200 | 200 | 13.5 | 164.3 | 168.3 | 5.45 | 6.3637 | 46.4563 | 0.00021696
15534 | 1024.5 | 4180 | 0.05 | 0.5159 | 200 | 200 | 13.5 | 164.3 | 168.3 | 5.45 | 6.3635 | 46.4453 | 0.00021691
15535 | 1024.5 | 4180 | 0.05 | 0.5159 | 200 | 200 | 13.5 | 164.3 | 168.3 | 5.45 | 6.3632 | 46.4343 | 0.00021686
15536 | 1024.5 | 4180 | 0.05 | 0.5159 | 200 | 200 | 13.5 | 164.3 | 168.3 | 5.45 | 6.363 | 46.4232 | 0.00021681
15537 | 1024.5 | 4180 | 0.05 | 0.5159 | 200 | 200 | 13.5 | 164.3 | 168.3 | 5.45 | 6.3628 | 46.4122 | 0.00021676
15538 | 1024.5 | 4180 | 0.05 | 0.5159 | 200 | 200 | 13.5 | 164.3 | 168.3 | 5.45 | 6.3626 | 46.4012 | 0.00021671
15539 | 1024.5 | 4180 | 0.05 | 0.5159 | 200 | 200 | 13.5 | 164.3 | 168.3 | 5.45 | 6.3624 | 46.3902 | 0.00021665
15540 | 1024.5 | 4180 | 0.05 | 0.5159 | 200 | 200 | 13.5 | 164.3 | 168.3 | 5.45 | 6.3622 | 46.3792 | 0.0002166
15541 | 1024.5 | 4180 | 0.05 | 0.5159 | 200 | 200 | 13.5 | 164.3 | 168.3 | 5.45 | 6.3619 | 46.3681 | 0.00021655
15542 | 1024.5 | 4180 | 0.05 | 0.5159 | 200 | 200 | 13.5 | 164.3 | 168.3 | 5.45 | 6.3617 | 46.3571 | 0.0002165
15543 | 1024.5 | 4180 | 0.05 | 0.5159 | 200 | 200 | 13.5 | 164.3 | 168.3 | 5.45 | 6.3615 | 46.3461 | 0.00021645
15544 | 1024.5 | 4180 | 0.05 | 0.5159 | 200 | 200 | 13.5 | 164.3 | 168.3 | 5.45 | 6.3613 | 46.3351 | 0.0002164
15545 | 1024.5 | 4180 | 0.05 | 0.5159 | 200 | 200 | 13.5 | 164.3 | 168.3 | 5.45 | 6.3611 | 46.3241 | 0.00021635
15546 | 1024.5 | 4180 | 0.05 | 0.5159 | 200 | 200 | 13.5 | 164.3 | 168.3 | 5.45 | 6.3609 | 46.3131 | 0.00021629
15547 | 1024.5 | 4180 | 0.05 | 0.5159 | 200 | 200 | 13.5 | 164.3 | 168.3 | 5.45 | 6.3606 | 46.3021 | 0.00021624
15548 | 1024.5 | 4180 | 0.05 | 0.5159 | 200 | 200 | 13.5 | 164.3 | 168.3 | 5.45 | 6.3604 | 46.2911 | 0.00021619
15549 | 1024.5 | 4180 | 0.05 | 0.5159 | 200 | 200 | 13.5 | 164.3 | 168.3 | 5.45 | 6.3602 | 46.2801 | 0.00021614
15550 | 1024.5 | 4180 | 0.05 | 0.5159 | 200 | 200 | 13.5 | 164.3 | 168.3 | 5.45 | 6.36 | 46.2691 | 0.00021609
15551 | 1024.5 | 4180 | 0.05 | 0.5159 | 200 | 200 | 13.5 | 164.3 | 168.3 | 5.45 | 6.3598 | 46.2581 | 0.00021604
15552 | 1024.5 | 4180 | 0.05 | 0.5159 | 200 | 200 | 13.5 | 164.3 | 168.3 | 5.45 | 6.3596 | 46.2472 | 0.00021599
15553 | 1024.5 | 4180 | 0.05 | 0.5159 | 200 | 200 | 13.5 | 164.3 | 168.3 | 5.45 | 6.3593 | 46.2362 | 0.00021594
15554 | 1024.5 | 4180 | 0.05 | 0.5159 | 200 | 200 | 13.5 | 164.3 | 168.3 | 5.45 | 6.3591 | 46.2252 | 0.00021588
15555 | 1024.5 | 4180 | 0.05 | 0.5159 | 200 | 200 | 13.5 | 164.3 | 168.3 | 5.45 | 6.3589 | 46.2142 | 0.00021583
15556 | 1024.5 | 4180 | 0.05 | 0.5159 | 200 | 200 | 13.5 | 164.3 | 168.3 | 5.45 | 6.3587 | 46.2033 | 0.00021578
15557 | 1024.5 | 4180 | 0.05 | 0.5159 | 200 | 200 | 13.5 | 164.3 | 168.3 | 5.45 | 6.3585 | 46.1923 | 0.00021573
15558 | 1024.5 | 4180 | 0.05 | 0.5159 | 200 | 200 | 13.5 | 164.3 | 168.3 | 5.45 | 6.3583 | 46.1813 | 0.00021568
15559 | 1024.5 | 4180 | 0.05 | 0.5159 | 200 | 200 | 13.5 | 164.3 | 168.3 | 5.45 | 6.358 | 46.1703 | 0.00021563
15560 | 1024.5 | 4180 | 0.05 | 0.5159 | 200 | 200 | 13.5 | 164.3 | 168.3 | 5.45 | 6.3578 | 46.1594 | 0.00021558
15561 | 1024.5 | 4180 | 0.05 | 0.5159 | 200 | 200 | 13.5 | 164.3 | 168.3 | 5.45 | 6.3576 | 46.1484 | 0.00021553
15562 | 1024.5 | 4180 | 0.05 | 0.5159 | 200 | 200 | 13.5 | 164.3 | 168.3 | 5.45 | 6.3574 | 46.1375 | 0.00021547
15563 | 1024.5 | 4180 | 0.05 | 0.5159 | 200 | 200 | 13.5 | 164.3 | 168.3 | 5.45 | 6.3572 | 46.1265 | 0.00021542
15564 | 1024.5 | 4180 | 0.05 | 0.5159 | 200 | 200 | 13.5 | 164.3 | 168.3 | 5.45 | 6.357 | 46.1156 | 0.00021537
15565 | 1024.5 | 4180 | 0.05 | 0.5159 | 200 | 200 | 13.5 | 164.3 | 168.3 | 5.45 | 6.3568 | 46.1046 | 0.00021532
15566 | 1024.5 | 4180 | 0.05 | 0.5159 | 200 | 200 | 13.5 | 164.3 | 168.3 | 5.45 | 6.3565 | 46.0937 | 0.00021527
15567 | 1024.5 | 4180 | 0.05 | 0.5159 | 200 | 200 | 13.5 | 164.3 | 168.3 | 5.45 | 6.3563 | 46.0827 | 0.00021522
15568 | 1024.5 | 4180 | 0.05 | 0.5159 | 200 | 200 | 13.5 | 164.3 | 168.3 | 5.45 | 6.3561 | 46.0718 | 0.00021517
15569 | 1024.5 | 4180 | 0.05 | 0.5159 | 200 | 200 | 13.5 | 164.3 | 168.3 | 5.45 | 6.3559 | 46.0608 | 0.00021512
15570 | 1024.5 | 4180 | 0.05 | 0.5159 | 200 | 200 | 13.5 | 164.3 | 168.3 | 5.45 | 6.3557 | 46.0499 | 0.00021507
15571 | 1024.5 | 4180 | 0.05 | 0.5159 | 200 | 200 | 13.5 | 164.3 | 168.3 | 5.45 | 6.3555 | 46.0389 | 0.00021501
15572 | 1024.5 | 4180 | 0.05 | 0.5159 | 200 | 200 | 13.5 | 164.3 | 168.3 | 5.45 | 6.3552 | 46.028 | 0.00021496
15573 | 1024.5 | 4180 | 0.05 | 0.5159 | 200 | 200 | 13.5 | 164.3 | 168.3 | 5.45 | 6.355 | 46.0171 | 0.00021491
15574 | 1024.5 | 4180 | 0.05 | 0.5159 | 200 | 200 | 13.5 | 164.3 | 168.3 | 5.45 | 6.3548 | 46.0062 | 0.00021486
15575 | 1024.5 | 4180 | 0.05 | 0.5159 | 200 | 200 | 13.5 | 164.3 | 168.3 | 5.45 | 6.3546 | 45.9952 | 0.00021481
15576 | 1024.5 | 4180 | 0.05 | 0.5159 | 200 | 200 | 13.5 | 164.3 | 168.3 | 5.45 | 6.3544 | 45.9843 | 0.00021476
15577 | 1024.5 | 4180 | 0.05 | 0.5159 | 200 | 200 | 13.5 | 164.3 | 168.3 | 5.45 | 6.3542 | 45.9734 | 0.00021471
15578 | 1024.5 | 4180 | 0.05 | 0.5159 | 200 | 200 | 13.5 | 164.3 | 168.3 | 5.45 | 6.354 | 45.9625 | 0.00021466
15579 | 1024.5 | 4180 | 0.05 | 0.5159 | 200 | 200 | 13.5 | 164.3 | 168.3 | 5.45 | 6.3537 | 45.9516 | 0.00021461
15580 | 1024.5 | 4180 | 0.05 | 0.5159 | 200 | 200 | 13.5 | 164.3 | 168.3 | 5.45 | 6.3535 | 45.9406 | 0.00021456
15581 | 1024.5 | 4180 | 0.05 | 0.5159 | 200 | 200 | 13.5 | 164.3 | 168.3 | 5.45 | 6.3533 | 45.9297 | 0.0002145
15582 | 1024.5 | 4180 | 0.05 | 0.5159 | 200 | 200 | 13.5 | 164.3 | 168.3 | 5.45 | 6.3531 | 45.9188 | 0.00021445
15583 | 1024.5 | 4180 | 0.05 | 0.5159 | 200 | 200 | 13.5 | 164.3 | 168.3 | 5.45 | 6.3529 | 45.9079 | 0.0002144
15584 | 1024.5 | 4180 | 0.05 | 0.5159 | 200 | 200 | 13.5 | 164.3 | 168.3 | 5.45 | 6.3527 | 45.897 | 0.00021435
15585 | 1024.5 | 4180 | 0.05 | 0.5159 | 200 | 200 | 13.5 | 164.3 | 168.3 | 5.45 | 6.3525 | 45.8861 | 0.0002143
15586 | 1024.5 | 4180 | 0.05 | 0.5159 | 200 | 200 | 13.5 | 164.3 | 168.3 | 5.45 | 6.3522 | 45.8752 | 0.00021425
15587 | 1024.5 | 4180 | 0.05 | 0.5159 | 200 | 200 | 13.5 | 164.3 | 168.3 | 5.45 | 6.352 | 45.8643 | 0.0002142
15588 | 1024.5 | 4180 | 0.05 | 0.5159 | 200 | 200 | 13.5 | 164.3 | 168.3 | 5.45 | 6.3518 | 45.8534 | 0.00021415
15589 | 1024.5 | 4180 | 0.05 | 0.5159 | 200 | 200 | 13.5 | 164.3 | 168.3 | 5.45 | 6.3516 | 45.8426 | 0.0002141
15590 | 1024.5 | 4180 | 0.05 | 0.5159 | 200 | 200 | 13.5 | 164.3 | 168.3 | 5.45 | 6.3514 | 45.8317 | 0.00021405
15591 | 1024.5 | 4180 | 0.05 | 0.5159 | 200 | 200 | 13.5 | 164.3 | 168.3 | 5.45 | 6.3512 | 45.8208 | 0.000214
15592 | 1024.5 | 4180 | 0.05 | 0.5159 | 200 | 200 | 13.5 | 164.3 | 168.3 | 5.45 | 6.351 | 45.8099 | 0.00021394
15593 | 1024.5 | 4180 | 0.05 | 0.5159 | 200 | 200 | 13.5 | 164.3 | 168.3 | 5.45 | 6.3507 | 45.799 | 0.00021389
15594 | 1024.5 | 4180 | 0.05 | 0.5159 | 200 | 200 | 13.5 | 164.3 | 168.3 | 5.45 | 6.3505 | 45.7882 | 0.00021384
15595 | 1024.5 | 4180 | 0.05 | 0.5159 | 200 | 200 | 13.5 | 164.3 | 168.3 | 5.45 | 6.3503 | 45.7773 | 0.00021379
15596 | 1024.5 | 4180 | 0.05 | 0.5159 | 200 | 200 | 13.5 | 164.3 | 168.3 | 5.45 | 6.3501 | 45.7664 | 0.00021374
15597 | 1024.5 | 4180 | 0.05 | 0.5159 | 200 | 200 | 13.5 | 164.3 | 168.3 | 5.45 | 6.3499 | 45.7555 | 0.00021369
15598 | 1024.5 | 4180 | 0.05 | 0.5159 | 200 | 200 | 13.5 | 164.3 | 168.3 | 5.45 | 6.3497 | 45.7447 | 0.00021364
15599 | 1024.5 | 4180 | 0.05 | 0.5159 | 200 | 200 | 13.5 | 164.3 | 168.3 | 5.45 | 6.3495 | 45.7338 | 0.00021359
15600 | 1024.5 | 4180 | 0.05 | 0.5159 | 200 | 200 | 13.5 | 164.3 | 168.3 | 5.45 | 6.3492 | 45.723 | 0.00021354
15601 | 1024.5 | 4180 | 0.05 | 0.5159 | 200 | 200 | 13.5 | 164.3 | 168.3 | 5.45 | 6.349 | 45.7121 | 0.00021349
15602 | 1024.5 | 4180 | 0.05 | 0.5159 | 200 | 200 | 13.5 | 164.3 | 168.3 | 5.45 | 6.3488 | 45.7012 | 0.00021344
15603 | 1024.5 | 4180 | 0.05 | 0.5159 | 200 | 200 | 13.5 | 164.3 | 168.3 | 5.45 | 6.3486 | 45.6904 | 0.00021339
15604 | 1024.5 | 4180 | 0.05 | 0.5159 | 200 | 200 | 13.5 | 164.3 | 168.3 | 5.45 | 6.3484 | 45.6795 | 0.00021334
15605 | 1024.5 | 4180 | 0.05 | 0.5159 | 200 | 200 | 13.5 | 164.3 | 168.3 | 5.45 | 6.3482 | 45.6687 | 0.00021329
15606 | 1024.5 | 4180 | 0.05 | 0.5159 | 200 | 200 | 13.5 | 164.3 | 168.3 | 5.45 | 6.348 | 45.6578 | 0.00021323
15607 | 1024.5 | 4180 | 0.05 | 0.5159 | 200 | 200 | 13.5 | 164.3 | 168.3 | 5.45 | 6.3478 | 45.647 | 0.00021318
15608 | 1024.5 | 4180 | 0.05 | 0.5159 | 200 | 200 | 13.5 | 164.3 | 168.3 | 5.45 | 6.3475 | 45.6362 | 0.00021313
15609 | 1024.5 | 4180 | 0.05 | 0.5159 | 200 | 200 | 13.5 | 164.3 | 168.3 | 5.45 | 6.3473 | 45.6253 | 0.00021308
15610 | 1024.5 | 4180 | 0.05 | 0.5159 | 200 | 200 | 13.5 | 164.3 | 168.3 | 5.45 | 6.3471 | 45.6145 | 0.00021303
15611 | 1024.5 | 4180 | 0.05 | 0.5159 | 200 | 200 | 13.5 | 164.3 | 168.3 | 5.45 | 6.3469 | 45.6037 | 0.00021298
15612 | 1024.5 | 4180 | 0.05 | 0.5159 | 200 | 200 | 13.5 | 164.3 | 168.3 | 5.45 | 6.3467 | 45.5928 | 0.00021293
15613 | 1024.5 | 4180 | 0.05 | 0.5159 | 200 | 200 | 13.5 | 164.3 | 168.3 | 5.45 | 6.3465 | 45.582 | 0.00021288
15614 | 1024.5 | 4180 | 0.05 | 0.5159 | 200 | 200 | 13.5 | 164.3 | 168.3 | 5.45 | 6.3463 | 45.5712 | 0.00021283
15615 | 1024.5 | 4180 | 0.05 | 0.5159 | 200 | 200 | 13.5 | 164.3 | 168.3 | 5.45 | 6.346 | 45.5604 | 0.00021278
15616 | 1024.5 | 4180 | 0.05 | 0.5159 | 200 | 200 | 13.5 | 164.3 | 168.3 | 5.45 | 6.3458 | 45.5495 | 0.00021273
15617 | 1024.5 | 4180 | 0.05 | 0.5159 | 200 | 200 | 13.5 | 164.3 | 168.3 | 5.45 | 6.3456 | 45.5387 | 0.00021268
15618 | 1024.5 | 4180 | 0.05 | 0.5159 | 200 | 200 | 13.5 | 164.3 | 168.3 | 5.45 | 6.3454 | 45.5279 | 0.00021263
15619 | 1024.5 | 4180 | 0.05 | 0.5159 | 200 | 200 | 13.5 | 164.3 | 168.3 | 5.45 | 6.3452 | 45.5171 | 0.00021258
15620 | 1024.5 | 4180 | 0.05 | 0.5159 | 200 | 200 | 13.5 | 164.3 | 168.3 | 5.45 | 6.345 | 45.5063 | 0.00021253
15621 | 1024.5 | 4180 | 0.05 | 0.5159 | 200 | 200 | 13.5 | 164.3 | 168.3 | 5.45 | 6.3448 | 45.4955 | 0.00021248
15622 | 1024.5 | 4180 | 0.05 | 0.5159 | 200 | 200 | 13.5 | 164.3 | 168.3 | 5.45 | 6.3446 | 45.4847 | 0.00021243
15623 | 1024.5 | 4180 | 0.05 | 0.5159 | 200 | 200 | 13.5 | 164.3 | 168.3 | 5.45 | 6.3443 | 45.4739 | 0.00021238
15624 | 1024.5 | 4180 | 0.05 | 0.5159 | 200 | 200 | 13.5 | 164.3 | 168.3 | 5.45 | 6.3441 | 45.4631 | 0.00021232
15625 | 1024.5 | 4180 | 0.05 | 0.5159 | 200 | 200 | 13.5 | 164.3 | 168.3 | 5.45 | 6.3439 | 45.4523 | 0.00021227
15626 | 1024.5 | 4180 | 0.05 | 0.5159 | 200 | 200 | 13.5 | 164.3 | 168.3 | 5.45 | 6.3437 | 45.4415 | 0.00021222
15627 | 1024.5 | 4180 | 0.05 | 0.5159 | 200 | 200 | 13.5 | 164.3 | 168.3 | 5.45 | 6.3435 | 45.4307 | 0.00021217
15628 | 1024.5 | 4180 | 0.05 | 0.5159 | 200 | 200 | 13.5 | 164.3 | 168.3 | 5.45 | 6.3433 | 45.4199 | 0.00021212
15629 | 1024.5 | 4180 | 0.05 | 0.5159 | 200 | 200 | 13.5 | 164.3 | 168.3 | 5.45 | 6.3431 | 45.4091 | 0.00021207
15630 | 1024.5 | 4180 | 0.05 | 0.5159 | 200 | 200 | 13.5 | 164.3 | 168.3 | 5.45 | 6.3429 | 45.3983 | 0.00021202
15631 | 1024.5 | 4180 | 0.05 | 0.5159 | 200 | 200 | 13.5 | 164.3 | 168.3 | 5.45 | 6.3426 | 45.3876 | 0.00021197
15632 | 1024.5 | 4180 | 0.05 | 0.5159 | 200 | 200 | 13.5 | 164.3 | 168.3 | 5.45 | 6.3424 | 45.3768 | 0.00021192
15633 | 1024.5 | 4180 | 0.05 | 0.5159 | 200 | 200 | 13.5 | 164.3 | 168.3 | 5.45 | 6.3422 | 45.366 | 0.00021187
15634 | 1024.5 | 4180 | 0.05 | 0.5159 | 200 | 200 | 13.5 | 164.3 | 168.3 | 5.45 | 6.342 | 45.3552 | 0.00021182
15635 | 1024.5 | 4180 | 0.05 | 0.5159 | 200 | 200 | 13.5 | 164.3 | 168.3 | 5.45 | 6.3418 | 45.3445 | 0.00021177
15636 | 1024.5 | 4180 | 0.05 | 0.5159 | 200 | 200 | 13.5 | 164.3 | 168.3 | 5.45 | 6.3416 | 45.3337 | 0.00021172
15637 | 1024.5 | 4180 | 0.05 | 0.5159 | 200 | 200 | 13.5 | 164.3 | 168.3 | 5.45 | 6.3414 | 45.3229 | 0.00021167
15638 | 1024.5 | 4180 | 0.05 | 0.5159 | 200 | 200 | 13.5 | 164.3 | 168.3 | 5.45 | 6.3412 | 45.3122 | 0.00021162
15639 | 1024.5 | 4180 | 0.05 | 0.5159 | 200 | 200 | 13.5 | 164.3 | 168.3 | 5.45 | 6.341 | 45.3014 | 0.00021157
15640 | 1024.5 | 4180 | 0.05 | 0.5159 | 200 | 200 | 13.5 | 164.3 | 168.3 | 5.45 | 6.3407 | 45.2907 | 0.00021152
15641 | 1024.5 | 4180 | 0.05 | 0.5159 | 200 | 200 | 13.5 | 164.3 | 168.3 | 5.45 | 6.3405 | 45.2799 | 0.00021147
15642 | 1024.5 | 4180 | 0.05 | 0.5159 | 200 | 200 | 13.5 | 164.3 | 168.3 | 5.45 | 6.3403 | 45.2692 | 0.00021142
15643 | 1024.5 | 4180 | 0.05 | 0.5159 | 200 | 200 | 13.5 | 164.3 | 168.3 | 5.45 | 6.3401 | 45.2584 | 0.00021137
15644 | 1024.5 | 4180 | 0.05 | 0.5159 | 200 | 200 | 13.5 | 164.3 | 168.3 | 5.45 | 6.3399 | 45.2477 | 0.00021132
15645 | 1024.5 | 4180 | 0.05 | 0.5159 | 200 | 200 | 13.5 | 164.3 | 168.3 | 5.45 | 6.3397 | 45.2369 | 0.00021127
15646 | 1024.5 | 4180 | 0.05 | 0.5159 | 200 | 200 | 13.5 | 164.3 | 168.3 | 5.45 | 6.3395 | 45.2262 | 0.00021122
15647 | 1024.5 | 4180 | 0.05 | 0.5159 | 200 | 200 | 13.5 | 164.3 | 168.3 | 5.45 | 6.3393 | 45.2154 | 0.00021117
15648 | 1024.5 | 4180 | 0.05 | 0.5159 | 200 | 200 | 13.5 | 164.3 | 168.3 | 5.45 | 6.3391 | 45.2047 | 0.00021112
15649 | 1024.5 | 4180 | 0.05 | 0.5159 | 200 | 200 | 13.5 | 164.3 | 168.3 | 5.45 | 6.3388 | 45.194 | 0.00021107
15650 | 1024.5 | 4180 | 0.05 | 0.5159 | 200 | 200 | 13.5 | 164.3 | 168.3 | 5.45 | 6.3386 | 45.1832 | 0.00021102
15651 | 1024.5 | 4180 | 0.05 | 0.5159 | 200 | 200 | 13.5 | 164.3 | 168.3 | 5.45 | 6.3384 | 45.1725 | 0.00021097
15652 | 1024.5 | 4180 | 0.05 | 0.5159 | 200 | 200 | 13.5 | 164.3 | 168.3 | 5.45 | 6.3382 | 45.1618 | 0.00021092
15653 | 1024.5 | 4180 | 0.05 | 0.5159 | 200 | 200 | 13.5 | 164.3 | 168.3 | 5.45 | 6.338 | 45.151 | 0.00021087
15654 | 1024.5 | 4180 | 0.05 | 0.5159 | 200 | 200 | 13.5 | 164.3 | 168.3 | 5.45 | 6.3378 | 45.1403 | 0.00021082
15655 | 1024.5 | 4180 | 0.05 | 0.5159 | 200 | 200 | 13.5 | 164.3 | 168.3 | 5.45 | 6.3376 | 45.1296 | 0.00021077
15656 | 1024.5 | 4180 | 0.05 | 0.5159 | 200 | 200 | 13.5 | 164.3 | 168.3 | 5.45 | 6.3374 | 45.1189 | 0.00021072
15657 | 1024.5 | 4180 | 0.05 | 0.5159 | 200 | 200 | 13.5 | 164.3 | 168.3 | 5.45 | 6.3372 | 45.1082 | 0.00021067
15658 | 1024.5 | 4180 | 0.05 | 0.5159 | 200 | 200 | 13.5 | 164.3 | 168.3 | 5.45 | 6.3369 | 45.0975 | 0.00021062
15659 | 1024.5 | 4180 | 0.05 | 0.5159 | 200 | 200 | 13.5 | 164.3 | 168.3 | 5.45 | 6.3367 | 45.0868 | 0.00021057
15660 | 1024.5 | 4180 | 0.05 | 0.5159 | 200 | 200 | 13.5 | 164.3 | 168.3 | 5.45 | 6.3365 | 45.076 | 0.00021052
15661 | 1024.5 | 4180 | 0.05 | 0.5159 | 200 | 200 | 13.5 | 164.3 | 168.3 | 5.45 | 6.3363 | 45.0653 | 0.00021047
15662 | 1024.5 | 4180 | 0.05 | 0.5159 | 200 | 200 | 13.5 | 164.3 | 168.3 | 5.45 | 6.3361 | 45.0546 | 0.00021042
15663 | 1024.5 | 4180 | 0.05 | 0.5159 | 200 | 200 | 13.5 | 164.3 | 168.3 | 5.45 | 6.3359 | 45.0439 | 0.00021037
15664 | 1024.5 | 4180 | 0.05 | 0.5159 | 200 | 200 | 13.5 | 164.3 | 168.3 | 5.45 | 6.3357 | 45.0332 | 0.00021032
15665 | 1024.5 | 4180 | 0.05 | 0.5159 | 200 | 200 | 13.5 | 164.3 | 168.3 | 5.45 | 6.3355 | 45.0226 | 0.00021027
15666 | 1024.5 | 4180 | 0.05 | 0.5159 | 200 | 200 | 13.5 | 164.3 | 168.3 | 5.45 | 6.3353 | 45.0119 | 0.00021022
15667 | 1024.5 | 4180 | 0.05 | 0.5159 | 200 | 200 | 13.5 | 164.3 | 168.3 | 5.45 | 6.335 | 45.0012 | 0.00021017
15668 | 1024.5 | 4180 | 0.05 | 0.5159 | 200 | 200 | 13.5 | 164.3 | 168.3 | 5.45 | 6.3348 | 44.9905 | 0.00021012
15669 | 1024.5 | 4180 | 0.05 | 0.5159 | 200 | 200 | 13.5 | 164.3 | 168.3 | 5.45 | 6.3346 | 44.9798 | 0.00021007
15670 | 1024.5 | 4180 | 0.05 | 0.5159 | 200 | 200 | 13.5 | 164.3 | 168.3 | 5.45 | 6.3344 | 44.9691 | 0.00021002
15671 | 1024.5 | 4180 | 0.05 | 0.5159 | 200 | 200 | 13.5 | 164.3 | 168.3 | 5.45 | 6.3342 | 44.9584 | 0.00020997
15672 | 1024.5 | 4180 | 0.05 | 0.5159 | 200 | 200 | 13.5 | 164.3 | 168.3 | 5.45 | 6.334 | 44.9478 | 0.00020992
15673 | 1024.5 | 4180 | 0.05 | 0.5159 | 200 | 200 | 13.5 | 164.3 | 168.3 | 5.45 | 6.3338 | 44.9371 | 0.00020987
15674 | 1024.5 | 4180 | 0.05 | 0.5159 | 200 | 200 | 13.5 | 164.3 | 168.3 | 5.45 | 6.3336 | 44.9264 | 0.00020982
15675 | 1024.5 | 4180 | 0.05 | 0.5159 | 200 | 200 | 13.5 | 164.3 | 168.3 | 5.45 | 6.3334 | 44.9158 | 0.00020977
15676 | 1024.5 | 4180 | 0.05 | 0.5159 | 200 | 200 | 13.5 | 164.3 | 168.3 | 5.45 | 6.3332 | 44.9051 | 0.00020972
15677 | 1024.5 | 4180 | 0.05 | 0.5159 | 200 | 200 | 13.5 | 164.3 | 168.3 | 5.45 | 6.3329 | 44.8944 | 0.00020967
15678 | 1024.5 | 4180 | 0.05 | 0.5159 | 200 | 200 | 13.5 | 164.3 | 168.3 | 5.45 | 6.3327 | 44.8838 | 0.00020962
15679 | 1024.5 | 4180 | 0.05 | 0.5159 | 200 | 200 | 13.5 | 164.3 | 168.3 | 5.45 | 6.3325 | 44.8731 | 0.00020957
15680 | 1024.5 | 4180 | 0.05 | 0.5159 | 200 | 200 | 13.5 | 164.3 | 168.3 | 5.45 | 6.3323 | 44.8624 | 0.00020952
15681 | 1024.5 | 4180 | 0.05 | 0.5159 | 200 | 200 | 13.5 | 164.3 | 168.3 | 5.45 | 6.3321 | 44.8518 | 0.00020947
15682 | 1024.5 | 4180 | 0.05 | 0.5159 | 200 | 200 | 13.5 | 164.3 | 168.3 | 5.45 | 6.3319 | 44.8411 | 0.00020942
15683 | 1024.5 | 4180 | 0.05 | 0.5159 | 200 | 200 | 13.5 | 164.3 | 168.3 | 5.45 | 6.3317 | 44.8305 | 0.00020937
15684 | 1024.5 | 4180 | 0.05 | 0.5159 | 200 | 200 | 13.5 | 164.3 | 168.3 | 5.45 | 6.3315 | 44.8199 | 0.00020932
15685 | 1024.5 | 4180 | 0.05 | 0.5159 | 200 | 200 | 13.5 | 164.3 | 168.3 | 5.45 | 6.3313 | 44.8092 | 0.00020927
15686 | 1024.5 | 4180 | 0.05 | 0.5159 | 200 | 200 | 13.5 | 164.3 | 168.3 | 5.45 | 6.3311 | 44.7986 | 0.00020922
15687 | 1024.5 | 4180 | 0.05 | 0.5159 | 200 | 200 | 13.5 | 164.3 | 168.3 | 5.45 | 6.3309 | 44.7879 | 0.00020917
15688 | 1024.5 | 4180 | 0.05 | 0.5159 | 200 | 200 | 13.5 | 164.3 | 168.3 | 5.45 | 6.3306 | 44.7773 | 0.00020912
15689 | 1024.5 | 4180 | 0.05 | 0.5159 | 200 | 200 | 13.5 | 164.3 | 168.3 | 5.45 | 6.3304 | 44.7667 | 0.00020907
15690 | 1024.5 | 4180 | 0.05 | 0.5159 | 200 | 200 | 13.5 | 164.3 | 168.3 | 5.45 | 6.3302 | 44.756 | 0.00020902
15691 | 1024.5 | 4180 | 0.05 | 0.5159 | 200 | 200 | 13.5 | 164.3 | 168.3 | 5.45 | 6.33 | 44.7454 | 0.00020897
15692 | 1024.5 | 4180 | 0.05 | 0.5159 | 200 | 200 | 13.5 | 164.3 | 168.3 | 5.45 | 6.3298 | 44.7348 | 0.00020892
15693 | 1024.5 | 4180 | 0.05 | 0.5159 | 200 | 200 | 13.5 | 164.3 | 168.3 | 5.45 | 6.3296 | 44.7242 | 0.00020887
15694 | 1024.5 | 4180 | 0.05 | 0.5159 | 200 | 200 | 13.5 | 164.3 | 168.3 | 5.45 | 6.3294 | 44.7135 | 0.00020882
15695 | 1024.5 | 4180 | 0.05 | 0.5159 | 200 | 200 | 13.5 | 164.3 | 168.3 | 5.45 | 6.3292 | 44.7029 | 0.00020877
15696 | 1024.5 | 4180 | 0.05 | 0.5159 | 200 | 200 | 13.5 | 164.3 | 168.3 | 5.45 | 6.329 | 44.6923 | 0.00020872
15697 | 1024.5 | 4180 | 0.05 | 0.5159 | 200 | 200 | 13.5 | 164.3 | 168.3 | 5.45 | 6.3288 | 44.6817 | 0.00020868
15698 | 1024.5 | 4180 | 0.05 | 0.5159 | 200 | 200 | 13.5 | 164.3 | 168.3 | 5.45 | 6.3286 | 44.6711 | 0.00020863
15699 | 1024.5 | 4180 | 0.05 | 0.5159 | 200 | 200 | 13.5 | 164.3 | 168.3 | 5.45 | 6.3283 | 44.6605 | 0.00020858
15700 | 1024.5 | 4180 | 0.05 | 0.5159 | 200 | 200 | 13.5 | 164.3 | 168.3 | 5.45 | 6.3281 | 44.6499 | 0.00020853
15701 | 1024.5 | 4180 | 0.05 | 0.5159 | 200 | 200 | 13.5 | 164.3 | 168.3 | 5.45 | 6.3279 | 44.6393 | 0.00020848
15702 | 1024.5 | 4180 | 0.05 | 0.5159 | 200 | 200 | 13.5 | 164.3 | 168.3 | 5.45 | 6.3277 | 44.6287 | 0.00020843
15703 | 1024.5 | 4180 | 0.05 | 0.5159 | 200 | 200 | 13.5 | 164.3 | 168.3 | 5.45 | 6.3275 | 44.6181 | 0.00020838
15704 | 1024.5 | 4180 | 0.05 | 0.5159 | 200 | 200 | 13.5 | 164.3 | 168.3 | 5.45 | 6.3273 | 44.6075 | 0.00020833
15705 | 1024.5 | 4180 | 0.05 | 0.5159 | 200 | 200 | 13.5 | 164.3 | 168.3 | 5.45 | 6.3271 | 44.5969 | 0.00020828
15706 | 1024.5 | 4180 | 0.05 | 0.5159 | 200 | 200 | 13.5 | 164.3 | 168.3 | 5.45 | 6.3269 | 44.5863 | 0.00020823
15707 | 1024.5 | 4180 | 0.05 | 0.5159 | 200 | 200 | 13.5 | 164.3 | 168.3 | 5.45 | 6.3267 | 44.5757 | 0.00020818
15708 | 1024.5 | 4180 | 0.05 | 0.5159 | 200 | 200 | 13.5 | 164.3 | 168.3 | 5.45 | 6.3265 | 44.5651 | 0.00020813
15709 | 1024.5 | 4180 | 0.05 | 0.5159 | 200 | 200 | 13.5 | 164.3 | 168.3 | 5.45 | 6.3263 | 44.5545 | 0.00020808
15710 | 1024.5 | 4180 | 0.05 | 0.5159 | 200 | 200 | 13.5 | 164.3 | 168.3 | 5.45 | 6.3261 | 44.5439 | 0.00020803
15711 | 1024.5 | 4180 | 0.05 | 0.5159 | 200 | 200 | 13.5 | 164.3 | 168.3 | 5.45 | 6.3258 | 44.5334 | 0.00020798
15712 | 1024.5 | 4180 | 0.05 | 0.5159 | 200 | 200 | 13.5 | 164.3 | 168.3 | 5.45 | 6.3256 | 44.5228 | 0.00020793
15713 | 1024.5 | 4180 | 0.05 | 0.5159 | 200 | 200 | 13.5 | 164.3 | 168.3 | 5.45 | 6.3254 | 44.5122 | 0.00020788
15714 | 1024.5 | 4180 | 0.05 | 0.5159 | 200 | 200 | 13.5 | 164.3 | 168.3 | 5.45 | 6.3252 | 44.5017 | 0.00020783
15715 | 1024.5 | 4180 | 0.05 | 0.5159 | 200 | 200 | 13.5 | 164.3 | 168.3 | 5.45 | 6.325 | 44.4911 | 0.00020779
15716 | 1024.5 | 4180 | 0.05 | 0.5159 | 200 | 200 | 13.5 | 164.3 | 168.3 | 5.45 | 6.3248 | 44.4805 | 0.00020774
15717 | 1024.5 | 4180 | 0.05 | 0.5159 | 200 | 200 | 13.5 | 164.3 | 168.3 | 5.45 | 6.3246 | 44.47 | 0.00020769
15718 | 1024.5 | 4180 | 0.05 | 0.5159 | 200 | 200 | 13.5 | 164.3 | 168.3 | 5.45 | 6.3244 | 44.4594 | 0.00020764
15719 | 1024.5 | 4180 | 0.05 | 0.5159 | 200 | 200 | 13.5 | 164.3 | 168.3 | 5.45 | 6.3242 | 44.4488 | 0.00020759
15720 | 1024.5 | 4180 | 0.05 | 0.5159 | 200 | 200 | 13.5 | 164.3 | 168.3 | 5.45 | 6.324 | 44.4383 | 0.00020754
15721 | 1024.5 | 4180 | 0.05 | 0.5159 | 200 | 200 | 13.5 | 164.3 | 168.3 | 5.45 | 6.3238 | 44.4277 | 0.00020749
15722 | 1024.5 | 4180 | 0.05 | 0.5159 | 200 | 200 | 13.5 | 164.3 | 168.3 | 5.45 | 6.3236 | 44.4172 | 0.00020744
15723 | 1024.5 | 4180 | 0.05 | 0.5159 | 200 | 200 | 13.5 | 164.3 | 168.3 | 5.45 | 6.3234 | 44.4066 | 0.00020739
15724 | 1024.5 | 4180 | 0.05 | 0.5159 | 200 | 200 | 13.5 | 164.3 | 168.3 | 5.45 | 6.3231 | 44.3961 | 0.00020734
15725 | 1024.5 | 4180 | 0.05 | 0.5159 | 200 | 200 | 13.5 | 164.3 | 168.3 | 5.45 | 6.3229 | 44.3855 | 0.00020729
15726 | 1024.5 | 4180 | 0.05 | 0.5159 | 200 | 200 | 13.5 | 164.3 | 168.3 | 5.45 | 6.3227 | 44.375 | 0.00020724
15727 | 1024.5 | 4180 | 0.05 | 0.5159 | 200 | 200 | 13.5 | 164.3 | 168.3 | 5.45 | 6.3225 | 44.3645 | 0.00020719
15728 | 1024.5 | 4180 | 0.05 | 0.5159 | 200 | 200 | 13.5 | 164.3 | 168.3 | 5.45 | 6.3223 | 44.3539 | 0.00020714
15729 | 1024.5 | 4180 | 0.05 | 0.5159 | 200 | 200 | 13.5 | 164.3 | 168.3 | 5.45 | 6.3221 | 44.3434 | 0.0002071
15730 | 1024.5 | 4180 | 0.05 | 0.5159 | 200 | 200 | 13.5 | 164.3 | 168.3 | 5.45 | 6.3219 | 44.3329 | 0.00020705
15731 | 1024.5 | 4180 | 0.05 | 0.5159 | 200 | 200 | 13.5 | 164.3 | 168.3 | 5.45 | 6.3217 | 44.3223 | 0.000207
15732 | 1024.5 | 4180 | 0.05 | 0.5159 | 200 | 200 | 13.5 | 164.3 | 168.3 | 5.45 | 6.3215 | 44.3118 | 0.00020695
15733 | 1024.5 | 4180 | 0.05 | 0.5159 | 200 | 200 | 13.5 | 164.3 | 168.3 | 5.45 | 6.3213 | 44.3013 | 0.0002069
15734 | 1024.5 | 4180 | 0.05 | 0.5159 | 200 | 200 | 13.5 | 164.3 | 168.3 | 5.45 | 6.3211 | 44.2908 | 0.00020685
15735 | 1024.5 | 4180 | 0.05 | 0.5159 | 200 | 200 | 13.5 | 164.3 | 168.3 | 5.45 | 6.3209 | 44.2803 | 0.0002068
15736 | 1024.5 | 4180 | 0.05 | 0.5159 | 200 | 200 | 13.5 | 164.3 | 168.3 | 5.45 | 6.3207 | 44.2697 | 0.00020675
15737 | 1024.5 | 4180 | 0.05 | 0.5159 | 200 | 200 | 13.5 | 164.3 | 168.3 | 5.45 | 6.3205 | 44.2592 | 0.0002067
15738 | 1024.5 | 4180 | 0.05 | 0.5159 | 200 | 200 | 13.5 | 164.3 | 168.3 | 5.45 | 6.3203 | 44.2487 | 0.00020665
15739 | 1024.5 | 4180 | 0.05 | 0.5159 | 200 | 200 | 13.5 | 164.3 | 168.3 | 5.45 | 6.32 | 44.2382 | 0.0002066
15740 | 1024.5 | 4180 | 0.05 | 0.5159 | 200 | 200 | 13.5 | 164.3 | 168.3 | 5.45 | 6.3198 | 44.2277 | 0.00020656
15741 | 1024.5 | 4180 | 0.05 | 0.5159 | 200 | 200 | 13.5 | 164.3 | 168.3 | 5.45 | 6.3196 | 44.2172 | 0.00020651
15742 | 1024.5 | 4180 | 0.05 | 0.5159 | 200 | 200 | 13.5 | 164.3 | 168.3 | 5.45 | 6.3194 | 44.2067 | 0.00020646
15743 | 1024.5 | 4180 | 0.05 | 0.5159 | 200 | 200 | 13.5 | 164.3 | 168.3 | 5.45 | 6.3192 | 44.1962 | 0.00020641
15744 | 1024.5 | 4180 | 0.05 | 0.5159 | 200 | 200 | 13.5 | 164.3 | 168.3 | 5.45 | 6.319 | 44.1857 | 0.00020636
15745 | 1024.5 | 4180 | 0.05 | 0.5159 | 200 | 200 | 13.5 | 164.3 | 168.3 | 5.45 | 6.3188 | 44.1752 | 0.00020631
15746 | 1024.5 | 4180 | 0.05 | 0.5159 | 200 | 200 | 13.5 | 164.3 | 168.3 | 5.45 | 6.3186 | 44.1647 | 0.00020626
15747 | 1024.5 | 4180 | 0.05 | 0.5159 | 200 | 200 | 13.5 | 164.3 | 168.3 | 5.45 | 6.3184 | 44.1542 | 0.00020621
15748 | 1024.5 | 4180 | 0.05 | 0.5159 | 200 | 200 | 13.5 | 164.3 | 168.3 | 5.45 | 6.3182 | 44.1438 | 0.00020616
15749 | 1024.5 | 4180 | 0.05 | 0.5159 | 200 | 200 | 13.5 | 164.3 | 168.3 | 5.45 | 6.318 | 44.1333 | 0.00020611
15750 | 1024.5 | 4180 | 0.05 | 0.5159 | 200 | 200 | 13.5 | 164.3 | 168.3 | 5.45 | 6.3178 | 44.1228 | 0.00020607
15751 | 1024.5 | 4180 | 0.05 | 0.5159 | 200 | 200 | 13.5 | 164.3 | 168.3 | 5.45 | 6.3176 | 44.1123 | 0.00020602
15752 | 1024.5 | 4180 | 0.05 | 0.5159 | 200 | 200 | 13.5 | 164.3 | 168.3 | 5.45 | 6.3174 | 44.1018 | 0.00020597
15753 | 1024.5 | 4180 | 0.05 | 0.5159 | 200 | 200 | 13.5 | 164.3 | 168.3 | 5.45 | 6.3172 | 44.0914 | 0.00020592
15754 | 1024.5 | 4180 | 0.05 | 0.5159 | 200 | 200 | 13.5 | 164.3 | 168.3 | 5.45 | 6.317 | 44.0809 | 0.00020587
15755 | 1024.5 | 4180 | 0.05 | 0.5159 | 200 | 200 | 13.5 | 164.3 | 168.3 | 5.45 | 6.3167 | 44.0704 | 0.00020582
15756 | 1024.5 | 4180 | 0.05 | 0.5159 | 200 | 200 | 13.5 | 164.3 | 168.3 | 5.45 | 6.3165 | 44.06 | 0.00020577
15757 | 1024.5 | 4180 | 0.05 | 0.5159 | 200 | 200 | 13.5 | 164.3 | 168.3 | 5.45 | 6.3163 | 44.0495 | 0.00020572
15758 | 1024.5 | 4180 | 0.05 | 0.5159 | 200 | 200 | 13.5 | 164.3 | 168.3 | 5.45 | 6.3161 | 44.039 | 0.00020567
15759 | 1024.5 | 4180 | 0.05 | 0.5159 | 200 | 200 | 13.5 | 164.3 | 168.3 | 5.45 | 6.3159 | 44.0286 | 0.00020563
15760 | 1024.5 | 4180 | 0.05 | 0.5159 | 200 | 200 | 13.5 | 164.3 | 168.3 | 5.45 | 6.3157 | 44.0181 | 0.00020558
15761 | 1024.5 | 4180 | 0.05 | 0.5159 | 200 | 200 | 13.5 | 164.3 | 168.3 | 5.45 | 6.3155 | 44.0077 | 0.00020553
15762 | 1024.5 | 4180 | 0.05 | 0.5159 | 200 | 200 | 13.5 | 164.3 | 168.3 | 5.45 | 6.3153 | 43.9972 | 0.00020548
15763 | 1024.5 | 4180 | 0.05 | 0.5159 | 200 | 200 | 13.5 | 164.3 | 168.3 | 5.45 | 6.3151 | 43.9868 | 0.00020543
15764 | 1024.5 | 4180 | 0.05 | 0.5159 | 200 | 200 | 13.5 | 164.3 | 168.3 | 5.45 | 6.3149 | 43.9763 | 0.00020538
15765 | 1024.5 | 4180 | 0.05 | 0.5159 | 200 | 200 | 13.5 | 164.3 | 168.3 | 5.45 | 6.3147 | 43.9659 | 0.00020533
15766 | 1024.5 | 4180 | 0.05 | 0.5159 | 200 | 200 | 13.5 | 164.3 | 168.3 | 5.45 | 6.3145 | 43.9555 | 0.00020528
15767 | 1024.5 | 4180 | 0.05 | 0.5159 | 200 | 200 | 13.5 | 164.3 | 168.3 | 5.45 | 6.3143 | 43.945 | 0.00020523
15768 | 1024.5 | 4180 | 0.05 | 0.5159 | 200 | 200 | 13.5 | 164.3 | 168.3 | 5.45 | 6.3141 | 43.9346 | 0.00020519
15769 | 1024.5 | 4180 | 0.05 | 0.5159 | 200 | 200 | 13.5 | 164.3 | 168.3 | 5.45 | 6.3139 | 43.9242 | 0.00020514
15770 | 1024.5 | 4180 | 0.05 | 0.5159 | 200 | 200 | 13.5 | 164.3 | 168.3 | 5.45 | 6.3137 | 43.9137 | 0.00020509
15771 | 1024.5 | 4180 | 0.05 | 0.5159 | 200 | 200 | 13.5 | 164.3 | 168.3 | 5.45 | 6.3135 | 43.9033 | 0.00020504
15772 | 1024.5 | 4180 | 0.05 | 0.5159 | 200 | 200 | 13.5 | 164.3 | 168.3 | 5.45 | 6.3133 | 43.8929 | 0.00020499
15773 | 1024.5 | 4180 | 0.05 | 0.5159 | 200 | 200 | 13.5 | 164.3 | 168.3 | 5.45 | 6.313 | 43.8824 | 0.00020494
15774 | 1024.5 | 4180 | 0.05 | 0.5159 | 200 | 200 | 13.5 | 164.3 | 168.3 | 5.45 | 6.3128 | 43.872 | 0.00020489
15775 | 1024.5 | 4180 | 0.05 | 0.5159 | 200 | 200 | 13.5 | 164.3 | 168.3 | 5.45 | 6.3126 | 43.8616 | 0.00020485
15776 | 1024.5 | 4180 | 0.05 | 0.5159 | 200 | 200 | 13.5 | 164.3 | 168.3 | 5.45 | 6.3124 | 43.8512 | 0.0002048
15777 | 1024.5 | 4180 | 0.05 | 0.5159 | 200 | 200 | 13.5 | 164.3 | 168.3 | 5.45 | 6.3122 | 43.8408 | 0.00020475
15778 | 1024.5 | 4180 | 0.05 | 0.5159 | 200 | 200 | 13.5 | 164.3 | 168.3 | 5.45 | 6.312 | 43.8304 | 0.0002047
15779 | 1024.5 | 4180 | 0.05 | 0.5159 | 200 | 200 | 13.5 | 164.3 | 168.3 | 5.45 | 6.3118 | 43.82 | 0.00020465
15780 | 1024.5 | 4180 | 0.05 | 0.5159 | 200 | 200 | 13.5 | 164.3 | 168.3 | 5.45 | 6.3116 | 43.8096 | 0.0002046
15781 | 1024.5 | 4180 | 0.05 | 0.5159 | 200 | 200 | 13.5 | 164.3 | 168.3 | 5.45 | 6.3114 | 43.7991 | 0.00020455
15782 | 1024.5 | 4180 | 0.05 | 0.5159 | 200 | 200 | 13.5 | 164.3 | 168.3 | 5.45 | 6.3112 | 43.7887 | 0.00020451
15783 | 1024.5 | 4180 | 0.05 | 0.5159 | 200 | 200 | 13.5 | 164.3 | 168.3 | 5.45 | 6.311 | 43.7783 | 0.00020446
15784 | 1024.5 | 4180 | 0.05 | 0.5159 | 200 | 200 | 13.5 | 164.3 | 168.3 | 5.45 | 6.3108 | 43.768 | 0.00020441
15785 | 1024.5 | 4180 | 0.05 | 0.5159 | 200 | 200 | 13.5 | 164.3 | 168.3 | 5.45 | 6.3106 | 43.7576 | 0.00020436
15786 | 1024.5 | 4180 | 0.05 | 0.5159 | 200 | 200 | 13.5 | 164.3 | 168.3 | 5.45 | 6.3104 | 43.7472 | 0.00020431
15787 | 1024.5 | 4180 | 0.05 | 0.5159 | 200 | 200 | 13.5 | 164.3 | 168.3 | 5.45 | 6.3102 | 43.7368 | 0.00020426
15788 | 1024.5 | 4180 | 0.05 | 0.5159 | 200 | 200 | 13.5 | 164.3 | 168.3 | 5.45 | 6.31 | 43.7264 | 0.00020421
15789 | 1024.5 | 4180 | 0.05 | 0.5159 | 200 | 200 | 13.5 | 164.3 | 168.3 | 5.45 | 6.3098 | 43.716 | 0.00020417
15790 | 1024.5 | 4180 | 0.05 | 0.5159 | 200 | 200 | 13.5 | 164.3 | 168.3 | 5.45 | 6.3096 | 43.7056 | 0.00020412
15791 | 1024.5 | 4180 | 0.05 | 0.5159 | 200 | 200 | 13.5 | 164.3 | 168.3 | 5.45 | 6.3094 | 43.6953 | 0.00020407
15792 | 1024.5 | 4180 | 0.05 | 0.5159 | 200 | 200 | 13.5 | 164.3 | 168.3 | 5.45 | 6.3092 | 43.6849 | 0.00020402
15793 | 1024.5 | 4180 | 0.05 | 0.5159 | 200 | 200 | 13.5 | 164.3 | 168.3 | 5.45 | 6.309 | 43.6745 | 0.00020397
15794 | 1024.5 | 4180 | 0.05 | 0.5159 | 200 | 200 | 13.5 | 164.3 | 168.3 | 5.45 | 6.3088 | 43.6641 | 0.00020392
15795 | 1024.5 | 4180 | 0.05 | 0.5159 | 200 | 200 | 13.5 | 164.3 | 168.3 | 5.45 | 6.3085 | 43.6538 | 0.00020387
15796 | 1024.5 | 4180 | 0.05 | 0.5159 | 200 | 200 | 13.5 | 164.3 | 168.3 | 5.45 | 6.3083 | 43.6434 | 0.00020383
15797 | 1024.5 | 4180 | 0.05 | 0.5159 | 200 | 200 | 13.5 | 164.3 | 168.3 | 5.45 | 6.3081 | 43.633 | 0.00020378
15798 | 1024.5 | 4180 | 0.05 | 0.5159 | 200 | 200 | 13.5 | 164.3 | 168.3 | 5.45 | 6.3079 | 43.6227 | 0.00020373
15799 | 1024.5 | 4180 | 0.05 | 0.5159 | 200 | 200 | 13.5 | 164.3 | 168.3 | 5.45 | 6.3077 | 43.6123 | 0.00020368
15800 | 1024.5 | 4180 | 0.05 | 0.5159 | 200 | 200 | 13.5 | 164.3 | 168.3 | 5.45 | 6.3075 | 43.602 | 0.00020363
15801 | 1024.5 | 4180 | 0.05 | 0.5159 | 200 | 200 | 13.5 | 164.3 | 168.3 | 5.45 | 6.3073 | 43.5916 | 0.00020358
15802 | 1024.5 | 4180 | 0.05 | 0.5159 | 200 | 200 | 13.5 | 164.3 | 168.3 | 5.45 | 6.3071 | 43.5813 | 0.00020354
15803 | 1024.5 | 4180 | 0.05 | 0.5159 | 200 | 200 | 13.5 | 164.3 | 168.3 | 5.45 | 6.3069 | 43.5709 | 0.00020349
15804 | 1024.5 | 4180 | 0.05 | 0.5159 | 200 | 200 | 13.5 | 164.3 | 168.3 | 5.45 | 6.3067 | 43.5606 | 0.00020344
15805 | 1024.5 | 4180 | 0.05 | 0.5159 | 200 | 200 | 13.5 | 164.3 | 168.3 | 5.45 | 6.3065 | 43.5502 | 0.00020339
15806 | 1024.5 | 4180 | 0.05 | 0.5159 | 200 | 200 | 13.5 | 164.3 | 168.3 | 5.45 | 6.3063 | 43.5399 | 0.00020334
15807 | 1024.5 | 4180 | 0.05 | 0.5159 | 200 | 200 | 13.5 | 164.3 | 168.3 | 5.45 | 6.3061 | 43.5295 | 0.00020329
15808 | 1024.5 | 4180 | 0.05 | 0.5159 | 200 | 200 | 13.5 | 164.3 | 168.3 | 5.45 | 6.3059 | 43.5192 | 0.00020325
15809 | 1024.5 | 4180 | 0.05 | 0.5159 | 200 | 200 | 13.5 | 164.3 | 168.3 | 5.45 | 6.3057 | 43.5089 | 0.0002032
15810 | 1024.5 | 4180 | 0.05 | 0.5159 | 200 | 200 | 13.5 | 164.3 | 168.3 | 5.45 | 6.3055 | 43.4985 | 0.00020315
15811 | 1024.5 | 4180 | 0.05 | 0.5159 | 200 | 200 | 13.5 | 164.3 | 168.3 | 5.45 | 6.3053 | 43.4882 | 0.0002031
15812 | 1024.5 | 4180 | 0.05 | 0.5159 | 200 | 200 | 13.5 | 164.3 | 168.3 | 5.45 | 6.3051 | 43.4779 | 0.00020305
15813 | 1024.5 | 4180 | 0.05 | 0.5159 | 200 | 200 | 13.5 | 164.3 | 168.3 | 5.45 | 6.3049 | 43.4675 | 0.00020301
15814 | 1024.5 | 4180 | 0.05 | 0.5159 | 200 | 200 | 13.5 | 164.3 | 168.3 | 5.45 | 6.3047 | 43.4572 | 0.00020296
15815 | 1024.5 | 4180 | 0.05 | 0.5159 | 200 | 200 | 13.5 | 164.3 | 168.3 | 5.45 | 6.3045 | 43.4469 | 0.00020291
15816 | 1024.5 | 4180 | 0.05 | 0.5159 | 200 | 200 | 13.5 | 164.3 | 168.3 | 5.45 | 6.3043 | 43.4366 | 0.00020286
15817 | 1024.5 | 4180 | 0.05 | 0.5159 | 200 | 200 | 13.5 | 164.3 | 168.3 | 5.45 | 6.3041 | 43.4263 | 0.00020281
15818 | 1024.5 | 4180 | 0.05 | 0.5159 | 200 | 200 | 13.5 | 164.3 | 168.3 | 5.45 | 6.3039 | 43.416 | 0.00020276
15819 | 1024.5 | 4180 | 0.05 | 0.5159 | 200 | 200 | 13.5 | 164.3 | 168.3 | 5.45 | 6.3037 | 43.4057 | 0.00020272
15820 | 1024.5 | 4180 | 0.05 | 0.5159 | 200 | 200 | 13.5 | 164.3 | 168.3 | 5.45 | 6.3035 | 43.3953 | 0.00020267
15821 | 1024.5 | 4180 | 0.05 | 0.5159 | 200 | 200 | 13.5 | 164.3 | 168.3 | 5.45 | 6.3033 | 43.385 | 0.00020262
15822 | 1024.5 | 4180 | 0.05 | 0.5159 | 200 | 200 | 13.5 | 164.3 | 168.3 | 5.45 | 6.3031 | 43.3747 | 0.00020257
15823 | 1024.5 | 4180 | 0.05 | 0.5159 | 200 | 200 | 13.5 | 164.3 | 168.3 | 5.45 | 6.3029 | 43.3644 | 0.00020252
15824 | 1024.5 | 4180 | 0.05 | 0.5159 | 200 | 200 | 13.5 | 164.3 | 168.3 | 5.45 | 6.3027 | 43.3541 | 0.00020248
15825 | 1024.5 | 4180 | 0.05 | 0.5159 | 200 | 200 | 13.5 | 164.3 | 168.3 | 5.45 | 6.3025 | 43.3438 | 0.00020243
15826 | 1024.5 | 4180 | 0.05 | 0.5159 | 200 | 200 | 13.5 | 164.3 | 168.3 | 5.45 | 6.3023 | 43.3336 | 0.00020238
15827 | 1024.5 | 4180 | 0.05 | 0.5159 | 200 | 200 | 13.5 | 164.3 | 168.3 | 5.45 | 6.302 | 43.3233 | 0.00020233
15828 | 1024.5 | 4180 | 0.05 | 0.5159 | 200 | 200 | 13.5 | 164.3 | 168.3 | 5.45 | 6.3018 | 43.313 | 0.00020228
15829 | 1024.5 | 4180 | 0.05 | 0.5159 | 200 | 200 | 13.5 | 164.3 | 168.3 | 5.45 | 6.3016 | 43.3027 | 0.00020224
15830 | 1024.5 | 4180 | 0.05 | 0.5159 | 200 | 200 | 13.5 | 164.3 | 168.3 | 5.45 | 6.3014 | 43.2924 | 0.00020219
15831 | 1024.5 | 4180 | 0.05 | 0.5159 | 200 | 200 | 13.5 | 164.3 | 168.3 | 5.45 | 6.3012 | 43.2821 | 0.00020214
15832 | 1024.5 | 4180 | 0.05 | 0.5159 | 200 | 200 | 13.5 | 164.3 | 168.3 | 5.45 | 6.301 | 43.2718 | 0.00020209
15833 | 1024.5 | 4180 | 0.05 | 0.5159 | 200 | 200 | 13.5 | 164.3 | 168.3 | 5.45 | 6.3008 | 43.2616 | 0.00020204
15834 | 1024.5 | 4180 | 0.05 | 0.5159 | 200 | 200 | 13.5 | 164.3 | 168.3 | 5.45 | 6.3006 | 43.2513 | 0.000202
15835 | 1024.5 | 4180 | 0.05 | 0.5159 | 200 | 200 | 13.5 | 164.3 | 168.3 | 5.45 | 6.3004 | 43.241 | 0.00020195
15836 | 1024.5 | 4180 | 0.05 | 0.5159 | 200 | 200 | 13.5 | 164.3 | 168.3 | 5.45 | 6.3002 | 43.2308 | 0.0002019
15837 | 1024.5 | 4180 | 0.05 | 0.5159 | 200 | 200 | 13.5 | 164.3 | 168.3 | 5.45 | 6.3 | 43.2205 | 0.00020185
15838 | 1024.5 | 4180 | 0.05 | 0.5159 | 200 | 200 | 13.5 | 164.3 | 168.3 | 5.45 | 6.2998 | 43.2102 | 0.0002018
15839 | 1024.5 | 4180 | 0.05 | 0.5159 | 200 | 200 | 13.5 | 164.3 | 168.3 | 5.45 | 6.2996 | 43.2 | 0.00020176
15840 | 1024.5 | 4180 | 0.05 | 0.5159 | 200 | 200 | 13.5 | 164.3 | 168.3 | 5.45 | 6.2994 | 43.1897 | 0.00020171
15841 | 1024.5 | 4180 | 0.05 | 0.5159 | 200 | 200 | 13.5 | 164.3 | 168.3 | 5.45 | 6.2992 | 43.1795 | 0.00020166
15842 | 1024.5 | 4180 | 0.05 | 0.5159 | 200 | 200 | 13.5 | 164.3 | 168.3 | 5.45 | 6.299 | 43.1692 | 0.00020161
15843 | 1024.5 | 4180 | 0.05 | 0.5159 | 200 | 200 | 13.5 | 164.3 | 168.3 | 5.45 | 6.2988 | 43.159 | 0.00020156
15844 | 1024.5 | 4180 | 0.05 | 0.5159 | 200 | 200 | 13.5 | 164.3 | 168.3 | 5.45 | 6.2986 | 43.1487 | 0.00020152
15845 | 1024.5 | 4180 | 0.05 | 0.5159 | 200 | 200 | 13.5 | 164.3 | 168.3 | 5.45 | 6.2984 | 43.1385 | 0.00020147
15846 | 1024.5 | 4180 | 0.05 | 0.5159 | 200 | 200 | 13.5 | 164.3 | 168.3 | 5.45 | 6.2982 | 43.1282 | 0.00020142
15847 | 1024.5 | 4180 | 0.05 | 0.5159 | 200 | 200 | 13.5 | 164.3 | 168.3 | 5.45 | 6.298 | 43.118 | 0.00020137
15848 | 1024.5 | 4180 | 0.05 | 0.5159 | 200 | 200 | 13.5 | 164.3 | 168.3 | 5.45 | 6.2978 | 43.1077 | 0.00020132
15849 | 1024.5 | 4180 | 0.05 | 0.5159 | 200 | 200 | 13.5 | 164.3 | 168.3 | 5.45 | 6.2976 | 43.0975 | 0.00020128
15850 | 1024.5 | 4180 | 0.05 | 0.5159 | 200 | 200 | 13.5 | 164.3 | 168.3 | 5.45 | 6.2974 | 43.0873 | 0.00020123
15851 | 1024.5 | 4180 | 0.05 | 0.5159 | 200 | 200 | 13.5 | 164.3 | 168.3 | 5.45 | 6.2972 | 43.077 | 0.00020118
15852 | 1024.5 | 4180 | 0.05 | 0.5159 | 200 | 200 | 13.5 | 164.3 | 168.3 | 5.45 | 6.297 | 43.0668 | 0.00020113
15853 | 1024.5 | 4180 | 0.05 | 0.5159 | 200 | 200 | 13.5 | 164.3 | 168.3 | 5.45 | 6.2968 | 43.0566 | 0.00020109
15854 | 1024.5 | 4180 | 0.05 | 0.5159 | 200 | 200 | 13.5 | 164.3 | 168.3 | 5.45 | 6.2966 | 43.0463 | 0.00020104
15855 | 1024.5 | 4180 | 0.05 | 0.5159 | 200 | 200 | 13.5 | 164.3 | 168.3 | 5.45 | 6.2964 | 43.0361 | 0.00020099
15856 | 1024.5 | 4180 | 0.05 | 0.5159 | 200 | 200 | 13.5 | 164.3 | 168.3 | 5.45 | 6.2962 | 43.0259 | 0.00020094
15857 | 1024.5 | 4180 | 0.05 | 0.5159 | 200 | 200 | 13.5 | 164.3 | 168.3 | 5.45 | 6.296 | 43.0157 | 0.00020089
15858 | 1024.5 | 4180 | 0.05 | 0.5159 | 200 | 200 | 13.5 | 164.3 | 168.3 | 5.45 | 6.2958 | 43.0055 | 0.00020085
15859 | 1024.5 | 4180 | 0.05 | 0.5159 | 200 | 200 | 13.5 | 164.3 | 168.3 | 5.45 | 6.2956 | 42.9953 | 0.0002008
15860 | 1024.5 | 4180 | 0.05 | 0.5159 | 200 | 200 | 13.5 | 164.3 | 168.3 | 5.45 | 6.2954 | 42.9851 | 0.00020075
15861 | 1024.5 | 4180 | 0.05 | 0.5159 | 200 | 200 | 13.5 | 164.3 | 168.3 | 5.45 | 6.2952 | 42.9748 | 0.0002007
15862 | 1024.5 | 4180 | 0.05 | 0.5159 | 200 | 200 | 13.5 | 164.3 | 168.3 | 5.45 | 6.295 | 42.9646 | 0.00020066
15863 | 1024.5 | 4180 | 0.05 | 0.5159 | 200 | 200 | 13.5 | 164.3 | 168.3 | 5.45 | 6.2948 | 42.9544 | 0.00020061
15864 | 1024.5 | 4180 | 0.05 | 0.5159 | 200 | 200 | 13.5 | 164.3 | 168.3 | 5.45 | 6.2946 | 42.9442 | 0.00020056
15865 | 1024.5 | 4180 | 0.05 | 0.5159 | 200 | 200 | 13.5 | 164.3 | 168.3 | 5.45 | 6.2944 | 42.934 | 0.00020051
15866 | 1024.5 | 4180 | 0.05 | 0.5159 | 200 | 200 | 13.5 | 164.3 | 168.3 | 5.45 | 6.2942 | 42.9238 | 0.00020047
15867 | 1024.5 | 4180 | 0.05 | 0.5159 | 200 | 200 | 13.5 | 164.3 | 168.3 | 5.45 | 6.294 | 42.9137 | 0.00020042
15868 | 1024.5 | 4180 | 0.05 | 0.5159 | 200 | 200 | 13.5 | 164.3 | 168.3 | 5.45 | 6.2938 | 42.9035 | 0.00020037
15869 | 1024.5 | 4180 | 0.05 | 0.5159 | 200 | 200 | 13.5 | 164.3 | 168.3 | 5.45 | 6.2936 | 42.8933 | 0.00020032
15870 | 1024.5 | 4180 | 0.05 | 0.5159 | 200 | 200 | 13.5 | 164.3 | 168.3 | 5.45 | 6.2934 | 42.8831 | 0.00020028
15871 | 1024.5 | 4180 | 0.05 | 0.5159 | 200 | 200 | 13.5 | 164.3 | 168.3 | 5.45 | 6.2932 | 42.8729 | 0.00020023
15872 | 1024.5 | 4180 | 0.05 | 0.5159 | 200 | 200 | 13.5 | 164.3 | 168.3 | 5.45 | 6.293 | 42.8627 | 0.00020018
15873 | 1024.5 | 4180 | 0.05 | 0.5159 | 200 | 200 | 13.5 | 164.3 | 168.3 | 5.45 | 6.2928 | 42.8525 | 0.00020013
15874 | 1024.5 | 4180 | 0.05 | 0.5159 | 200 | 200 | 13.5 | 164.3 | 168.3 | 5.45 | 6.2926 | 42.8424 | 0.00020009
15875 | 1024.5 | 4180 | 0.05 | 0.5159 | 200 | 200 | 13.5 | 164.3 | 168.3 | 5.45 | 6.2924 | 42.8322 | 0.00020004
15876 | 1024.5 | 4180 | 0.05 | 0.5159 | 200 | 200 | 13.5 | 164.3 | 168.3 | 5.45 | 6.2922 | 42.822 | 0.00019999
15877 | 1024.5 | 4180 | 0.05 | 0.5159 | 200 | 200 | 13.5 | 164.3 | 168.3 | 5.45 | 6.292 | 42.8119 | 0.00019994
15878 | 1024.5 | 4180 | 0.05 | 0.5159 | 200 | 200 | 13.5 | 164.3 | 168.3 | 5.45 | 6.2918 | 42.8017 | 0.0001999
15879 | 1024.5 | 4180 | 0.05 | 0.5159 | 200 | 200 | 13.5 | 164.3 | 168.3 | 5.45 | 6.2916 | 42.7915 | 0.00019985
15880 | 1024.5 | 4180 | 0.05 | 0.5159 | 200 | 200 | 13.5 | 164.3 | 168.3 | 5.45 | 6.2914 | 42.7814 | 0.0001998
15881 | 1024.5 | 4180 | 0.05 | 0.5159 | 200 | 200 | 13.5 | 164.3 | 168.3 | 5.45 | 6.2912 | 42.7712 | 0.00019975
15882 | 1024.5 | 4180 | 0.05 | 0.5159 | 200 | 200 | 13.5 | 164.3 | 168.3 | 5.45 | 6.291 | 42.7611 | 0.00019971
15883 | 1024.5 | 4180 | 0.05 | 0.5159 | 200 | 200 | 13.5 | 164.3 | 168.3 | 5.45 | 6.2908 | 42.7509 | 0.00019966
15884 | 1024.5 | 4180 | 0.05 | 0.5159 | 200 | 200 | 13.5 | 164.3 | 168.3 | 5.45 | 6.2906 | 42.7407 | 0.00019961
15885 | 1024.5 | 4180 | 0.05 | 0.5159 | 200 | 200 | 13.5 | 164.3 | 168.3 | 5.45 | 6.2904 | 42.7306 | 0.00019956
15886 | 1024.5 | 4180 | 0.05 | 0.5159 | 200 | 200 | 13.5 | 164.3 | 168.3 | 5.45 | 6.2902 | 42.7204 | 0.00019952
15887 | 1024.5 | 4180 | 0.05 | 0.5159 | 200 | 200 | 13.5 | 164.3 | 168.3 | 5.45 | 6.29 | 42.7103 | 0.00019947
15888 | 1024.5 | 4180 | 0.05 | 0.5159 | 200 | 200 | 13.5 | 164.3 | 168.3 | 5.45 | 6.2898 | 42.7002 | 0.00019942
15889 | 1024.5 | 4180 | 0.05 | 0.5159 | 200 | 200 | 13.5 | 164.3 | 168.3 | 5.45 | 6.2896 | 42.69 | 0.00019937
15890 | 1024.5 | 4180 | 0.05 | 0.5159 | 200 | 200 | 13.5 | 164.3 | 168.3 | 5.45 | 6.2894 | 42.6799 | 0.00019933
15891 | 1024.5 | 4180 | 0.05 | 0.5159 | 200 | 200 | 13.5 | 164.3 | 168.3 | 5.45 | 6.2892 | 42.6697 | 0.00019928
15892 | 1024.5 | 4180 | 0.05 | 0.5159 | 200 | 200 | 13.5 | 164.3 | 168.3 | 5.45 | 6.289 | 42.6596 | 0.00019923
15893 | 1024.5 | 4180 | 0.05 | 0.5159 | 200 | 200 | 13.5 | 164.3 | 168.3 | 5.45 | 6.2888 | 42.6495 | 0.00019918
15894 | 1024.5 | 4180 | 0.05 | 0.5159 | 200 | 200 | 13.5 | 164.3 | 168.3 | 5.45 | 6.2886 | 42.6394 | 0.00019914
15895 | 1024.5 | 4180 | 0.05 | 0.5159 | 200 | 200 | 13.5 | 164.3 | 168.3 | 5.45 | 6.2884 | 42.6292 | 0.00019909
15896 | 1024.5 | 4180 | 0.05 | 0.5159 | 200 | 200 | 13.5 | 164.3 | 168.3 | 5.45 | 6.2882 | 42.6191 | 0.00019904
15897 | 1024.5 | 4180 | 0.05 | 0.5159 | 200 | 200 | 13.5 | 164.3 | 168.3 | 5.45 | 6.288 | 42.609 | 0.000199
15898 | 1024.5 | 4180 | 0.05 | 0.5159 | 200 | 200 | 13.5 | 164.3 | 168.3 | 5.45 | 6.2878 | 42.5989 | 0.00019895
15899 | 1024.5 | 4180 | 0.05 | 0.5159 | 200 | 200 | 13.5 | 164.3 | 168.3 | 5.45 | 6.2876 | 42.5888 | 0.0001989
15900 | 1024.5 | 4180 | 0.05 | 0.5159 | 200 | 200 | 13.5 | 164.3 | 168.3 | 5.45 | 6.2874 | 42.5786 | 0.00019885
15901 | 1024.5 | 4180 | 0.05 | 0.5159 | 200 | 200 | 13.5 | 164.3 | 168.3 | 5.45 | 6.2872 | 42.5685 | 0.00019881
15902 | 1024.5 | 4180 | 0.05 | 0.5159 | 200 | 200 | 13.5 | 164.3 | 168.3 | 5.45 | 6.287 | 42.5584 | 0.00019876
15903 | 1024.5 | 4180 | 0.05 | 0.5159 | 200 | 200 | 13.5 | 164.3 | 168.3 | 5.45 | 6.2868 | 42.5483 | 0.00019871
15904 | 1024.5 | 4180 | 0.05 | 0.5159 | 200 | 200 | 13.5 | 164.3 | 168.3 | 5.45 | 6.2866 | 42.5382 | 0.00019866
15905 | 1024.5 | 4180 | 0.05 | 0.5159 | 200 | 200 | 13.5 | 164.3 | 168.3 | 5.45 | 6.2864 | 42.5281 | 0.00019862
15906 | 1024.5 | 4180 | 0.05 | 0.5159 | 200 | 200 | 13.5 | 164.3 | 168.3 | 5.45 | 6.2862 | 42.518 | 0.00019857
15907 | 1024.5 | 4180 | 0.05 | 0.5159 | 200 | 200 | 13.5 | 164.3 | 168.3 | 5.45 | 6.286 | 42.5079 | 0.00019852
15908 | 1024.5 | 4180 | 0.05 | 0.5159 | 200 | 200 | 13.5 | 164.3 | 168.3 | 5.45 | 6.2858 | 42.4978 | 0.00019848
15909 | 1024.5 | 4180 | 0.05 | 0.5159 | 200 | 200 | 13.5 | 164.3 | 168.3 | 5.45 | 6.2856 | 42.4877 | 0.00019843
15910 | 1024.5 | 4180 | 0.05 | 0.5159 | 200 | 200 | 13.5 | 164.3 | 168.3 | 5.45 | 6.2854 | 42.4776 | 0.00019838
15911 | 1024.5 | 4180 | 0.05 | 0.5159 | 200 | 200 | 13.5 | 164.3 | 168.3 | 5.45 | 6.2852 | 42.4676 | 0.00019833
15912 | 1024.5 | 4180 | 0.05 | 0.5159 | 200 | 200 | 13.5 | 164.3 | 168.3 | 5.45 | 6.285 | 42.4575 | 0.00019829
15913 | 1024.5 | 4180 | 0.05 | 0.5159 | 200 | 200 | 13.5 | 164.3 | 168.3 | 5.45 | 6.2848 | 42.4474 | 0.00019824
15914 | 1024.5 | 4180 | 0.05 | 0.5159 | 200 | 200 | 13.5 | 164.3 | 168.3 | 5.45 | 6.2846 | 42.4373 | 0.00019819
15915 | 1024.5 | 4180 | 0.05 | 0.5159 | 200 | 200 | 13.5 | 164.3 | 168.3 | 5.45 | 6.2844 | 42.4272 | 0.00019815
15916 | 1024.5 | 4180 | 0.05 | 0.5159 | 200 | 200 | 13.5 | 164.3 | 168.3 | 5.45 | 6.2842 | 42.4172 | 0.0001981
15917 | 1024.5 | 4180 | 0.05 | 0.5159 | 200 | 200 | 13.5 | 164.3 | 168.3 | 5.45 | 6.284 | 42.4071 | 0.00019805
15918 | 1024.5 | 4180 | 0.05 | 0.5159 | 200 | 200 | 13.5 | 164.3 | 168.3 | 5.45 | 6.2838 | 42.397 | 0.00019801
15919 | 1024.5 | 4180 | 0.05 | 0.5159 | 200 | 200 | 13.5 | 164.3 | 168.3 | 5.45 | 6.2836 | 42.3869 | 0.00019796
15920 | 1024.5 | 4180 | 0.05 | 0.5159 | 200 | 200 | 13.5 | 164.3 | 168.3 | 5.45 | 6.2834 | 42.3769 | 0.00019791
15921 | 1024.5 | 4180 | 0.05 | 0.5159 | 200 | 200 | 13.5 | 164.3 | 168.3 | 5.45 | 6.2832 | 42.3668 | 0.00019786
15922 | 1024.5 | 4180 | 0.05 | 0.5159 | 200 | 200 | 13.5 | 164.3 | 168.3 | 5.45 | 6.283 | 42.3568 | 0.00019782
15923 | 1024.5 | 4180 | 0.05 | 0.5159 | 200 | 200 | 13.5 | 164.3 | 168.3 | 5.45 | 6.2828 | 42.3467 | 0.00019777
15924 | 1024.5 | 4180 | 0.05 | 0.5159 | 200 | 200 | 13.5 | 164.3 | 168.3 | 5.45 | 6.2826 | 42.3366 | 0.00019772
15925 | 1024.5 | 4180 | 0.05 | 0.5159 | 200 | 200 | 13.5 | 164.3 | 168.3 | 5.45 | 6.2824 | 42.3266 | 0.00019768
15926 | 1024.5 | 4180 | 0.05 | 0.5159 | 200 | 200 | 13.5 | 164.3 | 168.3 | 5.45 | 6.2822 | 42.3165 | 0.00019763
15927 | 1024.5 | 4180 | 0.05 | 0.5159 | 200 | 200 | 13.5 | 164.3 | 168.3 | 5.45 | 6.2821 | 42.3065 | 0.00019758
15928 | 1024.5 | 4180 | 0.05 | 0.5159 | 200 | 200 | 13.5 | 164.3 | 168.3 | 5.45 | 6.2819 | 42.2964 | 0.00019754
15929 | 1024.5 | 4180 | 0.05 | 0.5159 | 200 | 200 | 13.5 | 164.3 | 168.3 | 5.45 | 6.2817 | 42.2864 | 0.00019749
15930 | 1024.5 | 4180 | 0.05 | 0.5159 | 200 | 200 | 13.5 | 164.3 | 168.3 | 5.45 | 6.2815 | 42.2764 | 0.00019744
15931 | 1024.5 | 4180 | 0.05 | 0.5159 | 200 | 200 | 13.5 | 164.3 | 168.3 | 5.45 | 6.2813 | 42.2663 | 0.0001974
15932 | 1024.5 | 4180 | 0.05 | 0.5159 | 200 | 200 | 13.5 | 164.3 | 168.3 | 5.45 | 6.2811 | 42.2563 | 0.00019735
15933 | 1024.5 | 4180 | 0.05 | 0.5159 | 200 | 200 | 13.5 | 164.3 | 168.3 | 5.45 | 6.2809 | 42.2462 | 0.0001973
15934 | 1024.5 | 4180 | 0.05 | 0.5159 | 200 | 200 | 13.5 | 164.3 | 168.3 | 5.45 | 6.2807 | 42.2362 | 0.00019725
15935 | 1024.5 | 4180 | 0.05 | 0.5159 | 200 | 200 | 13.5 | 164.3 | 168.3 | 5.45 | 6.2805 | 42.2262 | 0.00019721
15936 | 1024.5 | 4180 | 0.05 | 0.5159 | 200 | 200 | 13.5 | 164.3 | 168.3 | 5.45 | 6.2803 | 42.2162 | 0.00019716
15937 | 1024.5 | 4180 | 0.05 | 0.5159 | 200 | 200 | 13.5 | 164.3 | 168.3 | 5.45 | 6.2801 | 42.2061 | 0.00019711
15938 | 1024.5 | 4180 | 0.05 | 0.5159 | 200 | 200 | 13.5 | 164.3 | 168.3 | 5.45 | 6.2799 | 42.1961 | 0.00019707
15939 | 1024.5 | 4180 | 0.05 | 0.5159 | 200 | 200 | 13.5 | 164.3 | 168.3 | 5.45 | 6.2797 | 42.1861 | 0.00019702
15940 | 1024.5 | 4180 | 0.05 | 0.5159 | 200 | 200 | 13.5 | 164.3 | 168.3 | 5.45 | 6.2795 | 42.1761 | 0.00019697
15941 | 1024.5 | 4180 | 0.05 | 0.5159 | 200 | 200 | 13.5 | 164.3 | 168.3 | 5.45 | 6.2793 | 42.1661 | 0.00019693
15942 | 1024.5 | 4180 | 0.05 | 0.5159 | 200 | 200 | 13.5 | 164.3 | 168.3 | 5.45 | 6.2791 | 42.156 | 0.00019688
15943 | 1024.5 | 4180 | 0.05 | 0.5159 | 200 | 200 | 13.5 | 164.3 | 168.3 | 5.45 | 6.2789 | 42.146 | 0.00019683
15944 | 1024.5 | 4180 | 0.05 | 0.5159 | 200 | 200 | 13.5 | 164.3 | 168.3 | 5.45 | 6.2787 | 42.136 | 0.00019679
15945 | 1024.5 | 4180 | 0.05 | 0.5159 | 200 | 200 | 13.5 | 164.3 | 168.3 | 5.45 | 6.2785 | 42.126 | 0.00019674
15946 | 1024.5 | 4180 | 0.05 | 0.5159 | 200 | 200 | 13.5 | 164.3 | 168.3 | 5.45 | 6.2783 | 42.116 | 0.00019669
15947 | 1024.5 | 4180 | 0.05 | 0.5159 | 200 | 200 | 13.5 | 164.3 | 168.3 | 5.45 | 6.2781 | 42.106 | 0.00019665
15948 | 1024.5 | 4180 | 0.05 | 0.5159 | 200 | 200 | 13.5 | 164.3 | 168.3 | 5.45 | 6.2779 | 42.096 | 0.0001966
15949 | 1024.5 | 4180 | 0.05 | 0.5159 | 200 | 200 | 13.5 | 164.3 | 168.3 | 5.45 | 6.2777 | 42.086 | 0.00019655
15950 | 1024.5 | 4180 | 0.05 | 0.5159 | 200 | 200 | 13.5 | 164.3 | 168.3 | 5.45 | 6.2775 | 42.076 | 0.00019651
15951 | 1024.5 | 4180 | 0.05 | 0.5159 | 200 | 200 | 13.5 | 164.3 | 168.3 | 5.45 | 6.2773 | 42.066 | 0.00019646
15952 | 1024.5 | 4180 | 0.05 | 0.5159 | 200 | 200 | 13.5 | 164.3 | 168.3 | 5.45 | 6.2771 | 42.056 | 0.00019641
15953 | 1024.5 | 4180 | 0.05 | 0.5159 | 200 | 200 | 13.5 | 164.3 | 168.3 | 5.45 | 6.2769 | 42.0461 | 0.00019637
15954 | 1024.5 | 4180 | 0.05 | 0.5159 | 200 | 200 | 13.5 | 164.3 | 168.3 | 5.45 | 6.2767 | 42.0361 | 0.00019632
15955 | 1024.5 | 4180 | 0.05 | 0.5159 | 200 | 200 | 13.5 | 164.3 | 168.3 | 5.45 | 6.2765 | 42.0261 | 0.00019627
15956 | 1024.5 | 4180 | 0.05 | 0.5159 | 200 | 200 | 13.5 | 164.3 | 168.3 | 5.45 | 6.2763 | 42.0161 | 0.00019623
15957 | 1024.5 | 4180 | 0.05 | 0.5159 | 200 | 200 | 13.5 | 164.3 | 168.3 | 5.45 | 6.2761 | 42.0061 | 0.00019618
15958 | 1024.5 | 4180 | 0.05 | 0.5159 | 200 | 200 | 13.5 | 164.3 | 168.3 | 5.45 | 6.2759 | 41.9962 | 0.00019613
15959 | 1024.5 | 4180 | 0.05 | 0.5159 | 200 | 200 | 13.5 | 164.3 | 168.3 | 5.45 | 6.2758 | 41.9862 | 0.00019609
15960 | 1024.5 | 4180 | 0.05 | 0.5159 | 200 | 200 | 13.5 | 164.3 | 168.3 | 5.45 | 6.2756 | 41.9762 | 0.00019604
15961 | 1024.5 | 4180 | 0.05 | 0.5159 | 200 | 200 | 13.5 | 164.3 | 168.3 | 5.45 | 6.2754 | 41.9663 | 0.00019599
15962 | 1024.5 | 4180 | 0.05 | 0.5159 | 200 | 200 | 13.5 | 164.3 | 168.3 | 5.45 | 6.2752 | 41.9563 | 0.00019595
15963 | 1024.5 | 4180 | 0.05 | 0.5159 | 200 | 200 | 13.5 | 164.3 | 168.3 | 5.45 | 6.275 | 41.9463 | 0.0001959
15964 | 1024.5 | 4180 | 0.05 | 0.5159 | 200 | 200 | 13.5 | 164.3 | 168.3 | 5.45 | 6.2748 | 41.9364 | 0.00019585
15965 | 1024.5 | 4180 | 0.05 | 0.5159 | 200 | 200 | 13.5 | 164.3 | 168.3 | 5.45 | 6.2746 | 41.9264 | 0.00019581
15966 | 1024.5 | 4180 | 0.05 | 0.5159 | 200 | 200 | 13.5 | 164.3 | 168.3 | 5.45 | 6.2744 | 41.9164 | 0.00019576
15967 | 1024.5 | 4180 | 0.05 | 0.5159 | 200 | 200 | 13.5 | 164.3 | 168.3 | 5.45 | 6.2742 | 41.9065 | 0.00019571
15968 | 1024.5 | 4180 | 0.05 | 0.5159 | 200 | 200 | 13.5 | 164.3 | 168.3 | 5.45 | 6.274 | 41.8965 | 0.00019567
15969 | 1024.5 | 4180 | 0.05 | 0.5159 | 200 | 200 | 13.5 | 164.3 | 168.3 | 5.45 | 6.2738 | 41.8866 | 0.00019562
15970 | 1024.5 | 4180 | 0.05 | 0.5159 | 200 | 200 | 13.5 | 164.3 | 168.3 | 5.45 | 6.2736 | 41.8766 | 0.00019558
15971 | 1024.5 | 4180 | 0.05 | 0.5159 | 200 | 200 | 13.5 | 164.3 | 168.3 | 5.45 | 6.2734 | 41.8667 | 0.00019553
15972 | 1024.5 | 4180 | 0.05 | 0.5159 | 200 | 200 | 13.5 | 164.3 | 168.3 | 5.45 | 6.2732 | 41.8568 | 0.00019548
15973 | 1024.5 | 4180 | 0.05 | 0.5159 | 200 | 200 | 13.5 | 164.3 | 168.3 | 5.45 | 6.273 | 41.8468 | 0.00019544
15974 | 1024.5 | 4180 | 0.05 | 0.5159 | 200 | 200 | 13.5 | 164.3 | 168.3 | 5.45 | 6.2728 | 41.8369 | 0.00019539
15975 | 1024.5 | 4180 | 0.05 | 0.5159 | 200 | 200 | 13.5 | 164.3 | 168.3 | 5.45 | 6.2726 | 41.8269 | 0.00019534
15976 | 1024.5 | 4180 | 0.05 | 0.5159 | 200 | 200 | 13.5 | 164.3 | 168.3 | 5.45 | 6.2724 | 41.817 | 0.0001953
15977 | 1024.5 | 4180 | 0.05 | 0.5159 | 200 | 200 | 13.5 | 164.3 | 168.3 | 5.45 | 6.2722 | 41.8071 | 0.00019525
15978 | 1024.5 | 4180 | 0.05 | 0.5159 | 200 | 200 | 13.5 | 164.3 | 168.3 | 5.45 | 6.272 | 41.7972 | 0.0001952
15979 | 1024.5 | 4180 | 0.05 | 0.5159 | 200 | 200 | 13.5 | 164.3 | 168.3 | 5.45 | 6.2718 | 41.7872 | 0.00019516
15980 | 1024.5 | 4180 | 0.05 | 0.5159 | 200 | 200 | 13.5 | 164.3 | 168.3 | 5.45 | 6.2716 | 41.7773 | 0.00019511
15981 | 1024.5 | 4180 | 0.05 | 0.5159 | 200 | 200 | 13.5 | 164.3 | 168.3 | 5.45 | 6.2714 | 41.7674 | 0.00019506
15982 | 1024.5 | 4180 | 0.05 | 0.5159 | 200 | 200 | 13.5 | 164.3 | 168.3 | 5.45 | 6.2713 | 41.7575 | 0.00019502
15983 | 1024.5 | 4180 | 0.05 | 0.5159 | 200 | 200 | 13.5 | 164.3 | 168.3 | 5.45 | 6.2711 | 41.7476 | 0.00019497
15984 | 1024.5 | 4180 | 0.05 | 0.5159 | 200 | 200 | 13.5 | 164.3 | 168.3 | 5.45 | 6.2709 | 41.7376 | 0.00019493
15985 | 1024.5 | 4180 | 0.05 | 0.5159 | 200 | 200 | 13.5 | 164.3 | 168.3 | 5.45 | 6.2707 | 41.7277 | 0.00019488
15986 | 1024.5 | 4180 | 0.05 | 0.5159 | 200 | 200 | 13.5 | 164.3 | 168.3 | 5.45 | 6.2705 | 41.7178 | 0.00019483
15987 | 1024.5 | 4180 | 0.05 | 0.5159 | 200 | 200 | 13.5 | 164.3 | 168.3 | 5.45 | 6.2703 | 41.7079 | 0.00019479
15988 | 1024.5 | 4180 | 0.05 | 0.5159 | 200 | 200 | 13.5 | 164.3 | 168.3 | 5.45 | 6.2701 | 41.698 | 0.00019474
15989 | 1024.5 | 4180 | 0.05 | 0.5159 | 200 | 200 | 13.5 | 164.3 | 168.3 | 5.45 | 6.2699 | 41.6881 | 0.00019469
15990 | 1024.5 | 4180 | 0.05 | 0.5159 | 200 | 200 | 13.5 | 164.3 | 168.3 | 5.45 | 6.2697 | 41.6782 | 0.00019465
15991 | 1024.5 | 4180 | 0.05 | 0.5159 | 200 | 200 | 13.5 | 164.3 | 168.3 | 5.45 | 6.2695 | 41.6683 | 0.0001946
15992 | 1024.5 | 4180 | 0.05 | 0.5159 | 200 | 200 | 13.5 | 164.3 | 168.3 | 5.45 | 6.2693 | 41.6584 | 0.00019456
15993 | 1024.5 | 4180 | 0.05 | 0.5159 | 200 | 200 | 13.5 | 164.3 | 168.3 | 5.45 | 6.2691 | 41.6485 | 0.00019451
15994 | 1024.5 | 4180 | 0.05 | 0.5159 | 200 | 200 | 13.5 | 164.3 | 168.3 | 5.45 | 6.2689 | 41.6386 | 0.00019446
15995 | 1024.5 | 4180 | 0.05 | 0.5159 | 200 | 200 | 13.5 | 164.3 | 168.3 | 5.45 | 6.2687 | 41.6287 | 0.00019442
15996 | 1024.5 | 4180 | 0.05 | 0.5159 | 200 | 200 | 13.5 | 164.3 | 168.3 | 5.45 | 6.2685 | 41.6189 | 0.00019437
15997 | 1024.5 | 4180 | 0.05 | 0.5159 | 200 | 200 | 13.5 | 164.3 | 168.3 | 5.45 | 6.2683 | 41.609 | 0.00019433
15998 | 1024.5 | 4180 | 0.05 | 0.5159 | 200 | 200 | 13.5 | 164.3 | 168.3 | 5.45 | 6.2681 | 41.5991 | 0.00019428
15999 | 1024.5 | 4180 | 0.05 | 0.5159 | 200 | 200 | 13.5 | 164.3 | 168.3 | 5.45 | 6.2679 | 41.5892 | 0.00019423
16000 | 1024.5 | 4180 | 0.05 | 0.5159 | 200 | 200 | 13.5 | 164.3 | 168.3 | 5.45 | 6.2678 | 41.5793 | 0.00019419
16001 | 1024.5 | 4180 | 0.05 | 0.5159 | 200 | 200 | 13.5 | 164.3 | 168.3 | 5.45 | 6.2676 | 41.5695 | 0.00019414
16002 | 1024.5 | 4180 | 0.05 | 0.5159 | 200 | 200 | 13.5 | 164.3 | 168.3 | 5.45 | 6.2674 | 41.5596 | 0.00019409
16003 | 1024.5 | 4180 | 0.05 | 0.5159 | 200 | 200 | 13.5 | 164.3 | 168.3 | 5.45 | 6.2672 | 41.5497 | 0.00019405
16004 | 1024.5 | 4180 | 0.05 | 0.5159 | 200 | 200 | 13.5 | 164.3 | 168.3 | 5.45 | 6.267 | 41.5399 | 0.000194
16005 | 1024.5 | 4180 | 0.05 | 0.5159 | 200 | 200 | 13.5 | 164.3 | 168.3 | 5.45 | 6.2668 | 41.53 | 0.00019396
16006 | 1024.5 | 4180 | 0.05 | 0.5159 | 200 | 200 | 13.5 | 164.3 | 168.3 | 5.45 | 6.2666 | 41.5201 | 0.00019391
16007 | 1024.5 | 4180 | 0.05 | 0.5159 | 200 | 200 | 13.5 | 164.3 | 168.3 | 5.45 | 6.2664 | 41.5103 | 0.00019386
16008 | 1024.5 | 4180 | 0.05 | 0.5159 | 200 | 200 | 13.5 | 164.3 | 168.3 | 5.45 | 6.2662 | 41.5004 | 0.00019382
16009 | 1024.5 | 4180 | 0.05 | 0.5159 | 200 | 200 | 13.5 | 164.3 | 168.3 | 5.45 | 6.266 | 41.4906 | 0.00019377
16010 | 1024.5 | 4180 | 0.05 | 0.5159 | 200 | 200 | 13.5 | 164.3 | 168.3 | 5.45 | 6.2658 | 41.4807 | 0.00019373
16011 | 1024.5 | 4180 | 0.05 | 0.5159 | 200 | 200 | 13.5 | 164.3 | 168.3 | 5.45 | 6.2656 | 41.4709 | 0.00019368
16012 | 1024.5 | 4180 | 0.05 | 0.5159 | 200 | 200 | 13.5 | 164.3 | 168.3 | 5.45 | 6.2654 | 41.461 | 0.00019363
16013 | 1024.5 | 4180 | 0.05 | 0.5159 | 200 | 200 | 13.5 | 164.3 | 168.3 | 5.45 | 6.2652 | 41.4512 | 0.00019359
16014 | 1024.5 | 4180 | 0.05 | 0.5159 | 200 | 200 | 13.5 | 164.3 | 168.3 | 5.45 | 6.265 | 41.4413 | 0.00019354
16015 | 1024.5 | 4180 | 0.05 | 0.5159 | 200 | 200 | 13.5 | 164.3 | 168.3 | 5.45 | 6.2648 | 41.4315 | 0.0001935
16016 | 1024.5 | 4180 | 0.05 | 0.5159 | 200 | 200 | 13.5 | 164.3 | 168.3 | 5.45 | 6.2646 | 41.4216 | 0.00019345
16017 | 1024.5 | 4180 | 0.05 | 0.5159 | 200 | 200 | 13.5 | 164.3 | 168.3 | 5.45 | 6.2645 | 41.4118 | 0.0001934
16018 | 1024.5 | 4180 | 0.05 | 0.5159 | 200 | 200 | 13.5 | 164.3 | 168.3 | 5.45 | 6.2643 | 41.402 | 0.00019336
16019 | 1024.5 | 4180 | 0.05 | 0.5159 | 200 | 200 | 13.5 | 164.3 | 168.3 | 5.45 | 6.2641 | 41.3921 | 0.00019331
16020 | 1024.5 | 4180 | 0.05 | 0.5159 | 200 | 200 | 13.5 | 164.3 | 168.3 | 5.45 | 6.2639 | 41.3823 | 0.00019327
16021 | 1024.5 | 4180 | 0.05 | 0.5159 | 200 | 200 | 13.5 | 164.3 | 168.3 | 5.45 | 6.2637 | 41.3725 | 0.00019322
16022 | 1024.5 | 4180 | 0.05 | 0.5159 | 200 | 200 | 13.5 | 164.3 | 168.3 | 5.45 | 6.2635 | 41.3627 | 0.00019317
16023 | 1024.5 | 4180 | 0.05 | 0.5159 | 200 | 200 | 13.5 | 164.3 | 168.3 | 5.45 | 6.2633 | 41.3528 | 0.00019313
16024 | 1024.5 | 4180 | 0.05 | 0.5159 | 200 | 200 | 13.5 | 164.3 | 168.3 | 5.45 | 6.2631 | 41.343 | 0.00019308
16025 | 1024.5 | 4180 | 0.05 | 0.5159 | 200 | 200 | 13.5 | 164.3 | 168.3 | 5.45 | 6.2629 | 41.3332 | 0.00019304
16026 | 1024.5 | 4180 | 0.05 | 0.5159 | 200 | 200 | 13.5 | 164.3 | 168.3 | 5.45 | 6.2627 | 41.3234 | 0.00019299
16027 | 1024.5 | 4180 | 0.05 | 0.5159 | 200 | 200 | 13.5 | 164.3 | 168.3 | 5.45 | 6.2625 | 41.3136 | 0.00019295
16028 | 1024.5 | 4180 | 0.05 | 0.5159 | 200 | 200 | 13.5 | 164.3 | 168.3 | 5.45 | 6.2623 | 41.3038 | 0.0001929
16029 | 1024.5 | 4180 | 0.05 | 0.5159 | 200 | 200 | 13.5 | 164.3 | 168.3 | 5.45 | 6.2621 | 41.294 | 0.00019285
16030 | 1024.5 | 4180 | 0.05 | 0.5159 | 200 | 200 | 13.5 | 164.3 | 168.3 | 5.45 | 6.2619 | 41.2842 | 0.00019281
16031 | 1024.5 | 4180 | 0.05 | 0.5159 | 200 | 200 | 13.5 | 164.3 | 168.3 | 5.45 | 6.2618 | 41.2744 | 0.00019276
16032 | 1024.5 | 4180 | 0.05 | 0.5159 | 200 | 200 | 13.5 | 164.3 | 168.3 | 5.45 | 6.2616 | 41.2646 | 0.00019272
16033 | 1024.5 | 4180 | 0.05 | 0.5159 | 200 | 200 | 13.5 | 164.3 | 168.3 | 5.45 | 6.2614 | 41.2548 | 0.00019267
16034 | 1024.5 | 4180 | 0.05 | 0.5159 | 200 | 200 | 13.5 | 164.3 | 168.3 | 5.45 | 6.2612 | 41.245 | 0.00019262
16035 | 1024.5 | 4180 | 0.05 | 0.5159 | 200 | 200 | 13.5 | 164.3 | 168.3 | 5.45 | 6.261 | 41.2352 | 0.00019258
16036 | 1024.5 | 4180 | 0.05 | 0.5159 | 200 | 200 | 13.5 | 164.3 | 168.3 | 5.45 | 6.2608 | 41.2254 | 0.00019253
16037 | 1024.5 | 4180 | 0.05 | 0.5159 | 200 | 200 | 13.5 | 164.3 | 168.3 | 5.45 | 6.2606 | 41.2156 | 0.00019249
16038 | 1024.5 | 4180 | 0.05 | 0.5159 | 200 | 200 | 13.5 | 164.3 | 168.3 | 5.45 | 6.2604 | 41.2058 | 0.00019244
16039 | 1024.5 | 4180 | 0.05 | 0.5159 | 200 | 200 | 13.5 | 164.3 | 168.3 | 5.45 | 6.2602 | 41.196 | 0.0001924
16040 | 1024.5 | 4180 | 0.05 | 0.5159 | 200 | 200 | 13.5 | 164.3 | 168.3 | 5.45 | 6.26 | 41.1862 | 0.00019235
16041 | 1024.5 | 4180 | 0.05 | 0.5159 | 200 | 200 | 13.5 | 164.3 | 168.3 | 5.45 | 6.2598 | 41.1764 | 0.00019231
16042 | 1024.5 | 4180 | 0.05 | 0.5159 | 200 | 200 | 13.5 | 164.3 | 168.3 | 5.45 | 6.2596 | 41.1667 | 0.00019226
16043 | 1024.5 | 4180 | 0.05 | 0.5159 | 200 | 200 | 13.5 | 164.3 | 168.3 | 5.45 | 6.2594 | 41.1569 | 0.00019221
16044 | 1024.5 | 4180 | 0.05 | 0.5159 | 200 | 200 | 13.5 | 164.3 | 168.3 | 5.45 | 6.2593 | 41.1471 | 0.00019217
16045 | 1024.5 | 4180 | 0.05 | 0.5159 | 200 | 200 | 13.5 | 164.3 | 168.3 | 5.45 | 6.2591 | 41.1373 | 0.00019212
16046 | 1024.5 | 4180 | 0.05 | 0.5159 | 200 | 200 | 13.5 | 164.3 | 168.3 | 5.45 | 6.2589 | 41.1276 | 0.00019208
16047 | 1024.5 | 4180 | 0.05 | 0.5159 | 200 | 200 | 13.5 | 164.3 | 168.3 | 5.45 | 6.2587 | 41.1178 | 0.00019203
16048 | 1024.5 | 4180 | 0.05 | 0.5159 | 200 | 200 | 13.5 | 164.3 | 168.3 | 5.45 | 6.2585 | 41.108 | 0.00019199
16049 | 1024.5 | 4180 | 0.05 | 0.5159 | 200 | 200 | 13.5 | 164.3 | 168.3 | 5.45 | 6.2583 | 41.0983 | 0.00019194
16050 | 1024.5 | 4180 | 0.05 | 0.5159 | 200 | 200 | 13.5 | 164.3 | 168.3 | 5.45 | 6.2581 | 41.0885 | 0.00019189
16051 | 1024.5 | 4180 | 0.05 | 0.5159 | 200 | 200 | 13.5 | 164.3 | 168.3 | 5.45 | 6.2579 | 41.0788 | 0.00019185
16052 | 1024.5 | 4180 | 0.05 | 0.5159 | 200 | 200 | 13.5 | 164.3 | 168.3 | 5.45 | 6.2577 | 41.069 | 0.0001918
16053 | 1024.5 | 4180 | 0.05 | 0.5159 | 200 | 200 | 13.5 | 164.3 | 168.3 | 5.45 | 6.2575 | 41.0593 | 0.00019176
16054 | 1024.5 | 4180 | 0.05 | 0.5159 | 200 | 200 | 13.5 | 164.3 | 168.3 | 5.45 | 6.2573 | 41.0495 | 0.00019171
16055 | 1024.5 | 4180 | 0.05 | 0.5159 | 200 | 200 | 13.5 | 164.3 | 168.3 | 5.45 | 6.2571 | 41.0398 | 0.00019167
16056 | 1024.5 | 4180 | 0.05 | 0.5159 | 200 | 200 | 13.5 | 164.3 | 168.3 | 5.45 | 6.2569 | 41.03 | 0.00019162
16057 | 1024.5 | 4180 | 0.05 | 0.5159 | 200 | 200 | 13.5 | 164.3 | 168.3 | 5.45 | 6.2568 | 41.0203 | 0.00019158
16058 | 1024.5 | 4180 | 0.05 | 0.5159 | 200 | 200 | 13.5 | 164.3 | 168.3 | 5.45 | 6.2566 | 41.0105 | 0.00019153
16059 | 1024.5 | 4180 | 0.05 | 0.5159 | 200 | 200 | 13.5 | 164.3 | 168.3 | 5.45 | 6.2564 | 41.0008 | 0.00019148
16060 | 1024.5 | 4180 | 0.05 | 0.5159 | 200 | 200 | 13.5 | 164.3 | 168.3 | 5.45 | 6.2562 | 40.9911 | 0.00019144
16061 | 1024.5 | 4180 | 0.05 | 0.5159 | 200 | 200 | 13.5 | 164.3 | 168.3 | 5.45 | 6.256 | 40.9813 | 0.00019139
16062 | 1024.5 | 4180 | 0.05 | 0.5159 | 200 | 200 | 13.5 | 164.3 | 168.3 | 5.45 | 6.2558 | 40.9716 | 0.00019135
16063 | 1024.5 | 4180 | 0.05 | 0.5159 | 200 | 200 | 13.5 | 164.3 | 168.3 | 5.45 | 6.2556 | 40.9619 | 0.0001913
16064 | 1024.5 | 4180 | 0.05 | 0.5159 | 200 | 200 | 13.5 | 164.3 | 168.3 | 5.45 | 6.2554 | 40.9521 | 0.00019126
16065 | 1024.5 | 4180 | 0.05 | 0.5159 | 200 | 200 | 13.5 | 164.3 | 168.3 | 5.45 | 6.2552 | 40.9424 | 0.00019121
16066 | 1024.5 | 4180 | 0.05 | 0.5159 | 200 | 200 | 13.5 | 164.3 | 168.3 | 5.45 | 6.255 | 40.9327 | 0.00019117
16067 | 1024.5 | 4180 | 0.05 | 0.5159 | 200 | 200 | 13.5 | 164.3 | 168.3 | 5.45 | 6.2548 | 40.923 | 0.00019112
16068 | 1024.5 | 4180 | 0.05 | 0.5159 | 200 | 200 | 13.5 | 164.3 | 168.3 | 5.45 | 6.2547 | 40.9133 | 0.00019108
16069 | 1024.5 | 4180 | 0.05 | 0.5159 | 200 | 200 | 13.5 | 164.3 | 168.3 | 5.45 | 6.2545 | 40.9035 | 0.00019103
16070 | 1024.5 | 4180 | 0.05 | 0.5159 | 200 | 200 | 13.5 | 164.3 | 168.3 | 5.45 | 6.2543 | 40.8938 | 0.00019099
16071 | 1024.5 | 4180 | 0.05 | 0.5159 | 200 | 200 | 13.5 | 164.3 | 168.3 | 5.45 | 6.2541 | 40.8841 | 0.00019094
16072 | 1024.5 | 4180 | 0.05 | 0.5159 | 200 | 200 | 13.5 | 164.3 | 168.3 | 5.45 | 6.2539 | 40.8744 | 0.00019089
16073 | 1024.5 | 4180 | 0.05 | 0.5159 | 200 | 200 | 13.5 | 164.3 | 168.3 | 5.45 | 6.2537 | 40.8647 | 0.00019085
16074 | 1024.5 | 4180 | 0.05 | 0.5159 | 200 | 200 | 13.5 | 164.3 | 168.3 | 5.45 | 6.2535 | 40.855 | 0.0001908
16075 | 1024.5 | 4180 | 0.05 | 0.5159 | 200 | 200 | 13.5 | 164.3 | 168.3 | 5.45 | 6.2533 | 40.8453 | 0.00019076
16076 | 1024.5 | 4180 | 0.05 | 0.5159 | 200 | 200 | 13.5 | 164.3 | 168.3 | 5.45 | 6.2531 | 40.8356 | 0.00019071
16077 | 1024.5 | 4180 | 0.05 | 0.5159 | 200 | 200 | 13.5 | 164.3 | 168.3 | 5.45 | 6.2529 | 40.8259 | 0.00019067
16078 | 1024.5 | 4180 | 0.05 | 0.5159 | 200 | 200 | 13.5 | 164.3 | 168.3 | 5.45 | 6.2527 | 40.8162 | 0.00019062
16079 | 1024.5 | 4180 | 0.05 | 0.5159 | 200 | 200 | 13.5 | 164.3 | 168.3 | 5.45 | 6.2526 | 40.8065 | 0.00019058
16080 | 1024.5 | 4180 | 0.05 | 0.5159 | 200 | 200 | 13.5 | 164.3 | 168.3 | 5.45 | 6.2524 | 40.7968 | 0.00019053
16081 | 1024.5 | 4180 | 0.05 | 0.5159 | 200 | 200 | 13.5 | 164.3 | 168.3 | 5.45 | 6.2522 | 40.7871 | 0.00019049
16082 | 1024.5 | 4180 | 0.05 | 0.5159 | 200 | 200 | 13.5 | 164.3 | 168.3 | 5.45 | 6.252 | 40.7774 | 0.00019044
16083 | 1024.5 | 4180 | 0.05 | 0.5159 | 200 | 200 | 13.5 | 164.3 | 168.3 | 5.45 | 6.2518 | 40.7678 | 0.0001904
16084 | 1024.5 | 4180 | 0.05 | 0.5159 | 200 | 200 | 13.5 | 164.3 | 168.3 | 5.45 | 6.2516 | 40.7581 | 0.00019035
16085 | 1024.5 | 4180 | 0.05 | 0.5159 | 200 | 200 | 13.5 | 164.3 | 168.3 | 5.45 | 6.2514 | 40.7484 | 0.00019031
16086 | 1024.5 | 4180 | 0.05 | 0.5159 | 200 | 200 | 13.5 | 164.3 | 168.3 | 5.45 | 6.2512 | 40.7387 | 0.00019026
16087 | 1024.5 | 4180 | 0.05 | 0.5159 | 200 | 200 | 13.5 | 164.3 | 168.3 | 5.45 | 6.251 | 40.7291 | 0.00019022
16088 | 1024.5 | 4180 | 0.05 | 0.5159 | 200 | 200 | 13.5 | 164.3 | 168.3 | 5.45 | 6.2508 | 40.7194 | 0.00019017
16089 | 1024.5 | 4180 | 0.05 | 0.5159 | 200 | 200 | 13.5 | 164.3 | 168.3 | 5.45 | 6.2506 | 40.7097 | 0.00019013
16090 | 1024.5 | 4180 | 0.05 | 0.5159 | 200 | 200 | 13.5 | 164.3 | 168.3 | 5.45 | 6.2505 | 40.7 | 0.00019008
16091 | 1024.5 | 4180 | 0.05 | 0.5159 | 200 | 200 | 13.5 | 164.3 | 168.3 | 5.45 | 6.2503 | 40.6904 | 0.00019003
16092 | 1024.5 | 4180 | 0.05 | 0.5159 | 200 | 200 | 13.5 | 164.3 | 168.3 | 5.45 | 6.2501 | 40.6807 | 0.00018999
16093 | 1024.5 | 4180 | 0.05 | 0.5159 | 200 | 200 | 13.5 | 164.3 | 168.3 | 5.45 | 6.2499 | 40.6711 | 0.00018994
16094 | 1024.5 | 4180 | 0.05 | 0.5159 | 200 | 200 | 13.5 | 164.3 | 168.3 | 5.45 | 6.2497 | 40.6614 | 0.0001899
16095 | 1024.5 | 4180 | 0.05 | 0.5159 | 200 | 200 | 13.5 | 164.3 | 168.3 | 5.45 | 6.2495 | 40.6517 | 0.00018985
16096 | 1024.5 | 4180 | 0.05 | 0.5159 | 200 | 200 | 13.5 | 164.3 | 168.3 | 5.45 | 6.2493 | 40.6421 | 0.00018981
16097 | 1024.5 | 4180 | 0.05 | 0.5159 | 200 | 200 | 13.5 | 164.3 | 168.3 | 5.45 | 6.2491 | 40.6324 | 0.00018976
16098 | 1024.5 | 4180 | 0.05 | 0.5159 | 200 | 200 | 13.5 | 164.3 | 168.3 | 5.45 | 6.2489 | 40.6228 | 0.00018972
16099 | 1024.5 | 4180 | 0.05 | 0.5159 | 200 | 200 | 13.5 | 164.3 | 168.3 | 5.45 | 6.2487 | 40.6131 | 0.00018967
16100 | 1024.5 | 4180 | 0.05 | 0.5159 | 200 | 200 | 13.5 | 164.3 | 168.3 | 5.45 | 6.2486 | 40.6035 | 0.00018963
16101 | 1024.5 | 4180 | 0.05 | 0.5159 | 200 | 200 | 13.5 | 164.3 | 168.3 | 5.45 | 6.2484 | 40.5939 | 0.00018958
16102 | 1024.5 | 4180 | 0.05 | 0.5159 | 200 | 200 | 13.5 | 164.3 | 168.3 | 5.45 | 6.2482 | 40.5842 | 0.00018954
16103 | 1024.5 | 4180 | 0.05 | 0.5159 | 200 | 200 | 13.5 | 164.3 | 168.3 | 5.45 | 6.248 | 40.5746 | 0.00018949
16104 | 1024.5 | 4180 | 0.05 | 0.5159 | 200 | 200 | 13.5 | 164.3 | 168.3 | 5.45 | 6.2478 | 40.5649 | 0.00018945
16105 | 1024.5 | 4180 | 0.05 | 0.5159 | 200 | 200 | 13.5 | 164.3 | 168.3 | 5.45 | 6.2476 | 40.5553 | 0.0001894
16106 | 1024.5 | 4180 | 0.05 | 0.5159 | 200 | 200 | 13.5 | 164.3 | 168.3 | 5.45 | 6.2474 | 40.5457 | 0.00018936
16107 | 1024.5 | 4180 | 0.05 | 0.5159 | 200 | 200 | 13.5 | 164.3 | 168.3 | 5.45 | 6.2472 | 40.5361 | 0.00018931
16108 | 1024.5 | 4180 | 0.05 | 0.5159 | 200 | 200 | 13.5 | 164.3 | 168.3 | 5.45 | 6.247 | 40.5264 | 0.00018927
16109 | 1024.5 | 4180 | 0.05 | 0.5159 | 200 | 200 | 13.5 | 164.3 | 168.3 | 5.45 | 6.2469 | 40.5168 | 0.00018922
16110 | 1024.5 | 4180 | 0.05 | 0.5159 | 200 | 200 | 13.5 | 164.3 | 168.3 | 5.45 | 6.2467 | 40.5072 | 0.00018918
16111 | 1024.5 | 4180 | 0.05 | 0.5159 | 200 | 200 | 13.5 | 164.3 | 168.3 | 5.45 | 6.2465 | 40.4976 | 0.00018913
16112 | 1024.5 | 4180 | 0.05 | 0.5159 | 200 | 200 | 13.5 | 164.3 | 168.3 | 5.45 | 6.2463 | 40.4879 | 0.00018909
16113 | 1024.5 | 4180 | 0.05 | 0.5159 | 200 | 200 | 13.5 | 164.3 | 168.3 | 5.45 | 6.2461 | 40.4783 | 0.00018904
16114 | 1024.5 | 4180 | 0.05 | 0.5159 | 200 | 200 | 13.5 | 164.3 | 168.3 | 5.45 | 6.2459 | 40.4687 | 0.000189
16115 | 1024.5 | 4180 | 0.05 | 0.5159 | 200 | 200 | 13.5 | 164.3 | 168.3 | 5.45 | 6.2457 | 40.4591 | 0.00018895
16116 | 1024.5 | 4180 | 0.05 | 0.5159 | 200 | 200 | 13.5 | 164.3 | 168.3 | 5.45 | 6.2455 | 40.4495 | 0.00018891
16117 | 1024.5 | 4180 | 0.05 | 0.5159 | 200 | 200 | 13.5 | 164.3 | 168.3 | 5.45 | 6.2453 | 40.4399 | 0.00018887
16118 | 1024.5 | 4180 | 0.05 | 0.5159 | 200 | 200 | 13.5 | 164.3 | 168.3 | 5.45 | 6.2452 | 40.4303 | 0.00018882
16119 | 1024.5 | 4180 | 0.05 | 0.5159 | 200 | 200 | 13.5 | 164.3 | 168.3 | 5.45 | 6.245 | 40.4207 | 0.00018878
16120 | 1024.5 | 4180 | 0.05 | 0.5159 | 200 | 200 | 13.5 | 164.3 | 168.3 | 5.45 | 6.2448 | 40.4111 | 0.00018873
16121 | 1024.5 | 4180 | 0.05 | 0.5159 | 200 | 200 | 13.5 | 164.3 | 168.3 | 5.45 | 6.2446 | 40.4015 | 0.00018869
16122 | 1024.5 | 4180 | 0.05 | 0.5159 | 200 | 200 | 13.5 | 164.3 | 168.3 | 5.45 | 6.2444 | 40.3919 | 0.00018864
16123 | 1024.5 | 4180 | 0.05 | 0.5159 | 200 | 200 | 13.5 | 164.3 | 168.3 | 5.45 | 6.2442 | 40.3823 | 0.0001886
16124 | 1024.5 | 4180 | 0.05 | 0.5159 | 200 | 200 | 13.5 | 164.3 | 168.3 | 5.45 | 6.244 | 40.3727 | 0.00018855
16125 | 1024.5 | 4180 | 0.05 | 0.5159 | 200 | 200 | 13.5 | 164.3 | 168.3 | 5.45 | 6.2438 | 40.3631 | 0.00018851
16126 | 1024.5 | 4180 | 0.05 | 0.5159 | 200 | 200 | 13.5 | 164.3 | 168.3 | 5.45 | 6.2436 | 40.3536 | 0.00018846
16127 | 1024.5 | 4180 | 0.05 | 0.5159 | 200 | 200 | 13.5 | 164.3 | 168.3 | 5.45 | 6.2435 | 40.344 | 0.00018842
16128 | 1024.5 | 4180 | 0.05 | 0.5159 | 200 | 200 | 13.5 | 164.3 | 168.3 | 5.45 | 6.2433 | 40.3344 | 0.00018837
16129 | 1024.5 | 4180 | 0.05 | 0.5159 | 200 | 200 | 13.5 | 164.3 | 168.3 | 5.45 | 6.2431 | 40.3248 | 0.00018833
16130 | 1024.5 | 4180 | 0.05 | 0.5159 | 200 | 200 | 13.5 | 164.3 | 168.3 | 5.45 | 6.2429 | 40.3152 | 0.00018828
16131 | 1024.5 | 4180 | 0.05 | 0.5159 | 200 | 200 | 13.5 | 164.3 | 168.3 | 5.45 | 6.2427 | 40.3057 | 0.00018824
16132 | 1024.5 | 4180 | 0.05 | 0.5159 | 200 | 200 | 13.5 | 164.3 | 168.3 | 5.45 | 6.2425 | 40.2961 | 0.00018819
16133 | 1024.5 | 4180 | 0.05 | 0.5159 | 200 | 200 | 13.5 | 164.3 | 168.3 | 5.45 | 6.2423 | 40.2865 | 0.00018815
16134 | 1024.5 | 4180 | 0.05 | 0.5159 | 200 | 200 | 13.5 | 164.3 | 168.3 | 5.45 | 6.2421 | 40.277 | 0.0001881
16135 | 1024.5 | 4180 | 0.05 | 0.5159 | 200 | 200 | 13.5 | 164.3 | 168.3 | 5.45 | 6.2419 | 40.2674 | 0.00018806
16136 | 1024.5 | 4180 | 0.05 | 0.5159 | 200 | 200 | 13.5 | 164.3 | 168.3 | 5.45 | 6.2418 | 40.2578 | 0.00018801
16137 | 1024.5 | 4180 | 0.05 | 0.5159 | 200 | 200 | 13.5 | 164.3 | 168.3 | 5.45 | 6.2416 | 40.2483 | 0.00018797
16138 | 1024.5 | 4180 | 0.05 | 0.5159 | 200 | 200 | 13.5 | 164.3 | 168.3 | 5.45 | 6.2414 | 40.2387 | 0.00018793
16139 | 1024.5 | 4180 | 0.05 | 0.5159 | 200 | 200 | 13.5 | 164.3 | 168.3 | 5.45 | 6.2412 | 40.2292 | 0.00018788
16140 | 1024.5 | 4180 | 0.05 | 0.5159 | 200 | 200 | 13.5 | 164.3 | 168.3 | 5.45 | 6.241 | 40.2196 | 0.00018784
16141 | 1024.5 | 4180 | 0.05 | 0.5159 | 200 | 200 | 13.5 | 164.3 | 168.3 | 5.45 | 6.2408 | 40.2101 | 0.00018779
16142 | 1024.5 | 4180 | 0.05 | 0.5159 | 200 | 200 | 13.5 | 164.3 | 168.3 | 5.45 | 6.2406 | 40.2005 | 0.00018775
16143 | 1024.5 | 4180 | 0.05 | 0.5159 | 200 | 200 | 13.5 | 164.3 | 168.3 | 5.45 | 6.2404 | 40.191 | 0.0001877
16144 | 1024.5 | 4180 | 0.05 | 0.5159 | 200 | 200 | 13.5 | 164.3 | 168.3 | 5.45 | 6.2403 | 40.1814 | 0.00018766
16145 | 1024.5 | 4180 | 0.05 | 0.5159 | 200 | 200 | 13.5 | 164.3 | 168.3 | 5.45 | 6.2401 | 40.1719 | 0.00018761
16146 | 1024.5 | 4180 | 0.05 | 0.5159 | 200 | 200 | 13.5 | 164.3 | 168.3 | 5.45 | 6.2399 | 40.1623 | 0.00018757
16147 | 1024.5 | 4180 | 0.05 | 0.5159 | 200 | 200 | 13.5 | 164.3 | 168.3 | 5.45 | 6.2397 | 40.1528 | 0.00018752
16148 | 1024.5 | 4180 | 0.05 | 0.5159 | 200 | 200 | 13.5 | 164.3 | 168.3 | 5.45 | 6.2395 | 40.1433 | 0.00018748
16149 | 1024.5 | 4180 | 0.05 | 0.5159 | 200 | 200 | 13.5 | 164.3 | 168.3 | 5.45 | 6.2393 | 40.1337 | 0.00018744
16150 | 1024.5 | 4180 | 0.05 | 0.5159 | 200 | 200 | 13.5 | 164.3 | 168.3 | 5.45 | 6.2391 | 40.1242 | 0.00018739
16151 | 1024.5 | 4180 | 0.05 | 0.5159 | 200 | 200 | 13.5 | 164.3 | 168.3 | 5.45 | 6.2389 | 40.1147 | 0.00018735
16152 | 1024.5 | 4180 | 0.05 | 0.5159 | 200 | 200 | 13.5 | 164.3 | 168.3 | 5.45 | 6.2388 | 40.1051 | 0.0001873
16153 | 1024.5 | 4180 | 0.05 | 0.5159 | 200 | 200 | 13.5 | 164.3 | 168.3 | 5.45 | 6.2386 | 40.0956 | 0.00018726
16154 | 1024.5 | 4180 | 0.05 | 0.5159 | 200 | 200 | 13.5 | 164.3 | 168.3 | 5.45 | 6.2384 | 40.0861 | 0.00018721
16155 | 1024.5 | 4180 | 0.05 | 0.5159 | 200 | 200 | 13.5 | 164.3 | 168.3 | 5.45 | 6.2382 | 40.0766 | 0.00018717
16156 | 1024.5 | 4180 | 0.05 | 0.5159 | 200 | 200 | 13.5 | 164.3 | 168.3 | 5.45 | 6.238 | 40.0671 | 0.00018712
16157 | 1024.5 | 4180 | 0.05 | 0.5159 | 200 | 200 | 13.5 | 164.3 | 168.3 | 5.45 | 6.2378 | 40.0576 | 0.00018708
16158 | 1024.5 | 4180 | 0.05 | 0.5159 | 200 | 200 | 13.5 | 164.3 | 168.3 | 5.45 | 6.2376 | 40.048 | 0.00018704
16159 | 1024.5 | 4180 | 0.05 | 0.5159 | 200 | 200 | 13.5 | 164.3 | 168.3 | 5.45 | 6.2374 | 40.0385 | 0.00018699
16160 | 1024.5 | 4180 | 0.05 | 0.5159 | 200 | 200 | 13.5 | 164.3 | 168.3 | 5.45 | 6.2373 | 40.029 | 0.00018695
16161 | 1024.5 | 4180 | 0.05 | 0.5159 | 200 | 200 | 13.5 | 164.3 | 168.3 | 5.45 | 6.2371 | 40.0195 | 0.0001869
16162 | 1024.5 | 4180 | 0.05 | 0.5159 | 200 | 200 | 13.5 | 164.3 | 168.3 | 5.45 | 6.2369 | 40.01 | 0.00018686
16163 | 1024.5 | 4180 | 0.05 | 0.5159 | 200 | 200 | 13.5 | 164.3 | 168.3 | 5.45 | 6.2367 | 40.0005 | 0.00018681
16164 | 1024.5 | 4180 | 0.05 | 0.5159 | 200 | 200 | 13.5 | 164.3 | 168.3 | 5.45 | 6.2365 | 39.991 | 0.00018677
16165 | 1024.5 | 4180 | 0.05 | 0.5159 | 200 | 200 | 13.5 | 164.3 | 168.3 | 5.45 | 6.2363 | 39.9815 | 0.00018672
16166 | 1024.5 | 4180 | 0.05 | 0.5159 | 200 | 200 | 13.5 | 164.3 | 168.3 | 5.45 | 6.2361 | 39.972 | 0.00018668
16167 | 1024.5 | 4180 | 0.05 | 0.5159 | 200 | 200 | 13.5 | 164.3 | 168.3 | 5.45 | 6.236 | 39.9625 | 0.00018664
16168 | 1024.5 | 4180 | 0.05 | 0.5159 | 200 | 200 | 13.5 | 164.3 | 168.3 | 5.45 | 6.2358 | 39.953 | 0.00018659
16169 | 1024.5 | 4180 | 0.05 | 0.5159 | 200 | 200 | 13.5 | 164.3 | 168.3 | 5.45 | 6.2356 | 39.9436 | 0.00018655
16170 | 1024.5 | 4180 | 0.05 | 0.5159 | 200 | 200 | 13.5 | 164.3 | 168.3 | 5.45 | 6.2354 | 39.9341 | 0.0001865
16171 | 1024.5 | 4180 | 0.05 | 0.5159 | 200 | 200 | 13.5 | 164.3 | 168.3 | 5.45 | 6.2352 | 39.9246 | 0.00018646
16172 | 1024.5 | 4180 | 0.05 | 0.5159 | 200 | 200 | 13.5 | 164.3 | 168.3 | 5.45 | 6.235 | 39.9151 | 0.00018641
16173 | 1024.5 | 4180 | 0.05 | 0.5159 | 200 | 200 | 13.5 | 164.3 | 168.3 | 5.45 | 6.2348 | 39.9056 | 0.00018637
16174 | 1024.5 | 4180 | 0.05 | 0.5159 | 200 | 200 | 13.5 | 164.3 | 168.3 | 5.45 | 6.2346 | 39.8962 | 0.00018633
16175 | 1024.5 | 4180 | 0.05 | 0.5159 | 200 | 200 | 13.5 | 164.3 | 168.3 | 5.45 | 6.2345 | 39.8867 | 0.00018628
16176 | 1024.5 | 4180 | 0.05 | 0.5159 | 200 | 200 | 13.5 | 164.3 | 168.3 | 5.45 | 6.2343 | 39.8772 | 0.00018624
16177 | 1024.5 | 4180 | 0.05 | 0.5159 | 200 | 200 | 13.5 | 164.3 | 168.3 | 5.45 | 6.2341 | 39.8677 | 0.00018619
16178 | 1024.5 | 4180 | 0.05 | 0.5159 | 200 | 200 | 13.5 | 164.3 | 168.3 | 5.45 | 6.2339 | 39.8583 | 0.00018615
16179 | 1024.5 | 4180 | 0.05 | 0.5159 | 200 | 200 | 13.5 | 164.3 | 168.3 | 5.45 | 6.2337 | 39.8488 | 0.0001861
16180 | 1024.5 | 4180 | 0.05 | 0.5159 | 200 | 200 | 13.5 | 164.3 | 168.3 | 5.45 | 6.2335 | 39.8393 | 0.00018606
16181 | 1024.5 | 4180 | 0.05 | 0.5159 | 200 | 200 | 13.5 | 164.3 | 168.3 | 5.45 | 6.2333 | 39.8299 | 0.00018602
16182 | 1024.5 | 4180 | 0.05 | 0.5159 | 200 | 200 | 13.5 | 164.3 | 168.3 | 5.45 | 6.2332 | 39.8204 | 0.00018597
16183 | 1024.5 | 4180 | 0.05 | 0.5159 | 200 | 200 | 13.5 | 164.3 | 168.3 | 5.45 | 6.233 | 39.811 | 0.00018593
16184 | 1024.5 | 4180 | 0.05 | 0.5159 | 200 | 200 | 13.5 | 164.3 | 168.3 | 5.45 | 6.2328 | 39.8015 | 0.00018588
16185 | 1024.5 | 4180 | 0.05 | 0.5159 | 200 | 200 | 13.5 | 164.3 | 168.3 | 5.45 | 6.2326 | 39.7921 | 0.00018584
16186 | 1024.5 | 4180 | 0.05 | 0.5159 | 200 | 200 | 13.5 | 164.3 | 168.3 | 5.45 | 6.2324 | 39.7826 | 0.0001858
16187 | 1024.5 | 4180 | 0.05 | 0.5159 | 200 | 200 | 13.5 | 164.3 | 168.3 | 5.45 | 6.2322 | 39.7732 | 0.00018575
16188 | 1024.5 | 4180 | 0.05 | 0.5159 | 200 | 200 | 13.5 | 164.3 | 168.3 | 5.45 | 6.232 | 39.7637 | 0.00018571
16189 | 1024.5 | 4180 | 0.05 | 0.5159 | 200 | 200 | 13.5 | 164.3 | 168.3 | 5.45 | 6.2319 | 39.7543 | 0.00018566
16190 | 1024.5 | 4180 | 0.05 | 0.5159 | 200 | 200 | 13.5 | 164.3 | 168.3 | 5.45 | 6.2317 | 39.7448 | 0.00018562
16191 | 1024.5 | 4180 | 0.05 | 0.5159 | 200 | 200 | 13.5 | 164.3 | 168.3 | 5.45 | 6.2315 | 39.7354 | 0.00018557
16192 | 1024.5 | 4180 | 0.05 | 0.5159 | 200 | 200 | 13.5 | 164.3 | 168.3 | 5.45 | 6.2313 | 39.726 | 0.00018553
16193 | 1024.5 | 4180 | 0.05 | 0.5159 | 200 | 200 | 13.5 | 164.3 | 168.3 | 5.45 | 6.2311 | 39.7165 | 0.00018549
16194 | 1024.5 | 4180 | 0.05 | 0.5159 | 200 | 200 | 13.5 | 164.3 | 168.3 | 5.45 | 6.2309 | 39.7071 | 0.00018544
16195 | 1024.5 | 4180 | 0.05 | 0.5159 | 200 | 200 | 13.5 | 164.3 | 168.3 | 5.45 | 6.2307 | 39.6977 | 0.0001854
16196 | 1024.5 | 4180 | 0.05 | 0.5159 | 200 | 200 | 13.5 | 164.3 | 168.3 | 5.45 | 6.2306 | 39.6882 | 0.00018535
16197 | 1024.5 | 4180 | 0.05 | 0.5159 | 200 | 200 | 13.5 | 164.3 | 168.3 | 5.45 | 6.2304 | 39.6788 | 0.00018531
16198 | 1024.5 | 4180 | 0.05 | 0.5159 | 200 | 200 | 13.5 | 164.3 | 168.3 | 5.45 | 6.2302 | 39.6694 | 0.00018527
16199 | 1024.5 | 4180 | 0.05 | 0.5159 | 200 | 200 | 13.5 | 164.3 | 168.3 | 5.45 | 6.23 | 39.66 | 0.00018522
16200 | 1024.5 | 4180 | 0.05 | 0.5159 | 200 | 200 | 13.5 | 164.3 | 168.3 | 5.45 | 6.2298 | 39.6506 | 0.00018518
16201 | 1024.5 | 4180 | 0.05 | 0.5159 | 200 | 200 | 13.5 | 164.3 | 168.3 | 5.45 | 6.2296 | 39.6411 | 0.00018513
16202 | 1024.5 | 4180 | 0.05 | 0.5159 | 200 | 200 | 13.5 | 164.3 | 168.3 | 5.45 | 6.2294 | 39.6317 | 0.00018509
16203 | 1024.5 | 4180 | 0.05 | 0.5159 | 200 | 200 | 13.5 | 164.3 | 168.3 | 5.45 | 6.2293 | 39.6223 | 0.00018505
16204 | 1024.5 | 4180 | 0.05 | 0.5159 | 200 | 200 | 13.5 | 164.3 | 168.3 | 5.45 | 6.2291 | 39.6129 | 0.000185
16205 | 1024.5 | 4180 | 0.05 | 0.5159 | 200 | 200 | 13.5 | 164.3 | 168.3 | 5.45 | 6.2289 | 39.6035 | 0.00018496
16206 | 1024.5 | 4180 | 0.05 | 0.5159 | 200 | 200 | 13.5 | 164.3 | 168.3 | 5.45 | 6.2287 | 39.5941 | 0.00018492
16207 | 1024.5 | 4180 | 0.05 | 0.5159 | 200 | 200 | 13.5 | 164.3 | 168.3 | 5.45 | 6.2285 | 39.5847 | 0.00018487
16208 | 1024.5 | 4180 | 0.05 | 0.5159 | 200 | 200 | 13.5 | 164.3 | 168.3 | 5.45 | 6.2283 | 39.5753 | 0.00018483
16209 | 1024.5 | 4180 | 0.05 | 0.5159 | 200 | 200 | 13.5 | 164.3 | 168.3 | 5.45 | 6.2282 | 39.5659 | 0.00018478
16210 | 1024.5 | 4180 | 0.05 | 0.5159 | 200 | 200 | 13.5 | 164.3 | 168.3 | 5.45 | 6.228 | 39.5565 | 0.00018474
16211 | 1024.5 | 4180 | 0.05 | 0.5159 | 200 | 200 | 13.5 | 164.3 | 168.3 | 5.45 | 6.2278 | 39.5471 | 0.0001847
16212 | 1024.5 | 4180 | 0.05 | 0.5159 | 200 | 200 | 13.5 | 164.3 | 168.3 | 5.45 | 6.2276 | 39.5377 | 0.00018465
16213 | 1024.5 | 4180 | 0.05 | 0.5159 | 200 | 200 | 13.5 | 164.3 | 168.3 | 5.45 | 6.2274 | 39.5283 | 0.00018461
16214 | 1024.5 | 4180 | 0.05 | 0.5159 | 200 | 200 | 13.5 | 164.3 | 168.3 | 5.45 | 6.2272 | 39.5189 | 0.00018456
16215 | 1024.5 | 4180 | 0.05 | 0.5159 | 200 | 200 | 13.5 | 164.3 | 168.3 | 5.45 | 6.227 | 39.5096 | 0.00018452
16216 | 1024.5 | 4180 | 0.05 | 0.5159 | 200 | 200 | 13.5 | 164.3 | 168.3 | 5.45 | 6.2269 | 39.5002 | 0.00018448
16217 | 1024.5 | 4180 | 0.05 | 0.5159 | 200 | 200 | 13.5 | 164.3 | 168.3 | 5.45 | 6.2267 | 39.4908 | 0.00018443
16218 | 1024.5 | 4180 | 0.05 | 0.5159 | 200 | 200 | 13.5 | 164.3 | 168.3 | 5.45 | 6.2265 | 39.4814 | 0.00018439
16219 | 1024.5 | 4180 | 0.05 | 0.5159 | 200 | 200 | 13.5 | 164.3 | 168.3 | 5.45 | 6.2263 | 39.472 | 0.00018435
16220 | 1024.5 | 4180 | 0.05 | 0.5159 | 200 | 200 | 13.5 | 164.3 | 168.3 | 5.45 | 6.2261 | 39.4627 | 0.0001843
16221 | 1024.5 | 4180 | 0.05 | 0.5159 | 200 | 200 | 13.5 | 164.3 | 168.3 | 5.45 | 6.2259 | 39.4533 | 0.00018426
16222 | 1024.5 | 4180 | 0.05 | 0.5159 | 200 | 200 | 13.5 | 164.3 | 168.3 | 5.45 | 6.2258 | 39.4439 | 0.00018421
16223 | 1024.5 | 4180 | 0.05 | 0.5159 | 200 | 200 | 13.5 | 164.3 | 168.3 | 5.45 | 6.2256 | 39.4346 | 0.00018417
16224 | 1024.5 | 4180 | 0.05 | 0.5159 | 200 | 200 | 13.5 | 164.3 | 168.3 | 5.45 | 6.2254 | 39.4252 | 0.00018413
16225 | 1024.5 | 4180 | 0.05 | 0.5159 | 200 | 200 | 13.5 | 164.3 | 168.3 | 5.45 | 6.2252 | 39.4158 | 0.00018408
16226 | 1024.5 | 4180 | 0.05 | 0.5159 | 200 | 200 | 13.5 | 164.3 | 168.3 | 5.45 | 6.225 | 39.4065 | 0.00018404
16227 | 1024.5 | 4180 | 0.05 | 0.5159 | 200 | 200 | 13.5 | 164.3 | 168.3 | 5.45 | 6.2248 | 39.3971 | 0.000184
16228 | 1024.5 | 4180 | 0.05 | 0.5159 | 200 | 200 | 13.5 | 164.3 | 168.3 | 5.45 | 6.2246 | 39.3878 | 0.00018395
16229 | 1024.5 | 4180 | 0.05 | 0.5159 | 200 | 200 | 13.5 | 164.3 | 168.3 | 5.45 | 6.2245 | 39.3784 | 0.00018391
16230 | 1024.5 | 4180 | 0.05 | 0.5159 | 200 | 200 | 13.5 | 164.3 | 168.3 | 5.45 | 6.2243 | 39.3691 | 0.00018386
16231 | 1024.5 | 4180 | 0.05 | 0.5159 | 200 | 200 | 13.5 | 164.3 | 168.3 | 5.45 | 6.2241 | 39.3597 | 0.00018382
16232 | 1024.5 | 4180 | 0.05 | 0.5159 | 200 | 200 | 13.5 | 164.3 | 168.3 | 5.45 | 6.2239 | 39.3504 | 0.00018378
16233 | 1024.5 | 4180 | 0.05 | 0.5159 | 200 | 200 | 13.5 | 164.3 | 168.3 | 5.45 | 6.2237 | 39.341 | 0.00018373
16234 | 1024.5 | 4180 | 0.05 | 0.5159 | 200 | 200 | 13.5 | 164.3 | 168.3 | 5.45 | 6.2235 | 39.3317 | 0.00018369
16235 | 1024.5 | 4180 | 0.05 | 0.5159 | 200 | 200 | 13.5 | 164.3 | 168.3 | 5.45 | 6.2234 | 39.3223 | 0.00018365
16236 | 1024.5 | 4180 | 0.05 | 0.5159 | 200 | 200 | 13.5 | 164.3 | 168.3 | 5.45 | 6.2232 | 39.313 | 0.0001836
16237 | 1024.5 | 4180 | 0.05 | 0.5159 | 200 | 200 | 13.5 | 164.3 | 168.3 | 5.45 | 6.223 | 39.3037 | 0.00018356
16238 | 1024.5 | 4180 | 0.05 | 0.5159 | 200 | 200 | 13.5 | 164.3 | 168.3 | 5.45 | 6.2228 | 39.2943 | 0.00018352
16239 | 1024.5 | 4180 | 0.05 | 0.5159 | 200 | 200 | 13.5 | 164.3 | 168.3 | 5.45 | 6.2226 | 39.285 | 0.00018347
16240 | 1024.5 | 4180 | 0.05 | 0.5159 | 200 | 200 | 13.5 | 164.3 | 168.3 | 5.45 | 6.2224 | 39.2757 | 0.00018343
16241 | 1024.5 | 4180 | 0.05 | 0.5159 | 200 | 200 | 13.5 | 164.3 | 168.3 | 5.45 | 6.2223 | 39.2663 | 0.00018338
16242 | 1024.5 | 4180 | 0.05 | 0.5159 | 200 | 200 | 13.5 | 164.3 | 168.3 | 5.45 | 6.2221 | 39.257 | 0.00018334
16243 | 1024.5 | 4180 | 0.05 | 0.5159 | 200 | 200 | 13.5 | 164.3 | 168.3 | 5.45 | 6.2219 | 39.2477 | 0.0001833
16244 | 1024.5 | 4180 | 0.05 | 0.5159 | 200 | 200 | 13.5 | 164.3 | 168.3 | 5.45 | 6.2217 | 39.2384 | 0.00018325
16245 | 1024.5 | 4180 | 0.05 | 0.5159 | 200 | 200 | 13.5 | 164.3 | 168.3 | 5.45 | 6.2215 | 39.2291 | 0.00018321
16246 | 1024.5 | 4180 | 0.05 | 0.5159 | 200 | 200 | 13.5 | 164.3 | 168.3 | 5.45 | 6.2213 | 39.2197 | 0.00018317
16247 | 1024.5 | 4180 | 0.05 | 0.5159 | 200 | 200 | 13.5 | 164.3 | 168.3 | 5.45 | 6.2212 | 39.2104 | 0.00018312
16248 | 1024.5 | 4180 | 0.05 | 0.5159 | 200 | 200 | 13.5 | 164.3 | 168.3 | 5.45 | 6.221 | 39.2011 | 0.00018308
16249 | 1024.5 | 4180 | 0.05 | 0.5159 | 200 | 200 | 13.5 | 164.3 | 168.3 | 5.45 | 6.2208 | 39.1918 | 0.00018304
16250 | 1024.5 | 4180 | 0.05 | 0.5159 | 200 | 200 | 13.5 | 164.3 | 168.3 | 5.45 | 6.2206 | 39.1825 | 0.00018299
16251 | 1024.5 | 4180 | 0.05 | 0.5159 | 200 | 200 | 13.5 | 164.3 | 168.3 | 5.45 | 6.2204 | 39.1732 | 0.00018295
16252 | 1024.5 | 4180 | 0.05 | 0.5159 | 200 | 200 | 13.5 | 164.3 | 168.3 | 5.45 | 6.2202 | 39.1639 | 0.00018291
16253 | 1024.5 | 4180 | 0.05 | 0.5159 | 200 | 200 | 13.5 | 164.3 | 168.3 | 5.45 | 6.2201 | 39.1546 | 0.00018286
16254 | 1024.5 | 4180 | 0.05 | 0.5159 | 200 | 200 | 13.5 | 164.3 | 168.3 | 5.45 | 6.2199 | 39.1453 | 0.00018282
16255 | 1024.5 | 4180 | 0.05 | 0.5159 | 200 | 200 | 13.5 | 164.3 | 168.3 | 5.45 | 6.2197 | 39.136 | 0.00018278
16256 | 1024.5 | 4180 | 0.05 | 0.5159 | 200 | 200 | 13.5 | 164.3 | 168.3 | 5.45 | 6.2195 | 39.1267 | 0.00018273
16257 | 1024.5 | 4180 | 0.05 | 0.5159 | 200 | 200 | 13.5 | 164.3 | 168.3 | 5.45 | 6.2193 | 39.1174 | 0.00018269
16258 | 1024.5 | 4180 | 0.05 | 0.5159 | 200 | 200 | 13.5 | 164.3 | 168.3 | 5.45 | 6.2191 | 39.1081 | 0.00018265
16259 | 1024.5 | 4180 | 0.05 | 0.5159 | 200 | 200 | 13.5 | 164.3 | 168.3 | 5.45 | 6.219 | 39.0988 | 0.0001826
16260 | 1024.5 | 4180 | 0.05 | 0.5159 | 200 | 200 | 13.5 | 164.3 | 168.3 | 5.45 | 6.2188 | 39.0896 | 0.00018256
16261 | 1024.5 | 4180 | 0.05 | 0.5159 | 200 | 200 | 13.5 | 164.3 | 168.3 | 5.45 | 6.2186 | 39.0803 | 0.00018252
16262 | 1024.5 | 4180 | 0.05 | 0.5159 | 200 | 200 | 13.5 | 164.3 | 168.3 | 5.45 | 6.2184 | 39.071 | 0.00018247
16263 | 1024.5 | 4180 | 0.05 | 0.5159 | 200 | 200 | 13.5 | 164.3 | 168.3 | 5.45 | 6.2182 | 39.0617 | 0.00018243
16264 | 1024.5 | 4180 | 0.05 | 0.5159 | 200 | 200 | 13.5 | 164.3 | 168.3 | 5.45 | 6.2181 | 39.0524 | 0.00018239
16265 | 1024.5 | 4180 | 0.05 | 0.5159 | 200 | 200 | 13.5 | 164.3 | 168.3 | 5.45 | 6.2179 | 39.0432 | 0.00018234
16266 | 1024.5 | 4180 | 0.05 | 0.5159 | 200 | 200 | 13.5 | 164.3 | 168.3 | 5.45 | 6.2177 | 39.0339 | 0.0001823
16267 | 1024.5 | 4180 | 0.05 | 0.5159 | 200 | 200 | 13.5 | 164.3 | 168.3 | 5.45 | 6.2175 | 39.0246 | 0.00018226
16268 | 1024.5 | 4180 | 0.05 | 0.5159 | 200 | 200 | 13.5 | 164.3 | 168.3 | 5.45 | 6.2173 | 39.0154 | 0.00018221
16269 | 1024.5 | 4180 | 0.05 | 0.5159 | 200 | 200 | 13.5 | 164.3 | 168.3 | 5.45 | 6.2171 | 39.0061 | 0.00018217
16270 | 1024.5 | 4180 | 0.05 | 0.5159 | 200 | 200 | 13.5 | 164.3 | 168.3 | 5.45 | 6.217 | 38.9968 | 0.00018213
16271 | 1024.5 | 4180 | 0.05 | 0.5159 | 200 | 200 | 13.5 | 164.3 | 168.3 | 5.45 | 6.2168 | 38.9876 | 0.00018208
16272 | 1024.5 | 4180 | 0.05 | 0.5159 | 200 | 200 | 13.5 | 164.3 | 168.3 | 5.45 | 6.2166 | 38.9783 | 0.00018204
16273 | 1024.5 | 4180 | 0.05 | 0.5159 | 200 | 200 | 13.5 | 164.3 | 168.3 | 5.45 | 6.2164 | 38.9691 | 0.000182
16274 | 1024.5 | 4180 | 0.05 | 0.5159 | 200 | 200 | 13.5 | 164.3 | 168.3 | 5.45 | 6.2162 | 38.9598 | 0.00018195
16275 | 1024.5 | 4180 | 0.05 | 0.5159 | 200 | 200 | 13.5 | 164.3 | 168.3 | 5.45 | 6.2161 | 38.9506 | 0.00018191
16276 | 1024.5 | 4180 | 0.05 | 0.5159 | 200 | 200 | 13.5 | 164.3 | 168.3 | 5.45 | 6.2159 | 38.9413 | 0.00018187
16277 | 1024.5 | 4180 | 0.05 | 0.5159 | 200 | 200 | 13.5 | 164.3 | 168.3 | 5.45 | 6.2157 | 38.9321 | 0.00018182
16278 | 1024.5 | 4180 | 0.05 | 0.5159 | 200 | 200 | 13.5 | 164.3 | 168.3 | 5.45 | 6.2155 | 38.9228 | 0.00018178
16279 | 1024.5 | 4180 | 0.05 | 0.5159 | 200 | 200 | 13.5 | 164.3 | 168.3 | 5.45 | 6.2153 | 38.9136 | 0.00018174
16280 | 1024.5 | 4180 | 0.05 | 0.5159 | 200 | 200 | 13.5 | 164.3 | 168.3 | 5.45 | 6.2151 | 38.9043 | 0.00018169
16281 | 1024.5 | 4180 | 0.05 | 0.5159 | 200 | 200 | 13.5 | 164.3 | 168.3 | 5.45 | 6.215 | 38.8951 | 0.00018165
16282 | 1024.5 | 4180 | 0.05 | 0.5159 | 200 | 200 | 13.5 | 164.3 | 168.3 | 5.45 | 6.2148 | 38.8859 | 0.00018161
16283 | 1024.5 | 4180 | 0.05 | 0.5159 | 200 | 200 | 13.5 | 164.3 | 168.3 | 5.45 | 6.2146 | 38.8766 | 0.00018156
16284 | 1024.5 | 4180 | 0.05 | 0.5159 | 200 | 200 | 13.5 | 164.3 | 168.3 | 5.45 | 6.2144 | 38.8674 | 0.00018152
16285 | 1024.5 | 4180 | 0.05 | 0.5159 | 200 | 200 | 13.5 | 164.3 | 168.3 | 5.45 | 6.2142 | 38.8582 | 0.00018148
16286 | 1024.5 | 4180 | 0.05 | 0.5159 | 200 | 200 | 13.5 | 164.3 | 168.3 | 5.45 | 6.2141 | 38.8489 | 0.00018143
16287 | 1024.5 | 4180 | 0.05 | 0.5159 | 200 | 200 | 13.5 | 164.3 | 168.3 | 5.45 | 6.2139 | 38.8397 | 0.00018139
16288 | 1024.5 | 4180 | 0.05 | 0.5159 | 200 | 200 | 13.5 | 164.3 | 168.3 | 5.45 | 6.2137 | 38.8305 | 0.00018135
16289 | 1024.5 | 4180 | 0.05 | 0.5159 | 200 | 200 | 13.5 | 164.3 | 168.3 | 5.45 | 6.2135 | 38.8213 | 0.00018131
16290 | 1024.5 | 4180 | 0.05 | 0.5159 | 200 | 200 | 13.5 | 164.3 | 168.3 | 5.45 | 6.2133 | 38.812 | 0.00018126
16291 | 1024.5 | 4180 | 0.05 | 0.5159 | 200 | 200 | 13.5 | 164.3 | 168.3 | 5.45 | 6.2131 | 38.8028 | 0.00018122
16292 | 1024.5 | 4180 | 0.05 | 0.5159 | 200 | 200 | 13.5 | 164.3 | 168.3 | 5.45 | 6.213 | 38.7936 | 0.00018118
16293 | 1024.5 | 4180 | 0.05 | 0.5159 | 200 | 200 | 13.5 | 164.3 | 168.3 | 5.45 | 6.2128 | 38.7844 | 0.00018113
16294 | 1024.5 | 4180 | 0.05 | 0.5159 | 200 | 200 | 13.5 | 164.3 | 168.3 | 5.45 | 6.2126 | 38.7752 | 0.00018109
16295 | 1024.5 | 4180 | 0.05 | 0.5159 | 200 | 200 | 13.5 | 164.3 | 168.3 | 5.45 | 6.2124 | 38.766 | 0.00018105
16296 | 1024.5 | 4180 | 0.05 | 0.5159 | 200 | 200 | 13.5 | 164.3 | 168.3 | 5.45 | 6.2122 | 38.7568 | 0.000181
16297 | 1024.5 | 4180 | 0.05 | 0.5159 | 200 | 200 | 13.5 | 164.3 | 168.3 | 5.45 | 6.2121 | 38.7476 | 0.00018096
16298 | 1024.5 | 4180 | 0.05 | 0.5159 | 200 | 200 | 13.5 | 164.3 | 168.3 | 5.45 | 6.2119 | 38.7384 | 0.00018092
16299 | 1024.5 | 4180 | 0.05 | 0.5159 | 200 | 200 | 13.5 | 164.3 | 168.3 | 5.45 | 6.2117 | 38.7292 | 0.00018088
16300 | 1024.5 | 4180 | 0.05 | 0.5159 | 200 | 200 | 13.5 | 164.3 | 168.3 | 5.45 | 6.2115 | 38.72 | 0.00018083
16301 | 1024.5 | 4180 | 0.05 | 0.5159 | 200 | 200 | 13.5 | 164.3 | 168.3 | 5.45 | 6.2113 | 38.7108 | 0.00018079
16302 | 1024.5 | 4180 | 0.05 | 0.5159 | 200 | 200 | 13.5 | 164.3 | 168.3 | 5.45 | 6.2112 | 38.7016 | 0.00018075
16303 | 1024.5 | 4180 | 0.05 | 0.5159 | 200 | 200 | 13.5 | 164.3 | 168.3 | 5.45 | 6.211 | 38.6924 | 0.0001807
16304 | 1024.5 | 4180 | 0.05 | 0.5159 | 200 | 200 | 13.5 | 164.3 | 168.3 | 5.45 | 6.2108 | 38.6832 | 0.00018066
16305 | 1024.5 | 4180 | 0.05 | 0.5159 | 200 | 200 | 13.5 | 164.3 | 168.3 | 5.45 | 6.2106 | 38.674 | 0.00018062
16306 | 1024.5 | 4180 | 0.05 | 0.5159 | 200 | 200 | 13.5 | 164.3 | 168.3 | 5.45 | 6.2104 | 38.6648 | 0.00018058
16307 | 1024.5 | 4180 | 0.05 | 0.5159 | 200 | 200 | 13.5 | 164.3 | 168.3 | 5.45 | 6.2103 | 38.6557 | 0.00018053
16308 | 1024.5 | 4180 | 0.05 | 0.5159 | 200 | 200 | 13.5 | 164.3 | 168.3 | 5.45 | 6.2101 | 38.6465 | 0.00018049
16309 | 1024.5 | 4180 | 0.05 | 0.5159 | 200 | 200 | 13.5 | 164.3 | 168.3 | 5.45 | 6.2099 | 38.6373 | 0.00018045
16310 | 1024.5 | 4180 | 0.05 | 0.5159 | 200 | 200 | 13.5 | 164.3 | 168.3 | 5.45 | 6.2097 | 38.6281 | 0.0001804
16311 | 1024.5 | 4180 | 0.05 | 0.5159 | 200 | 200 | 13.5 | 164.3 | 168.3 | 5.45 | 6.2095 | 38.619 | 0.00018036
16312 | 1024.5 | 4180 | 0.05 | 0.5159 | 200 | 200 | 13.5 | 164.3 | 168.3 | 5.45 | 6.2093 | 38.6098 | 0.00018032
16313 | 1024.5 | 4180 | 0.05 | 0.5159 | 200 | 200 | 13.5 | 164.3 | 168.3 | 5.45 | 6.2092 | 38.6006 | 0.00018028
16314 | 1024.5 | 4180 | 0.05 | 0.5159 | 200 | 200 | 13.5 | 164.3 | 168.3 | 5.45 | 6.209 | 38.5915 | 0.00018023
16315 | 1024.5 | 4180 | 0.05 | 0.5159 | 200 | 200 | 13.5 | 164.3 | 168.3 | 5.45 | 6.2088 | 38.5823 | 0.00018019
16316 | 1024.5 | 4180 | 0.05 | 0.5159 | 200 | 200 | 13.5 | 164.3 | 168.3 | 5.45 | 6.2086 | 38.5731 | 0.00018015
16317 | 1024.5 | 4180 | 0.05 | 0.5159 | 200 | 200 | 13.5 | 164.3 | 168.3 | 5.45 | 6.2084 | 38.564 | 0.0001801
16318 | 1024.5 | 4180 | 0.05 | 0.5159 | 200 | 200 | 13.5 | 164.3 | 168.3 | 5.45 | 6.2083 | 38.5548 | 0.00018006
16319 | 1024.5 | 4180 | 0.05 | 0.5159 | 200 | 200 | 13.5 | 164.3 | 168.3 | 5.45 | 6.2081 | 38.5457 | 0.00018002
16320 | 1024.5 | 4180 | 0.05 | 0.5159 | 200 | 200 | 13.5 | 164.3 | 168.3 | 5.45 | 6.2079 | 38.5365 | 0.00017998
16321 | 1024.5 | 4180 | 0.05 | 0.5159 | 200 | 200 | 13.5 | 164.3 | 168.3 | 5.45 | 6.2077 | 38.5274 | 0.00017993
16322 | 1024.5 | 4180 | 0.05 | 0.5159 | 200 | 200 | 13.5 | 164.3 | 168.3 | 5.45 | 6.2075 | 38.5182 | 0.00017989
16323 | 1024.5 | 4180 | 0.05 | 0.5159 | 200 | 200 | 13.5 | 164.3 | 168.3 | 5.45 | 6.2074 | 38.5091 | 0.00017985
16324 | 1024.5 | 4180 | 0.05 | 0.5159 | 200 | 200 | 13.5 | 164.3 | 168.3 | 5.45 | 6.2072 | 38.4999 | 0.0001798
16325 | 1024.5 | 4180 | 0.05 | 0.5159 | 200 | 200 | 13.5 | 164.3 | 168.3 | 5.45 | 6.207 | 38.4908 | 0.00017976
16326 | 1024.5 | 4180 | 0.05 | 0.5159 | 200 | 200 | 13.5 | 164.3 | 168.3 | 5.45 | 6.2068 | 38.4816 | 0.00017972
16327 | 1024.5 | 4180 | 0.05 | 0.5159 | 200 | 200 | 13.5 | 164.3 | 168.3 | 5.45 | 6.2066 | 38.4725 | 0.00017968
16328 | 1024.5 | 4180 | 0.05 | 0.5159 | 200 | 200 | 13.5 | 164.3 | 168.3 | 5.45 | 6.2065 | 38.4634 | 0.00017963
16329 | 1024.5 | 4180 | 0.05 | 0.5159 | 200 | 200 | 13.5 | 164.3 | 168.3 | 5.45 | 6.2063 | 38.4542 | 0.00017959
16330 | 1024.5 | 4180 | 0.05 | 0.5159 | 200 | 200 | 13.5 | 164.3 | 168.3 | 5.45 | 6.2061 | 38.4451 | 0.00017955
16331 | 1024.5 | 4180 | 0.05 | 0.5159 | 200 | 200 | 13.5 | 164.3 | 168.3 | 5.45 | 6.2059 | 38.436 | 0.00017951
16332 | 1024.5 | 4180 | 0.05 | 0.5159 | 200 | 200 | 13.5 | 164.3 | 168.3 | 5.45 | 6.2058 | 38.4268 | 0.00017946
16333 | 1024.5 | 4180 | 0.05 | 0.5159 | 200 | 200 | 13.5 | 164.3 | 168.3 | 5.45 | 6.2056 | 38.4177 | 0.00017942
16334 | 1024.5 | 4180 | 0.05 | 0.5159 | 200 | 200 | 13.5 | 164.3 | 168.3 | 5.45 | 6.2054 | 38.4086 | 0.00017938
16335 | 1024.5 | 4180 | 0.05 | 0.5159 | 200 | 200 | 13.5 | 164.3 | 168.3 | 5.45 | 6.2052 | 38.3995 | 0.00017934
16336 | 1024.5 | 4180 | 0.05 | 0.5159 | 200 | 200 | 13.5 | 164.3 | 168.3 | 5.45 | 6.205 | 38.3903 | 0.00017929
16337 | 1024.5 | 4180 | 0.05 | 0.5159 | 200 | 200 | 13.5 | 164.3 | 168.3 | 5.45 | 6.2049 | 38.3812 | 0.00017925
16338 | 1024.5 | 4180 | 0.05 | 0.5159 | 200 | 200 | 13.5 | 164.3 | 168.3 | 5.45 | 6.2047 | 38.3721 | 0.00017921
16339 | 1024.5 | 4180 | 0.05 | 0.5159 | 200 | 200 | 13.5 | 164.3 | 168.3 | 5.45 | 6.2045 | 38.363 | 0.00017917
16340 | 1024.5 | 4180 | 0.05 | 0.5159 | 200 | 200 | 13.5 | 164.3 | 168.3 | 5.45 | 6.2043 | 38.3539 | 0.00017912
16341 | 1024.5 | 4180 | 0.05 | 0.5159 | 200 | 200 | 13.5 | 164.3 | 168.3 | 5.45 | 6.2041 | 38.3448 | 0.00017908
16342 | 1024.5 | 4180 | 0.05 | 0.5159 | 200 | 200 | 13.5 | 164.3 | 168.3 | 5.45 | 6.204 | 38.3357 | 0.00017904
16343 | 1024.5 | 4180 | 0.05 | 0.5159 | 200 | 200 | 13.5 | 164.3 | 168.3 | 5.45 | 6.2038 | 38.3266 | 0.000179
16344 | 1024.5 | 4180 | 0.05 | 0.5159 | 200 | 200 | 13.5 | 164.3 | 168.3 | 5.45 | 6.2036 | 38.3175 | 0.00017895
16345 | 1024.5 | 4180 | 0.05 | 0.5159 | 200 | 200 | 13.5 | 164.3 | 168.3 | 5.45 | 6.2034 | 38.3084 | 0.00017891
16346 | 1024.5 | 4180 | 0.05 | 0.5159 | 200 | 200 | 13.5 | 164.3 | 168.3 | 5.45 | 6.2032 | 38.2993 | 0.00017887
16347 | 1024.5 | 4180 | 0.05 | 0.5159 | 200 | 200 | 13.5 | 164.3 | 168.3 | 5.45 | 6.2031 | 38.2902 | 0.00017883
16348 | 1024.5 | 4180 | 0.05 | 0.5159 | 200 | 200 | 13.5 | 164.3 | 168.3 | 5.45 | 6.2029 | 38.2811 | 0.00017878
16349 | 1024.5 | 4180 | 0.05 | 0.5159 | 200 | 200 | 13.5 | 164.3 | 168.3 | 5.45 | 6.2027 | 38.272 | 0.00017874
16350 | 1024.5 | 4180 | 0.05 | 0.5159 | 200 | 200 | 13.5 | 164.3 | 168.3 | 5.45 | 6.2025 | 38.2629 | 0.0001787
16351 | 1024.5 | 4180 | 0.05 | 0.5159 | 200 | 200 | 13.5 | 164.3 | 168.3 | 5.45 | 6.2023 | 38.2538 | 0.00017866
16352 | 1024.5 | 4180 | 0.05 | 0.5159 | 200 | 200 | 13.5 | 164.3 | 168.3 | 5.45 | 6.2022 | 38.2447 | 0.00017861
16353 | 1024.5 | 4180 | 0.05 | 0.5159 | 200 | 200 | 13.5 | 164.3 | 168.3 | 5.45 | 6.202 | 38.2357 | 0.00017857
16354 | 1024.5 | 4180 | 0.05 | 0.5159 | 200 | 200 | 13.5 | 164.3 | 168.3 | 5.45 | 6.2018 | 38.2266 | 0.00017853
16355 | 1024.5 | 4180 | 0.05 | 0.5159 | 200 | 200 | 13.5 | 164.3 | 168.3 | 5.45 | 6.2016 | 38.2175 | 0.00017849
16356 | 1024.5 | 4180 | 0.05 | 0.5159 | 200 | 200 | 13.5 | 164.3 | 168.3 | 5.45 | 6.2015 | 38.2084 | 0.00017844
16357 | 1024.5 | 4180 | 0.05 | 0.5159 | 200 | 200 | 13.5 | 164.3 | 168.3 | 5.45 | 6.2013 | 38.1994 | 0.0001784
16358 | 1024.5 | 4180 | 0.05 | 0.5159 | 200 | 200 | 13.5 | 164.3 | 168.3 | 5.45 | 6.2011 | 38.1903 | 0.00017836
16359 | 1024.5 | 4180 | 0.05 | 0.5159 | 200 | 200 | 13.5 | 164.3 | 168.3 | 5.45 | 6.2009 | 38.1812 | 0.00017832
16360 | 1024.5 | 4180 | 0.05 | 0.5159 | 200 | 200 | 13.5 | 164.3 | 168.3 | 5.45 | 6.2007 | 38.1722 | 0.00017827
16361 | 1024.5 | 4180 | 0.05 | 0.5159 | 200 | 200 | 13.5 | 164.3 | 168.3 | 5.45 | 6.2006 | 38.1631 | 0.00017823
16362 | 1024.5 | 4180 | 0.05 | 0.5159 | 200 | 200 | 13.5 | 164.3 | 168.3 | 5.45 | 6.2004 | 38.154 | 0.00017819
16363 | 1024.5 | 4180 | 0.05 | 0.5159 | 200 | 200 | 13.5 | 164.3 | 168.3 | 5.45 | 6.2002 | 38.145 | 0.00017815
16364 | 1024.5 | 4180 | 0.05 | 0.5159 | 200 | 200 | 13.5 | 164.3 | 168.3 | 5.45 | 6.2 | 38.1359 | 0.0001781
16365 | 1024.5 | 4180 | 0.05 | 0.5159 | 200 | 200 | 13.5 | 164.3 | 168.3 | 5.45 | 6.1999 | 38.1269 | 0.00017806
16366 | 1024.5 | 4180 | 0.05 | 0.5159 | 200 | 200 | 13.5 | 164.3 | 168.3 | 5.45 | 6.1997 | 38.1178 | 0.00017802
16367 | 1024.5 | 4180 | 0.05 | 0.5159 | 200 | 200 | 13.5 | 164.3 | 168.3 | 5.45 | 6.1995 | 38.1087 | 0.00017798
16368 | 1024.5 | 4180 | 0.05 | 0.5159 | 200 | 200 | 13.5 | 164.3 | 168.3 | 5.45 | 6.1993 | 38.0997 | 0.00017794
16369 | 1024.5 | 4180 | 0.05 | 0.5159 | 200 | 200 | 13.5 | 164.3 | 168.3 | 5.45 | 6.1991 | 38.0907 | 0.00017789
16370 | 1024.5 | 4180 | 0.05 | 0.5159 | 200 | 200 | 13.5 | 164.3 | 168.3 | 5.45 | 6.199 | 38.0816 | 0.00017785
16371 | 1024.5 | 4180 | 0.05 | 0.5159 | 200 | 200 | 13.5 | 164.3 | 168.3 | 5.45 | 6.1988 | 38.0726 | 0.00017781
16372 | 1024.5 | 4180 | 0.05 | 0.5159 | 200 | 200 | 13.5 | 164.3 | 168.3 | 5.45 | 6.1986 | 38.0635 | 0.00017777
16373 | 1024.5 | 4180 | 0.05 | 0.5159 | 200 | 200 | 13.5 | 164.3 | 168.3 | 5.45 | 6.1984 | 38.0545 | 0.00017772
16374 | 1024.5 | 4180 | 0.05 | 0.5159 | 200 | 200 | 13.5 | 164.3 | 168.3 | 5.45 | 6.1982 | 38.0454 | 0.00017768
16375 | 1024.5 | 4180 | 0.05 | 0.5159 | 200 | 200 | 13.5 | 164.3 | 168.3 | 5.45 | 6.1981 | 38.0364 | 0.00017764
16376 | 1024.5 | 4180 | 0.05 | 0.5159 | 200 | 200 | 13.5 | 164.3 | 168.3 | 5.45 | 6.1979 | 38.0274 | 0.0001776
16377 | 1024.5 | 4180 | 0.05 | 0.5159 | 200 | 200 | 13.5 | 164.3 | 168.3 | 5.45 | 6.1977 | 38.0183 | 0.00017756
16378 | 1024.5 | 4180 | 0.05 | 0.5159 | 200 | 200 | 13.5 | 164.3 | 168.3 | 5.45 | 6.1975 | 38.0093 | 0.00017751
16379 | 1024.5 | 4180 | 0.05 | 0.5159 | 200 | 200 | 13.5 | 164.3 | 168.3 | 5.45 | 6.1974 | 38.0003 | 0.00017747
16380 | 1024.5 | 4180 | 0.05 | 0.5159 | 200 | 200 | 13.5 | 164.3 | 168.3 | 5.45 | 6.1972 | 37.9913 | 0.00017743
16381 | 1024.5 | 4180 | 0.05 | 0.5159 | 200 | 200 | 13.5 | 164.3 | 168.3 | 5.45 | 6.197 | 37.9823 | 0.00017739
16382 | 1024.5 | 4180 | 0.05 | 0.5159 | 200 | 200 | 13.5 | 164.3 | 168.3 | 5.45 | 6.1968 | 37.9732 | 0.00017735
16383 | 1024.5 | 4180 | 0.05 | 0.5159 | 200 | 200 | 13.5 | 164.3 | 168.3 | 5.45 | 6.1967 | 37.9642 | 0.0001773
16384 | 1024.5 | 4180 | 0.05 | 0.5159 | 200 | 200 | 13.5 | 164.3 | 168.3 | 5.45 | 6.1965 | 37.9552 | 0.00017726
16385 | 1024.5 | 4180 | 0.05 | 0.5159 | 200 | 200 | 13.5 | 164.3 | 168.3 | 5.45 | 6.1963 | 37.9462 | 0.00017722
16386 | 1024.5 | 4180 | 0.05 | 0.5159 | 200 | 200 | 13.5 | 164.3 | 168.3 | 5.45 | 6.1961 | 37.9372 | 0.00017718
16387 | 1024.5 | 4180 | 0.05 | 0.5159 | 200 | 200 | 13.5 | 164.3 | 168.3 | 5.45 | 6.1959 | 37.9282 | 0.00017713
16388 | 1024.5 | 4180 | 0.05 | 0.5159 | 200 | 200 | 13.5 | 164.3 | 168.3 | 5.45 | 6.1958 | 37.9192 | 0.00017709
16389 | 1024.5 | 4180 | 0.05 | 0.5159 | 200 | 200 | 13.5 | 164.3 | 168.3 | 5.45 | 6.1956 | 37.9102 | 0.00017705
16390 | 1024.5 | 4180 | 0.05 | 0.5159 | 200 | 200 | 13.5 | 164.3 | 168.3 | 5.45 | 6.1954 | 37.9012 | 0.00017701
16391 | 1024.5 | 4180 | 0.05 | 0.5159 | 200 | 200 | 13.5 | 164.3 | 168.3 | 5.45 | 6.1952 | 37.8922 | 0.00017697
16392 | 1024.5 | 4180 | 0.05 | 0.5159 | 200 | 200 | 13.5 | 164.3 | 168.3 | 5.45 | 6.1951 | 37.8832 | 0.00017692
16393 | 1024.5 | 4180 | 0.05 | 0.5159 | 200 | 200 | 13.5 | 164.3 | 168.3 | 5.45 | 6.1949 | 37.8742 | 0.00017688
16394 | 1024.5 | 4180 | 0.05 | 0.5159 | 200 | 200 | 13.5 | 164.3 | 168.3 | 5.45 | 6.1947 | 37.8652 | 0.00017684
16395 | 1024.5 | 4180 | 0.05 | 0.5159 | 200 | 200 | 13.5 | 164.3 | 168.3 | 5.45 | 6.1945 | 37.8562 | 0.0001768
16396 | 1024.5 | 4180 | 0.05 | 0.5159 | 200 | 200 | 13.5 | 164.3 | 168.3 | 5.45 | 6.1944 | 37.8472 | 0.00017676
16397 | 1024.5 | 4180 | 0.05 | 0.5159 | 200 | 200 | 13.5 | 164.3 | 168.3 | 5.45 | 6.1942 | 37.8382 | 0.00017671
16398 | 1024.5 | 4180 | 0.05 | 0.5159 | 200 | 200 | 13.5 | 164.3 | 168.3 | 5.45 | 6.194 | 37.8292 | 0.00017667
16399 | 1024.5 | 4180 | 0.05 | 0.5159 | 200 | 200 | 13.5 | 164.3 | 168.3 | 5.45 | 6.1938 | 37.8202 | 0.00017663
16400 | 1024.5 | 4180 | 0.05 | 0.5159 | 200 | 200 | 13.5 | 164.3 | 168.3 | 5.45 | 6.1936 | 37.8112 | 0.00017659
16401 | 1024.5 | 4180 | 0.05 | 0.5159 | 200 | 200 | 13.5 | 164.3 | 168.3 | 5.45 | 6.1935 | 37.8023 | 0.00017655
16402 | 1024.5 | 4180 | 0.05 | 0.5159 | 200 | 200 | 13.5 | 164.3 | 168.3 | 5.45 | 6.1933 | 37.7933 | 0.0001765
16403 | 1024.5 | 4180 | 0.05 | 0.5159 | 200 | 200 | 13.5 | 164.3 | 168.3 | 5.45 | 6.1931 | 37.7843 | 0.00017646
16404 | 1024.5 | 4180 | 0.05 | 0.5159 | 200 | 200 | 13.5 | 164.3 | 168.3 | 5.45 | 6.1929 | 37.7753 | 0.00017642
16405 | 1024.5 | 4180 | 0.05 | 0.5159 | 200 | 200 | 13.5 | 164.3 | 168.3 | 5.45 | 6.1928 | 37.7664 | 0.00017638
16406 | 1024.5 | 4180 | 0.05 | 0.5159 | 200 | 200 | 13.5 | 164.3 | 168.3 | 5.45 | 6.1926 | 37.7574 | 0.00017634
16407 | 1024.5 | 4180 | 0.05 | 0.5159 | 200 | 200 | 13.5 | 164.3 | 168.3 | 5.45 | 6.1924 | 37.7484 | 0.0001763
16408 | 1024.5 | 4180 | 0.05 | 0.5159 | 200 | 200 | 13.5 | 164.3 | 168.3 | 5.45 | 6.1922 | 37.7395 | 0.00017625
16409 | 1024.5 | 4180 | 0.05 | 0.5159 | 200 | 200 | 13.5 | 164.3 | 168.3 | 5.45 | 6.1921 | 37.7305 | 0.00017621
16410 | 1024.5 | 4180 | 0.05 | 0.5159 | 200 | 200 | 13.5 | 164.3 | 168.3 | 5.45 | 6.1919 | 37.7216 | 0.00017617
16411 | 1024.5 | 4180 | 0.05 | 0.5159 | 200 | 200 | 13.5 | 164.3 | 168.3 | 5.45 | 6.1917 | 37.7126 | 0.00017613
16412 | 1024.5 | 4180 | 0.05 | 0.5159 | 200 | 200 | 13.5 | 164.3 | 168.3 | 5.45 | 6.1915 | 37.7036 | 0.00017609
16413 | 1024.5 | 4180 | 0.05 | 0.5159 | 200 | 200 | 13.5 | 164.3 | 168.3 | 5.45 | 6.1914 | 37.6947 | 0.00017604
16414 | 1024.5 | 4180 | 0.05 | 0.5159 | 200 | 200 | 13.5 | 164.3 | 168.3 | 5.45 | 6.1912 | 37.6857 | 0.000176
16415 | 1024.5 | 4180 | 0.05 | 0.5159 | 200 | 200 | 13.5 | 164.3 | 168.3 | 5.45 | 6.191 | 37.6768 | 0.00017596
16416 | 1024.5 | 4180 | 0.05 | 0.5159 | 200 | 200 | 13.5 | 164.3 | 168.3 | 5.45 | 6.1908 | 37.6678 | 0.00017592
16417 | 1024.5 | 4180 | 0.05 | 0.5159 | 200 | 200 | 13.5 | 164.3 | 168.3 | 5.45 | 6.1906 | 37.6589 | 0.00017588
16418 | 1024.5 | 4180 | 0.05 | 0.5159 | 200 | 200 | 13.5 | 164.3 | 168.3 | 5.45 | 6.1905 | 37.65 | 0.00017584
16419 | 1024.5 | 4180 | 0.05 | 0.5159 | 200 | 200 | 13.5 | 164.3 | 168.3 | 5.45 | 6.1903 | 37.641 | 0.00017579
16420 | 1024.5 | 4180 | 0.05 | 0.5159 | 200 | 200 | 13.5 | 164.3 | 168.3 | 5.45 | 6.1901 | 37.6321 | 0.00017575
16421 | 1024.5 | 4180 | 0.05 | 0.5159 | 200 | 200 | 13.5 | 164.3 | 168.3 | 5.45 | 6.1899 | 37.6231 | 0.00017571
16422 | 1024.5 | 4180 | 0.05 | 0.5159 | 200 | 200 | 13.5 | 164.3 | 168.3 | 5.45 | 6.1898 | 37.6142 | 0.00017567
16423 | 1024.5 | 4180 | 0.05 | 0.5159 | 200 | 200 | 13.5 | 164.3 | 168.3 | 5.45 | 6.1896 | 37.6053 | 0.00017563
16424 | 1024.5 | 4180 | 0.05 | 0.5159 | 200 | 200 | 13.5 | 164.3 | 168.3 | 5.45 | 6.1894 | 37.5963 | 0.00017558
16425 | 1024.5 | 4180 | 0.05 | 0.5159 | 200 | 200 | 13.5 | 164.3 | 168.3 | 5.45 | 6.1892 | 37.5874 | 0.00017554
16426 | 1024.5 | 4180 | 0.05 | 0.5159 | 200 | 200 | 13.5 | 164.3 | 168.3 | 5.45 | 6.1891 | 37.5785 | 0.0001755
16427 | 1024.5 | 4180 | 0.05 | 0.5159 | 200 | 200 | 13.5 | 164.3 | 168.3 | 5.45 | 6.1889 | 37.5696 | 0.00017546
16428 | 1024.5 | 4180 | 0.05 | 0.5159 | 200 | 200 | 13.5 | 164.3 | 168.3 | 5.45 | 6.1887 | 37.5606 | 0.00017542
16429 | 1024.5 | 4180 | 0.05 | 0.5159 | 200 | 200 | 13.5 | 164.3 | 168.3 | 5.45 | 6.1885 | 37.5517 | 0.00017538
16430 | 1024.5 | 4180 | 0.05 | 0.5159 | 200 | 200 | 13.5 | 164.3 | 168.3 | 5.45 | 6.1884 | 37.5428 | 0.00017533
16431 | 1024.5 | 4180 | 0.05 | 0.5159 | 200 | 200 | 13.5 | 164.3 | 168.3 | 5.45 | 6.1882 | 37.5339 | 0.00017529
16432 | 1024.5 | 4180 | 0.05 | 0.5159 | 200 | 200 | 13.5 | 164.3 | 168.3 | 5.45 | 6.188 | 37.525 | 0.00017525
16433 | 1024.5 | 4180 | 0.05 | 0.5159 | 200 | 200 | 13.5 | 164.3 | 168.3 | 5.45 | 6.1878 | 37.5161 | 0.00017521
16434 | 1024.5 | 4180 | 0.05 | 0.5159 | 200 | 200 | 13.5 | 164.3 | 168.3 | 5.45 | 6.1877 | 37.5072 | 0.00017517
16435 | 1024.5 | 4180 | 0.05 | 0.5159 | 200 | 200 | 13.5 | 164.3 | 168.3 | 5.45 | 6.1875 | 37.4983 | 0.00017513
16436 | 1024.5 | 4180 | 0.05 | 0.5159 | 200 | 200 | 13.5 | 164.3 | 168.3 | 5.45 | 6.1873 | 37.4893 | 0.00017509
16437 | 1024.5 | 4180 | 0.05 | 0.5159 | 200 | 200 | 13.5 | 164.3 | 168.3 | 5.45 | 6.1871 | 37.4804 | 0.00017504
16438 | 1024.5 | 4180 | 0.05 | 0.5159 | 200 | 200 | 13.5 | 164.3 | 168.3 | 5.45 | 6.187 | 37.4715 | 0.000175
16439 | 1024.5 | 4180 | 0.05 | 0.5159 | 200 | 200 | 13.5 | 164.3 | 168.3 | 5.45 | 6.1868 | 37.4626 | 0.00017496
16440 | 1024.5 | 4180 | 0.05 | 0.5159 | 200 | 200 | 13.5 | 164.3 | 168.3 | 5.45 | 6.1866 | 37.4538 | 0.00017492
16441 | 1024.5 | 4180 | 0.05 | 0.5159 | 200 | 200 | 13.5 | 164.3 | 168.3 | 5.45 | 6.1864 | 37.4449 | 0.00017488
16442 | 1024.5 | 4180 | 0.05 | 0.5159 | 200 | 200 | 13.5 | 164.3 | 168.3 | 5.45 | 6.1863 | 37.436 | 0.00017484
16443 | 1024.5 | 4180 | 0.05 | 0.5159 | 200 | 200 | 13.5 | 164.3 | 168.3 | 5.45 | 6.1861 | 37.4271 | 0.00017479
16444 | 1024.5 | 4180 | 0.05 | 0.5159 | 200 | 200 | 13.5 | 164.3 | 168.3 | 5.45 | 6.1859 | 37.4182 | 0.00017475
16445 | 1024.5 | 4180 | 0.05 | 0.5159 | 200 | 200 | 13.5 | 164.3 | 168.3 | 5.45 | 6.1857 | 37.4093 | 0.00017471
16446 | 1024.5 | 4180 | 0.05 | 0.5159 | 200 | 200 | 13.5 | 164.3 | 168.3 | 5.45 | 6.1856 | 37.4004 | 0.00017467
16447 | 1024.5 | 4180 | 0.05 | 0.5159 | 200 | 200 | 13.5 | 164.3 | 168.3 | 5.45 | 6.1854 | 37.3915 | 0.00017463
16448 | 1024.5 | 4180 | 0.05 | 0.5159 | 200 | 200 | 13.5 | 164.3 | 168.3 | 5.45 | 6.1852 | 37.3827 | 0.00017459
16449 | 1024.5 | 4180 | 0.05 | 0.5159 | 200 | 200 | 13.5 | 164.3 | 168.3 | 5.45 | 6.185 | 37.3738 | 0.00017455
16450 | 1024.5 | 4180 | 0.05 | 0.5159 | 200 | 200 | 13.5 | 164.3 | 168.3 | 5.45 | 6.1849 | 37.3649 | 0.0001745
16451 | 1024.5 | 4180 | 0.05 | 0.5159 | 200 | 200 | 13.5 | 164.3 | 168.3 | 5.45 | 6.1847 | 37.356 | 0.00017446
16452 | 1024.5 | 4180 | 0.05 | 0.5159 | 200 | 200 | 13.5 | 164.3 | 168.3 | 5.45 | 6.1845 | 37.3472 | 0.00017442
16453 | 1024.5 | 4180 | 0.05 | 0.5159 | 200 | 200 | 13.5 | 164.3 | 168.3 | 5.45 | 6.1843 | 37.3383 | 0.00017438
16454 | 1024.5 | 4180 | 0.05 | 0.5159 | 200 | 200 | 13.5 | 164.3 | 168.3 | 5.45 | 6.1842 | 37.3294 | 0.00017434
16455 | 1024.5 | 4180 | 0.05 | 0.5159 | 200 | 200 | 13.5 | 164.3 | 168.3 | 5.45 | 6.184 | 37.3206 | 0.0001743
16456 | 1024.5 | 4180 | 0.05 | 0.5159 | 200 | 200 | 13.5 | 164.3 | 168.3 | 5.45 | 6.1838 | 37.3117 | 0.00017426
16457 | 1024.5 | 4180 | 0.05 | 0.5159 | 200 | 200 | 13.5 | 164.3 | 168.3 | 5.45 | 6.1836 | 37.3028 | 0.00017421
16458 | 1024.5 | 4180 | 0.05 | 0.5159 | 200 | 200 | 13.5 | 164.3 | 168.3 | 5.45 | 6.1835 | 37.294 | 0.00017417
16459 | 1024.5 | 4180 | 0.05 | 0.5159 | 200 | 200 | 13.5 | 164.3 | 168.3 | 5.45 | 6.1833 | 37.2851 | 0.00017413
16460 | 1024.5 | 4180 | 0.05 | 0.5159 | 200 | 200 | 13.5 | 164.3 | 168.3 | 5.45 | 6.1831 | 37.2763 | 0.00017409
16461 | 1024.5 | 4180 | 0.05 | 0.5159 | 200 | 200 | 13.5 | 164.3 | 168.3 | 5.45 | 6.1829 | 37.2674 | 0.00017405
16462 | 1024.5 | 4180 | 0.05 | 0.5159 | 200 | 200 | 13.5 | 164.3 | 168.3 | 5.45 | 6.1828 | 37.2586 | 0.00017401
16463 | 1024.5 | 4180 | 0.05 | 0.5159 | 200 | 200 | 13.5 | 164.3 | 168.3 | 5.45 | 6.1826 | 37.2497 | 0.00017397
16464 | 1024.5 | 4180 | 0.05 | 0.5159 | 200 | 200 | 13.5 | 164.3 | 168.3 | 5.45 | 6.1824 | 37.2409 | 0.00017392
16465 | 1024.5 | 4180 | 0.05 | 0.5159 | 200 | 200 | 13.5 | 164.3 | 168.3 | 5.45 | 6.1823 | 37.232 | 0.00017388
16466 | 1024.5 | 4180 | 0.05 | 0.5159 | 200 | 200 | 13.5 | 164.3 | 168.3 | 5.45 | 6.1821 | 37.2232 | 0.00017384
16467 | 1024.5 | 4180 | 0.05 | 0.5159 | 200 | 200 | 13.5 | 164.3 | 168.3 | 5.45 | 6.1819 | 37.2144 | 0.0001738
16468 | 1024.5 | 4180 | 0.05 | 0.5159 | 200 | 200 | 13.5 | 164.3 | 168.3 | 5.45 | 6.1817 | 37.2055 | 0.00017376
16469 | 1024.5 | 4180 | 0.05 | 0.5159 | 200 | 200 | 13.5 | 164.3 | 168.3 | 5.45 | 6.1816 | 37.1967 | 0.00017372
16470 | 1024.5 | 4180 | 0.05 | 0.5159 | 200 | 200 | 13.5 | 164.3 | 168.3 | 5.45 | 6.1814 | 37.1879 | 0.00017368
16471 | 1024.5 | 4180 | 0.05 | 0.5159 | 200 | 200 | 13.5 | 164.3 | 168.3 | 5.45 | 6.1812 | 37.179 | 0.00017364
16472 | 1024.5 | 4180 | 0.05 | 0.5159 | 200 | 200 | 13.5 | 164.3 | 168.3 | 5.45 | 6.181 | 37.1702 | 0.00017359
16473 | 1024.5 | 4180 | 0.05 | 0.5159 | 200 | 200 | 13.5 | 164.3 | 168.3 | 5.45 | 6.1809 | 37.1614 | 0.00017355
16474 | 1024.5 | 4180 | 0.05 | 0.5159 | 200 | 200 | 13.5 | 164.3 | 168.3 | 5.45 | 6.1807 | 37.1525 | 0.00017351
16475 | 1024.5 | 4180 | 0.05 | 0.5159 | 200 | 200 | 13.5 | 164.3 | 168.3 | 5.45 | 6.1805 | 37.1437 | 0.00017347
16476 | 1024.5 | 4180 | 0.05 | 0.5159 | 200 | 200 | 13.5 | 164.3 | 168.3 | 5.45 | 6.1803 | 37.1349 | 0.00017343
16477 | 1024.5 | 4180 | 0.05 | 0.5159 | 200 | 200 | 13.5 | 164.3 | 168.3 | 5.45 | 6.1802 | 37.1261 | 0.00017339
16478 | 1024.5 | 4180 | 0.05 | 0.5159 | 200 | 200 | 13.5 | 164.3 | 168.3 | 5.45 | 6.18 | 37.1173 | 0.00017335
16479 | 1024.5 | 4180 | 0.05 | 0.5159 | 200 | 200 | 13.5 | 164.3 | 168.3 | 5.45 | 6.1798 | 37.1084 | 0.00017331
16480 | 1024.5 | 4180 | 0.05 | 0.5159 | 200 | 200 | 13.5 | 164.3 | 168.3 | 5.45 | 6.1796 | 37.0996 | 0.00017327
16481 | 1024.5 | 4180 | 0.05 | 0.5159 | 200 | 200 | 13.5 | 164.3 | 168.3 | 5.45 | 6.1795 | 37.0908 | 0.00017322
16482 | 1024.5 | 4180 | 0.05 | 0.5159 | 200 | 200 | 13.5 | 164.3 | 168.3 | 5.45 | 6.1793 | 37.082 | 0.00017318
16483 | 1024.5 | 4180 | 0.05 | 0.5159 | 200 | 200 | 13.5 | 164.3 | 168.3 | 5.45 | 6.1791 | 37.0732 | 0.00017314
16484 | 1024.5 | 4180 | 0.05 | 0.5159 | 200 | 200 | 13.5 | 164.3 | 168.3 | 5.45 | 6.179 | 37.0644 | 0.0001731
16485 | 1024.5 | 4180 | 0.05 | 0.5159 | 200 | 200 | 13.5 | 164.3 | 168.3 | 5.45 | 6.1788 | 37.0556 | 0.00017306
16486 | 1024.5 | 4180 | 0.05 | 0.5159 | 200 | 200 | 13.5 | 164.3 | 168.3 | 5.45 | 6.1786 | 37.0468 | 0.00017302
16487 | 1024.5 | 4180 | 0.05 | 0.5159 | 200 | 200 | 13.5 | 164.3 | 168.3 | 5.45 | 6.1784 | 37.038 | 0.00017298
16488 | 1024.5 | 4180 | 0.05 | 0.5159 | 200 | 200 | 13.5 | 164.3 | 168.3 | 5.45 | 6.1783 | 37.0292 | 0.00017294
16489 | 1024.5 | 4180 | 0.05 | 0.5159 | 200 | 200 | 13.5 | 164.3 | 168.3 | 5.45 | 6.1781 | 37.0204 | 0.0001729
16490 | 1024.5 | 4180 | 0.05 | 0.5159 | 200 | 200 | 13.5 | 164.3 | 168.3 | 5.45 | 6.1779 | 37.0116 | 0.00017285
16491 | 1024.5 | 4180 | 0.05 | 0.5159 | 200 | 200 | 13.5 | 164.3 | 168.3 | 5.45 | 6.1777 | 37.0028 | 0.00017281
16492 | 1024.5 | 4180 | 0.05 | 0.5159 | 200 | 200 | 13.5 | 164.3 | 168.3 | 5.45 | 6.1776 | 36.9941 | 0.00017277
16493 | 1024.5 | 4180 | 0.05 | 0.5159 | 200 | 200 | 13.5 | 164.3 | 168.3 | 5.45 | 6.1774 | 36.9853 | 0.00017273
16494 | 1024.5 | 4180 | 0.05 | 0.5159 | 200 | 200 | 13.5 | 164.3 | 168.3 | 5.45 | 6.1772 | 36.9765 | 0.00017269
16495 | 1024.5 | 4180 | 0.05 | 0.5159 | 200 | 200 | 13.5 | 164.3 | 168.3 | 5.45 | 6.1771 | 36.9677 | 0.00017265
16496 | 1024.5 | 4180 | 0.05 | 0.5159 | 200 | 200 | 13.5 | 164.3 | 168.3 | 5.45 | 6.1769 | 36.9589 | 0.00017261
16497 | 1024.5 | 4180 | 0.05 | 0.5159 | 200 | 200 | 13.5 | 164.3 | 168.3 | 5.45 | 6.1767 | 36.9502 | 0.00017257
16498 | 1024.5 | 4180 | 0.05 | 0.5159 | 200 | 200 | 13.5 | 164.3 | 168.3 | 5.45 | 6.1765 | 36.9414 | 0.00017253
16499 | 1024.5 | 4180 | 0.05 | 0.5159 | 200 | 200 | 13.5 | 164.3 | 168.3 | 5.45 | 6.1764 | 36.9326 | 0.00017249
16500 | 1024.5 | 4180 | 0.05 | 0.5159 | 200 | 200 | 13.5 | 164.3 | 168.3 | 5.45 | 6.1762 | 36.9238 | 0.00017244
16501 | 1024.5 | 4180 | 0.05 | 0.5159 | 200 | 200 | 13.5 | 164.3 | 168.3 | 5.45 | 6.176 | 36.9151 | 0.0001724
16502 | 1024.5 | 4180 | 0.05 | 0.5159 | 200 | 200 | 13.5 | 164.3 | 168.3 | 5.45 | 6.1758 | 36.9063 | 0.00017236
16503 | 1024.5 | 4180 | 0.05 | 0.5159 | 200 | 200 | 13.5 | 164.3 | 168.3 | 5.45 | 6.1757 | 36.8975 | 0.00017232
16504 | 1024.5 | 4180 | 0.05 | 0.5159 | 200 | 200 | 13.5 | 164.3 | 168.3 | 5.45 | 6.1755 | 36.8888 | 0.00017228
16505 | 1024.5 | 4180 | 0.05 | 0.5159 | 200 | 200 | 13.5 | 164.3 | 168.3 | 5.45 | 6.1753 | 36.88 | 0.00017224
16506 | 1024.5 | 4180 | 0.05 | 0.5159 | 200 | 200 | 13.5 | 164.3 | 168.3 | 5.45 | 6.1752 | 36.8713 | 0.0001722
16507 | 1024.5 | 4180 | 0.05 | 0.5159 | 200 | 200 | 13.5 | 164.3 | 168.3 | 5.45 | 6.175 | 36.8625 | 0.00017216
16508 | 1024.5 | 4180 | 0.05 | 0.5159 | 200 | 200 | 13.5 | 164.3 | 168.3 | 5.45 | 6.1748 | 36.8538 | 0.00017212
16509 | 1024.5 | 4180 | 0.05 | 0.5159 | 200 | 200 | 13.5 | 164.3 | 168.3 | 5.45 | 6.1746 | 36.845 | 0.00017208
16510 | 1024.5 | 4180 | 0.05 | 0.5159 | 200 | 200 | 13.5 | 164.3 | 168.3 | 5.45 | 6.1745 | 36.8363 | 0.00017204
16511 | 1024.5 | 4180 | 0.05 | 0.5159 | 200 | 200 | 13.5 | 164.3 | 168.3 | 5.45 | 6.1743 | 36.8275 | 0.00017199
16512 | 1024.5 | 4180 | 0.05 | 0.5159 | 200 | 200 | 13.5 | 164.3 | 168.3 | 5.45 | 6.1741 | 36.8188 | 0.00017195
16513 | 1024.5 | 4180 | 0.05 | 0.5159 | 200 | 200 | 13.5 | 164.3 | 168.3 | 5.45 | 6.174 | 36.81 | 0.00017191
16514 | 1024.5 | 4180 | 0.05 | 0.5159 | 200 | 200 | 13.5 | 164.3 | 168.3 | 5.45 | 6.1738 | 36.8013 | 0.00017187
16515 | 1024.5 | 4180 | 0.05 | 0.5159 | 200 | 200 | 13.5 | 164.3 | 168.3 | 5.45 | 6.1736 | 36.7925 | 0.00017183
16516 | 1024.5 | 4180 | 0.05 | 0.5159 | 200 | 200 | 13.5 | 164.3 | 168.3 | 5.45 | 6.1734 | 36.7838 | 0.00017179
16517 | 1024.5 | 4180 | 0.05 | 0.5159 | 200 | 200 | 13.5 | 164.3 | 168.3 | 5.45 | 6.1733 | 36.7751 | 0.00017175
16518 | 1024.5 | 4180 | 0.05 | 0.5159 | 200 | 200 | 13.5 | 164.3 | 168.3 | 5.45 | 6.1731 | 36.7663 | 0.00017171
16519 | 1024.5 | 4180 | 0.05 | 0.5159 | 200 | 200 | 13.5 | 164.3 | 168.3 | 5.45 | 6.1729 | 36.7576 | 0.00017167
16520 | 1024.5 | 4180 | 0.05 | 0.5159 | 200 | 200 | 13.5 | 164.3 | 168.3 | 5.45 | 6.1727 | 36.7489 | 0.00017163
16521 | 1024.5 | 4180 | 0.05 | 0.5159 | 200 | 200 | 13.5 | 164.3 | 168.3 | 5.45 | 6.1726 | 36.7401 | 0.00017159
16522 | 1024.5 | 4180 | 0.05 | 0.5159 | 200 | 200 | 13.5 | 164.3 | 168.3 | 5.45 | 6.1724 | 36.7314 | 0.00017155
16523 | 1024.5 | 4180 | 0.05 | 0.5159 | 200 | 200 | 13.5 | 164.3 | 168.3 | 5.45 | 6.1722 | 36.7227 | 0.0001715
16524 | 1024.5 | 4180 | 0.05 | 0.5159 | 200 | 200 | 13.5 | 164.3 | 168.3 | 5.45 | 6.1721 | 36.714 | 0.00017146
16525 | 1024.5 | 4180 | 0.05 | 0.5159 | 200 | 200 | 13.5 | 164.3 | 168.3 | 5.45 | 6.1719 | 36.7053 | 0.00017142
16526 | 1024.5 | 4180 | 0.05 | 0.5159 | 200 | 200 | 13.5 | 164.3 | 168.3 | 5.45 | 6.1717 | 36.6965 | 0.00017138
16527 | 1024.5 | 4180 | 0.05 | 0.5159 | 200 | 200 | 13.5 | 164.3 | 168.3 | 5.45 | 6.1715 | 36.6878 | 0.00017134
16528 | 1024.5 | 4180 | 0.05 | 0.5159 | 200 | 200 | 13.5 | 164.3 | 168.3 | 5.45 | 6.1714 | 36.6791 | 0.0001713
16529 | 1024.5 | 4180 | 0.05 | 0.5159 | 200 | 200 | 13.5 | 164.3 | 168.3 | 5.45 | 6.1712 | 36.6704 | 0.00017126
16530 | 1024.5 | 4180 | 0.05 | 0.5159 | 200 | 200 | 13.5 | 164.3 | 168.3 | 5.45 | 6.171 | 36.6617 | 0.00017122
16531 | 1024.5 | 4180 | 0.05 | 0.5159 | 200 | 200 | 13.5 | 164.3 | 168.3 | 5.45 | 6.1709 | 36.653 | 0.00017118
16532 | 1024.5 | 4180 | 0.05 | 0.5159 | 200 | 200 | 13.5 | 164.3 | 168.3 | 5.45 | 6.1707 | 36.6443 | 0.00017114
16533 | 1024.5 | 4180 | 0.05 | 0.5159 | 200 | 200 | 13.5 | 164.3 | 168.3 | 5.45 | 6.1705 | 36.6356 | 0.0001711
16534 | 1024.5 | 4180 | 0.05 | 0.5159 | 200 | 200 | 13.5 | 164.3 | 168.3 | 5.45 | 6.1704 | 36.6269 | 0.00017106
16535 | 1024.5 | 4180 | 0.05 | 0.5159 | 200 | 200 | 13.5 | 164.3 | 168.3 | 5.45 | 6.1702 | 36.6182 | 0.00017102
16536 | 1024.5 | 4180 | 0.05 | 0.5159 | 200 | 200 | 13.5 | 164.3 | 168.3 | 5.45 | 6.17 | 36.6095 | 0.00017098
16537 | 1024.5 | 4180 | 0.05 | 0.5159 | 200 | 200 | 13.5 | 164.3 | 168.3 | 5.45 | 6.1698 | 36.6008 | 0.00017094
16538 | 1024.5 | 4180 | 0.05 | 0.5159 | 200 | 200 | 13.5 | 164.3 | 168.3 | 5.45 | 6.1697 | 36.5921 | 0.00017089
16539 | 1024.5 | 4180 | 0.05 | 0.5159 | 200 | 200 | 13.5 | 164.3 | 168.3 | 5.45 | 6.1695 | 36.5834 | 0.00017085
16540 | 1024.5 | 4180 | 0.05 | 0.5159 | 200 | 200 | 13.5 | 164.3 | 168.3 | 5.45 | 6.1693 | 36.5747 | 0.00017081
16541 | 1024.5 | 4180 | 0.05 | 0.5159 | 200 | 200 | 13.5 | 164.3 | 168.3 | 5.45 | 6.1692 | 36.566 | 0.00017077
16542 | 1024.5 | 4180 | 0.05 | 0.5159 | 200 | 200 | 13.5 | 164.3 | 168.3 | 5.45 | 6.169 | 36.5574 | 0.00017073
16543 | 1024.5 | 4180 | 0.05 | 0.5159 | 200 | 200 | 13.5 | 164.3 | 168.3 | 5.45 | 6.1688 | 36.5487 | 0.00017069
16544 | 1024.5 | 4180 | 0.05 | 0.5159 | 200 | 200 | 13.5 | 164.3 | 168.3 | 5.45 | 6.1686 | 36.54 | 0.00017065
16545 | 1024.5 | 4180 | 0.05 | 0.5159 | 200 | 200 | 13.5 | 164.3 | 168.3 | 5.45 | 6.1685 | 36.5313 | 0.00017061
16546 | 1024.5 | 4180 | 0.05 | 0.5159 | 200 | 200 | 13.5 | 164.3 | 168.3 | 5.45 | 6.1683 | 36.5227 | 0.00017057
16547 | 1024.5 | 4180 | 0.05 | 0.5159 | 200 | 200 | 13.5 | 164.3 | 168.3 | 5.45 | 6.1681 | 36.514 | 0.00017053
16548 | 1024.5 | 4180 | 0.05 | 0.5159 | 200 | 200 | 13.5 | 164.3 | 168.3 | 5.45 | 6.168 | 36.5053 | 0.00017049
16549 | 1024.5 | 4180 | 0.05 | 0.5159 | 200 | 200 | 13.5 | 164.3 | 168.3 | 5.45 | 6.1678 | 36.4966 | 0.00017045
16550 | 1024.5 | 4180 | 0.05 | 0.5159 | 200 | 200 | 13.5 | 164.3 | 168.3 | 5.45 | 6.1676 | 36.488 | 0.00017041
16551 | 1024.5 | 4180 | 0.05 | 0.5159 | 200 | 200 | 13.5 | 164.3 | 168.3 | 5.45 | 6.1674 | 36.4793 | 0.00017037
16552 | 1024.5 | 4180 | 0.05 | 0.5159 | 200 | 200 | 13.5 | 164.3 | 168.3 | 5.45 | 6.1673 | 36.4706 | 0.00017033
16553 | 1024.5 | 4180 | 0.05 | 0.5159 | 200 | 200 | 13.5 | 164.3 | 168.3 | 5.45 | 6.1671 | 36.462 | 0.00017029
16554 | 1024.5 | 4180 | 0.05 | 0.5159 | 200 | 200 | 13.5 | 164.3 | 168.3 | 5.45 | 6.1669 | 36.4533 | 0.00017025
16555 | 1024.5 | 4180 | 0.05 | 0.5159 | 200 | 200 | 13.5 | 164.3 | 168.3 | 5.45 | 6.1668 | 36.4447 | 0.00017021
16556 | 1024.5 | 4180 | 0.05 | 0.5159 | 200 | 200 | 13.5 | 164.3 | 168.3 | 5.45 | 6.1666 | 36.436 | 0.00017017
16557 | 1024.5 | 4180 | 0.05 | 0.5159 | 200 | 200 | 13.5 | 164.3 | 168.3 | 5.45 | 6.1664 | 36.4274 | 0.00017013
16558 | 1024.5 | 4180 | 0.05 | 0.5159 | 200 | 200 | 13.5 | 164.3 | 168.3 | 5.45 | 6.1663 | 36.4187 | 0.00017009
16559 | 1024.5 | 4180 | 0.05 | 0.5159 | 200 | 200 | 13.5 | 164.3 | 168.3 | 5.45 | 6.1661 | 36.4101 | 0.00017004
16560 | 1024.5 | 4180 | 0.05 | 0.5159 | 200 | 200 | 13.5 | 164.3 | 168.3 | 5.45 | 6.1659 | 36.4014 | 0.00017
16561 | 1024.5 | 4180 | 0.05 | 0.5159 | 200 | 200 | 13.5 | 164.3 | 168.3 | 5.45 | 6.1657 | 36.3928 | 0.00016996
16562 | 1024.5 | 4180 | 0.05 | 0.5159 | 200 | 200 | 13.5 | 164.3 | 168.3 | 5.45 | 6.1656 | 36.3841 | 0.00016992
16563 | 1024.5 | 4180 | 0.05 | 0.5159 | 200 | 200 | 13.5 | 164.3 | 168.3 | 5.45 | 6.1654 | 36.3755 | 0.00016988
16564 | 1024.5 | 4180 | 0.05 | 0.5159 | 200 | 200 | 13.5 | 164.3 | 168.3 | 5.45 | 6.1652 | 36.3669 | 0.00016984
16565 | 1024.5 | 4180 | 0.05 | 0.5159 | 200 | 200 | 13.5 | 164.3 | 168.3 | 5.45 | 6.1651 | 36.3582 | 0.0001698
16566 | 1024.5 | 4180 | 0.05 | 0.5159 | 200 | 200 | 13.5 | 164.3 | 168.3 | 5.45 | 6.1649 | 36.3496 | 0.00016976
16567 | 1024.5 | 4180 | 0.05 | 0.5159 | 200 | 200 | 13.5 | 164.3 | 168.3 | 5.45 | 6.1647 | 36.341 | 0.00016972
16568 | 1024.5 | 4180 | 0.05 | 0.5159 | 200 | 200 | 13.5 | 164.3 | 168.3 | 5.45 | 6.1646 | 36.3323 | 0.00016968
16569 | 1024.5 | 4180 | 0.05 | 0.5159 | 200 | 200 | 13.5 | 164.3 | 168.3 | 5.45 | 6.1644 | 36.3237 | 0.00016964
16570 | 1024.5 | 4180 | 0.05 | 0.5159 | 200 | 200 | 13.5 | 164.3 | 168.3 | 5.45 | 6.1642 | 36.3151 | 0.0001696
16571 | 1024.5 | 4180 | 0.05 | 0.5159 | 200 | 200 | 13.5 | 164.3 | 168.3 | 5.45 | 6.164 | 36.3064 | 0.00016956
16572 | 1024.5 | 4180 | 0.05 | 0.5159 | 200 | 200 | 13.5 | 164.3 | 168.3 | 5.45 | 6.1639 | 36.2978 | 0.00016952
16573 | 1024.5 | 4180 | 0.05 | 0.5159 | 200 | 200 | 13.5 | 164.3 | 168.3 | 5.45 | 6.1637 | 36.2892 | 0.00016948
16574 | 1024.5 | 4180 | 0.05 | 0.5159 | 200 | 200 | 13.5 | 164.3 | 168.3 | 5.45 | 6.1635 | 36.2806 | 0.00016944
16575 | 1024.5 | 4180 | 0.05 | 0.5159 | 200 | 200 | 13.5 | 164.3 | 168.3 | 5.45 | 6.1634 | 36.272 | 0.0001694
16576 | 1024.5 | 4180 | 0.05 | 0.5159 | 200 | 200 | 13.5 | 164.3 | 168.3 | 5.45 | 6.1632 | 36.2634 | 0.00016936
16577 | 1024.5 | 4180 | 0.05 | 0.5159 | 200 | 200 | 13.5 | 164.3 | 168.3 | 5.45 | 6.163 | 36.2548 | 0.00016932
16578 | 1024.5 | 4180 | 0.05 | 0.5159 | 200 | 200 | 13.5 | 164.3 | 168.3 | 5.45 | 6.1629 | 36.2461 | 0.00016928
16579 | 1024.5 | 4180 | 0.05 | 0.5159 | 200 | 200 | 13.5 | 164.3 | 168.3 | 5.45 | 6.1627 | 36.2375 | 0.00016924
16580 | 1024.5 | 4180 | 0.05 | 0.5159 | 200 | 200 | 13.5 | 164.3 | 168.3 | 5.45 | 6.1625 | 36.2289 | 0.0001692
16581 | 1024.5 | 4180 | 0.05 | 0.5159 | 200 | 200 | 13.5 | 164.3 | 168.3 | 5.45 | 6.1624 | 36.2203 | 0.00016916
16582 | 1024.5 | 4180 | 0.05 | 0.5159 | 200 | 200 | 13.5 | 164.3 | 168.3 | 5.45 | 6.1622 | 36.2117 | 0.00016912
16583 | 1024.5 | 4180 | 0.05 | 0.5159 | 200 | 200 | 13.5 | 164.3 | 168.3 | 5.45 | 6.162 | 36.2031 | 0.00016908
16584 | 1024.5 | 4180 | 0.05 | 0.5159 | 200 | 200 | 13.5 | 164.3 | 168.3 | 5.45 | 6.1618 | 36.1945 | 0.00016904
16585 | 1024.5 | 4180 | 0.05 | 0.5159 | 200 | 200 | 13.5 | 164.3 | 168.3 | 5.45 | 6.1617 | 36.1859 | 0.000169
16586 | 1024.5 | 4180 | 0.05 | 0.5159 | 200 | 200 | 13.5 | 164.3 | 168.3 | 5.45 | 6.1615 | 36.1773 | 0.00016896
16587 | 1024.5 | 4180 | 0.05 | 0.5159 | 200 | 200 | 13.5 | 164.3 | 168.3 | 5.45 | 6.1613 | 36.1688 | 0.00016892
16588 | 1024.5 | 4180 | 0.05 | 0.5159 | 200 | 200 | 13.5 | 164.3 | 168.3 | 5.45 | 6.1612 | 36.1602 | 0.00016888
16589 | 1024.5 | 4180 | 0.05 | 0.5159 | 200 | 200 | 13.5 | 164.3 | 168.3 | 5.45 | 6.161 | 36.1516 | 0.00016884
16590 | 1024.5 | 4180 | 0.05 | 0.5159 | 200 | 200 | 13.5 | 164.3 | 168.3 | 5.45 | 6.1608 | 36.143 | 0.0001688
16591 | 1024.5 | 4180 | 0.05 | 0.5159 | 200 | 200 | 13.5 | 164.3 | 168.3 | 5.45 | 6.1607 | 36.1344 | 0.00016876
16592 | 1024.5 | 4180 | 0.05 | 0.5159 | 200 | 200 | 13.5 | 164.3 | 168.3 | 5.45 | 6.1605 | 36.1258 | 0.00016872
16593 | 1024.5 | 4180 | 0.05 | 0.5159 | 200 | 200 | 13.5 | 164.3 | 168.3 | 5.45 | 6.1603 | 36.1172 | 0.00016868
16594 | 1024.5 | 4180 | 0.05 | 0.5159 | 200 | 200 | 13.5 | 164.3 | 168.3 | 5.45 | 6.1602 | 36.1087 | 0.00016864
16595 | 1024.5 | 4180 | 0.05 | 0.5159 | 200 | 200 | 13.5 | 164.3 | 168.3 | 5.45 | 6.16 | 36.1001 | 0.0001686
16596 | 1024.5 | 4180 | 0.05 | 0.5159 | 200 | 200 | 13.5 | 164.3 | 168.3 | 5.45 | 6.1598 | 36.0915 | 0.00016856
16597 | 1024.5 | 4180 | 0.05 | 0.5159 | 200 | 200 | 13.5 | 164.3 | 168.3 | 5.45 | 6.1597 | 36.083 | 0.00016852
16598 | 1024.5 | 4180 | 0.05 | 0.5159 | 200 | 200 | 13.5 | 164.3 | 168.3 | 5.45 | 6.1595 | 36.0744 | 0.00016848
16599 | 1024.5 | 4180 | 0.05 | 0.5159 | 200 | 200 | 13.5 | 164.3 | 168.3 | 5.45 | 6.1593 | 36.0658 | 0.00016844
16600 | 1024.5 | 4180 | 0.05 | 0.5159 | 200 | 200 | 13.5 | 164.3 | 168.3 | 5.45 | 6.1591 | 36.0573 | 0.0001684
16601 | 1024.5 | 4180 | 0.05 | 0.5159 | 200 | 200 | 13.5 | 164.3 | 168.3 | 5.45 | 6.159 | 36.0487 | 0.00016836
16602 | 1024.5 | 4180 | 0.05 | 0.5159 | 200 | 200 | 13.5 | 164.3 | 168.3 | 5.45 | 6.1588 | 36.0401 | 0.00016832
16603 | 1024.5 | 4180 | 0.05 | 0.5159 | 200 | 200 | 13.5 | 164.3 | 168.3 | 5.45 | 6.1586 | 36.0316 | 0.00016828
16604 | 1024.5 | 4180 | 0.05 | 0.5159 | 200 | 200 | 13.5 | 164.3 | 168.3 | 5.45 | 6.1585 | 36.023 | 0.00016824
16605 | 1024.5 | 4180 | 0.05 | 0.5159 | 200 | 200 | 13.5 | 164.3 | 168.3 | 5.45 | 6.1583 | 36.0145 | 0.0001682
16606 | 1024.5 | 4180 | 0.05 | 0.5159 | 200 | 200 | 13.5 | 164.3 | 168.3 | 5.45 | 6.1581 | 36.0059 | 0.00016816
16607 | 1024.5 | 4180 | 0.05 | 0.5159 | 200 | 200 | 13.5 | 164.3 | 168.3 | 5.45 | 6.158 | 35.9974 | 0.00016812
16608 | 1024.5 | 4180 | 0.05 | 0.5159 | 200 | 200 | 13.5 | 164.3 | 168.3 | 5.45 | 6.1578 | 35.9888 | 0.00016808
16609 | 1024.5 | 4180 | 0.05 | 0.5159 | 200 | 200 | 13.5 | 164.3 | 168.3 | 5.45 | 6.1576 | 35.9803 | 0.00016804
16610 | 1024.5 | 4180 | 0.05 | 0.5159 | 200 | 200 | 13.5 | 164.3 | 168.3 | 5.45 | 6.1575 | 35.9717 | 0.000168
16611 | 1024.5 | 4180 | 0.05 | 0.5159 | 200 | 200 | 13.5 | 164.3 | 168.3 | 5.45 | 6.1573 | 35.9632 | 0.00016796
16612 | 1024.5 | 4180 | 0.05 | 0.5159 | 200 | 200 | 13.5 | 164.3 | 168.3 | 5.45 | 6.1571 | 35.9546 | 0.00016792
16613 | 1024.5 | 4180 | 0.05 | 0.5159 | 200 | 200 | 13.5 | 164.3 | 168.3 | 5.45 | 6.157 | 35.9461 | 0.00016788
16614 | 1024.5 | 4180 | 0.05 | 0.5159 | 200 | 200 | 13.5 | 164.3 | 168.3 | 5.45 | 6.1568 | 35.9376 | 0.00016784
16615 | 1024.5 | 4180 | 0.05 | 0.5159 | 200 | 200 | 13.5 | 164.3 | 168.3 | 5.45 | 6.1566 | 35.929 | 0.0001678
16616 | 1024.5 | 4180 | 0.05 | 0.5159 | 200 | 200 | 13.5 | 164.3 | 168.3 | 5.45 | 6.1565 | 35.9205 | 0.00016776
16617 | 1024.5 | 4180 | 0.05 | 0.5159 | 200 | 200 | 13.5 | 164.3 | 168.3 | 5.45 | 6.1563 | 35.912 | 0.00016772
16618 | 1024.5 | 4180 | 0.05 | 0.5159 | 200 | 200 | 13.5 | 164.3 | 168.3 | 5.45 | 6.1561 | 35.9034 | 0.00016768
16619 | 1024.5 | 4180 | 0.05 | 0.5159 | 200 | 200 | 13.5 | 164.3 | 168.3 | 5.45 | 6.156 | 35.8949 | 0.00016764
16620 | 1024.5 | 4180 | 0.05 | 0.5159 | 200 | 200 | 13.5 | 164.3 | 168.3 | 5.45 | 6.1558 | 35.8864 | 0.0001676
16621 | 1024.5 | 4180 | 0.05 | 0.5159 | 200 | 200 | 13.5 | 164.3 | 168.3 | 5.45 | 6.1556 | 35.8779 | 0.00016756
16622 | 1024.5 | 4180 | 0.05 | 0.5159 | 200 | 200 | 13.5 | 164.3 | 168.3 | 5.45 | 6.1555 | 35.8694 | 0.00016752
16623 | 1024.5 | 4180 | 0.05 | 0.5159 | 200 | 200 | 13.5 | 164.3 | 168.3 | 5.45 | 6.1553 | 35.8608 | 0.00016748
16624 | 1024.5 | 4180 | 0.05 | 0.5159 | 200 | 200 | 13.5 | 164.3 | 168.3 | 5.45 | 6.1551 | 35.8523 | 0.00016744
16625 | 1024.5 | 4180 | 0.05 | 0.5159 | 200 | 200 | 13.5 | 164.3 | 168.3 | 5.45 | 6.1549 | 35.8438 | 0.0001674
16626 | 1024.5 | 4180 | 0.05 | 0.5159 | 200 | 200 | 13.5 | 164.3 | 168.3 | 5.45 | 6.1548 | 35.8353 | 0.00016736
16627 | 1024.5 | 4180 | 0.05 | 0.5159 | 200 | 200 | 13.5 | 164.3 | 168.3 | 5.45 | 6.1546 | 35.8268 | 0.00016732
16628 | 1024.5 | 4180 | 0.05 | 0.5159 | 200 | 200 | 13.5 | 164.3 | 168.3 | 5.45 | 6.1544 | 35.8183 | 0.00016728
16629 | 1024.5 | 4180 | 0.05 | 0.5159 | 200 | 200 | 13.5 | 164.3 | 168.3 | 5.45 | 6.1543 | 35.8098 | 0.00016724
16630 | 1024.5 | 4180 | 0.05 | 0.5159 | 200 | 200 | 13.5 | 164.3 | 168.3 | 5.45 | 6.1541 | 35.8013 | 0.0001672
16631 | 1024.5 | 4180 | 0.05 | 0.5159 | 200 | 200 | 13.5 | 164.3 | 168.3 | 5.45 | 6.1539 | 35.7928 | 0.00016716
16632 | 1024.5 | 4180 | 0.05 | 0.5159 | 200 | 200 | 13.5 | 164.3 | 168.3 | 5.45 | 6.1538 | 35.7843 | 0.00016712
16633 | 1024.5 | 4180 | 0.05 | 0.5159 | 200 | 200 | 13.5 | 164.3 | 168.3 | 5.45 | 6.1536 | 35.7758 | 0.00016708
16634 | 1024.5 | 4180 | 0.05 | 0.5159 | 200 | 200 | 13.5 | 164.3 | 168.3 | 5.45 | 6.1534 | 35.7673 | 0.00016704
16635 | 1024.5 | 4180 | 0.05 | 0.5159 | 200 | 200 | 13.5 | 164.3 | 168.3 | 5.45 | 6.1533 | 35.7588 | 0.000167
16636 | 1024.5 | 4180 | 0.05 | 0.5159 | 200 | 200 | 13.5 | 164.3 | 168.3 | 5.45 | 6.1531 | 35.7503 | 0.00016696
16637 | 1024.5 | 4180 | 0.05 | 0.5159 | 200 | 200 | 13.5 | 164.3 | 168.3 | 5.45 | 6.1529 | 35.7418 | 0.00016692
16638 | 1024.5 | 4180 | 0.05 | 0.5159 | 200 | 200 | 13.5 | 164.3 | 168.3 | 5.45 | 6.1528 | 35.7333 | 0.00016688
16639 | 1024.5 | 4180 | 0.05 | 0.5159 | 200 | 200 | 13.5 | 164.3 | 168.3 | 5.45 | 6.1526 | 35.7248 | 0.00016684
16640 | 1024.5 | 4180 | 0.05 | 0.5159 | 200 | 200 | 13.5 | 164.3 | 168.3 | 5.45 | 6.1524 | 35.7163 | 0.0001668
16641 | 1024.5 | 4180 | 0.05 | 0.5159 | 200 | 200 | 13.5 | 164.3 | 168.3 | 5.45 | 6.1523 | 35.7079 | 0.00016677
16642 | 1024.5 | 4180 | 0.05 | 0.5159 | 200 | 200 | 13.5 | 164.3 | 168.3 | 5.45 | 6.1521 | 35.6994 | 0.00016673
16643 | 1024.5 | 4180 | 0.05 | 0.5159 | 200 | 200 | 13.5 | 164.3 | 168.3 | 5.45 | 6.1519 | 35.6909 | 0.00016669
16644 | 1024.5 | 4180 | 0.05 | 0.5159 | 200 | 200 | 13.5 | 164.3 | 168.3 | 5.45 | 6.1518 | 35.6824 | 0.00016665
16645 | 1024.5 | 4180 | 0.05 | 0.5159 | 200 | 200 | 13.5 | 164.3 | 168.3 | 5.45 | 6.1516 | 35.674 | 0.00016661
16646 | 1024.5 | 4180 | 0.05 | 0.5159 | 200 | 200 | 13.5 | 164.3 | 168.3 | 5.45 | 6.1514 | 35.6655 | 0.00016657
16647 | 1024.5 | 4180 | 0.05 | 0.5159 | 200 | 200 | 13.5 | 164.3 | 168.3 | 5.45 | 6.1513 | 35.657 | 0.00016653
16648 | 1024.5 | 4180 | 0.05 | 0.5159 | 200 | 200 | 13.5 | 164.3 | 168.3 | 5.45 | 6.1511 | 35.6486 | 0.00016649
16649 | 1024.5 | 4180 | 0.05 | 0.5159 | 200 | 200 | 13.5 | 164.3 | 168.3 | 5.45 | 6.1509 | 35.6401 | 0.00016645
16650 | 1024.5 | 4180 | 0.05 | 0.5159 | 200 | 200 | 13.5 | 164.3 | 168.3 | 5.45 | 6.1508 | 35.6316 | 0.00016641
16651 | 1024.5 | 4180 | 0.05 | 0.5159 | 200 | 200 | 13.5 | 164.3 | 168.3 | 5.45 | 6.1506 | 35.6232 | 0.00016637
16652 | 1024.5 | 4180 | 0.05 | 0.5159 | 200 | 200 | 13.5 | 164.3 | 168.3 | 5.45 | 6.1504 | 35.6147 | 0.00016633
16653 | 1024.5 | 4180 | 0.05 | 0.5159 | 200 | 200 | 13.5 | 164.3 | 168.3 | 5.45 | 6.1503 | 35.6062 | 0.00016629
16654 | 1024.5 | 4180 | 0.05 | 0.5159 | 200 | 200 | 13.5 | 164.3 | 168.3 | 5.45 | 6.1501 | 35.5978 | 0.00016625
16655 | 1024.5 | 4180 | 0.05 | 0.5159 | 200 | 200 | 13.5 | 164.3 | 168.3 | 5.45 | 6.1499 | 35.5893 | 0.00016621
16656 | 1024.5 | 4180 | 0.05 | 0.5159 | 200 | 200 | 13.5 | 164.3 | 168.3 | 5.45 | 6.1498 | 35.5809 | 0.00016617
16657 | 1024.5 | 4180 | 0.05 | 0.5159 | 200 | 200 | 13.5 | 164.3 | 168.3 | 5.45 | 6.1496 | 35.5724 | 0.00016613
16658 | 1024.5 | 4180 | 0.05 | 0.5159 | 200 | 200 | 13.5 | 164.3 | 168.3 | 5.45 | 6.1494 | 35.564 | 0.00016609
16659 | 1024.5 | 4180 | 0.05 | 0.5159 | 200 | 200 | 13.5 | 164.3 | 168.3 | 5.45 | 6.1493 | 35.5555 | 0.00016605
16660 | 1024.5 | 4180 | 0.05 | 0.5159 | 200 | 200 | 13.5 | 164.3 | 168.3 | 5.45 | 6.1491 | 35.5471 | 0.00016601
16661 | 1024.5 | 4180 | 0.05 | 0.5159 | 200 | 200 | 13.5 | 164.3 | 168.3 | 5.45 | 6.1489 | 35.5387 | 0.00016598
16662 | 1024.5 | 4180 | 0.05 | 0.5159 | 200 | 200 | 13.5 | 164.3 | 168.3 | 5.45 | 6.1488 | 35.5302 | 0.00016594
16663 | 1024.5 | 4180 | 0.05 | 0.5159 | 200 | 200 | 13.5 | 164.3 | 168.3 | 5.45 | 6.1486 | 35.5218 | 0.0001659
16664 | 1024.5 | 4180 | 0.05 | 0.5159 | 200 | 200 | 13.5 | 164.3 | 168.3 | 5.45 | 6.1484 | 35.5133 | 0.00016586
16665 | 1024.5 | 4180 | 0.05 | 0.5159 | 200 | 200 | 13.5 | 164.3 | 168.3 | 5.45 | 6.1483 | 35.5049 | 0.00016582
16666 | 1024.5 | 4180 | 0.05 | 0.5159 | 200 | 200 | 13.5 | 164.3 | 168.3 | 5.45 | 6.1481 | 35.4965 | 0.00016578
16667 | 1024.5 | 4180 | 0.05 | 0.5159 | 200 | 200 | 13.5 | 164.3 | 168.3 | 5.45 | 6.148 | 35.4881 | 0.00016574
16668 | 1024.5 | 4180 | 0.05 | 0.5159 | 200 | 200 | 13.5 | 164.3 | 168.3 | 5.45 | 6.1478 | 35.4796 | 0.0001657
16669 | 1024.5 | 4180 | 0.05 | 0.5159 | 200 | 200 | 13.5 | 164.3 | 168.3 | 5.45 | 6.1476 | 35.4712 | 0.00016566
16670 | 1024.5 | 4180 | 0.05 | 0.5159 | 200 | 200 | 13.5 | 164.3 | 168.3 | 5.45 | 6.1475 | 35.4628 | 0.00016562
16671 | 1024.5 | 4180 | 0.05 | 0.5159 | 200 | 200 | 13.5 | 164.3 | 168.3 | 5.45 | 6.1473 | 35.4544 | 0.00016558
16672 | 1024.5 | 4180 | 0.05 | 0.5159 | 200 | 200 | 13.5 | 164.3 | 168.3 | 5.45 | 6.1471 | 35.4459 | 0.00016554
16673 | 1024.5 | 4180 | 0.05 | 0.5159 | 200 | 200 | 13.5 | 164.3 | 168.3 | 5.45 | 6.147 | 35.4375 | 0.0001655
16674 | 1024.5 | 4180 | 0.05 | 0.5159 | 200 | 200 | 13.5 | 164.3 | 168.3 | 5.45 | 6.1468 | 35.4291 | 0.00016546
16675 | 1024.5 | 4180 | 0.05 | 0.5159 | 200 | 200 | 13.5 | 164.3 | 168.3 | 5.45 | 6.1466 | 35.4207 | 0.00016542
16676 | 1024.5 | 4180 | 0.05 | 0.5159 | 200 | 200 | 13.5 | 164.3 | 168.3 | 5.45 | 6.1465 | 35.4123 | 0.00016538
16677 | 1024.5 | 4180 | 0.05 | 0.5159 | 200 | 200 | 13.5 | 164.3 | 168.3 | 5.45 | 6.1463 | 35.4039 | 0.00016535
16678 | 1024.5 | 4180 | 0.05 | 0.5159 | 200 | 200 | 13.5 | 164.3 | 168.3 | 5.45 | 6.1461 | 35.3955 | 0.00016531
16679 | 1024.5 | 4180 | 0.05 | 0.5159 | 200 | 200 | 13.5 | 164.3 | 168.3 | 5.45 | 6.146 | 35.3871 | 0.00016527
16680 | 1024.5 | 4180 | 0.05 | 0.5159 | 200 | 200 | 13.5 | 164.3 | 168.3 | 5.45 | 6.1458 | 35.3787 | 0.00016523
16681 | 1024.5 | 4180 | 0.05 | 0.5159 | 200 | 200 | 13.5 | 164.3 | 168.3 | 5.45 | 6.1456 | 35.3703 | 0.00016519
16682 | 1024.5 | 4180 | 0.05 | 0.5159 | 200 | 200 | 13.5 | 164.3 | 168.3 | 5.45 | 6.1455 | 35.3619 | 0.00016515
16683 | 1024.5 | 4180 | 0.05 | 0.5159 | 200 | 200 | 13.5 | 164.3 | 168.3 | 5.45 | 6.1453 | 35.3535 | 0.00016511
16684 | 1024.5 | 4180 | 0.05 | 0.5159 | 200 | 200 | 13.5 | 164.3 | 168.3 | 5.45 | 6.1451 | 35.3451 | 0.00016507
16685 | 1024.5 | 4180 | 0.05 | 0.5159 | 200 | 200 | 13.5 | 164.3 | 168.3 | 5.45 | 6.145 | 35.3367 | 0.00016503
16686 | 1024.5 | 4180 | 0.05 | 0.5159 | 200 | 200 | 13.5 | 164.3 | 168.3 | 5.45 | 6.1448 | 35.3283 | 0.00016499
16687 | 1024.5 | 4180 | 0.05 | 0.5159 | 200 | 200 | 13.5 | 164.3 | 168.3 | 5.45 | 6.1446 | 35.3199 | 0.00016495
16688 | 1024.5 | 4180 | 0.05 | 0.5159 | 200 | 200 | 13.5 | 164.3 | 168.3 | 5.45 | 6.1445 | 35.3115 | 0.00016491
16689 | 1024.5 | 4180 | 0.05 | 0.5159 | 200 | 200 | 13.5 | 164.3 | 168.3 | 5.45 | 6.1443 | 35.3031 | 0.00016488
16690 | 1024.5 | 4180 | 0.05 | 0.5159 | 200 | 200 | 13.5 | 164.3 | 168.3 | 5.45 | 6.1442 | 35.2947 | 0.00016484
16691 | 1024.5 | 4180 | 0.05 | 0.5159 | 200 | 200 | 13.5 | 164.3 | 168.3 | 5.45 | 6.144 | 35.2864 | 0.0001648
16692 | 1024.5 | 4180 | 0.05 | 0.5159 | 200 | 200 | 13.5 | 164.3 | 168.3 | 5.45 | 6.1438 | 35.278 | 0.00016476
16693 | 1024.5 | 4180 | 0.05 | 0.5159 | 200 | 200 | 13.5 | 164.3 | 168.3 | 5.45 | 6.1437 | 35.2696 | 0.00016472
16694 | 1024.5 | 4180 | 0.05 | 0.5159 | 200 | 200 | 13.5 | 164.3 | 168.3 | 5.45 | 6.1435 | 35.2612 | 0.00016468
16695 | 1024.5 | 4180 | 0.05 | 0.5159 | 200 | 200 | 13.5 | 164.3 | 168.3 | 5.45 | 6.1433 | 35.2528 | 0.00016464
16696 | 1024.5 | 4180 | 0.05 | 0.5159 | 200 | 200 | 13.5 | 164.3 | 168.3 | 5.45 | 6.1432 | 35.2445 | 0.0001646
16697 | 1024.5 | 4180 | 0.05 | 0.5159 | 200 | 200 | 13.5 | 164.3 | 168.3 | 5.45 | 6.143 | 35.2361 | 0.00016456
16698 | 1024.5 | 4180 | 0.05 | 0.5159 | 200 | 200 | 13.5 | 164.3 | 168.3 | 5.45 | 6.1428 | 35.2277 | 0.00016452
16699 | 1024.5 | 4180 | 0.05 | 0.5159 | 200 | 200 | 13.5 | 164.3 | 168.3 | 5.45 | 6.1427 | 35.2194 | 0.00016448
16700 | 1024.5 | 4180 | 0.05 | 0.5159 | 200 | 200 | 13.5 | 164.3 | 168.3 | 5.45 | 6.1425 | 35.211 | 0.00016444
16701 | 1024.5 | 4180 | 0.05 | 0.5159 | 200 | 200 | 13.5 | 164.3 | 168.3 | 5.45 | 6.1423 | 35.2027 | 0.00016441
16702 | 1024.5 | 4180 | 0.05 | 0.5159 | 200 | 200 | 13.5 | 164.3 | 168.3 | 5.45 | 6.1422 | 35.1943 | 0.00016437
16703 | 1024.5 | 4180 | 0.05 | 0.5159 | 200 | 200 | 13.5 | 164.3 | 168.3 | 5.45 | 6.142 | 35.1859 | 0.00016433
16704 | 1024.5 | 4180 | 0.05 | 0.5159 | 200 | 200 | 13.5 | 164.3 | 168.3 | 5.45 | 6.1418 | 35.1776 | 0.00016429
16705 | 1024.5 | 4180 | 0.05 | 0.5159 | 200 | 200 | 13.5 | 164.3 | 168.3 | 5.45 | 6.1417 | 35.1692 | 0.00016425
16706 | 1024.5 | 4180 | 0.05 | 0.5159 | 200 | 200 | 13.5 | 164.3 | 168.3 | 5.45 | 6.1415 | 35.1609 | 0.00016421
16707 | 1024.5 | 4180 | 0.05 | 0.5159 | 200 | 200 | 13.5 | 164.3 | 168.3 | 5.45 | 6.1414 | 35.1525 | 0.00016417
16708 | 1024.5 | 4180 | 0.05 | 0.5159 | 200 | 200 | 13.5 | 164.3 | 168.3 | 5.45 | 6.1412 | 35.1442 | 0.00016413
16709 | 1024.5 | 4180 | 0.05 | 0.5159 | 200 | 200 | 13.5 | 164.3 | 168.3 | 5.45 | 6.141 | 35.1358 | 0.00016409
16710 | 1024.5 | 4180 | 0.05 | 0.5159 | 200 | 200 | 13.5 | 164.3 | 168.3 | 5.45 | 6.1409 | 35.1275 | 0.00016405
16711 | 1024.5 | 4180 | 0.05 | 0.5159 | 200 | 200 | 13.5 | 164.3 | 168.3 | 5.45 | 6.1407 | 35.1191 | 0.00016402
16712 | 1024.5 | 4180 | 0.05 | 0.5159 | 200 | 200 | 13.5 | 164.3 | 168.3 | 5.45 | 6.1405 | 35.1108 | 0.00016398
16713 | 1024.5 | 4180 | 0.05 | 0.5159 | 200 | 200 | 13.5 | 164.3 | 168.3 | 5.45 | 6.1404 | 35.1025 | 0.00016394
16714 | 1024.5 | 4180 | 0.05 | 0.5159 | 200 | 200 | 13.5 | 164.3 | 168.3 | 5.45 | 6.1402 | 35.0941 | 0.0001639
16715 | 1024.5 | 4180 | 0.05 | 0.5159 | 200 | 200 | 13.5 | 164.3 | 168.3 | 5.45 | 6.14 | 35.0858 | 0.00016386
16716 | 1024.5 | 4180 | 0.05 | 0.5159 | 200 | 200 | 13.5 | 164.3 | 168.3 | 5.45 | 6.1399 | 35.0775 | 0.00016382
16717 | 1024.5 | 4180 | 0.05 | 0.5159 | 200 | 200 | 13.5 | 164.3 | 168.3 | 5.45 | 6.1397 | 35.0691 | 0.00016378
16718 | 1024.5 | 4180 | 0.05 | 0.5159 | 200 | 200 | 13.5 | 164.3 | 168.3 | 5.45 | 6.1395 | 35.0608 | 0.00016374
16719 | 1024.5 | 4180 | 0.05 | 0.5159 | 200 | 200 | 13.5 | 164.3 | 168.3 | 5.45 | 6.1394 | 35.0525 | 0.0001637
16720 | 1024.5 | 4180 | 0.05 | 0.5159 | 200 | 200 | 13.5 | 164.3 | 168.3 | 5.45 | 6.1392 | 35.0442 | 0.00016367
16721 | 1024.5 | 4180 | 0.05 | 0.5159 | 200 | 200 | 13.5 | 164.3 | 168.3 | 5.45 | 6.1391 | 35.0358 | 0.00016363
16722 | 1024.5 | 4180 | 0.05 | 0.5159 | 200 | 200 | 13.5 | 164.3 | 168.3 | 5.45 | 6.1389 | 35.0275 | 0.00016359
16723 | 1024.5 | 4180 | 0.05 | 0.5159 | 200 | 200 | 13.5 | 164.3 | 168.3 | 5.45 | 6.1387 | 35.0192 | 0.00016355
16724 | 1024.5 | 4180 | 0.05 | 0.5159 | 200 | 200 | 13.5 | 164.3 | 168.3 | 5.45 | 6.1386 | 35.0109 | 0.00016351
16725 | 1024.5 | 4180 | 0.05 | 0.5159 | 200 | 200 | 13.5 | 164.3 | 168.3 | 5.45 | 6.1384 | 35.0026 | 0.00016347
16726 | 1024.5 | 4180 | 0.05 | 0.5159 | 200 | 200 | 13.5 | 164.3 | 168.3 | 5.45 | 6.1382 | 34.9943 | 0.00016343
16727 | 1024.5 | 4180 | 0.05 | 0.5159 | 200 | 200 | 13.5 | 164.3 | 168.3 | 5.45 | 6.1381 | 34.986 | 0.00016339
16728 | 1024.5 | 4180 | 0.05 | 0.5159 | 200 | 200 | 13.5 | 164.3 | 168.3 | 5.45 | 6.1379 | 34.9776 | 0.00016335
16729 | 1024.5 | 4180 | 0.05 | 0.5159 | 200 | 200 | 13.5 | 164.3 | 168.3 | 5.45 | 6.1378 | 34.9693 | 0.00016332
16730 | 1024.5 | 4180 | 0.05 | 0.5159 | 200 | 200 | 13.5 | 164.3 | 168.3 | 5.45 | 6.1376 | 34.961 | 0.00016328
16731 | 1024.5 | 4180 | 0.05 | 0.5159 | 200 | 200 | 13.5 | 164.3 | 168.3 | 5.45 | 6.1374 | 34.9527 | 0.00016324
16732 | 1024.5 | 4180 | 0.05 | 0.5159 | 200 | 200 | 13.5 | 164.3 | 168.3 | 5.45 | 6.1373 | 34.9444 | 0.0001632
16733 | 1024.5 | 4180 | 0.05 | 0.5159 | 200 | 200 | 13.5 | 164.3 | 168.3 | 5.45 | 6.1371 | 34.9361 | 0.00016316
16734 | 1024.5 | 4180 | 0.05 | 0.5159 | 200 | 200 | 13.5 | 164.3 | 168.3 | 5.45 | 6.1369 | 34.9278 | 0.00016312
16735 | 1024.5 | 4180 | 0.05 | 0.5159 | 200 | 200 | 13.5 | 164.3 | 168.3 | 5.45 | 6.1368 | 34.9195 | 0.00016308
16736 | 1024.5 | 4180 | 0.05 | 0.5159 | 200 | 200 | 13.5 | 164.3 | 168.3 | 5.45 | 6.1366 | 34.9113 | 0.00016304
16737 | 1024.5 | 4180 | 0.05 | 0.5159 | 200 | 200 | 13.5 | 164.3 | 168.3 | 5.45 | 6.1364 | 34.903 | 0.00016301
16738 | 1024.5 | 4180 | 0.05 | 0.5159 | 200 | 200 | 13.5 | 164.3 | 168.3 | 5.45 | 6.1363 | 34.8947 | 0.00016297
16739 | 1024.5 | 4180 | 0.05 | 0.5159 | 200 | 200 | 13.5 | 164.3 | 168.3 | 5.45 | 6.1361 | 34.8864 | 0.00016293
16740 | 1024.5 | 4180 | 0.05 | 0.5159 | 200 | 200 | 13.5 | 164.3 | 168.3 | 5.45 | 6.136 | 34.8781 | 0.00016289
16741 | 1024.5 | 4180 | 0.05 | 0.5159 | 200 | 200 | 13.5 | 164.3 | 168.3 | 5.45 | 6.1358 | 34.8698 | 0.00016285
16742 | 1024.5 | 4180 | 0.05 | 0.5159 | 200 | 200 | 13.5 | 164.3 | 168.3 | 5.45 | 6.1356 | 34.8615 | 0.00016281
16743 | 1024.5 | 4180 | 0.05 | 0.5159 | 200 | 200 | 13.5 | 164.3 | 168.3 | 5.45 | 6.1355 | 34.8533 | 0.00016277
16744 | 1024.5 | 4180 | 0.05 | 0.5159 | 200 | 200 | 13.5 | 164.3 | 168.3 | 5.45 | 6.1353 | 34.845 | 0.00016274
16745 | 1024.5 | 4180 | 0.05 | 0.5159 | 200 | 200 | 13.5 | 164.3 | 168.3 | 5.45 | 6.1351 | 34.8367 | 0.0001627
16746 | 1024.5 | 4180 | 0.05 | 0.5159 | 200 | 200 | 13.5 | 164.3 | 168.3 | 5.45 | 6.135 | 34.8284 | 0.00016266
16747 | 1024.5 | 4180 | 0.05 | 0.5159 | 200 | 200 | 13.5 | 164.3 | 168.3 | 5.45 | 6.1348 | 34.8202 | 0.00016262
16748 | 1024.5 | 4180 | 0.05 | 0.5159 | 200 | 200 | 13.5 | 164.3 | 168.3 | 5.45 | 6.1347 | 34.8119 | 0.00016258
16749 | 1024.5 | 4180 | 0.05 | 0.5159 | 200 | 200 | 13.5 | 164.3 | 168.3 | 5.45 | 6.1345 | 34.8036 | 0.00016254
16750 | 1024.5 | 4180 | 0.05 | 0.5159 | 200 | 200 | 13.5 | 164.3 | 168.3 | 5.45 | 6.1343 | 34.7954 | 0.0001625
16751 | 1024.5 | 4180 | 0.05 | 0.5159 | 200 | 200 | 13.5 | 164.3 | 168.3 | 5.45 | 6.1342 | 34.7871 | 0.00016247
16752 | 1024.5 | 4180 | 0.05 | 0.5159 | 200 | 200 | 13.5 | 164.3 | 168.3 | 5.45 | 6.134 | 34.7788 | 0.00016243
16753 | 1024.5 | 4180 | 0.05 | 0.5159 | 200 | 200 | 13.5 | 164.3 | 168.3 | 5.45 | 6.1338 | 34.7706 | 0.00016239
16754 | 1024.5 | 4180 | 0.05 | 0.5159 | 200 | 200 | 13.5 | 164.3 | 168.3 | 5.45 | 6.1337 | 34.7623 | 0.00016235
16755 | 1024.5 | 4180 | 0.05 | 0.5159 | 200 | 200 | 13.5 | 164.3 | 168.3 | 5.45 | 6.1335 | 34.7541 | 0.00016231
16756 | 1024.5 | 4180 | 0.05 | 0.5159 | 200 | 200 | 13.5 | 164.3 | 168.3 | 5.45 | 6.1334 | 34.7458 | 0.00016227
16757 | 1024.5 | 4180 | 0.05 | 0.5159 | 200 | 200 | 13.5 | 164.3 | 168.3 | 5.45 | 6.1332 | 34.7376 | 0.00016223
16758 | 1024.5 | 4180 | 0.05 | 0.5159 | 200 | 200 | 13.5 | 164.3 | 168.3 | 5.45 | 6.133 | 34.7293 | 0.0001622
16759 | 1024.5 | 4180 | 0.05 | 0.5159 | 200 | 200 | 13.5 | 164.3 | 168.3 | 5.45 | 6.1329 | 34.7211 | 0.00016216
16760 | 1024.5 | 4180 | 0.05 | 0.5159 | 200 | 200 | 13.5 | 164.3 | 168.3 | 5.45 | 6.1327 | 34.7128 | 0.00016212
16761 | 1024.5 | 4180 | 0.05 | 0.5159 | 200 | 200 | 13.5 | 164.3 | 168.3 | 5.45 | 6.1325 | 34.7046 | 0.00016208
16762 | 1024.5 | 4180 | 0.05 | 0.5159 | 200 | 200 | 13.5 | 164.3 | 168.3 | 5.45 | 6.1324 | 34.6963 | 0.00016204
16763 | 1024.5 | 4180 | 0.05 | 0.5159 | 200 | 200 | 13.5 | 164.3 | 168.3 | 5.45 | 6.1322 | 34.6881 | 0.000162
16764 | 1024.5 | 4180 | 0.05 | 0.5159 | 200 | 200 | 13.5 | 164.3 | 168.3 | 5.45 | 6.1321 | 34.6799 | 0.00016196
16765 | 1024.5 | 4180 | 0.05 | 0.5159 | 200 | 200 | 13.5 | 164.3 | 168.3 | 5.45 | 6.1319 | 34.6716 | 0.00016193
16766 | 1024.5 | 4180 | 0.05 | 0.5159 | 200 | 200 | 13.5 | 164.3 | 168.3 | 5.45 | 6.1317 | 34.6634 | 0.00016189
16767 | 1024.5 | 4180 | 0.05 | 0.5159 | 200 | 200 | 13.5 | 164.3 | 168.3 | 5.45 | 6.1316 | 34.6552 | 0.00016185
16768 | 1024.5 | 4180 | 0.05 | 0.5159 | 200 | 200 | 13.5 | 164.3 | 168.3 | 5.45 | 6.1314 | 34.6469 | 0.00016181
16769 | 1024.5 | 4180 | 0.05 | 0.5159 | 200 | 200 | 13.5 | 164.3 | 168.3 | 5.45 | 6.1312 | 34.6387 | 0.00016177
16770 | 1024.5 | 4180 | 0.05 | 0.5159 | 200 | 200 | 13.5 | 164.3 | 168.3 | 5.45 | 6.1311 | 34.6305 | 0.00016173
16771 | 1024.5 | 4180 | 0.05 | 0.5159 | 200 | 200 | 13.5 | 164.3 | 168.3 | 5.45 | 6.1309 | 34.6223 | 0.0001617
16772 | 1024.5 | 4180 | 0.05 | 0.5159 | 200 | 200 | 13.5 | 164.3 | 168.3 | 5.45 | 6.1308 | 34.614 | 0.00016166
16773 | 1024.5 | 4180 | 0.05 | 0.5159 | 200 | 200 | 13.5 | 164.3 | 168.3 | 5.45 | 6.1306 | 34.6058 | 0.00016162
16774 | 1024.5 | 4180 | 0.05 | 0.5159 | 200 | 200 | 13.5 | 164.3 | 168.3 | 5.45 | 6.1304 | 34.5976 | 0.00016158
16775 | 1024.5 | 4180 | 0.05 | 0.5159 | 200 | 200 | 13.5 | 164.3 | 168.3 | 5.45 | 6.1303 | 34.5894 | 0.00016154
16776 | 1024.5 | 4180 | 0.05 | 0.5159 | 200 | 200 | 13.5 | 164.3 | 168.3 | 5.45 | 6.1301 | 34.5812 | 0.0001615
16777 | 1024.5 | 4180 | 0.05 | 0.5159 | 200 | 200 | 13.5 | 164.3 | 168.3 | 5.45 | 6.13 | 34.573 | 0.00016146
16778 | 1024.5 | 4180 | 0.05 | 0.5159 | 200 | 200 | 13.5 | 164.3 | 168.3 | 5.45 | 6.1298 | 34.5648 | 0.00016143
16779 | 1024.5 | 4180 | 0.05 | 0.5159 | 200 | 200 | 13.5 | 164.3 | 168.3 | 5.45 | 6.1296 | 34.5565 | 0.00016139
16780 | 1024.5 | 4180 | 0.05 | 0.5159 | 200 | 200 | 13.5 | 164.3 | 168.3 | 5.45 | 6.1295 | 34.5483 | 0.00016135
16781 | 1024.5 | 4180 | 0.05 | 0.5159 | 200 | 200 | 13.5 | 164.3 | 168.3 | 5.45 | 6.1293 | 34.5401 | 0.00016131
16782 | 1024.5 | 4180 | 0.05 | 0.5159 | 200 | 200 | 13.5 | 164.3 | 168.3 | 5.45 | 6.1291 | 34.5319 | 0.00016127
16783 | 1024.5 | 4180 | 0.05 | 0.5159 | 200 | 200 | 13.5 | 164.3 | 168.3 | 5.45 | 6.129 | 34.5237 | 0.00016124
16784 | 1024.5 | 4180 | 0.05 | 0.5159 | 200 | 200 | 13.5 | 164.3 | 168.3 | 5.45 | 6.1288 | 34.5155 | 0.0001612
16785 | 1024.5 | 4180 | 0.05 | 0.5159 | 200 | 200 | 13.5 | 164.3 | 168.3 | 5.45 | 6.1287 | 34.5073 | 0.00016116
16786 | 1024.5 | 4180 | 0.05 | 0.5159 | 200 | 200 | 13.5 | 164.3 | 168.3 | 5.45 | 6.1285 | 34.4991 | 0.00016112
16787 | 1024.5 | 4180 | 0.05 | 0.5159 | 200 | 200 | 13.5 | 164.3 | 168.3 | 5.45 | 6.1283 | 34.491 | 0.00016108
16788 | 1024.5 | 4180 | 0.05 | 0.5159 | 200 | 200 | 13.5 | 164.3 | 168.3 | 5.45 | 6.1282 | 34.4828 | 0.00016104
16789 | 1024.5 | 4180 | 0.05 | 0.5159 | 200 | 200 | 13.5 | 164.3 | 168.3 | 5.45 | 6.128 | 34.4746 | 0.00016101
16790 | 1024.5 | 4180 | 0.05 | 0.5159 | 200 | 200 | 13.5 | 164.3 | 168.3 | 5.45 | 6.1279 | 34.4664 | 0.00016097
16791 | 1024.5 | 4180 | 0.05 | 0.5159 | 200 | 200 | 13.5 | 164.3 | 168.3 | 5.45 | 6.1277 | 34.4582 | 0.00016093
16792 | 1024.5 | 4180 | 0.05 | 0.5159 | 200 | 200 | 13.5 | 164.3 | 168.3 | 5.45 | 6.1275 | 34.45 | 0.00016089
16793 | 1024.5 | 4180 | 0.05 | 0.5159 | 200 | 200 | 13.5 | 164.3 | 168.3 | 5.45 | 6.1274 | 34.4418 | 0.00016085
16794 | 1024.5 | 4180 | 0.05 | 0.5159 | 200 | 200 | 13.5 | 164.3 | 168.3 | 5.45 | 6.1272 | 34.4337 | 0.00016081
16795 | 1024.5 | 4180 | 0.05 | 0.5159 | 200 | 200 | 13.5 | 164.3 | 168.3 | 5.45 | 6.1271 | 34.4255 | 0.00016078
16796 | 1024.5 | 4180 | 0.05 | 0.5159 | 200 | 200 | 13.5 | 164.3 | 168.3 | 5.45 | 6.1269 | 34.4173 | 0.00016074
16797 | 1024.5 | 4180 | 0.05 | 0.5159 | 200 | 200 | 13.5 | 164.3 | 168.3 | 5.45 | 6.1267 | 34.4091 | 0.0001607
16798 | 1024.5 | 4180 | 0.05 | 0.5159 | 200 | 200 | 13.5 | 164.3 | 168.3 | 5.45 | 6.1266 | 34.401 | 0.00016066
16799 | 1024.5 | 4180 | 0.05 | 0.5159 | 200 | 200 | 13.5 | 164.3 | 168.3 | 5.45 | 6.1264 | 34.3928 | 0.00016062
16800 | 1024.5 | 4180 | 0.05 | 0.5159 | 200 | 200 | 13.5 | 164.3 | 168.3 | 5.45 | 6.1263 | 34.3846 | 0.00016059
16801 | 1024.5 | 4180 | 0.05 | 0.5159 | 200 | 200 | 13.5 | 164.3 | 168.3 | 5.45 | 6.1261 | 34.3765 | 0.00016055
16802 | 1024.5 | 4180 | 0.05 | 0.5159 | 200 | 200 | 13.5 | 164.3 | 168.3 | 5.45 | 6.1259 | 34.3683 | 0.00016051
16803 | 1024.5 | 4180 | 0.05 | 0.5159 | 200 | 200 | 13.5 | 164.3 | 168.3 | 5.45 | 6.1258 | 34.3601 | 0.00016047
16804 | 1024.5 | 4180 | 0.05 | 0.5159 | 200 | 200 | 13.5 | 164.3 | 168.3 | 5.45 | 6.1256 | 34.352 | 0.00016043
16805 | 1024.5 | 4180 | 0.05 | 0.5159 | 200 | 200 | 13.5 | 164.3 | 168.3 | 5.45 | 6.1254 | 34.3438 | 0.00016039
16806 | 1024.5 | 4180 | 0.05 | 0.5159 | 200 | 200 | 13.5 | 164.3 | 168.3 | 5.45 | 6.1253 | 34.3357 | 0.00016036
16807 | 1024.5 | 4180 | 0.05 | 0.5159 | 200 | 200 | 13.5 | 164.3 | 168.3 | 5.45 | 6.1251 | 34.3275 | 0.00016032
16808 | 1024.5 | 4180 | 0.05 | 0.5159 | 200 | 200 | 13.5 | 164.3 | 168.3 | 5.45 | 6.125 | 34.3194 | 0.00016028
16809 | 1024.5 | 4180 | 0.05 | 0.5159 | 200 | 200 | 13.5 | 164.3 | 168.3 | 5.45 | 6.1248 | 34.3112 | 0.00016024
16810 | 1024.5 | 4180 | 0.05 | 0.5159 | 200 | 200 | 13.5 | 164.3 | 168.3 | 5.45 | 6.1246 | 34.3031 | 0.0001602
16811 | 1024.5 | 4180 | 0.05 | 0.5159 | 200 | 200 | 13.5 | 164.3 | 168.3 | 5.45 | 6.1245 | 34.2949 | 0.00016017
16812 | 1024.5 | 4180 | 0.05 | 0.5159 | 200 | 200 | 13.5 | 164.3 | 168.3 | 5.45 | 6.1243 | 34.2868 | 0.00016013
16813 | 1024.5 | 4180 | 0.05 | 0.5159 | 200 | 200 | 13.5 | 164.3 | 168.3 | 5.45 | 6.1242 | 34.2786 | 0.00016009
16814 | 1024.5 | 4180 | 0.05 | 0.5159 | 200 | 200 | 13.5 | 164.3 | 168.3 | 5.45 | 6.124 | 34.2705 | 0.00016005
16815 | 1024.5 | 4180 | 0.05 | 0.5159 | 200 | 200 | 13.5 | 164.3 | 168.3 | 5.45 | 6.1238 | 34.2624 | 0.00016001
16816 | 1024.5 | 4180 | 0.05 | 0.5159 | 200 | 200 | 13.5 | 164.3 | 168.3 | 5.45 | 6.1237 | 34.2542 | 0.00015998
16817 | 1024.5 | 4180 | 0.05 | 0.5159 | 200 | 200 | 13.5 | 164.3 | 168.3 | 5.45 | 6.1235 | 34.2461 | 0.00015994
16818 | 1024.5 | 4180 | 0.05 | 0.5159 | 200 | 200 | 13.5 | 164.3 | 168.3 | 5.45 | 6.1234 | 34.238 | 0.0001599
16819 | 1024.5 | 4180 | 0.05 | 0.5159 | 200 | 200 | 13.5 | 164.3 | 168.3 | 5.45 | 6.1232 | 34.2298 | 0.00015986
16820 | 1024.5 | 4180 | 0.05 | 0.5159 | 200 | 200 | 13.5 | 164.3 | 168.3 | 5.45 | 6.123 | 34.2217 | 0.00015982
16821 | 1024.5 | 4180 | 0.05 | 0.5159 | 200 | 200 | 13.5 | 164.3 | 168.3 | 5.45 | 6.1229 | 34.2136 | 0.00015979
16822 | 1024.5 | 4180 | 0.05 | 0.5159 | 200 | 200 | 13.5 | 164.3 | 168.3 | 5.45 | 6.1227 | 34.2054 | 0.00015975
16823 | 1024.5 | 4180 | 0.05 | 0.5159 | 200 | 200 | 13.5 | 164.3 | 168.3 | 5.45 | 6.1226 | 34.1973 | 0.00015971
16824 | 1024.5 | 4180 | 0.05 | 0.5159 | 200 | 200 | 13.5 | 164.3 | 168.3 | 5.45 | 6.1224 | 34.1892 | 0.00015967
16825 | 1024.5 | 4180 | 0.05 | 0.5159 | 200 | 200 | 13.5 | 164.3 | 168.3 | 5.45 | 6.1222 | 34.1811 | 0.00015963
16826 | 1024.5 | 4180 | 0.05 | 0.5159 | 200 | 200 | 13.5 | 164.3 | 168.3 | 5.45 | 6.1221 | 34.173 | 0.0001596
16827 | 1024.5 | 4180 | 0.05 | 0.5159 | 200 | 200 | 13.5 | 164.3 | 168.3 | 5.45 | 6.1219 | 34.1649 | 0.00015956
16828 | 1024.5 | 4180 | 0.05 | 0.5159 | 200 | 200 | 13.5 | 164.3 | 168.3 | 5.45 | 6.1218 | 34.1567 | 0.00015952
16829 | 1024.5 | 4180 | 0.05 | 0.5159 | 200 | 200 | 13.5 | 164.3 | 168.3 | 5.45 | 6.1216 | 34.1486 | 0.00015948
16830 | 1024.5 | 4180 | 0.05 | 0.5159 | 200 | 200 | 13.5 | 164.3 | 168.3 | 5.45 | 6.1215 | 34.1405 | 0.00015945
16831 | 1024.5 | 4180 | 0.05 | 0.5159 | 200 | 200 | 13.5 | 164.3 | 168.3 | 5.45 | 6.1213 | 34.1324 | 0.00015941
16832 | 1024.5 | 4180 | 0.05 | 0.5159 | 200 | 200 | 13.5 | 164.3 | 168.3 | 5.45 | 6.1211 | 34.1243 | 0.00015937
16833 | 1024.5 | 4180 | 0.05 | 0.5159 | 200 | 200 | 13.5 | 164.3 | 168.3 | 5.45 | 6.121 | 34.1162 | 0.00015933
16834 | 1024.5 | 4180 | 0.05 | 0.5159 | 200 | 200 | 13.5 | 164.3 | 168.3 | 5.45 | 6.1208 | 34.1081 | 0.00015929
16835 | 1024.5 | 4180 | 0.05 | 0.5159 | 200 | 200 | 13.5 | 164.3 | 168.3 | 5.45 | 6.1207 | 34.1 | 0.00015926
16836 | 1024.5 | 4180 | 0.05 | 0.5159 | 200 | 200 | 13.5 | 164.3 | 168.3 | 5.45 | 6.1205 | 34.0919 | 0.00015922
16837 | 1024.5 | 4180 | 0.05 | 0.5159 | 200 | 200 | 13.5 | 164.3 | 168.3 | 5.45 | 6.1203 | 34.0838 | 0.00015918
16838 | 1024.5 | 4180 | 0.05 | 0.5159 | 200 | 200 | 13.5 | 164.3 | 168.3 | 5.45 | 6.1202 | 34.0757 | 0.00015914
16839 | 1024.5 | 4180 | 0.05 | 0.5159 | 200 | 200 | 13.5 | 164.3 | 168.3 | 5.45 | 6.12 | 34.0676 | 0.0001591
16840 | 1024.5 | 4180 | 0.05 | 0.5159 | 200 | 200 | 13.5 | 164.3 | 168.3 | 5.45 | 6.1199 | 34.0595 | 0.00015907
16841 | 1024.5 | 4180 | 0.05 | 0.5159 | 200 | 200 | 13.5 | 164.3 | 168.3 | 5.45 | 6.1197 | 34.0514 | 0.00015903
16842 | 1024.5 | 4180 | 0.05 | 0.5159 | 200 | 200 | 13.5 | 164.3 | 168.3 | 5.45 | 6.1195 | 34.0434 | 0.00015899
16843 | 1024.5 | 4180 | 0.05 | 0.5159 | 200 | 200 | 13.5 | 164.3 | 168.3 | 5.45 | 6.1194 | 34.0353 | 0.00015895
16844 | 1024.5 | 4180 | 0.05 | 0.5159 | 200 | 200 | 13.5 | 164.3 | 168.3 | 5.45 | 6.1192 | 34.0272 | 0.00015892
16845 | 1024.5 | 4180 | 0.05 | 0.5159 | 200 | 200 | 13.5 | 164.3 | 168.3 | 5.45 | 6.1191 | 34.0191 | 0.00015888
16846 | 1024.5 | 4180 | 0.05 | 0.5159 | 200 | 200 | 13.5 | 164.3 | 168.3 | 5.45 | 6.1189 | 34.011 | 0.00015884
16847 | 1024.5 | 4180 | 0.05 | 0.5159 | 200 | 200 | 13.5 | 164.3 | 168.3 | 5.45 | 6.1187 | 34.003 | 0.0001588
16848 | 1024.5 | 4180 | 0.05 | 0.5159 | 200 | 200 | 13.5 | 164.3 | 168.3 | 5.45 | 6.1186 | 33.9949 | 0.00015877
16849 | 1024.5 | 4180 | 0.05 | 0.5159 | 200 | 200 | 13.5 | 164.3 | 168.3 | 5.45 | 6.1184 | 33.9868 | 0.00015873
16850 | 1024.5 | 4180 | 0.05 | 0.5159 | 200 | 200 | 13.5 | 164.3 | 168.3 | 5.45 | 6.1183 | 33.9787 | 0.00015869
16851 | 1024.5 | 4180 | 0.05 | 0.5159 | 200 | 200 | 13.5 | 164.3 | 168.3 | 5.45 | 6.1181 | 33.9707 | 0.00015865
16852 | 1024.5 | 4180 | 0.05 | 0.5159 | 200 | 200 | 13.5 | 164.3 | 168.3 | 5.45 | 6.118 | 33.9626 | 0.00015861
16853 | 1024.5 | 4180 | 0.05 | 0.5159 | 200 | 200 | 13.5 | 164.3 | 168.3 | 5.45 | 6.1178 | 33.9545 | 0.00015858
16854 | 1024.5 | 4180 | 0.05 | 0.5159 | 200 | 200 | 13.5 | 164.3 | 168.3 | 5.45 | 6.1176 | 33.9465 | 0.00015854
16855 | 1024.5 | 4180 | 0.05 | 0.5159 | 200 | 200 | 13.5 | 164.3 | 168.3 | 5.45 | 6.1175 | 33.9384 | 0.0001585
16856 | 1024.5 | 4180 | 0.05 | 0.5159 | 200 | 200 | 13.5 | 164.3 | 168.3 | 5.45 | 6.1173 | 33.9304 | 0.00015846
16857 | 1024.5 | 4180 | 0.05 | 0.5159 | 200 | 200 | 13.5 | 164.3 | 168.3 | 5.45 | 6.1172 | 33.9223 | 0.00015843
16858 | 1024.5 | 4180 | 0.05 | 0.5159 | 200 | 200 | 13.5 | 164.3 | 168.3 | 5.45 | 6.117 | 33.9142 | 0.00015839
16859 | 1024.5 | 4180 | 0.05 | 0.5159 | 200 | 200 | 13.5 | 164.3 | 168.3 | 5.45 | 6.1168 | 33.9062 | 0.00015835
16860 | 1024.5 | 4180 | 0.05 | 0.5159 | 200 | 200 | 13.5 | 164.3 | 168.3 | 5.45 | 6.1167 | 33.8981 | 0.00015831
16861 | 1024.5 | 4180 | 0.05 | 0.5159 | 200 | 200 | 13.5 | 164.3 | 168.3 | 5.45 | 6.1165 | 33.8901 | 0.00015828
16862 | 1024.5 | 4180 | 0.05 | 0.5159 | 200 | 200 | 13.5 | 164.3 | 168.3 | 5.45 | 6.1164 | 33.882 | 0.00015824
16863 | 1024.5 | 4180 | 0.05 | 0.5159 | 200 | 200 | 13.5 | 164.3 | 168.3 | 5.45 | 6.1162 | 33.874 | 0.0001582
16864 | 1024.5 | 4180 | 0.05 | 0.5159 | 200 | 200 | 13.5 | 164.3 | 168.3 | 5.45 | 6.1161 | 33.866 | 0.00015816
16865 | 1024.5 | 4180 | 0.05 | 0.5159 | 200 | 200 | 13.5 | 164.3 | 168.3 | 5.45 | 6.1159 | 33.8579 | 0.00015813
16866 | 1024.5 | 4180 | 0.05 | 0.5159 | 200 | 200 | 13.5 | 164.3 | 168.3 | 5.45 | 6.1157 | 33.8499 | 0.00015809
16867 | 1024.5 | 4180 | 0.05 | 0.5159 | 200 | 200 | 13.5 | 164.3 | 168.3 | 5.45 | 6.1156 | 33.8418 | 0.00015805
16868 | 1024.5 | 4180 | 0.05 | 0.5159 | 200 | 200 | 13.5 | 164.3 | 168.3 | 5.45 | 6.1154 | 33.8338 | 0.00015801
16869 | 1024.5 | 4180 | 0.05 | 0.5159 | 200 | 200 | 13.5 | 164.3 | 168.3 | 5.45 | 6.1153 | 33.8258 | 0.00015798
16870 | 1024.5 | 4180 | 0.05 | 0.5159 | 200 | 200 | 13.5 | 164.3 | 168.3 | 5.45 | 6.1151 | 33.8177 | 0.00015794
16871 | 1024.5 | 4180 | 0.05 | 0.5159 | 200 | 200 | 13.5 | 164.3 | 168.3 | 5.45 | 6.1149 | 33.8097 | 0.0001579
16872 | 1024.5 | 4180 | 0.05 | 0.5159 | 200 | 200 | 13.5 | 164.3 | 168.3 | 5.45 | 6.1148 | 33.8017 | 0.00015786
16873 | 1024.5 | 4180 | 0.05 | 0.5159 | 200 | 200 | 13.5 | 164.3 | 168.3 | 5.45 | 6.1146 | 33.7936 | 0.00015783
16874 | 1024.5 | 4180 | 0.05 | 0.5159 | 200 | 200 | 13.5 | 164.3 | 168.3 | 5.45 | 6.1145 | 33.7856 | 0.00015779
16875 | 1024.5 | 4180 | 0.05 | 0.5159 | 200 | 200 | 13.5 | 164.3 | 168.3 | 5.45 | 6.1143 | 33.7776 | 0.00015775
16876 | 1024.5 | 4180 | 0.05 | 0.5159 | 200 | 200 | 13.5 | 164.3 | 168.3 | 5.45 | 6.1142 | 33.7696 | 0.00015771
16877 | 1024.5 | 4180 | 0.05 | 0.5159 | 200 | 200 | 13.5 | 164.3 | 168.3 | 5.45 | 6.114 | 33.7616 | 0.00015768
16878 | 1024.5 | 4180 | 0.05 | 0.5159 | 200 | 200 | 13.5 | 164.3 | 168.3 | 5.45 | 6.1138 | 33.7535 | 0.00015764
16879 | 1024.5 | 4180 | 0.05 | 0.5159 | 200 | 200 | 13.5 | 164.3 | 168.3 | 5.45 | 6.1137 | 33.7455 | 0.0001576
16880 | 1024.5 | 4180 | 0.05 | 0.5159 | 200 | 200 | 13.5 | 164.3 | 168.3 | 5.45 | 6.1135 | 33.7375 | 0.00015756
16881 | 1024.5 | 4180 | 0.05 | 0.5159 | 200 | 200 | 13.5 | 164.3 | 168.3 | 5.45 | 6.1134 | 33.7295 | 0.00015753
16882 | 1024.5 | 4180 | 0.05 | 0.5159 | 200 | 200 | 13.5 | 164.3 | 168.3 | 5.45 | 6.1132 | 33.7215 | 0.00015749
16883 | 1024.5 | 4180 | 0.05 | 0.5159 | 200 | 200 | 13.5 | 164.3 | 168.3 | 5.45 | 6.1131 | 33.7135 | 0.00015745
16884 | 1024.5 | 4180 | 0.05 | 0.5159 | 200 | 200 | 13.5 | 164.3 | 168.3 | 5.45 | 6.1129 | 33.7055 | 0.00015741
16885 | 1024.5 | 4180 | 0.05 | 0.5159 | 200 | 200 | 13.5 | 164.3 | 168.3 | 5.45 | 6.1127 | 33.6975 | 0.00015738
16886 | 1024.5 | 4180 | 0.05 | 0.5159 | 200 | 200 | 13.5 | 164.3 | 168.3 | 5.45 | 6.1126 | 33.6895 | 0.00015734
16887 | 1024.5 | 4180 | 0.05 | 0.5159 | 200 | 200 | 13.5 | 164.3 | 168.3 | 5.45 | 6.1124 | 33.6815 | 0.0001573
16888 | 1024.5 | 4180 | 0.05 | 0.5159 | 200 | 200 | 13.5 | 164.3 | 168.3 | 5.45 | 6.1123 | 33.6735 | 0.00015726
16889 | 1024.5 | 4180 | 0.05 | 0.5159 | 200 | 200 | 13.5 | 164.3 | 168.3 | 5.45 | 6.1121 | 33.6655 | 0.00015723
16890 | 1024.5 | 4180 | 0.05 | 0.5159 | 200 | 200 | 13.5 | 164.3 | 168.3 | 5.45 | 6.112 | 33.6575 | 0.00015719
16891 | 1024.5 | 4180 | 0.05 | 0.5159 | 200 | 200 | 13.5 | 164.3 | 168.3 | 5.45 | 6.1118 | 33.6495 | 0.00015715
16892 | 1024.5 | 4180 | 0.05 | 0.5159 | 200 | 200 | 13.5 | 164.3 | 168.3 | 5.45 | 6.1116 | 33.6415 | 0.00015711
16893 | 1024.5 | 4180 | 0.05 | 0.5159 | 200 | 200 | 13.5 | 164.3 | 168.3 | 5.45 | 6.1115 | 33.6335 | 0.00015708
16894 | 1024.5 | 4180 | 0.05 | 0.5159 | 200 | 200 | 13.5 | 164.3 | 168.3 | 5.45 | 6.1113 | 33.6255 | 0.00015704
16895 | 1024.5 | 4180 | 0.05 | 0.5159 | 200 | 200 | 13.5 | 164.3 | 168.3 | 5.45 | 6.1112 | 33.6175 | 0.000157
16896 | 1024.5 | 4180 | 0.05 | 0.5159 | 200 | 200 | 13.5 | 164.3 | 168.3 | 5.45 | 6.111 | 33.6096 | 0.00015697
16897 | 1024.5 | 4180 | 0.05 | 0.5159 | 200 | 200 | 13.5 | 164.3 | 168.3 | 5.45 | 6.1109 | 33.6016 | 0.00015693
16898 | 1024.5 | 4180 | 0.05 | 0.5159 | 200 | 200 | 13.5 | 164.3 | 168.3 | 5.45 | 6.1107 | 33.5936 | 0.00015689
16899 | 1024.5 | 4180 | 0.05 | 0.5159 | 200 | 200 | 13.5 | 164.3 | 168.3 | 5.45 | 6.1105 | 33.5856 | 0.00015685
16900 | 1024.5 | 4180 | 0.05 | 0.5159 | 200 | 200 | 13.5 | 164.3 | 168.3 | 5.45 | 6.1104 | 33.5776 | 0.00015682
16901 | 1024.5 | 4180 | 0.05 | 0.5159 | 200 | 200 | 13.5 | 164.3 | 168.3 | 5.45 | 6.1102 | 33.5697 | 0.00015678
16902 | 1024.5 | 4180 | 0.05 | 0.5159 | 200 | 200 | 13.5 | 164.3 | 168.3 | 5.45 | 6.1101 | 33.5617 | 0.00015674
16903 | 1024.5 | 4180 | 0.05 | 0.5159 | 200 | 200 | 13.5 | 164.3 | 168.3 | 5.45 | 6.1099 | 33.5537 | 0.0001567
16904 | 1024.5 | 4180 | 0.05 | 0.5159 | 200 | 200 | 13.5 | 164.3 | 168.3 | 5.45 | 6.1098 | 33.5458 | 0.00015667
16905 | 1024.5 | 4180 | 0.05 | 0.5159 | 200 | 200 | 13.5 | 164.3 | 168.3 | 5.45 | 6.1096 | 33.5378 | 0.00015663
16906 | 1024.5 | 4180 | 0.05 | 0.5159 | 200 | 200 | 13.5 | 164.3 | 168.3 | 5.45 | 6.1094 | 33.5298 | 0.00015659
16907 | 1024.5 | 4180 | 0.05 | 0.5159 | 200 | 200 | 13.5 | 164.3 | 168.3 | 5.45 | 6.1093 | 33.5219 | 0.00015656
16908 | 1024.5 | 4180 | 0.05 | 0.5159 | 200 | 200 | 13.5 | 164.3 | 168.3 | 5.45 | 6.1091 | 33.5139 | 0.00015652
16909 | 1024.5 | 4180 | 0.05 | 0.5159 | 200 | 200 | 13.5 | 164.3 | 168.3 | 5.45 | 6.109 | 33.5059 | 0.00015648
16910 | 1024.5 | 4180 | 0.05 | 0.5159 | 200 | 200 | 13.5 | 164.3 | 168.3 | 5.45 | 6.1088 | 33.498 | 0.00015644
16911 | 1024.5 | 4180 | 0.05 | 0.5159 | 200 | 200 | 13.5 | 164.3 | 168.3 | 5.45 | 6.1087 | 33.49 | 0.00015641
16912 | 1024.5 | 4180 | 0.05 | 0.5159 | 200 | 200 | 13.5 | 164.3 | 168.3 | 5.45 | 6.1085 | 33.4821 | 0.00015637
16913 | 1024.5 | 4180 | 0.05 | 0.5159 | 200 | 200 | 13.5 | 164.3 | 168.3 | 5.45 | 6.1083 | 33.4741 | 0.00015633
16914 | 1024.5 | 4180 | 0.05 | 0.5159 | 200 | 200 | 13.5 | 164.3 | 168.3 | 5.45 | 6.1082 | 33.4662 | 0.0001563
16915 | 1024.5 | 4180 | 0.05 | 0.5159 | 200 | 200 | 13.5 | 164.3 | 168.3 | 5.45 | 6.108 | 33.4582 | 0.00015626
16916 | 1024.5 | 4180 | 0.05 | 0.5159 | 200 | 200 | 13.5 | 164.3 | 168.3 | 5.45 | 6.1079 | 33.4503 | 0.00015622
16917 | 1024.5 | 4180 | 0.05 | 0.5159 | 200 | 200 | 13.5 | 164.3 | 168.3 | 5.45 | 6.1077 | 33.4423 | 0.00015618
16918 | 1024.5 | 4180 | 0.05 | 0.5159 | 200 | 200 | 13.5 | 164.3 | 168.3 | 5.45 | 6.1076 | 33.4344 | 0.00015615
16919 | 1024.5 | 4180 | 0.05 | 0.5159 | 200 | 200 | 13.5 | 164.3 | 168.3 | 5.45 | 6.1074 | 33.4265 | 0.00015611
16920 | 1024.5 | 4180 | 0.05 | 0.5159 | 200 | 200 | 13.5 | 164.3 | 168.3 | 5.45 | 6.1073 | 33.4185 | 0.00015607
16921 | 1024.5 | 4180 | 0.05 | 0.5159 | 200 | 200 | 13.5 | 164.3 | 168.3 | 5.45 | 6.1071 | 33.4106 | 0.00015604
16922 | 1024.5 | 4180 | 0.05 | 0.5159 | 200 | 200 | 13.5 | 164.3 | 168.3 | 5.45 | 6.1069 | 33.4027 | 0.000156
16923 | 1024.5 | 4180 | 0.05 | 0.5159 | 200 | 200 | 13.5 | 164.3 | 168.3 | 5.45 | 6.1068 | 33.3947 | 0.00015596
16924 | 1024.5 | 4180 | 0.05 | 0.5159 | 200 | 200 | 13.5 | 164.3 | 168.3 | 5.45 | 6.1066 | 33.3868 | 0.00015593
16925 | 1024.5 | 4180 | 0.05 | 0.5159 | 200 | 200 | 13.5 | 164.3 | 168.3 | 5.45 | 6.1065 | 33.3789 | 0.00015589
16926 | 1024.5 | 4180 | 0.05 | 0.5159 | 200 | 200 | 13.5 | 164.3 | 168.3 | 5.45 | 6.1063 | 33.3709 | 0.00015585
16927 | 1024.5 | 4180 | 0.05 | 0.5159 | 200 | 200 | 13.5 | 164.3 | 168.3 | 5.45 | 6.1062 | 33.363 | 0.00015581
16928 | 1024.5 | 4180 | 0.05 | 0.5159 | 200 | 200 | 13.5 | 164.3 | 168.3 | 5.45 | 6.106 | 33.3551 | 0.00015578
16929 | 1024.5 | 4180 | 0.05 | 0.5159 | 200 | 200 | 13.5 | 164.3 | 168.3 | 5.45 | 6.1058 | 33.3472 | 0.00015574
16930 | 1024.5 | 4180 | 0.05 | 0.5159 | 200 | 200 | 13.5 | 164.3 | 168.3 | 5.45 | 6.1057 | 33.3393 | 0.0001557
16931 | 1024.5 | 4180 | 0.05 | 0.5159 | 200 | 200 | 13.5 | 164.3 | 168.3 | 5.45 | 6.1055 | 33.3313 | 0.00015567
16932 | 1024.5 | 4180 | 0.05 | 0.5159 | 200 | 200 | 13.5 | 164.3 | 168.3 | 5.45 | 6.1054 | 33.3234 | 0.00015563
16933 | 1024.5 | 4180 | 0.05 | 0.5159 | 200 | 200 | 13.5 | 164.3 | 168.3 | 5.45 | 6.1052 | 33.3155 | 0.00015559
16934 | 1024.5 | 4180 | 0.05 | 0.5159 | 200 | 200 | 13.5 | 164.3 | 168.3 | 5.45 | 6.1051 | 33.3076 | 0.00015556
16935 | 1024.5 | 4180 | 0.05 | 0.5159 | 200 | 200 | 13.5 | 164.3 | 168.3 | 5.45 | 6.1049 | 33.2997 | 0.00015552
16936 | 1024.5 | 4180 | 0.05 | 0.5159 | 200 | 200 | 13.5 | 164.3 | 168.3 | 5.45 | 6.1048 | 33.2918 | 0.00015548
16937 | 1024.5 | 4180 | 0.05 | 0.5159 | 200 | 200 | 13.5 | 164.3 | 168.3 | 5.45 | 6.1046 | 33.2839 | 0.00015544
16938 | 1024.5 | 4180 | 0.05 | 0.5159 | 200 | 200 | 13.5 | 164.3 | 168.3 | 5.45 | 6.1044 | 33.276 | 0.00015541
16939 | 1024.5 | 4180 | 0.05 | 0.5159 | 200 | 200 | 13.5 | 164.3 | 168.3 | 5.45 | 6.1043 | 33.2681 | 0.00015537
16940 | 1024.5 | 4180 | 0.05 | 0.5159 | 200 | 200 | 13.5 | 164.3 | 168.3 | 5.45 | 6.1041 | 33.2602 | 0.00015533
16941 | 1024.5 | 4180 | 0.05 | 0.5159 | 200 | 200 | 13.5 | 164.3 | 168.3 | 5.45 | 6.104 | 33.2523 | 0.0001553
16942 | 1024.5 | 4180 | 0.05 | 0.5159 | 200 | 200 | 13.5 | 164.3 | 168.3 | 5.45 | 6.1038 | 33.2444 | 0.00015526
16943 | 1024.5 | 4180 | 0.05 | 0.5159 | 200 | 200 | 13.5 | 164.3 | 168.3 | 5.45 | 6.1037 | 33.2365 | 0.00015522
16944 | 1024.5 | 4180 | 0.05 | 0.5159 | 200 | 200 | 13.5 | 164.3 | 168.3 | 5.45 | 6.1035 | 33.2286 | 0.00015519
16945 | 1024.5 | 4180 | 0.05 | 0.5159 | 200 | 200 | 13.5 | 164.3 | 168.3 | 5.45 | 6.1034 | 33.2207 | 0.00015515
16946 | 1024.5 | 4180 | 0.05 | 0.5159 | 200 | 200 | 13.5 | 164.3 | 168.3 | 5.45 | 6.1032 | 33.2128 | 0.00015511
16947 | 1024.5 | 4180 | 0.05 | 0.5159 | 200 | 200 | 13.5 | 164.3 | 168.3 | 5.45 | 6.103 | 33.2049 | 0.00015508
16948 | 1024.5 | 4180 | 0.05 | 0.5159 | 200 | 200 | 13.5 | 164.3 | 168.3 | 5.45 | 6.1029 | 33.197 | 0.00015504
16949 | 1024.5 | 4180 | 0.05 | 0.5159 | 200 | 200 | 13.5 | 164.3 | 168.3 | 5.45 | 6.1027 | 33.1892 | 0.000155
16950 | 1024.5 | 4180 | 0.05 | 0.5159 | 200 | 200 | 13.5 | 164.3 | 168.3 | 5.45 | 6.1026 | 33.1813 | 0.00015497
16951 | 1024.5 | 4180 | 0.05 | 0.5159 | 200 | 200 | 13.5 | 164.3 | 168.3 | 5.45 | 6.1024 | 33.1734 | 0.00015493
16952 | 1024.5 | 4180 | 0.05 | 0.5159 | 200 | 200 | 13.5 | 164.3 | 168.3 | 5.45 | 6.1023 | 33.1655 | 0.00015489
16953 | 1024.5 | 4180 | 0.05 | 0.5159 | 200 | 200 | 13.5 | 164.3 | 168.3 | 5.45 | 6.1021 | 33.1576 | 0.00015486
16954 | 1024.5 | 4180 | 0.05 | 0.5159 | 200 | 200 | 13.5 | 164.3 | 168.3 | 5.45 | 6.102 | 33.1498 | 0.00015482
16955 | 1024.5 | 4180 | 0.05 | 0.5159 | 200 | 200 | 13.5 | 164.3 | 168.3 | 5.45 | 6.1018 | 33.1419 | 0.00015478
16956 | 1024.5 | 4180 | 0.05 | 0.5159 | 200 | 200 | 13.5 | 164.3 | 168.3 | 5.45 | 6.1017 | 33.134 | 0.00015474
16957 | 1024.5 | 4180 | 0.05 | 0.5159 | 200 | 200 | 13.5 | 164.3 | 168.3 | 5.45 | 6.1015 | 33.1262 | 0.00015471
16958 | 1024.5 | 4180 | 0.05 | 0.5159 | 200 | 200 | 13.5 | 164.3 | 168.3 | 5.45 | 6.1013 | 33.1183 | 0.00015467
16959 | 1024.5 | 4180 | 0.05 | 0.5159 | 200 | 200 | 13.5 | 164.3 | 168.3 | 5.45 | 6.1012 | 33.1104 | 0.00015463
16960 | 1024.5 | 4180 | 0.05 | 0.5159 | 200 | 200 | 13.5 | 164.3 | 168.3 | 5.45 | 6.101 | 33.1026 | 0.0001546
16961 | 1024.5 | 4180 | 0.05 | 0.5159 | 200 | 200 | 13.5 | 164.3 | 168.3 | 5.45 | 6.1009 | 33.0947 | 0.00015456
16962 | 1024.5 | 4180 | 0.05 | 0.5159 | 200 | 200 | 13.5 | 164.3 | 168.3 | 5.45 | 6.1007 | 33.0868 | 0.00015452
16963 | 1024.5 | 4180 | 0.05 | 0.5159 | 200 | 200 | 13.5 | 164.3 | 168.3 | 5.45 | 6.1006 | 33.079 | 0.00015449
16964 | 1024.5 | 4180 | 0.05 | 0.5159 | 200 | 200 | 13.5 | 164.3 | 168.3 | 5.45 | 6.1004 | 33.0711 | 0.00015445
16965 | 1024.5 | 4180 | 0.05 | 0.5159 | 200 | 200 | 13.5 | 164.3 | 168.3 | 5.45 | 6.1003 | 33.0633 | 0.00015441
16966 | 1024.5 | 4180 | 0.05 | 0.5159 | 200 | 200 | 13.5 | 164.3 | 168.3 | 5.45 | 6.1001 | 33.0554 | 0.00015438
16967 | 1024.5 | 4180 | 0.05 | 0.5159 | 200 | 200 | 13.5 | 164.3 | 168.3 | 5.45 | 6.1 | 33.0476 | 0.00015434
16968 | 1024.5 | 4180 | 0.05 | 0.5159 | 200 | 200 | 13.5 | 164.3 | 168.3 | 5.45 | 6.0998 | 33.0397 | 0.0001543
16969 | 1024.5 | 4180 | 0.05 | 0.5159 | 200 | 200 | 13.5 | 164.3 | 168.3 | 5.45 | 6.0996 | 33.0319 | 0.00015427
16970 | 1024.5 | 4180 | 0.05 | 0.5159 | 200 | 200 | 13.5 | 164.3 | 168.3 | 5.45 | 6.0995 | 33.024 | 0.00015423
16971 | 1024.5 | 4180 | 0.05 | 0.5159 | 200 | 200 | 13.5 | 164.3 | 168.3 | 5.45 | 6.0993 | 33.0162 | 0.00015419
16972 | 1024.5 | 4180 | 0.05 | 0.5159 | 200 | 200 | 13.5 | 164.3 | 168.3 | 5.45 | 6.0992 | 33.0084 | 0.00015416
16973 | 1024.5 | 4180 | 0.05 | 0.5159 | 200 | 200 | 13.5 | 164.3 | 168.3 | 5.45 | 6.099 | 33.0005 | 0.00015412
16974 | 1024.5 | 4180 | 0.05 | 0.5159 | 200 | 200 | 13.5 | 164.3 | 168.3 | 5.45 | 6.0989 | 32.9927 | 0.00015408
16975 | 1024.5 | 4180 | 0.05 | 0.5159 | 200 | 200 | 13.5 | 164.3 | 168.3 | 5.45 | 6.0987 | 32.9849 | 0.00015405
16976 | 1024.5 | 4180 | 0.05 | 0.5159 | 200 | 200 | 13.5 | 164.3 | 168.3 | 5.45 | 6.0986 | 32.977 | 0.00015401
16977 | 1024.5 | 4180 | 0.05 | 0.5159 | 200 | 200 | 13.5 | 164.3 | 168.3 | 5.45 | 6.0984 | 32.9692 | 0.00015397
16978 | 1024.5 | 4180 | 0.05 | 0.5159 | 200 | 200 | 13.5 | 164.3 | 168.3 | 5.45 | 6.0983 | 32.9614 | 0.00015394
16979 | 1024.5 | 4180 | 0.05 | 0.5159 | 200 | 200 | 13.5 | 164.3 | 168.3 | 5.45 | 6.0981 | 32.9535 | 0.0001539
16980 | 1024.5 | 4180 | 0.05 | 0.5159 | 200 | 200 | 13.5 | 164.3 | 168.3 | 5.45 | 6.098 | 32.9457 | 0.00015387
16981 | 1024.5 | 4180 | 0.05 | 0.5159 | 200 | 200 | 13.5 | 164.3 | 168.3 | 5.45 | 6.0978 | 32.9379 | 0.00015383
16982 | 1024.5 | 4180 | 0.05 | 0.5159 | 200 | 200 | 13.5 | 164.3 | 168.3 | 5.45 | 6.0976 | 32.9301 | 0.00015379
16983 | 1024.5 | 4180 | 0.05 | 0.5159 | 200 | 200 | 13.5 | 164.3 | 168.3 | 5.45 | 6.0975 | 32.9222 | 0.00015376
16984 | 1024.5 | 4180 | 0.05 | 0.5159 | 200 | 200 | 13.5 | 164.3 | 168.3 | 5.45 | 6.0973 | 32.9144 | 0.00015372
16985 | 1024.5 | 4180 | 0.05 | 0.5159 | 200 | 200 | 13.5 | 164.3 | 168.3 | 5.45 | 6.0972 | 32.9066 | 0.00015368
16986 | 1024.5 | 4180 | 0.05 | 0.5159 | 200 | 200 | 13.5 | 164.3 | 168.3 | 5.45 | 6.097 | 32.8988 | 0.00015365
16987 | 1024.5 | 4180 | 0.05 | 0.5159 | 200 | 200 | 13.5 | 164.3 | 168.3 | 5.45 | 6.0969 | 32.891 | 0.00015361
16988 | 1024.5 | 4180 | 0.05 | 0.5159 | 200 | 200 | 13.5 | 164.3 | 168.3 | 5.45 | 6.0967 | 32.8832 | 0.00015357
16989 | 1024.5 | 4180 | 0.05 | 0.5159 | 200 | 200 | 13.5 | 164.3 | 168.3 | 5.45 | 6.0966 | 32.8754 | 0.00015354
16990 | 1024.5 | 4180 | 0.05 | 0.5159 | 200 | 200 | 13.5 | 164.3 | 168.3 | 5.45 | 6.0964 | 32.8676 | 0.0001535
16991 | 1024.5 | 4180 | 0.05 | 0.5159 | 200 | 200 | 13.5 | 164.3 | 168.3 | 5.45 | 6.0963 | 32.8598 | 0.00015346
16992 | 1024.5 | 4180 | 0.05 | 0.5159 | 200 | 200 | 13.5 | 164.3 | 168.3 | 5.45 | 6.0961 | 32.8519 | 0.00015343
16993 | 1024.5 | 4180 | 0.05 | 0.5159 | 200 | 200 | 13.5 | 164.3 | 168.3 | 5.45 | 6.096 | 32.8441 | 0.00015339
16994 | 1024.5 | 4180 | 0.05 | 0.5159 | 200 | 200 | 13.5 | 164.3 | 168.3 | 5.45 | 6.0958 | 32.8363 | 0.00015335
16995 | 1024.5 | 4180 | 0.05 | 0.5159 | 200 | 200 | 13.5 | 164.3 | 168.3 | 5.45 | 6.0956 | 32.8286 | 0.00015332
16996 | 1024.5 | 4180 | 0.05 | 0.5159 | 200 | 200 | 13.5 | 164.3 | 168.3 | 5.45 | 6.0955 | 32.8208 | 0.00015328
16997 | 1024.5 | 4180 | 0.05 | 0.5159 | 200 | 200 | 13.5 | 164.3 | 168.3 | 5.45 | 6.0953 | 32.813 | 0.00015325
16998 | 1024.5 | 4180 | 0.05 | 0.5159 | 200 | 200 | 13.5 | 164.3 | 168.3 | 5.45 | 6.0952 | 32.8052 | 0.00015321
16999 | 1024.5 | 4180 | 0.05 | 0.5159 | 200 | 200 | 13.5 | 164.3 | 168.3 | 5.45 | 6.095 | 32.7974 | 0.00015317
17000 | 1024.5 | 4180 | 0.05 | 0.5159 | 200 | 200 | 13.5 | 164.3 | 168.3 | 5.45 | 6.0949 | 32.7896 | 0.00015314
17001 | 1024.5 | 4180 | 0.05 | 0.5159 | 200 | 200 | 13.5 | 164.3 | 168.3 | 5.45 | 6.0947 | 32.7818 | 0.0001531
17002 | 1024.5 | 4180 | 0.05 | 0.5159 | 200 | 200 | 13.5 | 164.3 | 168.3 | 5.45 | 6.0946 | 32.774 | 0.00015306
17003 | 1024.5 | 4180 | 0.05 | 0.5159 | 200 | 200 | 13.5 | 164.3 | 168.3 | 5.45 | 6.0944 | 32.7662 | 0.00015303
17004 | 1024.5 | 4180 | 0.05 | 0.5159 | 200 | 200 | 13.5 | 164.3 | 168.3 | 5.45 | 6.0943 | 32.7585 | 0.00015299
17005 | 1024.5 | 4180 | 0.05 | 0.5159 | 200 | 200 | 13.5 | 164.3 | 168.3 | 5.45 | 6.0941 | 32.7507 | 0.00015295
17006 | 1024.5 | 4180 | 0.05 | 0.5159 | 200 | 200 | 13.5 | 164.3 | 168.3 | 5.45 | 6.094 | 32.7429 | 0.00015292
17007 | 1024.5 | 4180 | 0.05 | 0.5159 | 200 | 200 | 13.5 | 164.3 | 168.3 | 5.45 | 6.0938 | 32.7351 | 0.00015288
17008 | 1024.5 | 4180 | 0.05 | 0.5159 | 200 | 200 | 13.5 | 164.3 | 168.3 | 5.45 | 6.0937 | 32.7274 | 0.00015285
17009 | 1024.5 | 4180 | 0.05 | 0.5159 | 200 | 200 | 13.5 | 164.3 | 168.3 | 5.45 | 6.0935 | 32.7196 | 0.00015281
17010 | 1024.5 | 4180 | 0.05 | 0.5159 | 200 | 200 | 13.5 | 164.3 | 168.3 | 5.45 | 6.0934 | 32.7118 | 0.00015277
17011 | 1024.5 | 4180 | 0.05 | 0.5159 | 200 | 200 | 13.5 | 164.3 | 168.3 | 5.45 | 6.0932 | 32.704 | 0.00015274
17012 | 1024.5 | 4180 | 0.05 | 0.5159 | 200 | 200 | 13.5 | 164.3 | 168.3 | 5.45 | 6.093 | 32.6963 | 0.0001527
17013 | 1024.5 | 4180 | 0.05 | 0.5159 | 200 | 200 | 13.5 | 164.3 | 168.3 | 5.45 | 6.0929 | 32.6885 | 0.00015266
17014 | 1024.5 | 4180 | 0.05 | 0.5159 | 200 | 200 | 13.5 | 164.3 | 168.3 | 5.45 | 6.0927 | 32.6808 | 0.00015263
17015 | 1024.5 | 4180 | 0.05 | 0.5159 | 200 | 200 | 13.5 | 164.3 | 168.3 | 5.45 | 6.0926 | 32.673 | 0.00015259
17016 | 1024.5 | 4180 | 0.05 | 0.5159 | 200 | 200 | 13.5 | 164.3 | 168.3 | 5.45 | 6.0924 | 32.6652 | 0.00015256
17017 | 1024.5 | 4180 | 0.05 | 0.5159 | 200 | 200 | 13.5 | 164.3 | 168.3 | 5.45 | 6.0923 | 32.6575 | 0.00015252
17018 | 1024.5 | 4180 | 0.05 | 0.5159 | 200 | 200 | 13.5 | 164.3 | 168.3 | 5.45 | 6.0921 | 32.6497 | 0.00015248
17019 | 1024.5 | 4180 | 0.05 | 0.5159 | 200 | 200 | 13.5 | 164.3 | 168.3 | 5.45 | 6.092 | 32.642 | 0.00015245
17020 | 1024.5 | 4180 | 0.05 | 0.5159 | 200 | 200 | 13.5 | 164.3 | 168.3 | 5.45 | 6.0918 | 32.6342 | 0.00015241
17021 | 1024.5 | 4180 | 0.05 | 0.5159 | 200 | 200 | 13.5 | 164.3 | 168.3 | 5.45 | 6.0917 | 32.6265 | 0.00015237
17022 | 1024.5 | 4180 | 0.05 | 0.5159 | 200 | 200 | 13.5 | 164.3 | 168.3 | 5.45 | 6.0915 | 32.6187 | 0.00015234
17023 | 1024.5 | 4180 | 0.05 | 0.5159 | 200 | 200 | 13.5 | 164.3 | 168.3 | 5.45 | 6.0914 | 32.611 | 0.0001523
17024 | 1024.5 | 4180 | 0.05 | 0.5159 | 200 | 200 | 13.5 | 164.3 | 168.3 | 5.45 | 6.0912 | 32.6032 | 0.00015227
17025 | 1024.5 | 4180 | 0.05 | 0.5159 | 200 | 200 | 13.5 | 164.3 | 168.3 | 5.45 | 6.0911 | 32.5955 | 0.00015223
17026 | 1024.5 | 4180 | 0.05 | 0.5159 | 200 | 200 | 13.5 | 164.3 | 168.3 | 5.45 | 6.0909 | 32.5877 | 0.00015219
17027 | 1024.5 | 4180 | 0.05 | 0.5159 | 200 | 200 | 13.5 | 164.3 | 168.3 | 5.45 | 6.0908 | 32.58 | 0.00015216
17028 | 1024.5 | 4180 | 0.05 | 0.5159 | 200 | 200 | 13.5 | 164.3 | 168.3 | 5.45 | 6.0906 | 32.5723 | 0.00015212
17029 | 1024.5 | 4180 | 0.05 | 0.5159 | 200 | 200 | 13.5 | 164.3 | 168.3 | 5.45 | 6.0905 | 32.5645 | 0.00015209
17030 | 1024.5 | 4180 | 0.05 | 0.5159 | 200 | 200 | 13.5 | 164.3 | 168.3 | 5.45 | 6.0903 | 32.5568 | 0.00015205
17031 | 1024.5 | 4180 | 0.05 | 0.5159 | 200 | 200 | 13.5 | 164.3 | 168.3 | 5.45 | 6.0902 | 32.5491 | 0.00015201
17032 | 1024.5 | 4180 | 0.05 | 0.5159 | 200 | 200 | 13.5 | 164.3 | 168.3 | 5.45 | 6.09 | 32.5413 | 0.00015198
17033 | 1024.5 | 4180 | 0.05 | 0.5159 | 200 | 200 | 13.5 | 164.3 | 168.3 | 5.45 | 6.0898 | 32.5336 | 0.00015194
17034 | 1024.5 | 4180 | 0.05 | 0.5159 | 200 | 200 | 13.5 | 164.3 | 168.3 | 5.45 | 6.0897 | 32.5259 | 0.0001519
17035 | 1024.5 | 4180 | 0.05 | 0.5159 | 200 | 200 | 13.5 | 164.3 | 168.3 | 5.45 | 6.0895 | 32.5182 | 0.00015187
17036 | 1024.5 | 4180 | 0.05 | 0.5159 | 200 | 200 | 13.5 | 164.3 | 168.3 | 5.45 | 6.0894 | 32.5104 | 0.00015183
17037 | 1024.5 | 4180 | 0.05 | 0.5159 | 200 | 200 | 13.5 | 164.3 | 168.3 | 5.45 | 6.0892 | 32.5027 | 0.0001518
17038 | 1024.5 | 4180 | 0.05 | 0.5159 | 200 | 200 | 13.5 | 164.3 | 168.3 | 5.45 | 6.0891 | 32.495 | 0.00015176
17039 | 1024.5 | 4180 | 0.05 | 0.5159 | 200 | 200 | 13.5 | 164.3 | 168.3 | 5.45 | 6.0889 | 32.4873 | 0.00015172
17040 | 1024.5 | 4180 | 0.05 | 0.5159 | 200 | 200 | 13.5 | 164.3 | 168.3 | 5.45 | 6.0888 | 32.4796 | 0.00015169
17041 | 1024.5 | 4180 | 0.05 | 0.5159 | 200 | 200 | 13.5 | 164.3 | 168.3 | 5.45 | 6.0886 | 32.4719 | 0.00015165
17042 | 1024.5 | 4180 | 0.05 | 0.5159 | 200 | 200 | 13.5 | 164.3 | 168.3 | 5.45 | 6.0885 | 32.4642 | 0.00015162
17043 | 1024.5 | 4180 | 0.05 | 0.5159 | 200 | 200 | 13.5 | 164.3 | 168.3 | 5.45 | 6.0883 | 32.4564 | 0.00015158
17044 | 1024.5 | 4180 | 0.05 | 0.5159 | 200 | 200 | 13.5 | 164.3 | 168.3 | 5.45 | 6.0882 | 32.4487 | 0.00015154
17045 | 1024.5 | 4180 | 0.05 | 0.5159 | 200 | 200 | 13.5 | 164.3 | 168.3 | 5.45 | 6.088 | 32.441 | 0.00015151
17046 | 1024.5 | 4180 | 0.05 | 0.5159 | 200 | 200 | 13.5 | 164.3 | 168.3 | 5.45 | 6.0879 | 32.4333 | 0.00015147
17047 | 1024.5 | 4180 | 0.05 | 0.5159 | 200 | 200 | 13.5 | 164.3 | 168.3 | 5.45 | 6.0877 | 32.4256 | 0.00015144
17048 | 1024.5 | 4180 | 0.05 | 0.5159 | 200 | 200 | 13.5 | 164.3 | 168.3 | 5.45 | 6.0876 | 32.4179 | 0.0001514
17049 | 1024.5 | 4180 | 0.05 | 0.5159 | 200 | 200 | 13.5 | 164.3 | 168.3 | 5.45 | 6.0874 | 32.4102 | 0.00015136
17050 | 1024.5 | 4180 | 0.05 | 0.5159 | 200 | 200 | 13.5 | 164.3 | 168.3 | 5.45 | 6.0873 | 32.4025 | 0.00015133
17051 | 1024.5 | 4180 | 0.05 | 0.5159 | 200 | 200 | 13.5 | 164.3 | 168.3 | 5.45 | 6.0871 | 32.3948 | 0.00015129
17052 | 1024.5 | 4180 | 0.05 | 0.5159 | 200 | 200 | 13.5 | 164.3 | 168.3 | 5.45 | 6.087 | 32.3871 | 0.00015126
17053 | 1024.5 | 4180 | 0.05 | 0.5159 | 200 | 200 | 13.5 | 164.3 | 168.3 | 5.45 | 6.0868 | 32.3795 | 0.00015122
17054 | 1024.5 | 4180 | 0.05 | 0.5159 | 200 | 200 | 13.5 | 164.3 | 168.3 | 5.45 | 6.0867 | 32.3718 | 0.00015118
17055 | 1024.5 | 4180 | 0.05 | 0.5159 | 200 | 200 | 13.5 | 164.3 | 168.3 | 5.45 | 6.0865 | 32.3641 | 0.00015115
17056 | 1024.5 | 4180 | 0.05 | 0.5159 | 200 | 200 | 13.5 | 164.3 | 168.3 | 5.45 | 6.0864 | 32.3564 | 0.00015111
17057 | 1024.5 | 4180 | 0.05 | 0.5159 | 200 | 200 | 13.5 | 164.3 | 168.3 | 5.45 | 6.0862 | 32.3487 | 0.00015108
17058 | 1024.5 | 4180 | 0.05 | 0.5159 | 200 | 200 | 13.5 | 164.3 | 168.3 | 5.45 | 6.0861 | 32.341 | 0.00015104
17059 | 1024.5 | 4180 | 0.05 | 0.5159 | 200 | 200 | 13.5 | 164.3 | 168.3 | 5.45 | 6.0859 | 32.3333 | 0.00015101
17060 | 1024.5 | 4180 | 0.05 | 0.5159 | 200 | 200 | 13.5 | 164.3 | 168.3 | 5.45 | 6.0858 | 32.3257 | 0.00015097
17061 | 1024.5 | 4180 | 0.05 | 0.5159 | 200 | 200 | 13.5 | 164.3 | 168.3 | 5.45 | 6.0856 | 32.318 | 0.00015093
17062 | 1024.5 | 4180 | 0.05 | 0.5159 | 200 | 200 | 13.5 | 164.3 | 168.3 | 5.45 | 6.0855 | 32.3103 | 0.0001509
17063 | 1024.5 | 4180 | 0.05 | 0.5159 | 200 | 200 | 13.5 | 164.3 | 168.3 | 5.45 | 6.0853 | 32.3026 | 0.00015086
17064 | 1024.5 | 4180 | 0.05 | 0.5159 | 200 | 200 | 13.5 | 164.3 | 168.3 | 5.45 | 6.0852 | 32.295 | 0.00015083
17065 | 1024.5 | 4180 | 0.05 | 0.5159 | 200 | 200 | 13.5 | 164.3 | 168.3 | 5.45 | 6.085 | 32.2873 | 0.00015079
17066 | 1024.5 | 4180 | 0.05 | 0.5159 | 200 | 200 | 13.5 | 164.3 | 168.3 | 5.45 | 6.0849 | 32.2796 | 0.00015075
17067 | 1024.5 | 4180 | 0.05 | 0.5159 | 200 | 200 | 13.5 | 164.3 | 168.3 | 5.45 | 6.0847 | 32.272 | 0.00015072
17068 | 1024.5 | 4180 | 0.05 | 0.5159 | 200 | 200 | 13.5 | 164.3 | 168.3 | 5.45 | 6.0846 | 32.2643 | 0.00015068
17069 | 1024.5 | 4180 | 0.05 | 0.5159 | 200 | 200 | 13.5 | 164.3 | 168.3 | 5.45 | 6.0844 | 32.2566 | 0.00015065
17070 | 1024.5 | 4180 | 0.05 | 0.5159 | 200 | 200 | 13.5 | 164.3 | 168.3 | 5.45 | 6.0842 | 32.249 | 0.00015061
17071 | 1024.5 | 4180 | 0.05 | 0.5159 | 200 | 200 | 13.5 | 164.3 | 168.3 | 5.45 | 6.0841 | 32.2413 | 0.00015058
17072 | 1024.5 | 4180 | 0.05 | 0.5159 | 200 | 200 | 13.5 | 164.3 | 168.3 | 5.45 | 6.0839 | 32.2337 | 0.00015054
17073 | 1024.5 | 4180 | 0.05 | 0.5159 | 200 | 200 | 13.5 | 164.3 | 168.3 | 5.45 | 6.0838 | 32.226 | 0.0001505
17074 | 1024.5 | 4180 | 0.05 | 0.5159 | 200 | 200 | 13.5 | 164.3 | 168.3 | 5.45 | 6.0836 | 32.2184 | 0.00015047
17075 | 1024.5 | 4180 | 0.05 | 0.5159 | 200 | 200 | 13.5 | 164.3 | 168.3 | 5.45 | 6.0835 | 32.2107 | 0.00015043
17076 | 1024.5 | 4180 | 0.05 | 0.5159 | 200 | 200 | 13.5 | 164.3 | 168.3 | 5.45 | 6.0833 | 32.2031 | 0.0001504
17077 | 1024.5 | 4180 | 0.05 | 0.5159 | 200 | 200 | 13.5 | 164.3 | 168.3 | 5.45 | 6.0832 | 32.1954 | 0.00015036
17078 | 1024.5 | 4180 | 0.05 | 0.5159 | 200 | 200 | 13.5 | 164.3 | 168.3 | 5.45 | 6.083 | 32.1878 | 0.00015033
17079 | 1024.5 | 4180 | 0.05 | 0.5159 | 200 | 200 | 13.5 | 164.3 | 168.3 | 5.45 | 6.0829 | 32.1801 | 0.00015029
17080 | 1024.5 | 4180 | 0.05 | 0.5159 | 200 | 200 | 13.5 | 164.3 | 168.3 | 5.45 | 6.0827 | 32.1725 | 0.00015025
17081 | 1024.5 | 4180 | 0.05 | 0.5159 | 200 | 200 | 13.5 | 164.3 | 168.3 | 5.45 | 6.0826 | 32.1649 | 0.00015022
17082 | 1024.5 | 4180 | 0.05 | 0.5159 | 200 | 200 | 13.5 | 164.3 | 168.3 | 5.45 | 6.0824 | 32.1572 | 0.00015018
17083 | 1024.5 | 4180 | 0.05 | 0.5159 | 200 | 200 | 13.5 | 164.3 | 168.3 | 5.45 | 6.0823 | 32.1496 | 0.00015015
17084 | 1024.5 | 4180 | 0.05 | 0.5159 | 200 | 200 | 13.5 | 164.3 | 168.3 | 5.45 | 6.0821 | 32.1419 | 0.00015011
17085 | 1024.5 | 4180 | 0.05 | 0.5159 | 200 | 200 | 13.5 | 164.3 | 168.3 | 5.45 | 6.082 | 32.1343 | 0.00015008
17086 | 1024.5 | 4180 | 0.05 | 0.5159 | 200 | 200 | 13.5 | 164.3 | 168.3 | 5.45 | 6.0818 | 32.1267 | 0.00015004
17087 | 1024.5 | 4180 | 0.05 | 0.5159 | 200 | 200 | 13.5 | 164.3 | 168.3 | 5.45 | 6.0817 | 32.1191 | 0.00015
17088 | 1024.5 | 4180 | 0.05 | 0.5159 | 200 | 200 | 13.5 | 164.3 | 168.3 | 5.45 | 6.0815 | 32.1114 | 0.00014997
17089 | 1024.5 | 4180 | 0.05 | 0.5159 | 200 | 200 | 13.5 | 164.3 | 168.3 | 5.45 | 6.0814 | 32.1038 | 0.00014993
17090 | 1024.5 | 4180 | 0.05 | 0.5159 | 200 | 200 | 13.5 | 164.3 | 168.3 | 5.45 | 6.0812 | 32.0962 | 0.0001499
17091 | 1024.5 | 4180 | 0.05 | 0.5159 | 200 | 200 | 13.5 | 164.3 | 168.3 | 5.45 | 6.0811 | 32.0886 | 0.00014986
17092 | 1024.5 | 4180 | 0.05 | 0.5159 | 200 | 200 | 13.5 | 164.3 | 168.3 | 5.45 | 6.0809 | 32.0809 | 0.00014983
17093 | 1024.5 | 4180 | 0.05 | 0.5159 | 200 | 200 | 13.5 | 164.3 | 168.3 | 5.45 | 6.0808 | 32.0733 | 0.00014979
17094 | 1024.5 | 4180 | 0.05 | 0.5159 | 200 | 200 | 13.5 | 164.3 | 168.3 | 5.45 | 6.0806 | 32.0657 | 0.00014976
17095 | 1024.5 | 4180 | 0.05 | 0.5159 | 200 | 200 | 13.5 | 164.3 | 168.3 | 5.45 | 6.0805 | 32.0581 | 0.00014972
17096 | 1024.5 | 4180 | 0.05 | 0.5159 | 200 | 200 | 13.5 | 164.3 | 168.3 | 5.45 | 6.0803 | 32.0505 | 0.00014968
17097 | 1024.5 | 4180 | 0.05 | 0.5159 | 200 | 200 | 13.5 | 164.3 | 168.3 | 5.45 | 6.0802 | 32.0429 | 0.00014965
17098 | 1024.5 | 4180 | 0.05 | 0.5159 | 200 | 200 | 13.5 | 164.3 | 168.3 | 5.45 | 6.08 | 32.0353 | 0.00014961
17099 | 1024.5 | 4180 | 0.05 | 0.5159 | 200 | 200 | 13.5 | 164.3 | 168.3 | 5.45 | 6.0799 | 32.0276 | 0.00014958
17100 | 1024.5 | 4180 | 0.05 | 0.5159 | 200 | 200 | 13.5 | 164.3 | 168.3 | 5.45 | 6.0797 | 32.02 | 0.00014954
17101 | 1024.5 | 4180 | 0.05 | 0.5159 | 200 | 200 | 13.5 | 164.3 | 168.3 | 5.45 | 6.0796 | 32.0124 | 0.00014951
17102 | 1024.5 | 4180 | 0.05 | 0.5159 | 200 | 200 | 13.5 | 164.3 | 168.3 | 5.45 | 6.0794 | 32.0048 | 0.00014947
17103 | 1024.5 | 4180 | 0.05 | 0.5159 | 200 | 200 | 13.5 | 164.3 | 168.3 | 5.45 | 6.0793 | 31.9972 | 0.00014944
17104 | 1024.5 | 4180 | 0.05 | 0.5159 | 200 | 200 | 13.5 | 164.3 | 168.3 | 5.45 | 6.0791 | 31.9896 | 0.0001494
17105 | 1024.5 | 4180 | 0.05 | 0.5159 | 200 | 200 | 13.5 | 164.3 | 168.3 | 5.45 | 6.079 | 31.982 | 0.00014936
17106 | 1024.5 | 4180 | 0.05 | 0.5159 | 200 | 200 | 13.5 | 164.3 | 168.3 | 5.45 | 6.0788 | 31.9744 | 0.00014933
17107 | 1024.5 | 4180 | 0.05 | 0.5159 | 200 | 200 | 13.5 | 164.3 | 168.3 | 5.45 | 6.0787 | 31.9669 | 0.00014929
17108 | 1024.5 | 4180 | 0.05 | 0.5159 | 200 | 200 | 13.5 | 164.3 | 168.3 | 5.45 | 6.0786 | 31.9593 | 0.00014926
17109 | 1024.5 | 4180 | 0.05 | 0.5159 | 200 | 200 | 13.5 | 164.3 | 168.3 | 5.45 | 6.0784 | 31.9517 | 0.00014922
17110 | 1024.5 | 4180 | 0.05 | 0.5159 | 200 | 200 | 13.5 | 164.3 | 168.3 | 5.45 | 6.0783 | 31.9441 | 0.00014919
17111 | 1024.5 | 4180 | 0.05 | 0.5159 | 200 | 200 | 13.5 | 164.3 | 168.3 | 5.45 | 6.0781 | 31.9365 | 0.00014915
17112 | 1024.5 | 4180 | 0.05 | 0.5159 | 200 | 200 | 13.5 | 164.3 | 168.3 | 5.45 | 6.078 | 31.9289 | 0.00014912
17113 | 1024.5 | 4180 | 0.05 | 0.5159 | 200 | 200 | 13.5 | 164.3 | 168.3 | 5.45 | 6.0778 | 31.9213 | 0.00014908
17114 | 1024.5 | 4180 | 0.05 | 0.5159 | 200 | 200 | 13.5 | 164.3 | 168.3 | 5.45 | 6.0777 | 31.9138 | 0.00014905
17115 | 1024.5 | 4180 | 0.05 | 0.5159 | 200 | 200 | 13.5 | 164.3 | 168.3 | 5.45 | 6.0775 | 31.9062 | 0.00014901
17116 | 1024.5 | 4180 | 0.05 | 0.5159 | 200 | 200 | 13.5 | 164.3 | 168.3 | 5.45 | 6.0774 | 31.8986 | 0.00014897
17117 | 1024.5 | 4180 | 0.05 | 0.5159 | 200 | 200 | 13.5 | 164.3 | 168.3 | 5.45 | 6.0772 | 31.891 | 0.00014894
17118 | 1024.5 | 4180 | 0.05 | 0.5159 | 200 | 200 | 13.5 | 164.3 | 168.3 | 5.45 | 6.0771 | 31.8834 | 0.0001489
17119 | 1024.5 | 4180 | 0.05 | 0.5159 | 200 | 200 | 13.5 | 164.3 | 168.3 | 5.45 | 6.0769 | 31.8759 | 0.00014887
17120 | 1024.5 | 4180 | 0.05 | 0.5159 | 200 | 200 | 13.5 | 164.3 | 168.3 | 5.45 | 6.0768 | 31.8683 | 0.00014883
17121 | 1024.5 | 4180 | 0.05 | 0.5159 | 200 | 200 | 13.5 | 164.3 | 168.3 | 5.45 | 6.0766 | 31.8607 | 0.0001488
17122 | 1024.5 | 4180 | 0.05 | 0.5159 | 200 | 200 | 13.5 | 164.3 | 168.3 | 5.45 | 6.0765 | 31.8532 | 0.00014876
17123 | 1024.5 | 4180 | 0.05 | 0.5159 | 200 | 200 | 13.5 | 164.3 | 168.3 | 5.45 | 6.0763 | 31.8456 | 0.00014873
17124 | 1024.5 | 4180 | 0.05 | 0.5159 | 200 | 200 | 13.5 | 164.3 | 168.3 | 5.45 | 6.0762 | 31.838 | 0.00014869
17125 | 1024.5 | 4180 | 0.05 | 0.5159 | 200 | 200 | 13.5 | 164.3 | 168.3 | 5.45 | 6.076 | 31.8305 | 0.00014866
17126 | 1024.5 | 4180 | 0.05 | 0.5159 | 200 | 200 | 13.5 | 164.3 | 168.3 | 5.45 | 6.0759 | 31.8229 | 0.00014862
17127 | 1024.5 | 4180 | 0.05 | 0.5159 | 200 | 200 | 13.5 | 164.3 | 168.3 | 5.45 | 6.0757 | 31.8154 | 0.00014859
17128 | 1024.5 | 4180 | 0.05 | 0.5159 | 200 | 200 | 13.5 | 164.3 | 168.3 | 5.45 | 6.0756 | 31.8078 | 0.00014855
17129 | 1024.5 | 4180 | 0.05 | 0.5159 | 200 | 200 | 13.5 | 164.3 | 168.3 | 5.45 | 6.0754 | 31.8003 | 0.00014852
17130 | 1024.5 | 4180 | 0.05 | 0.5159 | 200 | 200 | 13.5 | 164.3 | 168.3 | 5.45 | 6.0753 | 31.7927 | 0.00014848
17131 | 1024.5 | 4180 | 0.05 | 0.5159 | 200 | 200 | 13.5 | 164.3 | 168.3 | 5.45 | 6.0751 | 31.7852 | 0.00014845
17132 | 1024.5 | 4180 | 0.05 | 0.5159 | 200 | 200 | 13.5 | 164.3 | 168.3 | 5.45 | 6.075 | 31.7776 | 0.00014841
17133 | 1024.5 | 4180 | 0.05 | 0.5159 | 200 | 200 | 13.5 | 164.3 | 168.3 | 5.45 | 6.0748 | 31.7701 | 0.00014837
17134 | 1024.5 | 4180 | 0.05 | 0.5159 | 200 | 200 | 13.5 | 164.3 | 168.3 | 5.45 | 6.0747 | 31.7625 | 0.00014834
17135 | 1024.5 | 4180 | 0.05 | 0.5159 | 200 | 200 | 13.5 | 164.3 | 168.3 | 5.45 | 6.0745 | 31.755 | 0.0001483
17136 | 1024.5 | 4180 | 0.05 | 0.5159 | 200 | 200 | 13.5 | 164.3 | 168.3 | 5.45 | 6.0744 | 31.7474 | 0.00014827
17137 | 1024.5 | 4180 | 0.05 | 0.5159 | 200 | 200 | 13.5 | 164.3 | 168.3 | 5.45 | 6.0742 | 31.7399 | 0.00014823
17138 | 1024.5 | 4180 | 0.05 | 0.5159 | 200 | 200 | 13.5 | 164.3 | 168.3 | 5.45 | 6.0741 | 31.7324 | 0.0001482
17139 | 1024.5 | 4180 | 0.05 | 0.5159 | 200 | 200 | 13.5 | 164.3 | 168.3 | 5.45 | 6.0739 | 31.7248 | 0.00014816
17140 | 1024.5 | 4180 | 0.05 | 0.5159 | 200 | 200 | 13.5 | 164.3 | 168.3 | 5.45 | 6.0738 | 31.7173 | 0.00014813
17141 | 1024.5 | 4180 | 0.05 | 0.5159 | 200 | 200 | 13.5 | 164.3 | 168.3 | 5.45 | 6.0736 | 31.7098 | 0.00014809
17142 | 1024.5 | 4180 | 0.05 | 0.5159 | 200 | 200 | 13.5 | 164.3 | 168.3 | 5.45 | 6.0735 | 31.7022 | 0.00014806
17143 | 1024.5 | 4180 | 0.05 | 0.5159 | 200 | 200 | 13.5 | 164.3 | 168.3 | 5.45 | 6.0733 | 31.6947 | 0.00014802
17144 | 1024.5 | 4180 | 0.05 | 0.5159 | 200 | 200 | 13.5 | 164.3 | 168.3 | 5.45 | 6.0732 | 31.6872 | 0.00014799
17145 | 1024.5 | 4180 | 0.05 | 0.5159 | 200 | 200 | 13.5 | 164.3 | 168.3 | 5.45 | 6.0731 | 31.6797 | 0.00014795
17146 | 1024.5 | 4180 | 0.05 | 0.5159 | 200 | 200 | 13.5 | 164.3 | 168.3 | 5.45 | 6.0729 | 31.6721 | 0.00014792
17147 | 1024.5 | 4180 | 0.05 | 0.5159 | 200 | 200 | 13.5 | 164.3 | 168.3 | 5.45 | 6.0728 | 31.6646 | 0.00014788
17148 | 1024.5 | 4180 | 0.05 | 0.5159 | 200 | 200 | 13.5 | 164.3 | 168.3 | 5.45 | 6.0726 | 31.6571 | 0.00014785
17149 | 1024.5 | 4180 | 0.05 | 0.5159 | 200 | 200 | 13.5 | 164.3 | 168.3 | 5.45 | 6.0725 | 31.6496 | 0.00014781
17150 | 1024.5 | 4180 | 0.05 | 0.5159 | 200 | 200 | 13.5 | 164.3 | 168.3 | 5.45 | 6.0723 | 31.6421 | 0.00014778
17151 | 1024.5 | 4180 | 0.05 | 0.5159 | 200 | 200 | 13.5 | 164.3 | 168.3 | 5.45 | 6.0722 | 31.6345 | 0.00014774
17152 | 1024.5 | 4180 | 0.05 | 0.5159 | 200 | 200 | 13.5 | 164.3 | 168.3 | 5.45 | 6.072 | 31.627 | 0.00014771
17153 | 1024.5 | 4180 | 0.05 | 0.5159 | 200 | 200 | 13.5 | 164.3 | 168.3 | 5.45 | 6.0719 | 31.6195 | 0.00014767
17154 | 1024.5 | 4180 | 0.05 | 0.5159 | 200 | 200 | 13.5 | 164.3 | 168.3 | 5.45 | 6.0717 | 31.612 | 0.00014764
17155 | 1024.5 | 4180 | 0.05 | 0.5159 | 200 | 200 | 13.5 | 164.3 | 168.3 | 5.45 | 6.0716 | 31.6045 | 0.0001476
17156 | 1024.5 | 4180 | 0.05 | 0.5159 | 200 | 200 | 13.5 | 164.3 | 168.3 | 5.45 | 6.0714 | 31.597 | 0.00014757
17157 | 1024.5 | 4180 | 0.05 | 0.5159 | 200 | 200 | 13.5 | 164.3 | 168.3 | 5.45 | 6.0713 | 31.5895 | 0.00014753
17158 | 1024.5 | 4180 | 0.05 | 0.5159 | 200 | 200 | 13.5 | 164.3 | 168.3 | 5.45 | 6.0711 | 31.582 | 0.0001475
17159 | 1024.5 | 4180 | 0.05 | 0.5159 | 200 | 200 | 13.5 | 164.3 | 168.3 | 5.45 | 6.071 | 31.5745 | 0.00014746
17160 | 1024.5 | 4180 | 0.05 | 0.5159 | 200 | 200 | 13.5 | 164.3 | 168.3 | 5.45 | 6.0708 | 31.567 | 0.00014743
17161 | 1024.5 | 4180 | 0.05 | 0.5159 | 200 | 200 | 13.5 | 164.3 | 168.3 | 5.45 | 6.0707 | 31.5595 | 0.00014739
17162 | 1024.5 | 4180 | 0.05 | 0.5159 | 200 | 200 | 13.5 | 164.3 | 168.3 | 5.45 | 6.0705 | 31.552 | 0.00014736
17163 | 1024.5 | 4180 | 0.05 | 0.5159 | 200 | 200 | 13.5 | 164.3 | 168.3 | 5.45 | 6.0704 | 31.5445 | 0.00014732
17164 | 1024.5 | 4180 | 0.05 | 0.5159 | 200 | 200 | 13.5 | 164.3 | 168.3 | 5.45 | 6.0702 | 31.537 | 0.00014729
17165 | 1024.5 | 4180 | 0.05 | 0.5159 | 200 | 200 | 13.5 | 164.3 | 168.3 | 5.45 | 6.0701 | 31.5295 | 0.00014725
17166 | 1024.5 | 4180 | 0.05 | 0.5159 | 200 | 200 | 13.5 | 164.3 | 168.3 | 5.45 | 6.07 | 31.5221 | 0.00014722
17167 | 1024.5 | 4180 | 0.05 | 0.5159 | 200 | 200 | 13.5 | 164.3 | 168.3 | 5.45 | 6.0698 | 31.5146 | 0.00014718
17168 | 1024.5 | 4180 | 0.05 | 0.5159 | 200 | 200 | 13.5 | 164.3 | 168.3 | 5.45 | 6.0697 | 31.5071 | 0.00014715
17169 | 1024.5 | 4180 | 0.05 | 0.5159 | 200 | 200 | 13.5 | 164.3 | 168.3 | 5.45 | 6.0695 | 31.4996 | 0.00014711
17170 | 1024.5 | 4180 | 0.05 | 0.5159 | 200 | 200 | 13.5 | 164.3 | 168.3 | 5.45 | 6.0694 | 31.4921 | 0.00014708
17171 | 1024.5 | 4180 | 0.05 | 0.5159 | 200 | 200 | 13.5 | 164.3 | 168.3 | 5.45 | 6.0692 | 31.4846 | 0.00014704
17172 | 1024.5 | 4180 | 0.05 | 0.5159 | 200 | 200 | 13.5 | 164.3 | 168.3 | 5.45 | 6.0691 | 31.4772 | 0.00014701
17173 | 1024.5 | 4180 | 0.05 | 0.5159 | 200 | 200 | 13.5 | 164.3 | 168.3 | 5.45 | 6.0689 | 31.4697 | 0.00014697
17174 | 1024.5 | 4180 | 0.05 | 0.5159 | 200 | 200 | 13.5 | 164.3 | 168.3 | 5.45 | 6.0688 | 31.4622 | 0.00014694
17175 | 1024.5 | 4180 | 0.05 | 0.5159 | 200 | 200 | 13.5 | 164.3 | 168.3 | 5.45 | 6.0686 | 31.4547 | 0.0001469
17176 | 1024.5 | 4180 | 0.05 | 0.5159 | 200 | 200 | 13.5 | 164.3 | 168.3 | 5.45 | 6.0685 | 31.4473 | 0.00014687
17177 | 1024.5 | 4180 | 0.05 | 0.5159 | 200 | 200 | 13.5 | 164.3 | 168.3 | 5.45 | 6.0683 | 31.4398 | 0.00014683
17178 | 1024.5 | 4180 | 0.05 | 0.5159 | 200 | 200 | 13.5 | 164.3 | 168.3 | 5.45 | 6.0682 | 31.4323 | 0.0001468
17179 | 1024.5 | 4180 | 0.05 | 0.5159 | 200 | 200 | 13.5 | 164.3 | 168.3 | 5.45 | 6.068 | 31.4249 | 0.00014676
17180 | 1024.5 | 4180 | 0.05 | 0.5159 | 200 | 200 | 13.5 | 164.3 | 168.3 | 5.45 | 6.0679 | 31.4174 | 0.00014673
17181 | 1024.5 | 4180 | 0.05 | 0.5159 | 200 | 200 | 13.5 | 164.3 | 168.3 | 5.45 | 6.0677 | 31.41 | 0.00014669
17182 | 1024.5 | 4180 | 0.05 | 0.5159 | 200 | 200 | 13.5 | 164.3 | 168.3 | 5.45 | 6.0676 | 31.4025 | 0.00014666
17183 | 1024.5 | 4180 | 0.05 | 0.5159 | 200 | 200 | 13.5 | 164.3 | 168.3 | 5.45 | 6.0675 | 31.395 | 0.00014662
17184 | 1024.5 | 4180 | 0.05 | 0.5159 | 200 | 200 | 13.5 | 164.3 | 168.3 | 5.45 | 6.0673 | 31.3876 | 0.00014659
17185 | 1024.5 | 4180 | 0.05 | 0.5159 | 200 | 200 | 13.5 | 164.3 | 168.3 | 5.45 | 6.0672 | 31.3801 | 0.00014655
17186 | 1024.5 | 4180 | 0.05 | 0.5159 | 200 | 200 | 13.5 | 164.3 | 168.3 | 5.45 | 6.067 | 31.3727 | 0.00014652
17187 | 1024.5 | 4180 | 0.05 | 0.5159 | 200 | 200 | 13.5 | 164.3 | 168.3 | 5.45 | 6.0669 | 31.3652 | 0.00014648
17188 | 1024.5 | 4180 | 0.05 | 0.5159 | 200 | 200 | 13.5 | 164.3 | 168.3 | 5.45 | 6.0667 | 31.3578 | 0.00014645
17189 | 1024.5 | 4180 | 0.05 | 0.5159 | 200 | 200 | 13.5 | 164.3 | 168.3 | 5.45 | 6.0666 | 31.3503 | 0.00014641
17190 | 1024.5 | 4180 | 0.05 | 0.5159 | 200 | 200 | 13.5 | 164.3 | 168.3 | 5.45 | 6.0664 | 31.3429 | 0.00014638
17191 | 1024.5 | 4180 | 0.05 | 0.5159 | 200 | 200 | 13.5 | 164.3 | 168.3 | 5.45 | 6.0663 | 31.3355 | 0.00014634
17192 | 1024.5 | 4180 | 0.05 | 0.5159 | 200 | 200 | 13.5 | 164.3 | 168.3 | 5.45 | 6.0661 | 31.328 | 0.00014631
17193 | 1024.5 | 4180 | 0.05 | 0.5159 | 200 | 200 | 13.5 | 164.3 | 168.3 | 5.45 | 6.066 | 31.3206 | 0.00014628
17194 | 1024.5 | 4180 | 0.05 | 0.5159 | 200 | 200 | 13.5 | 164.3 | 168.3 | 5.45 | 6.0658 | 31.3131 | 0.00014624
17195 | 1024.5 | 4180 | 0.05 | 0.5159 | 200 | 200 | 13.5 | 164.3 | 168.3 | 5.45 | 6.0657 | 31.3057 | 0.00014621
17196 | 1024.5 | 4180 | 0.05 | 0.5159 | 200 | 200 | 13.5 | 164.3 | 168.3 | 5.45 | 6.0656 | 31.2983 | 0.00014617
17197 | 1024.5 | 4180 | 0.05 | 0.5159 | 200 | 200 | 13.5 | 164.3 | 168.3 | 5.45 | 6.0654 | 31.2908 | 0.00014614
17198 | 1024.5 | 4180 | 0.05 | 0.5159 | 200 | 200 | 13.5 | 164.3 | 168.3 | 5.45 | 6.0653 | 31.2834 | 0.0001461
17199 | 1024.5 | 4180 | 0.05 | 0.5159 | 200 | 200 | 13.5 | 164.3 | 168.3 | 5.45 | 6.0651 | 31.276 | 0.00014607
17200 | 1024.5 | 4180 | 0.05 | 0.5159 | 200 | 200 | 13.5 | 164.3 | 168.3 | 5.45 | 6.065 | 31.2685 | 0.00014603
17201 | 1024.5 | 4180 | 0.05 | 0.5159 | 200 | 200 | 13.5 | 164.3 | 168.3 | 5.45 | 6.0648 | 31.2611 | 0.000146
17202 | 1024.5 | 4180 | 0.05 | 0.5159 | 200 | 200 | 13.5 | 164.3 | 168.3 | 5.45 | 6.0647 | 31.2537 | 0.00014596
17203 | 1024.5 | 4180 | 0.05 | 0.5159 | 200 | 200 | 13.5 | 164.3 | 168.3 | 5.45 | 6.0645 | 31.2463 | 0.00014593
17204 | 1024.5 | 4180 | 0.05 | 0.5159 | 200 | 200 | 13.5 | 164.3 | 168.3 | 5.45 | 6.0644 | 31.2389 | 0.00014589
17205 | 1024.5 | 4180 | 0.05 | 0.5159 | 200 | 200 | 13.5 | 164.3 | 168.3 | 5.45 | 6.0642 | 31.2314 | 0.00014586
17206 | 1024.5 | 4180 | 0.05 | 0.5159 | 200 | 200 | 13.5 | 164.3 | 168.3 | 5.45 | 6.0641 | 31.224 | 0.00014582
17207 | 1024.5 | 4180 | 0.05 | 0.5159 | 200 | 200 | 13.5 | 164.3 | 168.3 | 5.45 | 6.0639 | 31.2166 | 0.00014579
17208 | 1024.5 | 4180 | 0.05 | 0.5159 | 200 | 200 | 13.5 | 164.3 | 168.3 | 5.45 | 6.0638 | 31.2092 | 0.00014576
17209 | 1024.5 | 4180 | 0.05 | 0.5159 | 200 | 200 | 13.5 | 164.3 | 168.3 | 5.45 | 6.0637 | 31.2018 | 0.00014572
17210 | 1024.5 | 4180 | 0.05 | 0.5159 | 200 | 200 | 13.5 | 164.3 | 168.3 | 5.45 | 6.0635 | 31.1944 | 0.00014569
17211 | 1024.5 | 4180 | 0.05 | 0.5159 | 200 | 200 | 13.5 | 164.3 | 168.3 | 5.45 | 6.0634 | 31.187 | 0.00014565
17212 | 1024.5 | 4180 | 0.05 | 0.5159 | 200 | 200 | 13.5 | 164.3 | 168.3 | 5.45 | 6.0632 | 31.1796 | 0.00014562
17213 | 1024.5 | 4180 | 0.05 | 0.5159 | 200 | 200 | 13.5 | 164.3 | 168.3 | 5.45 | 6.0631 | 31.1722 | 0.00014558
17214 | 1024.5 | 4180 | 0.05 | 0.5159 | 200 | 200 | 13.5 | 164.3 | 168.3 | 5.45 | 6.0629 | 31.1648 | 0.00014555
17215 | 1024.5 | 4180 | 0.05 | 0.5159 | 200 | 200 | 13.5 | 164.3 | 168.3 | 5.45 | 6.0628 | 31.1574 | 0.00014551
17216 | 1024.5 | 4180 | 0.05 | 0.5159 | 200 | 200 | 13.5 | 164.3 | 168.3 | 5.45 | 6.0626 | 31.15 | 0.00014548
17217 | 1024.5 | 4180 | 0.05 | 0.5159 | 200 | 200 | 13.5 | 164.3 | 168.3 | 5.45 | 6.0625 | 31.1426 | 0.00014544
17218 | 1024.5 | 4180 | 0.05 | 0.5159 | 200 | 200 | 13.5 | 164.3 | 168.3 | 5.45 | 6.0623 | 31.1352 | 0.00014541
17219 | 1024.5 | 4180 | 0.05 | 0.5159 | 200 | 200 | 13.5 | 164.3 | 168.3 | 5.45 | 6.0622 | 31.1278 | 0.00014538
17220 | 1024.5 | 4180 | 0.05 | 0.5159 | 200 | 200 | 13.5 | 164.3 | 168.3 | 5.45 | 6.0621 | 31.1204 | 0.00014534
17221 | 1024.5 | 4180 | 0.05 | 0.5159 | 200 | 200 | 13.5 | 164.3 | 168.3 | 5.45 | 6.0619 | 31.113 | 0.00014531
17222 | 1024.5 | 4180 | 0.05 | 0.5159 | 200 | 200 | 13.5 | 164.3 | 168.3 | 5.45 | 6.0618 | 31.1056 | 0.00014527
17223 | 1024.5 | 4180 | 0.05 | 0.5159 | 200 | 200 | 13.5 | 164.3 | 168.3 | 5.45 | 6.0616 | 31.0982 | 0.00014524
17224 | 1024.5 | 4180 | 0.05 | 0.5159 | 200 | 200 | 13.5 | 164.3 | 168.3 | 5.45 | 6.0615 | 31.0908 | 0.0001452
17225 | 1024.5 | 4180 | 0.05 | 0.5159 | 200 | 200 | 13.5 | 164.3 | 168.3 | 5.45 | 6.0613 | 31.0834 | 0.00014517
17226 | 1024.5 | 4180 | 0.05 | 0.5159 | 200 | 200 | 13.5 | 164.3 | 168.3 | 5.45 | 6.0612 | 31.0761 | 0.00014513
17227 | 1024.5 | 4180 | 0.05 | 0.5159 | 200 | 200 | 13.5 | 164.3 | 168.3 | 5.45 | 6.061 | 31.0687 | 0.0001451
17228 | 1024.5 | 4180 | 0.05 | 0.5159 | 200 | 200 | 13.5 | 164.3 | 168.3 | 5.45 | 6.0609 | 31.0613 | 0.00014506
17229 | 1024.5 | 4180 | 0.05 | 0.5159 | 200 | 200 | 13.5 | 164.3 | 168.3 | 5.45 | 6.0607 | 31.0539 | 0.00014503
17230 | 1024.5 | 4180 | 0.05 | 0.5159 | 200 | 200 | 13.5 | 164.3 | 168.3 | 5.45 | 6.0606 | 31.0466 | 0.000145
17231 | 1024.5 | 4180 | 0.05 | 0.5159 | 200 | 200 | 13.5 | 164.3 | 168.3 | 5.45 | 6.0605 | 31.0392 | 0.00014496
17232 | 1024.5 | 4180 | 0.05 | 0.5159 | 200 | 200 | 13.5 | 164.3 | 168.3 | 5.45 | 6.0603 | 31.0318 | 0.00014493
17233 | 1024.5 | 4180 | 0.05 | 0.5159 | 200 | 200 | 13.5 | 164.3 | 168.3 | 5.45 | 6.0602 | 31.0244 | 0.00014489
17234 | 1024.5 | 4180 | 0.05 | 0.5159 | 200 | 200 | 13.5 | 164.3 | 168.3 | 5.45 | 6.06 | 31.0171 | 0.00014486
17235 | 1024.5 | 4180 | 0.05 | 0.5159 | 200 | 200 | 13.5 | 164.3 | 168.3 | 5.45 | 6.0599 | 31.0097 | 0.00014482
17236 | 1024.5 | 4180 | 0.05 | 0.5159 | 200 | 200 | 13.5 | 164.3 | 168.3 | 5.45 | 6.0597 | 31.0023 | 0.00014479
17237 | 1024.5 | 4180 | 0.05 | 0.5159 | 200 | 200 | 13.5 | 164.3 | 168.3 | 5.45 | 6.0596 | 30.995 | 0.00014475
17238 | 1024.5 | 4180 | 0.05 | 0.5159 | 200 | 200 | 13.5 | 164.3 | 168.3 | 5.45 | 6.0594 | 30.9876 | 0.00014472
17239 | 1024.5 | 4180 | 0.05 | 0.5159 | 200 | 200 | 13.5 | 164.3 | 168.3 | 5.45 | 6.0593 | 30.9803 | 0.00014469
17240 | 1024.5 | 4180 | 0.05 | 0.5159 | 200 | 200 | 13.5 | 164.3 | 168.3 | 5.45 | 6.0592 | 30.9729 | 0.00014465
17241 | 1024.5 | 4180 | 0.05 | 0.5159 | 200 | 200 | 13.5 | 164.3 | 168.3 | 5.45 | 6.059 | 30.9656 | 0.00014462
17242 | 1024.5 | 4180 | 0.05 | 0.5159 | 200 | 200 | 13.5 | 164.3 | 168.3 | 5.45 | 6.0589 | 30.9582 | 0.00014458
17243 | 1024.5 | 4180 | 0.05 | 0.5159 | 200 | 200 | 13.5 | 164.3 | 168.3 | 5.45 | 6.0587 | 30.9509 | 0.00014455
17244 | 1024.5 | 4180 | 0.05 | 0.5159 | 200 | 200 | 13.5 | 164.3 | 168.3 | 5.45 | 6.0586 | 30.9435 | 0.00014451
17245 | 1024.5 | 4180 | 0.05 | 0.5159 | 200 | 200 | 13.5 | 164.3 | 168.3 | 5.45 | 6.0584 | 30.9362 | 0.00014448
17246 | 1024.5 | 4180 | 0.05 | 0.5159 | 200 | 200 | 13.5 | 164.3 | 168.3 | 5.45 | 6.0583 | 30.9288 | 0.00014445
17247 | 1024.5 | 4180 | 0.05 | 0.5159 | 200 | 200 | 13.5 | 164.3 | 168.3 | 5.45 | 6.0581 | 30.9215 | 0.00014441
17248 | 1024.5 | 4180 | 0.05 | 0.5159 | 200 | 200 | 13.5 | 164.3 | 168.3 | 5.45 | 6.058 | 30.9141 | 0.00014438
17249 | 1024.5 | 4180 | 0.05 | 0.5159 | 200 | 200 | 13.5 | 164.3 | 168.3 | 5.45 | 6.0579 | 30.9068 | 0.00014434
17250 | 1024.5 | 4180 | 0.05 | 0.5159 | 200 | 200 | 13.5 | 164.3 | 168.3 | 5.45 | 6.0577 | 30.8994 | 0.00014431
17251 | 1024.5 | 4180 | 0.05 | 0.5159 | 200 | 200 | 13.5 | 164.3 | 168.3 | 5.45 | 6.0576 | 30.8921 | 0.00014427
17252 | 1024.5 | 4180 | 0.05 | 0.5159 | 200 | 200 | 13.5 | 164.3 | 168.3 | 5.45 | 6.0574 | 30.8848 | 0.00014424
17253 | 1024.5 | 4180 | 0.05 | 0.5159 | 200 | 200 | 13.5 | 164.3 | 168.3 | 5.45 | 6.0573 | 30.8774 | 0.00014421
17254 | 1024.5 | 4180 | 0.05 | 0.5159 | 200 | 200 | 13.5 | 164.3 | 168.3 | 5.45 | 6.0571 | 30.8701 | 0.00014417
17255 | 1024.5 | 4180 | 0.05 | 0.5159 | 200 | 200 | 13.5 | 164.3 | 168.3 | 5.45 | 6.057 | 30.8628 | 0.00014414
17256 | 1024.5 | 4180 | 0.05 | 0.5159 | 200 | 200 | 13.5 | 164.3 | 168.3 | 5.45 | 6.0568 | 30.8554 | 0.0001441
17257 | 1024.5 | 4180 | 0.05 | 0.5159 | 200 | 200 | 13.5 | 164.3 | 168.3 | 5.45 | 6.0567 | 30.8481 | 0.00014407
17258 | 1024.5 | 4180 | 0.05 | 0.5159 | 200 | 200 | 13.5 | 164.3 | 168.3 | 5.45 | 6.0566 | 30.8408 | 0.00014403
17259 | 1024.5 | 4180 | 0.05 | 0.5159 | 200 | 200 | 13.5 | 164.3 | 168.3 | 5.45 | 6.0564 | 30.8335 | 0.000144
17260 | 1024.5 | 4180 | 0.05 | 0.5159 | 200 | 200 | 13.5 | 164.3 | 168.3 | 5.45 | 6.0563 | 30.8261 | 0.00014397
17261 | 1024.5 | 4180 | 0.05 | 0.5159 | 200 | 200 | 13.5 | 164.3 | 168.3 | 5.45 | 6.0561 | 30.8188 | 0.00014393
17262 | 1024.5 | 4180 | 0.05 | 0.5159 | 200 | 200 | 13.5 | 164.3 | 168.3 | 5.45 | 6.056 | 30.8115 | 0.0001439
17263 | 1024.5 | 4180 | 0.05 | 0.5159 | 200 | 200 | 13.5 | 164.3 | 168.3 | 5.45 | 6.0558 | 30.8042 | 0.00014386
17264 | 1024.5 | 4180 | 0.05 | 0.5159 | 200 | 200 | 13.5 | 164.3 | 168.3 | 5.45 | 6.0557 | 30.7969 | 0.00014383
17265 | 1024.5 | 4180 | 0.05 | 0.5159 | 200 | 200 | 13.5 | 164.3 | 168.3 | 5.45 | 6.0555 | 30.7896 | 0.0001438
17266 | 1024.5 | 4180 | 0.05 | 0.5159 | 200 | 200 | 13.5 | 164.3 | 168.3 | 5.45 | 6.0554 | 30.7822 | 0.00014376
17267 | 1024.5 | 4180 | 0.05 | 0.5159 | 200 | 200 | 13.5 | 164.3 | 168.3 | 5.45 | 6.0553 | 30.7749 | 0.00014373
17268 | 1024.5 | 4180 | 0.05 | 0.5159 | 200 | 200 | 13.5 | 164.3 | 168.3 | 5.45 | 6.0551 | 30.7676 | 0.00014369
17269 | 1024.5 | 4180 | 0.05 | 0.5159 | 200 | 200 | 13.5 | 164.3 | 168.3 | 5.45 | 6.055 | 30.7603 | 0.00014366
17270 | 1024.5 | 4180 | 0.05 | 0.5159 | 200 | 200 | 13.5 | 164.3 | 168.3 | 5.45 | 6.0548 | 30.753 | 0.00014362
17271 | 1024.5 | 4180 | 0.05 | 0.5159 | 200 | 200 | 13.5 | 164.3 | 168.3 | 5.45 | 6.0547 | 30.7457 | 0.00014359
17272 | 1024.5 | 4180 | 0.05 | 0.5159 | 200 | 200 | 13.5 | 164.3 | 168.3 | 5.45 | 6.0545 | 30.7384 | 0.00014356
17273 | 1024.5 | 4180 | 0.05 | 0.5159 | 200 | 200 | 13.5 | 164.3 | 168.3 | 5.45 | 6.0544 | 30.7311 | 0.00014352
17274 | 1024.5 | 4180 | 0.05 | 0.5159 | 200 | 200 | 13.5 | 164.3 | 168.3 | 5.45 | 6.0543 | 30.7238 | 0.00014349
17275 | 1024.5 | 4180 | 0.05 | 0.5159 | 200 | 200 | 13.5 | 164.3 | 168.3 | 5.45 | 6.0541 | 30.7165 | 0.00014345
17276 | 1024.5 | 4180 | 0.05 | 0.5159 | 200 | 200 | 13.5 | 164.3 | 168.3 | 5.45 | 6.054 | 30.7092 | 0.00014342
17277 | 1024.5 | 4180 | 0.05 | 0.5159 | 200 | 200 | 13.5 | 164.3 | 168.3 | 5.45 | 6.0538 | 30.7019 | 0.00014339
17278 | 1024.5 | 4180 | 0.05 | 0.5159 | 200 | 200 | 13.5 | 164.3 | 168.3 | 5.45 | 6.0537 | 30.6946 | 0.00014335
17279 | 1024.5 | 4180 | 0.05 | 0.5159 | 200 | 200 | 13.5 | 164.3 | 168.3 | 5.45 | 6.0535 | 30.6874 | 0.00014332
17280 | 1024.5 | 4180 | 0.05 | 0.5159 | 200 | 200 | 13.5 | 164.3 | 168.3 | 5.45 | 6.0534 | 30.6801 | 0.00014328
17281 | 1024.5 | 4180 | 0.05 | 0.5159 | 200 | 200 | 13.5 | 164.3 | 168.3 | 5.45 | 6.0532 | 30.6728 | 0.00014325
17282 | 1024.5 | 4180 | 0.05 | 0.5159 | 200 | 200 | 13.5 | 164.3 | 168.3 | 5.45 | 6.0531 | 30.6655 | 0.00014322
17283 | 1024.5 | 4180 | 0.05 | 0.5159 | 200 | 200 | 13.5 | 164.3 | 168.3 | 5.45 | 6.053 | 30.6582 | 0.00014318
17284 | 1024.5 | 4180 | 0.05 | 0.5159 | 200 | 200 | 13.5 | 164.3 | 168.3 | 5.45 | 6.0528 | 30.6509 | 0.00014315
17285 | 1024.5 | 4180 | 0.05 | 0.5159 | 200 | 200 | 13.5 | 164.3 | 168.3 | 5.45 | 6.0527 | 30.6437 | 0.00014311
17286 | 1024.5 | 4180 | 0.05 | 0.5159 | 200 | 200 | 13.5 | 164.3 | 168.3 | 5.45 | 6.0525 | 30.6364 | 0.00014308
17287 | 1024.5 | 4180 | 0.05 | 0.5159 | 200 | 200 | 13.5 | 164.3 | 168.3 | 5.45 | 6.0524 | 30.6291 | 0.00014305
17288 | 1024.5 | 4180 | 0.05 | 0.5159 | 200 | 200 | 13.5 | 164.3 | 168.3 | 5.45 | 6.0522 | 30.6218 | 0.00014301
17289 | 1024.5 | 4180 | 0.05 | 0.5159 | 200 | 200 | 13.5 | 164.3 | 168.3 | 5.45 | 6.0521 | 30.6146 | 0.00014298
17290 | 1024.5 | 4180 | 0.05 | 0.5159 | 200 | 200 | 13.5 | 164.3 | 168.3 | 5.45 | 6.052 | 30.6073 | 0.00014294
17291 | 1024.5 | 4180 | 0.05 | 0.5159 | 200 | 200 | 13.5 | 164.3 | 168.3 | 5.45 | 6.0518 | 30.6 | 0.00014291
17292 | 1024.5 | 4180 | 0.05 | 0.5159 | 200 | 200 | 13.5 | 164.3 | 168.3 | 5.45 | 6.0517 | 30.5928 | 0.00014288
17293 | 1024.5 | 4180 | 0.05 | 0.5159 | 200 | 200 | 13.5 | 164.3 | 168.3 | 5.45 | 6.0515 | 30.5855 | 0.00014284
17294 | 1024.5 | 4180 | 0.05 | 0.5159 | 200 | 200 | 13.5 | 164.3 | 168.3 | 5.45 | 6.0514 | 30.5782 | 0.00014281
17295 | 1024.5 | 4180 | 0.05 | 0.5159 | 200 | 200 | 13.5 | 164.3 | 168.3 | 5.45 | 6.0512 | 30.571 | 0.00014277
17296 | 1024.5 | 4180 | 0.05 | 0.5159 | 200 | 200 | 13.5 | 164.3 | 168.3 | 5.45 | 6.0511 | 30.5637 | 0.00014274
17297 | 1024.5 | 4180 | 0.05 | 0.5159 | 200 | 200 | 13.5 | 164.3 | 168.3 | 5.45 | 6.051 | 30.5565 | 0.00014271
17298 | 1024.5 | 4180 | 0.05 | 0.5159 | 200 | 200 | 13.5 | 164.3 | 168.3 | 5.45 | 6.0508 | 30.5492 | 0.00014267
17299 | 1024.5 | 4180 | 0.05 | 0.5159 | 200 | 200 | 13.5 | 164.3 | 168.3 | 5.45 | 6.0507 | 30.5419 | 0.00014264
17300 | 1024.5 | 4180 | 0.05 | 0.5159 | 200 | 200 | 13.5 | 164.3 | 168.3 | 5.45 | 6.0505 | 30.5347 | 0.00014261
17301 | 1024.5 | 4180 | 0.05 | 0.5159 | 200 | 200 | 13.5 | 164.3 | 168.3 | 5.45 | 6.0504 | 30.5274 | 0.00014257
17302 | 1024.5 | 4180 | 0.05 | 0.5159 | 200 | 200 | 13.5 | 164.3 | 168.3 | 5.45 | 6.0502 | 30.5202 | 0.00014254
17303 | 1024.5 | 4180 | 0.05 | 0.5159 | 200 | 200 | 13.5 | 164.3 | 168.3 | 5.45 | 6.0501 | 30.5129 | 0.0001425
17304 | 1024.5 | 4180 | 0.05 | 0.5159 | 200 | 200 | 13.5 | 164.3 | 168.3 | 5.45 | 6.05 | 30.5057 | 0.00014247
17305 | 1024.5 | 4180 | 0.05 | 0.5159 | 200 | 200 | 13.5 | 164.3 | 168.3 | 5.45 | 6.0498 | 30.4985 | 0.00014244
17306 | 1024.5 | 4180 | 0.05 | 0.5159 | 200 | 200 | 13.5 | 164.3 | 168.3 | 5.45 | 6.0497 | 30.4912 | 0.0001424
17307 | 1024.5 | 4180 | 0.05 | 0.5159 | 200 | 200 | 13.5 | 164.3 | 168.3 | 5.45 | 6.0495 | 30.484 | 0.00014237
17308 | 1024.5 | 4180 | 0.05 | 0.5159 | 200 | 200 | 13.5 | 164.3 | 168.3 | 5.45 | 6.0494 | 30.4767 | 0.00014233
17309 | 1024.5 | 4180 | 0.05 | 0.5159 | 200 | 200 | 13.5 | 164.3 | 168.3 | 5.45 | 6.0493 | 30.4695 | 0.0001423
17310 | 1024.5 | 4180 | 0.05 | 0.5159 | 200 | 200 | 13.5 | 164.3 | 168.3 | 5.45 | 6.0491 | 30.4623 | 0.00014227
17311 | 1024.5 | 4180 | 0.05 | 0.5159 | 200 | 200 | 13.5 | 164.3 | 168.3 | 5.45 | 6.049 | 30.455 | 0.00014223
17312 | 1024.5 | 4180 | 0.05 | 0.5159 | 200 | 200 | 13.5 | 164.3 | 168.3 | 5.45 | 6.0488 | 30.4478 | 0.0001422
17313 | 1024.5 | 4180 | 0.05 | 0.5159 | 200 | 200 | 13.5 | 164.3 | 168.3 | 5.45 | 6.0487 | 30.4406 | 0.00014217
17314 | 1024.5 | 4180 | 0.05 | 0.5159 | 200 | 200 | 13.5 | 164.3 | 168.3 | 5.45 | 6.0485 | 30.4333 | 0.00014213
17315 | 1024.5 | 4180 | 0.05 | 0.5159 | 200 | 200 | 13.5 | 164.3 | 168.3 | 5.45 | 6.0484 | 30.4261 | 0.0001421
17316 | 1024.5 | 4180 | 0.05 | 0.5159 | 200 | 200 | 13.5 | 164.3 | 168.3 | 5.45 | 6.0483 | 30.4189 | 0.00014206
17317 | 1024.5 | 4180 | 0.05 | 0.5159 | 200 | 200 | 13.5 | 164.3 | 168.3 | 5.45 | 6.0481 | 30.4117 | 0.00014203
17318 | 1024.5 | 4180 | 0.05 | 0.5159 | 200 | 200 | 13.5 | 164.3 | 168.3 | 5.45 | 6.048 | 30.4044 | 0.000142
17319 | 1024.5 | 4180 | 0.05 | 0.5159 | 200 | 200 | 13.5 | 164.3 | 168.3 | 5.45 | 6.0478 | 30.3972 | 0.00014196
17320 | 1024.5 | 4180 | 0.05 | 0.5159 | 200 | 200 | 13.5 | 164.3 | 168.3 | 5.45 | 6.0477 | 30.39 | 0.00014193
17321 | 1024.5 | 4180 | 0.05 | 0.5159 | 200 | 200 | 13.5 | 164.3 | 168.3 | 5.45 | 6.0475 | 30.3828 | 0.0001419
17322 | 1024.5 | 4180 | 0.05 | 0.5159 | 200 | 200 | 13.5 | 164.3 | 168.3 | 5.45 | 6.0474 | 30.3756 | 0.00014186
17323 | 1024.5 | 4180 | 0.05 | 0.5159 | 200 | 200 | 13.5 | 164.3 | 168.3 | 5.45 | 6.0473 | 30.3684 | 0.00014183
17324 | 1024.5 | 4180 | 0.05 | 0.5159 | 200 | 200 | 13.5 | 164.3 | 168.3 | 5.45 | 6.0471 | 30.3611 | 0.00014179
17325 | 1024.5 | 4180 | 0.05 | 0.5159 | 200 | 200 | 13.5 | 164.3 | 168.3 | 5.45 | 6.047 | 30.3539 | 0.00014176
17326 | 1024.5 | 4180 | 0.05 | 0.5159 | 200 | 200 | 13.5 | 164.3 | 168.3 | 5.45 | 6.0468 | 30.3467 | 0.00014173
17327 | 1024.5 | 4180 | 0.05 | 0.5159 | 200 | 200 | 13.5 | 164.3 | 168.3 | 5.45 | 6.0467 | 30.3395 | 0.00014169
17328 | 1024.5 | 4180 | 0.05 | 0.5159 | 200 | 200 | 13.5 | 164.3 | 168.3 | 5.45 | 6.0466 | 30.3323 | 0.00014166
17329 | 1024.5 | 4180 | 0.05 | 0.5159 | 200 | 200 | 13.5 | 164.3 | 168.3 | 5.45 | 6.0464 | 30.3251 | 0.00014163
17330 | 1024.5 | 4180 | 0.05 | 0.5159 | 200 | 200 | 13.5 | 164.3 | 168.3 | 5.45 | 6.0463 | 30.3179 | 0.00014159
17331 | 1024.5 | 4180 | 0.05 | 0.5159 | 200 | 200 | 13.5 | 164.3 | 168.3 | 5.45 | 6.0461 | 30.3107 | 0.00014156
17332 | 1024.5 | 4180 | 0.05 | 0.5159 | 200 | 200 | 13.5 | 164.3 | 168.3 | 5.45 | 6.046 | 30.3035 | 0.00014153
17333 | 1024.5 | 4180 | 0.05 | 0.5159 | 200 | 200 | 13.5 | 164.3 | 168.3 | 5.45 | 6.0458 | 30.2963 | 0.00014149
17334 | 1024.5 | 4180 | 0.05 | 0.5159 | 200 | 200 | 13.5 | 164.3 | 168.3 | 5.45 | 6.0457 | 30.2891 | 0.00014146
17335 | 1024.5 | 4180 | 0.05 | 0.5159 | 200 | 200 | 13.5 | 164.3 | 168.3 | 5.45 | 6.0456 | 30.2819 | 0.00014142
17336 | 1024.5 | 4180 | 0.05 | 0.5159 | 200 | 200 | 13.5 | 164.3 | 168.3 | 5.45 | 6.0454 | 30.2747 | 0.00014139
17337 | 1024.5 | 4180 | 0.05 | 0.5159 | 200 | 200 | 13.5 | 164.3 | 168.3 | 5.45 | 6.0453 | 30.2676 | 0.00014136
17338 | 1024.5 | 4180 | 0.05 | 0.5159 | 200 | 200 | 13.5 | 164.3 | 168.3 | 5.45 | 6.0451 | 30.2604 | 0.00014132
17339 | 1024.5 | 4180 | 0.05 | 0.5159 | 200 | 200 | 13.5 | 164.3 | 168.3 | 5.45 | 6.045 | 30.2532 | 0.00014129
17340 | 1024.5 | 4180 | 0.05 | 0.5159 | 200 | 200 | 13.5 | 164.3 | 168.3 | 5.45 | 6.0449 | 30.246 | 0.00014126
17341 | 1024.5 | 4180 | 0.05 | 0.5159 | 200 | 200 | 13.5 | 164.3 | 168.3 | 5.45 | 6.0447 | 30.2388 | 0.00014122
17342 | 1024.5 | 4180 | 0.05 | 0.5159 | 200 | 200 | 13.5 | 164.3 | 168.3 | 5.45 | 6.0446 | 30.2316 | 0.00014119
17343 | 1024.5 | 4180 | 0.05 | 0.5159 | 200 | 200 | 13.5 | 164.3 | 168.3 | 5.45 | 6.0444 | 30.2245 | 0.00014116
17344 | 1024.5 | 4180 | 0.05 | 0.5159 | 200 | 200 | 13.5 | 164.3 | 168.3 | 5.45 | 6.0443 | 30.2173 | 0.00014112
17345 | 1024.5 | 4180 | 0.05 | 0.5159 | 200 | 200 | 13.5 | 164.3 | 168.3 | 5.45 | 6.0441 | 30.2101 | 0.00014109
17346 | 1024.5 | 4180 | 0.05 | 0.5159 | 200 | 200 | 13.5 | 164.3 | 168.3 | 5.45 | 6.044 | 30.2029 | 0.00014106
17347 | 1024.5 | 4180 | 0.05 | 0.5159 | 200 | 200 | 13.5 | 164.3 | 168.3 | 5.45 | 6.0439 | 30.1958 | 0.00014102
17348 | 1024.5 | 4180 | 0.05 | 0.5159 | 200 | 200 | 13.5 | 164.3 | 168.3 | 5.45 | 6.0437 | 30.1886 | 0.00014099
17349 | 1024.5 | 4180 | 0.05 | 0.5159 | 200 | 200 | 13.5 | 164.3 | 168.3 | 5.45 | 6.0436 | 30.1814 | 0.00014096
17350 | 1024.5 | 4180 | 0.05 | 0.5159 | 200 | 200 | 13.5 | 164.3 | 168.3 | 5.45 | 6.0434 | 30.1742 | 0.00014092
17351 | 1024.5 | 4180 | 0.05 | 0.5159 | 200 | 200 | 13.5 | 164.3 | 168.3 | 5.45 | 6.0433 | 30.1671 | 0.00014089
17352 | 1024.5 | 4180 | 0.05 | 0.5159 | 200 | 200 | 13.5 | 164.3 | 168.3 | 5.45 | 6.0432 | 30.1599 | 0.00014085
17353 | 1024.5 | 4180 | 0.05 | 0.5159 | 200 | 200 | 13.5 | 164.3 | 168.3 | 5.45 | 6.043 | 30.1528 | 0.00014082
17354 | 1024.5 | 4180 | 0.05 | 0.5159 | 200 | 200 | 13.5 | 164.3 | 168.3 | 5.45 | 6.0429 | 30.1456 | 0.00014079
17355 | 1024.5 | 4180 | 0.05 | 0.5159 | 200 | 200 | 13.5 | 164.3 | 168.3 | 5.45 | 6.0427 | 30.1384 | 0.00014075
17356 | 1024.5 | 4180 | 0.05 | 0.5159 | 200 | 200 | 13.5 | 164.3 | 168.3 | 5.45 | 6.0426 | 30.1313 | 0.00014072
17357 | 1024.5 | 4180 | 0.05 | 0.5159 | 200 | 200 | 13.5 | 164.3 | 168.3 | 5.45 | 6.0425 | 30.1241 | 0.00014069
17358 | 1024.5 | 4180 | 0.05 | 0.5159 | 200 | 200 | 13.5 | 164.3 | 168.3 | 5.45 | 6.0423 | 30.117 | 0.00014065
17359 | 1024.5 | 4180 | 0.05 | 0.5159 | 200 | 200 | 13.5 | 164.3 | 168.3 | 5.45 | 6.0422 | 30.1098 | 0.00014062
17360 | 1024.5 | 4180 | 0.05 | 0.5159 | 200 | 200 | 13.5 | 164.3 | 168.3 | 5.45 | 6.042 | 30.1027 | 0.00014059
17361 | 1024.5 | 4180 | 0.05 | 0.5159 | 200 | 200 | 13.5 | 164.3 | 168.3 | 5.45 | 6.0419 | 30.0955 | 0.00014055
17362 | 1024.5 | 4180 | 0.05 | 0.5159 | 200 | 200 | 13.5 | 164.3 | 168.3 | 5.45 | 6.0418 | 30.0884 | 0.00014052
17363 | 1024.5 | 4180 | 0.05 | 0.5159 | 200 | 200 | 13.5 | 164.3 | 168.3 | 5.45 | 6.0416 | 30.0812 | 0.00014049
17364 | 1024.5 | 4180 | 0.05 | 0.5159 | 200 | 200 | 13.5 | 164.3 | 168.3 | 5.45 | 6.0415 | 30.0741 | 0.00014045
17365 | 1024.5 | 4180 | 0.05 | 0.5159 | 200 | 200 | 13.5 | 164.3 | 168.3 | 5.45 | 6.0413 | 30.0669 | 0.00014042
17366 | 1024.5 | 4180 | 0.05 | 0.5159 | 200 | 200 | 13.5 | 164.3 | 168.3 | 5.45 | 6.0412 | 30.0598 | 0.00014039
17367 | 1024.5 | 4180 | 0.05 | 0.5159 | 200 | 200 | 13.5 | 164.3 | 168.3 | 5.45 | 6.0411 | 30.0527 | 0.00014035
17368 | 1024.5 | 4180 | 0.05 | 0.5159 | 200 | 200 | 13.5 | 164.3 | 168.3 | 5.45 | 6.0409 | 30.0455 | 0.00014032
17369 | 1024.5 | 4180 | 0.05 | 0.5159 | 200 | 200 | 13.5 | 164.3 | 168.3 | 5.45 | 6.0408 | 30.0384 | 0.00014029
17370 | 1024.5 | 4180 | 0.05 | 0.5159 | 200 | 200 | 13.5 | 164.3 | 168.3 | 5.45 | 6.0406 | 30.0313 | 0.00014025
17371 | 1024.5 | 4180 | 0.05 | 0.5159 | 200 | 200 | 13.5 | 164.3 | 168.3 | 5.45 | 6.0405 | 30.0241 | 0.00014022
17372 | 1024.5 | 4180 | 0.05 | 0.5159 | 200 | 200 | 13.5 | 164.3 | 168.3 | 5.45 | 6.0404 | 30.017 | 0.00014019
17373 | 1024.5 | 4180 | 0.05 | 0.5159 | 200 | 200 | 13.5 | 164.3 | 168.3 | 5.45 | 6.0402 | 30.0099 | 0.00014015
17374 | 1024.5 | 4180 | 0.05 | 0.5159 | 200 | 200 | 13.5 | 164.3 | 168.3 | 5.45 | 6.0401 | 30.0027 | 0.00014012
17375 | 1024.5 | 4180 | 0.05 | 0.5159 | 200 | 200 | 13.5 | 164.3 | 168.3 | 5.45 | 6.0399 | 29.9956 | 0.00014009
17376 | 1024.5 | 4180 | 0.05 | 0.5159 | 200 | 200 | 13.5 | 164.3 | 168.3 | 5.45 | 6.0398 | 29.9885 | 0.00014005
17377 | 1024.5 | 4180 | 0.05 | 0.5159 | 200 | 200 | 13.5 | 164.3 | 168.3 | 5.45 | 6.0397 | 29.9814 | 0.00014002
17378 | 1024.5 | 4180 | 0.05 | 0.5159 | 200 | 200 | 13.5 | 164.3 | 168.3 | 5.45 | 6.0395 | 29.9743 | 0.00013999
17379 | 1024.5 | 4180 | 0.05 | 0.5159 | 200 | 200 | 13.5 | 164.3 | 168.3 | 5.45 | 6.0394 | 29.9671 | 0.00013995
17380 | 1024.5 | 4180 | 0.05 | 0.5159 | 200 | 200 | 13.5 | 164.3 | 168.3 | 5.45 | 6.0392 | 29.96 | 0.00013992
17381 | 1024.5 | 4180 | 0.05 | 0.5159 | 200 | 200 | 13.5 | 164.3 | 168.3 | 5.45 | 6.0391 | 29.9529 | 0.00013989
17382 | 1024.5 | 4180 | 0.05 | 0.5159 | 200 | 200 | 13.5 | 164.3 | 168.3 | 5.45 | 6.039 | 29.9458 | 0.00013985
17383 | 1024.5 | 4180 | 0.05 | 0.5159 | 200 | 200 | 13.5 | 164.3 | 168.3 | 5.45 | 6.0388 | 29.9387 | 0.00013982
17384 | 1024.5 | 4180 | 0.05 | 0.5159 | 200 | 200 | 13.5 | 164.3 | 168.3 | 5.45 | 6.0387 | 29.9316 | 0.00013979
17385 | 1024.5 | 4180 | 0.05 | 0.5159 | 200 | 200 | 13.5 | 164.3 | 168.3 | 5.45 | 6.0385 | 29.9245 | 0.00013976
17386 | 1024.5 | 4180 | 0.05 | 0.5159 | 200 | 200 | 13.5 | 164.3 | 168.3 | 5.45 | 6.0384 | 29.9174 | 0.00013972
17387 | 1024.5 | 4180 | 0.05 | 0.5159 | 200 | 200 | 13.5 | 164.3 | 168.3 | 5.45 | 6.0383 | 29.9103 | 0.00013969
17388 | 1024.5 | 4180 | 0.05 | 0.5159 | 200 | 200 | 13.5 | 164.3 | 168.3 | 5.45 | 6.0381 | 29.9032 | 0.00013966
17389 | 1024.5 | 4180 | 0.05 | 0.5159 | 200 | 200 | 13.5 | 164.3 | 168.3 | 5.45 | 6.038 | 29.8961 | 0.00013962
17390 | 1024.5 | 4180 | 0.05 | 0.5159 | 200 | 200 | 13.5 | 164.3 | 168.3 | 5.45 | 6.0378 | 29.889 | 0.00013959
17391 | 1024.5 | 4180 | 0.05 | 0.5159 | 200 | 200 | 13.5 | 164.3 | 168.3 | 5.45 | 6.0377 | 29.8819 | 0.00013956
17392 | 1024.5 | 4180 | 0.05 | 0.5159 | 200 | 200 | 13.5 | 164.3 | 168.3 | 5.45 | 6.0376 | 29.8748 | 0.00013952
17393 | 1024.5 | 4180 | 0.05 | 0.5159 | 200 | 200 | 13.5 | 164.3 | 168.3 | 5.45 | 6.0374 | 29.8677 | 0.00013949
17394 | 1024.5 | 4180 | 0.05 | 0.5159 | 200 | 200 | 13.5 | 164.3 | 168.3 | 5.45 | 6.0373 | 29.8606 | 0.00013946
17395 | 1024.5 | 4180 | 0.05 | 0.5159 | 200 | 200 | 13.5 | 164.3 | 168.3 | 5.45 | 6.0371 | 29.8535 | 0.00013942
17396 | 1024.5 | 4180 | 0.05 | 0.5159 | 200 | 200 | 13.5 | 164.3 | 168.3 | 5.45 | 6.037 | 29.8464 | 0.00013939
17397 | 1024.5 | 4180 | 0.05 | 0.5159 | 200 | 200 | 13.5 | 164.3 | 168.3 | 5.45 | 6.0369 | 29.8393 | 0.00013936
17398 | 1024.5 | 4180 | 0.05 | 0.5159 | 200 | 200 | 13.5 | 164.3 | 168.3 | 5.45 | 6.0367 | 29.8322 | 0.00013932
17399 | 1024.5 | 4180 | 0.05 | 0.5159 | 200 | 200 | 13.5 | 164.3 | 168.3 | 5.45 | 6.0366 | 29.8251 | 0.00013929
17400 | 1024.5 | 4180 | 0.05 | 0.5159 | 200 | 200 | 13.5 | 164.3 | 168.3 | 5.45 | 6.0364 | 29.8181 | 0.00013926
17401 | 1024.5 | 4180 | 0.05 | 0.5159 | 200 | 200 | 13.5 | 164.3 | 168.3 | 5.45 | 6.0363 | 29.811 | 0.00013923
17402 | 1024.5 | 4180 | 0.05 | 0.5159 | 200 | 200 | 13.5 | 164.3 | 168.3 | 5.45 | 6.0362 | 29.8039 | 0.00013919
17403 | 1024.5 | 4180 | 0.05 | 0.5159 | 200 | 200 | 13.5 | 164.3 | 168.3 | 5.45 | 6.036 | 29.7968 | 0.00013916
17404 | 1024.5 | 4180 | 0.05 | 0.5159 | 200 | 200 | 13.5 | 164.3 | 168.3 | 5.45 | 6.0359 | 29.7897 | 0.00013913
17405 | 1024.5 | 4180 | 0.05 | 0.5159 | 200 | 200 | 13.5 | 164.3 | 168.3 | 5.45 | 6.0357 | 29.7827 | 0.00013909
17406 | 1024.5 | 4180 | 0.05 | 0.5159 | 200 | 200 | 13.5 | 164.3 | 168.3 | 5.45 | 6.0356 | 29.7756 | 0.00013906
17407 | 1024.5 | 4180 | 0.05 | 0.5159 | 200 | 200 | 13.5 | 164.3 | 168.3 | 5.45 | 6.0355 | 29.7685 | 0.00013903
17408 | 1024.5 | 4180 | 0.05 | 0.5159 | 200 | 200 | 13.5 | 164.3 | 168.3 | 5.45 | 6.0353 | 29.7615 | 0.00013899
17409 | 1024.5 | 4180 | 0.05 | 0.5159 | 200 | 200 | 13.5 | 164.3 | 168.3 | 5.45 | 6.0352 | 29.7544 | 0.00013896
17410 | 1024.5 | 4180 | 0.05 | 0.5159 | 200 | 200 | 13.5 | 164.3 | 168.3 | 5.45 | 6.035 | 29.7473 | 0.00013893
17411 | 1024.5 | 4180 | 0.05 | 0.5159 | 200 | 200 | 13.5 | 164.3 | 168.3 | 5.45 | 6.0349 | 29.7403 | 0.00013889
17412 | 1024.5 | 4180 | 0.05 | 0.5159 | 200 | 200 | 13.5 | 164.3 | 168.3 | 5.45 | 6.0348 | 29.7332 | 0.00013886
17413 | 1024.5 | 4180 | 0.05 | 0.5159 | 200 | 200 | 13.5 | 164.3 | 168.3 | 5.45 | 6.0346 | 29.7261 | 0.00013883
17414 | 1024.5 | 4180 | 0.05 | 0.5159 | 200 | 200 | 13.5 | 164.3 | 168.3 | 5.45 | 6.0345 | 29.7191 | 0.0001388
17415 | 1024.5 | 4180 | 0.05 | 0.5159 | 200 | 200 | 13.5 | 164.3 | 168.3 | 5.45 | 6.0344 | 29.712 | 0.00013876
17416 | 1024.5 | 4180 | 0.05 | 0.5159 | 200 | 200 | 13.5 | 164.3 | 168.3 | 5.45 | 6.0342 | 29.705 | 0.00013873
17417 | 1024.5 | 4180 | 0.05 | 0.5159 | 200 | 200 | 13.5 | 164.3 | 168.3 | 5.45 | 6.0341 | 29.6979 | 0.0001387
17418 | 1024.5 | 4180 | 0.05 | 0.5159 | 200 | 200 | 13.5 | 164.3 | 168.3 | 5.45 | 6.0339 | 29.6909 | 0.00013866
17419 | 1024.5 | 4180 | 0.05 | 0.5159 | 200 | 200 | 13.5 | 164.3 | 168.3 | 5.45 | 6.0338 | 29.6838 | 0.00013863
17420 | 1024.5 | 4180 | 0.05 | 0.5159 | 200 | 200 | 13.5 | 164.3 | 168.3 | 5.45 | 6.0337 | 29.6768 | 0.0001386
17421 | 1024.5 | 4180 | 0.05 | 0.5159 | 200 | 200 | 13.5 | 164.3 | 168.3 | 5.45 | 6.0335 | 29.6697 | 0.00013857
17422 | 1024.5 | 4180 | 0.05 | 0.5159 | 200 | 200 | 13.5 | 164.3 | 168.3 | 5.45 | 6.0334 | 29.6627 | 0.00013853
17423 | 1024.5 | 4180 | 0.05 | 0.5159 | 200 | 200 | 13.5 | 164.3 | 168.3 | 5.45 | 6.0332 | 29.6556 | 0.0001385
17424 | 1024.5 | 4180 | 0.05 | 0.5159 | 200 | 200 | 13.5 | 164.3 | 168.3 | 5.45 | 6.0331 | 29.6486 | 0.00013847
17425 | 1024.5 | 4180 | 0.05 | 0.5159 | 200 | 200 | 13.5 | 164.3 | 168.3 | 5.45 | 6.033 | 29.6415 | 0.00013843
17426 | 1024.5 | 4180 | 0.05 | 0.5159 | 200 | 200 | 13.5 | 164.3 | 168.3 | 5.45 | 6.0328 | 29.6345 | 0.0001384
17427 | 1024.5 | 4180 | 0.05 | 0.5159 | 200 | 200 | 13.5 | 164.3 | 168.3 | 5.45 | 6.0327 | 29.6275 | 0.00013837
17428 | 1024.5 | 4180 | 0.05 | 0.5159 | 200 | 200 | 13.5 | 164.3 | 168.3 | 5.45 | 6.0326 | 29.6204 | 0.00013834
17429 | 1024.5 | 4180 | 0.05 | 0.5159 | 200 | 200 | 13.5 | 164.3 | 168.3 | 5.45 | 6.0324 | 29.6134 | 0.0001383
17430 | 1024.5 | 4180 | 0.05 | 0.5159 | 200 | 200 | 13.5 | 164.3 | 168.3 | 5.45 | 6.0323 | 29.6064 | 0.00013827
17431 | 1024.5 | 4180 | 0.05 | 0.5159 | 200 | 200 | 13.5 | 164.3 | 168.3 | 5.45 | 6.0321 | 29.5993 | 0.00013824
17432 | 1024.5 | 4180 | 0.05 | 0.5159 | 200 | 200 | 13.5 | 164.3 | 168.3 | 5.45 | 6.032 | 29.5923 | 0.0001382
17433 | 1024.5 | 4180 | 0.05 | 0.5159 | 200 | 200 | 13.5 | 164.3 | 168.3 | 5.45 | 6.0319 | 29.5853 | 0.00013817
17434 | 1024.5 | 4180 | 0.05 | 0.5159 | 200 | 200 | 13.5 | 164.3 | 168.3 | 5.45 | 6.0317 | 29.5783 | 0.00013814
17435 | 1024.5 | 4180 | 0.05 | 0.5159 | 200 | 200 | 13.5 | 164.3 | 168.3 | 5.45 | 6.0316 | 29.5712 | 0.00013811
17436 | 1024.5 | 4180 | 0.05 | 0.5159 | 200 | 200 | 13.5 | 164.3 | 168.3 | 5.45 | 6.0314 | 29.5642 | 0.00013807
17437 | 1024.5 | 4180 | 0.05 | 0.5159 | 200 | 200 | 13.5 | 164.3 | 168.3 | 5.45 | 6.0313 | 29.5572 | 0.00013804
17438 | 1024.5 | 4180 | 0.05 | 0.5159 | 200 | 200 | 13.5 | 164.3 | 168.3 | 5.45 | 6.0312 | 29.5502 | 0.00013801
17439 | 1024.5 | 4180 | 0.05 | 0.5159 | 200 | 200 | 13.5 | 164.3 | 168.3 | 5.45 | 6.031 | 29.5432 | 0.00013797
17440 | 1024.5 | 4180 | 0.05 | 0.5159 | 200 | 200 | 13.5 | 164.3 | 168.3 | 5.45 | 6.0309 | 29.5361 | 0.00013794
17441 | 1024.5 | 4180 | 0.05 | 0.5159 | 200 | 200 | 13.5 | 164.3 | 168.3 | 5.45 | 6.0308 | 29.5291 | 0.00013791
17442 | 1024.5 | 4180 | 0.05 | 0.5159 | 200 | 200 | 13.5 | 164.3 | 168.3 | 5.45 | 6.0306 | 29.5221 | 0.00013788
17443 | 1024.5 | 4180 | 0.05 | 0.5159 | 200 | 200 | 13.5 | 164.3 | 168.3 | 5.45 | 6.0305 | 29.5151 | 0.00013784
17444 | 1024.5 | 4180 | 0.05 | 0.5159 | 200 | 200 | 13.5 | 164.3 | 168.3 | 5.45 | 6.0303 | 29.5081 | 0.00013781
17445 | 1024.5 | 4180 | 0.05 | 0.5159 | 200 | 200 | 13.5 | 164.3 | 168.3 | 5.45 | 6.0302 | 29.5011 | 0.00013778
17446 | 1024.5 | 4180 | 0.05 | 0.5159 | 200 | 200 | 13.5 | 164.3 | 168.3 | 5.45 | 6.0301 | 29.4941 | 0.00013775
17447 | 1024.5 | 4180 | 0.05 | 0.5159 | 200 | 200 | 13.5 | 164.3 | 168.3 | 5.45 | 6.0299 | 29.4871 | 0.00013771
17448 | 1024.5 | 4180 | 0.05 | 0.5159 | 200 | 200 | 13.5 | 164.3 | 168.3 | 5.45 | 6.0298 | 29.4801 | 0.00013768
17449 | 1024.5 | 4180 | 0.05 | 0.5159 | 200 | 200 | 13.5 | 164.3 | 168.3 | 5.45 | 6.0297 | 29.4731 | 0.00013765
17450 | 1024.5 | 4180 | 0.05 | 0.5159 | 200 | 200 | 13.5 | 164.3 | 168.3 | 5.45 | 6.0295 | 29.4661 | 0.00013761
17451 | 1024.5 | 4180 | 0.05 | 0.5159 | 200 | 200 | 13.5 | 164.3 | 168.3 | 5.45 | 6.0294 | 29.4591 | 0.00013758
17452 | 1024.5 | 4180 | 0.05 | 0.5159 | 200 | 200 | 13.5 | 164.3 | 168.3 | 5.45 | 6.0292 | 29.4521 | 0.00013755
17453 | 1024.5 | 4180 | 0.05 | 0.5159 | 200 | 200 | 13.5 | 164.3 | 168.3 | 5.45 | 6.0291 | 29.4451 | 0.00013752
17454 | 1024.5 | 4180 | 0.05 | 0.5159 | 200 | 200 | 13.5 | 164.3 | 168.3 | 5.45 | 6.029 | 29.4381 | 0.00013748
17455 | 1024.5 | 4180 | 0.05 | 0.5159 | 200 | 200 | 13.5 | 164.3 | 168.3 | 5.45 | 6.0288 | 29.4311 | 0.00013745
17456 | 1024.5 | 4180 | 0.05 | 0.5159 | 200 | 200 | 13.5 | 164.3 | 168.3 | 5.45 | 6.0287 | 29.4241 | 0.00013742
17457 | 1024.5 | 4180 | 0.05 | 0.5159 | 200 | 200 | 13.5 | 164.3 | 168.3 | 5.45 | 6.0286 | 29.4171 | 0.00013739
17458 | 1024.5 | 4180 | 0.05 | 0.5159 | 200 | 200 | 13.5 | 164.3 | 168.3 | 5.45 | 6.0284 | 29.4101 | 0.00013735
17459 | 1024.5 | 4180 | 0.05 | 0.5159 | 200 | 200 | 13.5 | 164.3 | 168.3 | 5.45 | 6.0283 | 29.4032 | 0.00013732
17460 | 1024.5 | 4180 | 0.05 | 0.5159 | 200 | 200 | 13.5 | 164.3 | 168.3 | 5.45 | 6.0281 | 29.3962 | 0.00013729
17461 | 1024.5 | 4180 | 0.05 | 0.5159 | 200 | 200 | 13.5 | 164.3 | 168.3 | 5.45 | 6.028 | 29.3892 | 0.00013726
17462 | 1024.5 | 4180 | 0.05 | 0.5159 | 200 | 200 | 13.5 | 164.3 | 168.3 | 5.45 | 6.0279 | 29.3822 | 0.00013722
17463 | 1024.5 | 4180 | 0.05 | 0.5159 | 200 | 200 | 13.5 | 164.3 | 168.3 | 5.45 | 6.0277 | 29.3752 | 0.00013719
17464 | 1024.5 | 4180 | 0.05 | 0.5159 | 200 | 200 | 13.5 | 164.3 | 168.3 | 5.45 | 6.0276 | 29.3683 | 0.00013716
17465 | 1024.5 | 4180 | 0.05 | 0.5159 | 200 | 200 | 13.5 | 164.3 | 168.3 | 5.45 | 6.0275 | 29.3613 | 0.00013713
17466 | 1024.5 | 4180 | 0.05 | 0.5159 | 200 | 200 | 13.5 | 164.3 | 168.3 | 5.45 | 6.0273 | 29.3543 | 0.00013709
17467 | 1024.5 | 4180 | 0.05 | 0.5159 | 200 | 200 | 13.5 | 164.3 | 168.3 | 5.45 | 6.0272 | 29.3473 | 0.00013706
17468 | 1024.5 | 4180 | 0.05 | 0.5159 | 200 | 200 | 13.5 | 164.3 | 168.3 | 5.45 | 6.027 | 29.3404 | 0.00013703
17469 | 1024.5 | 4180 | 0.05 | 0.5159 | 200 | 200 | 13.5 | 164.3 | 168.3 | 5.45 | 6.0269 | 29.3334 | 0.00013699
17470 | 1024.5 | 4180 | 0.05 | 0.5159 | 200 | 200 | 13.5 | 164.3 | 168.3 | 5.45 | 6.0268 | 29.3264 | 0.00013696
17471 | 1024.5 | 4180 | 0.05 | 0.5159 | 200 | 200 | 13.5 | 164.3 | 168.3 | 5.45 | 6.0266 | 29.3195 | 0.00013693
17472 | 1024.5 | 4180 | 0.05 | 0.5159 | 200 | 200 | 13.5 | 164.3 | 168.3 | 5.45 | 6.0265 | 29.3125 | 0.0001369
17473 | 1024.5 | 4180 | 0.05 | 0.5159 | 200 | 200 | 13.5 | 164.3 | 168.3 | 5.45 | 6.0264 | 29.3056 | 0.00013686
17474 | 1024.5 | 4180 | 0.05 | 0.5159 | 200 | 200 | 13.5 | 164.3 | 168.3 | 5.45 | 6.0262 | 29.2986 | 0.00013683
17475 | 1024.5 | 4180 | 0.05 | 0.5159 | 200 | 200 | 13.5 | 164.3 | 168.3 | 5.45 | 6.0261 | 29.2916 | 0.0001368
17476 | 1024.5 | 4180 | 0.05 | 0.5159 | 200 | 200 | 13.5 | 164.3 | 168.3 | 5.45 | 6.0259 | 29.2847 | 0.00013677
17477 | 1024.5 | 4180 | 0.05 | 0.5159 | 200 | 200 | 13.5 | 164.3 | 168.3 | 5.45 | 6.0258 | 29.2777 | 0.00013673
17478 | 1024.5 | 4180 | 0.05 | 0.5159 | 200 | 200 | 13.5 | 164.3 | 168.3 | 5.45 | 6.0257 | 29.2708 | 0.0001367
17479 | 1024.5 | 4180 | 0.05 | 0.5159 | 200 | 200 | 13.5 | 164.3 | 168.3 | 5.45 | 6.0255 | 29.2638 | 0.00013667
17480 | 1024.5 | 4180 | 0.05 | 0.5159 | 200 | 200 | 13.5 | 164.3 | 168.3 | 5.45 | 6.0254 | 29.2569 | 0.00013664
17481 | 1024.5 | 4180 | 0.05 | 0.5159 | 200 | 200 | 13.5 | 164.3 | 168.3 | 5.45 | 6.0253 | 29.2499 | 0.00013661
17482 | 1024.5 | 4180 | 0.05 | 0.5159 | 200 | 200 | 13.5 | 164.3 | 168.3 | 5.45 | 6.0251 | 29.243 | 0.00013657
17483 | 1024.5 | 4180 | 0.05 | 0.5159 | 200 | 200 | 13.5 | 164.3 | 168.3 | 5.45 | 6.025 | 29.236 | 0.00013654
17484 | 1024.5 | 4180 | 0.05 | 0.5159 | 200 | 200 | 13.5 | 164.3 | 168.3 | 5.45 | 6.0249 | 29.2291 | 0.00013651
17485 | 1024.5 | 4180 | 0.05 | 0.5159 | 200 | 200 | 13.5 | 164.3 | 168.3 | 5.45 | 6.0247 | 29.2222 | 0.00013648
17486 | 1024.5 | 4180 | 0.05 | 0.5159 | 200 | 200 | 13.5 | 164.3 | 168.3 | 5.45 | 6.0246 | 29.2152 | 0.00013644
17487 | 1024.5 | 4180 | 0.05 | 0.5159 | 200 | 200 | 13.5 | 164.3 | 168.3 | 5.45 | 6.0244 | 29.2083 | 0.00013641
17488 | 1024.5 | 4180 | 0.05 | 0.5159 | 200 | 200 | 13.5 | 164.3 | 168.3 | 5.45 | 6.0243 | 29.2013 | 0.00013638
17489 | 1024.5 | 4180 | 0.05 | 0.5159 | 200 | 200 | 13.5 | 164.3 | 168.3 | 5.45 | 6.0242 | 29.1944 | 0.00013635
17490 | 1024.5 | 4180 | 0.05 | 0.5159 | 200 | 200 | 13.5 | 164.3 | 168.3 | 5.45 | 6.024 | 29.1875 | 0.00013631
17491 | 1024.5 | 4180 | 0.05 | 0.5159 | 200 | 200 | 13.5 | 164.3 | 168.3 | 5.45 | 6.0239 | 29.1806 | 0.00013628
17492 | 1024.5 | 4180 | 0.05 | 0.5159 | 200 | 200 | 13.5 | 164.3 | 168.3 | 5.45 | 6.0238 | 29.1736 | 0.00013625
17493 | 1024.5 | 4180 | 0.05 | 0.5159 | 200 | 200 | 13.5 | 164.3 | 168.3 | 5.45 | 6.0236 | 29.1667 | 0.00013622
17494 | 1024.5 | 4180 | 0.05 | 0.5159 | 200 | 200 | 13.5 | 164.3 | 168.3 | 5.45 | 6.0235 | 29.1598 | 0.00013618
17495 | 1024.5 | 4180 | 0.05 | 0.5159 | 200 | 200 | 13.5 | 164.3 | 168.3 | 5.45 | 6.0234 | 29.1528 | 0.00013615
17496 | 1024.5 | 4180 | 0.05 | 0.5159 | 200 | 200 | 13.5 | 164.3 | 168.3 | 5.45 | 6.0232 | 29.1459 | 0.00013612
17497 | 1024.5 | 4180 | 0.05 | 0.5159 | 200 | 200 | 13.5 | 164.3 | 168.3 | 5.45 | 6.0231 | 29.139 | 0.00013609
17498 | 1024.5 | 4180 | 0.05 | 0.5159 | 200 | 200 | 13.5 | 164.3 | 168.3 | 5.45 | 6.0229 | 29.1321 | 0.00013605
17499 | 1024.5 | 4180 | 0.05 | 0.5159 | 200 | 200 | 13.5 | 164.3 | 168.3 | 5.45 | 6.0228 | 29.1252 | 0.00013602
17500 | 1024.5 | 4180 | 0.05 | 0.5159 | 200 | 200 | 13.5 | 164.3 | 168.3 | 5.45 | 6.0227 | 29.1182 | 0.00013599
17501 | 1024.5 | 4180 | 0.05 | 0.5159 | 200 | 200 | 13.5 | 164.3 | 168.3 | 5.45 | 6.0225 | 29.1113 | 0.00013596
17502 | 1024.5 | 4180 | 0.05 | 0.5159 | 200 | 200 | 13.5 | 164.3 | 168.3 | 5.45 | 6.0224 | 29.1044 | 0.00013593
17503 | 1024.5 | 4180 | 0.05 | 0.5159 | 200 | 200 | 13.5 | 164.3 | 168.3 | 5.45 | 6.0223 | 29.0975 | 0.00013589
17504 | 1024.5 | 4180 | 0.05 | 0.5159 | 200 | 200 | 13.5 | 164.3 | 168.3 | 5.45 | 6.0221 | 29.0906 | 0.00013586
17505 | 1024.5 | 4180 | 0.05 | 0.5159 | 200 | 200 | 13.5 | 164.3 | 168.3 | 5.45 | 6.022 | 29.0837 | 0.00013583
17506 | 1024.5 | 4180 | 0.05 | 0.5159 | 200 | 200 | 13.5 | 164.3 | 168.3 | 5.45 | 6.0219 | 29.0768 | 0.0001358
17507 | 1024.5 | 4180 | 0.05 | 0.5159 | 200 | 200 | 13.5 | 164.3 | 168.3 | 5.45 | 6.0217 | 29.0699 | 0.00013576
17508 | 1024.5 | 4180 | 0.05 | 0.5159 | 200 | 200 | 13.5 | 164.3 | 168.3 | 5.45 | 6.0216 | 29.063 | 0.00013573
17509 | 1024.5 | 4180 | 0.05 | 0.5159 | 200 | 200 | 13.5 | 164.3 | 168.3 | 5.45 | 6.0215 | 29.0561 | 0.0001357
17510 | 1024.5 | 4180 | 0.05 | 0.5159 | 200 | 200 | 13.5 | 164.3 | 168.3 | 5.45 | 6.0213 | 29.0492 | 0.00013567
17511 | 1024.5 | 4180 | 0.05 | 0.5159 | 200 | 200 | 13.5 | 164.3 | 168.3 | 5.45 | 6.0212 | 29.0423 | 0.00013564
17512 | 1024.5 | 4180 | 0.05 | 0.5159 | 200 | 200 | 13.5 | 164.3 | 168.3 | 5.45 | 6.021 | 29.0354 | 0.0001356
17513 | 1024.5 | 4180 | 0.05 | 0.5159 | 200 | 200 | 13.5 | 164.3 | 168.3 | 5.45 | 6.0209 | 29.0285 | 0.00013557
17514 | 1024.5 | 4180 | 0.05 | 0.5159 | 200 | 200 | 13.5 | 164.3 | 168.3 | 5.45 | 6.0208 | 29.0216 | 0.00013554
17515 | 1024.5 | 4180 | 0.05 | 0.5159 | 200 | 200 | 13.5 | 164.3 | 168.3 | 5.45 | 6.0206 | 29.0147 | 0.00013551
17516 | 1024.5 | 4180 | 0.05 | 0.5159 | 200 | 200 | 13.5 | 164.3 | 168.3 | 5.45 | 6.0205 | 29.0078 | 0.00013547
17517 | 1024.5 | 4180 | 0.05 | 0.5159 | 200 | 200 | 13.5 | 164.3 | 168.3 | 5.45 | 6.0204 | 29.0009 | 0.00013544
17518 | 1024.5 | 4180 | 0.05 | 0.5159 | 200 | 200 | 13.5 | 164.3 | 168.3 | 5.45 | 6.0202 | 28.994 | 0.00013541
17519 | 1024.5 | 4180 | 0.05 | 0.5159 | 200 | 200 | 13.5 | 164.3 | 168.3 | 5.45 | 6.0201 | 28.9871 | 0.00013538
17520 | 1024.5 | 4180 | 0.05 | 0.5159 | 200 | 200 | 13.5 | 164.3 | 168.3 | 5.45 | 6.02 | 28.9803 | 0.00013535
17521 | 1024.5 | 4180 | 0.05 | 0.5159 | 200 | 200 | 13.5 | 164.3 | 168.3 | 5.45 | 6.0198 | 28.9734 | 0.00013531
17522 | 1024.5 | 4180 | 0.05 | 0.5159 | 200 | 200 | 13.5 | 164.3 | 168.3 | 5.45 | 6.0197 | 28.9665 | 0.00013528
17523 | 1024.5 | 4180 | 0.05 | 0.5159 | 200 | 200 | 13.5 | 164.3 | 168.3 | 5.45 | 6.0196 | 28.9596 | 0.00013525
17524 | 1024.5 | 4180 | 0.05 | 0.5159 | 200 | 200 | 13.5 | 164.3 | 168.3 | 5.45 | 6.0194 | 28.9527 | 0.00013522
17525 | 1024.5 | 4180 | 0.05 | 0.5159 | 200 | 200 | 13.5 | 164.3 | 168.3 | 5.45 | 6.0193 | 28.9459 | 0.00013518
17526 | 1024.5 | 4180 | 0.05 | 0.5159 | 200 | 200 | 13.5 | 164.3 | 168.3 | 5.45 | 6.0192 | 28.939 | 0.00013515
17527 | 1024.5 | 4180 | 0.05 | 0.5159 | 200 | 200 | 13.5 | 164.3 | 168.3 | 5.45 | 6.019 | 28.9321 | 0.00013512
17528 | 1024.5 | 4180 | 0.05 | 0.5159 | 200 | 200 | 13.5 | 164.3 | 168.3 | 5.45 | 6.0189 | 28.9253 | 0.00013509
17529 | 1024.5 | 4180 | 0.05 | 0.5159 | 200 | 200 | 13.5 | 164.3 | 168.3 | 5.45 | 6.0187 | 28.9184 | 0.00013506
17530 | 1024.5 | 4180 | 0.05 | 0.5159 | 200 | 200 | 13.5 | 164.3 | 168.3 | 5.45 | 6.0186 | 28.9115 | 0.00013502
17531 | 1024.5 | 4180 | 0.05 | 0.5159 | 200 | 200 | 13.5 | 164.3 | 168.3 | 5.45 | 6.0185 | 28.9047 | 0.00013499
17532 | 1024.5 | 4180 | 0.05 | 0.5159 | 200 | 200 | 13.5 | 164.3 | 168.3 | 5.45 | 6.0183 | 28.8978 | 0.00013496
17533 | 1024.5 | 4180 | 0.05 | 0.5159 | 200 | 200 | 13.5 | 164.3 | 168.3 | 5.45 | 6.0182 | 28.8909 | 0.00013493
17534 | 1024.5 | 4180 | 0.05 | 0.5159 | 200 | 200 | 13.5 | 164.3 | 168.3 | 5.45 | 6.0181 | 28.8841 | 0.0001349
17535 | 1024.5 | 4180 | 0.05 | 0.5159 | 200 | 200 | 13.5 | 164.3 | 168.3 | 5.45 | 6.0179 | 28.8772 | 0.00013486
17536 | 1024.5 | 4180 | 0.05 | 0.5159 | 200 | 200 | 13.5 | 164.3 | 168.3 | 5.45 | 6.0178 | 28.8704 | 0.00013483
17537 | 1024.5 | 4180 | 0.05 | 0.5159 | 200 | 200 | 13.5 | 164.3 | 168.3 | 5.45 | 6.0177 | 28.8635 | 0.0001348
17538 | 1024.5 | 4180 | 0.05 | 0.5159 | 200 | 200 | 13.5 | 164.3 | 168.3 | 5.45 | 6.0175 | 28.8566 | 0.00013477
17539 | 1024.5 | 4180 | 0.05 | 0.5159 | 200 | 200 | 13.5 | 164.3 | 168.3 | 5.45 | 6.0174 | 28.8498 | 0.00013474
17540 | 1024.5 | 4180 | 0.05 | 0.5159 | 200 | 200 | 13.5 | 164.3 | 168.3 | 5.45 | 6.0173 | 28.8429 | 0.0001347
17541 | 1024.5 | 4180 | 0.05 | 0.5159 | 200 | 200 | 13.5 | 164.3 | 168.3 | 5.45 | 6.0171 | 28.8361 | 0.00013467
17542 | 1024.5 | 4180 | 0.05 | 0.5159 | 200 | 200 | 13.5 | 164.3 | 168.3 | 5.45 | 6.017 | 28.8292 | 0.00013464
17543 | 1024.5 | 4180 | 0.05 | 0.5159 | 200 | 200 | 13.5 | 164.3 | 168.3 | 5.45 | 6.0169 | 28.8224 | 0.00013461
17544 | 1024.5 | 4180 | 0.05 | 0.5159 | 200 | 200 | 13.5 | 164.3 | 168.3 | 5.45 | 6.0167 | 28.8156 | 0.00013458
17545 | 1024.5 | 4180 | 0.05 | 0.5159 | 200 | 200 | 13.5 | 164.3 | 168.3 | 5.45 | 6.0166 | 28.8087 | 0.00013454
17546 | 1024.5 | 4180 | 0.05 | 0.5159 | 200 | 200 | 13.5 | 164.3 | 168.3 | 5.45 | 6.0165 | 28.8019 | 0.00013451
17547 | 1024.5 | 4180 | 0.05 | 0.5159 | 200 | 200 | 13.5 | 164.3 | 168.3 | 5.45 | 6.0163 | 28.795 | 0.00013448
17548 | 1024.5 | 4180 | 0.05 | 0.5159 | 200 | 200 | 13.5 | 164.3 | 168.3 | 5.45 | 6.0162 | 28.7882 | 0.00013445
17549 | 1024.5 | 4180 | 0.05 | 0.5159 | 200 | 200 | 13.5 | 164.3 | 168.3 | 5.45 | 6.0161 | 28.7814 | 0.00013442
17550 | 1024.5 | 4180 | 0.05 | 0.5159 | 200 | 200 | 13.5 | 164.3 | 168.3 | 5.45 | 6.0159 | 28.7745 | 0.00013438
17551 | 1024.5 | 4180 | 0.05 | 0.5159 | 200 | 200 | 13.5 | 164.3 | 168.3 | 5.45 | 6.0158 | 28.7677 | 0.00013435
17552 | 1024.5 | 4180 | 0.05 | 0.5159 | 200 | 200 | 13.5 | 164.3 | 168.3 | 5.45 | 6.0156 | 28.7609 | 0.00013432
17553 | 1024.5 | 4180 | 0.05 | 0.5159 | 200 | 200 | 13.5 | 164.3 | 168.3 | 5.45 | 6.0155 | 28.754 | 0.00013429
17554 | 1024.5 | 4180 | 0.05 | 0.5159 | 200 | 200 | 13.5 | 164.3 | 168.3 | 5.45 | 6.0154 | 28.7472 | 0.00013426
17555 | 1024.5 | 4180 | 0.05 | 0.5159 | 200 | 200 | 13.5 | 164.3 | 168.3 | 5.45 | 6.0152 | 28.7404 | 0.00013423
17556 | 1024.5 | 4180 | 0.05 | 0.5159 | 200 | 200 | 13.5 | 164.3 | 168.3 | 5.45 | 6.0151 | 28.7335 | 0.00013419
17557 | 1024.5 | 4180 | 0.05 | 0.5159 | 200 | 200 | 13.5 | 164.3 | 168.3 | 5.45 | 6.015 | 28.7267 | 0.00013416
17558 | 1024.5 | 4180 | 0.05 | 0.5159 | 200 | 200 | 13.5 | 164.3 | 168.3 | 5.45 | 6.0148 | 28.7199 | 0.00013413
17559 | 1024.5 | 4180 | 0.05 | 0.5159 | 200 | 200 | 13.5 | 164.3 | 168.3 | 5.45 | 6.0147 | 28.7131 | 0.0001341
17560 | 1024.5 | 4180 | 0.05 | 0.5159 | 200 | 200 | 13.5 | 164.3 | 168.3 | 5.45 | 6.0146 | 28.7063 | 0.00013407
17561 | 1024.5 | 4180 | 0.05 | 0.5159 | 200 | 200 | 13.5 | 164.3 | 168.3 | 5.45 | 6.0144 | 28.6994 | 0.00013403
17562 | 1024.5 | 4180 | 0.05 | 0.5159 | 200 | 200 | 13.5 | 164.3 | 168.3 | 5.45 | 6.0143 | 28.6926 | 0.000134
17563 | 1024.5 | 4180 | 0.05 | 0.5159 | 200 | 200 | 13.5 | 164.3 | 168.3 | 5.45 | 6.0142 | 28.6858 | 0.00013397
17564 | 1024.5 | 4180 | 0.05 | 0.5159 | 200 | 200 | 13.5 | 164.3 | 168.3 | 5.45 | 6.014 | 28.679 | 0.00013394
17565 | 1024.5 | 4180 | 0.05 | 0.5159 | 200 | 200 | 13.5 | 164.3 | 168.3 | 5.45 | 6.0139 | 28.6722 | 0.00013391
17566 | 1024.5 | 4180 | 0.05 | 0.5159 | 200 | 200 | 13.5 | 164.3 | 168.3 | 5.45 | 6.0138 | 28.6654 | 0.00013388
17567 | 1024.5 | 4180 | 0.05 | 0.5159 | 200 | 200 | 13.5 | 164.3 | 168.3 | 5.45 | 6.0136 | 28.6586 | 0.00013384
17568 | 1024.5 | 4180 | 0.05 | 0.5159 | 200 | 200 | 13.5 | 164.3 | 168.3 | 5.45 | 6.0135 | 28.6518 | 0.00013381
17569 | 1024.5 | 4180 | 0.05 | 0.5159 | 200 | 200 | 13.5 | 164.3 | 168.3 | 5.45 | 6.0134 | 28.645 | 0.00013378
17570 | 1024.5 | 4180 | 0.05 | 0.5159 | 200 | 200 | 13.5 | 164.3 | 168.3 | 5.45 | 6.0132 | 28.6382 | 0.00013375
17571 | 1024.5 | 4180 | 0.05 | 0.5159 | 200 | 200 | 13.5 | 164.3 | 168.3 | 5.45 | 6.0131 | 28.6314 | 0.00013372
17572 | 1024.5 | 4180 | 0.05 | 0.5159 | 200 | 200 | 13.5 | 164.3 | 168.3 | 5.45 | 6.013 | 28.6246 | 0.00013368
17573 | 1024.5 | 4180 | 0.05 | 0.5159 | 200 | 200 | 13.5 | 164.3 | 168.3 | 5.45 | 6.0128 | 28.6178 | 0.00013365
17574 | 1024.5 | 4180 | 0.05 | 0.5159 | 200 | 200 | 13.5 | 164.3 | 168.3 | 5.45 | 6.0127 | 28.611 | 0.00013362
17575 | 1024.5 | 4180 | 0.05 | 0.5159 | 200 | 200 | 13.5 | 164.3 | 168.3 | 5.45 | 6.0126 | 28.6042 | 0.00013359
17576 | 1024.5 | 4180 | 0.05 | 0.5159 | 200 | 200 | 13.5 | 164.3 | 168.3 | 5.45 | 6.0124 | 28.5974 | 0.00013356
17577 | 1024.5 | 4180 | 0.05 | 0.5159 | 200 | 200 | 13.5 | 164.3 | 168.3 | 5.45 | 6.0123 | 28.5906 | 0.00013353
17578 | 1024.5 | 4180 | 0.05 | 0.5159 | 200 | 200 | 13.5 | 164.3 | 168.3 | 5.45 | 6.0122 | 28.5838 | 0.00013349
17579 | 1024.5 | 4180 | 0.05 | 0.5159 | 200 | 200 | 13.5 | 164.3 | 168.3 | 5.45 | 6.012 | 28.577 | 0.00013346
17580 | 1024.5 | 4180 | 0.05 | 0.5159 | 200 | 200 | 13.5 | 164.3 | 168.3 | 5.45 | 6.0119 | 28.5702 | 0.00013343
17581 | 1024.5 | 4180 | 0.05 | 0.5159 | 200 | 200 | 13.5 | 164.3 | 168.3 | 5.45 | 6.0118 | 28.5635 | 0.0001334
17582 | 1024.5 | 4180 | 0.05 | 0.5159 | 200 | 200 | 13.5 | 164.3 | 168.3 | 5.45 | 6.0116 | 28.5567 | 0.00013337
17583 | 1024.5 | 4180 | 0.05 | 0.5159 | 200 | 200 | 13.5 | 164.3 | 168.3 | 5.45 | 6.0115 | 28.5499 | 0.00013334
17584 | 1024.5 | 4180 | 0.05 | 0.5159 | 200 | 200 | 13.5 | 164.3 | 168.3 | 5.45 | 6.0114 | 28.5431 | 0.0001333
17585 | 1024.5 | 4180 | 0.05 | 0.5159 | 200 | 200 | 13.5 | 164.3 | 168.3 | 5.45 | 6.0112 | 28.5363 | 0.00013327
17586 | 1024.5 | 4180 | 0.05 | 0.5159 | 200 | 200 | 13.5 | 164.3 | 168.3 | 5.45 | 6.0111 | 28.5296 | 0.00013324
17587 | 1024.5 | 4180 | 0.05 | 0.5159 | 200 | 200 | 13.5 | 164.3 | 168.3 | 5.45 | 6.011 | 28.5228 | 0.00013321
17588 | 1024.5 | 4180 | 0.05 | 0.5159 | 200 | 200 | 13.5 | 164.3 | 168.3 | 5.45 | 6.0108 | 28.516 | 0.00013318
17589 | 1024.5 | 4180 | 0.05 | 0.5159 | 200 | 200 | 13.5 | 164.3 | 168.3 | 5.45 | 6.0107 | 28.5092 | 0.00013315
17590 | 1024.5 | 4180 | 0.05 | 0.5159 | 200 | 200 | 13.5 | 164.3 | 168.3 | 5.45 | 6.0106 | 28.5025 | 0.00013311
17591 | 1024.5 | 4180 | 0.05 | 0.5159 | 200 | 200 | 13.5 | 164.3 | 168.3 | 5.45 | 6.0104 | 28.4957 | 0.00013308
17592 | 1024.5 | 4180 | 0.05 | 0.5159 | 200 | 200 | 13.5 | 164.3 | 168.3 | 5.45 | 6.0103 | 28.4889 | 0.00013305
17593 | 1024.5 | 4180 | 0.05 | 0.5159 | 200 | 200 | 13.5 | 164.3 | 168.3 | 5.45 | 6.0102 | 28.4822 | 0.00013302
17594 | 1024.5 | 4180 | 0.05 | 0.5159 | 200 | 200 | 13.5 | 164.3 | 168.3 | 5.45 | 6.01 | 28.4754 | 0.00013299
17595 | 1024.5 | 4180 | 0.05 | 0.5159 | 200 | 200 | 13.5 | 164.3 | 168.3 | 5.45 | 6.0099 | 28.4686 | 0.00013296
17596 | 1024.5 | 4180 | 0.05 | 0.5159 | 200 | 200 | 13.5 | 164.3 | 168.3 | 5.45 | 6.0098 | 28.4619 | 0.00013292
17597 | 1024.5 | 4180 | 0.05 | 0.5159 | 200 | 200 | 13.5 | 164.3 | 168.3 | 5.45 | 6.0096 | 28.4551 | 0.00013289
17598 | 1024.5 | 4180 | 0.05 | 0.5159 | 200 | 200 | 13.5 | 164.3 | 168.3 | 5.45 | 6.0095 | 28.4484 | 0.00013286
17599 | 1024.5 | 4180 | 0.05 | 0.5159 | 200 | 200 | 13.5 | 164.3 | 168.3 | 5.45 | 6.0094 | 28.4416 | 0.00013283
17600 | 1024.5 | 4180 | 0.05 | 0.5159 | 200 | 200 | 13.5 | 164.3 | 168.3 | 5.45 | 6.0092 | 28.4349 | 0.0001328
17601 | 1024.5 | 4180 | 0.05 | 0.5159 | 200 | 200 | 13.5 | 164.3 | 168.3 | 5.45 | 6.0091 | 28.4281 | 0.00013277
17602 | 1024.5 | 4180 | 0.05 | 0.5159 | 200 | 200 | 13.5 | 164.3 | 168.3 | 5.45 | 6.009 | 28.4214 | 0.00013274
17603 | 1024.5 | 4180 | 0.05 | 0.5159 | 200 | 200 | 13.5 | 164.3 | 168.3 | 5.45 | 6.0088 | 28.4146 | 0.0001327
17604 | 1024.5 | 4180 | 0.05 | 0.5159 | 200 | 200 | 13.5 | 164.3 | 168.3 | 5.45 | 6.0087 | 28.4079 | 0.00013267
17605 | 1024.5 | 4180 | 0.05 | 0.5159 | 200 | 200 | 13.5 | 164.3 | 168.3 | 5.45 | 6.0086 | 28.4011 | 0.00013264
17606 | 1024.5 | 4180 | 0.05 | 0.5159 | 200 | 200 | 13.5 | 164.3 | 168.3 | 5.45 | 6.0084 | 28.3944 | 0.00013261
17607 | 1024.5 | 4180 | 0.05 | 0.5159 | 200 | 200 | 13.5 | 164.3 | 168.3 | 5.45 | 6.0083 | 28.3876 | 0.00013258
17608 | 1024.5 | 4180 | 0.05 | 0.5159 | 200 | 200 | 13.5 | 164.3 | 168.3 | 5.45 | 6.0082 | 28.3809 | 0.00013255
17609 | 1024.5 | 4180 | 0.05 | 0.5159 | 200 | 200 | 13.5 | 164.3 | 168.3 | 5.45 | 6.008 | 28.3741 | 0.00013251
17610 | 1024.5 | 4180 | 0.05 | 0.5159 | 200 | 200 | 13.5 | 164.3 | 168.3 | 5.45 | 6.0079 | 28.3674 | 0.00013248
17611 | 1024.5 | 4180 | 0.05 | 0.5159 | 200 | 200 | 13.5 | 164.3 | 168.3 | 5.45 | 6.0078 | 28.3607 | 0.00013245
17612 | 1024.5 | 4180 | 0.05 | 0.5159 | 200 | 200 | 13.5 | 164.3 | 168.3 | 5.45 | 6.0076 | 28.3539 | 0.00013242
17613 | 1024.5 | 4180 | 0.05 | 0.5159 | 200 | 200 | 13.5 | 164.3 | 168.3 | 5.45 | 6.0075 | 28.3472 | 0.00013239
17614 | 1024.5 | 4180 | 0.05 | 0.5159 | 200 | 200 | 13.5 | 164.3 | 168.3 | 5.45 | 6.0074 | 28.3405 | 0.00013236
17615 | 1024.5 | 4180 | 0.05 | 0.5159 | 200 | 200 | 13.5 | 164.3 | 168.3 | 5.45 | 6.0072 | 28.3337 | 0.00013233
17616 | 1024.5 | 4180 | 0.05 | 0.5159 | 200 | 200 | 13.5 | 164.3 | 168.3 | 5.45 | 6.0071 | 28.327 | 0.00013229
17617 | 1024.5 | 4180 | 0.05 | 0.5159 | 200 | 200 | 13.5 | 164.3 | 168.3 | 5.45 | 6.007 | 28.3203 | 0.00013226
17618 | 1024.5 | 4180 | 0.05 | 0.5159 | 200 | 200 | 13.5 | 164.3 | 168.3 | 5.45 | 6.0068 | 28.3136 | 0.00013223
17619 | 1024.5 | 4180 | 0.05 | 0.5159 | 200 | 200 | 13.5 | 164.3 | 168.3 | 5.45 | 6.0067 | 28.3068 | 0.0001322
17620 | 1024.5 | 4180 | 0.05 | 0.5159 | 200 | 200 | 13.5 | 164.3 | 168.3 | 5.45 | 6.0066 | 28.3001 | 0.00013217
17621 | 1024.5 | 4180 | 0.05 | 0.5159 | 200 | 200 | 13.5 | 164.3 | 168.3 | 5.45 | 6.0065 | 28.2934 | 0.00013214
17622 | 1024.5 | 4180 | 0.05 | 0.5159 | 200 | 200 | 13.5 | 164.3 | 168.3 | 5.45 | 6.0063 | 28.2867 | 0.00013211
17623 | 1024.5 | 4180 | 0.05 | 0.5159 | 200 | 200 | 13.5 | 164.3 | 168.3 | 5.45 | 6.0062 | 28.28 | 0.00013207
17624 | 1024.5 | 4180 | 0.05 | 0.5159 | 200 | 200 | 13.5 | 164.3 | 168.3 | 5.45 | 6.0061 | 28.2732 | 0.00013204
17625 | 1024.5 | 4180 | 0.05 | 0.5159 | 200 | 200 | 13.5 | 164.3 | 168.3 | 5.45 | 6.0059 | 28.2665 | 0.00013201
17626 | 1024.5 | 4180 | 0.05 | 0.5159 | 200 | 200 | 13.5 | 164.3 | 168.3 | 5.45 | 6.0058 | 28.2598 | 0.00013198
17627 | 1024.5 | 4180 | 0.05 | 0.5159 | 200 | 200 | 13.5 | 164.3 | 168.3 | 5.45 | 6.0057 | 28.2531 | 0.00013195
17628 | 1024.5 | 4180 | 0.05 | 0.5159 | 200 | 200 | 13.5 | 164.3 | 168.3 | 5.45 | 6.0055 | 28.2464 | 0.00013192
17629 | 1024.5 | 4180 | 0.05 | 0.5159 | 200 | 200 | 13.5 | 164.3 | 168.3 | 5.45 | 6.0054 | 28.2397 | 0.00013189
17630 | 1024.5 | 4180 | 0.05 | 0.5159 | 200 | 200 | 13.5 | 164.3 | 168.3 | 5.45 | 6.0053 | 28.233 | 0.00013186
17631 | 1024.5 | 4180 | 0.05 | 0.5159 | 200 | 200 | 13.5 | 164.3 | 168.3 | 5.45 | 6.0051 | 28.2263 | 0.00013182
17632 | 1024.5 | 4180 | 0.05 | 0.5159 | 200 | 200 | 13.5 | 164.3 | 168.3 | 5.45 | 6.005 | 28.2196 | 0.00013179
17633 | 1024.5 | 4180 | 0.05 | 0.5159 | 200 | 200 | 13.5 | 164.3 | 168.3 | 5.45 | 6.0049 | 28.2129 | 0.00013176
17634 | 1024.5 | 4180 | 0.05 | 0.5159 | 200 | 200 | 13.5 | 164.3 | 168.3 | 5.45 | 6.0047 | 28.2062 | 0.00013173
17635 | 1024.5 | 4180 | 0.05 | 0.5159 | 200 | 200 | 13.5 | 164.3 | 168.3 | 5.45 | 6.0046 | 28.1995 | 0.0001317
17636 | 1024.5 | 4180 | 0.05 | 0.5159 | 200 | 200 | 13.5 | 164.3 | 168.3 | 5.45 | 6.0045 | 28.1928 | 0.00013167
17637 | 1024.5 | 4180 | 0.05 | 0.5159 | 200 | 200 | 13.5 | 164.3 | 168.3 | 5.45 | 6.0043 | 28.1861 | 0.00013164
17638 | 1024.5 | 4180 | 0.05 | 0.5159 | 200 | 200 | 13.5 | 164.3 | 168.3 | 5.45 | 6.0042 | 28.1794 | 0.00013161
17639 | 1024.5 | 4180 | 0.05 | 0.5159 | 200 | 200 | 13.5 | 164.3 | 168.3 | 5.45 | 6.0041 | 28.1727 | 0.00013157
17640 | 1024.5 | 4180 | 0.05 | 0.5159 | 200 | 200 | 13.5 | 164.3 | 168.3 | 5.45 | 6.0039 | 28.166 | 0.00013154
17641 | 1024.5 | 4180 | 0.05 | 0.5159 | 200 | 200 | 13.5 | 164.3 | 168.3 | 5.45 | 6.0038 | 28.1593 | 0.00013151
17642 | 1024.5 | 4180 | 0.05 | 0.5159 | 200 | 200 | 13.5 | 164.3 | 168.3 | 5.45 | 6.0037 | 28.1526 | 0.00013148
17643 | 1024.5 | 4180 | 0.05 | 0.5159 | 200 | 200 | 13.5 | 164.3 | 168.3 | 5.45 | 6.0036 | 28.146 | 0.00013145
17644 | 1024.5 | 4180 | 0.05 | 0.5159 | 200 | 200 | 13.5 | 164.3 | 168.3 | 5.45 | 6.0034 | 28.1393 | 0.00013142
17645 | 1024.5 | 4180 | 0.05 | 0.5159 | 200 | 200 | 13.5 | 164.3 | 168.3 | 5.45 | 6.0033 | 28.1326 | 0.00013139
17646 | 1024.5 | 4180 | 0.05 | 0.5159 | 200 | 200 | 13.5 | 164.3 | 168.3 | 5.45 | 6.0032 | 28.1259 | 0.00013136
17647 | 1024.5 | 4180 | 0.05 | 0.5159 | 200 | 200 | 13.5 | 164.3 | 168.3 | 5.45 | 6.003 | 28.1192 | 0.00013132
17648 | 1024.5 | 4180 | 0.05 | 0.5159 | 200 | 200 | 13.5 | 164.3 | 168.3 | 5.45 | 6.0029 | 28.1126 | 0.00013129
17649 | 1024.5 | 4180 | 0.05 | 0.5159 | 200 | 200 | 13.5 | 164.3 | 168.3 | 5.45 | 6.0028 | 28.1059 | 0.00013126
17650 | 1024.5 | 4180 | 0.05 | 0.5159 | 200 | 200 | 13.5 | 164.3 | 168.3 | 5.45 | 6.0026 | 28.0992 | 0.00013123
17651 | 1024.5 | 4180 | 0.05 | 0.5159 | 200 | 200 | 13.5 | 164.3 | 168.3 | 5.45 | 6.0025 | 28.0925 | 0.0001312
17652 | 1024.5 | 4180 | 0.05 | 0.5159 | 200 | 200 | 13.5 | 164.3 | 168.3 | 5.45 | 6.0024 | 28.0859 | 0.00013117
17653 | 1024.5 | 4180 | 0.05 | 0.5159 | 200 | 200 | 13.5 | 164.3 | 168.3 | 5.45 | 6.0022 | 28.0792 | 0.00013114
17654 | 1024.5 | 4180 | 0.05 | 0.5159 | 200 | 200 | 13.5 | 164.3 | 168.3 | 5.45 | 6.0021 | 28.0725 | 0.00013111
17655 | 1024.5 | 4180 | 0.05 | 0.5159 | 200 | 200 | 13.5 | 164.3 | 168.3 | 5.45 | 6.002 | 28.0659 | 0.00013108
17656 | 1024.5 | 4180 | 0.05 | 0.5159 | 200 | 200 | 13.5 | 164.3 | 168.3 | 5.45 | 6.0018 | 28.0592 | 0.00013104
17657 | 1024.5 | 4180 | 0.05 | 0.5159 | 200 | 200 | 13.5 | 164.3 | 168.3 | 5.45 | 6.0017 | 28.0525 | 0.00013101
17658 | 1024.5 | 4180 | 0.05 | 0.5159 | 200 | 200 | 13.5 | 164.3 | 168.3 | 5.45 | 6.0016 | 28.0459 | 0.00013098
17659 | 1024.5 | 4180 | 0.05 | 0.5159 | 200 | 200 | 13.5 | 164.3 | 168.3 | 5.45 | 6.0015 | 28.0392 | 0.00013095
17660 | 1024.5 | 4180 | 0.05 | 0.5159 | 200 | 200 | 13.5 | 164.3 | 168.3 | 5.45 | 6.0013 | 28.0325 | 0.00013092
17661 | 1024.5 | 4180 | 0.05 | 0.5159 | 200 | 200 | 13.5 | 164.3 | 168.3 | 5.45 | 6.0012 | 28.0259 | 0.00013089
17662 | 1024.5 | 4180 | 0.05 | 0.5159 | 200 | 200 | 13.5 | 164.3 | 168.3 | 5.45 | 6.0011 | 28.0192 | 0.00013086
17663 | 1024.5 | 4180 | 0.05 | 0.5159 | 200 | 200 | 13.5 | 164.3 | 168.3 | 5.45 | 6.0009 | 28.0126 | 0.00013083
17664 | 1024.5 | 4180 | 0.05 | 0.5159 | 200 | 200 | 13.5 | 164.3 | 168.3 | 5.45 | 6.0008 | 28.0059 | 0.0001308
17665 | 1024.5 | 4180 | 0.05 | 0.5159 | 200 | 200 | 13.5 | 164.3 | 168.3 | 5.45 | 6.0007 | 27.9993 | 0.00013076
17666 | 1024.5 | 4180 | 0.05 | 0.5159 | 200 | 200 | 13.5 | 164.3 | 168.3 | 5.45 | 6.0005 | 27.9926 | 0.00013073
17667 | 1024.5 | 4180 | 0.05 | 0.5159 | 200 | 200 | 13.5 | 164.3 | 168.3 | 5.45 | 6.0004 | 27.986 | 0.0001307
17668 | 1024.5 | 4180 | 0.05 | 0.5159 | 200 | 200 | 13.5 | 164.3 | 168.3 | 5.45 | 6.0003 | 27.9793 | 0.00013067
17669 | 1024.5 | 4180 | 0.05 | 0.5159 | 200 | 200 | 13.5 | 164.3 | 168.3 | 5.45 | 6.0001 | 27.9727 | 0.00013064
17670 | 1024.5 | 4180 | 0.05 | 0.5159 | 200 | 200 | 13.5 | 164.3 | 168.3 | 5.45 | 6 | 27.966 | 0.00013061
17671 | 1024.5 | 4180 | 0.05 | 0.5159 | 200 | 200 | 13.5 | 164.3 | 168.3 | 5.45 | 5.9999 | 27.9594 | 0.00013058
17672 | 1024.5 | 4180 | 0.05 | 0.5159 | 200 | 200 | 13.5 | 164.3 | 168.3 | 5.45 | 5.9998 | 27.9528 | 0.00013055
17673 | 1024.5 | 4180 | 0.05 | 0.5159 | 200 | 200 | 13.5 | 164.3 | 168.3 | 5.45 | 5.9996 | 27.9461 | 0.00013052
17674 | 1024.5 | 4180 | 0.05 | 0.5159 | 200 | 200 | 13.5 | 164.3 | 168.3 | 5.45 | 5.9995 | 27.9395 | 0.00013048
17675 | 1024.5 | 4180 | 0.05 | 0.5159 | 200 | 200 | 13.5 | 164.3 | 168.3 | 5.45 | 5.9994 | 27.9329 | 0.00013045
17676 | 1024.5 | 4180 | 0.05 | 0.5159 | 200 | 200 | 13.5 | 164.3 | 168.3 | 5.45 | 5.9992 | 27.9262 | 0.00013042
17677 | 1024.5 | 4180 | 0.05 | 0.5159 | 200 | 200 | 13.5 | 164.3 | 168.3 | 5.45 | 5.9991 | 27.9196 | 0.00013039
17678 | 1024.5 | 4180 | 0.05 | 0.5159 | 200 | 200 | 13.5 | 164.3 | 168.3 | 5.45 | 5.999 | 27.913 | 0.00013036
17679 | 1024.5 | 4180 | 0.05 | 0.5159 | 200 | 200 | 13.5 | 164.3 | 168.3 | 5.45 | 5.9988 | 27.9063 | 0.00013033
17680 | 1024.5 | 4180 | 0.05 | 0.5159 | 200 | 200 | 13.5 | 164.3 | 168.3 | 5.45 | 5.9987 | 27.8997 | 0.0001303
17681 | 1024.5 | 4180 | 0.05 | 0.5159 | 200 | 200 | 13.5 | 164.3 | 168.3 | 5.45 | 5.9986 | 27.8931 | 0.00013027
17682 | 1024.5 | 4180 | 0.05 | 0.5159 | 200 | 200 | 13.5 | 164.3 | 168.3 | 5.45 | 5.9985 | 27.8865 | 0.00013024
17683 | 1024.5 | 4180 | 0.05 | 0.5159 | 200 | 200 | 13.5 | 164.3 | 168.3 | 5.45 | 5.9983 | 27.8798 | 0.00013021
17684 | 1024.5 | 4180 | 0.05 | 0.5159 | 200 | 200 | 13.5 | 164.3 | 168.3 | 5.45 | 5.9982 | 27.8732 | 0.00013018
17685 | 1024.5 | 4180 | 0.05 | 0.5159 | 200 | 200 | 13.5 | 164.3 | 168.3 | 5.45 | 5.9981 | 27.8666 | 0.00013014
17686 | 1024.5 | 4180 | 0.05 | 0.5159 | 200 | 200 | 13.5 | 164.3 | 168.3 | 5.45 | 5.9979 | 27.86 | 0.00013011
17687 | 1024.5 | 4180 | 0.05 | 0.5159 | 200 | 200 | 13.5 | 164.3 | 168.3 | 5.45 | 5.9978 | 27.8534 | 0.00013008
17688 | 1024.5 | 4180 | 0.05 | 0.5159 | 200 | 200 | 13.5 | 164.3 | 168.3 | 5.45 | 5.9977 | 27.8468 | 0.00013005
17689 | 1024.5 | 4180 | 0.05 | 0.5159 | 200 | 200 | 13.5 | 164.3 | 168.3 | 5.45 | 5.9975 | 27.8401 | 0.00013002
17690 | 1024.5 | 4180 | 0.05 | 0.5159 | 200 | 200 | 13.5 | 164.3 | 168.3 | 5.45 | 5.9974 | 27.8335 | 0.00012999
17691 | 1024.5 | 4180 | 0.05 | 0.5159 | 200 | 200 | 13.5 | 164.3 | 168.3 | 5.45 | 5.9973 | 27.8269 | 0.00012996
17692 | 1024.5 | 4180 | 0.05 | 0.5159 | 200 | 200 | 13.5 | 164.3 | 168.3 | 5.45 | 5.9971 | 27.8203 | 0.00012993
17693 | 1024.5 | 4180 | 0.05 | 0.5159 | 200 | 200 | 13.5 | 164.3 | 168.3 | 5.45 | 5.997 | 27.8137 | 0.0001299
17694 | 1024.5 | 4180 | 0.05 | 0.5159 | 200 | 200 | 13.5 | 164.3 | 168.3 | 5.45 | 5.9969 | 27.8071 | 0.00012987
17695 | 1024.5 | 4180 | 0.05 | 0.5159 | 200 | 200 | 13.5 | 164.3 | 168.3 | 5.45 | 5.9968 | 27.8005 | 0.00012984
17696 | 1024.5 | 4180 | 0.05 | 0.5159 | 200 | 200 | 13.5 | 164.3 | 168.3 | 5.45 | 5.9966 | 27.7939 | 0.0001298
17697 | 1024.5 | 4180 | 0.05 | 0.5159 | 200 | 200 | 13.5 | 164.3 | 168.3 | 5.45 | 5.9965 | 27.7873 | 0.00012977
17698 | 1024.5 | 4180 | 0.05 | 0.5159 | 200 | 200 | 13.5 | 164.3 | 168.3 | 5.45 | 5.9964 | 27.7807 | 0.00012974
17699 | 1024.5 | 4180 | 0.05 | 0.5159 | 200 | 200 | 13.5 | 164.3 | 168.3 | 5.45 | 5.9962 | 27.7741 | 0.00012971
17700 | 1024.5 | 4180 | 0.05 | 0.5159 | 200 | 200 | 13.5 | 164.3 | 168.3 | 5.45 | 5.9961 | 27.7675 | 0.00012968
17701 | 1024.5 | 4180 | 0.05 | 0.5159 | 200 | 200 | 13.5 | 164.3 | 168.3 | 5.45 | 5.996 | 27.7609 | 0.00012965
17702 | 1024.5 | 4180 | 0.05 | 0.5159 | 200 | 200 | 13.5 | 164.3 | 168.3 | 5.45 | 5.9959 | 27.7543 | 0.00012962
17703 | 1024.5 | 4180 | 0.05 | 0.5159 | 200 | 200 | 13.5 | 164.3 | 168.3 | 5.45 | 5.9957 | 27.7477 | 0.00012959
17704 | 1024.5 | 4180 | 0.05 | 0.5159 | 200 | 200 | 13.5 | 164.3 | 168.3 | 5.45 | 5.9956 | 27.7411 | 0.00012956
17705 | 1024.5 | 4180 | 0.05 | 0.5159 | 200 | 200 | 13.5 | 164.3 | 168.3 | 5.45 | 5.9955 | 27.7346 | 0.00012953
17706 | 1024.5 | 4180 | 0.05 | 0.5159 | 200 | 200 | 13.5 | 164.3 | 168.3 | 5.45 | 5.9953 | 27.728 | 0.0001295
17707 | 1024.5 | 4180 | 0.05 | 0.5159 | 200 | 200 | 13.5 | 164.3 | 168.3 | 5.45 | 5.9952 | 27.7214 | 0.00012947
17708 | 1024.5 | 4180 | 0.05 | 0.5159 | 200 | 200 | 13.5 | 164.3 | 168.3 | 5.45 | 5.9951 | 27.7148 | 0.00012944
17709 | 1024.5 | 4180 | 0.05 | 0.5159 | 200 | 200 | 13.5 | 164.3 | 168.3 | 5.45 | 5.9949 | 27.7082 | 0.0001294
17710 | 1024.5 | 4180 | 0.05 | 0.5159 | 200 | 200 | 13.5 | 164.3 | 168.3 | 5.45 | 5.9948 | 27.7016 | 0.00012937
17711 | 1024.5 | 4180 | 0.05 | 0.5159 | 200 | 200 | 13.5 | 164.3 | 168.3 | 5.45 | 5.9947 | 27.6951 | 0.00012934
17712 | 1024.5 | 4180 | 0.05 | 0.5159 | 200 | 200 | 13.5 | 164.3 | 168.3 | 5.45 | 5.9946 | 27.6885 | 0.00012931
17713 | 1024.5 | 4180 | 0.05 | 0.5159 | 200 | 200 | 13.5 | 164.3 | 168.3 | 5.45 | 5.9944 | 27.6819 | 0.00012928
17714 | 1024.5 | 4180 | 0.05 | 0.5159 | 200 | 200 | 13.5 | 164.3 | 168.3 | 5.45 | 5.9943 | 27.6753 | 0.00012925
17715 | 1024.5 | 4180 | 0.05 | 0.5159 | 200 | 200 | 13.5 | 164.3 | 168.3 | 5.45 | 5.9942 | 27.6688 | 0.00012922
17716 | 1024.5 | 4180 | 0.05 | 0.5159 | 200 | 200 | 13.5 | 164.3 | 168.3 | 5.45 | 5.994 | 27.6622 | 0.00012919
17717 | 1024.5 | 4180 | 0.05 | 0.5159 | 200 | 200 | 13.5 | 164.3 | 168.3 | 5.45 | 5.9939 | 27.6556 | 0.00012916
17718 | 1024.5 | 4180 | 0.05 | 0.5159 | 200 | 200 | 13.5 | 164.3 | 168.3 | 5.45 | 5.9938 | 27.6491 | 0.00012913
17719 | 1024.5 | 4180 | 0.05 | 0.5159 | 200 | 200 | 13.5 | 164.3 | 168.3 | 5.45 | 5.9937 | 27.6425 | 0.0001291
17720 | 1024.5 | 4180 | 0.05 | 0.5159 | 200 | 200 | 13.5 | 164.3 | 168.3 | 5.45 | 5.9935 | 27.6359 | 0.00012907
17721 | 1024.5 | 4180 | 0.05 | 0.5159 | 200 | 200 | 13.5 | 164.3 | 168.3 | 5.45 | 5.9934 | 27.6294 | 0.00012904
17722 | 1024.5 | 4180 | 0.05 | 0.5159 | 200 | 200 | 13.5 | 164.3 | 168.3 | 5.45 | 5.9933 | 27.6228 | 0.00012901
17723 | 1024.5 | 4180 | 0.05 | 0.5159 | 200 | 200 | 13.5 | 164.3 | 168.3 | 5.45 | 5.9931 | 27.6162 | 0.00012898
17724 | 1024.5 | 4180 | 0.05 | 0.5159 | 200 | 200 | 13.5 | 164.3 | 168.3 | 5.45 | 5.993 | 27.6097 | 0.00012894
17725 | 1024.5 | 4180 | 0.05 | 0.5159 | 200 | 200 | 13.5 | 164.3 | 168.3 | 5.45 | 5.9929 | 27.6031 | 0.00012891
17726 | 1024.5 | 4180 | 0.05 | 0.5159 | 200 | 200 | 13.5 | 164.3 | 168.3 | 5.45 | 5.9927 | 27.5966 | 0.00012888
17727 | 1024.5 | 4180 | 0.05 | 0.5159 | 200 | 200 | 13.5 | 164.3 | 168.3 | 5.45 | 5.9926 | 27.59 | 0.00012885
17728 | 1024.5 | 4180 | 0.05 | 0.5159 | 200 | 200 | 13.5 | 164.3 | 168.3 | 5.45 | 5.9925 | 27.5835 | 0.00012882
17729 | 1024.5 | 4180 | 0.05 | 0.5159 | 200 | 200 | 13.5 | 164.3 | 168.3 | 5.45 | 5.9924 | 27.5769 | 0.00012879
17730 | 1024.5 | 4180 | 0.05 | 0.5159 | 200 | 200 | 13.5 | 164.3 | 168.3 | 5.45 | 5.9922 | 27.5704 | 0.00012876
17731 | 1024.5 | 4180 | 0.05 | 0.5159 | 200 | 200 | 13.5 | 164.3 | 168.3 | 5.45 | 5.9921 | 27.5638 | 0.00012873
17732 | 1024.5 | 4180 | 0.05 | 0.5159 | 200 | 200 | 13.5 | 164.3 | 168.3 | 5.45 | 5.992 | 27.5573 | 0.0001287
17733 | 1024.5 | 4180 | 0.05 | 0.5159 | 200 | 200 | 13.5 | 164.3 | 168.3 | 5.45 | 5.9918 | 27.5507 | 0.00012867
17734 | 1024.5 | 4180 | 0.05 | 0.5159 | 200 | 200 | 13.5 | 164.3 | 168.3 | 5.45 | 5.9917 | 27.5442 | 0.00012864
17735 | 1024.5 | 4180 | 0.05 | 0.5159 | 200 | 200 | 13.5 | 164.3 | 168.3 | 5.45 | 5.9916 | 27.5377 | 0.00012861
17736 | 1024.5 | 4180 | 0.05 | 0.5159 | 200 | 200 | 13.5 | 164.3 | 168.3 | 5.45 | 5.9915 | 27.5311 | 0.00012858
17737 | 1024.5 | 4180 | 0.05 | 0.5159 | 200 | 200 | 13.5 | 164.3 | 168.3 | 5.45 | 5.9913 | 27.5246 | 0.00012855
17738 | 1024.5 | 4180 | 0.05 | 0.5159 | 200 | 200 | 13.5 | 164.3 | 168.3 | 5.45 | 5.9912 | 27.518 | 0.00012852
17739 | 1024.5 | 4180 | 0.05 | 0.5159 | 200 | 200 | 13.5 | 164.3 | 168.3 | 5.45 | 5.9911 | 27.5115 | 0.00012849
17740 | 1024.5 | 4180 | 0.05 | 0.5159 | 200 | 200 | 13.5 | 164.3 | 168.3 | 5.45 | 5.9909 | 27.505 | 0.00012846
17741 | 1024.5 | 4180 | 0.05 | 0.5159 | 200 | 200 | 13.5 | 164.3 | 168.3 | 5.45 | 5.9908 | 27.4984 | 0.00012843
17742 | 1024.5 | 4180 | 0.05 | 0.5159 | 200 | 200 | 13.5 | 164.3 | 168.3 | 5.45 | 5.9907 | 27.4919 | 0.00012839
17743 | 1024.5 | 4180 | 0.05 | 0.5159 | 200 | 200 | 13.5 | 164.3 | 168.3 | 5.45 | 5.9906 | 27.4854 | 0.00012836
17744 | 1024.5 | 4180 | 0.05 | 0.5159 | 200 | 200 | 13.5 | 164.3 | 168.3 | 5.45 | 5.9904 | 27.4789 | 0.00012833
17745 | 1024.5 | 4180 | 0.05 | 0.5159 | 200 | 200 | 13.5 | 164.3 | 168.3 | 5.45 | 5.9903 | 27.4723 | 0.0001283
17746 | 1024.5 | 4180 | 0.05 | 0.5159 | 200 | 200 | 13.5 | 164.3 | 168.3 | 5.45 | 5.9902 | 27.4658 | 0.00012827
17747 | 1024.5 | 4180 | 0.05 | 0.5159 | 200 | 200 | 13.5 | 164.3 | 168.3 | 5.45 | 5.99 | 27.4593 | 0.00012824
17748 | 1024.5 | 4180 | 0.05 | 0.5159 | 200 | 200 | 13.5 | 164.3 | 168.3 | 5.45 | 5.9899 | 27.4528 | 0.00012821
17749 | 1024.5 | 4180 | 0.05 | 0.5159 | 200 | 200 | 13.5 | 164.3 | 168.3 | 5.45 | 5.9898 | 27.4462 | 0.00012818
17750 | 1024.5 | 4180 | 0.05 | 0.5159 | 200 | 200 | 13.5 | 164.3 | 168.3 | 5.45 | 5.9897 | 27.4397 | 0.00012815
17751 | 1024.5 | 4180 | 0.05 | 0.5159 | 200 | 200 | 13.5 | 164.3 | 168.3 | 5.45 | 5.9895 | 27.4332 | 0.00012812
17752 | 1024.5 | 4180 | 0.05 | 0.5159 | 200 | 200 | 13.5 | 164.3 | 168.3 | 5.45 | 5.9894 | 27.4267 | 0.00012809
17753 | 1024.5 | 4180 | 0.05 | 0.5159 | 200 | 200 | 13.5 | 164.3 | 168.3 | 5.45 | 5.9893 | 27.4202 | 0.00012806
17754 | 1024.5 | 4180 | 0.05 | 0.5159 | 200 | 200 | 13.5 | 164.3 | 168.3 | 5.45 | 5.9892 | 27.4137 | 0.00012803
17755 | 1024.5 | 4180 | 0.05 | 0.5159 | 200 | 200 | 13.5 | 164.3 | 168.3 | 5.45 | 5.989 | 27.4072 | 0.000128
17756 | 1024.5 | 4180 | 0.05 | 0.5159 | 200 | 200 | 13.5 | 164.3 | 168.3 | 5.45 | 5.9889 | 27.4007 | 0.00012797
17757 | 1024.5 | 4180 | 0.05 | 0.5159 | 200 | 200 | 13.5 | 164.3 | 168.3 | 5.45 | 5.9888 | 27.3941 | 0.00012794
17758 | 1024.5 | 4180 | 0.05 | 0.5159 | 200 | 200 | 13.5 | 164.3 | 168.3 | 5.45 | 5.9886 | 27.3876 | 0.00012791
17759 | 1024.5 | 4180 | 0.05 | 0.5159 | 200 | 200 | 13.5 | 164.3 | 168.3 | 5.45 | 5.9885 | 27.3811 | 0.00012788
17760 | 1024.5 | 4180 | 0.05 | 0.5159 | 200 | 200 | 13.5 | 164.3 | 168.3 | 5.45 | 5.9884 | 27.3746 | 0.00012785
17761 | 1024.5 | 4180 | 0.05 | 0.5159 | 200 | 200 | 13.5 | 164.3 | 168.3 | 5.45 | 5.9883 | 27.3681 | 0.00012782
17762 | 1024.5 | 4180 | 0.05 | 0.5159 | 200 | 200 | 13.5 | 164.3 | 168.3 | 5.45 | 5.9881 | 27.3616 | 0.00012779
17763 | 1024.5 | 4180 | 0.05 | 0.5159 | 200 | 200 | 13.5 | 164.3 | 168.3 | 5.45 | 5.988 | 27.3551 | 0.00012776
17764 | 1024.5 | 4180 | 0.05 | 0.5159 | 200 | 200 | 13.5 | 164.3 | 168.3 | 5.45 | 5.9879 | 27.3486 | 0.00012773
17765 | 1024.5 | 4180 | 0.05 | 0.5159 | 200 | 200 | 13.5 | 164.3 | 168.3 | 5.45 | 5.9877 | 27.3422 | 0.0001277
17766 | 1024.5 | 4180 | 0.05 | 0.5159 | 200 | 200 | 13.5 | 164.3 | 168.3 | 5.45 | 5.9876 | 27.3357 | 0.00012766
17767 | 1024.5 | 4180 | 0.05 | 0.5159 | 200 | 200 | 13.5 | 164.3 | 168.3 | 5.45 | 5.9875 | 27.3292 | 0.00012763
17768 | 1024.5 | 4180 | 0.05 | 0.5159 | 200 | 200 | 13.5 | 164.3 | 168.3 | 5.45 | 5.9874 | 27.3227 | 0.0001276
17769 | 1024.5 | 4180 | 0.05 | 0.5159 | 200 | 200 | 13.5 | 164.3 | 168.3 | 5.45 | 5.9872 | 27.3162 | 0.00012757
17770 | 1024.5 | 4180 | 0.05 | 0.5159 | 200 | 200 | 13.5 | 164.3 | 168.3 | 5.45 | 5.9871 | 27.3097 | 0.00012754
17771 | 1024.5 | 4180 | 0.05 | 0.5159 | 200 | 200 | 13.5 | 164.3 | 168.3 | 5.45 | 5.987 | 27.3032 | 0.00012751
17772 | 1024.5 | 4180 | 0.05 | 0.5159 | 200 | 200 | 13.5 | 164.3 | 168.3 | 5.45 | 5.9869 | 27.2967 | 0.00012748
17773 | 1024.5 | 4180 | 0.05 | 0.5159 | 200 | 200 | 13.5 | 164.3 | 168.3 | 5.45 | 5.9867 | 27.2903 | 0.00012745
17774 | 1024.5 | 4180 | 0.05 | 0.5159 | 200 | 200 | 13.5 | 164.3 | 168.3 | 5.45 | 5.9866 | 27.2838 | 0.00012742
17775 | 1024.5 | 4180 | 0.05 | 0.5159 | 200 | 200 | 13.5 | 164.3 | 168.3 | 5.45 | 5.9865 | 27.2773 | 0.00012739
17776 | 1024.5 | 4180 | 0.05 | 0.5159 | 200 | 200 | 13.5 | 164.3 | 168.3 | 5.45 | 5.9863 | 27.2708 | 0.00012736
17777 | 1024.5 | 4180 | 0.05 | 0.5159 | 200 | 200 | 13.5 | 164.3 | 168.3 | 5.45 | 5.9862 | 27.2643 | 0.00012733
17778 | 1024.5 | 4180 | 0.05 | 0.5159 | 200 | 200 | 13.5 | 164.3 | 168.3 | 5.45 | 5.9861 | 27.2579 | 0.0001273
17779 | 1024.5 | 4180 | 0.05 | 0.5159 | 200 | 200 | 13.5 | 164.3 | 168.3 | 5.45 | 5.986 | 27.2514 | 0.00012727
17780 | 1024.5 | 4180 | 0.05 | 0.5159 | 200 | 200 | 13.5 | 164.3 | 168.3 | 5.45 | 5.9858 | 27.2449 | 0.00012724
17781 | 1024.5 | 4180 | 0.05 | 0.5159 | 200 | 200 | 13.5 | 164.3 | 168.3 | 5.45 | 5.9857 | 27.2385 | 0.00012721
17782 | 1024.5 | 4180 | 0.05 | 0.5159 | 200 | 200 | 13.5 | 164.3 | 168.3 | 5.45 | 5.9856 | 27.232 | 0.00012718
17783 | 1024.5 | 4180 | 0.05 | 0.5159 | 200 | 200 | 13.5 | 164.3 | 168.3 | 5.45 | 5.9855 | 27.2255 | 0.00012715
17784 | 1024.5 | 4180 | 0.05 | 0.5159 | 200 | 200 | 13.5 | 164.3 | 168.3 | 5.45 | 5.9853 | 27.2191 | 0.00012712
17785 | 1024.5 | 4180 | 0.05 | 0.5159 | 200 | 200 | 13.5 | 164.3 | 168.3 | 5.45 | 5.9852 | 27.2126 | 0.00012709
17786 | 1024.5 | 4180 | 0.05 | 0.5159 | 200 | 200 | 13.5 | 164.3 | 168.3 | 5.45 | 5.9851 | 27.2061 | 0.00012706
17787 | 1024.5 | 4180 | 0.05 | 0.5159 | 200 | 200 | 13.5 | 164.3 | 168.3 | 5.45 | 5.9849 | 27.1997 | 0.00012703
17788 | 1024.5 | 4180 | 0.05 | 0.5159 | 200 | 200 | 13.5 | 164.3 | 168.3 | 5.45 | 5.9848 | 27.1932 | 0.000127
17789 | 1024.5 | 4180 | 0.05 | 0.5159 | 200 | 200 | 13.5 | 164.3 | 168.3 | 5.45 | 5.9847 | 27.1867 | 0.00012697
17790 | 1024.5 | 4180 | 0.05 | 0.5159 | 200 | 200 | 13.5 | 164.3 | 168.3 | 5.45 | 5.9846 | 27.1803 | 0.00012694
17791 | 1024.5 | 4180 | 0.05 | 0.5159 | 200 | 200 | 13.5 | 164.3 | 168.3 | 5.45 | 5.9844 | 27.1738 | 0.00012691
17792 | 1024.5 | 4180 | 0.05 | 0.5159 | 200 | 200 | 13.5 | 164.3 | 168.3 | 5.45 | 5.9843 | 27.1674 | 0.00012688
17793 | 1024.5 | 4180 | 0.05 | 0.5159 | 200 | 200 | 13.5 | 164.3 | 168.3 | 5.45 | 5.9842 | 27.1609 | 0.00012685
17794 | 1024.5 | 4180 | 0.05 | 0.5159 | 200 | 200 | 13.5 | 164.3 | 168.3 | 5.45 | 5.9841 | 27.1545 | 0.00012682
17795 | 1024.5 | 4180 | 0.05 | 0.5159 | 200 | 200 | 13.5 | 164.3 | 168.3 | 5.45 | 5.9839 | 27.148 | 0.00012679
17796 | 1024.5 | 4180 | 0.05 | 0.5159 | 200 | 200 | 13.5 | 164.3 | 168.3 | 5.45 | 5.9838 | 27.1416 | 0.00012676
17797 | 1024.5 | 4180 | 0.05 | 0.5159 | 200 | 200 | 13.5 | 164.3 | 168.3 | 5.45 | 5.9837 | 27.1351 | 0.00012673
17798 | 1024.5 | 4180 | 0.05 | 0.5159 | 200 | 200 | 13.5 | 164.3 | 168.3 | 5.45 | 5.9835 | 27.1287 | 0.0001267
17799 | 1024.5 | 4180 | 0.05 | 0.5159 | 200 | 200 | 13.5 | 164.3 | 168.3 | 5.45 | 5.9834 | 27.1223 | 0.00012667
17800 | 1024.5 | 4180 | 0.05 | 0.5159 | 200 | 200 | 13.5 | 164.3 | 168.3 | 5.45 | 5.9833 | 27.1158 | 0.00012664
17801 | 1024.5 | 4180 | 0.05 | 0.5159 | 200 | 200 | 13.5 | 164.3 | 168.3 | 5.45 | 5.9832 | 27.1094 | 0.00012661
17802 | 1024.5 | 4180 | 0.05 | 0.5159 | 200 | 200 | 13.5 | 164.3 | 168.3 | 5.45 | 5.983 | 27.1029 | 0.00012658
17803 | 1024.5 | 4180 | 0.05 | 0.5159 | 200 | 200 | 13.5 | 164.3 | 168.3 | 5.45 | 5.9829 | 27.0965 | 0.00012655
17804 | 1024.5 | 4180 | 0.05 | 0.5159 | 200 | 200 | 13.5 | 164.3 | 168.3 | 5.45 | 5.9828 | 27.0901 | 0.00012652
17805 | 1024.5 | 4180 | 0.05 | 0.5159 | 200 | 200 | 13.5 | 164.3 | 168.3 | 5.45 | 5.9827 | 27.0836 | 0.00012649
17806 | 1024.5 | 4180 | 0.05 | 0.5159 | 200 | 200 | 13.5 | 164.3 | 168.3 | 5.45 | 5.9825 | 27.0772 | 0.00012646
17807 | 1024.5 | 4180 | 0.05 | 0.5159 | 200 | 200 | 13.5 | 164.3 | 168.3 | 5.45 | 5.9824 | 27.0708 | 0.00012643
17808 | 1024.5 | 4180 | 0.05 | 0.5159 | 200 | 200 | 13.5 | 164.3 | 168.3 | 5.45 | 5.9823 | 27.0643 | 0.0001264
17809 | 1024.5 | 4180 | 0.05 | 0.5159 | 200 | 200 | 13.5 | 164.3 | 168.3 | 5.45 | 5.9822 | 27.0579 | 0.00012637
17810 | 1024.5 | 4180 | 0.05 | 0.5159 | 200 | 200 | 13.5 | 164.3 | 168.3 | 5.45 | 5.982 | 27.0515 | 0.00012634
17811 | 1024.5 | 4180 | 0.05 | 0.5159 | 200 | 200 | 13.5 | 164.3 | 168.3 | 5.45 | 5.9819 | 27.0451 | 0.00012631
17812 | 1024.5 | 4180 | 0.05 | 0.5159 | 200 | 200 | 13.5 | 164.3 | 168.3 | 5.45 | 5.9818 | 27.0387 | 0.00012628
17813 | 1024.5 | 4180 | 0.05 | 0.5159 | 200 | 200 | 13.5 | 164.3 | 168.3 | 5.45 | 5.9816 | 27.0322 | 0.00012625
17814 | 1024.5 | 4180 | 0.05 | 0.5159 | 200 | 200 | 13.5 | 164.3 | 168.3 | 5.45 | 5.9815 | 27.0258 | 0.00012622
17815 | 1024.5 | 4180 | 0.05 | 0.5159 | 200 | 200 | 13.5 | 164.3 | 168.3 | 5.45 | 5.9814 | 27.0194 | 0.00012619
17816 | 1024.5 | 4180 | 0.05 | 0.5159 | 200 | 200 | 13.5 | 164.3 | 168.3 | 5.45 | 5.9813 | 27.013 | 0.00012616
17817 | 1024.5 | 4180 | 0.05 | 0.5159 | 200 | 200 | 13.5 | 164.3 | 168.3 | 5.45 | 5.9811 | 27.0066 | 0.00012613
17818 | 1024.5 | 4180 | 0.05 | 0.5159 | 200 | 200 | 13.5 | 164.3 | 168.3 | 5.45 | 5.981 | 27.0001 | 0.0001261
17819 | 1024.5 | 4180 | 0.05 | 0.5159 | 200 | 200 | 13.5 | 164.3 | 168.3 | 5.45 | 5.9809 | 26.9937 | 0.00012607
17820 | 1024.5 | 4180 | 0.05 | 0.5159 | 200 | 200 | 13.5 | 164.3 | 168.3 | 5.45 | 5.9808 | 26.9873 | 0.00012604
17821 | 1024.5 | 4180 | 0.05 | 0.5159 | 200 | 200 | 13.5 | 164.3 | 168.3 | 5.45 | 5.9806 | 26.9809 | 0.00012601
17822 | 1024.5 | 4180 | 0.05 | 0.5159 | 200 | 200 | 13.5 | 164.3 | 168.3 | 5.45 | 5.9805 | 26.9745 | 0.00012598
17823 | 1024.5 | 4180 | 0.05 | 0.5159 | 200 | 200 | 13.5 | 164.3 | 168.3 | 5.45 | 5.9804 | 26.9681 | 0.00012595
17824 | 1024.5 | 4180 | 0.05 | 0.5159 | 200 | 200 | 13.5 | 164.3 | 168.3 | 5.45 | 5.9803 | 26.9617 | 0.00012592
17825 | 1024.5 | 4180 | 0.05 | 0.5159 | 200 | 200 | 13.5 | 164.3 | 168.3 | 5.45 | 5.9801 | 26.9553 | 0.00012589
17826 | 1024.5 | 4180 | 0.05 | 0.5159 | 200 | 200 | 13.5 | 164.3 | 168.3 | 5.45 | 5.98 | 26.9489 | 0.00012586
17827 | 1024.5 | 4180 | 0.05 | 0.5159 | 200 | 200 | 13.5 | 164.3 | 168.3 | 5.45 | 5.9799 | 26.9425 | 0.00012583
17828 | 1024.5 | 4180 | 0.05 | 0.5159 | 200 | 200 | 13.5 | 164.3 | 168.3 | 5.45 | 5.9798 | 26.9361 | 0.0001258
17829 | 1024.5 | 4180 | 0.05 | 0.5159 | 200 | 200 | 13.5 | 164.3 | 168.3 | 5.45 | 5.9796 | 26.9297 | 0.00012577
17830 | 1024.5 | 4180 | 0.05 | 0.5159 | 200 | 200 | 13.5 | 164.3 | 168.3 | 5.45 | 5.9795 | 26.9233 | 0.00012574
17831 | 1024.5 | 4180 | 0.05 | 0.5159 | 200 | 200 | 13.5 | 164.3 | 168.3 | 5.45 | 5.9794 | 26.9169 | 0.00012571
17832 | 1024.5 | 4180 | 0.05 | 0.5159 | 200 | 200 | 13.5 | 164.3 | 168.3 | 5.45 | 5.9793 | 26.9105 | 0.00012568
17833 | 1024.5 | 4180 | 0.05 | 0.5159 | 200 | 200 | 13.5 | 164.3 | 168.3 | 5.45 | 5.9791 | 26.9041 | 0.00012565
17834 | 1024.5 | 4180 | 0.05 | 0.5159 | 200 | 200 | 13.5 | 164.3 | 168.3 | 5.45 | 5.979 | 26.8977 | 0.00012562
17835 | 1024.5 | 4180 | 0.05 | 0.5159 | 200 | 200 | 13.5 | 164.3 | 168.3 | 5.45 | 5.9789 | 26.8914 | 0.00012559
17836 | 1024.5 | 4180 | 0.05 | 0.5159 | 200 | 200 | 13.5 | 164.3 | 168.3 | 5.45 | 5.9788 | 26.885 | 0.00012556
17837 | 1024.5 | 4180 | 0.05 | 0.5159 | 200 | 200 | 13.5 | 164.3 | 168.3 | 5.45 | 5.9786 | 26.8786 | 0.00012553
17838 | 1024.5 | 4180 | 0.05 | 0.5159 | 200 | 200 | 13.5 | 164.3 | 168.3 | 5.45 | 5.9785 | 26.8722 | 0.0001255
17839 | 1024.5 | 4180 | 0.05 | 0.5159 | 200 | 200 | 13.5 | 164.3 | 168.3 | 5.45 | 5.9784 | 26.8658 | 0.00012547
17840 | 1024.5 | 4180 | 0.05 | 0.5159 | 200 | 200 | 13.5 | 164.3 | 168.3 | 5.45 | 5.9783 | 26.8594 | 0.00012544
17841 | 1024.5 | 4180 | 0.05 | 0.5159 | 200 | 200 | 13.5 | 164.3 | 168.3 | 5.45 | 5.9781 | 26.8531 | 0.00012541
17842 | 1024.5 | 4180 | 0.05 | 0.5159 | 200 | 200 | 13.5 | 164.3 | 168.3 | 5.45 | 5.978 | 26.8467 | 0.00012538
17843 | 1024.5 | 4180 | 0.05 | 0.5159 | 200 | 200 | 13.5 | 164.3 | 168.3 | 5.45 | 5.9779 | 26.8403 | 0.00012535
17844 | 1024.5 | 4180 | 0.05 | 0.5159 | 200 | 200 | 13.5 | 164.3 | 168.3 | 5.45 | 5.9777 | 26.8339 | 0.00012532
17845 | 1024.5 | 4180 | 0.05 | 0.5159 | 200 | 200 | 13.5 | 164.3 | 168.3 | 5.45 | 5.9776 | 26.8276 | 0.00012529
17846 | 1024.5 | 4180 | 0.05 | 0.5159 | 200 | 200 | 13.5 | 164.3 | 168.3 | 5.45 | 5.9775 | 26.8212 | 0.00012526
17847 | 1024.5 | 4180 | 0.05 | 0.5159 | 200 | 200 | 13.5 | 164.3 | 168.3 | 5.45 | 5.9774 | 26.8148 | 0.00012523
17848 | 1024.5 | 4180 | 0.05 | 0.5159 | 200 | 200 | 13.5 | 164.3 | 168.3 | 5.45 | 5.9772 | 26.8085 | 0.0001252
17849 | 1024.5 | 4180 | 0.05 | 0.5159 | 200 | 200 | 13.5 | 164.3 | 168.3 | 5.45 | 5.9771 | 26.8021 | 0.00012517
17850 | 1024.5 | 4180 | 0.05 | 0.5159 | 200 | 200 | 13.5 | 164.3 | 168.3 | 5.45 | 5.977 | 26.7957 | 0.00012514
17851 | 1024.5 | 4180 | 0.05 | 0.5159 | 200 | 200 | 13.5 | 164.3 | 168.3 | 5.45 | 5.9769 | 26.7894 | 0.00012511
17852 | 1024.5 | 4180 | 0.05 | 0.5159 | 200 | 200 | 13.5 | 164.3 | 168.3 | 5.45 | 5.9767 | 26.783 | 0.00012508
17853 | 1024.5 | 4180 | 0.05 | 0.5159 | 200 | 200 | 13.5 | 164.3 | 168.3 | 5.45 | 5.9766 | 26.7766 | 0.00012505
17854 | 1024.5 | 4180 | 0.05 | 0.5159 | 200 | 200 | 13.5 | 164.3 | 168.3 | 5.45 | 5.9765 | 26.7703 | 0.00012502
17855 | 1024.5 | 4180 | 0.05 | 0.5159 | 200 | 200 | 13.5 | 164.3 | 168.3 | 5.45 | 5.9764 | 26.7639 | 0.00012499
17856 | 1024.5 | 4180 | 0.05 | 0.5159 | 200 | 200 | 13.5 | 164.3 | 168.3 | 5.45 | 5.9762 | 26.7576 | 0.00012497
17857 | 1024.5 | 4180 | 0.05 | 0.5159 | 200 | 200 | 13.5 | 164.3 | 168.3 | 5.45 | 5.9761 | 26.7512 | 0.00012494
17858 | 1024.5 | 4180 | 0.05 | 0.5159 | 200 | 200 | 13.5 | 164.3 | 168.3 | 5.45 | 5.976 | 26.7449 | 0.00012491
17859 | 1024.5 | 4180 | 0.05 | 0.5159 | 200 | 200 | 13.5 | 164.3 | 168.3 | 5.45 | 5.9759 | 26.7385 | 0.00012488
17860 | 1024.5 | 4180 | 0.05 | 0.5159 | 200 | 200 | 13.5 | 164.3 | 168.3 | 5.45 | 5.9757 | 26.7322 | 0.00012485
17861 | 1024.5 | 4180 | 0.05 | 0.5159 | 200 | 200 | 13.5 | 164.3 | 168.3 | 5.45 | 5.9756 | 26.7258 | 0.00012482
17862 | 1024.5 | 4180 | 0.05 | 0.5159 | 200 | 200 | 13.5 | 164.3 | 168.3 | 5.45 | 5.9755 | 26.7195 | 0.00012479
17863 | 1024.5 | 4180 | 0.05 | 0.5159 | 200 | 200 | 13.5 | 164.3 | 168.3 | 5.45 | 5.9754 | 26.7131 | 0.00012476
17864 | 1024.5 | 4180 | 0.05 | 0.5159 | 200 | 200 | 13.5 | 164.3 | 168.3 | 5.45 | 5.9752 | 26.7068 | 0.00012473
17865 | 1024.5 | 4180 | 0.05 | 0.5159 | 200 | 200 | 13.5 | 164.3 | 168.3 | 5.45 | 5.9751 | 26.7004 | 0.0001247
17866 | 1024.5 | 4180 | 0.05 | 0.5159 | 200 | 200 | 13.5 | 164.3 | 168.3 | 5.45 | 5.975 | 26.6941 | 0.00012467
17867 | 1024.5 | 4180 | 0.05 | 0.5159 | 200 | 200 | 13.5 | 164.3 | 168.3 | 5.45 | 5.9749 | 26.6878 | 0.00012464
17868 | 1024.5 | 4180 | 0.05 | 0.5159 | 200 | 200 | 13.5 | 164.3 | 168.3 | 5.45 | 5.9748 | 26.6814 | 0.00012461
17869 | 1024.5 | 4180 | 0.05 | 0.5159 | 200 | 200 | 13.5 | 164.3 | 168.3 | 5.45 | 5.9746 | 26.6751 | 0.00012458
17870 | 1024.5 | 4180 | 0.05 | 0.5159 | 200 | 200 | 13.5 | 164.3 | 168.3 | 5.45 | 5.9745 | 26.6688 | 0.00012455
17871 | 1024.5 | 4180 | 0.05 | 0.5159 | 200 | 200 | 13.5 | 164.3 | 168.3 | 5.45 | 5.9744 | 26.6624 | 0.00012452
17872 | 1024.5 | 4180 | 0.05 | 0.5159 | 200 | 200 | 13.5 | 164.3 | 168.3 | 5.45 | 5.9743 | 26.6561 | 0.00012449
17873 | 1024.5 | 4180 | 0.05 | 0.5159 | 200 | 200 | 13.5 | 164.3 | 168.3 | 5.45 | 5.9741 | 26.6498 | 0.00012446
17874 | 1024.5 | 4180 | 0.05 | 0.5159 | 200 | 200 | 13.5 | 164.3 | 168.3 | 5.45 | 5.974 | 26.6434 | 0.00012443
17875 | 1024.5 | 4180 | 0.05 | 0.5159 | 200 | 200 | 13.5 | 164.3 | 168.3 | 5.45 | 5.9739 | 26.6371 | 0.0001244
17876 | 1024.5 | 4180 | 0.05 | 0.5159 | 200 | 200 | 13.5 | 164.3 | 168.3 | 5.45 | 5.9738 | 26.6308 | 0.00012437
17877 | 1024.5 | 4180 | 0.05 | 0.5159 | 200 | 200 | 13.5 | 164.3 | 168.3 | 5.45 | 5.9736 | 26.6245 | 0.00012434
17878 | 1024.5 | 4180 | 0.05 | 0.5159 | 200 | 200 | 13.5 | 164.3 | 168.3 | 5.45 | 5.9735 | 26.6181 | 0.00012431
17879 | 1024.5 | 4180 | 0.05 | 0.5159 | 200 | 200 | 13.5 | 164.3 | 168.3 | 5.45 | 5.9734 | 26.6118 | 0.00012428
17880 | 1024.5 | 4180 | 0.05 | 0.5159 | 200 | 200 | 13.5 | 164.3 | 168.3 | 5.45 | 5.9733 | 26.6055 | 0.00012425
17881 | 1024.5 | 4180 | 0.05 | 0.5159 | 200 | 200 | 13.5 | 164.3 | 168.3 | 5.45 | 5.9731 | 26.5992 | 0.00012423
17882 | 1024.5 | 4180 | 0.05 | 0.5159 | 200 | 200 | 13.5 | 164.3 | 168.3 | 5.45 | 5.973 | 26.5929 | 0.0001242
17883 | 1024.5 | 4180 | 0.05 | 0.5159 | 200 | 200 | 13.5 | 164.3 | 168.3 | 5.45 | 5.9729 | 26.5865 | 0.00012417
17884 | 1024.5 | 4180 | 0.05 | 0.5159 | 200 | 200 | 13.5 | 164.3 | 168.3 | 5.45 | 5.9728 | 26.5802 | 0.00012414
17885 | 1024.5 | 4180 | 0.05 | 0.5159 | 200 | 200 | 13.5 | 164.3 | 168.3 | 5.45 | 5.9726 | 26.5739 | 0.00012411
17886 | 1024.5 | 4180 | 0.05 | 0.5159 | 200 | 200 | 13.5 | 164.3 | 168.3 | 5.45 | 5.9725 | 26.5676 | 0.00012408
17887 | 1024.5 | 4180 | 0.05 | 0.5159 | 200 | 200 | 13.5 | 164.3 | 168.3 | 5.45 | 5.9724 | 26.5613 | 0.00012405
17888 | 1024.5 | 4180 | 0.05 | 0.5159 | 200 | 200 | 13.5 | 164.3 | 168.3 | 5.45 | 5.9723 | 26.555 | 0.00012402
17889 | 1024.5 | 4180 | 0.05 | 0.5159 | 200 | 200 | 13.5 | 164.3 | 168.3 | 5.45 | 5.9721 | 26.5487 | 0.00012399
17890 | 1024.5 | 4180 | 0.05 | 0.5159 | 200 | 200 | 13.5 | 164.3 | 168.3 | 5.45 | 5.972 | 26.5424 | 0.00012396
17891 | 1024.5 | 4180 | 0.05 | 0.5159 | 200 | 200 | 13.5 | 164.3 | 168.3 | 5.45 | 5.9719 | 26.5361 | 0.00012393
17892 | 1024.5 | 4180 | 0.05 | 0.5159 | 200 | 200 | 13.5 | 164.3 | 168.3 | 5.45 | 5.9718 | 26.5298 | 0.0001239
17893 | 1024.5 | 4180 | 0.05 | 0.5159 | 200 | 200 | 13.5 | 164.3 | 168.3 | 5.45 | 5.9716 | 26.5235 | 0.00012387
17894 | 1024.5 | 4180 | 0.05 | 0.5159 | 200 | 200 | 13.5 | 164.3 | 168.3 | 5.45 | 5.9715 | 26.5172 | 0.00012384
17895 | 1024.5 | 4180 | 0.05 | 0.5159 | 200 | 200 | 13.5 | 164.3 | 168.3 | 5.45 | 5.9714 | 26.5109 | 0.00012381
17896 | 1024.5 | 4180 | 0.05 | 0.5159 | 200 | 200 | 13.5 | 164.3 | 168.3 | 5.45 | 5.9713 | 26.5046 | 0.00012378
17897 | 1024.5 | 4180 | 0.05 | 0.5159 | 200 | 200 | 13.5 | 164.3 | 168.3 | 5.45 | 5.9711 | 26.4983 | 0.00012375
17898 | 1024.5 | 4180 | 0.05 | 0.5159 | 200 | 200 | 13.5 | 164.3 | 168.3 | 5.45 | 5.971 | 26.492 | 0.00012372
17899 | 1024.5 | 4180 | 0.05 | 0.5159 | 200 | 200 | 13.5 | 164.3 | 168.3 | 5.45 | 5.9709 | 26.4857 | 0.0001237
17900 | 1024.5 | 4180 | 0.05 | 0.5159 | 200 | 200 | 13.5 | 164.3 | 168.3 | 5.45 | 5.9708 | 26.4794 | 0.00012367
17901 | 1024.5 | 4180 | 0.05 | 0.5159 | 200 | 200 | 13.5 | 164.3 | 168.3 | 5.45 | 5.9707 | 26.4731 | 0.00012364
17902 | 1024.5 | 4180 | 0.05 | 0.5159 | 200 | 200 | 13.5 | 164.3 | 168.3 | 5.45 | 5.9705 | 26.4669 | 0.00012361
17903 | 1024.5 | 4180 | 0.05 | 0.5159 | 200 | 200 | 13.5 | 164.3 | 168.3 | 5.45 | 5.9704 | 26.4606 | 0.00012358
17904 | 1024.5 | 4180 | 0.05 | 0.5159 | 200 | 200 | 13.5 | 164.3 | 168.3 | 5.45 | 5.9703 | 26.4543 | 0.00012355
17905 | 1024.5 | 4180 | 0.05 | 0.5159 | 200 | 200 | 13.5 | 164.3 | 168.3 | 5.45 | 5.9702 | 26.448 | 0.00012352
17906 | 1024.5 | 4180 | 0.05 | 0.5159 | 200 | 200 | 13.5 | 164.3 | 168.3 | 5.45 | 5.97 | 26.4417 | 0.00012349
17907 | 1024.5 | 4180 | 0.05 | 0.5159 | 200 | 200 | 13.5 | 164.3 | 168.3 | 5.45 | 5.9699 | 26.4354 | 0.00012346
17908 | 1024.5 | 4180 | 0.05 | 0.5159 | 200 | 200 | 13.5 | 164.3 | 168.3 | 5.45 | 5.9698 | 26.4292 | 0.00012343
17909 | 1024.5 | 4180 | 0.05 | 0.5159 | 200 | 200 | 13.5 | 164.3 | 168.3 | 5.45 | 5.9697 | 26.4229 | 0.0001234
17910 | 1024.5 | 4180 | 0.05 | 0.5159 | 200 | 200 | 13.5 | 164.3 | 168.3 | 5.45 | 5.9695 | 26.4166 | 0.00012337
17911 | 1024.5 | 4180 | 0.05 | 0.5159 | 200 | 200 | 13.5 | 164.3 | 168.3 | 5.45 | 5.9694 | 26.4103 | 0.00012334
17912 | 1024.5 | 4180 | 0.05 | 0.5159 | 200 | 200 | 13.5 | 164.3 | 168.3 | 5.45 | 5.9693 | 26.4041 | 0.00012331
17913 | 1024.5 | 4180 | 0.05 | 0.5159 | 200 | 200 | 13.5 | 164.3 | 168.3 | 5.45 | 5.9692 | 26.3978 | 0.00012328
17914 | 1024.5 | 4180 | 0.05 | 0.5159 | 200 | 200 | 13.5 | 164.3 | 168.3 | 5.45 | 5.969 | 26.3915 | 0.00012326
17915 | 1024.5 | 4180 | 0.05 | 0.5159 | 200 | 200 | 13.5 | 164.3 | 168.3 | 5.45 | 5.9689 | 26.3853 | 0.00012323
17916 | 1024.5 | 4180 | 0.05 | 0.5159 | 200 | 200 | 13.5 | 164.3 | 168.3 | 5.45 | 5.9688 | 26.379 | 0.0001232
17917 | 1024.5 | 4180 | 0.05 | 0.5159 | 200 | 200 | 13.5 | 164.3 | 168.3 | 5.45 | 5.9687 | 26.3727 | 0.00012317
17918 | 1024.5 | 4180 | 0.05 | 0.5159 | 200 | 200 | 13.5 | 164.3 | 168.3 | 5.45 | 5.9686 | 26.3665 | 0.00012314
17919 | 1024.5 | 4180 | 0.05 | 0.5159 | 200 | 200 | 13.5 | 164.3 | 168.3 | 5.45 | 5.9684 | 26.3602 | 0.00012311
17920 | 1024.5 | 4180 | 0.05 | 0.5159 | 200 | 200 | 13.5 | 164.3 | 168.3 | 5.45 | 5.9683 | 26.354 | 0.00012308
17921 | 1024.5 | 4180 | 0.05 | 0.5159 | 200 | 200 | 13.5 | 164.3 | 168.3 | 5.45 | 5.9682 | 26.3477 | 0.00012305
17922 | 1024.5 | 4180 | 0.05 | 0.5159 | 200 | 200 | 13.5 | 164.3 | 168.3 | 5.45 | 5.9681 | 26.3414 | 0.00012302
17923 | 1024.5 | 4180 | 0.05 | 0.5159 | 200 | 200 | 13.5 | 164.3 | 168.3 | 5.45 | 5.9679 | 26.3352 | 0.00012299
17924 | 1024.5 | 4180 | 0.05 | 0.5159 | 200 | 200 | 13.5 | 164.3 | 168.3 | 5.45 | 5.9678 | 26.3289 | 0.00012296
17925 | 1024.5 | 4180 | 0.05 | 0.5159 | 200 | 200 | 13.5 | 164.3 | 168.3 | 5.45 | 5.9677 | 26.3227 | 0.00012293
17926 | 1024.5 | 4180 | 0.05 | 0.5159 | 200 | 200 | 13.5 | 164.3 | 168.3 | 5.45 | 5.9676 | 26.3164 | 0.0001229
17927 | 1024.5 | 4180 | 0.05 | 0.5159 | 200 | 200 | 13.5 | 164.3 | 168.3 | 5.45 | 5.9674 | 26.3102 | 0.00012288
17928 | 1024.5 | 4180 | 0.05 | 0.5159 | 200 | 200 | 13.5 | 164.3 | 168.3 | 5.45 | 5.9673 | 26.3039 | 0.00012285
17929 | 1024.5 | 4180 | 0.05 | 0.5159 | 200 | 200 | 13.5 | 164.3 | 168.3 | 5.45 | 5.9672 | 26.2977 | 0.00012282
17930 | 1024.5 | 4180 | 0.05 | 0.5159 | 200 | 200 | 13.5 | 164.3 | 168.3 | 5.45 | 5.9671 | 26.2914 | 0.00012279
17931 | 1024.5 | 4180 | 0.05 | 0.5159 | 200 | 200 | 13.5 | 164.3 | 168.3 | 5.45 | 5.967 | 26.2852 | 0.00012276
17932 | 1024.5 | 4180 | 0.05 | 0.5159 | 200 | 200 | 13.5 | 164.3 | 168.3 | 5.45 | 5.9668 | 26.279 | 0.00012273
17933 | 1024.5 | 4180 | 0.05 | 0.5159 | 200 | 200 | 13.5 | 164.3 | 168.3 | 5.45 | 5.9667 | 26.2727 | 0.0001227
17934 | 1024.5 | 4180 | 0.05 | 0.5159 | 200 | 200 | 13.5 | 164.3 | 168.3 | 5.45 | 5.9666 | 26.2665 | 0.00012267
17935 | 1024.5 | 4180 | 0.05 | 0.5159 | 200 | 200 | 13.5 | 164.3 | 168.3 | 5.45 | 5.9665 | 26.2602 | 0.00012264
17936 | 1024.5 | 4180 | 0.05 | 0.5159 | 200 | 200 | 13.5 | 164.3 | 168.3 | 5.45 | 5.9663 | 26.254 | 0.00012261
17937 | 1024.5 | 4180 | 0.05 | 0.5159 | 200 | 200 | 13.5 | 164.3 | 168.3 | 5.45 | 5.9662 | 26.2478 | 0.00012258
17938 | 1024.5 | 4180 | 0.05 | 0.5159 | 200 | 200 | 13.5 | 164.3 | 168.3 | 5.45 | 5.9661 | 26.2415 | 0.00012255
17939 | 1024.5 | 4180 | 0.05 | 0.5159 | 200 | 200 | 13.5 | 164.3 | 168.3 | 5.45 | 5.966 | 26.2353 | 0.00012253
17940 | 1024.5 | 4180 | 0.05 | 0.5159 | 200 | 200 | 13.5 | 164.3 | 168.3 | 5.45 | 5.9659 | 26.2291 | 0.0001225
17941 | 1024.5 | 4180 | 0.05 | 0.5159 | 200 | 200 | 13.5 | 164.3 | 168.3 | 5.45 | 5.9657 | 26.2228 | 0.00012247
17942 | 1024.5 | 4180 | 0.05 | 0.5159 | 200 | 200 | 13.5 | 164.3 | 168.3 | 5.45 | 5.9656 | 26.2166 | 0.00012244
17943 | 1024.5 | 4180 | 0.05 | 0.5159 | 200 | 200 | 13.5 | 164.3 | 168.3 | 5.45 | 5.9655 | 26.2104 | 0.00012241
17944 | 1024.5 | 4180 | 0.05 | 0.5159 | 200 | 200 | 13.5 | 164.3 | 168.3 | 5.45 | 5.9654 | 26.2042 | 0.00012238
17945 | 1024.5 | 4180 | 0.05 | 0.5159 | 200 | 200 | 13.5 | 164.3 | 168.3 | 5.45 | 5.9652 | 26.1979 | 0.00012235
17946 | 1024.5 | 4180 | 0.05 | 0.5159 | 200 | 200 | 13.5 | 164.3 | 168.3 | 5.45 | 5.9651 | 26.1917 | 0.00012232
17947 | 1024.5 | 4180 | 0.05 | 0.5159 | 200 | 200 | 13.5 | 164.3 | 168.3 | 5.45 | 5.965 | 26.1855 | 0.00012229
17948 | 1024.5 | 4180 | 0.05 | 0.5159 | 200 | 200 | 13.5 | 164.3 | 168.3 | 5.45 | 5.9649 | 26.1793 | 0.00012226
17949 | 1024.5 | 4180 | 0.05 | 0.5159 | 200 | 200 | 13.5 | 164.3 | 168.3 | 5.45 | 5.9648 | 26.1731 | 0.00012224
17950 | 1024.5 | 4180 | 0.05 | 0.5159 | 200 | 200 | 13.5 | 164.3 | 168.3 | 5.45 | 5.9646 | 26.1669 | 0.00012221
17951 | 1024.5 | 4180 | 0.05 | 0.5159 | 200 | 200 | 13.5 | 164.3 | 168.3 | 5.45 | 5.9645 | 26.1606 | 0.00012218
17952 | 1024.5 | 4180 | 0.05 | 0.5159 | 200 | 200 | 13.5 | 164.3 | 168.3 | 5.45 | 5.9644 | 26.1544 | 0.00012215
17953 | 1024.5 | 4180 | 0.05 | 0.5159 | 200 | 200 | 13.5 | 164.3 | 168.3 | 5.45 | 5.9643 | 26.1482 | 0.00012212
17954 | 1024.5 | 4180 | 0.05 | 0.5159 | 200 | 200 | 13.5 | 164.3 | 168.3 | 5.45 | 5.9641 | 26.142 | 0.00012209
17955 | 1024.5 | 4180 | 0.05 | 0.5159 | 200 | 200 | 13.5 | 164.3 | 168.3 | 5.45 | 5.964 | 26.1358 | 0.00012206
17956 | 1024.5 | 4180 | 0.05 | 0.5159 | 200 | 200 | 13.5 | 164.3 | 168.3 | 5.45 | 5.9639 | 26.1296 | 0.00012203
17957 | 1024.5 | 4180 | 0.05 | 0.5159 | 200 | 200 | 13.5 | 164.3 | 168.3 | 5.45 | 5.9638 | 26.1234 | 0.000122
17958 | 1024.5 | 4180 | 0.05 | 0.5159 | 200 | 200 | 13.5 | 164.3 | 168.3 | 5.45 | 5.9637 | 26.1172 | 0.00012197
17959 | 1024.5 | 4180 | 0.05 | 0.5159 | 200 | 200 | 13.5 | 164.3 | 168.3 | 5.45 | 5.9635 | 26.111 | 0.00012195
17960 | 1024.5 | 4180 | 0.05 | 0.5159 | 200 | 200 | 13.5 | 164.3 | 168.3 | 5.45 | 5.9634 | 26.1048 | 0.00012192
17961 | 1024.5 | 4180 | 0.05 | 0.5159 | 200 | 200 | 13.5 | 164.3 | 168.3 | 5.45 | 5.9633 | 26.0986 | 0.00012189
17962 | 1024.5 | 4180 | 0.05 | 0.5159 | 200 | 200 | 13.5 | 164.3 | 168.3 | 5.45 | 5.9632 | 26.0924 | 0.00012186
17963 | 1024.5 | 4180 | 0.05 | 0.5159 | 200 | 200 | 13.5 | 164.3 | 168.3 | 5.45 | 5.963 | 26.0862 | 0.00012183
17964 | 1024.5 | 4180 | 0.05 | 0.5159 | 200 | 200 | 13.5 | 164.3 | 168.3 | 5.45 | 5.9629 | 26.08 | 0.0001218
17965 | 1024.5 | 4180 | 0.05 | 0.5159 | 200 | 200 | 13.5 | 164.3 | 168.3 | 5.45 | 5.9628 | 26.0738 | 0.00012177
17966 | 1024.5 | 4180 | 0.05 | 0.5159 | 200 | 200 | 13.5 | 164.3 | 168.3 | 5.45 | 5.9627 | 26.0676 | 0.00012174
17967 | 1024.5 | 4180 | 0.05 | 0.5159 | 200 | 200 | 13.5 | 164.3 | 168.3 | 5.45 | 5.9626 | 26.0614 | 0.00012171
17968 | 1024.5 | 4180 | 0.05 | 0.5159 | 200 | 200 | 13.5 | 164.3 | 168.3 | 5.45 | 5.9624 | 26.0552 | 0.00012168
17969 | 1024.5 | 4180 | 0.05 | 0.5159 | 200 | 200 | 13.5 | 164.3 | 168.3 | 5.45 | 5.9623 | 26.049 | 0.00012166
17970 | 1024.5 | 4180 | 0.05 | 0.5159 | 200 | 200 | 13.5 | 164.3 | 168.3 | 5.45 | 5.9622 | 26.0429 | 0.00012163
17971 | 1024.5 | 4180 | 0.05 | 0.5159 | 200 | 200 | 13.5 | 164.3 | 168.3 | 5.45 | 5.9621 | 26.0367 | 0.0001216
17972 | 1024.5 | 4180 | 0.05 | 0.5159 | 200 | 200 | 13.5 | 164.3 | 168.3 | 5.45 | 5.9619 | 26.0305 | 0.00012157
17973 | 1024.5 | 4180 | 0.05 | 0.5159 | 200 | 200 | 13.5 | 164.3 | 168.3 | 5.45 | 5.9618 | 26.0243 | 0.00012154
17974 | 1024.5 | 4180 | 0.05 | 0.5159 | 200 | 200 | 13.5 | 164.3 | 168.3 | 5.45 | 5.9617 | 26.0181 | 0.00012151
17975 | 1024.5 | 4180 | 0.05 | 0.5159 | 200 | 200 | 13.5 | 164.3 | 168.3 | 5.45 | 5.9616 | 26.012 | 0.00012148
17976 | 1024.5 | 4180 | 0.05 | 0.5159 | 200 | 200 | 13.5 | 164.3 | 168.3 | 5.45 | 5.9615 | 26.0058 | 0.00012145
17977 | 1024.5 | 4180 | 0.05 | 0.5159 | 200 | 200 | 13.5 | 164.3 | 168.3 | 5.45 | 5.9613 | 25.9996 | 0.00012143
17978 | 1024.5 | 4180 | 0.05 | 0.5159 | 200 | 200 | 13.5 | 164.3 | 168.3 | 5.45 | 5.9612 | 25.9934 | 0.0001214
17979 | 1024.5 | 4180 | 0.05 | 0.5159 | 200 | 200 | 13.5 | 164.3 | 168.3 | 5.45 | 5.9611 | 25.9873 | 0.00012137
17980 | 1024.5 | 4180 | 0.05 | 0.5159 | 200 | 200 | 13.5 | 164.3 | 168.3 | 5.45 | 5.961 | 25.9811 | 0.00012134
17981 | 1024.5 | 4180 | 0.05 | 0.5159 | 200 | 200 | 13.5 | 164.3 | 168.3 | 5.45 | 5.9609 | 25.9749 | 0.00012131
17982 | 1024.5 | 4180 | 0.05 | 0.5159 | 200 | 200 | 13.5 | 164.3 | 168.3 | 5.45 | 5.9607 | 25.9687 | 0.00012128
17983 | 1024.5 | 4180 | 0.05 | 0.5159 | 200 | 200 | 13.5 | 164.3 | 168.3 | 5.45 | 5.9606 | 25.9626 | 0.00012125
17984 | 1024.5 | 4180 | 0.05 | 0.5159 | 200 | 200 | 13.5 | 164.3 | 168.3 | 5.45 | 5.9605 | 25.9564 | 0.00012122
17985 | 1024.5 | 4180 | 0.05 | 0.5159 | 200 | 200 | 13.5 | 164.3 | 168.3 | 5.45 | 5.9604 | 25.9502 | 0.00012119
17986 | 1024.5 | 4180 | 0.05 | 0.5159 | 200 | 200 | 13.5 | 164.3 | 168.3 | 5.45 | 5.9602 | 25.9441 | 0.00012117
17987 | 1024.5 | 4180 | 0.05 | 0.5159 | 200 | 200 | 13.5 | 164.3 | 168.3 | 5.45 | 5.9601 | 25.9379 | 0.00012114
17988 | 1024.5 | 4180 | 0.05 | 0.5159 | 200 | 200 | 13.5 | 164.3 | 168.3 | 5.45 | 5.96 | 25.9318 | 0.00012111
17989 | 1024.5 | 4180 | 0.05 | 0.5159 | 200 | 200 | 13.5 | 164.3 | 168.3 | 5.45 | 5.9599 | 25.9256 | 0.00012108
17990 | 1024.5 | 4180 | 0.05 | 0.5159 | 200 | 200 | 13.5 | 164.3 | 168.3 | 5.45 | 5.9598 | 25.9195 | 0.00012105
17991 | 1024.5 | 4180 | 0.05 | 0.5159 | 200 | 200 | 13.5 | 164.3 | 168.3 | 5.45 | 5.9596 | 25.9133 | 0.00012102
17992 | 1024.5 | 4180 | 0.05 | 0.5159 | 200 | 200 | 13.5 | 164.3 | 168.3 | 5.45 | 5.9595 | 25.9071 | 0.00012099
17993 | 1024.5 | 4180 | 0.05 | 0.5159 | 200 | 200 | 13.5 | 164.3 | 168.3 | 5.45 | 5.9594 | 25.901 | 0.00012096
17994 | 1024.5 | 4180 | 0.05 | 0.5159 | 200 | 200 | 13.5 | 164.3 | 168.3 | 5.45 | 5.9593 | 25.8948 | 0.00012094
17995 | 1024.5 | 4180 | 0.05 | 0.5159 | 200 | 200 | 13.5 | 164.3 | 168.3 | 5.45 | 5.9592 | 25.8887 | 0.00012091
17996 | 1024.5 | 4180 | 0.05 | 0.5159 | 200 | 200 | 13.5 | 164.3 | 168.3 | 5.45 | 5.959 | 25.8825 | 0.00012088
17997 | 1024.5 | 4180 | 0.05 | 0.5159 | 200 | 200 | 13.5 | 164.3 | 168.3 | 5.45 | 5.9589 | 25.8764 | 0.00012085
17998 | 1024.5 | 4180 | 0.05 | 0.5159 | 200 | 200 | 13.5 | 164.3 | 168.3 | 5.45 | 5.9588 | 25.8703 | 0.00012082
17999 | 1024.5 | 4180 | 0.05 | 0.5159 | 200 | 200 | 13.5 | 164.3 | 168.3 | 5.45 | 5.9587 | 25.8641 | 0.00012079
18000 | 1024.5 | 4180 | 0.05 | 0.5159 | 200 | 200 | 13.5 | 164.3 | 168.3 | 5.45 | 5.9586 | 25.858 | 0.00012076
18001 | 1024.5 | 4180 | 0.05 | 0.5159 | 200 | 200 | 13.5 | 164.3 | 168.3 | 5.45 | 5.9584 | 25.8518 | 0.00012073
18002 | 1024.5 | 4180 | 0.05 | 0.5159 | 200 | 200 | 13.5 | 164.3 | 168.3 | 5.45 | 5.9583 | 25.8457 | 0.00012071
18003 | 1024.5 | 4180 | 0.05 | 0.5159 | 200 | 200 | 13.5 | 164.3 | 168.3 | 5.45 | 5.9582 | 25.8396 | 0.00012068
18004 | 1024.5 | 4180 | 0.05 | 0.5159 | 200 | 200 | 13.5 | 164.3 | 168.3 | 5.45 | 5.9581 | 25.8334 | 0.00012065
18005 | 1024.5 | 4180 | 0.05 | 0.5159 | 200 | 200 | 13.5 | 164.3 | 168.3 | 5.45 | 5.958 | 25.8273 | 0.00012062
18006 | 1024.5 | 4180 | 0.05 | 0.5159 | 200 | 200 | 13.5 | 164.3 | 168.3 | 5.45 | 5.9578 | 25.8211 | 0.00012059
18007 | 1024.5 | 4180 | 0.05 | 0.5159 | 200 | 200 | 13.5 | 164.3 | 168.3 | 5.45 | 5.9577 | 25.815 | 0.00012056
18008 | 1024.5 | 4180 | 0.05 | 0.5159 | 200 | 200 | 13.5 | 164.3 | 168.3 | 5.45 | 5.9576 | 25.8089 | 0.00012053
18009 | 1024.5 | 4180 | 0.05 | 0.5159 | 200 | 200 | 13.5 | 164.3 | 168.3 | 5.45 | 5.9575 | 25.8028 | 0.00012051
18010 | 1024.5 | 4180 | 0.05 | 0.5159 | 200 | 200 | 13.5 | 164.3 | 168.3 | 5.45 | 5.9573 | 25.7966 | 0.00012048
18011 | 1024.5 | 4180 | 0.05 | 0.5159 | 200 | 200 | 13.5 | 164.3 | 168.3 | 5.45 | 5.9572 | 25.7905 | 0.00012045
18012 | 1024.5 | 4180 | 0.05 | 0.5159 | 200 | 200 | 13.5 | 164.3 | 168.3 | 5.45 | 5.9571 | 25.7844 | 0.00012042
18013 | 1024.5 | 4180 | 0.05 | 0.5159 | 200 | 200 | 13.5 | 164.3 | 168.3 | 5.45 | 5.957 | 25.7783 | 0.00012039
18014 | 1024.5 | 4180 | 0.05 | 0.5159 | 200 | 200 | 13.5 | 164.3 | 168.3 | 5.45 | 5.9569 | 25.7721 | 0.00012036
18015 | 1024.5 | 4180 | 0.05 | 0.5159 | 200 | 200 | 13.5 | 164.3 | 168.3 | 5.45 | 5.9567 | 25.766 | 0.00012033
18016 | 1024.5 | 4180 | 0.05 | 0.5159 | 200 | 200 | 13.5 | 164.3 | 168.3 | 5.45 | 5.9566 | 25.7599 | 0.00012031
18017 | 1024.5 | 4180 | 0.05 | 0.5159 | 200 | 200 | 13.5 | 164.3 | 168.3 | 5.45 | 5.9565 | 25.7538 | 0.00012028
18018 | 1024.5 | 4180 | 0.05 | 0.5159 | 200 | 200 | 13.5 | 164.3 | 168.3 | 5.45 | 5.9564 | 25.7477 | 0.00012025
18019 | 1024.5 | 4180 | 0.05 | 0.5159 | 200 | 200 | 13.5 | 164.3 | 168.3 | 5.45 | 5.9563 | 25.7416 | 0.00012022
18020 | 1024.5 | 4180 | 0.05 | 0.5159 | 200 | 200 | 13.5 | 164.3 | 168.3 | 5.45 | 5.9561 | 25.7354 | 0.00012019
18021 | 1024.5 | 4180 | 0.05 | 0.5159 | 200 | 200 | 13.5 | 164.3 | 168.3 | 5.45 | 5.956 | 25.7293 | 0.00012016
18022 | 1024.5 | 4180 | 0.05 | 0.5159 | 200 | 200 | 13.5 | 164.3 | 168.3 | 5.45 | 5.9559 | 25.7232 | 0.00012013
18023 | 1024.5 | 4180 | 0.05 | 0.5159 | 200 | 200 | 13.5 | 164.3 | 168.3 | 5.45 | 5.9558 | 25.7171 | 0.00012011
18024 | 1024.5 | 4180 | 0.05 | 0.5159 | 200 | 200 | 13.5 | 164.3 | 168.3 | 5.45 | 5.9557 | 25.711 | 0.00012008
18025 | 1024.5 | 4180 | 0.05 | 0.5159 | 200 | 200 | 13.5 | 164.3 | 168.3 | 5.45 | 5.9555 | 25.7049 | 0.00012005
18026 | 1024.5 | 4180 | 0.05 | 0.5159 | 200 | 200 | 13.5 | 164.3 | 168.3 | 5.45 | 5.9554 | 25.6988 | 0.00012002
18027 | 1024.5 | 4180 | 0.05 | 0.5159 | 200 | 200 | 13.5 | 164.3 | 168.3 | 5.45 | 5.9553 | 25.6927 | 0.00011999
18028 | 1024.5 | 4180 | 0.05 | 0.5159 | 200 | 200 | 13.5 | 164.3 | 168.3 | 5.45 | 5.9552 | 25.6866 | 0.00011996
18029 | 1024.5 | 4180 | 0.05 | 0.5159 | 200 | 200 | 13.5 | 164.3 | 168.3 | 5.45 | 5.9551 | 25.6805 | 0.00011993
18030 | 1024.5 | 4180 | 0.05 | 0.5159 | 200 | 200 | 13.5 | 164.3 | 168.3 | 5.45 | 5.9549 | 25.6744 | 0.00011991
18031 | 1024.5 | 4180 | 0.05 | 0.5159 | 200 | 200 | 13.5 | 164.3 | 168.3 | 5.45 | 5.9548 | 25.6683 | 0.00011988
18032 | 1024.5 | 4180 | 0.05 | 0.5159 | 200 | 200 | 13.5 | 164.3 | 168.3 | 5.45 | 5.9547 | 25.6622 | 0.00011985
18033 | 1024.5 | 4180 | 0.05 | 0.5159 | 200 | 200 | 13.5 | 164.3 | 168.3 | 5.45 | 5.9546 | 25.6561 | 0.00011982
18034 | 1024.5 | 4180 | 0.05 | 0.5159 | 200 | 200 | 13.5 | 164.3 | 168.3 | 5.45 | 5.9545 | 25.65 | 0.00011979
18035 | 1024.5 | 4180 | 0.05 | 0.5159 | 200 | 200 | 13.5 | 164.3 | 168.3 | 5.45 | 5.9543 | 25.6439 | 0.00011976
18036 | 1024.5 | 4180 | 0.05 | 0.5159 | 200 | 200 | 13.5 | 164.3 | 168.3 | 5.45 | 5.9542 | 25.6378 | 0.00011974
18037 | 1024.5 | 4180 | 0.05 | 0.5159 | 200 | 200 | 13.5 | 164.3 | 168.3 | 5.45 | 5.9541 | 25.6317 | 0.00011971
18038 | 1024.5 | 4180 | 0.05 | 0.5159 | 200 | 200 | 13.5 | 164.3 | 168.3 | 5.45 | 5.954 | 25.6257 | 0.00011968
18039 | 1024.5 | 4180 | 0.05 | 0.5159 | 200 | 200 | 13.5 | 164.3 | 168.3 | 5.45 | 5.9539 | 25.6196 | 0.00011965
18040 | 1024.5 | 4180 | 0.05 | 0.5159 | 200 | 200 | 13.5 | 164.3 | 168.3 | 5.45 | 5.9537 | 25.6135 | 0.00011962
18041 | 1024.5 | 4180 | 0.05 | 0.5159 | 200 | 200 | 13.5 | 164.3 | 168.3 | 5.45 | 5.9536 | 25.6074 | 0.00011959
18042 | 1024.5 | 4180 | 0.05 | 0.5159 | 200 | 200 | 13.5 | 164.3 | 168.3 | 5.45 | 5.9535 | 25.6013 | 0.00011957
18043 | 1024.5 | 4180 | 0.05 | 0.5159 | 200 | 200 | 13.5 | 164.3 | 168.3 | 5.45 | 5.9534 | 25.5952 | 0.00011954
18044 | 1024.5 | 4180 | 0.05 | 0.5159 | 200 | 200 | 13.5 | 164.3 | 168.3 | 5.45 | 5.9533 | 25.5892 | 0.00011951
18045 | 1024.5 | 4180 | 0.05 | 0.5159 | 200 | 200 | 13.5 | 164.3 | 168.3 | 5.45 | 5.9531 | 25.5831 | 0.00011948
18046 | 1024.5 | 4180 | 0.05 | 0.5159 | 200 | 200 | 13.5 | 164.3 | 168.3 | 5.45 | 5.953 | 25.577 | 0.00011945
18047 | 1024.5 | 4180 | 0.05 | 0.5159 | 200 | 200 | 13.5 | 164.3 | 168.3 | 5.45 | 5.9529 | 25.5709 | 0.00011942
18048 | 1024.5 | 4180 | 0.05 | 0.5159 | 200 | 200 | 13.5 | 164.3 | 168.3 | 5.45 | 5.9528 | 25.5649 | 0.00011939
18049 | 1024.5 | 4180 | 0.05 | 0.5159 | 200 | 200 | 13.5 | 164.3 | 168.3 | 5.45 | 5.9527 | 25.5588 | 0.00011937
18050 | 1024.5 | 4180 | 0.05 | 0.5159 | 200 | 200 | 13.5 | 164.3 | 168.3 | 5.45 | 5.9526 | 25.5527 | 0.00011934
18051 | 1024.5 | 4180 | 0.05 | 0.5159 | 200 | 200 | 13.5 | 164.3 | 168.3 | 5.45 | 5.9524 | 25.5467 | 0.00011931
18052 | 1024.5 | 4180 | 0.05 | 0.5159 | 200 | 200 | 13.5 | 164.3 | 168.3 | 5.45 | 5.9523 | 25.5406 | 0.00011928
18053 | 1024.5 | 4180 | 0.05 | 0.5159 | 200 | 200 | 13.5 | 164.3 | 168.3 | 5.45 | 5.9522 | 25.5345 | 0.00011925
18054 | 1024.5 | 4180 | 0.05 | 0.5159 | 200 | 200 | 13.5 | 164.3 | 168.3 | 5.45 | 5.9521 | 25.5285 | 0.00011922
18055 | 1024.5 | 4180 | 0.05 | 0.5159 | 200 | 200 | 13.5 | 164.3 | 168.3 | 5.45 | 5.952 | 25.5224 | 0.0001192
18056 | 1024.5 | 4180 | 0.05 | 0.5159 | 200 | 200 | 13.5 | 164.3 | 168.3 | 5.45 | 5.9518 | 25.5163 | 0.00011917
18057 | 1024.5 | 4180 | 0.05 | 0.5159 | 200 | 200 | 13.5 | 164.3 | 168.3 | 5.45 | 5.9517 | 25.5103 | 0.00011914
18058 | 1024.5 | 4180 | 0.05 | 0.5159 | 200 | 200 | 13.5 | 164.3 | 168.3 | 5.45 | 5.9516 | 25.5042 | 0.00011911
18059 | 1024.5 | 4180 | 0.05 | 0.5159 | 200 | 200 | 13.5 | 164.3 | 168.3 | 5.45 | 5.9515 | 25.4982 | 0.00011908
18060 | 1024.5 | 4180 | 0.05 | 0.5159 | 200 | 200 | 13.5 | 164.3 | 168.3 | 5.45 | 5.9514 | 25.4921 | 0.00011906
18061 | 1024.5 | 4180 | 0.05 | 0.5159 | 200 | 200 | 13.5 | 164.3 | 168.3 | 5.45 | 5.9512 | 25.4861 | 0.00011903
18062 | 1024.5 | 4180 | 0.05 | 0.5159 | 200 | 200 | 13.5 | 164.3 | 168.3 | 5.45 | 5.9511 | 25.48 | 0.000119
18063 | 1024.5 | 4180 | 0.05 | 0.5159 | 200 | 200 | 13.5 | 164.3 | 168.3 | 5.45 | 5.951 | 25.474 | 0.00011897
18064 | 1024.5 | 4180 | 0.05 | 0.5159 | 200 | 200 | 13.5 | 164.3 | 168.3 | 5.45 | 5.9509 | 25.4679 | 0.00011894
18065 | 1024.5 | 4180 | 0.05 | 0.5159 | 200 | 200 | 13.5 | 164.3 | 168.3 | 5.45 | 5.9508 | 25.4619 | 0.00011891
18066 | 1024.5 | 4180 | 0.05 | 0.5159 | 200 | 200 | 13.5 | 164.3 | 168.3 | 5.45 | 5.9506 | 25.4558 | 0.00011889
18067 | 1024.5 | 4180 | 0.05 | 0.5159 | 200 | 200 | 13.5 | 164.3 | 168.3 | 5.45 | 5.9505 | 25.4498 | 0.00011886
18068 | 1024.5 | 4180 | 0.05 | 0.5159 | 200 | 200 | 13.5 | 164.3 | 168.3 | 5.45 | 5.9504 | 25.4437 | 0.00011883
18069 | 1024.5 | 4180 | 0.05 | 0.5159 | 200 | 200 | 13.5 | 164.3 | 168.3 | 5.45 | 5.9503 | 25.4377 | 0.0001188
18070 | 1024.5 | 4180 | 0.05 | 0.5159 | 200 | 200 | 13.5 | 164.3 | 168.3 | 5.45 | 5.9502 | 25.4316 | 0.00011877
18071 | 1024.5 | 4180 | 0.05 | 0.5159 | 200 | 200 | 13.5 | 164.3 | 168.3 | 5.45 | 5.9501 | 25.4256 | 0.00011874
18072 | 1024.5 | 4180 | 0.05 | 0.5159 | 200 | 200 | 13.5 | 164.3 | 168.3 | 5.45 | 5.9499 | 25.4196 | 0.00011872
18073 | 1024.5 | 4180 | 0.05 | 0.5159 | 200 | 200 | 13.5 | 164.3 | 168.3 | 5.45 | 5.9498 | 25.4135 | 0.00011869
18074 | 1024.5 | 4180 | 0.05 | 0.5159 | 200 | 200 | 13.5 | 164.3 | 168.3 | 5.45 | 5.9497 | 25.4075 | 0.00011866
18075 | 1024.5 | 4180 | 0.05 | 0.5159 | 200 | 200 | 13.5 | 164.3 | 168.3 | 5.45 | 5.9496 | 25.4015 | 0.00011863
18076 | 1024.5 | 4180 | 0.05 | 0.5159 | 200 | 200 | 13.5 | 164.3 | 168.3 | 5.45 | 5.9495 | 25.3954 | 0.0001186
18077 | 1024.5 | 4180 | 0.05 | 0.5159 | 200 | 200 | 13.5 | 164.3 | 168.3 | 5.45 | 5.9493 | 25.3894 | 0.00011858
18078 | 1024.5 | 4180 | 0.05 | 0.5159 | 200 | 200 | 13.5 | 164.3 | 168.3 | 5.45 | 5.9492 | 25.3834 | 0.00011855
18079 | 1024.5 | 4180 | 0.05 | 0.5159 | 200 | 200 | 13.5 | 164.3 | 168.3 | 5.45 | 5.9491 | 25.3773 | 0.00011852
18080 | 1024.5 | 4180 | 0.05 | 0.5159 | 200 | 200 | 13.5 | 164.3 | 168.3 | 5.45 | 5.949 | 25.3713 | 0.00011849
18081 | 1024.5 | 4180 | 0.05 | 0.5159 | 200 | 200 | 13.5 | 164.3 | 168.3 | 5.45 | 5.9489 | 25.3653 | 0.00011846
18082 | 1024.5 | 4180 | 0.05 | 0.5159 | 200 | 200 | 13.5 | 164.3 | 168.3 | 5.45 | 5.9487 | 25.3593 | 0.00011843
18083 | 1024.5 | 4180 | 0.05 | 0.5159 | 200 | 200 | 13.5 | 164.3 | 168.3 | 5.45 | 5.9486 | 25.3532 | 0.00011841
18084 | 1024.5 | 4180 | 0.05 | 0.5159 | 200 | 200 | 13.5 | 164.3 | 168.3 | 5.45 | 5.9485 | 25.3472 | 0.00011838
18085 | 1024.5 | 4180 | 0.05 | 0.5159 | 200 | 200 | 13.5 | 164.3 | 168.3 | 5.45 | 5.9484 | 25.3412 | 0.00011835
18086 | 1024.5 | 4180 | 0.05 | 0.5159 | 200 | 200 | 13.5 | 164.3 | 168.3 | 5.45 | 5.9483 | 25.3352 | 0.00011832
18087 | 1024.5 | 4180 | 0.05 | 0.5159 | 200 | 200 | 13.5 | 164.3 | 168.3 | 5.45 | 5.9482 | 25.3292 | 0.00011829
18088 | 1024.5 | 4180 | 0.05 | 0.5159 | 200 | 200 | 13.5 | 164.3 | 168.3 | 5.45 | 5.948 | 25.3232 | 0.00011827
18089 | 1024.5 | 4180 | 0.05 | 0.5159 | 200 | 200 | 13.5 | 164.3 | 168.3 | 5.45 | 5.9479 | 25.3171 | 0.00011824
18090 | 1024.5 | 4180 | 0.05 | 0.5159 | 200 | 200 | 13.5 | 164.3 | 168.3 | 5.45 | 5.9478 | 25.3111 | 0.00011821
18091 | 1024.5 | 4180 | 0.05 | 0.5159 | 200 | 200 | 13.5 | 164.3 | 168.3 | 5.45 | 5.9477 | 25.3051 | 0.00011818
18092 | 1024.5 | 4180 | 0.05 | 0.5159 | 200 | 200 | 13.5 | 164.3 | 168.3 | 5.45 | 5.9476 | 25.2991 | 0.00011815
18093 | 1024.5 | 4180 | 0.05 | 0.5159 | 200 | 200 | 13.5 | 164.3 | 168.3 | 5.45 | 5.9474 | 25.2931 | 0.00011813
18094 | 1024.5 | 4180 | 0.05 | 0.5159 | 200 | 200 | 13.5 | 164.3 | 168.3 | 5.45 | 5.9473 | 25.2871 | 0.0001181
18095 | 1024.5 | 4180 | 0.05 | 0.5159 | 200 | 200 | 13.5 | 164.3 | 168.3 | 5.45 | 5.9472 | 25.2811 | 0.00011807
18096 | 1024.5 | 4180 | 0.05 | 0.5159 | 200 | 200 | 13.5 | 164.3 | 168.3 | 5.45 | 5.9471 | 25.2751 | 0.00011804
18097 | 1024.5 | 4180 | 0.05 | 0.5159 | 200 | 200 | 13.5 | 164.3 | 168.3 | 5.45 | 5.947 | 25.2691 | 0.00011801
18098 | 1024.5 | 4180 | 0.05 | 0.5159 | 200 | 200 | 13.5 | 164.3 | 168.3 | 5.45 | 5.9469 | 25.2631 | 0.00011799
18099 | 1024.5 | 4180 | 0.05 | 0.5159 | 200 | 200 | 13.5 | 164.3 | 168.3 | 5.45 | 5.9467 | 25.2571 | 0.00011796
18100 | 1024.5 | 4180 | 0.05 | 0.5159 | 200 | 200 | 13.5 | 164.3 | 168.3 | 5.45 | 5.9466 | 25.2511 | 0.00011793
18101 | 1024.5 | 4180 | 0.05 | 0.5159 | 200 | 200 | 13.5 | 164.3 | 168.3 | 5.45 | 5.9465 | 25.2451 | 0.0001179
18102 | 1024.5 | 4180 | 0.05 | 0.5159 | 200 | 200 | 13.5 | 164.3 | 168.3 | 5.45 | 5.9464 | 25.2391 | 0.00011787
18103 | 1024.5 | 4180 | 0.05 | 0.5159 | 200 | 200 | 13.5 | 164.3 | 168.3 | 5.45 | 5.9463 | 25.2331 | 0.00011785
18104 | 1024.5 | 4180 | 0.05 | 0.5159 | 200 | 200 | 13.5 | 164.3 | 168.3 | 5.45 | 5.9461 | 25.2271 | 0.00011782
18105 | 1024.5 | 4180 | 0.05 | 0.5159 | 200 | 200 | 13.5 | 164.3 | 168.3 | 5.45 | 5.946 | 25.2211 | 0.00011779
18106 | 1024.5 | 4180 | 0.05 | 0.5159 | 200 | 200 | 13.5 | 164.3 | 168.3 | 5.45 | 5.9459 | 25.2151 | 0.00011776
18107 | 1024.5 | 4180 | 0.05 | 0.5159 | 200 | 200 | 13.5 | 164.3 | 168.3 | 5.45 | 5.9458 | 25.2092 | 0.00011773
18108 | 1024.5 | 4180 | 0.05 | 0.5159 | 200 | 200 | 13.5 | 164.3 | 168.3 | 5.45 | 5.9457 | 25.2032 | 0.00011771
18109 | 1024.5 | 4180 | 0.05 | 0.5159 | 200 | 200 | 13.5 | 164.3 | 168.3 | 5.45 | 5.9456 | 25.1972 | 0.00011768
18110 | 1024.5 | 4180 | 0.05 | 0.5159 | 200 | 200 | 13.5 | 164.3 | 168.3 | 5.45 | 5.9454 | 25.1912 | 0.00011765
18111 | 1024.5 | 4180 | 0.05 | 0.5159 | 200 | 200 | 13.5 | 164.3 | 168.3 | 5.45 | 5.9453 | 25.1852 | 0.00011762
18112 | 1024.5 | 4180 | 0.05 | 0.5159 | 200 | 200 | 13.5 | 164.3 | 168.3 | 5.45 | 5.9452 | 25.1792 | 0.00011759
18113 | 1024.5 | 4180 | 0.05 | 0.5159 | 200 | 200 | 13.5 | 164.3 | 168.3 | 5.45 | 5.9451 | 25.1733 | 0.00011757
18114 | 1024.5 | 4180 | 0.05 | 0.5159 | 200 | 200 | 13.5 | 164.3 | 168.3 | 5.45 | 5.945 | 25.1673 | 0.00011754
18115 | 1024.5 | 4180 | 0.05 | 0.5159 | 200 | 200 | 13.5 | 164.3 | 168.3 | 5.45 | 5.9449 | 25.1613 | 0.00011751
18116 | 1024.5 | 4180 | 0.05 | 0.5159 | 200 | 200 | 13.5 | 164.3 | 168.3 | 5.45 | 5.9447 | 25.1553 | 0.00011748
18117 | 1024.5 | 4180 | 0.05 | 0.5159 | 200 | 200 | 13.5 | 164.3 | 168.3 | 5.45 | 5.9446 | 25.1494 | 0.00011745
18118 | 1024.5 | 4180 | 0.05 | 0.5159 | 200 | 200 | 13.5 | 164.3 | 168.3 | 5.45 | 5.9445 | 25.1434 | 0.00011743
18119 | 1024.5 | 4180 | 0.05 | 0.5159 | 200 | 200 | 13.5 | 164.3 | 168.3 | 5.45 | 5.9444 | 25.1374 | 0.0001174
18120 | 1024.5 | 4180 | 0.05 | 0.5159 | 200 | 200 | 13.5 | 164.3 | 168.3 | 5.45 | 5.9443 | 25.1314 | 0.00011737
18121 | 1024.5 | 4180 | 0.05 | 0.5159 | 200 | 200 | 13.5 | 164.3 | 168.3 | 5.45 | 5.9441 | 25.1255 | 0.00011734
18122 | 1024.5 | 4180 | 0.05 | 0.5159 | 200 | 200 | 13.5 | 164.3 | 168.3 | 5.45 | 5.944 | 25.1195 | 0.00011731
18123 | 1024.5 | 4180 | 0.05 | 0.5159 | 200 | 200 | 13.5 | 164.3 | 168.3 | 5.45 | 5.9439 | 25.1135 | 0.00011729
18124 | 1024.5 | 4180 | 0.05 | 0.5159 | 200 | 200 | 13.5 | 164.3 | 168.3 | 5.45 | 5.9438 | 25.1076 | 0.00011726
18125 | 1024.5 | 4180 | 0.05 | 0.5159 | 200 | 200 | 13.5 | 164.3 | 168.3 | 5.45 | 5.9437 | 25.1016 | 0.00011723
18126 | 1024.5 | 4180 | 0.05 | 0.5159 | 200 | 200 | 13.5 | 164.3 | 168.3 | 5.45 | 5.9436 | 25.0957 | 0.0001172
18127 | 1024.5 | 4180 | 0.05 | 0.5159 | 200 | 200 | 13.5 | 164.3 | 168.3 | 5.45 | 5.9434 | 25.0897 | 0.00011718
18128 | 1024.5 | 4180 | 0.05 | 0.5159 | 200 | 200 | 13.5 | 164.3 | 168.3 | 5.45 | 5.9433 | 25.0837 | 0.00011715
18129 | 1024.5 | 4180 | 0.05 | 0.5159 | 200 | 200 | 13.5 | 164.3 | 168.3 | 5.45 | 5.9432 | 25.0778 | 0.00011712
18130 | 1024.5 | 4180 | 0.05 | 0.5159 | 200 | 200 | 13.5 | 164.3 | 168.3 | 5.45 | 5.9431 | 25.0718 | 0.00011709
18131 | 1024.5 | 4180 | 0.05 | 0.5159 | 200 | 200 | 13.5 | 164.3 | 168.3 | 5.45 | 5.943 | 25.0659 | 0.00011706
18132 | 1024.5 | 4180 | 0.05 | 0.5159 | 200 | 200 | 13.5 | 164.3 | 168.3 | 5.45 | 5.9429 | 25.0599 | 0.00011704
18133 | 1024.5 | 4180 | 0.05 | 0.5159 | 200 | 200 | 13.5 | 164.3 | 168.3 | 5.45 | 5.9427 | 25.054 | 0.00011701
18134 | 1024.5 | 4180 | 0.05 | 0.5159 | 200 | 200 | 13.5 | 164.3 | 168.3 | 5.45 | 5.9426 | 25.048 | 0.00011698
18135 | 1024.5 | 4180 | 0.05 | 0.5159 | 200 | 200 | 13.5 | 164.3 | 168.3 | 5.45 | 5.9425 | 25.0421 | 0.00011695
18136 | 1024.5 | 4180 | 0.05 | 0.5159 | 200 | 200 | 13.5 | 164.3 | 168.3 | 5.45 | 5.9424 | 25.0361 | 0.00011693
18137 | 1024.5 | 4180 | 0.05 | 0.5159 | 200 | 200 | 13.5 | 164.3 | 168.3 | 5.45 | 5.9423 | 25.0302 | 0.0001169
18138 | 1024.5 | 4180 | 0.05 | 0.5159 | 200 | 200 | 13.5 | 164.3 | 168.3 | 5.45 | 5.9422 | 25.0242 | 0.00011687
18139 | 1024.5 | 4180 | 0.05 | 0.5159 | 200 | 200 | 13.5 | 164.3 | 168.3 | 5.45 | 5.942 | 25.0183 | 0.00011684
18140 | 1024.5 | 4180 | 0.05 | 0.5159 | 200 | 200 | 13.5 | 164.3 | 168.3 | 5.45 | 5.9419 | 25.0124 | 0.00011681
18141 | 1024.5 | 4180 | 0.05 | 0.5159 | 200 | 200 | 13.5 | 164.3 | 168.3 | 5.45 | 5.9418 | 25.0064 | 0.00011679
18142 | 1024.5 | 4180 | 0.05 | 0.5159 | 200 | 200 | 13.5 | 164.3 | 168.3 | 5.45 | 5.9417 | 25.0005 | 0.00011676
18143 | 1024.5 | 4180 | 0.05 | 0.5159 | 200 | 200 | 13.5 | 164.3 | 168.3 | 5.45 | 5.9416 | 24.9945 | 0.00011673
18144 | 1024.5 | 4180 | 0.05 | 0.5159 | 200 | 200 | 13.5 | 164.3 | 168.3 | 5.45 | 5.9415 | 24.9886 | 0.0001167
18145 | 1024.5 | 4180 | 0.05 | 0.5159 | 200 | 200 | 13.5 | 164.3 | 168.3 | 5.45 | 5.9413 | 24.9827 | 0.00011668
18146 | 1024.5 | 4180 | 0.05 | 0.5159 | 200 | 200 | 13.5 | 164.3 | 168.3 | 5.45 | 5.9412 | 24.9767 | 0.00011665
18147 | 1024.5 | 4180 | 0.05 | 0.5159 | 200 | 200 | 13.5 | 164.3 | 168.3 | 5.45 | 5.9411 | 24.9708 | 0.00011662
18148 | 1024.5 | 4180 | 0.05 | 0.5159 | 200 | 200 | 13.5 | 164.3 | 168.3 | 5.45 | 5.941 | 24.9649 | 0.00011659
18149 | 1024.5 | 4180 | 0.05 | 0.5159 | 200 | 200 | 13.5 | 164.3 | 168.3 | 5.45 | 5.9409 | 24.9589 | 0.00011656
18150 | 1024.5 | 4180 | 0.05 | 0.5159 | 200 | 200 | 13.5 | 164.3 | 168.3 | 5.45 | 5.9408 | 24.953 | 0.00011654
18151 | 1024.5 | 4180 | 0.05 | 0.5159 | 200 | 200 | 13.5 | 164.3 | 168.3 | 5.45 | 5.9406 | 24.9471 | 0.00011651
18152 | 1024.5 | 4180 | 0.05 | 0.5159 | 200 | 200 | 13.5 | 164.3 | 168.3 | 5.45 | 5.9405 | 24.9412 | 0.00011648
18153 | 1024.5 | 4180 | 0.05 | 0.5159 | 200 | 200 | 13.5 | 164.3 | 168.3 | 5.45 | 5.9404 | 24.9352 | 0.00011645
18154 | 1024.5 | 4180 | 0.05 | 0.5159 | 200 | 200 | 13.5 | 164.3 | 168.3 | 5.45 | 5.9403 | 24.9293 | 0.00011643
18155 | 1024.5 | 4180 | 0.05 | 0.5159 | 200 | 200 | 13.5 | 164.3 | 168.3 | 5.45 | 5.9402 | 24.9234 | 0.0001164
18156 | 1024.5 | 4180 | 0.05 | 0.5159 | 200 | 200 | 13.5 | 164.3 | 168.3 | 5.45 | 5.9401 | 24.9175 | 0.00011637
18157 | 1024.5 | 4180 | 0.05 | 0.5159 | 200 | 200 | 13.5 | 164.3 | 168.3 | 5.45 | 5.9399 | 24.9116 | 0.00011634
18158 | 1024.5 | 4180 | 0.05 | 0.5159 | 200 | 200 | 13.5 | 164.3 | 168.3 | 5.45 | 5.9398 | 24.9057 | 0.00011632
18159 | 1024.5 | 4180 | 0.05 | 0.5159 | 200 | 200 | 13.5 | 164.3 | 168.3 | 5.45 | 5.9397 | 24.8997 | 0.00011629
18160 | 1024.5 | 4180 | 0.05 | 0.5159 | 200 | 200 | 13.5 | 164.3 | 168.3 | 5.45 | 5.9396 | 24.8938 | 0.00011626
18161 | 1024.5 | 4180 | 0.05 | 0.5159 | 200 | 200 | 13.5 | 164.3 | 168.3 | 5.45 | 5.9395 | 24.8879 | 0.00011623
18162 | 1024.5 | 4180 | 0.05 | 0.5159 | 200 | 200 | 13.5 | 164.3 | 168.3 | 5.45 | 5.9394 | 24.882 | 0.00011621
18163 | 1024.5 | 4180 | 0.05 | 0.5159 | 200 | 200 | 13.5 | 164.3 | 168.3 | 5.45 | 5.9392 | 24.8761 | 0.00011618
18164 | 1024.5 | 4180 | 0.05 | 0.5159 | 200 | 200 | 13.5 | 164.3 | 168.3 | 5.45 | 5.9391 | 24.8702 | 0.00011615
18165 | 1024.5 | 4180 | 0.05 | 0.5159 | 200 | 200 | 13.5 | 164.3 | 168.3 | 5.45 | 5.939 | 24.8643 | 0.00011612
18166 | 1024.5 | 4180 | 0.05 | 0.5159 | 200 | 200 | 13.5 | 164.3 | 168.3 | 5.45 | 5.9389 | 24.8584 | 0.0001161
18167 | 1024.5 | 4180 | 0.05 | 0.5159 | 200 | 200 | 13.5 | 164.3 | 168.3 | 5.45 | 5.9388 | 24.8525 | 0.00011607
18168 | 1024.5 | 4180 | 0.05 | 0.5159 | 200 | 200 | 13.5 | 164.3 | 168.3 | 5.45 | 5.9387 | 24.8466 | 0.00011604
18169 | 1024.5 | 4180 | 0.05 | 0.5159 | 200 | 200 | 13.5 | 164.3 | 168.3 | 5.45 | 5.9385 | 24.8407 | 0.00011601
18170 | 1024.5 | 4180 | 0.05 | 0.5159 | 200 | 200 | 13.5 | 164.3 | 168.3 | 5.45 | 5.9384 | 24.8348 | 0.00011599
18171 | 1024.5 | 4180 | 0.05 | 0.5159 | 200 | 200 | 13.5 | 164.3 | 168.3 | 5.45 | 5.9383 | 24.8289 | 0.00011596
18172 | 1024.5 | 4180 | 0.05 | 0.5159 | 200 | 200 | 13.5 | 164.3 | 168.3 | 5.45 | 5.9382 | 24.823 | 0.00011593
18173 | 1024.5 | 4180 | 0.05 | 0.5159 | 200 | 200 | 13.5 | 164.3 | 168.3 | 5.45 | 5.9381 | 24.8171 | 0.0001159
18174 | 1024.5 | 4180 | 0.05 | 0.5159 | 200 | 200 | 13.5 | 164.3 | 168.3 | 5.45 | 5.938 | 24.8112 | 0.00011587
18175 | 1024.5 | 4180 | 0.05 | 0.5159 | 200 | 200 | 13.5 | 164.3 | 168.3 | 5.45 | 5.9379 | 24.8053 | 0.00011585
18176 | 1024.5 | 4180 | 0.05 | 0.5159 | 200 | 200 | 13.5 | 164.3 | 168.3 | 5.45 | 5.9377 | 24.7994 | 0.00011582
18177 | 1024.5 | 4180 | 0.05 | 0.5159 | 200 | 200 | 13.5 | 164.3 | 168.3 | 5.45 | 5.9376 | 24.7935 | 0.00011579
18178 | 1024.5 | 4180 | 0.05 | 0.5159 | 200 | 200 | 13.5 | 164.3 | 168.3 | 5.45 | 5.9375 | 24.7876 | 0.00011576
18179 | 1024.5 | 4180 | 0.05 | 0.5159 | 200 | 200 | 13.5 | 164.3 | 168.3 | 5.45 | 5.9374 | 24.7818 | 0.00011574
18180 | 1024.5 | 4180 | 0.05 | 0.5159 | 200 | 200 | 13.5 | 164.3 | 168.3 | 5.45 | 5.9373 | 24.7759 | 0.00011571
18181 | 1024.5 | 4180 | 0.05 | 0.5159 | 200 | 200 | 13.5 | 164.3 | 168.3 | 5.45 | 5.9372 | 24.77 | 0.00011568
18182 | 1024.5 | 4180 | 0.05 | 0.5159 | 200 | 200 | 13.5 | 164.3 | 168.3 | 5.45 | 5.937 | 24.7641 | 0.00011565
18183 | 1024.5 | 4180 | 0.05 | 0.5159 | 200 | 200 | 13.5 | 164.3 | 168.3 | 5.45 | 5.9369 | 24.7582 | 0.00011563
18184 | 1024.5 | 4180 | 0.05 | 0.5159 | 200 | 200 | 13.5 | 164.3 | 168.3 | 5.45 | 5.9368 | 24.7523 | 0.0001156
18185 | 1024.5 | 4180 | 0.05 | 0.5159 | 200 | 200 | 13.5 | 164.3 | 168.3 | 5.45 | 5.9367 | 24.7465 | 0.00011557
18186 | 1024.5 | 4180 | 0.05 | 0.5159 | 200 | 200 | 13.5 | 164.3 | 168.3 | 5.45 | 5.9366 | 24.7406 | 0.00011555
18187 | 1024.5 | 4180 | 0.05 | 0.5159 | 200 | 200 | 13.5 | 164.3 | 168.3 | 5.45 | 5.9365 | 24.7347 | 0.00011552
18188 | 1024.5 | 4180 | 0.05 | 0.5159 | 200 | 200 | 13.5 | 164.3 | 168.3 | 5.45 | 5.9363 | 24.7288 | 0.00011549
18189 | 1024.5 | 4180 | 0.05 | 0.5159 | 200 | 200 | 13.5 | 164.3 | 168.3 | 5.45 | 5.9362 | 24.723 | 0.00011546
18190 | 1024.5 | 4180 | 0.05 | 0.5159 | 200 | 200 | 13.5 | 164.3 | 168.3 | 5.45 | 5.9361 | 24.7171 | 0.00011544
18191 | 1024.5 | 4180 | 0.05 | 0.5159 | 200 | 200 | 13.5 | 164.3 | 168.3 | 5.45 | 5.936 | 24.7112 | 0.00011541
18192 | 1024.5 | 4180 | 0.05 | 0.5159 | 200 | 200 | 13.5 | 164.3 | 168.3 | 5.45 | 5.9359 | 24.7054 | 0.00011538
18193 | 1024.5 | 4180 | 0.05 | 0.5159 | 200 | 200 | 13.5 | 164.3 | 168.3 | 5.45 | 5.9358 | 24.6995 | 0.00011535
18194 | 1024.5 | 4180 | 0.05 | 0.5159 | 200 | 200 | 13.5 | 164.3 | 168.3 | 5.45 | 5.9357 | 24.6936 | 0.00011533
18195 | 1024.5 | 4180 | 0.05 | 0.5159 | 200 | 200 | 13.5 | 164.3 | 168.3 | 5.45 | 5.9355 | 24.6878 | 0.0001153
18196 | 1024.5 | 4180 | 0.05 | 0.5159 | 200 | 200 | 13.5 | 164.3 | 168.3 | 5.45 | 5.9354 | 24.6819 | 0.00011527
18197 | 1024.5 | 4180 | 0.05 | 0.5159 | 200 | 200 | 13.5 | 164.3 | 168.3 | 5.45 | 5.9353 | 24.676 | 0.00011524
18198 | 1024.5 | 4180 | 0.05 | 0.5159 | 200 | 200 | 13.5 | 164.3 | 168.3 | 5.45 | 5.9352 | 24.6702 | 0.00011522
18199 | 1024.5 | 4180 | 0.05 | 0.5159 | 200 | 200 | 13.5 | 164.3 | 168.3 | 5.45 | 5.9351 | 24.6643 | 0.00011519
18200 | 1024.5 | 4180 | 0.05 | 0.5159 | 200 | 200 | 13.5 | 164.3 | 168.3 | 5.45 | 5.935 | 24.6585 | 0.00011516
18201 | 1024.5 | 4180 | 0.05 | 0.5159 | 200 | 200 | 13.5 | 164.3 | 168.3 | 5.45 | 5.9348 | 24.6526 | 0.00011513
18202 | 1024.5 | 4180 | 0.05 | 0.5159 | 200 | 200 | 13.5 | 164.3 | 168.3 | 5.45 | 5.9347 | 24.6468 | 0.00011511
18203 | 1024.5 | 4180 | 0.05 | 0.5159 | 200 | 200 | 13.5 | 164.3 | 168.3 | 5.45 | 5.9346 | 24.6409 | 0.00011508
18204 | 1024.5 | 4180 | 0.05 | 0.5159 | 200 | 200 | 13.5 | 164.3 | 168.3 | 5.45 | 5.9345 | 24.6351 | 0.00011505
18205 | 1024.5 | 4180 | 0.05 | 0.5159 | 200 | 200 | 13.5 | 164.3 | 168.3 | 5.45 | 5.9344 | 24.6292 | 0.00011502
18206 | 1024.5 | 4180 | 0.05 | 0.5159 | 200 | 200 | 13.5 | 164.3 | 168.3 | 5.45 | 5.9343 | 24.6234 | 0.000115
18207 | 1024.5 | 4180 | 0.05 | 0.5159 | 200 | 200 | 13.5 | 164.3 | 168.3 | 5.45 | 5.9342 | 24.6175 | 0.00011497
18208 | 1024.5 | 4180 | 0.05 | 0.5159 | 200 | 200 | 13.5 | 164.3 | 168.3 | 5.45 | 5.934 | 24.6117 | 0.00011494
18209 | 1024.5 | 4180 | 0.05 | 0.5159 | 200 | 200 | 13.5 | 164.3 | 168.3 | 5.45 | 5.9339 | 24.6058 | 0.00011492
18210 | 1024.5 | 4180 | 0.05 | 0.5159 | 200 | 200 | 13.5 | 164.3 | 168.3 | 5.45 | 5.9338 | 24.6 | 0.00011489
18211 | 1024.5 | 4180 | 0.05 | 0.5159 | 200 | 200 | 13.5 | 164.3 | 168.3 | 5.45 | 5.9337 | 24.5941 | 0.00011486
18212 | 1024.5 | 4180 | 0.05 | 0.5159 | 200 | 200 | 13.5 | 164.3 | 168.3 | 5.45 | 5.9336 | 24.5883 | 0.00011483
18213 | 1024.5 | 4180 | 0.05 | 0.5159 | 200 | 200 | 13.5 | 164.3 | 168.3 | 5.45 | 5.9335 | 24.5825 | 0.00011481
18214 | 1024.5 | 4180 | 0.05 | 0.5159 | 200 | 200 | 13.5 | 164.3 | 168.3 | 5.45 | 5.9334 | 24.5766 | 0.00011478
18215 | 1024.5 | 4180 | 0.05 | 0.5159 | 200 | 200 | 13.5 | 164.3 | 168.3 | 5.45 | 5.9332 | 24.5708 | 0.00011475
18216 | 1024.5 | 4180 | 0.05 | 0.5159 | 200 | 200 | 13.5 | 164.3 | 168.3 | 5.45 | 5.9331 | 24.5649 | 0.00011472
18217 | 1024.5 | 4180 | 0.05 | 0.5159 | 200 | 200 | 13.5 | 164.3 | 168.3 | 5.45 | 5.933 | 24.5591 | 0.0001147
18218 | 1024.5 | 4180 | 0.05 | 0.5159 | 200 | 200 | 13.5 | 164.3 | 168.3 | 5.45 | 5.9329 | 24.5533 | 0.00011467
18219 | 1024.5 | 4180 | 0.05 | 0.5159 | 200 | 200 | 13.5 | 164.3 | 168.3 | 5.45 | 5.9328 | 24.5474 | 0.00011464
18220 | 1024.5 | 4180 | 0.05 | 0.5159 | 200 | 200 | 13.5 | 164.3 | 168.3 | 5.45 | 5.9327 | 24.5416 | 0.00011462
18221 | 1024.5 | 4180 | 0.05 | 0.5159 | 200 | 200 | 13.5 | 164.3 | 168.3 | 5.45 | 5.9326 | 24.5358 | 0.00011459
18222 | 1024.5 | 4180 | 0.05 | 0.5159 | 200 | 200 | 13.5 | 164.3 | 168.3 | 5.45 | 5.9324 | 24.53 | 0.00011456
18223 | 1024.5 | 4180 | 0.05 | 0.5159 | 200 | 200 | 13.5 | 164.3 | 168.3 | 5.45 | 5.9323 | 24.5241 | 0.00011453
18224 | 1024.5 | 4180 | 0.05 | 0.5159 | 200 | 200 | 13.5 | 164.3 | 168.3 | 5.45 | 5.9322 | 24.5183 | 0.00011451
18225 | 1024.5 | 4180 | 0.05 | 0.5159 | 200 | 200 | 13.5 | 164.3 | 168.3 | 5.45 | 5.9321 | 24.5125 | 0.00011448
18226 | 1024.5 | 4180 | 0.05 | 0.5159 | 200 | 200 | 13.5 | 164.3 | 168.3 | 5.45 | 5.932 | 24.5067 | 0.00011445
18227 | 1024.5 | 4180 | 0.05 | 0.5159 | 200 | 200 | 13.5 | 164.3 | 168.3 | 5.45 | 5.9319 | 24.5009 | 0.00011443
18228 | 1024.5 | 4180 | 0.05 | 0.5159 | 200 | 200 | 13.5 | 164.3 | 168.3 | 5.45 | 5.9318 | 24.495 | 0.0001144
18229 | 1024.5 | 4180 | 0.05 | 0.5159 | 200 | 200 | 13.5 | 164.3 | 168.3 | 5.45 | 5.9316 | 24.4892 | 0.00011437
18230 | 1024.5 | 4180 | 0.05 | 0.5159 | 200 | 200 | 13.5 | 164.3 | 168.3 | 5.45 | 5.9315 | 24.4834 | 0.00011434
18231 | 1024.5 | 4180 | 0.05 | 0.5159 | 200 | 200 | 13.5 | 164.3 | 168.3 | 5.45 | 5.9314 | 24.4776 | 0.00011432
18232 | 1024.5 | 4180 | 0.05 | 0.5159 | 200 | 200 | 13.5 | 164.3 | 168.3 | 5.45 | 5.9313 | 24.4718 | 0.00011429
18233 | 1024.5 | 4180 | 0.05 | 0.5159 | 200 | 200 | 13.5 | 164.3 | 168.3 | 5.45 | 5.9312 | 24.466 | 0.00011426
18234 | 1024.5 | 4180 | 0.05 | 0.5159 | 200 | 200 | 13.5 | 164.3 | 168.3 | 5.45 | 5.9311 | 24.4602 | 0.00011424
18235 | 1024.5 | 4180 | 0.05 | 0.5159 | 200 | 200 | 13.5 | 164.3 | 168.3 | 5.45 | 5.9309 | 24.4543 | 0.00011421
18236 | 1024.5 | 4180 | 0.05 | 0.5159 | 200 | 200 | 13.5 | 164.3 | 168.3 | 5.45 | 5.9308 | 24.4485 | 0.00011418
18237 | 1024.5 | 4180 | 0.05 | 0.5159 | 200 | 200 | 13.5 | 164.3 | 168.3 | 5.45 | 5.9307 | 24.4427 | 0.00011415
18238 | 1024.5 | 4180 | 0.05 | 0.5159 | 200 | 200 | 13.5 | 164.3 | 168.3 | 5.45 | 5.9306 | 24.4369 | 0.00011413
18239 | 1024.5 | 4180 | 0.05 | 0.5159 | 200 | 200 | 13.5 | 164.3 | 168.3 | 5.45 | 5.9305 | 24.4311 | 0.0001141
18240 | 1024.5 | 4180 | 0.05 | 0.5159 | 200 | 200 | 13.5 | 164.3 | 168.3 | 5.45 | 5.9304 | 24.4253 | 0.00011407
18241 | 1024.5 | 4180 | 0.05 | 0.5159 | 200 | 200 | 13.5 | 164.3 | 168.3 | 5.45 | 5.9303 | 24.4195 | 0.00011405
18242 | 1024.5 | 4180 | 0.05 | 0.5159 | 200 | 200 | 13.5 | 164.3 | 168.3 | 5.45 | 5.9302 | 24.4137 | 0.00011402
18243 | 1024.5 | 4180 | 0.05 | 0.5159 | 200 | 200 | 13.5 | 164.3 | 168.3 | 5.45 | 5.93 | 24.4079 | 0.00011399
18244 | 1024.5 | 4180 | 0.05 | 0.5159 | 200 | 200 | 13.5 | 164.3 | 168.3 | 5.45 | 5.9299 | 24.4021 | 0.00011396
18245 | 1024.5 | 4180 | 0.05 | 0.5159 | 200 | 200 | 13.5 | 164.3 | 168.3 | 5.45 | 5.9298 | 24.3963 | 0.00011394
18246 | 1024.5 | 4180 | 0.05 | 0.5159 | 200 | 200 | 13.5 | 164.3 | 168.3 | 5.45 | 5.9297 | 24.3905 | 0.00011391
18247 | 1024.5 | 4180 | 0.05 | 0.5159 | 200 | 200 | 13.5 | 164.3 | 168.3 | 5.45 | 5.9296 | 24.3848 | 0.00011388
18248 | 1024.5 | 4180 | 0.05 | 0.5159 | 200 | 200 | 13.5 | 164.3 | 168.3 | 5.45 | 5.9295 | 24.379 | 0.00011386
18249 | 1024.5 | 4180 | 0.05 | 0.5159 | 200 | 200 | 13.5 | 164.3 | 168.3 | 5.45 | 5.9294 | 24.3732 | 0.00011383
18250 | 1024.5 | 4180 | 0.05 | 0.5159 | 200 | 200 | 13.5 | 164.3 | 168.3 | 5.45 | 5.9292 | 24.3674 | 0.0001138
18251 | 1024.5 | 4180 | 0.05 | 0.5159 | 200 | 200 | 13.5 | 164.3 | 168.3 | 5.45 | 5.9291 | 24.3616 | 0.00011378
18252 | 1024.5 | 4180 | 0.05 | 0.5159 | 200 | 200 | 13.5 | 164.3 | 168.3 | 5.45 | 5.929 | 24.3558 | 0.00011375
18253 | 1024.5 | 4180 | 0.05 | 0.5159 | 200 | 200 | 13.5 | 164.3 | 168.3 | 5.45 | 5.9289 | 24.35 | 0.00011372
18254 | 1024.5 | 4180 | 0.05 | 0.5159 | 200 | 200 | 13.5 | 164.3 | 168.3 | 5.45 | 5.9288 | 24.3443 | 0.00011369
18255 | 1024.5 | 4180 | 0.05 | 0.5159 | 200 | 200 | 13.5 | 164.3 | 168.3 | 5.45 | 5.9287 | 24.3385 | 0.00011367
18256 | 1024.5 | 4180 | 0.05 | 0.5159 | 200 | 200 | 13.5 | 164.3 | 168.3 | 5.45 | 5.9286 | 24.3327 | 0.00011364
18257 | 1024.5 | 4180 | 0.05 | 0.5159 | 200 | 200 | 13.5 | 164.3 | 168.3 | 5.45 | 5.9284 | 24.3269 | 0.00011361
18258 | 1024.5 | 4180 | 0.05 | 0.5159 | 200 | 200 | 13.5 | 164.3 | 168.3 | 5.45 | 5.9283 | 24.3211 | 0.00011359
18259 | 1024.5 | 4180 | 0.05 | 0.5159 | 200 | 200 | 13.5 | 164.3 | 168.3 | 5.45 | 5.9282 | 24.3154 | 0.00011356
18260 | 1024.5 | 4180 | 0.05 | 0.5159 | 200 | 200 | 13.5 | 164.3 | 168.3 | 5.45 | 5.9281 | 24.3096 | 0.00011353
18261 | 1024.5 | 4180 | 0.05 | 0.5159 | 200 | 200 | 13.5 | 164.3 | 168.3 | 5.45 | 5.928 | 24.3038 | 0.00011351
18262 | 1024.5 | 4180 | 0.05 | 0.5159 | 200 | 200 | 13.5 | 164.3 | 168.3 | 5.45 | 5.9279 | 24.298 | 0.00011348
18263 | 1024.5 | 4180 | 0.05 | 0.5159 | 200 | 200 | 13.5 | 164.3 | 168.3 | 5.45 | 5.9278 | 24.2923 | 0.00011345
18264 | 1024.5 | 4180 | 0.05 | 0.5159 | 200 | 200 | 13.5 | 164.3 | 168.3 | 5.45 | 5.9276 | 24.2865 | 0.00011342
18265 | 1024.5 | 4180 | 0.05 | 0.5159 | 200 | 200 | 13.5 | 164.3 | 168.3 | 5.45 | 5.9275 | 24.2807 | 0.0001134
18266 | 1024.5 | 4180 | 0.05 | 0.5159 | 200 | 200 | 13.5 | 164.3 | 168.3 | 5.45 | 5.9274 | 24.275 | 0.00011337
18267 | 1024.5 | 4180 | 0.05 | 0.5159 | 200 | 200 | 13.5 | 164.3 | 168.3 | 5.45 | 5.9273 | 24.2692 | 0.00011334
18268 | 1024.5 | 4180 | 0.05 | 0.5159 | 200 | 200 | 13.5 | 164.3 | 168.3 | 5.45 | 5.9272 | 24.2634 | 0.00011332
18269 | 1024.5 | 4180 | 0.05 | 0.5159 | 200 | 200 | 13.5 | 164.3 | 168.3 | 5.45 | 5.9271 | 24.2577 | 0.00011329
18270 | 1024.5 | 4180 | 0.05 | 0.5159 | 200 | 200 | 13.5 | 164.3 | 168.3 | 5.45 | 5.927 | 24.2519 | 0.00011326
18271 | 1024.5 | 4180 | 0.05 | 0.5159 | 200 | 200 | 13.5 | 164.3 | 168.3 | 5.45 | 5.9269 | 24.2462 | 0.00011324
18272 | 1024.5 | 4180 | 0.05 | 0.5159 | 200 | 200 | 13.5 | 164.3 | 168.3 | 5.45 | 5.9267 | 24.2404 | 0.00011321
18273 | 1024.5 | 4180 | 0.05 | 0.5159 | 200 | 200 | 13.5 | 164.3 | 168.3 | 5.45 | 5.9266 | 24.2346 | 0.00011318
18274 | 1024.5 | 4180 | 0.05 | 0.5159 | 200 | 200 | 13.5 | 164.3 | 168.3 | 5.45 | 5.9265 | 24.2289 | 0.00011316
18275 | 1024.5 | 4180 | 0.05 | 0.5159 | 200 | 200 | 13.5 | 164.3 | 168.3 | 5.45 | 5.9264 | 24.2231 | 0.00011313
18276 | 1024.5 | 4180 | 0.05 | 0.5159 | 200 | 200 | 13.5 | 164.3 | 168.3 | 5.45 | 5.9263 | 24.2174 | 0.0001131
18277 | 1024.5 | 4180 | 0.05 | 0.5159 | 200 | 200 | 13.5 | 164.3 | 168.3 | 5.45 | 5.9262 | 24.2116 | 0.00011307
18278 | 1024.5 | 4180 | 0.05 | 0.5159 | 200 | 200 | 13.5 | 164.3 | 168.3 | 5.45 | 5.9261 | 24.2059 | 0.00011305
18279 | 1024.5 | 4180 | 0.05 | 0.5159 | 200 | 200 | 13.5 | 164.3 | 168.3 | 5.45 | 5.926 | 24.2001 | 0.00011302
18280 | 1024.5 | 4180 | 0.05 | 0.5159 | 200 | 200 | 13.5 | 164.3 | 168.3 | 5.45 | 5.9258 | 24.1944 | 0.00011299
18281 | 1024.5 | 4180 | 0.05 | 0.5159 | 200 | 200 | 13.5 | 164.3 | 168.3 | 5.45 | 5.9257 | 24.1886 | 0.00011297
18282 | 1024.5 | 4180 | 0.05 | 0.5159 | 200 | 200 | 13.5 | 164.3 | 168.3 | 5.45 | 5.9256 | 24.1829 | 0.00011294
18283 | 1024.5 | 4180 | 0.05 | 0.5159 | 200 | 200 | 13.5 | 164.3 | 168.3 | 5.45 | 5.9255 | 24.1772 | 0.00011291
18284 | 1024.5 | 4180 | 0.05 | 0.5159 | 200 | 200 | 13.5 | 164.3 | 168.3 | 5.45 | 5.9254 | 24.1714 | 0.00011289
18285 | 1024.5 | 4180 | 0.05 | 0.5159 | 200 | 200 | 13.5 | 164.3 | 168.3 | 5.45 | 5.9253 | 24.1657 | 0.00011286
18286 | 1024.5 | 4180 | 0.05 | 0.5159 | 200 | 200 | 13.5 | 164.3 | 168.3 | 5.45 | 5.9252 | 24.1599 | 0.00011283
18287 | 1024.5 | 4180 | 0.05 | 0.5159 | 200 | 200 | 13.5 | 164.3 | 168.3 | 5.45 | 5.925 | 24.1542 | 0.00011281
18288 | 1024.5 | 4180 | 0.05 | 0.5159 | 200 | 200 | 13.5 | 164.3 | 168.3 | 5.45 | 5.9249 | 24.1485 | 0.00011278
18289 | 1024.5 | 4180 | 0.05 | 0.5159 | 200 | 200 | 13.5 | 164.3 | 168.3 | 5.45 | 5.9248 | 24.1427 | 0.00011275
18290 | 1024.5 | 4180 | 0.05 | 0.5159 | 200 | 200 | 13.5 | 164.3 | 168.3 | 5.45 | 5.9247 | 24.137 | 0.00011273
18291 | 1024.5 | 4180 | 0.05 | 0.5159 | 200 | 200 | 13.5 | 164.3 | 168.3 | 5.45 | 5.9246 | 24.1313 | 0.0001127
18292 | 1024.5 | 4180 | 0.05 | 0.5159 | 200 | 200 | 13.5 | 164.3 | 168.3 | 5.45 | 5.9245 | 24.1255 | 0.00011267
18293 | 1024.5 | 4180 | 0.05 | 0.5159 | 200 | 200 | 13.5 | 164.3 | 168.3 | 5.45 | 5.9244 | 24.1198 | 0.00011265
18294 | 1024.5 | 4180 | 0.05 | 0.5159 | 200 | 200 | 13.5 | 164.3 | 168.3 | 5.45 | 5.9243 | 24.1141 | 0.00011262
18295 | 1024.5 | 4180 | 0.05 | 0.5159 | 200 | 200 | 13.5 | 164.3 | 168.3 | 5.45 | 5.9241 | 24.1084 | 0.00011259
18296 | 1024.5 | 4180 | 0.05 | 0.5159 | 200 | 200 | 13.5 | 164.3 | 168.3 | 5.45 | 5.924 | 24.1026 | 0.00011257
18297 | 1024.5 | 4180 | 0.05 | 0.5159 | 200 | 200 | 13.5 | 164.3 | 168.3 | 5.45 | 5.9239 | 24.0969 | 0.00011254
18298 | 1024.5 | 4180 | 0.05 | 0.5159 | 200 | 200 | 13.5 | 164.3 | 168.3 | 5.45 | 5.9238 | 24.0912 | 0.00011251
18299 | 1024.5 | 4180 | 0.05 | 0.5159 | 200 | 200 | 13.5 | 164.3 | 168.3 | 5.45 | 5.9237 | 24.0855 | 0.00011249
18300 | 1024.5 | 4180 | 0.05 | 0.5159 | 200 | 200 | 13.5 | 164.3 | 168.3 | 5.45 | 5.9236 | 24.0797 | 0.00011246
18301 | 1024.5 | 4180 | 0.05 | 0.5159 | 200 | 200 | 13.5 | 164.3 | 168.3 | 5.45 | 5.9235 | 24.074 | 0.00011243
18302 | 1024.5 | 4180 | 0.05 | 0.5159 | 200 | 200 | 13.5 | 164.3 | 168.3 | 5.45 | 5.9234 | 24.0683 | 0.00011241
18303 | 1024.5 | 4180 | 0.05 | 0.5159 | 200 | 200 | 13.5 | 164.3 | 168.3 | 5.45 | 5.9232 | 24.0626 | 0.00011238
18304 | 1024.5 | 4180 | 0.05 | 0.5159 | 200 | 200 | 13.5 | 164.3 | 168.3 | 5.45 | 5.9231 | 24.0569 | 0.00011235
18305 | 1024.5 | 4180 | 0.05 | 0.5159 | 200 | 200 | 13.5 | 164.3 | 168.3 | 5.45 | 5.923 | 24.0512 | 0.00011233
18306 | 1024.5 | 4180 | 0.05 | 0.5159 | 200 | 200 | 13.5 | 164.3 | 168.3 | 5.45 | 5.9229 | 24.0455 | 0.0001123
18307 | 1024.5 | 4180 | 0.05 | 0.5159 | 200 | 200 | 13.5 | 164.3 | 168.3 | 5.45 | 5.9228 | 24.0397 | 0.00011227
18308 | 1024.5 | 4180 | 0.05 | 0.5159 | 200 | 200 | 13.5 | 164.3 | 168.3 | 5.45 | 5.9227 | 24.034 | 0.00011225
18309 | 1024.5 | 4180 | 0.05 | 0.5159 | 200 | 200 | 13.5 | 164.3 | 168.3 | 5.45 | 5.9226 | 24.0283 | 0.00011222
18310 | 1024.5 | 4180 | 0.05 | 0.5159 | 200 | 200 | 13.5 | 164.3 | 168.3 | 5.45 | 5.9225 | 24.0226 | 0.00011219
18311 | 1024.5 | 4180 | 0.05 | 0.5159 | 200 | 200 | 13.5 | 164.3 | 168.3 | 5.45 | 5.9223 | 24.0169 | 0.00011217
18312 | 1024.5 | 4180 | 0.05 | 0.5159 | 200 | 200 | 13.5 | 164.3 | 168.3 | 5.45 | 5.9222 | 24.0112 | 0.00011214
18313 | 1024.5 | 4180 | 0.05 | 0.5159 | 200 | 200 | 13.5 | 164.3 | 168.3 | 5.45 | 5.9221 | 24.0055 | 0.00011211
18314 | 1024.5 | 4180 | 0.05 | 0.5159 | 200 | 200 | 13.5 | 164.3 | 168.3 | 5.45 | 5.922 | 23.9998 | 0.00011209
18315 | 1024.5 | 4180 | 0.05 | 0.5159 | 200 | 200 | 13.5 | 164.3 | 168.3 | 5.45 | 5.9219 | 23.9941 | 0.00011206
18316 | 1024.5 | 4180 | 0.05 | 0.5159 | 200 | 200 | 13.5 | 164.3 | 168.3 | 5.45 | 5.9218 | 23.9884 | 0.00011203
18317 | 1024.5 | 4180 | 0.05 | 0.5159 | 200 | 200 | 13.5 | 164.3 | 168.3 | 5.45 | 5.9217 | 23.9827 | 0.00011201
18318 | 1024.5 | 4180 | 0.05 | 0.5159 | 200 | 200 | 13.5 | 164.3 | 168.3 | 5.45 | 5.9216 | 23.977 | 0.00011198
18319 | 1024.5 | 4180 | 0.05 | 0.5159 | 200 | 200 | 13.5 | 164.3 | 168.3 | 5.45 | 5.9215 | 23.9713 | 0.00011195
18320 | 1024.5 | 4180 | 0.05 | 0.5159 | 200 | 200 | 13.5 | 164.3 | 168.3 | 5.45 | 5.9213 | 23.9656 | 0.00011193
18321 | 1024.5 | 4180 | 0.05 | 0.5159 | 200 | 200 | 13.5 | 164.3 | 168.3 | 5.45 | 5.9212 | 23.96 | 0.0001119
18322 | 1024.5 | 4180 | 0.05 | 0.5159 | 200 | 200 | 13.5 | 164.3 | 168.3 | 5.45 | 5.9211 | 23.9543 | 0.00011187
18323 | 1024.5 | 4180 | 0.05 | 0.5159 | 200 | 200 | 13.5 | 164.3 | 168.3 | 5.45 | 5.921 | 23.9486 | 0.00011185
18324 | 1024.5 | 4180 | 0.05 | 0.5159 | 200 | 200 | 13.5 | 164.3 | 168.3 | 5.45 | 5.9209 | 23.9429 | 0.00011182
18325 | 1024.5 | 4180 | 0.05 | 0.5159 | 200 | 200 | 13.5 | 164.3 | 168.3 | 5.45 | 5.9208 | 23.9372 | 0.00011179
18326 | 1024.5 | 4180 | 0.05 | 0.5159 | 200 | 200 | 13.5 | 164.3 | 168.3 | 5.45 | 5.9207 | 23.9315 | 0.00011177
18327 | 1024.5 | 4180 | 0.05 | 0.5159 | 200 | 200 | 13.5 | 164.3 | 168.3 | 5.45 | 5.9206 | 23.9258 | 0.00011174
18328 | 1024.5 | 4180 | 0.05 | 0.5159 | 200 | 200 | 13.5 | 164.3 | 168.3 | 5.45 | 5.9204 | 23.9202 | 0.00011171
18329 | 1024.5 | 4180 | 0.05 | 0.5159 | 200 | 200 | 13.5 | 164.3 | 168.3 | 5.45 | 5.9203 | 23.9145 | 0.00011169
18330 | 1024.5 | 4180 | 0.05 | 0.5159 | 200 | 200 | 13.5 | 164.3 | 168.3 | 5.45 | 5.9202 | 23.9088 | 0.00011166
18331 | 1024.5 | 4180 | 0.05 | 0.5159 | 200 | 200 | 13.5 | 164.3 | 168.3 | 5.45 | 5.9201 | 23.9031 | 0.00011163
18332 | 1024.5 | 4180 | 0.05 | 0.5159 | 200 | 200 | 13.5 | 164.3 | 168.3 | 5.45 | 5.92 | 23.8974 | 0.00011161
18333 | 1024.5 | 4180 | 0.05 | 0.5159 | 200 | 200 | 13.5 | 164.3 | 168.3 | 5.45 | 5.9199 | 23.8918 | 0.00011158
18334 | 1024.5 | 4180 | 0.05 | 0.5159 | 200 | 200 | 13.5 | 164.3 | 168.3 | 5.45 | 5.9198 | 23.8861 | 0.00011155
18335 | 1024.5 | 4180 | 0.05 | 0.5159 | 200 | 200 | 13.5 | 164.3 | 168.3 | 5.45 | 5.9197 | 23.8804 | 0.00011153
18336 | 1024.5 | 4180 | 0.05 | 0.5159 | 200 | 200 | 13.5 | 164.3 | 168.3 | 5.45 | 5.9196 | 23.8747 | 0.0001115
18337 | 1024.5 | 4180 | 0.05 | 0.5159 | 200 | 200 | 13.5 | 164.3 | 168.3 | 5.45 | 5.9194 | 23.8691 | 0.00011147
18338 | 1024.5 | 4180 | 0.05 | 0.5159 | 200 | 200 | 13.5 | 164.3 | 168.3 | 5.45 | 5.9193 | 23.8634 | 0.00011145
18339 | 1024.5 | 4180 | 0.05 | 0.5159 | 200 | 200 | 13.5 | 164.3 | 168.3 | 5.45 | 5.9192 | 23.8577 | 0.00011142
18340 | 1024.5 | 4180 | 0.05 | 0.5159 | 200 | 200 | 13.5 | 164.3 | 168.3 | 5.45 | 5.9191 | 23.8521 | 0.0001114
18341 | 1024.5 | 4180 | 0.05 | 0.5159 | 200 | 200 | 13.5 | 164.3 | 168.3 | 5.45 | 5.919 | 23.8464 | 0.00011137
18342 | 1024.5 | 4180 | 0.05 | 0.5159 | 200 | 200 | 13.5 | 164.3 | 168.3 | 5.45 | 5.9189 | 23.8408 | 0.00011134
18343 | 1024.5 | 4180 | 0.05 | 0.5159 | 200 | 200 | 13.5 | 164.3 | 168.3 | 5.45 | 5.9188 | 23.8351 | 0.00011132
18344 | 1024.5 | 4180 | 0.05 | 0.5159 | 200 | 200 | 13.5 | 164.3 | 168.3 | 5.45 | 5.9187 | 23.8294 | 0.00011129
18345 | 1024.5 | 4180 | 0.05 | 0.5159 | 200 | 200 | 13.5 | 164.3 | 168.3 | 5.45 | 5.9185 | 23.8238 | 0.00011126
18346 | 1024.5 | 4180 | 0.05 | 0.5159 | 200 | 200 | 13.5 | 164.3 | 168.3 | 5.45 | 5.9184 | 23.8181 | 0.00011124
18347 | 1024.5 | 4180 | 0.05 | 0.5159 | 200 | 200 | 13.5 | 164.3 | 168.3 | 5.45 | 5.9183 | 23.8125 | 0.00011121
18348 | 1024.5 | 4180 | 0.05 | 0.5159 | 200 | 200 | 13.5 | 164.3 | 168.3 | 5.45 | 5.9182 | 23.8068 | 0.00011118
18349 | 1024.5 | 4180 | 0.05 | 0.5159 | 200 | 200 | 13.5 | 164.3 | 168.3 | 5.45 | 5.9181 | 23.8012 | 0.00011116
18350 | 1024.5 | 4180 | 0.05 | 0.5159 | 200 | 200 | 13.5 | 164.3 | 168.3 | 5.45 | 5.918 | 23.7955 | 0.00011113
18351 | 1024.5 | 4180 | 0.05 | 0.5159 | 200 | 200 | 13.5 | 164.3 | 168.3 | 5.45 | 5.9179 | 23.7898 | 0.0001111
18352 | 1024.5 | 4180 | 0.05 | 0.5159 | 200 | 200 | 13.5 | 164.3 | 168.3 | 5.45 | 5.9178 | 23.7842 | 0.00011108
18353 | 1024.5 | 4180 | 0.05 | 0.5159 | 200 | 200 | 13.5 | 164.3 | 168.3 | 5.45 | 5.9177 | 23.7786 | 0.00011105
18354 | 1024.5 | 4180 | 0.05 | 0.5159 | 200 | 200 | 13.5 | 164.3 | 168.3 | 5.45 | 5.9175 | 23.7729 | 0.00011103
18355 | 1024.5 | 4180 | 0.05 | 0.5159 | 200 | 200 | 13.5 | 164.3 | 168.3 | 5.45 | 5.9174 | 23.7673 | 0.000111
18356 | 1024.5 | 4180 | 0.05 | 0.5159 | 200 | 200 | 13.5 | 164.3 | 168.3 | 5.45 | 5.9173 | 23.7616 | 0.00011097
18357 | 1024.5 | 4180 | 0.05 | 0.5159 | 200 | 200 | 13.5 | 164.3 | 168.3 | 5.45 | 5.9172 | 23.756 | 0.00011095
18358 | 1024.5 | 4180 | 0.05 | 0.5159 | 200 | 200 | 13.5 | 164.3 | 168.3 | 5.45 | 5.9171 | 23.7503 | 0.00011092
18359 | 1024.5 | 4180 | 0.05 | 0.5159 | 200 | 200 | 13.5 | 164.3 | 168.3 | 5.45 | 5.917 | 23.7447 | 0.00011089
18360 | 1024.5 | 4180 | 0.05 | 0.5159 | 200 | 200 | 13.5 | 164.3 | 168.3 | 5.45 | 5.9169 | 23.7391 | 0.00011087
18361 | 1024.5 | 4180 | 0.05 | 0.5159 | 200 | 200 | 13.5 | 164.3 | 168.3 | 5.45 | 5.9168 | 23.7334 | 0.00011084
18362 | 1024.5 | 4180 | 0.05 | 0.5159 | 200 | 200 | 13.5 | 164.3 | 168.3 | 5.45 | 5.9167 | 23.7278 | 0.00011082
18363 | 1024.5 | 4180 | 0.05 | 0.5159 | 200 | 200 | 13.5 | 164.3 | 168.3 | 5.45 | 5.9165 | 23.7221 | 0.00011079
18364 | 1024.5 | 4180 | 0.05 | 0.5159 | 200 | 200 | 13.5 | 164.3 | 168.3 | 5.45 | 5.9164 | 23.7165 | 0.00011076
18365 | 1024.5 | 4180 | 0.05 | 0.5159 | 200 | 200 | 13.5 | 164.3 | 168.3 | 5.45 | 5.9163 | 23.7109 | 0.00011074
18366 | 1024.5 | 4180 | 0.05 | 0.5159 | 200 | 200 | 13.5 | 164.3 | 168.3 | 5.45 | 5.9162 | 23.7053 | 0.00011071
18367 | 1024.5 | 4180 | 0.05 | 0.5159 | 200 | 200 | 13.5 | 164.3 | 168.3 | 5.45 | 5.9161 | 23.6996 | 0.00011068
18368 | 1024.5 | 4180 | 0.05 | 0.5159 | 200 | 200 | 13.5 | 164.3 | 168.3 | 5.45 | 5.916 | 23.694 | 0.00011066
18369 | 1024.5 | 4180 | 0.05 | 0.5159 | 200 | 200 | 13.5 | 164.3 | 168.3 | 5.45 | 5.9159 | 23.6884 | 0.00011063
18370 | 1024.5 | 4180 | 0.05 | 0.5159 | 200 | 200 | 13.5 | 164.3 | 168.3 | 5.45 | 5.9158 | 23.6827 | 0.0001106
18371 | 1024.5 | 4180 | 0.05 | 0.5159 | 200 | 200 | 13.5 | 164.3 | 168.3 | 5.45 | 5.9157 | 23.6771 | 0.00011058
18372 | 1024.5 | 4180 | 0.05 | 0.5159 | 200 | 200 | 13.5 | 164.3 | 168.3 | 5.45 | 5.9156 | 23.6715 | 0.00011055
18373 | 1024.5 | 4180 | 0.05 | 0.5159 | 200 | 200 | 13.5 | 164.3 | 168.3 | 5.45 | 5.9154 | 23.6659 | 0.00011053
18374 | 1024.5 | 4180 | 0.05 | 0.5159 | 200 | 200 | 13.5 | 164.3 | 168.3 | 5.45 | 5.9153 | 23.6603 | 0.0001105
18375 | 1024.5 | 4180 | 0.05 | 0.5159 | 200 | 200 | 13.5 | 164.3 | 168.3 | 5.45 | 5.9152 | 23.6546 | 0.00011047
18376 | 1024.5 | 4180 | 0.05 | 0.5159 | 200 | 200 | 13.5 | 164.3 | 168.3 | 5.45 | 5.9151 | 23.649 | 0.00011045
18377 | 1024.5 | 4180 | 0.05 | 0.5159 | 200 | 200 | 13.5 | 164.3 | 168.3 | 5.45 | 5.915 | 23.6434 | 0.00011042
18378 | 1024.5 | 4180 | 0.05 | 0.5159 | 200 | 200 | 13.5 | 164.3 | 168.3 | 5.45 | 5.9149 | 23.6378 | 0.00011039
18379 | 1024.5 | 4180 | 0.05 | 0.5159 | 200 | 200 | 13.5 | 164.3 | 168.3 | 5.45 | 5.9148 | 23.6322 | 0.00011037
18380 | 1024.5 | 4180 | 0.05 | 0.5159 | 200 | 200 | 13.5 | 164.3 | 168.3 | 5.45 | 5.9147 | 23.6266 | 0.00011034
18381 | 1024.5 | 4180 | 0.05 | 0.5159 | 200 | 200 | 13.5 | 164.3 | 168.3 | 5.45 | 5.9146 | 23.621 | 0.00011032
18382 | 1024.5 | 4180 | 0.05 | 0.5159 | 200 | 200 | 13.5 | 164.3 | 168.3 | 5.45 | 5.9144 | 23.6153 | 0.00011029
18383 | 1024.5 | 4180 | 0.05 | 0.5159 | 200 | 200 | 13.5 | 164.3 | 168.3 | 5.45 | 5.9143 | 23.6097 | 0.00011026
18384 | 1024.5 | 4180 | 0.05 | 0.5159 | 200 | 200 | 13.5 | 164.3 | 168.3 | 5.45 | 5.9142 | 23.6041 | 0.00011024
18385 | 1024.5 | 4180 | 0.05 | 0.5159 | 200 | 200 | 13.5 | 164.3 | 168.3 | 5.45 | 5.9141 | 23.5985 | 0.00011021
18386 | 1024.5 | 4180 | 0.05 | 0.5159 | 200 | 200 | 13.5 | 164.3 | 168.3 | 5.45 | 5.914 | 23.5929 | 0.00011019
18387 | 1024.5 | 4180 | 0.05 | 0.5159 | 200 | 200 | 13.5 | 164.3 | 168.3 | 5.45 | 5.9139 | 23.5873 | 0.00011016
18388 | 1024.5 | 4180 | 0.05 | 0.5159 | 200 | 200 | 13.5 | 164.3 | 168.3 | 5.45 | 5.9138 | 23.5817 | 0.00011013
18389 | 1024.5 | 4180 | 0.05 | 0.5159 | 200 | 200 | 13.5 | 164.3 | 168.3 | 5.45 | 5.9137 | 23.5761 | 0.00011011
18390 | 1024.5 | 4180 | 0.05 | 0.5159 | 200 | 200 | 13.5 | 164.3 | 168.3 | 5.45 | 5.9136 | 23.5705 | 0.00011008
18391 | 1024.5 | 4180 | 0.05 | 0.5159 | 200 | 200 | 13.5 | 164.3 | 168.3 | 5.45 | 5.9135 | 23.5649 | 0.00011005
18392 | 1024.5 | 4180 | 0.05 | 0.5159 | 200 | 200 | 13.5 | 164.3 | 168.3 | 5.45 | 5.9133 | 23.5593 | 0.00011003
18393 | 1024.5 | 4180 | 0.05 | 0.5159 | 200 | 200 | 13.5 | 164.3 | 168.3 | 5.45 | 5.9132 | 23.5537 | 0.00011
18394 | 1024.5 | 4180 | 0.05 | 0.5159 | 200 | 200 | 13.5 | 164.3 | 168.3 | 5.45 | 5.9131 | 23.5481 | 0.00010998
18395 | 1024.5 | 4180 | 0.05 | 0.5159 | 200 | 200 | 13.5 | 164.3 | 168.3 | 5.45 | 5.913 | 23.5425 | 0.00010995
18396 | 1024.5 | 4180 | 0.05 | 0.5159 | 200 | 200 | 13.5 | 164.3 | 168.3 | 5.45 | 5.9129 | 23.537 | 0.00010992
18397 | 1024.5 | 4180 | 0.05 | 0.5159 | 200 | 200 | 13.5 | 164.3 | 168.3 | 5.45 | 5.9128 | 23.5314 | 0.0001099
18398 | 1024.5 | 4180 | 0.05 | 0.5159 | 200 | 200 | 13.5 | 164.3 | 168.3 | 5.45 | 5.9127 | 23.5258 | 0.00010987
18399 | 1024.5 | 4180 | 0.05 | 0.5159 | 200 | 200 | 13.5 | 164.3 | 168.3 | 5.45 | 5.9126 | 23.5202 | 0.00010985
18400 | 1024.5 | 4180 | 0.05 | 0.5159 | 200 | 200 | 13.5 | 164.3 | 168.3 | 5.45 | 5.9125 | 23.5146 | 0.00010982
18401 | 1024.5 | 4180 | 0.05 | 0.5159 | 200 | 200 | 13.5 | 164.3 | 168.3 | 5.45 | 5.9124 | 23.509 | 0.00010979
18402 | 1024.5 | 4180 | 0.05 | 0.5159 | 200 | 200 | 13.5 | 164.3 | 168.3 | 5.45 | 5.9122 | 23.5034 | 0.00010977
18403 | 1024.5 | 4180 | 0.05 | 0.5159 | 200 | 200 | 13.5 | 164.3 | 168.3 | 5.45 | 5.9121 | 23.4979 | 0.00010974
18404 | 1024.5 | 4180 | 0.05 | 0.5159 | 200 | 200 | 13.5 | 164.3 | 168.3 | 5.45 | 5.912 | 23.4923 | 0.00010972
18405 | 1024.5 | 4180 | 0.05 | 0.5159 | 200 | 200 | 13.5 | 164.3 | 168.3 | 5.45 | 5.9119 | 23.4867 | 0.00010969
18406 | 1024.5 | 4180 | 0.05 | 0.5159 | 200 | 200 | 13.5 | 164.3 | 168.3 | 5.45 | 5.9118 | 23.4811 | 0.00010966
18407 | 1024.5 | 4180 | 0.05 | 0.5159 | 200 | 200 | 13.5 | 164.3 | 168.3 | 5.45 | 5.9117 | 23.4755 | 0.00010964
18408 | 1024.5 | 4180 | 0.05 | 0.5159 | 200 | 200 | 13.5 | 164.3 | 168.3 | 5.45 | 5.9116 | 23.47 | 0.00010961
18409 | 1024.5 | 4180 | 0.05 | 0.5159 | 200 | 200 | 13.5 | 164.3 | 168.3 | 5.45 | 5.9115 | 23.4644 | 0.00010959
18410 | 1024.5 | 4180 | 0.05 | 0.5159 | 200 | 200 | 13.5 | 164.3 | 168.3 | 5.45 | 5.9114 | 23.4588 | 0.00010956
18411 | 1024.5 | 4180 | 0.05 | 0.5159 | 200 | 200 | 13.5 | 164.3 | 168.3 | 5.45 | 5.9113 | 23.4533 | 0.00010953
18412 | 1024.5 | 4180 | 0.05 | 0.5159 | 200 | 200 | 13.5 | 164.3 | 168.3 | 5.45 | 5.9112 | 23.4477 | 0.00010951
18413 | 1024.5 | 4180 | 0.05 | 0.5159 | 200 | 200 | 13.5 | 164.3 | 168.3 | 5.45 | 5.911 | 23.4421 | 0.00010948
18414 | 1024.5 | 4180 | 0.05 | 0.5159 | 200 | 200 | 13.5 | 164.3 | 168.3 | 5.45 | 5.9109 | 23.4366 | 0.00010945
18415 | 1024.5 | 4180 | 0.05 | 0.5159 | 200 | 200 | 13.5 | 164.3 | 168.3 | 5.45 | 5.9108 | 23.431 | 0.00010943
18416 | 1024.5 | 4180 | 0.05 | 0.5159 | 200 | 200 | 13.5 | 164.3 | 168.3 | 5.45 | 5.9107 | 23.4254 | 0.0001094
18417 | 1024.5 | 4180 | 0.05 | 0.5159 | 200 | 200 | 13.5 | 164.3 | 168.3 | 5.45 | 5.9106 | 23.4199 | 0.00010938
18418 | 1024.5 | 4180 | 0.05 | 0.5159 | 200 | 200 | 13.5 | 164.3 | 168.3 | 5.45 | 5.9105 | 23.4143 | 0.00010935
18419 | 1024.5 | 4180 | 0.05 | 0.5159 | 200 | 200 | 13.5 | 164.3 | 168.3 | 5.45 | 5.9104 | 23.4087 | 0.00010933
18420 | 1024.5 | 4180 | 0.05 | 0.5159 | 200 | 200 | 13.5 | 164.3 | 168.3 | 5.45 | 5.9103 | 23.4032 | 0.0001093
18421 | 1024.5 | 4180 | 0.05 | 0.5159 | 200 | 200 | 13.5 | 164.3 | 168.3 | 5.45 | 5.9102 | 23.3976 | 0.00010927
18422 | 1024.5 | 4180 | 0.05 | 0.5159 | 200 | 200 | 13.5 | 164.3 | 168.3 | 5.45 | 5.9101 | 23.3921 | 0.00010925
18423 | 1024.5 | 4180 | 0.05 | 0.5159 | 200 | 200 | 13.5 | 164.3 | 168.3 | 5.45 | 5.9099 | 23.3865 | 0.00010922
18424 | 1024.5 | 4180 | 0.05 | 0.5159 | 200 | 200 | 13.5 | 164.3 | 168.3 | 5.45 | 5.9098 | 23.381 | 0.0001092
18425 | 1024.5 | 4180 | 0.05 | 0.5159 | 200 | 200 | 13.5 | 164.3 | 168.3 | 5.45 | 5.9097 | 23.3754 | 0.00010917
18426 | 1024.5 | 4180 | 0.05 | 0.5159 | 200 | 200 | 13.5 | 164.3 | 168.3 | 5.45 | 5.9096 | 23.3699 | 0.00010914
18427 | 1024.5 | 4180 | 0.05 | 0.5159 | 200 | 200 | 13.5 | 164.3 | 168.3 | 5.45 | 5.9095 | 23.3643 | 0.00010912
18428 | 1024.5 | 4180 | 0.05 | 0.5159 | 200 | 200 | 13.5 | 164.3 | 168.3 | 5.45 | 5.9094 | 23.3588 | 0.00010909
18429 | 1024.5 | 4180 | 0.05 | 0.5159 | 200 | 200 | 13.5 | 164.3 | 168.3 | 5.45 | 5.9093 | 23.3532 | 0.00010907
18430 | 1024.5 | 4180 | 0.05 | 0.5159 | 200 | 200 | 13.5 | 164.3 | 168.3 | 5.45 | 5.9092 | 23.3477 | 0.00010904
18431 | 1024.5 | 4180 | 0.05 | 0.5159 | 200 | 200 | 13.5 | 164.3 | 168.3 | 5.45 | 5.9091 | 23.3421 | 0.00010901
18432 | 1024.5 | 4180 | 0.05 | 0.5159 | 200 | 200 | 13.5 | 164.3 | 168.3 | 5.45 | 5.909 | 23.3366 | 0.00010899
18433 | 1024.5 | 4180 | 0.05 | 0.5159 | 200 | 200 | 13.5 | 164.3 | 168.3 | 5.45 | 5.9089 | 23.331 | 0.00010896
18434 | 1024.5 | 4180 | 0.05 | 0.5159 | 200 | 200 | 13.5 | 164.3 | 168.3 | 5.45 | 5.9087 | 23.3255 | 0.00010894
18435 | 1024.5 | 4180 | 0.05 | 0.5159 | 200 | 200 | 13.5 | 164.3 | 168.3 | 5.45 | 5.9086 | 23.32 | 0.00010891
18436 | 1024.5 | 4180 | 0.05 | 0.5159 | 200 | 200 | 13.5 | 164.3 | 168.3 | 5.45 | 5.9085 | 23.3144 | 0.00010888
18437 | 1024.5 | 4180 | 0.05 | 0.5159 | 200 | 200 | 13.5 | 164.3 | 168.3 | 5.45 | 5.9084 | 23.3089 | 0.00010886
18438 | 1024.5 | 4180 | 0.05 | 0.5159 | 200 | 200 | 13.5 | 164.3 | 168.3 | 5.45 | 5.9083 | 23.3033 | 0.00010883
18439 | 1024.5 | 4180 | 0.05 | 0.5159 | 200 | 200 | 13.5 | 164.3 | 168.3 | 5.45 | 5.9082 | 23.2978 | 0.00010881
18440 | 1024.5 | 4180 | 0.05 | 0.5159 | 200 | 200 | 13.5 | 164.3 | 168.3 | 5.45 | 5.9081 | 23.2923 | 0.00010878
18441 | 1024.5 | 4180 | 0.05 | 0.5159 | 200 | 200 | 13.5 | 164.3 | 168.3 | 5.45 | 5.908 | 23.2868 | 0.00010876
18442 | 1024.5 | 4180 | 0.05 | 0.5159 | 200 | 200 | 13.5 | 164.3 | 168.3 | 5.45 | 5.9079 | 23.2812 | 0.00010873
18443 | 1024.5 | 4180 | 0.05 | 0.5159 | 200 | 200 | 13.5 | 164.3 | 168.3 | 5.45 | 5.9078 | 23.2757 | 0.0001087
18444 | 1024.5 | 4180 | 0.05 | 0.5159 | 200 | 200 | 13.5 | 164.3 | 168.3 | 5.45 | 5.9077 | 23.2702 | 0.00010868
18445 | 1024.5 | 4180 | 0.05 | 0.5159 | 200 | 200 | 13.5 | 164.3 | 168.3 | 5.45 | 5.9076 | 23.2646 | 0.00010865
18446 | 1024.5 | 4180 | 0.05 | 0.5159 | 200 | 200 | 13.5 | 164.3 | 168.3 | 5.45 | 5.9074 | 23.2591 | 0.00010863
18447 | 1024.5 | 4180 | 0.05 | 0.5159 | 200 | 200 | 13.5 | 164.3 | 168.3 | 5.45 | 5.9073 | 23.2536 | 0.0001086
18448 | 1024.5 | 4180 | 0.05 | 0.5159 | 200 | 200 | 13.5 | 164.3 | 168.3 | 5.45 | 5.9072 | 23.2481 | 0.00010857
18449 | 1024.5 | 4180 | 0.05 | 0.5159 | 200 | 200 | 13.5 | 164.3 | 168.3 | 5.45 | 5.9071 | 23.2426 | 0.00010855
18450 | 1024.5 | 4180 | 0.05 | 0.5159 | 200 | 200 | 13.5 | 164.3 | 168.3 | 5.45 | 5.907 | 23.237 | 0.00010852
18451 | 1024.5 | 4180 | 0.05 | 0.5159 | 200 | 200 | 13.5 | 164.3 | 168.3 | 5.45 | 5.9069 | 23.2315 | 0.0001085
18452 | 1024.5 | 4180 | 0.05 | 0.5159 | 200 | 200 | 13.5 | 164.3 | 168.3 | 5.45 | 5.9068 | 23.226 | 0.00010847
18453 | 1024.5 | 4180 | 0.05 | 0.5159 | 200 | 200 | 13.5 | 164.3 | 168.3 | 5.45 | 5.9067 | 23.2205 | 0.00010845
18454 | 1024.5 | 4180 | 0.05 | 0.5159 | 200 | 200 | 13.5 | 164.3 | 168.3 | 5.45 | 5.9066 | 23.215 | 0.00010842
18455 | 1024.5 | 4180 | 0.05 | 0.5159 | 200 | 200 | 13.5 | 164.3 | 168.3 | 5.45 | 5.9065 | 23.2095 | 0.00010839
18456 | 1024.5 | 4180 | 0.05 | 0.5159 | 200 | 200 | 13.5 | 164.3 | 168.3 | 5.45 | 5.9064 | 23.2039 | 0.00010837
18457 | 1024.5 | 4180 | 0.05 | 0.5159 | 200 | 200 | 13.5 | 164.3 | 168.3 | 5.45 | 5.9062 | 23.1984 | 0.00010834
18458 | 1024.5 | 4180 | 0.05 | 0.5159 | 200 | 200 | 13.5 | 164.3 | 168.3 | 5.45 | 5.9061 | 23.1929 | 0.00010832
18459 | 1024.5 | 4180 | 0.05 | 0.5159 | 200 | 200 | 13.5 | 164.3 | 168.3 | 5.45 | 5.906 | 23.1874 | 0.00010829
18460 | 1024.5 | 4180 | 0.05 | 0.5159 | 200 | 200 | 13.5 | 164.3 | 168.3 | 5.45 | 5.9059 | 23.1819 | 0.00010827
18461 | 1024.5 | 4180 | 0.05 | 0.5159 | 200 | 200 | 13.5 | 164.3 | 168.3 | 5.45 | 5.9058 | 23.1764 | 0.00010824
18462 | 1024.5 | 4180 | 0.05 | 0.5159 | 200 | 200 | 13.5 | 164.3 | 168.3 | 5.45 | 5.9057 | 23.1709 | 0.00010821
18463 | 1024.5 | 4180 | 0.05 | 0.5159 | 200 | 200 | 13.5 | 164.3 | 168.3 | 5.45 | 5.9056 | 23.1654 | 0.00010819
18464 | 1024.5 | 4180 | 0.05 | 0.5159 | 200 | 200 | 13.5 | 164.3 | 168.3 | 5.45 | 5.9055 | 23.1599 | 0.00010816
18465 | 1024.5 | 4180 | 0.05 | 0.5159 | 200 | 200 | 13.5 | 164.3 | 168.3 | 5.45 | 5.9054 | 23.1544 | 0.00010814
18466 | 1024.5 | 4180 | 0.05 | 0.5159 | 200 | 200 | 13.5 | 164.3 | 168.3 | 5.45 | 5.9053 | 23.1489 | 0.00010811
18467 | 1024.5 | 4180 | 0.05 | 0.5159 | 200 | 200 | 13.5 | 164.3 | 168.3 | 5.45 | 5.9052 | 23.1434 | 0.00010809
18468 | 1024.5 | 4180 | 0.05 | 0.5159 | 200 | 200 | 13.5 | 164.3 | 168.3 | 5.45 | 5.9051 | 23.1379 | 0.00010806
18469 | 1024.5 | 4180 | 0.05 | 0.5159 | 200 | 200 | 13.5 | 164.3 | 168.3 | 5.45 | 5.905 | 23.1324 | 0.00010803
18470 | 1024.5 | 4180 | 0.05 | 0.5159 | 200 | 200 | 13.5 | 164.3 | 168.3 | 5.45 | 5.9048 | 23.1269 | 0.00010801
18471 | 1024.5 | 4180 | 0.05 | 0.5159 | 200 | 200 | 13.5 | 164.3 | 168.3 | 5.45 | 5.9047 | 23.1214 | 0.00010798
18472 | 1024.5 | 4180 | 0.05 | 0.5159 | 200 | 200 | 13.5 | 164.3 | 168.3 | 5.45 | 5.9046 | 23.1159 | 0.00010796
18473 | 1024.5 | 4180 | 0.05 | 0.5159 | 200 | 200 | 13.5 | 164.3 | 168.3 | 5.45 | 5.9045 | 23.1104 | 0.00010793
18474 | 1024.5 | 4180 | 0.05 | 0.5159 | 200 | 200 | 13.5 | 164.3 | 168.3 | 5.45 | 5.9044 | 23.105 | 0.00010791
18475 | 1024.5 | 4180 | 0.05 | 0.5159 | 200 | 200 | 13.5 | 164.3 | 168.3 | 5.45 | 5.9043 | 23.0995 | 0.00010788
18476 | 1024.5 | 4180 | 0.05 | 0.5159 | 200 | 200 | 13.5 | 164.3 | 168.3 | 5.45 | 5.9042 | 23.094 | 0.00010786
18477 | 1024.5 | 4180 | 0.05 | 0.5159 | 200 | 200 | 13.5 | 164.3 | 168.3 | 5.45 | 5.9041 | 23.0885 | 0.00010783
18478 | 1024.5 | 4180 | 0.05 | 0.5159 | 200 | 200 | 13.5 | 164.3 | 168.3 | 5.45 | 5.904 | 23.083 | 0.0001078
18479 | 1024.5 | 4180 | 0.05 | 0.5159 | 200 | 200 | 13.5 | 164.3 | 168.3 | 5.45 | 5.9039 | 23.0775 | 0.00010778
18480 | 1024.5 | 4180 | 0.05 | 0.5159 | 200 | 200 | 13.5 | 164.3 | 168.3 | 5.45 | 5.9038 | 23.0721 | 0.00010775
18481 | 1024.5 | 4180 | 0.05 | 0.5159 | 200 | 200 | 13.5 | 164.3 | 168.3 | 5.45 | 5.9037 | 23.0666 | 0.00010773
18482 | 1024.5 | 4180 | 0.05 | 0.5159 | 200 | 200 | 13.5 | 164.3 | 168.3 | 5.45 | 5.9035 | 23.0611 | 0.0001077
18483 | 1024.5 | 4180 | 0.05 | 0.5159 | 200 | 200 | 13.5 | 164.3 | 168.3 | 5.45 | 5.9034 | 23.0556 | 0.00010768
18484 | 1024.5 | 4180 | 0.05 | 0.5159 | 200 | 200 | 13.5 | 164.3 | 168.3 | 5.45 | 5.9033 | 23.0502 | 0.00010765
18485 | 1024.5 | 4180 | 0.05 | 0.5159 | 200 | 200 | 13.5 | 164.3 | 168.3 | 5.45 | 5.9032 | 23.0447 | 0.00010762
18486 | 1024.5 | 4180 | 0.05 | 0.5159 | 200 | 200 | 13.5 | 164.3 | 168.3 | 5.45 | 5.9031 | 23.0392 | 0.0001076
18487 | 1024.5 | 4180 | 0.05 | 0.5159 | 200 | 200 | 13.5 | 164.3 | 168.3 | 5.45 | 5.903 | 23.0337 | 0.00010757
18488 | 1024.5 | 4180 | 0.05 | 0.5159 | 200 | 200 | 13.5 | 164.3 | 168.3 | 5.45 | 5.9029 | 23.0283 | 0.00010755
18489 | 1024.5 | 4180 | 0.05 | 0.5159 | 200 | 200 | 13.5 | 164.3 | 168.3 | 5.45 | 5.9028 | 23.0228 | 0.00010752
18490 | 1024.5 | 4180 | 0.05 | 0.5159 | 200 | 200 | 13.5 | 164.3 | 168.3 | 5.45 | 5.9027 | 23.0173 | 0.0001075
18491 | 1024.5 | 4180 | 0.05 | 0.5159 | 200 | 200 | 13.5 | 164.3 | 168.3 | 5.45 | 5.9026 | 23.0119 | 0.00010747
18492 | 1024.5 | 4180 | 0.05 | 0.5159 | 200 | 200 | 13.5 | 164.3 | 168.3 | 5.45 | 5.9025 | 23.0064 | 0.00010745
18493 | 1024.5 | 4180 | 0.05 | 0.5159 | 200 | 200 | 13.5 | 164.3 | 168.3 | 5.45 | 5.9024 | 23.0009 | 0.00010742
18494 | 1024.5 | 4180 | 0.05 | 0.5159 | 200 | 200 | 13.5 | 164.3 | 168.3 | 5.45 | 5.9023 | 22.9955 | 0.0001074
18495 | 1024.5 | 4180 | 0.05 | 0.5159 | 200 | 200 | 13.5 | 164.3 | 168.3 | 5.45 | 5.9022 | 22.99 | 0.00010737
18496 | 1024.5 | 4180 | 0.05 | 0.5159 | 200 | 200 | 13.5 | 164.3 | 168.3 | 5.45 | 5.902 | 22.9846 | 0.00010734
18497 | 1024.5 | 4180 | 0.05 | 0.5159 | 200 | 200 | 13.5 | 164.3 | 168.3 | 5.45 | 5.9019 | 22.9791 | 0.00010732
18498 | 1024.5 | 4180 | 0.05 | 0.5159 | 200 | 200 | 13.5 | 164.3 | 168.3 | 5.45 | 5.9018 | 22.9736 | 0.00010729
18499 | 1024.5 | 4180 | 0.05 | 0.5159 | 200 | 200 | 13.5 | 164.3 | 168.3 | 5.45 | 5.9017 | 22.9682 | 0.00010727
18500 | 1024.5 | 4180 | 0.05 | 0.5159 | 200 | 200 | 13.5 | 164.3 | 168.3 | 5.45 | 5.9016 | 22.9627 | 0.00010724
18501 | 1024.5 | 4180 | 0.05 | 0.5159 | 200 | 200 | 13.5 | 164.3 | 168.3 | 5.45 | 5.9015 | 22.9573 | 0.00010722
18502 | 1024.5 | 4180 | 0.05 | 0.5159 | 200 | 200 | 13.5 | 164.3 | 168.3 | 5.45 | 5.9014 | 22.9518 | 0.00010719
18503 | 1024.5 | 4180 | 0.05 | 0.5159 | 200 | 200 | 13.5 | 164.3 | 168.3 | 5.45 | 5.9013 | 22.9464 | 0.00010717
18504 | 1024.5 | 4180 | 0.05 | 0.5159 | 200 | 200 | 13.5 | 164.3 | 168.3 | 5.45 | 5.9012 | 22.9409 | 0.00010714
18505 | 1024.5 | 4180 | 0.05 | 0.5159 | 200 | 200 | 13.5 | 164.3 | 168.3 | 5.45 | 5.9011 | 22.9355 | 0.00010711
18506 | 1024.5 | 4180 | 0.05 | 0.5159 | 200 | 200 | 13.5 | 164.3 | 168.3 | 5.45 | 5.901 | 22.93 | 0.00010709
18507 | 1024.5 | 4180 | 0.05 | 0.5159 | 200 | 200 | 13.5 | 164.3 | 168.3 | 5.45 | 5.9009 | 22.9246 | 0.00010706
18508 | 1024.5 | 4180 | 0.05 | 0.5159 | 200 | 200 | 13.5 | 164.3 | 168.3 | 5.45 | 5.9008 | 22.9191 | 0.00010704
18509 | 1024.5 | 4180 | 0.05 | 0.5159 | 200 | 200 | 13.5 | 164.3 | 168.3 | 5.45 | 5.9006 | 22.9137 | 0.00010701
18510 | 1024.5 | 4180 | 0.05 | 0.5159 | 200 | 200 | 13.5 | 164.3 | 168.3 | 5.45 | 5.9005 | 22.9083 | 0.00010699
18511 | 1024.5 | 4180 | 0.05 | 0.5159 | 200 | 200 | 13.5 | 164.3 | 168.3 | 5.45 | 5.9004 | 22.9028 | 0.00010696
18512 | 1024.5 | 4180 | 0.05 | 0.5159 | 200 | 200 | 13.5 | 164.3 | 168.3 | 5.45 | 5.9003 | 22.8974 | 0.00010694
18513 | 1024.5 | 4180 | 0.05 | 0.5159 | 200 | 200 | 13.5 | 164.3 | 168.3 | 5.45 | 5.9002 | 22.8919 | 0.00010691
18514 | 1024.5 | 4180 | 0.05 | 0.5159 | 200 | 200 | 13.5 | 164.3 | 168.3 | 5.45 | 5.9001 | 22.8865 | 0.00010689
18515 | 1024.5 | 4180 | 0.05 | 0.5159 | 200 | 200 | 13.5 | 164.3 | 168.3 | 5.45 | 5.9 | 22.8811 | 0.00010686
18516 | 1024.5 | 4180 | 0.05 | 0.5159 | 200 | 200 | 13.5 | 164.3 | 168.3 | 5.45 | 5.8999 | 22.8756 | 0.00010684
18517 | 1024.5 | 4180 | 0.05 | 0.5159 | 200 | 200 | 13.5 | 164.3 | 168.3 | 5.45 | 5.8998 | 22.8702 | 0.00010681
18518 | 1024.5 | 4180 | 0.05 | 0.5159 | 200 | 200 | 13.5 | 164.3 | 168.3 | 5.45 | 5.8997 | 22.8648 | 0.00010678
18519 | 1024.5 | 4180 | 0.05 | 0.5159 | 200 | 200 | 13.5 | 164.3 | 168.3 | 5.45 | 5.8996 | 22.8594 | 0.00010676
18520 | 1024.5 | 4180 | 0.05 | 0.5159 | 200 | 200 | 13.5 | 164.3 | 168.3 | 5.45 | 5.8995 | 22.8539 | 0.00010673
18521 | 1024.5 | 4180 | 0.05 | 0.5159 | 200 | 200 | 13.5 | 164.3 | 168.3 | 5.45 | 5.8994 | 22.8485 | 0.00010671
18522 | 1024.5 | 4180 | 0.05 | 0.5159 | 200 | 200 | 13.5 | 164.3 | 168.3 | 5.45 | 5.8993 | 22.8431 | 0.00010668
18523 | 1024.5 | 4180 | 0.05 | 0.5159 | 200 | 200 | 13.5 | 164.3 | 168.3 | 5.45 | 5.8992 | 22.8376 | 0.00010666
18524 | 1024.5 | 4180 | 0.05 | 0.5159 | 200 | 200 | 13.5 | 164.3 | 168.3 | 5.45 | 5.899 | 22.8322 | 0.00010663
18525 | 1024.5 | 4180 | 0.05 | 0.5159 | 200 | 200 | 13.5 | 164.3 | 168.3 | 5.45 | 5.8989 | 22.8268 | 0.00010661
18526 | 1024.5 | 4180 | 0.05 | 0.5159 | 200 | 200 | 13.5 | 164.3 | 168.3 | 5.45 | 5.8988 | 22.8214 | 0.00010658
18527 | 1024.5 | 4180 | 0.05 | 0.5159 | 200 | 200 | 13.5 | 164.3 | 168.3 | 5.45 | 5.8987 | 22.816 | 0.00010656
18528 | 1024.5 | 4180 | 0.05 | 0.5159 | 200 | 200 | 13.5 | 164.3 | 168.3 | 5.45 | 5.8986 | 22.8105 | 0.00010653
18529 | 1024.5 | 4180 | 0.05 | 0.5159 | 200 | 200 | 13.5 | 164.3 | 168.3 | 5.45 | 5.8985 | 22.8051 | 0.00010651
18530 | 1024.5 | 4180 | 0.05 | 0.5159 | 200 | 200 | 13.5 | 164.3 | 168.3 | 5.45 | 5.8984 | 22.7997 | 0.00010648
18531 | 1024.5 | 4180 | 0.05 | 0.5159 | 200 | 200 | 13.5 | 164.3 | 168.3 | 5.45 | 5.8983 | 22.7943 | 0.00010646
18532 | 1024.5 | 4180 | 0.05 | 0.5159 | 200 | 200 | 13.5 | 164.3 | 168.3 | 5.45 | 5.8982 | 22.7889 | 0.00010643
18533 | 1024.5 | 4180 | 0.05 | 0.5159 | 200 | 200 | 13.5 | 164.3 | 168.3 | 5.45 | 5.8981 | 22.7835 | 0.0001064
18534 | 1024.5 | 4180 | 0.05 | 0.5159 | 200 | 200 | 13.5 | 164.3 | 168.3 | 5.45 | 5.898 | 22.7781 | 0.00010638
18535 | 1024.5 | 4180 | 0.05 | 0.5159 | 200 | 200 | 13.5 | 164.3 | 168.3 | 5.45 | 5.8979 | 22.7727 | 0.00010635
18536 | 1024.5 | 4180 | 0.05 | 0.5159 | 200 | 200 | 13.5 | 164.3 | 168.3 | 5.45 | 5.8978 | 22.7672 | 0.00010633
18537 | 1024.5 | 4180 | 0.05 | 0.5159 | 200 | 200 | 13.5 | 164.3 | 168.3 | 5.45 | 5.8977 | 22.7618 | 0.0001063
18538 | 1024.5 | 4180 | 0.05 | 0.5159 | 200 | 200 | 13.5 | 164.3 | 168.3 | 5.45 | 5.8976 | 22.7564 | 0.00010628
18539 | 1024.5 | 4180 | 0.05 | 0.5159 | 200 | 200 | 13.5 | 164.3 | 168.3 | 5.45 | 5.8975 | 22.751 | 0.00010625
18540 | 1024.5 | 4180 | 0.05 | 0.5159 | 200 | 200 | 13.5 | 164.3 | 168.3 | 5.45 | 5.8973 | 22.7456 | 0.00010623
18541 | 1024.5 | 4180 | 0.05 | 0.5159 | 200 | 200 | 13.5 | 164.3 | 168.3 | 5.45 | 5.8972 | 22.7402 | 0.0001062
18542 | 1024.5 | 4180 | 0.05 | 0.5159 | 200 | 200 | 13.5 | 164.3 | 168.3 | 5.45 | 5.8971 | 22.7348 | 0.00010618
18543 | 1024.5 | 4180 | 0.05 | 0.5159 | 200 | 200 | 13.5 | 164.3 | 168.3 | 5.45 | 5.897 | 22.7294 | 0.00010615
18544 | 1024.5 | 4180 | 0.05 | 0.5159 | 200 | 200 | 13.5 | 164.3 | 168.3 | 5.45 | 5.8969 | 22.724 | 0.00010613
18545 | 1024.5 | 4180 | 0.05 | 0.5159 | 200 | 200 | 13.5 | 164.3 | 168.3 | 5.45 | 5.8968 | 22.7186 | 0.0001061
18546 | 1024.5 | 4180 | 0.05 | 0.5159 | 200 | 200 | 13.5 | 164.3 | 168.3 | 5.45 | 5.8967 | 22.7132 | 0.00010608
18547 | 1024.5 | 4180 | 0.05 | 0.5159 | 200 | 200 | 13.5 | 164.3 | 168.3 | 5.45 | 5.8966 | 22.7078 | 0.00010605
18548 | 1024.5 | 4180 | 0.05 | 0.5159 | 200 | 200 | 13.5 | 164.3 | 168.3 | 5.45 | 5.8965 | 22.7025 | 0.00010603
18549 | 1024.5 | 4180 | 0.05 | 0.5159 | 200 | 200 | 13.5 | 164.3 | 168.3 | 5.45 | 5.8964 | 22.6971 | 0.000106
18550 | 1024.5 | 4180 | 0.05 | 0.5159 | 200 | 200 | 13.5 | 164.3 | 168.3 | 5.45 | 5.8963 | 22.6917 | 0.00010598
18551 | 1024.5 | 4180 | 0.05 | 0.5159 | 200 | 200 | 13.5 | 164.3 | 168.3 | 5.45 | 5.8962 | 22.6863 | 0.00010595
18552 | 1024.5 | 4180 | 0.05 | 0.5159 | 200 | 200 | 13.5 | 164.3 | 168.3 | 5.45 | 5.8961 | 22.6809 | 0.00010593
18553 | 1024.5 | 4180 | 0.05 | 0.5159 | 200 | 200 | 13.5 | 164.3 | 168.3 | 5.45 | 5.896 | 22.6755 | 0.0001059
18554 | 1024.5 | 4180 | 0.05 | 0.5159 | 200 | 200 | 13.5 | 164.3 | 168.3 | 5.45 | 5.8959 | 22.6701 | 0.00010588
18555 | 1024.5 | 4180 | 0.05 | 0.5159 | 200 | 200 | 13.5 | 164.3 | 168.3 | 5.45 | 5.8958 | 22.6647 | 0.00010585
18556 | 1024.5 | 4180 | 0.05 | 0.5159 | 200 | 200 | 13.5 | 164.3 | 168.3 | 5.45 | 5.8956 | 22.6594 | 0.00010583
18557 | 1024.5 | 4180 | 0.05 | 0.5159 | 200 | 200 | 13.5 | 164.3 | 168.3 | 5.45 | 5.8955 | 22.654 | 0.0001058
18558 | 1024.5 | 4180 | 0.05 | 0.5159 | 200 | 200 | 13.5 | 164.3 | 168.3 | 5.45 | 5.8954 | 22.6486 | 0.00010578
18559 | 1024.5 | 4180 | 0.05 | 0.5159 | 200 | 200 | 13.5 | 164.3 | 168.3 | 5.45 | 5.8953 | 22.6432 | 0.00010575
18560 | 1024.5 | 4180 | 0.05 | 0.5159 | 200 | 200 | 13.5 | 164.3 | 168.3 | 5.45 | 5.8952 | 22.6378 | 0.00010572
18561 | 1024.5 | 4180 | 0.05 | 0.5159 | 200 | 200 | 13.5 | 164.3 | 168.3 | 5.45 | 5.8951 | 22.6325 | 0.0001057
18562 | 1024.5 | 4180 | 0.05 | 0.5159 | 200 | 200 | 13.5 | 164.3 | 168.3 | 5.45 | 5.895 | 22.6271 | 0.00010567
18563 | 1024.5 | 4180 | 0.05 | 0.5159 | 200 | 200 | 13.5 | 164.3 | 168.3 | 5.45 | 5.8949 | 22.6217 | 0.00010565
18564 | 1024.5 | 4180 | 0.05 | 0.5159 | 200 | 200 | 13.5 | 164.3 | 168.3 | 5.45 | 5.8948 | 22.6163 | 0.00010562
18565 | 1024.5 | 4180 | 0.05 | 0.5159 | 200 | 200 | 13.5 | 164.3 | 168.3 | 5.45 | 5.8947 | 22.611 | 0.0001056
18566 | 1024.5 | 4180 | 0.05 | 0.5159 | 200 | 200 | 13.5 | 164.3 | 168.3 | 5.45 | 5.8946 | 22.6056 | 0.00010557
18567 | 1024.5 | 4180 | 0.05 | 0.5159 | 200 | 200 | 13.5 | 164.3 | 168.3 | 5.45 | 5.8945 | 22.6002 | 0.00010555
18568 | 1024.5 | 4180 | 0.05 | 0.5159 | 200 | 200 | 13.5 | 164.3 | 168.3 | 5.45 | 5.8944 | 22.5949 | 0.00010552
18569 | 1024.5 | 4180 | 0.05 | 0.5159 | 200 | 200 | 13.5 | 164.3 | 168.3 | 5.45 | 5.8943 | 22.5895 | 0.0001055
18570 | 1024.5 | 4180 | 0.05 | 0.5159 | 200 | 200 | 13.5 | 164.3 | 168.3 | 5.45 | 5.8942 | 22.5841 | 0.00010547
18571 | 1024.5 | 4180 | 0.05 | 0.5159 | 200 | 200 | 13.5 | 164.3 | 168.3 | 5.45 | 5.8941 | 22.5788 | 0.00010545
18572 | 1024.5 | 4180 | 0.05 | 0.5159 | 200 | 200 | 13.5 | 164.3 | 168.3 | 5.45 | 5.894 | 22.5734 | 0.00010542
18573 | 1024.5 | 4180 | 0.05 | 0.5159 | 200 | 200 | 13.5 | 164.3 | 168.3 | 5.45 | 5.8939 | 22.5681 | 0.0001054
18574 | 1024.5 | 4180 | 0.05 | 0.5159 | 200 | 200 | 13.5 | 164.3 | 168.3 | 5.45 | 5.8937 | 22.5627 | 0.00010537
18575 | 1024.5 | 4180 | 0.05 | 0.5159 | 200 | 200 | 13.5 | 164.3 | 168.3 | 5.45 | 5.8936 | 22.5573 | 0.00010535
18576 | 1024.5 | 4180 | 0.05 | 0.5159 | 200 | 200 | 13.5 | 164.3 | 168.3 | 5.45 | 5.8935 | 22.552 | 0.00010532
18577 | 1024.5 | 4180 | 0.05 | 0.5159 | 200 | 200 | 13.5 | 164.3 | 168.3 | 5.45 | 5.8934 | 22.5466 | 0.0001053
18578 | 1024.5 | 4180 | 0.05 | 0.5159 | 200 | 200 | 13.5 | 164.3 | 168.3 | 5.45 | 5.8933 | 22.5413 | 0.00010527
18579 | 1024.5 | 4180 | 0.05 | 0.5159 | 200 | 200 | 13.5 | 164.3 | 168.3 | 5.45 | 5.8932 | 22.5359 | 0.00010525
18580 | 1024.5 | 4180 | 0.05 | 0.5159 | 200 | 200 | 13.5 | 164.3 | 168.3 | 5.45 | 5.8931 | 22.5306 | 0.00010522
18581 | 1024.5 | 4180 | 0.05 | 0.5159 | 200 | 200 | 13.5 | 164.3 | 168.3 | 5.45 | 5.893 | 22.5252 | 0.0001052
18582 | 1024.5 | 4180 | 0.05 | 0.5159 | 200 | 200 | 13.5 | 164.3 | 168.3 | 5.45 | 5.8929 | 22.5199 | 0.00010517
18583 | 1024.5 | 4180 | 0.05 | 0.5159 | 200 | 200 | 13.5 | 164.3 | 168.3 | 5.45 | 5.8928 | 22.5145 | 0.00010515
18584 | 1024.5 | 4180 | 0.05 | 0.5159 | 200 | 200 | 13.5 | 164.3 | 168.3 | 5.45 | 5.8927 | 22.5092 | 0.00010512
18585 | 1024.5 | 4180 | 0.05 | 0.5159 | 200 | 200 | 13.5 | 164.3 | 168.3 | 5.45 | 5.8926 | 22.5038 | 0.0001051
18586 | 1024.5 | 4180 | 0.05 | 0.5159 | 200 | 200 | 13.5 | 164.3 | 168.3 | 5.45 | 5.8925 | 22.4985 | 0.00010507
18587 | 1024.5 | 4180 | 0.05 | 0.5159 | 200 | 200 | 13.5 | 164.3 | 168.3 | 5.45 | 5.8924 | 22.4931 | 0.00010505
18588 | 1024.5 | 4180 | 0.05 | 0.5159 | 200 | 200 | 13.5 | 164.3 | 168.3 | 5.45 | 5.8923 | 22.4878 | 0.00010502
18589 | 1024.5 | 4180 | 0.05 | 0.5159 | 200 | 200 | 13.5 | 164.3 | 168.3 | 5.45 | 5.8922 | 22.4825 | 0.000105
18590 | 1024.5 | 4180 | 0.05 | 0.5159 | 200 | 200 | 13.5 | 164.3 | 168.3 | 5.45 | 5.8921 | 22.4771 | 0.00010497
18591 | 1024.5 | 4180 | 0.05 | 0.5159 | 200 | 200 | 13.5 | 164.3 | 168.3 | 5.45 | 5.892 | 22.4718 | 0.00010495
18592 | 1024.5 | 4180 | 0.05 | 0.5159 | 200 | 200 | 13.5 | 164.3 | 168.3 | 5.45 | 5.8919 | 22.4665 | 0.00010492
18593 | 1024.5 | 4180 | 0.05 | 0.5159 | 200 | 200 | 13.5 | 164.3 | 168.3 | 5.45 | 5.8917 | 22.4611 | 0.0001049
18594 | 1024.5 | 4180 | 0.05 | 0.5159 | 200 | 200 | 13.5 | 164.3 | 168.3 | 5.45 | 5.8916 | 22.4558 | 0.00010487
18595 | 1024.5 | 4180 | 0.05 | 0.5159 | 200 | 200 | 13.5 | 164.3 | 168.3 | 5.45 | 5.8915 | 22.4505 | 0.00010485
18596 | 1024.5 | 4180 | 0.05 | 0.5159 | 200 | 200 | 13.5 | 164.3 | 168.3 | 5.45 | 5.8914 | 22.4451 | 0.00010482
18597 | 1024.5 | 4180 | 0.05 | 0.5159 | 200 | 200 | 13.5 | 164.3 | 168.3 | 5.45 | 5.8913 | 22.4398 | 0.0001048
18598 | 1024.5 | 4180 | 0.05 | 0.5159 | 200 | 200 | 13.5 | 164.3 | 168.3 | 5.45 | 5.8912 | 22.4345 | 0.00010477
18599 | 1024.5 | 4180 | 0.05 | 0.5159 | 200 | 200 | 13.5 | 164.3 | 168.3 | 5.45 | 5.8911 | 22.4291 | 0.00010475
18600 | 1024.5 | 4180 | 0.05 | 0.5159 | 200 | 200 | 13.5 | 164.3 | 168.3 | 5.45 | 5.891 | 22.4238 | 0.00010473
18601 | 1024.5 | 4180 | 0.05 | 0.5159 | 200 | 200 | 13.5 | 164.3 | 168.3 | 5.45 | 5.8909 | 22.4185 | 0.0001047
18602 | 1024.5 | 4180 | 0.05 | 0.5159 | 200 | 200 | 13.5 | 164.3 | 168.3 | 5.45 | 5.8908 | 22.4132 | 0.00010468
18603 | 1024.5 | 4180 | 0.05 | 0.5159 | 200 | 200 | 13.5 | 164.3 | 168.3 | 5.45 | 5.8907 | 22.4078 | 0.00010465
18604 | 1024.5 | 4180 | 0.05 | 0.5159 | 200 | 200 | 13.5 | 164.3 | 168.3 | 5.45 | 5.8906 | 22.4025 | 0.00010463
18605 | 1024.5 | 4180 | 0.05 | 0.5159 | 200 | 200 | 13.5 | 164.3 | 168.3 | 5.45 | 5.8905 | 22.3972 | 0.0001046
18606 | 1024.5 | 4180 | 0.05 | 0.5159 | 200 | 200 | 13.5 | 164.3 | 168.3 | 5.45 | 5.8904 | 22.3919 | 0.00010458
18607 | 1024.5 | 4180 | 0.05 | 0.5159 | 200 | 200 | 13.5 | 164.3 | 168.3 | 5.45 | 5.8903 | 22.3866 | 0.00010455
18608 | 1024.5 | 4180 | 0.05 | 0.5159 | 200 | 200 | 13.5 | 164.3 | 168.3 | 5.45 | 5.8902 | 22.3812 | 0.00010453
18609 | 1024.5 | 4180 | 0.05 | 0.5159 | 200 | 200 | 13.5 | 164.3 | 168.3 | 5.45 | 5.8901 | 22.3759 | 0.0001045
18610 | 1024.5 | 4180 | 0.05 | 0.5159 | 200 | 200 | 13.5 | 164.3 | 168.3 | 5.45 | 5.89 | 22.3706 | 0.00010448
18611 | 1024.5 | 4180 | 0.05 | 0.5159 | 200 | 200 | 13.5 | 164.3 | 168.3 | 5.45 | 5.8899 | 22.3653 | 0.00010445
18612 | 1024.5 | 4180 | 0.05 | 0.5159 | 200 | 200 | 13.5 | 164.3 | 168.3 | 5.45 | 5.8898 | 22.36 | 0.00010443
18613 | 1024.5 | 4180 | 0.05 | 0.5159 | 200 | 200 | 13.5 | 164.3 | 168.3 | 5.45 | 5.8897 | 22.3547 | 0.0001044
18614 | 1024.5 | 4180 | 0.05 | 0.5159 | 200 | 200 | 13.5 | 164.3 | 168.3 | 5.45 | 5.8896 | 22.3494 | 0.00010438
18615 | 1024.5 | 4180 | 0.05 | 0.5159 | 200 | 200 | 13.5 | 164.3 | 168.3 | 5.45 | 5.8894 | 22.3441 | 0.00010435
18616 | 1024.5 | 4180 | 0.05 | 0.5159 | 200 | 200 | 13.5 | 164.3 | 168.3 | 5.45 | 5.8893 | 22.3388 | 0.00010433
18617 | 1024.5 | 4180 | 0.05 | 0.5159 | 200 | 200 | 13.5 | 164.3 | 168.3 | 5.45 | 5.8892 | 22.3335 | 0.0001043
18618 | 1024.5 | 4180 | 0.05 | 0.5159 | 200 | 200 | 13.5 | 164.3 | 168.3 | 5.45 | 5.8891 | 22.3282 | 0.00010428
18619 | 1024.5 | 4180 | 0.05 | 0.5159 | 200 | 200 | 13.5 | 164.3 | 168.3 | 5.45 | 5.889 | 22.3229 | 0.00010425
18620 | 1024.5 | 4180 | 0.05 | 0.5159 | 200 | 200 | 13.5 | 164.3 | 168.3 | 5.45 | 5.8889 | 22.3176 | 0.00010423
18621 | 1024.5 | 4180 | 0.05 | 0.5159 | 200 | 200 | 13.5 | 164.3 | 168.3 | 5.45 | 5.8888 | 22.3123 | 0.0001042
18622 | 1024.5 | 4180 | 0.05 | 0.5159 | 200 | 200 | 13.5 | 164.3 | 168.3 | 5.45 | 5.8887 | 22.307 | 0.00010418
18623 | 1024.5 | 4180 | 0.05 | 0.5159 | 200 | 200 | 13.5 | 164.3 | 168.3 | 5.45 | 5.8886 | 22.3017 | 0.00010415
18624 | 1024.5 | 4180 | 0.05 | 0.5159 | 200 | 200 | 13.5 | 164.3 | 168.3 | 5.45 | 5.8885 | 22.2964 | 0.00010413
18625 | 1024.5 | 4180 | 0.05 | 0.5159 | 200 | 200 | 13.5 | 164.3 | 168.3 | 5.45 | 5.8884 | 22.2911 | 0.00010411
18626 | 1024.5 | 4180 | 0.05 | 0.5159 | 200 | 200 | 13.5 | 164.3 | 168.3 | 5.45 | 5.8883 | 22.2858 | 0.00010408
18627 | 1024.5 | 4180 | 0.05 | 0.5159 | 200 | 200 | 13.5 | 164.3 | 168.3 | 5.45 | 5.8882 | 22.2805 | 0.00010406
18628 | 1024.5 | 4180 | 0.05 | 0.5159 | 200 | 200 | 13.5 | 164.3 | 168.3 | 5.45 | 5.8881 | 22.2752 | 0.00010403
18629 | 1024.5 | 4180 | 0.05 | 0.5159 | 200 | 200 | 13.5 | 164.3 | 168.3 | 5.45 | 5.888 | 22.2699 | 0.00010401
18630 | 1024.5 | 4180 | 0.05 | 0.5159 | 200 | 200 | 13.5 | 164.3 | 168.3 | 5.45 | 5.8879 | 22.2646 | 0.00010398
18631 | 1024.5 | 4180 | 0.05 | 0.5159 | 200 | 200 | 13.5 | 164.3 | 168.3 | 5.45 | 5.8878 | 22.2593 | 0.00010396
18632 | 1024.5 | 4180 | 0.05 | 0.5159 | 200 | 200 | 13.5 | 164.3 | 168.3 | 5.45 | 5.8877 | 22.254 | 0.00010393
18633 | 1024.5 | 4180 | 0.05 | 0.5159 | 200 | 200 | 13.5 | 164.3 | 168.3 | 5.45 | 5.8876 | 22.2488 | 0.00010391
18634 | 1024.5 | 4180 | 0.05 | 0.5159 | 200 | 200 | 13.5 | 164.3 | 168.3 | 5.45 | 5.8875 | 22.2435 | 0.00010388
18635 | 1024.5 | 4180 | 0.05 | 0.5159 | 200 | 200 | 13.5 | 164.3 | 168.3 | 5.45 | 5.8874 | 22.2382 | 0.00010386
18636 | 1024.5 | 4180 | 0.05 | 0.5159 | 200 | 200 | 13.5 | 164.3 | 168.3 | 5.45 | 5.8873 | 22.2329 | 0.00010383
18637 | 1024.5 | 4180 | 0.05 | 0.5159 | 200 | 200 | 13.5 | 164.3 | 168.3 | 5.45 | 5.8872 | 22.2276 | 0.00010381
18638 | 1024.5 | 4180 | 0.05 | 0.5159 | 200 | 200 | 13.5 | 164.3 | 168.3 | 5.45 | 5.8871 | 22.2224 | 0.00010378
18639 | 1024.5 | 4180 | 0.05 | 0.5159 | 200 | 200 | 13.5 | 164.3 | 168.3 | 5.45 | 5.8869 | 22.2171 | 0.00010376
18640 | 1024.5 | 4180 | 0.05 | 0.5159 | 200 | 200 | 13.5 | 164.3 | 168.3 | 5.45 | 5.8868 | 22.2118 | 0.00010374
18641 | 1024.5 | 4180 | 0.05 | 0.5159 | 200 | 200 | 13.5 | 164.3 | 168.3 | 5.45 | 5.8867 | 22.2065 | 0.00010371
18642 | 1024.5 | 4180 | 0.05 | 0.5159 | 200 | 200 | 13.5 | 164.3 | 168.3 | 5.45 | 5.8866 | 22.2013 | 0.00010369
18643 | 1024.5 | 4180 | 0.05 | 0.5159 | 200 | 200 | 13.5 | 164.3 | 168.3 | 5.45 | 5.8865 | 22.196 | 0.00010366
18644 | 1024.5 | 4180 | 0.05 | 0.5159 | 200 | 200 | 13.5 | 164.3 | 168.3 | 5.45 | 5.8864 | 22.1907 | 0.00010364
18645 | 1024.5 | 4180 | 0.05 | 0.5159 | 200 | 200 | 13.5 | 164.3 | 168.3 | 5.45 | 5.8863 | 22.1854 | 0.00010361
18646 | 1024.5 | 4180 | 0.05 | 0.5159 | 200 | 200 | 13.5 | 164.3 | 168.3 | 5.45 | 5.8862 | 22.1802 | 0.00010359
18647 | 1024.5 | 4180 | 0.05 | 0.5159 | 200 | 200 | 13.5 | 164.3 | 168.3 | 5.45 | 5.8861 | 22.1749 | 0.00010356
18648 | 1024.5 | 4180 | 0.05 | 0.5159 | 200 | 200 | 13.5 | 164.3 | 168.3 | 5.45 | 5.886 | 22.1696 | 0.00010354
18649 | 1024.5 | 4180 | 0.05 | 0.5159 | 200 | 200 | 13.5 | 164.3 | 168.3 | 5.45 | 5.8859 | 22.1644 | 0.00010351
18650 | 1024.5 | 4180 | 0.05 | 0.5159 | 200 | 200 | 13.5 | 164.3 | 168.3 | 5.45 | 5.8858 | 22.1591 | 0.00010349
18651 | 1024.5 | 4180 | 0.05 | 0.5159 | 200 | 200 | 13.5 | 164.3 | 168.3 | 5.45 | 5.8857 | 22.1538 | 0.00010346
18652 | 1024.5 | 4180 | 0.05 | 0.5159 | 200 | 200 | 13.5 | 164.3 | 168.3 | 5.45 | 5.8856 | 22.1486 | 0.00010344
18653 | 1024.5 | 4180 | 0.05 | 0.5159 | 200 | 200 | 13.5 | 164.3 | 168.3 | 5.45 | 5.8855 | 22.1433 | 0.00010342
18654 | 1024.5 | 4180 | 0.05 | 0.5159 | 200 | 200 | 13.5 | 164.3 | 168.3 | 5.45 | 5.8854 | 22.1381 | 0.00010339
18655 | 1024.5 | 4180 | 0.05 | 0.5159 | 200 | 200 | 13.5 | 164.3 | 168.3 | 5.45 | 5.8853 | 22.1328 | 0.00010337
18656 | 1024.5 | 4180 | 0.05 | 0.5159 | 200 | 200 | 13.5 | 164.3 | 168.3 | 5.45 | 5.8852 | 22.1276 | 0.00010334
18657 | 1024.5 | 4180 | 0.05 | 0.5159 | 200 | 200 | 13.5 | 164.3 | 168.3 | 5.45 | 5.8851 | 22.1223 | 0.00010332
18658 | 1024.5 | 4180 | 0.05 | 0.5159 | 200 | 200 | 13.5 | 164.3 | 168.3 | 5.45 | 5.885 | 22.117 | 0.00010329
18659 | 1024.5 | 4180 | 0.05 | 0.5159 | 200 | 200 | 13.5 | 164.3 | 168.3 | 5.45 | 5.8849 | 22.1118 | 0.00010327
18660 | 1024.5 | 4180 | 0.05 | 0.5159 | 200 | 200 | 13.5 | 164.3 | 168.3 | 5.45 | 5.8848 | 22.1065 | 0.00010324
18661 | 1024.5 | 4180 | 0.05 | 0.5159 | 200 | 200 | 13.5 | 164.3 | 168.3 | 5.45 | 5.8847 | 22.1013 | 0.00010322
18662 | 1024.5 | 4180 | 0.05 | 0.5159 | 200 | 200 | 13.5 | 164.3 | 168.3 | 5.45 | 5.8846 | 22.096 | 0.00010319
18663 | 1024.5 | 4180 | 0.05 | 0.5159 | 200 | 200 | 13.5 | 164.3 | 168.3 | 5.45 | 5.8845 | 22.0908 | 0.00010317
18664 | 1024.5 | 4180 | 0.05 | 0.5159 | 200 | 200 | 13.5 | 164.3 | 168.3 | 5.45 | 5.8844 | 22.0856 | 0.00010315
18665 | 1024.5 | 4180 | 0.05 | 0.5159 | 200 | 200 | 13.5 | 164.3 | 168.3 | 5.45 | 5.8843 | 22.0803 | 0.00010312
18666 | 1024.5 | 4180 | 0.05 | 0.5159 | 200 | 200 | 13.5 | 164.3 | 168.3 | 5.45 | 5.8842 | 22.0751 | 0.0001031
18667 | 1024.5 | 4180 | 0.05 | 0.5159 | 200 | 200 | 13.5 | 164.3 | 168.3 | 5.45 | 5.8841 | 22.0698 | 0.00010307
18668 | 1024.5 | 4180 | 0.05 | 0.5159 | 200 | 200 | 13.5 | 164.3 | 168.3 | 5.45 | 5.8839 | 22.0646 | 0.00010305
18669 | 1024.5 | 4180 | 0.05 | 0.5159 | 200 | 200 | 13.5 | 164.3 | 168.3 | 5.45 | 5.8838 | 22.0593 | 0.00010302
18670 | 1024.5 | 4180 | 0.05 | 0.5159 | 200 | 200 | 13.5 | 164.3 | 168.3 | 5.45 | 5.8837 | 22.0541 | 0.000103
18671 | 1024.5 | 4180 | 0.05 | 0.5159 | 200 | 200 | 13.5 | 164.3 | 168.3 | 5.45 | 5.8836 | 22.0489 | 0.00010297
18672 | 1024.5 | 4180 | 0.05 | 0.5159 | 200 | 200 | 13.5 | 164.3 | 168.3 | 5.45 | 5.8835 | 22.0436 | 0.00010295
18673 | 1024.5 | 4180 | 0.05 | 0.5159 | 200 | 200 | 13.5 | 164.3 | 168.3 | 5.45 | 5.8834 | 22.0384 | 0.00010293
18674 | 1024.5 | 4180 | 0.05 | 0.5159 | 200 | 200 | 13.5 | 164.3 | 168.3 | 5.45 | 5.8833 | 22.0332 | 0.0001029
18675 | 1024.5 | 4180 | 0.05 | 0.5159 | 200 | 200 | 13.5 | 164.3 | 168.3 | 5.45 | 5.8832 | 22.0279 | 0.00010288
18676 | 1024.5 | 4180 | 0.05 | 0.5159 | 200 | 200 | 13.5 | 164.3 | 168.3 | 5.45 | 5.8831 | 22.0227 | 0.00010285
18677 | 1024.5 | 4180 | 0.05 | 0.5159 | 200 | 200 | 13.5 | 164.3 | 168.3 | 5.45 | 5.883 | 22.0175 | 0.00010283
18678 | 1024.5 | 4180 | 0.05 | 0.5159 | 200 | 200 | 13.5 | 164.3 | 168.3 | 5.45 | 5.8829 | 22.0122 | 0.0001028
18679 | 1024.5 | 4180 | 0.05 | 0.5159 | 200 | 200 | 13.5 | 164.3 | 168.3 | 5.45 | 5.8828 | 22.007 | 0.00010278
18680 | 1024.5 | 4180 | 0.05 | 0.5159 | 200 | 200 | 13.5 | 164.3 | 168.3 | 5.45 | 5.8827 | 22.0018 | 0.00010275
18681 | 1024.5 | 4180 | 0.05 | 0.5159 | 200 | 200 | 13.5 | 164.3 | 168.3 | 5.45 | 5.8826 | 21.9966 | 0.00010273
18682 | 1024.5 | 4180 | 0.05 | 0.5159 | 200 | 200 | 13.5 | 164.3 | 168.3 | 5.45 | 5.8825 | 21.9913 | 0.00010271
18683 | 1024.5 | 4180 | 0.05 | 0.5159 | 200 | 200 | 13.5 | 164.3 | 168.3 | 5.45 | 5.8824 | 21.9861 | 0.00010268
18684 | 1024.5 | 4180 | 0.05 | 0.5159 | 200 | 200 | 13.5 | 164.3 | 168.3 | 5.45 | 5.8823 | 21.9809 | 0.00010266
18685 | 1024.5 | 4180 | 0.05 | 0.5159 | 200 | 200 | 13.5 | 164.3 | 168.3 | 5.45 | 5.8822 | 21.9757 | 0.00010263
18686 | 1024.5 | 4180 | 0.05 | 0.5159 | 200 | 200 | 13.5 | 164.3 | 168.3 | 5.45 | 5.8821 | 21.9705 | 0.00010261
18687 | 1024.5 | 4180 | 0.05 | 0.5159 | 200 | 200 | 13.5 | 164.3 | 168.3 | 5.45 | 5.882 | 21.9652 | 0.00010258
18688 | 1024.5 | 4180 | 0.05 | 0.5159 | 200 | 200 | 13.5 | 164.3 | 168.3 | 5.45 | 5.8819 | 21.96 | 0.00010256
18689 | 1024.5 | 4180 | 0.05 | 0.5159 | 200 | 200 | 13.5 | 164.3 | 168.3 | 5.45 | 5.8818 | 21.9548 | 0.00010253
18690 | 1024.5 | 4180 | 0.05 | 0.5159 | 200 | 200 | 13.5 | 164.3 | 168.3 | 5.45 | 5.8817 | 21.9496 | 0.00010251
18691 | 1024.5 | 4180 | 0.05 | 0.5159 | 200 | 200 | 13.5 | 164.3 | 168.3 | 5.45 | 5.8816 | 21.9444 | 0.00010249
18692 | 1024.5 | 4180 | 0.05 | 0.5159 | 200 | 200 | 13.5 | 164.3 | 168.3 | 5.45 | 5.8815 | 21.9392 | 0.00010246
18693 | 1024.5 | 4180 | 0.05 | 0.5159 | 200 | 200 | 13.5 | 164.3 | 168.3 | 5.45 | 5.8814 | 21.934 | 0.00010244
18694 | 1024.5 | 4180 | 0.05 | 0.5159 | 200 | 200 | 13.5 | 164.3 | 168.3 | 5.45 | 5.8813 | 21.9288 | 0.00010241
18695 | 1024.5 | 4180 | 0.05 | 0.5159 | 200 | 200 | 13.5 | 164.3 | 168.3 | 5.45 | 5.8812 | 21.9236 | 0.00010239
18696 | 1024.5 | 4180 | 0.05 | 0.5159 | 200 | 200 | 13.5 | 164.3 | 168.3 | 5.45 | 5.8811 | 21.9183 | 0.00010236
18697 | 1024.5 | 4180 | 0.05 | 0.5159 | 200 | 200 | 13.5 | 164.3 | 168.3 | 5.45 | 5.881 | 21.9131 | 0.00010234
18698 | 1024.5 | 4180 | 0.05 | 0.5159 | 200 | 200 | 13.5 | 164.3 | 168.3 | 5.45 | 5.8809 | 21.9079 | 0.00010232
18699 | 1024.5 | 4180 | 0.05 | 0.5159 | 200 | 200 | 13.5 | 164.3 | 168.3 | 5.45 | 5.8808 | 21.9027 | 0.00010229
18700 | 1024.5 | 4180 | 0.05 | 0.5159 | 200 | 200 | 13.5 | 164.3 | 168.3 | 5.45 | 5.8807 | 21.8975 | 0.00010227
18701 | 1024.5 | 4180 | 0.05 | 0.5159 | 200 | 200 | 13.5 | 164.3 | 168.3 | 5.45 | 5.8806 | 21.8923 | 0.00010224
18702 | 1024.5 | 4180 | 0.05 | 0.5159 | 200 | 200 | 13.5 | 164.3 | 168.3 | 5.45 | 5.8805 | 21.8871 | 0.00010222
18703 | 1024.5 | 4180 | 0.05 | 0.5159 | 200 | 200 | 13.5 | 164.3 | 168.3 | 5.45 | 5.8804 | 21.8819 | 0.00010219
18704 | 1024.5 | 4180 | 0.05 | 0.5159 | 200 | 200 | 13.5 | 164.3 | 168.3 | 5.45 | 5.8803 | 21.8767 | 0.00010217
18705 | 1024.5 | 4180 | 0.05 | 0.5159 | 200 | 200 | 13.5 | 164.3 | 168.3 | 5.45 | 5.8802 | 21.8715 | 0.00010215
18706 | 1024.5 | 4180 | 0.05 | 0.5159 | 200 | 200 | 13.5 | 164.3 | 168.3 | 5.45 | 5.8801 | 21.8664 | 0.00010212
18707 | 1024.5 | 4180 | 0.05 | 0.5159 | 200 | 200 | 13.5 | 164.3 | 168.3 | 5.45 | 5.8799 | 21.8612 | 0.0001021
18708 | 1024.5 | 4180 | 0.05 | 0.5159 | 200 | 200 | 13.5 | 164.3 | 168.3 | 5.45 | 5.8798 | 21.856 | 0.00010207
18709 | 1024.5 | 4180 | 0.05 | 0.5159 | 200 | 200 | 13.5 | 164.3 | 168.3 | 5.45 | 5.8797 | 21.8508 | 0.00010205
18710 | 1024.5 | 4180 | 0.05 | 0.5159 | 200 | 200 | 13.5 | 164.3 | 168.3 | 5.45 | 5.8796 | 21.8456 | 0.00010202
18711 | 1024.5 | 4180 | 0.05 | 0.5159 | 200 | 200 | 13.5 | 164.3 | 168.3 | 5.45 | 5.8795 | 21.8404 | 0.000102
18712 | 1024.5 | 4180 | 0.05 | 0.5159 | 200 | 200 | 13.5 | 164.3 | 168.3 | 5.45 | 5.8794 | 21.8352 | 0.00010198
18713 | 1024.5 | 4180 | 0.05 | 0.5159 | 200 | 200 | 13.5 | 164.3 | 168.3 | 5.45 | 5.8793 | 21.83 | 0.00010195
18714 | 1024.5 | 4180 | 0.05 | 0.5159 | 200 | 200 | 13.5 | 164.3 | 168.3 | 5.45 | 5.8792 | 21.8248 | 0.00010193
18715 | 1024.5 | 4180 | 0.05 | 0.5159 | 200 | 200 | 13.5 | 164.3 | 168.3 | 5.45 | 5.8791 | 21.8197 | 0.0001019
18716 | 1024.5 | 4180 | 0.05 | 0.5159 | 200 | 200 | 13.5 | 164.3 | 168.3 | 5.45 | 5.879 | 21.8145 | 0.00010188
18717 | 1024.5 | 4180 | 0.05 | 0.5159 | 200 | 200 | 13.5 | 164.3 | 168.3 | 5.45 | 5.8789 | 21.8093 | 0.00010186
18718 | 1024.5 | 4180 | 0.05 | 0.5159 | 200 | 200 | 13.5 | 164.3 | 168.3 | 5.45 | 5.8788 | 21.8041 | 0.00010183
18719 | 1024.5 | 4180 | 0.05 | 0.5159 | 200 | 200 | 13.5 | 164.3 | 168.3 | 5.45 | 5.8787 | 21.7989 | 0.00010181
18720 | 1024.5 | 4180 | 0.05 | 0.5159 | 200 | 200 | 13.5 | 164.3 | 168.3 | 5.45 | 5.8786 | 21.7938 | 0.00010178
18721 | 1024.5 | 4180 | 0.05 | 0.5159 | 200 | 200 | 13.5 | 164.3 | 168.3 | 5.45 | 5.8785 | 21.7886 | 0.00010176
18722 | 1024.5 | 4180 | 0.05 | 0.5159 | 200 | 200 | 13.5 | 164.3 | 168.3 | 5.45 | 5.8784 | 21.7834 | 0.00010173
18723 | 1024.5 | 4180 | 0.05 | 0.5159 | 200 | 200 | 13.5 | 164.3 | 168.3 | 5.45 | 5.8783 | 21.7783 | 0.00010171
18724 | 1024.5 | 4180 | 0.05 | 0.5159 | 200 | 200 | 13.5 | 164.3 | 168.3 | 5.45 | 5.8782 | 21.7731 | 0.00010169
18725 | 1024.5 | 4180 | 0.05 | 0.5159 | 200 | 200 | 13.5 | 164.3 | 168.3 | 5.45 | 5.8781 | 21.7679 | 0.00010166
18726 | 1024.5 | 4180 | 0.05 | 0.5159 | 200 | 200 | 13.5 | 164.3 | 168.3 | 5.45 | 5.878 | 21.7627 | 0.00010164
18727 | 1024.5 | 4180 | 0.05 | 0.5159 | 200 | 200 | 13.5 | 164.3 | 168.3 | 5.45 | 5.8779 | 21.7576 | 0.00010161
18728 | 1024.5 | 4180 | 0.05 | 0.5159 | 200 | 200 | 13.5 | 164.3 | 168.3 | 5.45 | 5.8778 | 21.7524 | 0.00010159
18729 | 1024.5 | 4180 | 0.05 | 0.5159 | 200 | 200 | 13.5 | 164.3 | 168.3 | 5.45 | 5.8777 | 21.7472 | 0.00010157
18730 | 1024.5 | 4180 | 0.05 | 0.5159 | 200 | 200 | 13.5 | 164.3 | 168.3 | 5.45 | 5.8776 | 21.7421 | 0.00010154
18731 | 1024.5 | 4180 | 0.05 | 0.5159 | 200 | 200 | 13.5 | 164.3 | 168.3 | 5.45 | 5.8775 | 21.7369 | 0.00010152
18732 | 1024.5 | 4180 | 0.05 | 0.5159 | 200 | 200 | 13.5 | 164.3 | 168.3 | 5.45 | 5.8774 | 21.7318 | 0.00010149
18733 | 1024.5 | 4180 | 0.05 | 0.5159 | 200 | 200 | 13.5 | 164.3 | 168.3 | 5.45 | 5.8773 | 21.7266 | 0.00010147
18734 | 1024.5 | 4180 | 0.05 | 0.5159 | 200 | 200 | 13.5 | 164.3 | 168.3 | 5.45 | 5.8772 | 21.7214 | 0.00010144
18735 | 1024.5 | 4180 | 0.05 | 0.5159 | 200 | 200 | 13.5 | 164.3 | 168.3 | 5.45 | 5.8771 | 21.7163 | 0.00010142
18736 | 1024.5 | 4180 | 0.05 | 0.5159 | 200 | 200 | 13.5 | 164.3 | 168.3 | 5.45 | 5.877 | 21.7111 | 0.0001014
18737 | 1024.5 | 4180 | 0.05 | 0.5159 | 200 | 200 | 13.5 | 164.3 | 168.3 | 5.45 | 5.8769 | 21.706 | 0.00010137
18738 | 1024.5 | 4180 | 0.05 | 0.5159 | 200 | 200 | 13.5 | 164.3 | 168.3 | 5.45 | 5.8768 | 21.7008 | 0.00010135
18739 | 1024.5 | 4180 | 0.05 | 0.5159 | 200 | 200 | 13.5 | 164.3 | 168.3 | 5.45 | 5.8767 | 21.6957 | 0.00010132
18740 | 1024.5 | 4180 | 0.05 | 0.5159 | 200 | 200 | 13.5 | 164.3 | 168.3 | 5.45 | 5.8766 | 21.6905 | 0.0001013
18741 | 1024.5 | 4180 | 0.05 | 0.5159 | 200 | 200 | 13.5 | 164.3 | 168.3 | 5.45 | 5.8765 | 21.6854 | 0.00010128
18742 | 1024.5 | 4180 | 0.05 | 0.5159 | 200 | 200 | 13.5 | 164.3 | 168.3 | 5.45 | 5.8764 | 21.6802 | 0.00010125
18743 | 1024.5 | 4180 | 0.05 | 0.5159 | 200 | 200 | 13.5 | 164.3 | 168.3 | 5.45 | 5.8763 | 21.6751 | 0.00010123
18744 | 1024.5 | 4180 | 0.05 | 0.5159 | 200 | 200 | 13.5 | 164.3 | 168.3 | 5.45 | 5.8762 | 21.6699 | 0.0001012
18745 | 1024.5 | 4180 | 0.05 | 0.5159 | 200 | 200 | 13.5 | 164.3 | 168.3 | 5.45 | 5.8761 | 21.6648 | 0.00010118
18746 | 1024.5 | 4180 | 0.05 | 0.5159 | 200 | 200 | 13.5 | 164.3 | 168.3 | 5.45 | 5.876 | 21.6596 | 0.00010116
18747 | 1024.5 | 4180 | 0.05 | 0.5159 | 200 | 200 | 13.5 | 164.3 | 168.3 | 5.45 | 5.8759 | 21.6545 | 0.00010113
18748 | 1024.5 | 4180 | 0.05 | 0.5159 | 200 | 200 | 13.5 | 164.3 | 168.3 | 5.45 | 5.8758 | 21.6493 | 0.00010111
18749 | 1024.5 | 4180 | 0.05 | 0.5159 | 200 | 200 | 13.5 | 164.3 | 168.3 | 5.45 | 5.8757 | 21.6442 | 0.00010108
18750 | 1024.5 | 4180 | 0.05 | 0.5159 | 200 | 200 | 13.5 | 164.3 | 168.3 | 5.45 | 5.8756 | 21.639 | 0.00010106
18751 | 1024.5 | 4180 | 0.05 | 0.5159 | 200 | 200 | 13.5 | 164.3 | 168.3 | 5.45 | 5.8755 | 21.6339 | 0.00010104
18752 | 1024.5 | 4180 | 0.05 | 0.5159 | 200 | 200 | 13.5 | 164.3 | 168.3 | 5.45 | 5.8754 | 21.6288 | 0.00010101
18753 | 1024.5 | 4180 | 0.05 | 0.5159 | 200 | 200 | 13.5 | 164.3 | 168.3 | 5.45 | 5.8753 | 21.6236 | 0.00010099
18754 | 1024.5 | 4180 | 0.05 | 0.5159 | 200 | 200 | 13.5 | 164.3 | 168.3 | 5.45 | 5.8752 | 21.6185 | 0.00010096
18755 | 1024.5 | 4180 | 0.05 | 0.5159 | 200 | 200 | 13.5 | 164.3 | 168.3 | 5.45 | 5.8751 | 21.6134 | 0.00010094
18756 | 1024.5 | 4180 | 0.05 | 0.5159 | 200 | 200 | 13.5 | 164.3 | 168.3 | 5.45 | 5.875 | 21.6082 | 0.00010092
18757 | 1024.5 | 4180 | 0.05 | 0.5159 | 200 | 200 | 13.5 | 164.3 | 168.3 | 5.45 | 5.8749 | 21.6031 | 0.00010089
18758 | 1024.5 | 4180 | 0.05 | 0.5159 | 200 | 200 | 13.5 | 164.3 | 168.3 | 5.45 | 5.8748 | 21.598 | 0.00010087
18759 | 1024.5 | 4180 | 0.05 | 0.5159 | 200 | 200 | 13.5 | 164.3 | 168.3 | 5.45 | 5.8747 | 21.5928 | 0.00010084
18760 | 1024.5 | 4180 | 0.05 | 0.5159 | 200 | 200 | 13.5 | 164.3 | 168.3 | 5.45 | 5.8746 | 21.5877 | 0.00010082
18761 | 1024.5 | 4180 | 0.05 | 0.5159 | 200 | 200 | 13.5 | 164.3 | 168.3 | 5.45 | 5.8745 | 21.5826 | 0.0001008
18762 | 1024.5 | 4180 | 0.05 | 0.5159 | 200 | 200 | 13.5 | 164.3 | 168.3 | 5.45 | 5.8744 | 21.5775 | 0.00010077
18763 | 1024.5 | 4180 | 0.05 | 0.5159 | 200 | 200 | 13.5 | 164.3 | 168.3 | 5.45 | 5.8743 | 21.5723 | 0.00010075
18764 | 1024.5 | 4180 | 0.05 | 0.5159 | 200 | 200 | 13.5 | 164.3 | 168.3 | 5.45 | 5.8742 | 21.5672 | 0.00010072
18765 | 1024.5 | 4180 | 0.05 | 0.5159 | 200 | 200 | 13.5 | 164.3 | 168.3 | 5.45 | 5.8741 | 21.5621 | 0.0001007
18766 | 1024.5 | 4180 | 0.05 | 0.5159 | 200 | 200 | 13.5 | 164.3 | 168.3 | 5.45 | 5.874 | 21.557 | 0.00010068
18767 | 1024.5 | 4180 | 0.05 | 0.5159 | 200 | 200 | 13.5 | 164.3 | 168.3 | 5.45 | 5.8739 | 21.5519 | 0.00010065
18768 | 1024.5 | 4180 | 0.05 | 0.5159 | 200 | 200 | 13.5 | 164.3 | 168.3 | 5.45 | 5.8738 | 21.5467 | 0.00010063
18769 | 1024.5 | 4180 | 0.05 | 0.5159 | 200 | 200 | 13.5 | 164.3 | 168.3 | 5.45 | 5.8737 | 21.5416 | 0.00010061
18770 | 1024.5 | 4180 | 0.05 | 0.5159 | 200 | 200 | 13.5 | 164.3 | 168.3 | 5.45 | 5.8736 | 21.5365 | 0.00010058
18771 | 1024.5 | 4180 | 0.05 | 0.5159 | 200 | 200 | 13.5 | 164.3 | 168.3 | 5.45 | 5.8735 | 21.5314 | 0.00010056
18772 | 1024.5 | 4180 | 0.05 | 0.5159 | 200 | 200 | 13.5 | 164.3 | 168.3 | 5.45 | 5.8734 | 21.5263 | 0.00010053
18773 | 1024.5 | 4180 | 0.05 | 0.5159 | 200 | 200 | 13.5 | 164.3 | 168.3 | 5.45 | 5.8733 | 21.5212 | 0.00010051
18774 | 1024.5 | 4180 | 0.05 | 0.5159 | 200 | 200 | 13.5 | 164.3 | 168.3 | 5.45 | 5.8732 | 21.5161 | 0.00010049
18775 | 1024.5 | 4180 | 0.05 | 0.5159 | 200 | 200 | 13.5 | 164.3 | 168.3 | 5.45 | 5.8731 | 21.511 | 0.00010046
18776 | 1024.5 | 4180 | 0.05 | 0.5159 | 200 | 200 | 13.5 | 164.3 | 168.3 | 5.45 | 5.873 | 21.5058 | 0.00010044
18777 | 1024.5 | 4180 | 0.05 | 0.5159 | 200 | 200 | 13.5 | 164.3 | 168.3 | 5.45 | 5.8729 | 21.5007 | 0.00010041
18778 | 1024.5 | 4180 | 0.05 | 0.5159 | 200 | 200 | 13.5 | 164.3 | 168.3 | 5.45 | 5.8728 | 21.4956 | 0.00010039
18779 | 1024.5 | 4180 | 0.05 | 0.5159 | 200 | 200 | 13.5 | 164.3 | 168.3 | 5.45 | 5.8727 | 21.4905 | 0.00010037
18780 | 1024.5 | 4180 | 0.05 | 0.5159 | 200 | 200 | 13.5 | 164.3 | 168.3 | 5.45 | 5.8726 | 21.4854 | 0.00010034
18781 | 1024.5 | 4180 | 0.05 | 0.5159 | 200 | 200 | 13.5 | 164.3 | 168.3 | 5.45 | 5.8725 | 21.4803 | 0.00010032
18782 | 1024.5 | 4180 | 0.05 | 0.5159 | 200 | 200 | 13.5 | 164.3 | 168.3 | 5.45 | 5.8724 | 21.4752 | 0.0001003
18783 | 1024.5 | 4180 | 0.05 | 0.5159 | 200 | 200 | 13.5 | 164.3 | 168.3 | 5.45 | 5.8723 | 21.4701 | 0.00010027
18784 | 1024.5 | 4180 | 0.05 | 0.5159 | 200 | 200 | 13.5 | 164.3 | 168.3 | 5.45 | 5.8722 | 21.465 | 0.00010025
18785 | 1024.5 | 4180 | 0.05 | 0.5159 | 200 | 200 | 13.5 | 164.3 | 168.3 | 5.45 | 5.8721 | 21.4599 | 0.00010022
18786 | 1024.5 | 4180 | 0.05 | 0.5159 | 200 | 200 | 13.5 | 164.3 | 168.3 | 5.45 | 5.872 | 21.4548 | 0.0001002
18787 | 1024.5 | 4180 | 0.05 | 0.5159 | 200 | 200 | 13.5 | 164.3 | 168.3 | 5.45 | 5.8719 | 21.4497 | 0.00010018
18788 | 1024.5 | 4180 | 0.05 | 0.5159 | 200 | 200 | 13.5 | 164.3 | 168.3 | 5.45 | 5.8718 | 21.4446 | 0.00010015
18789 | 1024.5 | 4180 | 0.05 | 0.5159 | 200 | 200 | 13.5 | 164.3 | 168.3 | 5.45 | 5.8717 | 21.4395 | 0.00010013
18790 | 1024.5 | 4180 | 0.05 | 0.5159 | 200 | 200 | 13.5 | 164.3 | 168.3 | 5.45 | 5.8716 | 21.4345 | 0.0001001
18791 | 1024.5 | 4180 | 0.05 | 0.5159 | 200 | 200 | 13.5 | 164.3 | 168.3 | 5.45 | 5.8715 | 21.4294 | 0.00010008
18792 | 1024.5 | 4180 | 0.05 | 0.5159 | 200 | 200 | 13.5 | 164.3 | 168.3 | 5.45 | 5.8714 | 21.4243 | 0.00010006
18793 | 1024.5 | 4180 | 0.05 | 0.5159 | 200 | 200 | 13.5 | 164.3 | 168.3 | 5.45 | 5.8713 | 21.4192 | 0.00010003
18794 | 1024.5 | 4180 | 0.05 | 0.5159 | 200 | 200 | 13.5 | 164.3 | 168.3 | 5.45 | 5.8712 | 21.4141 | 0.00010001
18795 | 1024.5 | 4180 | 0.05 | 0.5159 | 200 | 200 | 13.5 | 164.3 | 168.3 | 5.45 | 5.8711 | 21.409 | 9.9986e-05
18796 | 1024.5 | 4180 | 0.05 | 0.5159 | 200 | 200 | 13.5 | 164.3 | 168.3 | 5.45 | 5.871 | 21.4039 | 9.9962e-05
18797 | 1024.5 | 4180 | 0.05 | 0.5159 | 200 | 200 | 13.5 | 164.3 | 168.3 | 5.45 | 5.8709 | 21.3989 | 9.9938e-05
18798 | 1024.5 | 4180 | 0.05 | 0.5159 | 200 | 200 | 13.5 | 164.3 | 168.3 | 5.45 | 5.8708 | 21.3938 | 9.9915e-05
18799 | 1024.5 | 4180 | 0.05 | 0.5159 | 200 | 200 | 13.5 | 164.3 | 168.3 | 5.45 | 5.8707 | 21.3887 | 9.9891e-05
18800 | 1024.5 | 4180 | 0.05 | 0.5159 | 200 | 200 | 13.5 | 164.3 | 168.3 | 5.45 | 5.8706 | 21.3836 | 9.9867e-05
18801 | 1024.5 | 4180 | 0.05 | 0.5159 | 200 | 200 | 13.5 | 164.3 | 168.3 | 5.45 | 5.8705 | 21.3785 | 9.9843e-05
18802 | 1024.5 | 4180 | 0.05 | 0.5159 | 200 | 200 | 13.5 | 164.3 | 168.3 | 5.45 | 5.8704 | 21.3735 | 9.982e-05
18803 | 1024.5 | 4180 | 0.05 | 0.5159 | 200 | 200 | 13.5 | 164.3 | 168.3 | 5.45 | 5.8703 | 21.3684 | 9.9796e-05
18804 | 1024.5 | 4180 | 0.05 | 0.5159 | 200 | 200 | 13.5 | 164.3 | 168.3 | 5.45 | 5.8702 | 21.3633 | 9.9772e-05
18805 | 1024.5 | 4180 | 0.05 | 0.5159 | 200 | 200 | 13.5 | 164.3 | 168.3 | 5.45 | 5.8701 | 21.3582 | 9.9749e-05
18806 | 1024.5 | 4180 | 0.05 | 0.5159 | 200 | 200 | 13.5 | 164.3 | 168.3 | 5.45 | 5.87 | 21.3532 | 9.9725e-05
18807 | 1024.5 | 4180 | 0.05 | 0.5159 | 200 | 200 | 13.5 | 164.3 | 168.3 | 5.45 | 5.8699 | 21.3481 | 9.9701e-05
18808 | 1024.5 | 4180 | 0.05 | 0.5159 | 200 | 200 | 13.5 | 164.3 | 168.3 | 5.45 | 5.8698 | 21.343 | 9.9678e-05
18809 | 1024.5 | 4180 | 0.05 | 0.5159 | 200 | 200 | 13.5 | 164.3 | 168.3 | 5.45 | 5.8697 | 21.338 | 9.9654e-05
18810 | 1024.5 | 4180 | 0.05 | 0.5159 | 200 | 200 | 13.5 | 164.3 | 168.3 | 5.45 | 5.8696 | 21.3329 | 9.963e-05
18811 | 1024.5 | 4180 | 0.05 | 0.5159 | 200 | 200 | 13.5 | 164.3 | 168.3 | 5.45 | 5.8695 | 21.3278 | 9.9607e-05
18812 | 1024.5 | 4180 | 0.05 | 0.5159 | 200 | 200 | 13.5 | 164.3 | 168.3 | 5.45 | 5.8694 | 21.3228 | 9.9583e-05
18813 | 1024.5 | 4180 | 0.05 | 0.5159 | 200 | 200 | 13.5 | 164.3 | 168.3 | 5.45 | 5.8693 | 21.3177 | 9.9559e-05
18814 | 1024.5 | 4180 | 0.05 | 0.5159 | 200 | 200 | 13.5 | 164.3 | 168.3 | 5.45 | 5.8692 | 21.3126 | 9.9536e-05
18815 | 1024.5 | 4180 | 0.05 | 0.5159 | 200 | 200 | 13.5 | 164.3 | 168.3 | 5.45 | 5.8691 | 21.3076 | 9.9512e-05
18816 | 1024.5 | 4180 | 0.05 | 0.5159 | 200 | 200 | 13.5 | 164.3 | 168.3 | 5.45 | 5.869 | 21.3025 | 9.9488e-05
18817 | 1024.5 | 4180 | 0.05 | 0.5159 | 200 | 200 | 13.5 | 164.3 | 168.3 | 5.45 | 5.8689 | 21.2975 | 9.9465e-05
18818 | 1024.5 | 4180 | 0.05 | 0.5159 | 200 | 200 | 13.5 | 164.3 | 168.3 | 5.45 | 5.8688 | 21.2924 | 9.9441e-05
18819 | 1024.5 | 4180 | 0.05 | 0.5159 | 200 | 200 | 13.5 | 164.3 | 168.3 | 5.45 | 5.8687 | 21.2873 | 9.9418e-05
18820 | 1024.5 | 4180 | 0.05 | 0.5159 | 200 | 200 | 13.5 | 164.3 | 168.3 | 5.45 | 5.8686 | 21.2823 | 9.9394e-05
18821 | 1024.5 | 4180 | 0.05 | 0.5159 | 200 | 200 | 13.5 | 164.3 | 168.3 | 5.45 | 5.8685 | 21.2772 | 9.937e-05
18822 | 1024.5 | 4180 | 0.05 | 0.5159 | 200 | 200 | 13.5 | 164.3 | 168.3 | 5.45 | 5.8684 | 21.2722 | 9.9347e-05
18823 | 1024.5 | 4180 | 0.05 | 0.5159 | 200 | 200 | 13.5 | 164.3 | 168.3 | 5.45 | 5.8683 | 21.2671 | 9.9323e-05
18824 | 1024.5 | 4180 | 0.05 | 0.5159 | 200 | 200 | 13.5 | 164.3 | 168.3 | 5.45 | 5.8682 | 21.2621 | 9.93e-05
18825 | 1024.5 | 4180 | 0.05 | 0.5159 | 200 | 200 | 13.5 | 164.3 | 168.3 | 5.45 | 5.8681 | 21.257 | 9.9276e-05
18826 | 1024.5 | 4180 | 0.05 | 0.5159 | 200 | 200 | 13.5 | 164.3 | 168.3 | 5.45 | 5.868 | 21.252 | 9.9252e-05
18827 | 1024.5 | 4180 | 0.05 | 0.5159 | 200 | 200 | 13.5 | 164.3 | 168.3 | 5.45 | 5.8679 | 21.2469 | 9.9229e-05
18828 | 1024.5 | 4180 | 0.05 | 0.5159 | 200 | 200 | 13.5 | 164.3 | 168.3 | 5.45 | 5.8678 | 21.2419 | 9.9205e-05
18829 | 1024.5 | 4180 | 0.05 | 0.5159 | 200 | 200 | 13.5 | 164.3 | 168.3 | 5.45 | 5.8677 | 21.2368 | 9.9182e-05
18830 | 1024.5 | 4180 | 0.05 | 0.5159 | 200 | 200 | 13.5 | 164.3 | 168.3 | 5.45 | 5.8676 | 21.2318 | 9.9158e-05
18831 | 1024.5 | 4180 | 0.05 | 0.5159 | 200 | 200 | 13.5 | 164.3 | 168.3 | 5.45 | 5.8675 | 21.2268 | 9.9135e-05
18832 | 1024.5 | 4180 | 0.05 | 0.5159 | 200 | 200 | 13.5 | 164.3 | 168.3 | 5.45 | 5.8674 | 21.2217 | 9.9111e-05
18833 | 1024.5 | 4180 | 0.05 | 0.5159 | 200 | 200 | 13.5 | 164.3 | 168.3 | 5.45 | 5.8673 | 21.2167 | 9.9088e-05
18834 | 1024.5 | 4180 | 0.05 | 0.5159 | 200 | 200 | 13.5 | 164.3 | 168.3 | 5.45 | 5.8672 | 21.2116 | 9.9064e-05
18835 | 1024.5 | 4180 | 0.05 | 0.5159 | 200 | 200 | 13.5 | 164.3 | 168.3 | 5.45 | 5.8671 | 21.2066 | 9.9041e-05
18836 | 1024.5 | 4180 | 0.05 | 0.5159 | 200 | 200 | 13.5 | 164.3 | 168.3 | 5.45 | 5.867 | 21.2016 | 9.9017e-05
18837 | 1024.5 | 4180 | 0.05 | 0.5159 | 200 | 200 | 13.5 | 164.3 | 168.3 | 5.45 | 5.8669 | 21.1965 | 9.8993e-05
18838 | 1024.5 | 4180 | 0.05 | 0.5159 | 200 | 200 | 13.5 | 164.3 | 168.3 | 5.45 | 5.8668 | 21.1915 | 9.897e-05
18839 | 1024.5 | 4180 | 0.05 | 0.5159 | 200 | 200 | 13.5 | 164.3 | 168.3 | 5.45 | 5.8667 | 21.1865 | 9.8946e-05
18840 | 1024.5 | 4180 | 0.05 | 0.5159 | 200 | 200 | 13.5 | 164.3 | 168.3 | 5.45 | 5.8666 | 21.1814 | 9.8923e-05
18841 | 1024.5 | 4180 | 0.05 | 0.5159 | 200 | 200 | 13.5 | 164.3 | 168.3 | 5.45 | 5.8665 | 21.1764 | 9.8899e-05
18842 | 1024.5 | 4180 | 0.05 | 0.5159 | 200 | 200 | 13.5 | 164.3 | 168.3 | 5.45 | 5.8664 | 21.1714 | 9.8876e-05
18843 | 1024.5 | 4180 | 0.05 | 0.5159 | 200 | 200 | 13.5 | 164.3 | 168.3 | 5.45 | 5.8663 | 21.1664 | 9.8853e-05
18844 | 1024.5 | 4180 | 0.05 | 0.5159 | 200 | 200 | 13.5 | 164.3 | 168.3 | 5.45 | 5.8662 | 21.1613 | 9.8829e-05
18845 | 1024.5 | 4180 | 0.05 | 0.5159 | 200 | 200 | 13.5 | 164.3 | 168.3 | 5.45 | 5.8661 | 21.1563 | 9.8806e-05
18846 | 1024.5 | 4180 | 0.05 | 0.5159 | 200 | 200 | 13.5 | 164.3 | 168.3 | 5.45 | 5.866 | 21.1513 | 9.8782e-05
18847 | 1024.5 | 4180 | 0.05 | 0.5159 | 200 | 200 | 13.5 | 164.3 | 168.3 | 5.45 | 5.8659 | 21.1463 | 9.8759e-05
18848 | 1024.5 | 4180 | 0.05 | 0.5159 | 200 | 200 | 13.5 | 164.3 | 168.3 | 5.45 | 5.8658 | 21.1412 | 9.8735e-05
18849 | 1024.5 | 4180 | 0.05 | 0.5159 | 200 | 200 | 13.5 | 164.3 | 168.3 | 5.45 | 5.8657 | 21.1362 | 9.8712e-05
18850 | 1024.5 | 4180 | 0.05 | 0.5159 | 200 | 200 | 13.5 | 164.3 | 168.3 | 5.45 | 5.8656 | 21.1312 | 9.8688e-05
18851 | 1024.5 | 4180 | 0.05 | 0.5159 | 200 | 200 | 13.5 | 164.3 | 168.3 | 5.45 | 5.8655 | 21.1262 | 9.8665e-05
18852 | 1024.5 | 4180 | 0.05 | 0.5159 | 200 | 200 | 13.5 | 164.3 | 168.3 | 5.45 | 5.8654 | 21.1212 | 9.8641e-05
18853 | 1024.5 | 4180 | 0.05 | 0.5159 | 200 | 200 | 13.5 | 164.3 | 168.3 | 5.45 | 5.8653 | 21.1161 | 9.8618e-05
18854 | 1024.5 | 4180 | 0.05 | 0.5159 | 200 | 200 | 13.5 | 164.3 | 168.3 | 5.45 | 5.8652 | 21.1111 | 9.8595e-05
18855 | 1024.5 | 4180 | 0.05 | 0.5159 | 200 | 200 | 13.5 | 164.3 | 168.3 | 5.45 | 5.8651 | 21.1061 | 9.8571e-05
18856 | 1024.5 | 4180 | 0.05 | 0.5159 | 200 | 200 | 13.5 | 164.3 | 168.3 | 5.45 | 5.865 | 21.1011 | 9.8548e-05
18857 | 1024.5 | 4180 | 0.05 | 0.5159 | 200 | 200 | 13.5 | 164.3 | 168.3 | 5.45 | 5.8649 | 21.0961 | 9.8524e-05
18858 | 1024.5 | 4180 | 0.05 | 0.5159 | 200 | 200 | 13.5 | 164.3 | 168.3 | 5.45 | 5.8648 | 21.0911 | 9.8501e-05
18859 | 1024.5 | 4180 | 0.05 | 0.5159 | 200 | 200 | 13.5 | 164.3 | 168.3 | 5.45 | 5.8647 | 21.0861 | 9.8478e-05
18860 | 1024.5 | 4180 | 0.05 | 0.5159 | 200 | 200 | 13.5 | 164.3 | 168.3 | 5.45 | 5.8646 | 21.0811 | 9.8454e-05
18861 | 1024.5 | 4180 | 0.05 | 0.5159 | 200 | 200 | 13.5 | 164.3 | 168.3 | 5.45 | 5.8645 | 21.0761 | 9.8431e-05
18862 | 1024.5 | 4180 | 0.05 | 0.5159 | 200 | 200 | 13.5 | 164.3 | 168.3 | 5.45 | 5.8644 | 21.0711 | 9.8407e-05
18863 | 1024.5 | 4180 | 0.05 | 0.5159 | 200 | 200 | 13.5 | 164.3 | 168.3 | 5.45 | 5.8643 | 21.0661 | 9.8384e-05
18864 | 1024.5 | 4180 | 0.05 | 0.5159 | 200 | 200 | 13.5 | 164.3 | 168.3 | 5.45 | 5.8642 | 21.0611 | 9.8361e-05
18865 | 1024.5 | 4180 | 0.05 | 0.5159 | 200 | 200 | 13.5 | 164.3 | 168.3 | 5.45 | 5.8641 | 21.056 | 9.8337e-05
18866 | 1024.5 | 4180 | 0.05 | 0.5159 | 200 | 200 | 13.5 | 164.3 | 168.3 | 5.45 | 5.864 | 21.051 | 9.8314e-05
18867 | 1024.5 | 4180 | 0.05 | 0.5159 | 200 | 200 | 13.5 | 164.3 | 168.3 | 5.45 | 5.8639 | 21.046 | 9.8291e-05
18868 | 1024.5 | 4180 | 0.05 | 0.5159 | 200 | 200 | 13.5 | 164.3 | 168.3 | 5.45 | 5.8638 | 21.0411 | 9.8267e-05
18869 | 1024.5 | 4180 | 0.05 | 0.5159 | 200 | 200 | 13.5 | 164.3 | 168.3 | 5.45 | 5.8637 | 21.0361 | 9.8244e-05
18870 | 1024.5 | 4180 | 0.05 | 0.5159 | 200 | 200 | 13.5 | 164.3 | 168.3 | 5.45 | 5.8636 | 21.0311 | 9.8221e-05
18871 | 1024.5 | 4180 | 0.05 | 0.5159 | 200 | 200 | 13.5 | 164.3 | 168.3 | 5.45 | 5.8635 | 21.0261 | 9.8197e-05
18872 | 1024.5 | 4180 | 0.05 | 0.5159 | 200 | 200 | 13.5 | 164.3 | 168.3 | 5.45 | 5.8634 | 21.0211 | 9.8174e-05
18873 | 1024.5 | 4180 | 0.05 | 0.5159 | 200 | 200 | 13.5 | 164.3 | 168.3 | 5.45 | 5.8633 | 21.0161 | 9.8151e-05
18874 | 1024.5 | 4180 | 0.05 | 0.5159 | 200 | 200 | 13.5 | 164.3 | 168.3 | 5.45 | 5.8632 | 21.0111 | 9.8127e-05
18875 | 1024.5 | 4180 | 0.05 | 0.5159 | 200 | 200 | 13.5 | 164.3 | 168.3 | 5.45 | 5.8631 | 21.0061 | 9.8104e-05
18876 | 1024.5 | 4180 | 0.05 | 0.5159 | 200 | 200 | 13.5 | 164.3 | 168.3 | 5.45 | 5.863 | 21.0011 | 9.8081e-05
18877 | 1024.5 | 4180 | 0.05 | 0.5159 | 200 | 200 | 13.5 | 164.3 | 168.3 | 5.45 | 5.8629 | 20.9961 | 9.8058e-05
18878 | 1024.5 | 4180 | 0.05 | 0.5159 | 200 | 200 | 13.5 | 164.3 | 168.3 | 5.45 | 5.8628 | 20.9911 | 9.8034e-05
18879 | 1024.5 | 4180 | 0.05 | 0.5159 | 200 | 200 | 13.5 | 164.3 | 168.3 | 5.45 | 5.8627 | 20.9862 | 9.8011e-05
18880 | 1024.5 | 4180 | 0.05 | 0.5159 | 200 | 200 | 13.5 | 164.3 | 168.3 | 5.45 | 5.8626 | 20.9812 | 9.7988e-05
18881 | 1024.5 | 4180 | 0.05 | 0.5159 | 200 | 200 | 13.5 | 164.3 | 168.3 | 5.45 | 5.8625 | 20.9762 | 9.7964e-05
18882 | 1024.5 | 4180 | 0.05 | 0.5159 | 200 | 200 | 13.5 | 164.3 | 168.3 | 5.45 | 5.8624 | 20.9712 | 9.7941e-05
18883 | 1024.5 | 4180 | 0.05 | 0.5159 | 200 | 200 | 13.5 | 164.3 | 168.3 | 5.45 | 5.8623 | 20.9662 | 9.7918e-05
18884 | 1024.5 | 4180 | 0.05 | 0.5159 | 200 | 200 | 13.5 | 164.3 | 168.3 | 5.45 | 5.8623 | 20.9613 | 9.7895e-05
18885 | 1024.5 | 4180 | 0.05 | 0.5159 | 200 | 200 | 13.5 | 164.3 | 168.3 | 5.45 | 5.8622 | 20.9563 | 9.7871e-05
18886 | 1024.5 | 4180 | 0.05 | 0.5159 | 200 | 200 | 13.5 | 164.3 | 168.3 | 5.45 | 5.8621 | 20.9513 | 9.7848e-05
18887 | 1024.5 | 4180 | 0.05 | 0.5159 | 200 | 200 | 13.5 | 164.3 | 168.3 | 5.45 | 5.862 | 20.9463 | 9.7825e-05
18888 | 1024.5 | 4180 | 0.05 | 0.5159 | 200 | 200 | 13.5 | 164.3 | 168.3 | 5.45 | 5.8619 | 20.9413 | 9.7802e-05
18889 | 1024.5 | 4180 | 0.05 | 0.5159 | 200 | 200 | 13.5 | 164.3 | 168.3 | 5.45 | 5.8618 | 20.9364 | 9.7778e-05
18890 | 1024.5 | 4180 | 0.05 | 0.5159 | 200 | 200 | 13.5 | 164.3 | 168.3 | 5.45 | 5.8617 | 20.9314 | 9.7755e-05
18891 | 1024.5 | 4180 | 0.05 | 0.5159 | 200 | 200 | 13.5 | 164.3 | 168.3 | 5.45 | 5.8616 | 20.9264 | 9.7732e-05
18892 | 1024.5 | 4180 | 0.05 | 0.5159 | 200 | 200 | 13.5 | 164.3 | 168.3 | 5.45 | 5.8615 | 20.9215 | 9.7709e-05
18893 | 1024.5 | 4180 | 0.05 | 0.5159 | 200 | 200 | 13.5 | 164.3 | 168.3 | 5.45 | 5.8614 | 20.9165 | 9.7686e-05
18894 | 1024.5 | 4180 | 0.05 | 0.5159 | 200 | 200 | 13.5 | 164.3 | 168.3 | 5.45 | 5.8613 | 20.9115 | 9.7662e-05
18895 | 1024.5 | 4180 | 0.05 | 0.5159 | 200 | 200 | 13.5 | 164.3 | 168.3 | 5.45 | 5.8612 | 20.9066 | 9.7639e-05
18896 | 1024.5 | 4180 | 0.05 | 0.5159 | 200 | 200 | 13.5 | 164.3 | 168.3 | 5.45 | 5.8611 | 20.9016 | 9.7616e-05
18897 | 1024.5 | 4180 | 0.05 | 0.5159 | 200 | 200 | 13.5 | 164.3 | 168.3 | 5.45 | 5.861 | 20.8966 | 9.7593e-05
18898 | 1024.5 | 4180 | 0.05 | 0.5159 | 200 | 200 | 13.5 | 164.3 | 168.3 | 5.45 | 5.8609 | 20.8917 | 9.757e-05
18899 | 1024.5 | 4180 | 0.05 | 0.5159 | 200 | 200 | 13.5 | 164.3 | 168.3 | 5.45 | 5.8608 | 20.8867 | 9.7547e-05
18900 | 1024.5 | 4180 | 0.05 | 0.5159 | 200 | 200 | 13.5 | 164.3 | 168.3 | 5.45 | 5.8607 | 20.8818 | 9.7523e-05
18901 | 1024.5 | 4180 | 0.05 | 0.5159 | 200 | 200 | 13.5 | 164.3 | 168.3 | 5.45 | 5.8606 | 20.8768 | 9.75e-05
18902 | 1024.5 | 4180 | 0.05 | 0.5159 | 200 | 200 | 13.5 | 164.3 | 168.3 | 5.45 | 5.8605 | 20.8718 | 9.7477e-05
18903 | 1024.5 | 4180 | 0.05 | 0.5159 | 200 | 200 | 13.5 | 164.3 | 168.3 | 5.45 | 5.8604 | 20.8669 | 9.7454e-05
18904 | 1024.5 | 4180 | 0.05 | 0.5159 | 200 | 200 | 13.5 | 164.3 | 168.3 | 5.45 | 5.8603 | 20.8619 | 9.7431e-05
18905 | 1024.5 | 4180 | 0.05 | 0.5159 | 200 | 200 | 13.5 | 164.3 | 168.3 | 5.45 | 5.8602 | 20.857 | 9.7408e-05
18906 | 1024.5 | 4180 | 0.05 | 0.5159 | 200 | 200 | 13.5 | 164.3 | 168.3 | 5.45 | 5.8601 | 20.852 | 9.7384e-05
18907 | 1024.5 | 4180 | 0.05 | 0.5159 | 200 | 200 | 13.5 | 164.3 | 168.3 | 5.45 | 5.86 | 20.8471 | 9.7361e-05
18908 | 1024.5 | 4180 | 0.05 | 0.5159 | 200 | 200 | 13.5 | 164.3 | 168.3 | 5.45 | 5.8599 | 20.8421 | 9.7338e-05
18909 | 1024.5 | 4180 | 0.05 | 0.5159 | 200 | 200 | 13.5 | 164.3 | 168.3 | 5.45 | 5.8598 | 20.8372 | 9.7315e-05
18910 | 1024.5 | 4180 | 0.05 | 0.5159 | 200 | 200 | 13.5 | 164.3 | 168.3 | 5.45 | 5.8597 | 20.8322 | 9.7292e-05
18911 | 1024.5 | 4180 | 0.05 | 0.5159 | 200 | 200 | 13.5 | 164.3 | 168.3 | 5.45 | 5.8596 | 20.8273 | 9.7269e-05
18912 | 1024.5 | 4180 | 0.05 | 0.5159 | 200 | 200 | 13.5 | 164.3 | 168.3 | 5.45 | 5.8595 | 20.8223 | 9.7246e-05
18913 | 1024.5 | 4180 | 0.05 | 0.5159 | 200 | 200 | 13.5 | 164.3 | 168.3 | 5.45 | 5.8594 | 20.8174 | 9.7223e-05
18914 | 1024.5 | 4180 | 0.05 | 0.5159 | 200 | 200 | 13.5 | 164.3 | 168.3 | 5.45 | 5.8593 | 20.8124 | 9.72e-05
18915 | 1024.5 | 4180 | 0.05 | 0.5159 | 200 | 200 | 13.5 | 164.3 | 168.3 | 5.45 | 5.8592 | 20.8075 | 9.7177e-05
18916 | 1024.5 | 4180 | 0.05 | 0.5159 | 200 | 200 | 13.5 | 164.3 | 168.3 | 5.45 | 5.8591 | 20.8026 | 9.7153e-05
18917 | 1024.5 | 4180 | 0.05 | 0.5159 | 200 | 200 | 13.5 | 164.3 | 168.3 | 5.45 | 5.859 | 20.7976 | 9.713e-05
18918 | 1024.5 | 4180 | 0.05 | 0.5159 | 200 | 200 | 13.5 | 164.3 | 168.3 | 5.45 | 5.8589 | 20.7927 | 9.7107e-05
18919 | 1024.5 | 4180 | 0.05 | 0.5159 | 200 | 200 | 13.5 | 164.3 | 168.3 | 5.45 | 5.8588 | 20.7877 | 9.7084e-05
18920 | 1024.5 | 4180 | 0.05 | 0.5159 | 200 | 200 | 13.5 | 164.3 | 168.3 | 5.45 | 5.8587 | 20.7828 | 9.7061e-05
18921 | 1024.5 | 4180 | 0.05 | 0.5159 | 200 | 200 | 13.5 | 164.3 | 168.3 | 5.45 | 5.8586 | 20.7779 | 9.7038e-05
18922 | 1024.5 | 4180 | 0.05 | 0.5159 | 200 | 200 | 13.5 | 164.3 | 168.3 | 5.45 | 5.8585 | 20.7729 | 9.7015e-05
18923 | 1024.5 | 4180 | 0.05 | 0.5159 | 200 | 200 | 13.5 | 164.3 | 168.3 | 5.45 | 5.8584 | 20.768 | 9.6992e-05
18924 | 1024.5 | 4180 | 0.05 | 0.5159 | 200 | 200 | 13.5 | 164.3 | 168.3 | 5.45 | 5.8584 | 20.7631 | 9.6969e-05
18925 | 1024.5 | 4180 | 0.05 | 0.5159 | 200 | 200 | 13.5 | 164.3 | 168.3 | 5.45 | 5.8583 | 20.7581 | 9.6946e-05
18926 | 1024.5 | 4180 | 0.05 | 0.5159 | 200 | 200 | 13.5 | 164.3 | 168.3 | 5.45 | 5.8582 | 20.7532 | 9.6923e-05
18927 | 1024.5 | 4180 | 0.05 | 0.5159 | 200 | 200 | 13.5 | 164.3 | 168.3 | 5.45 | 5.8581 | 20.7483 | 9.69e-05
18928 | 1024.5 | 4180 | 0.05 | 0.5159 | 200 | 200 | 13.5 | 164.3 | 168.3 | 5.45 | 5.858 | 20.7434 | 9.6877e-05
18929 | 1024.5 | 4180 | 0.05 | 0.5159 | 200 | 200 | 13.5 | 164.3 | 168.3 | 5.45 | 5.8579 | 20.7384 | 9.6854e-05
18930 | 1024.5 | 4180 | 0.05 | 0.5159 | 200 | 200 | 13.5 | 164.3 | 168.3 | 5.45 | 5.8578 | 20.7335 | 9.6831e-05
18931 | 1024.5 | 4180 | 0.05 | 0.5159 | 200 | 200 | 13.5 | 164.3 | 168.3 | 5.45 | 5.8577 | 20.7286 | 9.6808e-05
18932 | 1024.5 | 4180 | 0.05 | 0.5159 | 200 | 200 | 13.5 | 164.3 | 168.3 | 5.45 | 5.8576 | 20.7237 | 9.6785e-05
18933 | 1024.5 | 4180 | 0.05 | 0.5159 | 200 | 200 | 13.5 | 164.3 | 168.3 | 5.45 | 5.8575 | 20.7187 | 9.6762e-05
18934 | 1024.5 | 4180 | 0.05 | 0.5159 | 200 | 200 | 13.5 | 164.3 | 168.3 | 5.45 | 5.8574 | 20.7138 | 9.6739e-05
18935 | 1024.5 | 4180 | 0.05 | 0.5159 | 200 | 200 | 13.5 | 164.3 | 168.3 | 5.45 | 5.8573 | 20.7089 | 9.6716e-05
18936 | 1024.5 | 4180 | 0.05 | 0.5159 | 200 | 200 | 13.5 | 164.3 | 168.3 | 5.45 | 5.8572 | 20.704 | 9.6693e-05
18937 | 1024.5 | 4180 | 0.05 | 0.5159 | 200 | 200 | 13.5 | 164.3 | 168.3 | 5.45 | 5.8571 | 20.6991 | 9.667e-05
18938 | 1024.5 | 4180 | 0.05 | 0.5159 | 200 | 200 | 13.5 | 164.3 | 168.3 | 5.45 | 5.857 | 20.6941 | 9.6647e-05
18939 | 1024.5 | 4180 | 0.05 | 0.5159 | 200 | 200 | 13.5 | 164.3 | 168.3 | 5.45 | 5.8569 | 20.6892 | 9.6624e-05
18940 | 1024.5 | 4180 | 0.05 | 0.5159 | 200 | 200 | 13.5 | 164.3 | 168.3 | 5.45 | 5.8568 | 20.6843 | 9.6601e-05
18941 | 1024.5 | 4180 | 0.05 | 0.5159 | 200 | 200 | 13.5 | 164.3 | 168.3 | 5.45 | 5.8567 | 20.6794 | 9.6578e-05
18942 | 1024.5 | 4180 | 0.05 | 0.5159 | 200 | 200 | 13.5 | 164.3 | 168.3 | 5.45 | 5.8566 | 20.6745 | 9.6555e-05
18943 | 1024.5 | 4180 | 0.05 | 0.5159 | 200 | 200 | 13.5 | 164.3 | 168.3 | 5.45 | 5.8565 | 20.6696 | 9.6533e-05
18944 | 1024.5 | 4180 | 0.05 | 0.5159 | 200 | 200 | 13.5 | 164.3 | 168.3 | 5.45 | 5.8564 | 20.6647 | 9.651e-05
18945 | 1024.5 | 4180 | 0.05 | 0.5159 | 200 | 200 | 13.5 | 164.3 | 168.3 | 5.45 | 5.8563 | 20.6598 | 9.6487e-05
18946 | 1024.5 | 4180 | 0.05 | 0.5159 | 200 | 200 | 13.5 | 164.3 | 168.3 | 5.45 | 5.8562 | 20.6549 | 9.6464e-05
18947 | 1024.5 | 4180 | 0.05 | 0.5159 | 200 | 200 | 13.5 | 164.3 | 168.3 | 5.45 | 5.8561 | 20.65 | 9.6441e-05
18948 | 1024.5 | 4180 | 0.05 | 0.5159 | 200 | 200 | 13.5 | 164.3 | 168.3 | 5.45 | 5.856 | 20.6451 | 9.6418e-05
18949 | 1024.5 | 4180 | 0.05 | 0.5159 | 200 | 200 | 13.5 | 164.3 | 168.3 | 5.45 | 5.8559 | 20.6402 | 9.6395e-05
18950 | 1024.5 | 4180 | 0.05 | 0.5159 | 200 | 200 | 13.5 | 164.3 | 168.3 | 5.45 | 5.8558 | 20.6353 | 9.6372e-05
18951 | 1024.5 | 4180 | 0.05 | 0.5159 | 200 | 200 | 13.5 | 164.3 | 168.3 | 5.45 | 5.8557 | 20.6304 | 9.6349e-05
18952 | 1024.5 | 4180 | 0.05 | 0.5159 | 200 | 200 | 13.5 | 164.3 | 168.3 | 5.45 | 5.8556 | 20.6255 | 9.6326e-05
18953 | 1024.5 | 4180 | 0.05 | 0.5159 | 200 | 200 | 13.5 | 164.3 | 168.3 | 5.45 | 5.8555 | 20.6206 | 9.6304e-05
18954 | 1024.5 | 4180 | 0.05 | 0.5159 | 200 | 200 | 13.5 | 164.3 | 168.3 | 5.45 | 5.8555 | 20.6157 | 9.6281e-05
18955 | 1024.5 | 4180 | 0.05 | 0.5159 | 200 | 200 | 13.5 | 164.3 | 168.3 | 5.45 | 5.8554 | 20.6108 | 9.6258e-05
18956 | 1024.5 | 4180 | 0.05 | 0.5159 | 200 | 200 | 13.5 | 164.3 | 168.3 | 5.45 | 5.8553 | 20.6059 | 9.6235e-05
18957 | 1024.5 | 4180 | 0.05 | 0.5159 | 200 | 200 | 13.5 | 164.3 | 168.3 | 5.45 | 5.8552 | 20.601 | 9.6212e-05
18958 | 1024.5 | 4180 | 0.05 | 0.5159 | 200 | 200 | 13.5 | 164.3 | 168.3 | 5.45 | 5.8551 | 20.5961 | 9.6189e-05
18959 | 1024.5 | 4180 | 0.05 | 0.5159 | 200 | 200 | 13.5 | 164.3 | 168.3 | 5.45 | 5.855 | 20.5912 | 9.6166e-05
18960 | 1024.5 | 4180 | 0.05 | 0.5159 | 200 | 200 | 13.5 | 164.3 | 168.3 | 5.45 | 5.8549 | 20.5863 | 9.6144e-05
18961 | 1024.5 | 4180 | 0.05 | 0.5159 | 200 | 200 | 13.5 | 164.3 | 168.3 | 5.45 | 5.8548 | 20.5814 | 9.6121e-05
18962 | 1024.5 | 4180 | 0.05 | 0.5159 | 200 | 200 | 13.5 | 164.3 | 168.3 | 5.45 | 5.8547 | 20.5765 | 9.6098e-05
18963 | 1024.5 | 4180 | 0.05 | 0.5159 | 200 | 200 | 13.5 | 164.3 | 168.3 | 5.45 | 5.8546 | 20.5716 | 9.6075e-05
18964 | 1024.5 | 4180 | 0.05 | 0.5159 | 200 | 200 | 13.5 | 164.3 | 168.3 | 5.45 | 5.8545 | 20.5668 | 9.6052e-05
18965 | 1024.5 | 4180 | 0.05 | 0.5159 | 200 | 200 | 13.5 | 164.3 | 168.3 | 5.45 | 5.8544 | 20.5619 | 9.6029e-05
18966 | 1024.5 | 4180 | 0.05 | 0.5159 | 200 | 200 | 13.5 | 164.3 | 168.3 | 5.45 | 5.8543 | 20.557 | 9.6007e-05
18967 | 1024.5 | 4180 | 0.05 | 0.5159 | 200 | 200 | 13.5 | 164.3 | 168.3 | 5.45 | 5.8542 | 20.5521 | 9.5984e-05
18968 | 1024.5 | 4180 | 0.05 | 0.5159 | 200 | 200 | 13.5 | 164.3 | 168.3 | 5.45 | 5.8541 | 20.5472 | 9.5961e-05
18969 | 1024.5 | 4180 | 0.05 | 0.5159 | 200 | 200 | 13.5 | 164.3 | 168.3 | 5.45 | 5.854 | 20.5424 | 9.5938e-05
18970 | 1024.5 | 4180 | 0.05 | 0.5159 | 200 | 200 | 13.5 | 164.3 | 168.3 | 5.45 | 5.8539 | 20.5375 | 9.5915e-05
18971 | 1024.5 | 4180 | 0.05 | 0.5159 | 200 | 200 | 13.5 | 164.3 | 168.3 | 5.45 | 5.8538 | 20.5326 | 9.5893e-05
18972 | 1024.5 | 4180 | 0.05 | 0.5159 | 200 | 200 | 13.5 | 164.3 | 168.3 | 5.45 | 5.8537 | 20.5277 | 9.587e-05
18973 | 1024.5 | 4180 | 0.05 | 0.5159 | 200 | 200 | 13.5 | 164.3 | 168.3 | 5.45 | 5.8536 | 20.5228 | 9.5847e-05
18974 | 1024.5 | 4180 | 0.05 | 0.5159 | 200 | 200 | 13.5 | 164.3 | 168.3 | 5.45 | 5.8535 | 20.518 | 9.5824e-05
18975 | 1024.5 | 4180 | 0.05 | 0.5159 | 200 | 200 | 13.5 | 164.3 | 168.3 | 5.45 | 5.8534 | 20.5131 | 9.5802e-05
18976 | 1024.5 | 4180 | 0.05 | 0.5159 | 200 | 200 | 13.5 | 164.3 | 168.3 | 5.45 | 5.8533 | 20.5082 | 9.5779e-05
18977 | 1024.5 | 4180 | 0.05 | 0.5159 | 200 | 200 | 13.5 | 164.3 | 168.3 | 5.45 | 5.8532 | 20.5034 | 9.5756e-05
18978 | 1024.5 | 4180 | 0.05 | 0.5159 | 200 | 200 | 13.5 | 164.3 | 168.3 | 5.45 | 5.8531 | 20.4985 | 9.5733e-05
18979 | 1024.5 | 4180 | 0.05 | 0.5159 | 200 | 200 | 13.5 | 164.3 | 168.3 | 5.45 | 5.8531 | 20.4936 | 9.5711e-05
18980 | 1024.5 | 4180 | 0.05 | 0.5159 | 200 | 200 | 13.5 | 164.3 | 168.3 | 5.45 | 5.853 | 20.4888 | 9.5688e-05
18981 | 1024.5 | 4180 | 0.05 | 0.5159 | 200 | 200 | 13.5 | 164.3 | 168.3 | 5.45 | 5.8529 | 20.4839 | 9.5665e-05
18982 | 1024.5 | 4180 | 0.05 | 0.5159 | 200 | 200 | 13.5 | 164.3 | 168.3 | 5.45 | 5.8528 | 20.479 | 9.5643e-05
18983 | 1024.5 | 4180 | 0.05 | 0.5159 | 200 | 200 | 13.5 | 164.3 | 168.3 | 5.45 | 5.8527 | 20.4742 | 9.562e-05
18984 | 1024.5 | 4180 | 0.05 | 0.5159 | 200 | 200 | 13.5 | 164.3 | 168.3 | 5.45 | 5.8526 | 20.4693 | 9.5597e-05
18985 | 1024.5 | 4180 | 0.05 | 0.5159 | 200 | 200 | 13.5 | 164.3 | 168.3 | 5.45 | 5.8525 | 20.4644 | 9.5574e-05
18986 | 1024.5 | 4180 | 0.05 | 0.5159 | 200 | 200 | 13.5 | 164.3 | 168.3 | 5.45 | 5.8524 | 20.4596 | 9.5552e-05
18987 | 1024.5 | 4180 | 0.05 | 0.5159 | 200 | 200 | 13.5 | 164.3 | 168.3 | 5.45 | 5.8523 | 20.4547 | 9.5529e-05
18988 | 1024.5 | 4180 | 0.05 | 0.5159 | 200 | 200 | 13.5 | 164.3 | 168.3 | 5.45 | 5.8522 | 20.4499 | 9.5506e-05
18989 | 1024.5 | 4180 | 0.05 | 0.5159 | 200 | 200 | 13.5 | 164.3 | 168.3 | 5.45 | 5.8521 | 20.445 | 9.5484e-05
18990 | 1024.5 | 4180 | 0.05 | 0.5159 | 200 | 200 | 13.5 | 164.3 | 168.3 | 5.45 | 5.852 | 20.4402 | 9.5461e-05
18991 | 1024.5 | 4180 | 0.05 | 0.5159 | 200 | 200 | 13.5 | 164.3 | 168.3 | 5.45 | 5.8519 | 20.4353 | 9.5438e-05
18992 | 1024.5 | 4180 | 0.05 | 0.5159 | 200 | 200 | 13.5 | 164.3 | 168.3 | 5.45 | 5.8518 | 20.4304 | 9.5416e-05
18993 | 1024.5 | 4180 | 0.05 | 0.5159 | 200 | 200 | 13.5 | 164.3 | 168.3 | 5.45 | 5.8517 | 20.4256 | 9.5393e-05
18994 | 1024.5 | 4180 | 0.05 | 0.5159 | 200 | 200 | 13.5 | 164.3 | 168.3 | 5.45 | 5.8516 | 20.4207 | 9.537e-05
18995 | 1024.5 | 4180 | 0.05 | 0.5159 | 200 | 200 | 13.5 | 164.3 | 168.3 | 5.45 | 5.8515 | 20.4159 | 9.5348e-05
18996 | 1024.5 | 4180 | 0.05 | 0.5159 | 200 | 200 | 13.5 | 164.3 | 168.3 | 5.45 | 5.8514 | 20.411 | 9.5325e-05
18997 | 1024.5 | 4180 | 0.05 | 0.5159 | 200 | 200 | 13.5 | 164.3 | 168.3 | 5.45 | 5.8513 | 20.4062 | 9.5302e-05
18998 | 1024.5 | 4180 | 0.05 | 0.5159 | 200 | 200 | 13.5 | 164.3 | 168.3 | 5.45 | 5.8512 | 20.4014 | 9.528e-05
18999 | 1024.5 | 4180 | 0.05 | 0.5159 | 200 | 200 | 13.5 | 164.3 | 168.3 | 5.45 | 5.8511 | 20.3965 | 9.5257e-05
19000 | 1024.5 | 4180 | 0.05 | 0.5159 | 200 | 200 | 13.5 | 164.3 | 168.3 | 5.45 | 5.851 | 20.3917 | 9.5235e-05
19001 | 1024.5 | 4180 | 0.05 | 0.5159 | 200 | 200 | 13.5 | 164.3 | 168.3 | 5.45 | 5.851 | 20.3868 | 9.5212e-05
19002 | 1024.5 | 4180 | 0.05 | 0.5159 | 200 | 200 | 13.5 | 164.3 | 168.3 | 5.45 | 5.8509 | 20.382 | 9.5189e-05
19003 | 1024.5 | 4180 | 0.05 | 0.5159 | 200 | 200 | 13.5 | 164.3 | 168.3 | 5.45 | 5.8508 | 20.3771 | 9.5167e-05
19004 | 1024.5 | 4180 | 0.05 | 0.5159 | 200 | 200 | 13.5 | 164.3 | 168.3 | 5.45 | 5.8507 | 20.3723 | 9.5144e-05
19005 | 1024.5 | 4180 | 0.05 | 0.5159 | 200 | 200 | 13.5 | 164.3 | 168.3 | 5.45 | 5.8506 | 20.3675 | 9.5122e-05
19006 | 1024.5 | 4180 | 0.05 | 0.5159 | 200 | 200 | 13.5 | 164.3 | 168.3 | 5.45 | 5.8505 | 20.3626 | 9.5099e-05
19007 | 1024.5 | 4180 | 0.05 | 0.5159 | 200 | 200 | 13.5 | 164.3 | 168.3 | 5.45 | 5.8504 | 20.3578 | 9.5076e-05
19008 | 1024.5 | 4180 | 0.05 | 0.5159 | 200 | 200 | 13.5 | 164.3 | 168.3 | 5.45 | 5.8503 | 20.353 | 9.5054e-05
19009 | 1024.5 | 4180 | 0.05 | 0.5159 | 200 | 200 | 13.5 | 164.3 | 168.3 | 5.45 | 5.8502 | 20.3481 | 9.5031e-05
19010 | 1024.5 | 4180 | 0.05 | 0.5159 | 200 | 200 | 13.5 | 164.3 | 168.3 | 5.45 | 5.8501 | 20.3433 | 9.5009e-05
19011 | 1024.5 | 4180 | 0.05 | 0.5159 | 200 | 200 | 13.5 | 164.3 | 168.3 | 5.45 | 5.85 | 20.3385 | 9.4986e-05
19012 | 1024.5 | 4180 | 0.05 | 0.5159 | 200 | 200 | 13.5 | 164.3 | 168.3 | 5.45 | 5.8499 | 20.3336 | 9.4964e-05
19013 | 1024.5 | 4180 | 0.05 | 0.5159 | 200 | 200 | 13.5 | 164.3 | 168.3 | 5.45 | 5.8498 | 20.3288 | 9.4941e-05
19014 | 1024.5 | 4180 | 0.05 | 0.5159 | 200 | 200 | 13.5 | 164.3 | 168.3 | 5.45 | 5.8497 | 20.324 | 9.4918e-05
19015 | 1024.5 | 4180 | 0.05 | 0.5159 | 200 | 200 | 13.5 | 164.3 | 168.3 | 5.45 | 5.8496 | 20.3192 | 9.4896e-05
19016 | 1024.5 | 4180 | 0.05 | 0.5159 | 200 | 200 | 13.5 | 164.3 | 168.3 | 5.45 | 5.8495 | 20.3143 | 9.4873e-05
19017 | 1024.5 | 4180 | 0.05 | 0.5159 | 200 | 200 | 13.5 | 164.3 | 168.3 | 5.45 | 5.8494 | 20.3095 | 9.4851e-05
19018 | 1024.5 | 4180 | 0.05 | 0.5159 | 200 | 200 | 13.5 | 164.3 | 168.3 | 5.45 | 5.8493 | 20.3047 | 9.4828e-05
19019 | 1024.5 | 4180 | 0.05 | 0.5159 | 200 | 200 | 13.5 | 164.3 | 168.3 | 5.45 | 5.8492 | 20.2999 | 9.4806e-05
19020 | 1024.5 | 4180 | 0.05 | 0.5159 | 200 | 200 | 13.5 | 164.3 | 168.3 | 5.45 | 5.8491 | 20.295 | 9.4783e-05
19021 | 1024.5 | 4180 | 0.05 | 0.5159 | 200 | 200 | 13.5 | 164.3 | 168.3 | 5.45 | 5.8491 | 20.2902 | 9.4761e-05
19022 | 1024.5 | 4180 | 0.05 | 0.5159 | 200 | 200 | 13.5 | 164.3 | 168.3 | 5.45 | 5.849 | 20.2854 | 9.4738e-05
19023 | 1024.5 | 4180 | 0.05 | 0.5159 | 200 | 200 | 13.5 | 164.3 | 168.3 | 5.45 | 5.8489 | 20.2806 | 9.4716e-05
19024 | 1024.5 | 4180 | 0.05 | 0.5159 | 200 | 200 | 13.5 | 164.3 | 168.3 | 5.45 | 5.8488 | 20.2758 | 9.4693e-05
19025 | 1024.5 | 4180 | 0.05 | 0.5159 | 200 | 200 | 13.5 | 164.3 | 168.3 | 5.45 | 5.8487 | 20.271 | 9.4671e-05
19026 | 1024.5 | 4180 | 0.05 | 0.5159 | 200 | 200 | 13.5 | 164.3 | 168.3 | 5.45 | 5.8486 | 20.2661 | 9.4648e-05
19027 | 1024.5 | 4180 | 0.05 | 0.5159 | 200 | 200 | 13.5 | 164.3 | 168.3 | 5.45 | 5.8485 | 20.2613 | 9.4626e-05
19028 | 1024.5 | 4180 | 0.05 | 0.5159 | 200 | 200 | 13.5 | 164.3 | 168.3 | 5.45 | 5.8484 | 20.2565 | 9.4603e-05
19029 | 1024.5 | 4180 | 0.05 | 0.5159 | 200 | 200 | 13.5 | 164.3 | 168.3 | 5.45 | 5.8483 | 20.2517 | 9.4581e-05
19030 | 1024.5 | 4180 | 0.05 | 0.5159 | 200 | 200 | 13.5 | 164.3 | 168.3 | 5.45 | 5.8482 | 20.2469 | 9.4558e-05
19031 | 1024.5 | 4180 | 0.05 | 0.5159 | 200 | 200 | 13.5 | 164.3 | 168.3 | 5.45 | 5.8481 | 20.2421 | 9.4536e-05
19032 | 1024.5 | 4180 | 0.05 | 0.5159 | 200 | 200 | 13.5 | 164.3 | 168.3 | 5.45 | 5.848 | 20.2373 | 9.4514e-05
19033 | 1024.5 | 4180 | 0.05 | 0.5159 | 200 | 200 | 13.5 | 164.3 | 168.3 | 5.45 | 5.8479 | 20.2325 | 9.4491e-05
19034 | 1024.5 | 4180 | 0.05 | 0.5159 | 200 | 200 | 13.5 | 164.3 | 168.3 | 5.45 | 5.8478 | 20.2277 | 9.4469e-05
19035 | 1024.5 | 4180 | 0.05 | 0.5159 | 200 | 200 | 13.5 | 164.3 | 168.3 | 5.45 | 5.8477 | 20.2229 | 9.4446e-05
19036 | 1024.5 | 4180 | 0.05 | 0.5159 | 200 | 200 | 13.5 | 164.3 | 168.3 | 5.45 | 5.8476 | 20.2181 | 9.4424e-05
19037 | 1024.5 | 4180 | 0.05 | 0.5159 | 200 | 200 | 13.5 | 164.3 | 168.3 | 5.45 | 5.8475 | 20.2133 | 9.4401e-05
19038 | 1024.5 | 4180 | 0.05 | 0.5159 | 200 | 200 | 13.5 | 164.3 | 168.3 | 5.45 | 5.8474 | 20.2085 | 9.4379e-05
19039 | 1024.5 | 4180 | 0.05 | 0.5159 | 200 | 200 | 13.5 | 164.3 | 168.3 | 5.45 | 5.8474 | 20.2037 | 9.4357e-05
19040 | 1024.5 | 4180 | 0.05 | 0.5159 | 200 | 200 | 13.5 | 164.3 | 168.3 | 5.45 | 5.8473 | 20.1989 | 9.4334e-05
19041 | 1024.5 | 4180 | 0.05 | 0.5159 | 200 | 200 | 13.5 | 164.3 | 168.3 | 5.45 | 5.8472 | 20.1941 | 9.4312e-05
19042 | 1024.5 | 4180 | 0.05 | 0.5159 | 200 | 200 | 13.5 | 164.3 | 168.3 | 5.45 | 5.8471 | 20.1893 | 9.4289e-05
19043 | 1024.5 | 4180 | 0.05 | 0.5159 | 200 | 200 | 13.5 | 164.3 | 168.3 | 5.45 | 5.847 | 20.1845 | 9.4267e-05
19044 | 1024.5 | 4180 | 0.05 | 0.5159 | 200 | 200 | 13.5 | 164.3 | 168.3 | 5.45 | 5.8469 | 20.1797 | 9.4245e-05
19045 | 1024.5 | 4180 | 0.05 | 0.5159 | 200 | 200 | 13.5 | 164.3 | 168.3 | 5.45 | 5.8468 | 20.1749 | 9.4222e-05
19046 | 1024.5 | 4180 | 0.05 | 0.5159 | 200 | 200 | 13.5 | 164.3 | 168.3 | 5.45 | 5.8467 | 20.1701 | 9.42e-05
19047 | 1024.5 | 4180 | 0.05 | 0.5159 | 200 | 200 | 13.5 | 164.3 | 168.3 | 5.45 | 5.8466 | 20.1653 | 9.4177e-05
19048 | 1024.5 | 4180 | 0.05 | 0.5159 | 200 | 200 | 13.5 | 164.3 | 168.3 | 5.45 | 5.8465 | 20.1605 | 9.4155e-05
19049 | 1024.5 | 4180 | 0.05 | 0.5159 | 200 | 200 | 13.5 | 164.3 | 168.3 | 5.45 | 5.8464 | 20.1557 | 9.4133e-05
19050 | 1024.5 | 4180 | 0.05 | 0.5159 | 200 | 200 | 13.5 | 164.3 | 168.3 | 5.45 | 5.8463 | 20.151 | 9.411e-05
19051 | 1024.5 | 4180 | 0.05 | 0.5159 | 200 | 200 | 13.5 | 164.3 | 168.3 | 5.45 | 5.8462 | 20.1462 | 9.4088e-05
19052 | 1024.5 | 4180 | 0.05 | 0.5159 | 200 | 200 | 13.5 | 164.3 | 168.3 | 5.45 | 5.8461 | 20.1414 | 9.4066e-05
19053 | 1024.5 | 4180 | 0.05 | 0.5159 | 200 | 200 | 13.5 | 164.3 | 168.3 | 5.45 | 5.846 | 20.1366 | 9.4043e-05
19054 | 1024.5 | 4180 | 0.05 | 0.5159 | 200 | 200 | 13.5 | 164.3 | 168.3 | 5.45 | 5.8459 | 20.1318 | 9.4021e-05
19055 | 1024.5 | 4180 | 0.05 | 0.5159 | 200 | 200 | 13.5 | 164.3 | 168.3 | 5.45 | 5.8458 | 20.127 | 9.3999e-05
19056 | 1024.5 | 4180 | 0.05 | 0.5159 | 200 | 200 | 13.5 | 164.3 | 168.3 | 5.45 | 5.8457 | 20.1223 | 9.3976e-05
19057 | 1024.5 | 4180 | 0.05 | 0.5159 | 200 | 200 | 13.5 | 164.3 | 168.3 | 5.45 | 5.8457 | 20.1175 | 9.3954e-05
19058 | 1024.5 | 4180 | 0.05 | 0.5159 | 200 | 200 | 13.5 | 164.3 | 168.3 | 5.45 | 5.8456 | 20.1127 | 9.3932e-05
19059 | 1024.5 | 4180 | 0.05 | 0.5159 | 200 | 200 | 13.5 | 164.3 | 168.3 | 5.45 | 5.8455 | 20.1079 | 9.3909e-05
19060 | 1024.5 | 4180 | 0.05 | 0.5159 | 200 | 200 | 13.5 | 164.3 | 168.3 | 5.45 | 5.8454 | 20.1032 | 9.3887e-05
19061 | 1024.5 | 4180 | 0.05 | 0.5159 | 200 | 200 | 13.5 | 164.3 | 168.3 | 5.45 | 5.8453 | 20.0984 | 9.3865e-05
19062 | 1024.5 | 4180 | 0.05 | 0.5159 | 200 | 200 | 13.5 | 164.3 | 168.3 | 5.45 | 5.8452 | 20.0936 | 9.3843e-05
19063 | 1024.5 | 4180 | 0.05 | 0.5159 | 200 | 200 | 13.5 | 164.3 | 168.3 | 5.45 | 5.8451 | 20.0888 | 9.382e-05
19064 | 1024.5 | 4180 | 0.05 | 0.5159 | 200 | 200 | 13.5 | 164.3 | 168.3 | 5.45 | 5.845 | 20.0841 | 9.3798e-05
19065 | 1024.5 | 4180 | 0.05 | 0.5159 | 200 | 200 | 13.5 | 164.3 | 168.3 | 5.45 | 5.8449 | 20.0793 | 9.3776e-05
19066 | 1024.5 | 4180 | 0.05 | 0.5159 | 200 | 200 | 13.5 | 164.3 | 168.3 | 5.45 | 5.8448 | 20.0745 | 9.3753e-05
19067 | 1024.5 | 4180 | 0.05 | 0.5159 | 200 | 200 | 13.5 | 164.3 | 168.3 | 5.45 | 5.8447 | 20.0698 | 9.3731e-05
19068 | 1024.5 | 4180 | 0.05 | 0.5159 | 200 | 200 | 13.5 | 164.3 | 168.3 | 5.45 | 5.8446 | 20.065 | 9.3709e-05
19069 | 1024.5 | 4180 | 0.05 | 0.5159 | 200 | 200 | 13.5 | 164.3 | 168.3 | 5.45 | 5.8445 | 20.0602 | 9.3687e-05
19070 | 1024.5 | 4180 | 0.05 | 0.5159 | 200 | 200 | 13.5 | 164.3 | 168.3 | 5.45 | 5.8444 | 20.0555 | 9.3664e-05
19071 | 1024.5 | 4180 | 0.05 | 0.5159 | 200 | 200 | 13.5 | 164.3 | 168.3 | 5.45 | 5.8443 | 20.0507 | 9.3642e-05
19072 | 1024.5 | 4180 | 0.05 | 0.5159 | 200 | 200 | 13.5 | 164.3 | 168.3 | 5.45 | 5.8442 | 20.0459 | 9.362e-05
19073 | 1024.5 | 4180 | 0.05 | 0.5159 | 200 | 200 | 13.5 | 164.3 | 168.3 | 5.45 | 5.8442 | 20.0412 | 9.3598e-05
19074 | 1024.5 | 4180 | 0.05 | 0.5159 | 200 | 200 | 13.5 | 164.3 | 168.3 | 5.45 | 5.8441 | 20.0364 | 9.3575e-05
19075 | 1024.5 | 4180 | 0.05 | 0.5159 | 200 | 200 | 13.5 | 164.3 | 168.3 | 5.45 | 5.844 | 20.0317 | 9.3553e-05
19076 | 1024.5 | 4180 | 0.05 | 0.5159 | 200 | 200 | 13.5 | 164.3 | 168.3 | 5.45 | 5.8439 | 20.0269 | 9.3531e-05
19077 | 1024.5 | 4180 | 0.05 | 0.5159 | 200 | 200 | 13.5 | 164.3 | 168.3 | 5.45 | 5.8438 | 20.0222 | 9.3509e-05
19078 | 1024.5 | 4180 | 0.05 | 0.5159 | 200 | 200 | 13.5 | 164.3 | 168.3 | 5.45 | 5.8437 | 20.0174 | 9.3487e-05
19079 | 1024.5 | 4180 | 0.05 | 0.5159 | 200 | 200 | 13.5 | 164.3 | 168.3 | 5.45 | 5.8436 | 20.0126 | 9.3464e-05
19080 | 1024.5 | 4180 | 0.05 | 0.5159 | 200 | 200 | 13.5 | 164.3 | 168.3 | 5.45 | 5.8435 | 20.0079 | 9.3442e-05
19081 | 1024.5 | 4180 | 0.05 | 0.5159 | 200 | 200 | 13.5 | 164.3 | 168.3 | 5.45 | 5.8434 | 20.0031 | 9.342e-05
19082 | 1024.5 | 4180 | 0.05 | 0.5159 | 200 | 200 | 13.5 | 164.3 | 168.3 | 5.45 | 5.8433 | 19.9984 | 9.3398e-05
19083 | 1024.5 | 4180 | 0.05 | 0.5159 | 200 | 200 | 13.5 | 164.3 | 168.3 | 5.45 | 5.8432 | 19.9936 | 9.3376e-05
19084 | 1024.5 | 4180 | 0.05 | 0.5159 | 200 | 200 | 13.5 | 164.3 | 168.3 | 5.45 | 5.8431 | 19.9889 | 9.3354e-05
19085 | 1024.5 | 4180 | 0.05 | 0.5159 | 200 | 200 | 13.5 | 164.3 | 168.3 | 5.45 | 5.843 | 19.9842 | 9.3331e-05
19086 | 1024.5 | 4180 | 0.05 | 0.5159 | 200 | 200 | 13.5 | 164.3 | 168.3 | 5.45 | 5.8429 | 19.9794 | 9.3309e-05
19087 | 1024.5 | 4180 | 0.05 | 0.5159 | 200 | 200 | 13.5 | 164.3 | 168.3 | 5.45 | 5.8428 | 19.9747 | 9.3287e-05
19088 | 1024.5 | 4180 | 0.05 | 0.5159 | 200 | 200 | 13.5 | 164.3 | 168.3 | 5.45 | 5.8428 | 19.9699 | 9.3265e-05
19089 | 1024.5 | 4180 | 0.05 | 0.5159 | 200 | 200 | 13.5 | 164.3 | 168.3 | 5.45 | 5.8427 | 19.9652 | 9.3243e-05
19090 | 1024.5 | 4180 | 0.05 | 0.5159 | 200 | 200 | 13.5 | 164.3 | 168.3 | 5.45 | 5.8426 | 19.9604 | 9.3221e-05
19091 | 1024.5 | 4180 | 0.05 | 0.5159 | 200 | 200 | 13.5 | 164.3 | 168.3 | 5.45 | 5.8425 | 19.9557 | 9.3198e-05
19092 | 1024.5 | 4180 | 0.05 | 0.5159 | 200 | 200 | 13.5 | 164.3 | 168.3 | 5.45 | 5.8424 | 19.951 | 9.3176e-05
19093 | 1024.5 | 4180 | 0.05 | 0.5159 | 200 | 200 | 13.5 | 164.3 | 168.3 | 5.45 | 5.8423 | 19.9462 | 9.3154e-05
19094 | 1024.5 | 4180 | 0.05 | 0.5159 | 200 | 200 | 13.5 | 164.3 | 168.3 | 5.45 | 5.8422 | 19.9415 | 9.3132e-05
19095 | 1024.5 | 4180 | 0.05 | 0.5159 | 200 | 200 | 13.5 | 164.3 | 168.3 | 5.45 | 5.8421 | 19.9367 | 9.311e-05
19096 | 1024.5 | 4180 | 0.05 | 0.5159 | 200 | 200 | 13.5 | 164.3 | 168.3 | 5.45 | 5.842 | 19.932 | 9.3088e-05
19097 | 1024.5 | 4180 | 0.05 | 0.5159 | 200 | 200 | 13.5 | 164.3 | 168.3 | 5.45 | 5.8419 | 19.9273 | 9.3066e-05
19098 | 1024.5 | 4180 | 0.05 | 0.5159 | 200 | 200 | 13.5 | 164.3 | 168.3 | 5.45 | 5.8418 | 19.9225 | 9.3044e-05
19099 | 1024.5 | 4180 | 0.05 | 0.5159 | 200 | 200 | 13.5 | 164.3 | 168.3 | 5.45 | 5.8417 | 19.9178 | 9.3022e-05
19100 | 1024.5 | 4180 | 0.05 | 0.5159 | 200 | 200 | 13.5 | 164.3 | 168.3 | 5.45 | 5.8416 | 19.9131 | 9.2999e-05
19101 | 1024.5 | 4180 | 0.05 | 0.5159 | 200 | 200 | 13.5 | 164.3 | 168.3 | 5.45 | 5.8415 | 19.9084 | 9.2977e-05
19102 | 1024.5 | 4180 | 0.05 | 0.5159 | 200 | 200 | 13.5 | 164.3 | 168.3 | 5.45 | 5.8414 | 19.9036 | 9.2955e-05
19103 | 1024.5 | 4180 | 0.05 | 0.5159 | 200 | 200 | 13.5 | 164.3 | 168.3 | 5.45 | 5.8414 | 19.8989 | 9.2933e-05
19104 | 1024.5 | 4180 | 0.05 | 0.5159 | 200 | 200 | 13.5 | 164.3 | 168.3 | 5.45 | 5.8413 | 19.8942 | 9.2911e-05
19105 | 1024.5 | 4180 | 0.05 | 0.5159 | 200 | 200 | 13.5 | 164.3 | 168.3 | 5.45 | 5.8412 | 19.8895 | 9.2889e-05
19106 | 1024.5 | 4180 | 0.05 | 0.5159 | 200 | 200 | 13.5 | 164.3 | 168.3 | 5.45 | 5.8411 | 19.8847 | 9.2867e-05
19107 | 1024.5 | 4180 | 0.05 | 0.5159 | 200 | 200 | 13.5 | 164.3 | 168.3 | 5.45 | 5.841 | 19.88 | 9.2845e-05
19108 | 1024.5 | 4180 | 0.05 | 0.5159 | 200 | 200 | 13.5 | 164.3 | 168.3 | 5.45 | 5.8409 | 19.8753 | 9.2823e-05
19109 | 1024.5 | 4180 | 0.05 | 0.5159 | 200 | 200 | 13.5 | 164.3 | 168.3 | 5.45 | 5.8408 | 19.8706 | 9.2801e-05
19110 | 1024.5 | 4180 | 0.05 | 0.5159 | 200 | 200 | 13.5 | 164.3 | 168.3 | 5.45 | 5.8407 | 19.8659 | 9.2779e-05
19111 | 1024.5 | 4180 | 0.05 | 0.5159 | 200 | 200 | 13.5 | 164.3 | 168.3 | 5.45 | 5.8406 | 19.8611 | 9.2757e-05
19112 | 1024.5 | 4180 | 0.05 | 0.5159 | 200 | 200 | 13.5 | 164.3 | 168.3 | 5.45 | 5.8405 | 19.8564 | 9.2735e-05
19113 | 1024.5 | 4180 | 0.05 | 0.5159 | 200 | 200 | 13.5 | 164.3 | 168.3 | 5.45 | 5.8404 | 19.8517 | 9.2713e-05
19114 | 1024.5 | 4180 | 0.05 | 0.5159 | 200 | 200 | 13.5 | 164.3 | 168.3 | 5.45 | 5.8403 | 19.847 | 9.2691e-05
19115 | 1024.5 | 4180 | 0.05 | 0.5159 | 200 | 200 | 13.5 | 164.3 | 168.3 | 5.45 | 5.8402 | 19.8423 | 9.2669e-05
19116 | 1024.5 | 4180 | 0.05 | 0.5159 | 200 | 200 | 13.5 | 164.3 | 168.3 | 5.45 | 5.8402 | 19.8376 | 9.2647e-05
19117 | 1024.5 | 4180 | 0.05 | 0.5159 | 200 | 200 | 13.5 | 164.3 | 168.3 | 5.45 | 5.8401 | 19.8329 | 9.2625e-05
19118 | 1024.5 | 4180 | 0.05 | 0.5159 | 200 | 200 | 13.5 | 164.3 | 168.3 | 5.45 | 5.84 | 19.8281 | 9.2603e-05
19119 | 1024.5 | 4180 | 0.05 | 0.5159 | 200 | 200 | 13.5 | 164.3 | 168.3 | 5.45 | 5.8399 | 19.8234 | 9.2581e-05
19120 | 1024.5 | 4180 | 0.05 | 0.5159 | 200 | 200 | 13.5 | 164.3 | 168.3 | 5.45 | 5.8398 | 19.8187 | 9.2559e-05
19121 | 1024.5 | 4180 | 0.05 | 0.5159 | 200 | 200 | 13.5 | 164.3 | 168.3 | 5.45 | 5.8397 | 19.814 | 9.2537e-05
19122 | 1024.5 | 4180 | 0.05 | 0.5159 | 200 | 200 | 13.5 | 164.3 | 168.3 | 5.45 | 5.8396 | 19.8093 | 9.2515e-05
19123 | 1024.5 | 4180 | 0.05 | 0.5159 | 200 | 200 | 13.5 | 164.3 | 168.3 | 5.45 | 5.8395 | 19.8046 | 9.2493e-05
19124 | 1024.5 | 4180 | 0.05 | 0.5159 | 200 | 200 | 13.5 | 164.3 | 168.3 | 5.45 | 5.8394 | 19.7999 | 9.2471e-05
19125 | 1024.5 | 4180 | 0.05 | 0.5159 | 200 | 200 | 13.5 | 164.3 | 168.3 | 5.45 | 5.8393 | 19.7952 | 9.2449e-05
19126 | 1024.5 | 4180 | 0.05 | 0.5159 | 200 | 200 | 13.5 | 164.3 | 168.3 | 5.45 | 5.8392 | 19.7905 | 9.2427e-05
19127 | 1024.5 | 4180 | 0.05 | 0.5159 | 200 | 200 | 13.5 | 164.3 | 168.3 | 5.45 | 5.8391 | 19.7858 | 9.2405e-05
19128 | 1024.5 | 4180 | 0.05 | 0.5159 | 200 | 200 | 13.5 | 164.3 | 168.3 | 5.45 | 5.839 | 19.7811 | 9.2383e-05
19129 | 1024.5 | 4180 | 0.05 | 0.5159 | 200 | 200 | 13.5 | 164.3 | 168.3 | 5.45 | 5.8389 | 19.7764 | 9.2361e-05
19130 | 1024.5 | 4180 | 0.05 | 0.5159 | 200 | 200 | 13.5 | 164.3 | 168.3 | 5.45 | 5.8389 | 19.7717 | 9.2339e-05
19131 | 1024.5 | 4180 | 0.05 | 0.5159 | 200 | 200 | 13.5 | 164.3 | 168.3 | 5.45 | 5.8388 | 19.767 | 9.2317e-05
19132 | 1024.5 | 4180 | 0.05 | 0.5159 | 200 | 200 | 13.5 | 164.3 | 168.3 | 5.45 | 5.8387 | 19.7623 | 9.2295e-05
19133 | 1024.5 | 4180 | 0.05 | 0.5159 | 200 | 200 | 13.5 | 164.3 | 168.3 | 5.45 | 5.8386 | 19.7576 | 9.2273e-05
19134 | 1024.5 | 4180 | 0.05 | 0.5159 | 200 | 200 | 13.5 | 164.3 | 168.3 | 5.45 | 5.8385 | 19.7529 | 9.2252e-05
19135 | 1024.5 | 4180 | 0.05 | 0.5159 | 200 | 200 | 13.5 | 164.3 | 168.3 | 5.45 | 5.8384 | 19.7483 | 9.223e-05
19136 | 1024.5 | 4180 | 0.05 | 0.5159 | 200 | 200 | 13.5 | 164.3 | 168.3 | 5.45 | 5.8383 | 19.7436 | 9.2208e-05
19137 | 1024.5 | 4180 | 0.05 | 0.5159 | 200 | 200 | 13.5 | 164.3 | 168.3 | 5.45 | 5.8382 | 19.7389 | 9.2186e-05
19138 | 1024.5 | 4180 | 0.05 | 0.5159 | 200 | 200 | 13.5 | 164.3 | 168.3 | 5.45 | 5.8381 | 19.7342 | 9.2164e-05
19139 | 1024.5 | 4180 | 0.05 | 0.5159 | 200 | 200 | 13.5 | 164.3 | 168.3 | 5.45 | 5.838 | 19.7295 | 9.2142e-05
19140 | 1024.5 | 4180 | 0.05 | 0.5159 | 200 | 200 | 13.5 | 164.3 | 168.3 | 5.45 | 5.8379 | 19.7248 | 9.212e-05
19141 | 1024.5 | 4180 | 0.05 | 0.5159 | 200 | 200 | 13.5 | 164.3 | 168.3 | 5.45 | 5.8378 | 19.7201 | 9.2098e-05
19142 | 1024.5 | 4180 | 0.05 | 0.5159 | 200 | 200 | 13.5 | 164.3 | 168.3 | 5.45 | 5.8377 | 19.7154 | 9.2076e-05
19143 | 1024.5 | 4180 | 0.05 | 0.5159 | 200 | 200 | 13.5 | 164.3 | 168.3 | 5.45 | 5.8377 | 19.7108 | 9.2055e-05
19144 | 1024.5 | 4180 | 0.05 | 0.5159 | 200 | 200 | 13.5 | 164.3 | 168.3 | 5.45 | 5.8376 | 19.7061 | 9.2033e-05
19145 | 1024.5 | 4180 | 0.05 | 0.5159 | 200 | 200 | 13.5 | 164.3 | 168.3 | 5.45 | 5.8375 | 19.7014 | 9.2011e-05
19146 | 1024.5 | 4180 | 0.05 | 0.5159 | 200 | 200 | 13.5 | 164.3 | 168.3 | 5.45 | 5.8374 | 19.6967 | 9.1989e-05
19147 | 1024.5 | 4180 | 0.05 | 0.5159 | 200 | 200 | 13.5 | 164.3 | 168.3 | 5.45 | 5.8373 | 19.6921 | 9.1967e-05
19148 | 1024.5 | 4180 | 0.05 | 0.5159 | 200 | 200 | 13.5 | 164.3 | 168.3 | 5.45 | 5.8372 | 19.6874 | 9.1945e-05
19149 | 1024.5 | 4180 | 0.05 | 0.5159 | 200 | 200 | 13.5 | 164.3 | 168.3 | 5.45 | 5.8371 | 19.6827 | 9.1923e-05
19150 | 1024.5 | 4180 | 0.05 | 0.5159 | 200 | 200 | 13.5 | 164.3 | 168.3 | 5.45 | 5.837 | 19.678 | 9.1902e-05
19151 | 1024.5 | 4180 | 0.05 | 0.5159 | 200 | 200 | 13.5 | 164.3 | 168.3 | 5.45 | 5.8369 | 19.6734 | 9.188e-05
19152 | 1024.5 | 4180 | 0.05 | 0.5159 | 200 | 200 | 13.5 | 164.3 | 168.3 | 5.45 | 5.8368 | 19.6687 | 9.1858e-05
19153 | 1024.5 | 4180 | 0.05 | 0.5159 | 200 | 200 | 13.5 | 164.3 | 168.3 | 5.45 | 5.8367 | 19.664 | 9.1836e-05
19154 | 1024.5 | 4180 | 0.05 | 0.5159 | 200 | 200 | 13.5 | 164.3 | 168.3 | 5.45 | 5.8366 | 19.6593 | 9.1814e-05
19155 | 1024.5 | 4180 | 0.05 | 0.5159 | 200 | 200 | 13.5 | 164.3 | 168.3 | 5.45 | 5.8366 | 19.6547 | 9.1793e-05
19156 | 1024.5 | 4180 | 0.05 | 0.5159 | 200 | 200 | 13.5 | 164.3 | 168.3 | 5.45 | 5.8365 | 19.65 | 9.1771e-05
19157 | 1024.5 | 4180 | 0.05 | 0.5159 | 200 | 200 | 13.5 | 164.3 | 168.3 | 5.45 | 5.8364 | 19.6453 | 9.1749e-05
19158 | 1024.5 | 4180 | 0.05 | 0.5159 | 200 | 200 | 13.5 | 164.3 | 168.3 | 5.45 | 5.8363 | 19.6407 | 9.1727e-05
19159 | 1024.5 | 4180 | 0.05 | 0.5159 | 200 | 200 | 13.5 | 164.3 | 168.3 | 5.45 | 5.8362 | 19.636 | 9.1705e-05
19160 | 1024.5 | 4180 | 0.05 | 0.5159 | 200 | 200 | 13.5 | 164.3 | 168.3 | 5.45 | 5.8361 | 19.6313 | 9.1684e-05
19161 | 1024.5 | 4180 | 0.05 | 0.5159 | 200 | 200 | 13.5 | 164.3 | 168.3 | 5.45 | 5.836 | 19.6267 | 9.1662e-05
19162 | 1024.5 | 4180 | 0.05 | 0.5159 | 200 | 200 | 13.5 | 164.3 | 168.3 | 5.45 | 5.8359 | 19.622 | 9.164e-05
19163 | 1024.5 | 4180 | 0.05 | 0.5159 | 200 | 200 | 13.5 | 164.3 | 168.3 | 5.45 | 5.8358 | 19.6174 | 9.1618e-05
19164 | 1024.5 | 4180 | 0.05 | 0.5159 | 200 | 200 | 13.5 | 164.3 | 168.3 | 5.45 | 5.8357 | 19.6127 | 9.1597e-05
19165 | 1024.5 | 4180 | 0.05 | 0.5159 | 200 | 200 | 13.5 | 164.3 | 168.3 | 5.45 | 5.8356 | 19.608 | 9.1575e-05
19166 | 1024.5 | 4180 | 0.05 | 0.5159 | 200 | 200 | 13.5 | 164.3 | 168.3 | 5.45 | 5.8355 | 19.6034 | 9.1553e-05
19167 | 1024.5 | 4180 | 0.05 | 0.5159 | 200 | 200 | 13.5 | 164.3 | 168.3 | 5.45 | 5.8355 | 19.5987 | 9.1531e-05
19168 | 1024.5 | 4180 | 0.05 | 0.5159 | 200 | 200 | 13.5 | 164.3 | 168.3 | 5.45 | 5.8354 | 19.5941 | 9.151e-05
19169 | 1024.5 | 4180 | 0.05 | 0.5159 | 200 | 200 | 13.5 | 164.3 | 168.3 | 5.45 | 5.8353 | 19.5894 | 9.1488e-05
19170 | 1024.5 | 4180 | 0.05 | 0.5159 | 200 | 200 | 13.5 | 164.3 | 168.3 | 5.45 | 5.8352 | 19.5848 | 9.1466e-05
19171 | 1024.5 | 4180 | 0.05 | 0.5159 | 200 | 200 | 13.5 | 164.3 | 168.3 | 5.45 | 5.8351 | 19.5801 | 9.1444e-05
19172 | 1024.5 | 4180 | 0.05 | 0.5159 | 200 | 200 | 13.5 | 164.3 | 168.3 | 5.45 | 5.835 | 19.5755 | 9.1423e-05
19173 | 1024.5 | 4180 | 0.05 | 0.5159 | 200 | 200 | 13.5 | 164.3 | 168.3 | 5.45 | 5.8349 | 19.5708 | 9.1401e-05
19174 | 1024.5 | 4180 | 0.05 | 0.5159 | 200 | 200 | 13.5 | 164.3 | 168.3 | 5.45 | 5.8348 | 19.5662 | 9.1379e-05
19175 | 1024.5 | 4180 | 0.05 | 0.5159 | 200 | 200 | 13.5 | 164.3 | 168.3 | 5.45 | 5.8347 | 19.5615 | 9.1358e-05
19176 | 1024.5 | 4180 | 0.05 | 0.5159 | 200 | 200 | 13.5 | 164.3 | 168.3 | 5.45 | 5.8346 | 19.5569 | 9.1336e-05
19177 | 1024.5 | 4180 | 0.05 | 0.5159 | 200 | 200 | 13.5 | 164.3 | 168.3 | 5.45 | 5.8345 | 19.5522 | 9.1314e-05
19178 | 1024.5 | 4180 | 0.05 | 0.5159 | 200 | 200 | 13.5 | 164.3 | 168.3 | 5.45 | 5.8344 | 19.5476 | 9.1293e-05
19179 | 1024.5 | 4180 | 0.05 | 0.5159 | 200 | 200 | 13.5 | 164.3 | 168.3 | 5.45 | 5.8344 | 19.543 | 9.1271e-05
19180 | 1024.5 | 4180 | 0.05 | 0.5159 | 200 | 200 | 13.5 | 164.3 | 168.3 | 5.45 | 5.8343 | 19.5383 | 9.1249e-05
19181 | 1024.5 | 4180 | 0.05 | 0.5159 | 200 | 200 | 13.5 | 164.3 | 168.3 | 5.45 | 5.8342 | 19.5337 | 9.1228e-05
19182 | 1024.5 | 4180 | 0.05 | 0.5159 | 200 | 200 | 13.5 | 164.3 | 168.3 | 5.45 | 5.8341 | 19.529 | 9.1206e-05
19183 | 1024.5 | 4180 | 0.05 | 0.5159 | 200 | 200 | 13.5 | 164.3 | 168.3 | 5.45 | 5.834 | 19.5244 | 9.1184e-05
19184 | 1024.5 | 4180 | 0.05 | 0.5159 | 200 | 200 | 13.5 | 164.3 | 168.3 | 5.45 | 5.8339 | 19.5198 | 9.1163e-05
19185 | 1024.5 | 4180 | 0.05 | 0.5159 | 200 | 200 | 13.5 | 164.3 | 168.3 | 5.45 | 5.8338 | 19.5151 | 9.1141e-05
19186 | 1024.5 | 4180 | 0.05 | 0.5159 | 200 | 200 | 13.5 | 164.3 | 168.3 | 5.45 | 5.8337 | 19.5105 | 9.1119e-05
19187 | 1024.5 | 4180 | 0.05 | 0.5159 | 200 | 200 | 13.5 | 164.3 | 168.3 | 5.45 | 5.8336 | 19.5059 | 9.1098e-05
19188 | 1024.5 | 4180 | 0.05 | 0.5159 | 200 | 200 | 13.5 | 164.3 | 168.3 | 5.45 | 5.8335 | 19.5012 | 9.1076e-05
19189 | 1024.5 | 4180 | 0.05 | 0.5159 | 200 | 200 | 13.5 | 164.3 | 168.3 | 5.45 | 5.8334 | 19.4966 | 9.1054e-05
19190 | 1024.5 | 4180 | 0.05 | 0.5159 | 200 | 200 | 13.5 | 164.3 | 168.3 | 5.45 | 5.8334 | 19.492 | 9.1033e-05
19191 | 1024.5 | 4180 | 0.05 | 0.5159 | 200 | 200 | 13.5 | 164.3 | 168.3 | 5.45 | 5.8333 | 19.4873 | 9.1011e-05
19192 | 1024.5 | 4180 | 0.05 | 0.5159 | 200 | 200 | 13.5 | 164.3 | 168.3 | 5.45 | 5.8332 | 19.4827 | 9.099e-05
19193 | 1024.5 | 4180 | 0.05 | 0.5159 | 200 | 200 | 13.5 | 164.3 | 168.3 | 5.45 | 5.8331 | 19.4781 | 9.0968e-05
19194 | 1024.5 | 4180 | 0.05 | 0.5159 | 200 | 200 | 13.5 | 164.3 | 168.3 | 5.45 | 5.833 | 19.4735 | 9.0946e-05
19195 | 1024.5 | 4180 | 0.05 | 0.5159 | 200 | 200 | 13.5 | 164.3 | 168.3 | 5.45 | 5.8329 | 19.4688 | 9.0925e-05
19196 | 1024.5 | 4180 | 0.05 | 0.5159 | 200 | 200 | 13.5 | 164.3 | 168.3 | 5.45 | 5.8328 | 19.4642 | 9.0903e-05
19197 | 1024.5 | 4180 | 0.05 | 0.5159 | 200 | 200 | 13.5 | 164.3 | 168.3 | 5.45 | 5.8327 | 19.4596 | 9.0882e-05
19198 | 1024.5 | 4180 | 0.05 | 0.5159 | 200 | 200 | 13.5 | 164.3 | 168.3 | 5.45 | 5.8326 | 19.455 | 9.086e-05
19199 | 1024.5 | 4180 | 0.05 | 0.5159 | 200 | 200 | 13.5 | 164.3 | 168.3 | 5.45 | 5.8325 | 19.4504 | 9.0838e-05
19200 | 1024.5 | 4180 | 0.05 | 0.5159 | 200 | 200 | 13.5 | 164.3 | 168.3 | 5.45 | 5.8324 | 19.4457 | 9.0817e-05
19201 | 1024.5 | 4180 | 0.05 | 0.5159 | 200 | 200 | 13.5 | 164.3 | 168.3 | 5.45 | 5.8324 | 19.4411 | 9.0795e-05
19202 | 1024.5 | 4180 | 0.05 | 0.5159 | 200 | 200 | 13.5 | 164.3 | 168.3 | 5.45 | 5.8323 | 19.4365 | 9.0774e-05
19203 | 1024.5 | 4180 | 0.05 | 0.5159 | 200 | 200 | 13.5 | 164.3 | 168.3 | 5.45 | 5.8322 | 19.4319 | 9.0752e-05
19204 | 1024.5 | 4180 | 0.05 | 0.5159 | 200 | 200 | 13.5 | 164.3 | 168.3 | 5.45 | 5.8321 | 19.4273 | 9.0731e-05
19205 | 1024.5 | 4180 | 0.05 | 0.5159 | 200 | 200 | 13.5 | 164.3 | 168.3 | 5.45 | 5.832 | 19.4227 | 9.0709e-05
19206 | 1024.5 | 4180 | 0.05 | 0.5159 | 200 | 200 | 13.5 | 164.3 | 168.3 | 5.45 | 5.8319 | 19.418 | 9.0687e-05
19207 | 1024.5 | 4180 | 0.05 | 0.5159 | 200 | 200 | 13.5 | 164.3 | 168.3 | 5.45 | 5.8318 | 19.4134 | 9.0666e-05
19208 | 1024.5 | 4180 | 0.05 | 0.5159 | 200 | 200 | 13.5 | 164.3 | 168.3 | 5.45 | 5.8317 | 19.4088 | 9.0644e-05
19209 | 1024.5 | 4180 | 0.05 | 0.5159 | 200 | 200 | 13.5 | 164.3 | 168.3 | 5.45 | 5.8316 | 19.4042 | 9.0623e-05
19210 | 1024.5 | 4180 | 0.05 | 0.5159 | 200 | 200 | 13.5 | 164.3 | 168.3 | 5.45 | 5.8315 | 19.3996 | 9.0601e-05
19211 | 1024.5 | 4180 | 0.05 | 0.5159 | 200 | 200 | 13.5 | 164.3 | 168.3 | 5.45 | 5.8314 | 19.395 | 9.058e-05
19212 | 1024.5 | 4180 | 0.05 | 0.5159 | 200 | 200 | 13.5 | 164.3 | 168.3 | 5.45 | 5.8314 | 19.3904 | 9.0558e-05
19213 | 1024.5 | 4180 | 0.05 | 0.5159 | 200 | 200 | 13.5 | 164.3 | 168.3 | 5.45 | 5.8313 | 19.3858 | 9.0537e-05
19214 | 1024.5 | 4180 | 0.05 | 0.5159 | 200 | 200 | 13.5 | 164.3 | 168.3 | 5.45 | 5.8312 | 19.3812 | 9.0515e-05
19215 | 1024.5 | 4180 | 0.05 | 0.5159 | 200 | 200 | 13.5 | 164.3 | 168.3 | 5.45 | 5.8311 | 19.3766 | 9.0494e-05
19216 | 1024.5 | 4180 | 0.05 | 0.5159 | 200 | 200 | 13.5 | 164.3 | 168.3 | 5.45 | 5.831 | 19.372 | 9.0472e-05
19217 | 1024.5 | 4180 | 0.05 | 0.5159 | 200 | 200 | 13.5 | 164.3 | 168.3 | 5.45 | 5.8309 | 19.3674 | 9.0451e-05
19218 | 1024.5 | 4180 | 0.05 | 0.5159 | 200 | 200 | 13.5 | 164.3 | 168.3 | 5.45 | 5.8308 | 19.3628 | 9.0429e-05
19219 | 1024.5 | 4180 | 0.05 | 0.5159 | 200 | 200 | 13.5 | 164.3 | 168.3 | 5.45 | 5.8307 | 19.3582 | 9.0408e-05
19220 | 1024.5 | 4180 | 0.05 | 0.5159 | 200 | 200 | 13.5 | 164.3 | 168.3 | 5.45 | 5.8306 | 19.3536 | 9.0386e-05
19221 | 1024.5 | 4180 | 0.05 | 0.5159 | 200 | 200 | 13.5 | 164.3 | 168.3 | 5.45 | 5.8305 | 19.349 | 9.0365e-05
19222 | 1024.5 | 4180 | 0.05 | 0.5159 | 200 | 200 | 13.5 | 164.3 | 168.3 | 5.45 | 5.8305 | 19.3444 | 9.0344e-05
19223 | 1024.5 | 4180 | 0.05 | 0.5159 | 200 | 200 | 13.5 | 164.3 | 168.3 | 5.45 | 5.8304 | 19.3398 | 9.0322e-05
19224 | 1024.5 | 4180 | 0.05 | 0.5159 | 200 | 200 | 13.5 | 164.3 | 168.3 | 5.45 | 5.8303 | 19.3352 | 9.0301e-05
19225 | 1024.5 | 4180 | 0.05 | 0.5159 | 200 | 200 | 13.5 | 164.3 | 168.3 | 5.45 | 5.8302 | 19.3306 | 9.0279e-05
19226 | 1024.5 | 4180 | 0.05 | 0.5159 | 200 | 200 | 13.5 | 164.3 | 168.3 | 5.45 | 5.8301 | 19.326 | 9.0258e-05
19227 | 1024.5 | 4180 | 0.05 | 0.5159 | 200 | 200 | 13.5 | 164.3 | 168.3 | 5.45 | 5.83 | 19.3214 | 9.0236e-05
19228 | 1024.5 | 4180 | 0.05 | 0.5159 | 200 | 200 | 13.5 | 164.3 | 168.3 | 5.45 | 5.8299 | 19.3169 | 9.0215e-05
19229 | 1024.5 | 4180 | 0.05 | 0.5159 | 200 | 200 | 13.5 | 164.3 | 168.3 | 5.45 | 5.8298 | 19.3123 | 9.0193e-05
19230 | 1024.5 | 4180 | 0.05 | 0.5159 | 200 | 200 | 13.5 | 164.3 | 168.3 | 5.45 | 5.8297 | 19.3077 | 9.0172e-05
19231 | 1024.5 | 4180 | 0.05 | 0.5159 | 200 | 200 | 13.5 | 164.3 | 168.3 | 5.45 | 5.8296 | 19.3031 | 9.0151e-05
19232 | 1024.5 | 4180 | 0.05 | 0.5159 | 200 | 200 | 13.5 | 164.3 | 168.3 | 5.45 | 5.8295 | 19.2985 | 9.0129e-05
19233 | 1024.5 | 4180 | 0.05 | 0.5159 | 200 | 200 | 13.5 | 164.3 | 168.3 | 5.45 | 5.8295 | 19.2939 | 9.0108e-05
19234 | 1024.5 | 4180 | 0.05 | 0.5159 | 200 | 200 | 13.5 | 164.3 | 168.3 | 5.45 | 5.8294 | 19.2894 | 9.0086e-05
19235 | 1024.5 | 4180 | 0.05 | 0.5159 | 200 | 200 | 13.5 | 164.3 | 168.3 | 5.45 | 5.8293 | 19.2848 | 9.0065e-05
19236 | 1024.5 | 4180 | 0.05 | 0.5159 | 200 | 200 | 13.5 | 164.3 | 168.3 | 5.45 | 5.8292 | 19.2802 | 9.0044e-05
19237 | 1024.5 | 4180 | 0.05 | 0.5159 | 200 | 200 | 13.5 | 164.3 | 168.3 | 5.45 | 5.8291 | 19.2756 | 9.0022e-05
19238 | 1024.5 | 4180 | 0.05 | 0.5159 | 200 | 200 | 13.5 | 164.3 | 168.3 | 5.45 | 5.829 | 19.271 | 9.0001e-05
19239 | 1024.5 | 4180 | 0.05 | 0.5159 | 200 | 200 | 13.5 | 164.3 | 168.3 | 5.45 | 5.8289 | 19.2665 | 8.998e-05
19240 | 1024.5 | 4180 | 0.05 | 0.5159 | 200 | 200 | 13.5 | 164.3 | 168.3 | 5.45 | 5.8288 | 19.2619 | 8.9958e-05
19241 | 1024.5 | 4180 | 0.05 | 0.5159 | 200 | 200 | 13.5 | 164.3 | 168.3 | 5.45 | 5.8287 | 19.2573 | 8.9937e-05
19242 | 1024.5 | 4180 | 0.05 | 0.5159 | 200 | 200 | 13.5 | 164.3 | 168.3 | 5.45 | 5.8286 | 19.2527 | 8.9915e-05
19243 | 1024.5 | 4180 | 0.05 | 0.5159 | 200 | 200 | 13.5 | 164.3 | 168.3 | 5.45 | 5.8286 | 19.2482 | 8.9894e-05
19244 | 1024.5 | 4180 | 0.05 | 0.5159 | 200 | 200 | 13.5 | 164.3 | 168.3 | 5.45 | 5.8285 | 19.2436 | 8.9873e-05
19245 | 1024.5 | 4180 | 0.05 | 0.5159 | 200 | 200 | 13.5 | 164.3 | 168.3 | 5.45 | 5.8284 | 19.239 | 8.9851e-05
19246 | 1024.5 | 4180 | 0.05 | 0.5159 | 200 | 200 | 13.5 | 164.3 | 168.3 | 5.45 | 5.8283 | 19.2345 | 8.983e-05
19247 | 1024.5 | 4180 | 0.05 | 0.5159 | 200 | 200 | 13.5 | 164.3 | 168.3 | 5.45 | 5.8282 | 19.2299 | 8.9809e-05
19248 | 1024.5 | 4180 | 0.05 | 0.5159 | 200 | 200 | 13.5 | 164.3 | 168.3 | 5.45 | 5.8281 | 19.2253 | 8.9787e-05
19249 | 1024.5 | 4180 | 0.05 | 0.5159 | 200 | 200 | 13.5 | 164.3 | 168.3 | 5.45 | 5.828 | 19.2208 | 8.9766e-05
19250 | 1024.5 | 4180 | 0.05 | 0.5159 | 200 | 200 | 13.5 | 164.3 | 168.3 | 5.45 | 5.8279 | 19.2162 | 8.9745e-05
19251 | 1024.5 | 4180 | 0.05 | 0.5159 | 200 | 200 | 13.5 | 164.3 | 168.3 | 5.45 | 5.8278 | 19.2116 | 8.9723e-05
19252 | 1024.5 | 4180 | 0.05 | 0.5159 | 200 | 200 | 13.5 | 164.3 | 168.3 | 5.45 | 5.8278 | 19.2071 | 8.9702e-05
19253 | 1024.5 | 4180 | 0.05 | 0.5159 | 200 | 200 | 13.5 | 164.3 | 168.3 | 5.45 | 5.8277 | 19.2025 | 8.9681e-05
19254 | 1024.5 | 4180 | 0.05 | 0.5159 | 200 | 200 | 13.5 | 164.3 | 168.3 | 5.45 | 5.8276 | 19.1979 | 8.966e-05
19255 | 1024.5 | 4180 | 0.05 | 0.5159 | 200 | 200 | 13.5 | 164.3 | 168.3 | 5.45 | 5.8275 | 19.1934 | 8.9638e-05
19256 | 1024.5 | 4180 | 0.05 | 0.5159 | 200 | 200 | 13.5 | 164.3 | 168.3 | 5.45 | 5.8274 | 19.1888 | 8.9617e-05
19257 | 1024.5 | 4180 | 0.05 | 0.5159 | 200 | 200 | 13.5 | 164.3 | 168.3 | 5.45 | 5.8273 | 19.1843 | 8.9596e-05
19258 | 1024.5 | 4180 | 0.05 | 0.5159 | 200 | 200 | 13.5 | 164.3 | 168.3 | 5.45 | 5.8272 | 19.1797 | 8.9574e-05
19259 | 1024.5 | 4180 | 0.05 | 0.5159 | 200 | 200 | 13.5 | 164.3 | 168.3 | 5.45 | 5.8271 | 19.1752 | 8.9553e-05
19260 | 1024.5 | 4180 | 0.05 | 0.5159 | 200 | 200 | 13.5 | 164.3 | 168.3 | 5.45 | 5.827 | 19.1706 | 8.9532e-05
19261 | 1024.5 | 4180 | 0.05 | 0.5159 | 200 | 200 | 13.5 | 164.3 | 168.3 | 5.45 | 5.8269 | 19.1661 | 8.9511e-05
19262 | 1024.5 | 4180 | 0.05 | 0.5159 | 200 | 200 | 13.5 | 164.3 | 168.3 | 5.45 | 5.8269 | 19.1615 | 8.9489e-05
19263 | 1024.5 | 4180 | 0.05 | 0.5159 | 200 | 200 | 13.5 | 164.3 | 168.3 | 5.45 | 5.8268 | 19.157 | 8.9468e-05
19264 | 1024.5 | 4180 | 0.05 | 0.5159 | 200 | 200 | 13.5 | 164.3 | 168.3 | 5.45 | 5.8267 | 19.1524 | 8.9447e-05
19265 | 1024.5 | 4180 | 0.05 | 0.5159 | 200 | 200 | 13.5 | 164.3 | 168.3 | 5.45 | 5.8266 | 19.1479 | 8.9426e-05
19266 | 1024.5 | 4180 | 0.05 | 0.5159 | 200 | 200 | 13.5 | 164.3 | 168.3 | 5.45 | 5.8265 | 19.1433 | 8.9404e-05
19267 | 1024.5 | 4180 | 0.05 | 0.5159 | 200 | 200 | 13.5 | 164.3 | 168.3 | 5.45 | 5.8264 | 19.1388 | 8.9383e-05
19268 | 1024.5 | 4180 | 0.05 | 0.5159 | 200 | 200 | 13.5 | 164.3 | 168.3 | 5.45 | 5.8263 | 19.1342 | 8.9362e-05
19269 | 1024.5 | 4180 | 0.05 | 0.5159 | 200 | 200 | 13.5 | 164.3 | 168.3 | 5.45 | 5.8262 | 19.1297 | 8.9341e-05
19270 | 1024.5 | 4180 | 0.05 | 0.5159 | 200 | 200 | 13.5 | 164.3 | 168.3 | 5.45 | 5.8261 | 19.1251 | 8.9319e-05
19271 | 1024.5 | 4180 | 0.05 | 0.5159 | 200 | 200 | 13.5 | 164.3 | 168.3 | 5.45 | 5.826 | 19.1206 | 8.9298e-05
19272 | 1024.5 | 4180 | 0.05 | 0.5159 | 200 | 200 | 13.5 | 164.3 | 168.3 | 5.45 | 5.826 | 19.1161 | 8.9277e-05
19273 | 1024.5 | 4180 | 0.05 | 0.5159 | 200 | 200 | 13.5 | 164.3 | 168.3 | 5.45 | 5.8259 | 19.1115 | 8.9256e-05
19274 | 1024.5 | 4180 | 0.05 | 0.5159 | 200 | 200 | 13.5 | 164.3 | 168.3 | 5.45 | 5.8258 | 19.107 | 8.9235e-05
19275 | 1024.5 | 4180 | 0.05 | 0.5159 | 200 | 200 | 13.5 | 164.3 | 168.3 | 5.45 | 5.8257 | 19.1024 | 8.9213e-05
19276 | 1024.5 | 4180 | 0.05 | 0.5159 | 200 | 200 | 13.5 | 164.3 | 168.3 | 5.45 | 5.8256 | 19.0979 | 8.9192e-05
19277 | 1024.5 | 4180 | 0.05 | 0.5159 | 200 | 200 | 13.5 | 164.3 | 168.3 | 5.45 | 5.8255 | 19.0934 | 8.9171e-05
19278 | 1024.5 | 4180 | 0.05 | 0.5159 | 200 | 200 | 13.5 | 164.3 | 168.3 | 5.45 | 5.8254 | 19.0888 | 8.915e-05
19279 | 1024.5 | 4180 | 0.05 | 0.5159 | 200 | 200 | 13.5 | 164.3 | 168.3 | 5.45 | 5.8253 | 19.0843 | 8.9129e-05
19280 | 1024.5 | 4180 | 0.05 | 0.5159 | 200 | 200 | 13.5 | 164.3 | 168.3 | 5.45 | 5.8252 | 19.0798 | 8.9108e-05
19281 | 1024.5 | 4180 | 0.05 | 0.5159 | 200 | 200 | 13.5 | 164.3 | 168.3 | 5.45 | 5.8252 | 19.0752 | 8.9086e-05
19282 | 1024.5 | 4180 | 0.05 | 0.5159 | 200 | 200 | 13.5 | 164.3 | 168.3 | 5.45 | 5.8251 | 19.0707 | 8.9065e-05
19283 | 1024.5 | 4180 | 0.05 | 0.5159 | 200 | 200 | 13.5 | 164.3 | 168.3 | 5.45 | 5.825 | 19.0662 | 8.9044e-05
19284 | 1024.5 | 4180 | 0.05 | 0.5159 | 200 | 200 | 13.5 | 164.3 | 168.3 | 5.45 | 5.8249 | 19.0617 | 8.9023e-05
19285 | 1024.5 | 4180 | 0.05 | 0.5159 | 200 | 200 | 13.5 | 164.3 | 168.3 | 5.45 | 5.8248 | 19.0571 | 8.9002e-05
19286 | 1024.5 | 4180 | 0.05 | 0.5159 | 200 | 200 | 13.5 | 164.3 | 168.3 | 5.45 | 5.8247 | 19.0526 | 8.8981e-05
19287 | 1024.5 | 4180 | 0.05 | 0.5159 | 200 | 200 | 13.5 | 164.3 | 168.3 | 5.45 | 5.8246 | 19.0481 | 8.896e-05
19288 | 1024.5 | 4180 | 0.05 | 0.5159 | 200 | 200 | 13.5 | 164.3 | 168.3 | 5.45 | 5.8245 | 19.0436 | 8.8938e-05
19289 | 1024.5 | 4180 | 0.05 | 0.5159 | 200 | 200 | 13.5 | 164.3 | 168.3 | 5.45 | 5.8244 | 19.039 | 8.8917e-05
19290 | 1024.5 | 4180 | 0.05 | 0.5159 | 200 | 200 | 13.5 | 164.3 | 168.3 | 5.45 | 5.8244 | 19.0345 | 8.8896e-05
19291 | 1024.5 | 4180 | 0.05 | 0.5159 | 200 | 200 | 13.5 | 164.3 | 168.3 | 5.45 | 5.8243 | 19.03 | 8.8875e-05
19292 | 1024.5 | 4180 | 0.05 | 0.5159 | 200 | 200 | 13.5 | 164.3 | 168.3 | 5.45 | 5.8242 | 19.0255 | 8.8854e-05
19293 | 1024.5 | 4180 | 0.05 | 0.5159 | 200 | 200 | 13.5 | 164.3 | 168.3 | 5.45 | 5.8241 | 19.021 | 8.8833e-05
19294 | 1024.5 | 4180 | 0.05 | 0.5159 | 200 | 200 | 13.5 | 164.3 | 168.3 | 5.45 | 5.824 | 19.0164 | 8.8812e-05
19295 | 1024.5 | 4180 | 0.05 | 0.5159 | 200 | 200 | 13.5 | 164.3 | 168.3 | 5.45 | 5.8239 | 19.0119 | 8.8791e-05
19296 | 1024.5 | 4180 | 0.05 | 0.5159 | 200 | 200 | 13.5 | 164.3 | 168.3 | 5.45 | 5.8238 | 19.0074 | 8.877e-05
19297 | 1024.5 | 4180 | 0.05 | 0.5159 | 200 | 200 | 13.5 | 164.3 | 168.3 | 5.45 | 5.8237 | 19.0029 | 8.8749e-05
19298 | 1024.5 | 4180 | 0.05 | 0.5159 | 200 | 200 | 13.5 | 164.3 | 168.3 | 5.45 | 5.8236 | 18.9984 | 8.8728e-05
19299 | 1024.5 | 4180 | 0.05 | 0.5159 | 200 | 200 | 13.5 | 164.3 | 168.3 | 5.45 | 5.8236 | 18.9939 | 8.8706e-05
19300 | 1024.5 | 4180 | 0.05 | 0.5159 | 200 | 200 | 13.5 | 164.3 | 168.3 | 5.45 | 5.8235 | 18.9894 | 8.8685e-05
19301 | 1024.5 | 4180 | 0.05 | 0.5159 | 200 | 200 | 13.5 | 164.3 | 168.3 | 5.45 | 5.8234 | 18.9848 | 8.8664e-05
19302 | 1024.5 | 4180 | 0.05 | 0.5159 | 200 | 200 | 13.5 | 164.3 | 168.3 | 5.45 | 5.8233 | 18.9803 | 8.8643e-05
19303 | 1024.5 | 4180 | 0.05 | 0.5159 | 200 | 200 | 13.5 | 164.3 | 168.3 | 5.45 | 5.8232 | 18.9758 | 8.8622e-05
19304 | 1024.5 | 4180 | 0.05 | 0.5159 | 200 | 200 | 13.5 | 164.3 | 168.3 | 5.45 | 5.8231 | 18.9713 | 8.8601e-05
19305 | 1024.5 | 4180 | 0.05 | 0.5159 | 200 | 200 | 13.5 | 164.3 | 168.3 | 5.45 | 5.823 | 18.9668 | 8.858e-05
19306 | 1024.5 | 4180 | 0.05 | 0.5159 | 200 | 200 | 13.5 | 164.3 | 168.3 | 5.45 | 5.8229 | 18.9623 | 8.8559e-05
19307 | 1024.5 | 4180 | 0.05 | 0.5159 | 200 | 200 | 13.5 | 164.3 | 168.3 | 5.45 | 5.8228 | 18.9578 | 8.8538e-05
19308 | 1024.5 | 4180 | 0.05 | 0.5159 | 200 | 200 | 13.5 | 164.3 | 168.3 | 5.45 | 5.8228 | 18.9533 | 8.8517e-05
19309 | 1024.5 | 4180 | 0.05 | 0.5159 | 200 | 200 | 13.5 | 164.3 | 168.3 | 5.45 | 5.8227 | 18.9488 | 8.8496e-05
19310 | 1024.5 | 4180 | 0.05 | 0.5159 | 200 | 200 | 13.5 | 164.3 | 168.3 | 5.45 | 5.8226 | 18.9443 | 8.8475e-05
19311 | 1024.5 | 4180 | 0.05 | 0.5159 | 200 | 200 | 13.5 | 164.3 | 168.3 | 5.45 | 5.8225 | 18.9398 | 8.8454e-05
19312 | 1024.5 | 4180 | 0.05 | 0.5159 | 200 | 200 | 13.5 | 164.3 | 168.3 | 5.45 | 5.8224 | 18.9353 | 8.8433e-05
19313 | 1024.5 | 4180 | 0.05 | 0.5159 | 200 | 200 | 13.5 | 164.3 | 168.3 | 5.45 | 5.8223 | 18.9308 | 8.8412e-05
19314 | 1024.5 | 4180 | 0.05 | 0.5159 | 200 | 200 | 13.5 | 164.3 | 168.3 | 5.45 | 5.8222 | 18.9263 | 8.8391e-05
19315 | 1024.5 | 4180 | 0.05 | 0.5159 | 200 | 200 | 13.5 | 164.3 | 168.3 | 5.45 | 5.8221 | 18.9218 | 8.837e-05
19316 | 1024.5 | 4180 | 0.05 | 0.5159 | 200 | 200 | 13.5 | 164.3 | 168.3 | 5.45 | 5.8221 | 18.9173 | 8.8349e-05
19317 | 1024.5 | 4180 | 0.05 | 0.5159 | 200 | 200 | 13.5 | 164.3 | 168.3 | 5.45 | 5.822 | 18.9128 | 8.8328e-05
19318 | 1024.5 | 4180 | 0.05 | 0.5159 | 200 | 200 | 13.5 | 164.3 | 168.3 | 5.45 | 5.8219 | 18.9084 | 8.8307e-05
19319 | 1024.5 | 4180 | 0.05 | 0.5159 | 200 | 200 | 13.5 | 164.3 | 168.3 | 5.45 | 5.8218 | 18.9039 | 8.8286e-05
19320 | 1024.5 | 4180 | 0.05 | 0.5159 | 200 | 200 | 13.5 | 164.3 | 168.3 | 5.45 | 5.8217 | 18.8994 | 8.8265e-05
19321 | 1024.5 | 4180 | 0.05 | 0.5159 | 200 | 200 | 13.5 | 164.3 | 168.3 | 5.45 | 5.8216 | 18.8949 | 8.8244e-05
19322 | 1024.5 | 4180 | 0.05 | 0.5159 | 200 | 200 | 13.5 | 164.3 | 168.3 | 5.45 | 5.8215 | 18.8904 | 8.8223e-05
19323 | 1024.5 | 4180 | 0.05 | 0.5159 | 200 | 200 | 13.5 | 164.3 | 168.3 | 5.45 | 5.8214 | 18.8859 | 8.8202e-05
19324 | 1024.5 | 4180 | 0.05 | 0.5159 | 200 | 200 | 13.5 | 164.3 | 168.3 | 5.45 | 5.8213 | 18.8814 | 8.8181e-05
19325 | 1024.5 | 4180 | 0.05 | 0.5159 | 200 | 200 | 13.5 | 164.3 | 168.3 | 5.45 | 5.8213 | 18.8769 | 8.816e-05
19326 | 1024.5 | 4180 | 0.05 | 0.5159 | 200 | 200 | 13.5 | 164.3 | 168.3 | 5.45 | 5.8212 | 18.8725 | 8.8139e-05
19327 | 1024.5 | 4180 | 0.05 | 0.5159 | 200 | 200 | 13.5 | 164.3 | 168.3 | 5.45 | 5.8211 | 18.868 | 8.8119e-05
19328 | 1024.5 | 4180 | 0.05 | 0.5159 | 200 | 200 | 13.5 | 164.3 | 168.3 | 5.45 | 5.821 | 18.8635 | 8.8098e-05
19329 | 1024.5 | 4180 | 0.05 | 0.5159 | 200 | 200 | 13.5 | 164.3 | 168.3 | 5.45 | 5.8209 | 18.859 | 8.8077e-05
19330 | 1024.5 | 4180 | 0.05 | 0.5159 | 200 | 200 | 13.5 | 164.3 | 168.3 | 5.45 | 5.8208 | 18.8545 | 8.8056e-05
19331 | 1024.5 | 4180 | 0.05 | 0.5159 | 200 | 200 | 13.5 | 164.3 | 168.3 | 5.45 | 5.8207 | 18.8501 | 8.8035e-05
19332 | 1024.5 | 4180 | 0.05 | 0.5159 | 200 | 200 | 13.5 | 164.3 | 168.3 | 5.45 | 5.8206 | 18.8456 | 8.8014e-05
19333 | 1024.5 | 4180 | 0.05 | 0.5159 | 200 | 200 | 13.5 | 164.3 | 168.3 | 5.45 | 5.8206 | 18.8411 | 8.7993e-05
19334 | 1024.5 | 4180 | 0.05 | 0.5159 | 200 | 200 | 13.5 | 164.3 | 168.3 | 5.45 | 5.8205 | 18.8366 | 8.7972e-05
19335 | 1024.5 | 4180 | 0.05 | 0.5159 | 200 | 200 | 13.5 | 164.3 | 168.3 | 5.45 | 5.8204 | 18.8322 | 8.7951e-05
19336 | 1024.5 | 4180 | 0.05 | 0.5159 | 200 | 200 | 13.5 | 164.3 | 168.3 | 5.45 | 5.8203 | 18.8277 | 8.793e-05
19337 | 1024.5 | 4180 | 0.05 | 0.5159 | 200 | 200 | 13.5 | 164.3 | 168.3 | 5.45 | 5.8202 | 18.8232 | 8.7909e-05
19338 | 1024.5 | 4180 | 0.05 | 0.5159 | 200 | 200 | 13.5 | 164.3 | 168.3 | 5.45 | 5.8201 | 18.8188 | 8.7889e-05
19339 | 1024.5 | 4180 | 0.05 | 0.5159 | 200 | 200 | 13.5 | 164.3 | 168.3 | 5.45 | 5.82 | 18.8143 | 8.7868e-05
19340 | 1024.5 | 4180 | 0.05 | 0.5159 | 200 | 200 | 13.5 | 164.3 | 168.3 | 5.45 | 5.8199 | 18.8098 | 8.7847e-05
19341 | 1024.5 | 4180 | 0.05 | 0.5159 | 200 | 200 | 13.5 | 164.3 | 168.3 | 5.45 | 5.8198 | 18.8054 | 8.7826e-05
19342 | 1024.5 | 4180 | 0.05 | 0.5159 | 200 | 200 | 13.5 | 164.3 | 168.3 | 5.45 | 5.8198 | 18.8009 | 8.7805e-05
19343 | 1024.5 | 4180 | 0.05 | 0.5159 | 200 | 200 | 13.5 | 164.3 | 168.3 | 5.45 | 5.8197 | 18.7964 | 8.7784e-05
19344 | 1024.5 | 4180 | 0.05 | 0.5159 | 200 | 200 | 13.5 | 164.3 | 168.3 | 5.45 | 5.8196 | 18.792 | 8.7763e-05
19345 | 1024.5 | 4180 | 0.05 | 0.5159 | 200 | 200 | 13.5 | 164.3 | 168.3 | 5.45 | 5.8195 | 18.7875 | 8.7743e-05
19346 | 1024.5 | 4180 | 0.05 | 0.5159 | 200 | 200 | 13.5 | 164.3 | 168.3 | 5.45 | 5.8194 | 18.783 | 8.7722e-05
19347 | 1024.5 | 4180 | 0.05 | 0.5159 | 200 | 200 | 13.5 | 164.3 | 168.3 | 5.45 | 5.8193 | 18.7786 | 8.7701e-05
19348 | 1024.5 | 4180 | 0.05 | 0.5159 | 200 | 200 | 13.5 | 164.3 | 168.3 | 5.45 | 5.8192 | 18.7741 | 8.768e-05
19349 | 1024.5 | 4180 | 0.05 | 0.5159 | 200 | 200 | 13.5 | 164.3 | 168.3 | 5.45 | 5.8191 | 18.7697 | 8.7659e-05
19350 | 1024.5 | 4180 | 0.05 | 0.5159 | 200 | 200 | 13.5 | 164.3 | 168.3 | 5.45 | 5.8191 | 18.7652 | 8.7639e-05
19351 | 1024.5 | 4180 | 0.05 | 0.5159 | 200 | 200 | 13.5 | 164.3 | 168.3 | 5.45 | 5.819 | 18.7607 | 8.7618e-05
19352 | 1024.5 | 4180 | 0.05 | 0.5159 | 200 | 200 | 13.5 | 164.3 | 168.3 | 5.45 | 5.8189 | 18.7563 | 8.7597e-05
19353 | 1024.5 | 4180 | 0.05 | 0.5159 | 200 | 200 | 13.5 | 164.3 | 168.3 | 5.45 | 5.8188 | 18.7518 | 8.7576e-05
19354 | 1024.5 | 4180 | 0.05 | 0.5159 | 200 | 200 | 13.5 | 164.3 | 168.3 | 5.45 | 5.8187 | 18.7474 | 8.7555e-05
19355 | 1024.5 | 4180 | 0.05 | 0.5159 | 200 | 200 | 13.5 | 164.3 | 168.3 | 5.45 | 5.8186 | 18.7429 | 8.7534e-05
19356 | 1024.5 | 4180 | 0.05 | 0.5159 | 200 | 200 | 13.5 | 164.3 | 168.3 | 5.45 | 5.8185 | 18.7385 | 8.7514e-05
19357 | 1024.5 | 4180 | 0.05 | 0.5159 | 200 | 200 | 13.5 | 164.3 | 168.3 | 5.45 | 5.8184 | 18.734 | 8.7493e-05
19358 | 1024.5 | 4180 | 0.05 | 0.5159 | 200 | 200 | 13.5 | 164.3 | 168.3 | 5.45 | 5.8184 | 18.7296 | 8.7472e-05
19359 | 1024.5 | 4180 | 0.05 | 0.5159 | 200 | 200 | 13.5 | 164.3 | 168.3 | 5.45 | 5.8183 | 18.7251 | 8.7451e-05
19360 | 1024.5 | 4180 | 0.05 | 0.5159 | 200 | 200 | 13.5 | 164.3 | 168.3 | 5.45 | 5.8182 | 18.7207 | 8.7431e-05
19361 | 1024.5 | 4180 | 0.05 | 0.5159 | 200 | 200 | 13.5 | 164.3 | 168.3 | 5.45 | 5.8181 | 18.7162 | 8.741e-05
19362 | 1024.5 | 4180 | 0.05 | 0.5159 | 200 | 200 | 13.5 | 164.3 | 168.3 | 5.45 | 5.818 | 18.7118 | 8.7389e-05
19363 | 1024.5 | 4180 | 0.05 | 0.5159 | 200 | 200 | 13.5 | 164.3 | 168.3 | 5.45 | 5.8179 | 18.7074 | 8.7368e-05
19364 | 1024.5 | 4180 | 0.05 | 0.5159 | 200 | 200 | 13.5 | 164.3 | 168.3 | 5.45 | 5.8178 | 18.7029 | 8.7348e-05
19365 | 1024.5 | 4180 | 0.05 | 0.5159 | 200 | 200 | 13.5 | 164.3 | 168.3 | 5.45 | 5.8177 | 18.6985 | 8.7327e-05
19366 | 1024.5 | 4180 | 0.05 | 0.5159 | 200 | 200 | 13.5 | 164.3 | 168.3 | 5.45 | 5.8177 | 18.694 | 8.7306e-05
19367 | 1024.5 | 4180 | 0.05 | 0.5159 | 200 | 200 | 13.5 | 164.3 | 168.3 | 5.45 | 5.8176 | 18.6896 | 8.7285e-05
19368 | 1024.5 | 4180 | 0.05 | 0.5159 | 200 | 200 | 13.5 | 164.3 | 168.3 | 5.45 | 5.8175 | 18.6852 | 8.7265e-05
19369 | 1024.5 | 4180 | 0.05 | 0.5159 | 200 | 200 | 13.5 | 164.3 | 168.3 | 5.45 | 5.8174 | 18.6807 | 8.7244e-05
19370 | 1024.5 | 4180 | 0.05 | 0.5159 | 200 | 200 | 13.5 | 164.3 | 168.3 | 5.45 | 5.8173 | 18.6763 | 8.7223e-05
19371 | 1024.5 | 4180 | 0.05 | 0.5159 | 200 | 200 | 13.5 | 164.3 | 168.3 | 5.45 | 5.8172 | 18.6718 | 8.7203e-05
19372 | 1024.5 | 4180 | 0.05 | 0.5159 | 200 | 200 | 13.5 | 164.3 | 168.3 | 5.45 | 5.8171 | 18.6674 | 8.7182e-05
19373 | 1024.5 | 4180 | 0.05 | 0.5159 | 200 | 200 | 13.5 | 164.3 | 168.3 | 5.45 | 5.817 | 18.663 | 8.7161e-05
19374 | 1024.5 | 4180 | 0.05 | 0.5159 | 200 | 200 | 13.5 | 164.3 | 168.3 | 5.45 | 5.817 | 18.6585 | 8.714e-05
19375 | 1024.5 | 4180 | 0.05 | 0.5159 | 200 | 200 | 13.5 | 164.3 | 168.3 | 5.45 | 5.8169 | 18.6541 | 8.712e-05
19376 | 1024.5 | 4180 | 0.05 | 0.5159 | 200 | 200 | 13.5 | 164.3 | 168.3 | 5.45 | 5.8168 | 18.6497 | 8.7099e-05
19377 | 1024.5 | 4180 | 0.05 | 0.5159 | 200 | 200 | 13.5 | 164.3 | 168.3 | 5.45 | 5.8167 | 18.6453 | 8.7078e-05
19378 | 1024.5 | 4180 | 0.05 | 0.5159 | 200 | 200 | 13.5 | 164.3 | 168.3 | 5.45 | 5.8166 | 18.6408 | 8.7058e-05
19379 | 1024.5 | 4180 | 0.05 | 0.5159 | 200 | 200 | 13.5 | 164.3 | 168.3 | 5.45 | 5.8165 | 18.6364 | 8.7037e-05
19380 | 1024.5 | 4180 | 0.05 | 0.5159 | 200 | 200 | 13.5 | 164.3 | 168.3 | 5.45 | 5.8164 | 18.632 | 8.7016e-05
19381 | 1024.5 | 4180 | 0.05 | 0.5159 | 200 | 200 | 13.5 | 164.3 | 168.3 | 5.45 | 5.8164 | 18.6276 | 8.6996e-05
19382 | 1024.5 | 4180 | 0.05 | 0.5159 | 200 | 200 | 13.5 | 164.3 | 168.3 | 5.45 | 5.8163 | 18.6231 | 8.6975e-05
19383 | 1024.5 | 4180 | 0.05 | 0.5159 | 200 | 200 | 13.5 | 164.3 | 168.3 | 5.45 | 5.8162 | 18.6187 | 8.6954e-05
19384 | 1024.5 | 4180 | 0.05 | 0.5159 | 200 | 200 | 13.5 | 164.3 | 168.3 | 5.45 | 5.8161 | 18.6143 | 8.6934e-05
19385 | 1024.5 | 4180 | 0.05 | 0.5159 | 200 | 200 | 13.5 | 164.3 | 168.3 | 5.45 | 5.816 | 18.6099 | 8.6913e-05
19386 | 1024.5 | 4180 | 0.05 | 0.5159 | 200 | 200 | 13.5 | 164.3 | 168.3 | 5.45 | 5.8159 | 18.6054 | 8.6892e-05
19387 | 1024.5 | 4180 | 0.05 | 0.5159 | 200 | 200 | 13.5 | 164.3 | 168.3 | 5.45 | 5.8158 | 18.601 | 8.6872e-05
19388 | 1024.5 | 4180 | 0.05 | 0.5159 | 200 | 200 | 13.5 | 164.3 | 168.3 | 5.45 | 5.8157 | 18.5966 | 8.6851e-05
19389 | 1024.5 | 4180 | 0.05 | 0.5159 | 200 | 200 | 13.5 | 164.3 | 168.3 | 5.45 | 5.8157 | 18.5922 | 8.6831e-05
19390 | 1024.5 | 4180 | 0.05 | 0.5159 | 200 | 200 | 13.5 | 164.3 | 168.3 | 5.45 | 5.8156 | 18.5878 | 8.681e-05
19391 | 1024.5 | 4180 | 0.05 | 0.5159 | 200 | 200 | 13.5 | 164.3 | 168.3 | 5.45 | 5.8155 | 18.5834 | 8.6789e-05
19392 | 1024.5 | 4180 | 0.05 | 0.5159 | 200 | 200 | 13.5 | 164.3 | 168.3 | 5.45 | 5.8154 | 18.579 | 8.6769e-05
19393 | 1024.5 | 4180 | 0.05 | 0.5159 | 200 | 200 | 13.5 | 164.3 | 168.3 | 5.45 | 5.8153 | 18.5745 | 8.6748e-05
19394 | 1024.5 | 4180 | 0.05 | 0.5159 | 200 | 200 | 13.5 | 164.3 | 168.3 | 5.45 | 5.8152 | 18.5701 | 8.6727e-05
19395 | 1024.5 | 4180 | 0.05 | 0.5159 | 200 | 200 | 13.5 | 164.3 | 168.3 | 5.45 | 5.8151 | 18.5657 | 8.6707e-05
19396 | 1024.5 | 4180 | 0.05 | 0.5159 | 200 | 200 | 13.5 | 164.3 | 168.3 | 5.45 | 5.815 | 18.5613 | 8.6686e-05
19397 | 1024.5 | 4180 | 0.05 | 0.5159 | 200 | 200 | 13.5 | 164.3 | 168.3 | 5.45 | 5.815 | 18.5569 | 8.6666e-05
19398 | 1024.5 | 4180 | 0.05 | 0.5159 | 200 | 200 | 13.5 | 164.3 | 168.3 | 5.45 | 5.8149 | 18.5525 | 8.6645e-05
19399 | 1024.5 | 4180 | 0.05 | 0.5159 | 200 | 200 | 13.5 | 164.3 | 168.3 | 5.45 | 5.8148 | 18.5481 | 8.6625e-05
19400 | 1024.5 | 4180 | 0.05 | 0.5159 | 200 | 200 | 13.5 | 164.3 | 168.3 | 5.45 | 5.8147 | 18.5437 | 8.6604e-05
19401 | 1024.5 | 4180 | 0.05 | 0.5159 | 200 | 200 | 13.5 | 164.3 | 168.3 | 5.45 | 5.8146 | 18.5393 | 8.6583e-05
19402 | 1024.5 | 4180 | 0.05 | 0.5159 | 200 | 200 | 13.5 | 164.3 | 168.3 | 5.45 | 5.8145 | 18.5349 | 8.6563e-05
19403 | 1024.5 | 4180 | 0.05 | 0.5159 | 200 | 200 | 13.5 | 164.3 | 168.3 | 5.45 | 5.8144 | 18.5305 | 8.6542e-05
19404 | 1024.5 | 4180 | 0.05 | 0.5159 | 200 | 200 | 13.5 | 164.3 | 168.3 | 5.45 | 5.8144 | 18.5261 | 8.6522e-05
19405 | 1024.5 | 4180 | 0.05 | 0.5159 | 200 | 200 | 13.5 | 164.3 | 168.3 | 5.45 | 5.8143 | 18.5217 | 8.6501e-05
19406 | 1024.5 | 4180 | 0.05 | 0.5159 | 200 | 200 | 13.5 | 164.3 | 168.3 | 5.45 | 5.8142 | 18.5173 | 8.6481e-05
19407 | 1024.5 | 4180 | 0.05 | 0.5159 | 200 | 200 | 13.5 | 164.3 | 168.3 | 5.45 | 5.8141 | 18.5129 | 8.646e-05
19408 | 1024.5 | 4180 | 0.05 | 0.5159 | 200 | 200 | 13.5 | 164.3 | 168.3 | 5.45 | 5.814 | 18.5085 | 8.644e-05
19409 | 1024.5 | 4180 | 0.05 | 0.5159 | 200 | 200 | 13.5 | 164.3 | 168.3 | 5.45 | 5.8139 | 18.5041 | 8.6419e-05
19410 | 1024.5 | 4180 | 0.05 | 0.5159 | 200 | 200 | 13.5 | 164.3 | 168.3 | 5.45 | 5.8138 | 18.4997 | 8.6399e-05
19411 | 1024.5 | 4180 | 0.05 | 0.5159 | 200 | 200 | 13.5 | 164.3 | 168.3 | 5.45 | 5.8138 | 18.4953 | 8.6378e-05
19412 | 1024.5 | 4180 | 0.05 | 0.5159 | 200 | 200 | 13.5 | 164.3 | 168.3 | 5.45 | 5.8137 | 18.4909 | 8.6358e-05
19413 | 1024.5 | 4180 | 0.05 | 0.5159 | 200 | 200 | 13.5 | 164.3 | 168.3 | 5.45 | 5.8136 | 18.4865 | 8.6337e-05
19414 | 1024.5 | 4180 | 0.05 | 0.5159 | 200 | 200 | 13.5 | 164.3 | 168.3 | 5.45 | 5.8135 | 18.4821 | 8.6317e-05
19415 | 1024.5 | 4180 | 0.05 | 0.5159 | 200 | 200 | 13.5 | 164.3 | 168.3 | 5.45 | 5.8134 | 18.4777 | 8.6296e-05
19416 | 1024.5 | 4180 | 0.05 | 0.5159 | 200 | 200 | 13.5 | 164.3 | 168.3 | 5.45 | 5.8133 | 18.4734 | 8.6276e-05
19417 | 1024.5 | 4180 | 0.05 | 0.5159 | 200 | 200 | 13.5 | 164.3 | 168.3 | 5.45 | 5.8132 | 18.469 | 8.6255e-05
19418 | 1024.5 | 4180 | 0.05 | 0.5159 | 200 | 200 | 13.5 | 164.3 | 168.3 | 5.45 | 5.8131 | 18.4646 | 8.6235e-05
19419 | 1024.5 | 4180 | 0.05 | 0.5159 | 200 | 200 | 13.5 | 164.3 | 168.3 | 5.45 | 5.8131 | 18.4602 | 8.6214e-05
19420 | 1024.5 | 4180 | 0.05 | 0.5159 | 200 | 200 | 13.5 | 164.3 | 168.3 | 5.45 | 5.813 | 18.4558 | 8.6194e-05
19421 | 1024.5 | 4180 | 0.05 | 0.5159 | 200 | 200 | 13.5 | 164.3 | 168.3 | 5.45 | 5.8129 | 18.4514 | 8.6173e-05
19422 | 1024.5 | 4180 | 0.05 | 0.5159 | 200 | 200 | 13.5 | 164.3 | 168.3 | 5.45 | 5.8128 | 18.4471 | 8.6153e-05
19423 | 1024.5 | 4180 | 0.05 | 0.5159 | 200 | 200 | 13.5 | 164.3 | 168.3 | 5.45 | 5.8127 | 18.4427 | 8.6132e-05
19424 | 1024.5 | 4180 | 0.05 | 0.5159 | 200 | 200 | 13.5 | 164.3 | 168.3 | 5.45 | 5.8126 | 18.4383 | 8.6112e-05
19425 | 1024.5 | 4180 | 0.05 | 0.5159 | 200 | 200 | 13.5 | 164.3 | 168.3 | 5.45 | 5.8125 | 18.4339 | 8.6091e-05
19426 | 1024.5 | 4180 | 0.05 | 0.5159 | 200 | 200 | 13.5 | 164.3 | 168.3 | 5.45 | 5.8125 | 18.4295 | 8.6071e-05
19427 | 1024.5 | 4180 | 0.05 | 0.5159 | 200 | 200 | 13.5 | 164.3 | 168.3 | 5.45 | 5.8124 | 18.4252 | 8.605e-05
19428 | 1024.5 | 4180 | 0.05 | 0.5159 | 200 | 200 | 13.5 | 164.3 | 168.3 | 5.45 | 5.8123 | 18.4208 | 8.603e-05
19429 | 1024.5 | 4180 | 0.05 | 0.5159 | 200 | 200 | 13.5 | 164.3 | 168.3 | 5.45 | 5.8122 | 18.4164 | 8.601e-05
19430 | 1024.5 | 4180 | 0.05 | 0.5159 | 200 | 200 | 13.5 | 164.3 | 168.3 | 5.45 | 5.8121 | 18.412 | 8.5989e-05
19431 | 1024.5 | 4180 | 0.05 | 0.5159 | 200 | 200 | 13.5 | 164.3 | 168.3 | 5.45 | 5.812 | 18.4077 | 8.5969e-05
19432 | 1024.5 | 4180 | 0.05 | 0.5159 | 200 | 200 | 13.5 | 164.3 | 168.3 | 5.45 | 5.8119 | 18.4033 | 8.5948e-05
19433 | 1024.5 | 4180 | 0.05 | 0.5159 | 200 | 200 | 13.5 | 164.3 | 168.3 | 5.45 | 5.8119 | 18.3989 | 8.5928e-05
19434 | 1024.5 | 4180 | 0.05 | 0.5159 | 200 | 200 | 13.5 | 164.3 | 168.3 | 5.45 | 5.8118 | 18.3946 | 8.5907e-05
19435 | 1024.5 | 4180 | 0.05 | 0.5159 | 200 | 200 | 13.5 | 164.3 | 168.3 | 5.45 | 5.8117 | 18.3902 | 8.5887e-05
19436 | 1024.5 | 4180 | 0.05 | 0.5159 | 200 | 200 | 13.5 | 164.3 | 168.3 | 5.45 | 5.8116 | 18.3858 | 8.5867e-05
19437 | 1024.5 | 4180 | 0.05 | 0.5159 | 200 | 200 | 13.5 | 164.3 | 168.3 | 5.45 | 5.8115 | 18.3815 | 8.5846e-05
19438 | 1024.5 | 4180 | 0.05 | 0.5159 | 200 | 200 | 13.5 | 164.3 | 168.3 | 5.45 | 5.8114 | 18.3771 | 8.5826e-05
19439 | 1024.5 | 4180 | 0.05 | 0.5159 | 200 | 200 | 13.5 | 164.3 | 168.3 | 5.45 | 5.8113 | 18.3727 | 8.5806e-05
19440 | 1024.5 | 4180 | 0.05 | 0.5159 | 200 | 200 | 13.5 | 164.3 | 168.3 | 5.45 | 5.8113 | 18.3684 | 8.5785e-05
19441 | 1024.5 | 4180 | 0.05 | 0.5159 | 200 | 200 | 13.5 | 164.3 | 168.3 | 5.45 | 5.8112 | 18.364 | 8.5765e-05
19442 | 1024.5 | 4180 | 0.05 | 0.5159 | 200 | 200 | 13.5 | 164.3 | 168.3 | 5.45 | 5.8111 | 18.3596 | 8.5744e-05
19443 | 1024.5 | 4180 | 0.05 | 0.5159 | 200 | 200 | 13.5 | 164.3 | 168.3 | 5.45 | 5.811 | 18.3553 | 8.5724e-05
19444 | 1024.5 | 4180 | 0.05 | 0.5159 | 200 | 200 | 13.5 | 164.3 | 168.3 | 5.45 | 5.8109 | 18.3509 | 8.5704e-05
19445 | 1024.5 | 4180 | 0.05 | 0.5159 | 200 | 200 | 13.5 | 164.3 | 168.3 | 5.45 | 5.8108 | 18.3466 | 8.5683e-05
19446 | 1024.5 | 4180 | 0.05 | 0.5159 | 200 | 200 | 13.5 | 164.3 | 168.3 | 5.45 | 5.8107 | 18.3422 | 8.5663e-05
19447 | 1024.5 | 4180 | 0.05 | 0.5159 | 200 | 200 | 13.5 | 164.3 | 168.3 | 5.45 | 5.8107 | 18.3379 | 8.5643e-05
19448 | 1024.5 | 4180 | 0.05 | 0.5159 | 200 | 200 | 13.5 | 164.3 | 168.3 | 5.45 | 5.8106 | 18.3335 | 8.5622e-05
19449 | 1024.5 | 4180 | 0.05 | 0.5159 | 200 | 200 | 13.5 | 164.3 | 168.3 | 5.45 | 5.8105 | 18.3291 | 8.5602e-05
19450 | 1024.5 | 4180 | 0.05 | 0.5159 | 200 | 200 | 13.5 | 164.3 | 168.3 | 5.45 | 5.8104 | 18.3248 | 8.5582e-05
19451 | 1024.5 | 4180 | 0.05 | 0.5159 | 200 | 200 | 13.5 | 164.3 | 168.3 | 5.45 | 5.8103 | 18.3204 | 8.5561e-05
19452 | 1024.5 | 4180 | 0.05 | 0.5159 | 200 | 200 | 13.5 | 164.3 | 168.3 | 5.45 | 5.8102 | 18.3161 | 8.5541e-05
19453 | 1024.5 | 4180 | 0.05 | 0.5159 | 200 | 200 | 13.5 | 164.3 | 168.3 | 5.45 | 5.8101 | 18.3117 | 8.5521e-05
19454 | 1024.5 | 4180 | 0.05 | 0.5159 | 200 | 200 | 13.5 | 164.3 | 168.3 | 5.45 | 5.8101 | 18.3074 | 8.55e-05
19455 | 1024.5 | 4180 | 0.05 | 0.5159 | 200 | 200 | 13.5 | 164.3 | 168.3 | 5.45 | 5.81 | 18.303 | 8.548e-05
19456 | 1024.5 | 4180 | 0.05 | 0.5159 | 200 | 200 | 13.5 | 164.3 | 168.3 | 5.45 | 5.8099 | 18.2987 | 8.546e-05
19457 | 1024.5 | 4180 | 0.05 | 0.5159 | 200 | 200 | 13.5 | 164.3 | 168.3 | 5.45 | 5.8098 | 18.2944 | 8.544e-05
19458 | 1024.5 | 4180 | 0.05 | 0.5159 | 200 | 200 | 13.5 | 164.3 | 168.3 | 5.45 | 5.8097 | 18.29 | 8.5419e-05
19459 | 1024.5 | 4180 | 0.05 | 0.5159 | 200 | 200 | 13.5 | 164.3 | 168.3 | 5.45 | 5.8096 | 18.2857 | 8.5399e-05
19460 | 1024.5 | 4180 | 0.05 | 0.5159 | 200 | 200 | 13.5 | 164.3 | 168.3 | 5.45 | 5.8095 | 18.2813 | 8.5379e-05
19461 | 1024.5 | 4180 | 0.05 | 0.5159 | 200 | 200 | 13.5 | 164.3 | 168.3 | 5.45 | 5.8095 | 18.277 | 8.5358e-05
19462 | 1024.5 | 4180 | 0.05 | 0.5159 | 200 | 200 | 13.5 | 164.3 | 168.3 | 5.45 | 5.8094 | 18.2726 | 8.5338e-05
19463 | 1024.5 | 4180 | 0.05 | 0.5159 | 200 | 200 | 13.5 | 164.3 | 168.3 | 5.45 | 5.8093 | 18.2683 | 8.5318e-05
19464 | 1024.5 | 4180 | 0.05 | 0.5159 | 200 | 200 | 13.5 | 164.3 | 168.3 | 5.45 | 5.8092 | 18.264 | 8.5298e-05
19465 | 1024.5 | 4180 | 0.05 | 0.5159 | 200 | 200 | 13.5 | 164.3 | 168.3 | 5.45 | 5.8091 | 18.2596 | 8.5277e-05
19466 | 1024.5 | 4180 | 0.05 | 0.5159 | 200 | 200 | 13.5 | 164.3 | 168.3 | 5.45 | 5.809 | 18.2553 | 8.5257e-05
19467 | 1024.5 | 4180 | 0.05 | 0.5159 | 200 | 200 | 13.5 | 164.3 | 168.3 | 5.45 | 5.8089 | 18.251 | 8.5237e-05
19468 | 1024.5 | 4180 | 0.05 | 0.5159 | 200 | 200 | 13.5 | 164.3 | 168.3 | 5.45 | 5.8089 | 18.2466 | 8.5217e-05
19469 | 1024.5 | 4180 | 0.05 | 0.5159 | 200 | 200 | 13.5 | 164.3 | 168.3 | 5.45 | 5.8088 | 18.2423 | 8.5196e-05
19470 | 1024.5 | 4180 | 0.05 | 0.5159 | 200 | 200 | 13.5 | 164.3 | 168.3 | 5.45 | 5.8087 | 18.238 | 8.5176e-05
19471 | 1024.5 | 4180 | 0.05 | 0.5159 | 200 | 200 | 13.5 | 164.3 | 168.3 | 5.45 | 5.8086 | 18.2336 | 8.5156e-05
19472 | 1024.5 | 4180 | 0.05 | 0.5159 | 200 | 200 | 13.5 | 164.3 | 168.3 | 5.45 | 5.8085 | 18.2293 | 8.5136e-05
19473 | 1024.5 | 4180 | 0.05 | 0.5159 | 200 | 200 | 13.5 | 164.3 | 168.3 | 5.45 | 5.8084 | 18.225 | 8.5115e-05
19474 | 1024.5 | 4180 | 0.05 | 0.5159 | 200 | 200 | 13.5 | 164.3 | 168.3 | 5.45 | 5.8083 | 18.2206 | 8.5095e-05
19475 | 1024.5 | 4180 | 0.05 | 0.5159 | 200 | 200 | 13.5 | 164.3 | 168.3 | 5.45 | 5.8083 | 18.2163 | 8.5075e-05
19476 | 1024.5 | 4180 | 0.05 | 0.5159 | 200 | 200 | 13.5 | 164.3 | 168.3 | 5.45 | 5.8082 | 18.212 | 8.5055e-05
19477 | 1024.5 | 4180 | 0.05 | 0.5159 | 200 | 200 | 13.5 | 164.3 | 168.3 | 5.45 | 5.8081 | 18.2077 | 8.5035e-05
19478 | 1024.5 | 4180 | 0.05 | 0.5159 | 200 | 200 | 13.5 | 164.3 | 168.3 | 5.45 | 5.808 | 18.2033 | 8.5014e-05
19479 | 1024.5 | 4180 | 0.05 | 0.5159 | 200 | 200 | 13.5 | 164.3 | 168.3 | 5.45 | 5.8079 | 18.199 | 8.4994e-05
19480 | 1024.5 | 4180 | 0.05 | 0.5159 | 200 | 200 | 13.5 | 164.3 | 168.3 | 5.45 | 5.8078 | 18.1947 | 8.4974e-05
19481 | 1024.5 | 4180 | 0.05 | 0.5159 | 200 | 200 | 13.5 | 164.3 | 168.3 | 5.45 | 5.8078 | 18.1904 | 8.4954e-05
19482 | 1024.5 | 4180 | 0.05 | 0.5159 | 200 | 200 | 13.5 | 164.3 | 168.3 | 5.45 | 5.8077 | 18.1861 | 8.4934e-05
19483 | 1024.5 | 4180 | 0.05 | 0.5159 | 200 | 200 | 13.5 | 164.3 | 168.3 | 5.45 | 5.8076 | 18.1817 | 8.4914e-05
19484 | 1024.5 | 4180 | 0.05 | 0.5159 | 200 | 200 | 13.5 | 164.3 | 168.3 | 5.45 | 5.8075 | 18.1774 | 8.4893e-05
19485 | 1024.5 | 4180 | 0.05 | 0.5159 | 200 | 200 | 13.5 | 164.3 | 168.3 | 5.45 | 5.8074 | 18.1731 | 8.4873e-05
19486 | 1024.5 | 4180 | 0.05 | 0.5159 | 200 | 200 | 13.5 | 164.3 | 168.3 | 5.45 | 5.8073 | 18.1688 | 8.4853e-05
19487 | 1024.5 | 4180 | 0.05 | 0.5159 | 200 | 200 | 13.5 | 164.3 | 168.3 | 5.45 | 5.8072 | 18.1645 | 8.4833e-05
19488 | 1024.5 | 4180 | 0.05 | 0.5159 | 200 | 200 | 13.5 | 164.3 | 168.3 | 5.45 | 5.8072 | 18.1602 | 8.4813e-05
19489 | 1024.5 | 4180 | 0.05 | 0.5159 | 200 | 200 | 13.5 | 164.3 | 168.3 | 5.45 | 5.8071 | 18.1558 | 8.4793e-05
19490 | 1024.5 | 4180 | 0.05 | 0.5159 | 200 | 200 | 13.5 | 164.3 | 168.3 | 5.45 | 5.807 | 18.1515 | 8.4773e-05
19491 | 1024.5 | 4180 | 0.05 | 0.5159 | 200 | 200 | 13.5 | 164.3 | 168.3 | 5.45 | 5.8069 | 18.1472 | 8.4752e-05
19492 | 1024.5 | 4180 | 0.05 | 0.5159 | 200 | 200 | 13.5 | 164.3 | 168.3 | 5.45 | 5.8068 | 18.1429 | 8.4732e-05
19493 | 1024.5 | 4180 | 0.05 | 0.5159 | 200 | 200 | 13.5 | 164.3 | 168.3 | 5.45 | 5.8067 | 18.1386 | 8.4712e-05
19494 | 1024.5 | 4180 | 0.05 | 0.5159 | 200 | 200 | 13.5 | 164.3 | 168.3 | 5.45 | 5.8067 | 18.1343 | 8.4692e-05
19495 | 1024.5 | 4180 | 0.05 | 0.5159 | 200 | 200 | 13.5 | 164.3 | 168.3 | 5.45 | 5.8066 | 18.13 | 8.4672e-05
19496 | 1024.5 | 4180 | 0.05 | 0.5159 | 200 | 200 | 13.5 | 164.3 | 168.3 | 5.45 | 5.8065 | 18.1257 | 8.4652e-05
19497 | 1024.5 | 4180 | 0.05 | 0.5159 | 200 | 200 | 13.5 | 164.3 | 168.3 | 5.45 | 5.8064 | 18.1214 | 8.4632e-05
19498 | 1024.5 | 4180 | 0.05 | 0.5159 | 200 | 200 | 13.5 | 164.3 | 168.3 | 5.45 | 5.8063 | 18.1171 | 8.4612e-05
19499 | 1024.5 | 4180 | 0.05 | 0.5159 | 200 | 200 | 13.5 | 164.3 | 168.3 | 5.45 | 5.8062 | 18.1128 | 8.4592e-05
19500 | 1024.5 | 4180 | 0.05 | 0.5159 | 200 | 200 | 13.5 | 164.3 | 168.3 | 5.45 | 5.8061 | 18.1085 | 8.4571e-05
19501 | 1024.5 | 4180 | 0.05 | 0.5159 | 200 | 200 | 13.5 | 164.3 | 168.3 | 5.45 | 5.8061 | 18.1042 | 8.4551e-05
19502 | 1024.5 | 4180 | 0.05 | 0.5159 | 200 | 200 | 13.5 | 164.3 | 168.3 | 5.45 | 5.806 | 18.0999 | 8.4531e-05
19503 | 1024.5 | 4180 | 0.05 | 0.5159 | 200 | 200 | 13.5 | 164.3 | 168.3 | 5.45 | 5.8059 | 18.0956 | 8.4511e-05
19504 | 1024.5 | 4180 | 0.05 | 0.5159 | 200 | 200 | 13.5 | 164.3 | 168.3 | 5.45 | 5.8058 | 18.0913 | 8.4491e-05
19505 | 1024.5 | 4180 | 0.05 | 0.5159 | 200 | 200 | 13.5 | 164.3 | 168.3 | 5.45 | 5.8057 | 18.087 | 8.4471e-05
19506 | 1024.5 | 4180 | 0.05 | 0.5159 | 200 | 200 | 13.5 | 164.3 | 168.3 | 5.45 | 5.8056 | 18.0827 | 8.4451e-05
19507 | 1024.5 | 4180 | 0.05 | 0.5159 | 200 | 200 | 13.5 | 164.3 | 168.3 | 5.45 | 5.8056 | 18.0784 | 8.4431e-05
19508 | 1024.5 | 4180 | 0.05 | 0.5159 | 200 | 200 | 13.5 | 164.3 | 168.3 | 5.45 | 5.8055 | 18.0741 | 8.4411e-05
19509 | 1024.5 | 4180 | 0.05 | 0.5159 | 200 | 200 | 13.5 | 164.3 | 168.3 | 5.45 | 5.8054 | 18.0698 | 8.4391e-05
19510 | 1024.5 | 4180 | 0.05 | 0.5159 | 200 | 200 | 13.5 | 164.3 | 168.3 | 5.45 | 5.8053 | 18.0655 | 8.4371e-05
19511 | 1024.5 | 4180 | 0.05 | 0.5159 | 200 | 200 | 13.5 | 164.3 | 168.3 | 5.45 | 5.8052 | 18.0612 | 8.4351e-05
19512 | 1024.5 | 4180 | 0.05 | 0.5159 | 200 | 200 | 13.5 | 164.3 | 168.3 | 5.45 | 5.8051 | 18.0569 | 8.4331e-05
19513 | 1024.5 | 4180 | 0.05 | 0.5159 | 200 | 200 | 13.5 | 164.3 | 168.3 | 5.45 | 5.805 | 18.0527 | 8.4311e-05
19514 | 1024.5 | 4180 | 0.05 | 0.5159 | 200 | 200 | 13.5 | 164.3 | 168.3 | 5.45 | 5.805 | 18.0484 | 8.4291e-05
19515 | 1024.5 | 4180 | 0.05 | 0.5159 | 200 | 200 | 13.5 | 164.3 | 168.3 | 5.45 | 5.8049 | 18.0441 | 8.4271e-05
19516 | 1024.5 | 4180 | 0.05 | 0.5159 | 200 | 200 | 13.5 | 164.3 | 168.3 | 5.45 | 5.8048 | 18.0398 | 8.4251e-05
19517 | 1024.5 | 4180 | 0.05 | 0.5159 | 200 | 200 | 13.5 | 164.3 | 168.3 | 5.45 | 5.8047 | 18.0355 | 8.4231e-05
19518 | 1024.5 | 4180 | 0.05 | 0.5159 | 200 | 200 | 13.5 | 164.3 | 168.3 | 5.45 | 5.8046 | 18.0312 | 8.4211e-05
19519 | 1024.5 | 4180 | 0.05 | 0.5159 | 200 | 200 | 13.5 | 164.3 | 168.3 | 5.45 | 5.8045 | 18.0269 | 8.4191e-05
19520 | 1024.5 | 4180 | 0.05 | 0.5159 | 200 | 200 | 13.5 | 164.3 | 168.3 | 5.45 | 5.8045 | 18.0227 | 8.4171e-05
19521 | 1024.5 | 4180 | 0.05 | 0.5159 | 200 | 200 | 13.5 | 164.3 | 168.3 | 5.45 | 5.8044 | 18.0184 | 8.4151e-05
19522 | 1024.5 | 4180 | 0.05 | 0.5159 | 200 | 200 | 13.5 | 164.3 | 168.3 | 5.45 | 5.8043 | 18.0141 | 8.4131e-05
19523 | 1024.5 | 4180 | 0.05 | 0.5159 | 200 | 200 | 13.5 | 164.3 | 168.3 | 5.45 | 5.8042 | 18.0098 | 8.4111e-05
19524 | 1024.5 | 4180 | 0.05 | 0.5159 | 200 | 200 | 13.5 | 164.3 | 168.3 | 5.45 | 5.8041 | 18.0056 | 8.4091e-05
19525 | 1024.5 | 4180 | 0.05 | 0.5159 | 200 | 200 | 13.5 | 164.3 | 168.3 | 5.45 | 5.804 | 18.0013 | 8.4071e-05
19526 | 1024.5 | 4180 | 0.05 | 0.5159 | 200 | 200 | 13.5 | 164.3 | 168.3 | 5.45 | 5.804 | 17.997 | 8.4051e-05
19527 | 1024.5 | 4180 | 0.05 | 0.5159 | 200 | 200 | 13.5 | 164.3 | 168.3 | 5.45 | 5.8039 | 17.9927 | 8.4031e-05
19528 | 1024.5 | 4180 | 0.05 | 0.5159 | 200 | 200 | 13.5 | 164.3 | 168.3 | 5.45 | 5.8038 | 17.9885 | 8.4011e-05
19529 | 1024.5 | 4180 | 0.05 | 0.5159 | 200 | 200 | 13.5 | 164.3 | 168.3 | 5.45 | 5.8037 | 17.9842 | 8.3991e-05
19530 | 1024.5 | 4180 | 0.05 | 0.5159 | 200 | 200 | 13.5 | 164.3 | 168.3 | 5.45 | 5.8036 | 17.9799 | 8.3971e-05
19531 | 1024.5 | 4180 | 0.05 | 0.5159 | 200 | 200 | 13.5 | 164.3 | 168.3 | 5.45 | 5.8035 | 17.9756 | 8.3951e-05
19532 | 1024.5 | 4180 | 0.05 | 0.5159 | 200 | 200 | 13.5 | 164.3 | 168.3 | 5.45 | 5.8034 | 17.9714 | 8.3931e-05
19533 | 1024.5 | 4180 | 0.05 | 0.5159 | 200 | 200 | 13.5 | 164.3 | 168.3 | 5.45 | 5.8034 | 17.9671 | 8.3911e-05
19534 | 1024.5 | 4180 | 0.05 | 0.5159 | 200 | 200 | 13.5 | 164.3 | 168.3 | 5.45 | 5.8033 | 17.9628 | 8.3891e-05
19535 | 1024.5 | 4180 | 0.05 | 0.5159 | 200 | 200 | 13.5 | 164.3 | 168.3 | 5.45 | 5.8032 | 17.9586 | 8.3871e-05
19536 | 1024.5 | 4180 | 0.05 | 0.5159 | 200 | 200 | 13.5 | 164.3 | 168.3 | 5.45 | 5.8031 | 17.9543 | 8.3851e-05
19537 | 1024.5 | 4180 | 0.05 | 0.5159 | 200 | 200 | 13.5 | 164.3 | 168.3 | 5.45 | 5.803 | 17.9501 | 8.3832e-05
19538 | 1024.5 | 4180 | 0.05 | 0.5159 | 200 | 200 | 13.5 | 164.3 | 168.3 | 5.45 | 5.8029 | 17.9458 | 8.3812e-05
19539 | 1024.5 | 4180 | 0.05 | 0.5159 | 200 | 200 | 13.5 | 164.3 | 168.3 | 5.45 | 5.8029 | 17.9415 | 8.3792e-05
19540 | 1024.5 | 4180 | 0.05 | 0.5159 | 200 | 200 | 13.5 | 164.3 | 168.3 | 5.45 | 5.8028 | 17.9373 | 8.3772e-05
19541 | 1024.5 | 4180 | 0.05 | 0.5159 | 200 | 200 | 13.5 | 164.3 | 168.3 | 5.45 | 5.8027 | 17.933 | 8.3752e-05
19542 | 1024.5 | 4180 | 0.05 | 0.5159 | 200 | 200 | 13.5 | 164.3 | 168.3 | 5.45 | 5.8026 | 17.9287 | 8.3732e-05
19543 | 1024.5 | 4180 | 0.05 | 0.5159 | 200 | 200 | 13.5 | 164.3 | 168.3 | 5.45 | 5.8025 | 17.9245 | 8.3712e-05
19544 | 1024.5 | 4180 | 0.05 | 0.5159 | 200 | 200 | 13.5 | 164.3 | 168.3 | 5.45 | 5.8024 | 17.9202 | 8.3692e-05
19545 | 1024.5 | 4180 | 0.05 | 0.5159 | 200 | 200 | 13.5 | 164.3 | 168.3 | 5.45 | 5.8024 | 17.916 | 8.3672e-05
19546 | 1024.5 | 4180 | 0.05 | 0.5159 | 200 | 200 | 13.5 | 164.3 | 168.3 | 5.45 | 5.8023 | 17.9117 | 8.3653e-05
19547 | 1024.5 | 4180 | 0.05 | 0.5159 | 200 | 200 | 13.5 | 164.3 | 168.3 | 5.45 | 5.8022 | 17.9075 | 8.3633e-05
19548 | 1024.5 | 4180 | 0.05 | 0.5159 | 200 | 200 | 13.5 | 164.3 | 168.3 | 5.45 | 5.8021 | 17.9032 | 8.3613e-05
19549 | 1024.5 | 4180 | 0.05 | 0.5159 | 200 | 200 | 13.5 | 164.3 | 168.3 | 5.45 | 5.802 | 17.899 | 8.3593e-05
19550 | 1024.5 | 4180 | 0.05 | 0.5159 | 200 | 200 | 13.5 | 164.3 | 168.3 | 5.45 | 5.8019 | 17.8947 | 8.3573e-05
19551 | 1024.5 | 4180 | 0.05 | 0.5159 | 200 | 200 | 13.5 | 164.3 | 168.3 | 5.45 | 5.8019 | 17.8905 | 8.3553e-05
19552 | 1024.5 | 4180 | 0.05 | 0.5159 | 200 | 200 | 13.5 | 164.3 | 168.3 | 5.45 | 5.8018 | 17.8862 | 8.3533e-05
19553 | 1024.5 | 4180 | 0.05 | 0.5159 | 200 | 200 | 13.5 | 164.3 | 168.3 | 5.45 | 5.8017 | 17.882 | 8.3514e-05
19554 | 1024.5 | 4180 | 0.05 | 0.5159 | 200 | 200 | 13.5 | 164.3 | 168.3 | 5.45 | 5.8016 | 17.8777 | 8.3494e-05
19555 | 1024.5 | 4180 | 0.05 | 0.5159 | 200 | 200 | 13.5 | 164.3 | 168.3 | 5.45 | 5.8015 | 17.8735 | 8.3474e-05
19556 | 1024.5 | 4180 | 0.05 | 0.5159 | 200 | 200 | 13.5 | 164.3 | 168.3 | 5.45 | 5.8014 | 17.8692 | 8.3454e-05
19557 | 1024.5 | 4180 | 0.05 | 0.5159 | 200 | 200 | 13.5 | 164.3 | 168.3 | 5.45 | 5.8014 | 17.865 | 8.3434e-05
19558 | 1024.5 | 4180 | 0.05 | 0.5159 | 200 | 200 | 13.5 | 164.3 | 168.3 | 5.45 | 5.8013 | 17.8608 | 8.3414e-05
19559 | 1024.5 | 4180 | 0.05 | 0.5159 | 200 | 200 | 13.5 | 164.3 | 168.3 | 5.45 | 5.8012 | 17.8565 | 8.3395e-05
19560 | 1024.5 | 4180 | 0.05 | 0.5159 | 200 | 200 | 13.5 | 164.3 | 168.3 | 5.45 | 5.8011 | 17.8523 | 8.3375e-05
19561 | 1024.5 | 4180 | 0.05 | 0.5159 | 200 | 200 | 13.5 | 164.3 | 168.3 | 5.45 | 5.801 | 17.848 | 8.3355e-05
19562 | 1024.5 | 4180 | 0.05 | 0.5159 | 200 | 200 | 13.5 | 164.3 | 168.3 | 5.45 | 5.8009 | 17.8438 | 8.3335e-05
19563 | 1024.5 | 4180 | 0.05 | 0.5159 | 200 | 200 | 13.5 | 164.3 | 168.3 | 5.45 | 5.8009 | 17.8396 | 8.3315e-05
19564 | 1024.5 | 4180 | 0.05 | 0.5159 | 200 | 200 | 13.5 | 164.3 | 168.3 | 5.45 | 5.8008 | 17.8353 | 8.3296e-05
19565 | 1024.5 | 4180 | 0.05 | 0.5159 | 200 | 200 | 13.5 | 164.3 | 168.3 | 5.45 | 5.8007 | 17.8311 | 8.3276e-05
19566 | 1024.5 | 4180 | 0.05 | 0.5159 | 200 | 200 | 13.5 | 164.3 | 168.3 | 5.45 | 5.8006 | 17.8268 | 8.3256e-05
19567 | 1024.5 | 4180 | 0.05 | 0.5159 | 200 | 200 | 13.5 | 164.3 | 168.3 | 5.45 | 5.8005 | 17.8226 | 8.3236e-05
19568 | 1024.5 | 4180 | 0.05 | 0.5159 | 200 | 200 | 13.5 | 164.3 | 168.3 | 5.45 | 5.8004 | 17.8184 | 8.3217e-05
19569 | 1024.5 | 4180 | 0.05 | 0.5159 | 200 | 200 | 13.5 | 164.3 | 168.3 | 5.45 | 5.8004 | 17.8142 | 8.3197e-05
19570 | 1024.5 | 4180 | 0.05 | 0.5159 | 200 | 200 | 13.5 | 164.3 | 168.3 | 5.45 | 5.8003 | 17.8099 | 8.3177e-05
19571 | 1024.5 | 4180 | 0.05 | 0.5159 | 200 | 200 | 13.5 | 164.3 | 168.3 | 5.45 | 5.8002 | 17.8057 | 8.3157e-05
19572 | 1024.5 | 4180 | 0.05 | 0.5159 | 200 | 200 | 13.5 | 164.3 | 168.3 | 5.45 | 5.8001 | 17.8015 | 8.3138e-05
19573 | 1024.5 | 4180 | 0.05 | 0.5159 | 200 | 200 | 13.5 | 164.3 | 168.3 | 5.45 | 5.8 | 17.7972 | 8.3118e-05
19574 | 1024.5 | 4180 | 0.05 | 0.5159 | 200 | 200 | 13.5 | 164.3 | 168.3 | 5.45 | 5.7999 | 17.793 | 8.3098e-05
19575 | 1024.5 | 4180 | 0.05 | 0.5159 | 200 | 200 | 13.5 | 164.3 | 168.3 | 5.45 | 5.7999 | 17.7888 | 8.3078e-05
19576 | 1024.5 | 4180 | 0.05 | 0.5159 | 200 | 200 | 13.5 | 164.3 | 168.3 | 5.45 | 5.7998 | 17.7846 | 8.3059e-05
19577 | 1024.5 | 4180 | 0.05 | 0.5159 | 200 | 200 | 13.5 | 164.3 | 168.3 | 5.45 | 5.7997 | 17.7803 | 8.3039e-05
19578 | 1024.5 | 4180 | 0.05 | 0.5159 | 200 | 200 | 13.5 | 164.3 | 168.3 | 5.45 | 5.7996 | 17.7761 | 8.3019e-05
19579 | 1024.5 | 4180 | 0.05 | 0.5159 | 200 | 200 | 13.5 | 164.3 | 168.3 | 5.45 | 5.7995 | 17.7719 | 8.3e-05
19580 | 1024.5 | 4180 | 0.05 | 0.5159 | 200 | 200 | 13.5 | 164.3 | 168.3 | 5.45 | 5.7994 | 17.7677 | 8.298e-05
19581 | 1024.5 | 4180 | 0.05 | 0.5159 | 200 | 200 | 13.5 | 164.3 | 168.3 | 5.45 | 5.7994 | 17.7635 | 8.296e-05
19582 | 1024.5 | 4180 | 0.05 | 0.5159 | 200 | 200 | 13.5 | 164.3 | 168.3 | 5.45 | 5.7993 | 17.7592 | 8.294e-05
19583 | 1024.5 | 4180 | 0.05 | 0.5159 | 200 | 200 | 13.5 | 164.3 | 168.3 | 5.45 | 5.7992 | 17.755 | 8.2921e-05
19584 | 1024.5 | 4180 | 0.05 | 0.5159 | 200 | 200 | 13.5 | 164.3 | 168.3 | 5.45 | 5.7991 | 17.7508 | 8.2901e-05
19585 | 1024.5 | 4180 | 0.05 | 0.5159 | 200 | 200 | 13.5 | 164.3 | 168.3 | 5.45 | 5.799 | 17.7466 | 8.2881e-05
19586 | 1024.5 | 4180 | 0.05 | 0.5159 | 200 | 200 | 13.5 | 164.3 | 168.3 | 5.45 | 5.7989 | 17.7424 | 8.2862e-05
19587 | 1024.5 | 4180 | 0.05 | 0.5159 | 200 | 200 | 13.5 | 164.3 | 168.3 | 5.45 | 5.7989 | 17.7382 | 8.2842e-05
19588 | 1024.5 | 4180 | 0.05 | 0.5159 | 200 | 200 | 13.5 | 164.3 | 168.3 | 5.45 | 5.7988 | 17.7339 | 8.2822e-05
19589 | 1024.5 | 4180 | 0.05 | 0.5159 | 200 | 200 | 13.5 | 164.3 | 168.3 | 5.45 | 5.7987 | 17.7297 | 8.2803e-05
19590 | 1024.5 | 4180 | 0.05 | 0.5159 | 200 | 200 | 13.5 | 164.3 | 168.3 | 5.45 | 5.7986 | 17.7255 | 8.2783e-05
19591 | 1024.5 | 4180 | 0.05 | 0.5159 | 200 | 200 | 13.5 | 164.3 | 168.3 | 5.45 | 5.7985 | 17.7213 | 8.2763e-05
19592 | 1024.5 | 4180 | 0.05 | 0.5159 | 200 | 200 | 13.5 | 164.3 | 168.3 | 5.45 | 5.7984 | 17.7171 | 8.2744e-05
19593 | 1024.5 | 4180 | 0.05 | 0.5159 | 200 | 200 | 13.5 | 164.3 | 168.3 | 5.45 | 5.7984 | 17.7129 | 8.2724e-05
19594 | 1024.5 | 4180 | 0.05 | 0.5159 | 200 | 200 | 13.5 | 164.3 | 168.3 | 5.45 | 5.7983 | 17.7087 | 8.2704e-05
19595 | 1024.5 | 4180 | 0.05 | 0.5159 | 200 | 200 | 13.5 | 164.3 | 168.3 | 5.45 | 5.7982 | 17.7045 | 8.2685e-05
19596 | 1024.5 | 4180 | 0.05 | 0.5159 | 200 | 200 | 13.5 | 164.3 | 168.3 | 5.45 | 5.7981 | 17.7003 | 8.2665e-05
19597 | 1024.5 | 4180 | 0.05 | 0.5159 | 200 | 200 | 13.5 | 164.3 | 168.3 | 5.45 | 5.798 | 17.6961 | 8.2645e-05
19598 | 1024.5 | 4180 | 0.05 | 0.5159 | 200 | 200 | 13.5 | 164.3 | 168.3 | 5.45 | 5.798 | 17.6919 | 8.2626e-05
19599 | 1024.5 | 4180 | 0.05 | 0.5159 | 200 | 200 | 13.5 | 164.3 | 168.3 | 5.45 | 5.7979 | 17.6877 | 8.2606e-05
19600 | 1024.5 | 4180 | 0.05 | 0.5159 | 200 | 200 | 13.5 | 164.3 | 168.3 | 5.45 | 5.7978 | 17.6835 | 8.2587e-05
19601 | 1024.5 | 4180 | 0.05 | 0.5159 | 200 | 200 | 13.5 | 164.3 | 168.3 | 5.45 | 5.7977 | 17.6793 | 8.2567e-05
19602 | 1024.5 | 4180 | 0.05 | 0.5159 | 200 | 200 | 13.5 | 164.3 | 168.3 | 5.45 | 5.7976 | 17.6751 | 8.2547e-05
19603 | 1024.5 | 4180 | 0.05 | 0.5159 | 200 | 200 | 13.5 | 164.3 | 168.3 | 5.45 | 5.7975 | 17.6709 | 8.2528e-05
19604 | 1024.5 | 4180 | 0.05 | 0.5159 | 200 | 200 | 13.5 | 164.3 | 168.3 | 5.45 | 5.7975 | 17.6667 | 8.2508e-05
19605 | 1024.5 | 4180 | 0.05 | 0.5159 | 200 | 200 | 13.5 | 164.3 | 168.3 | 5.45 | 5.7974 | 17.6625 | 8.2489e-05
19606 | 1024.5 | 4180 | 0.05 | 0.5159 | 200 | 200 | 13.5 | 164.3 | 168.3 | 5.45 | 5.7973 | 17.6583 | 8.2469e-05
19607 | 1024.5 | 4180 | 0.05 | 0.5159 | 200 | 200 | 13.5 | 164.3 | 168.3 | 5.45 | 5.7972 | 17.6541 | 8.2449e-05
19608 | 1024.5 | 4180 | 0.05 | 0.5159 | 200 | 200 | 13.5 | 164.3 | 168.3 | 5.45 | 5.7971 | 17.6499 | 8.243e-05
19609 | 1024.5 | 4180 | 0.05 | 0.5159 | 200 | 200 | 13.5 | 164.3 | 168.3 | 5.45 | 5.797 | 17.6457 | 8.241e-05
19610 | 1024.5 | 4180 | 0.05 | 0.5159 | 200 | 200 | 13.5 | 164.3 | 168.3 | 5.45 | 5.797 | 17.6415 | 8.2391e-05
19611 | 1024.5 | 4180 | 0.05 | 0.5159 | 200 | 200 | 13.5 | 164.3 | 168.3 | 5.45 | 5.7969 | 17.6373 | 8.2371e-05
19612 | 1024.5 | 4180 | 0.05 | 0.5159 | 200 | 200 | 13.5 | 164.3 | 168.3 | 5.45 | 5.7968 | 17.6332 | 8.2352e-05
19613 | 1024.5 | 4180 | 0.05 | 0.5159 | 200 | 200 | 13.5 | 164.3 | 168.3 | 5.45 | 5.7967 | 17.629 | 8.2332e-05
19614 | 1024.5 | 4180 | 0.05 | 0.5159 | 200 | 200 | 13.5 | 164.3 | 168.3 | 5.45 | 5.7966 | 17.6248 | 8.2312e-05
19615 | 1024.5 | 4180 | 0.05 | 0.5159 | 200 | 200 | 13.5 | 164.3 | 168.3 | 5.45 | 5.7965 | 17.6206 | 8.2293e-05
19616 | 1024.5 | 4180 | 0.05 | 0.5159 | 200 | 200 | 13.5 | 164.3 | 168.3 | 5.45 | 5.7965 | 17.6164 | 8.2273e-05
19617 | 1024.5 | 4180 | 0.05 | 0.5159 | 200 | 200 | 13.5 | 164.3 | 168.3 | 5.45 | 5.7964 | 17.6122 | 8.2254e-05
19618 | 1024.5 | 4180 | 0.05 | 0.5159 | 200 | 200 | 13.5 | 164.3 | 168.3 | 5.45 | 5.7963 | 17.608 | 8.2234e-05
19619 | 1024.5 | 4180 | 0.05 | 0.5159 | 200 | 200 | 13.5 | 164.3 | 168.3 | 5.45 | 5.7962 | 17.6039 | 8.2215e-05
19620 | 1024.5 | 4180 | 0.05 | 0.5159 | 200 | 200 | 13.5 | 164.3 | 168.3 | 5.45 | 5.7961 | 17.5997 | 8.2195e-05
19621 | 1024.5 | 4180 | 0.05 | 0.5159 | 200 | 200 | 13.5 | 164.3 | 168.3 | 5.45 | 5.7961 | 17.5955 | 8.2176e-05
19622 | 1024.5 | 4180 | 0.05 | 0.5159 | 200 | 200 | 13.5 | 164.3 | 168.3 | 5.45 | 5.796 | 17.5913 | 8.2156e-05
19623 | 1024.5 | 4180 | 0.05 | 0.5159 | 200 | 200 | 13.5 | 164.3 | 168.3 | 5.45 | 5.7959 | 17.5872 | 8.2137e-05
19624 | 1024.5 | 4180 | 0.05 | 0.5159 | 200 | 200 | 13.5 | 164.3 | 168.3 | 5.45 | 5.7958 | 17.583 | 8.2117e-05
19625 | 1024.5 | 4180 | 0.05 | 0.5159 | 200 | 200 | 13.5 | 164.3 | 168.3 | 5.45 | 5.7957 | 17.5788 | 8.2098e-05
19626 | 1024.5 | 4180 | 0.05 | 0.5159 | 200 | 200 | 13.5 | 164.3 | 168.3 | 5.45 | 5.7956 | 17.5746 | 8.2078e-05
19627 | 1024.5 | 4180 | 0.05 | 0.5159 | 200 | 200 | 13.5 | 164.3 | 168.3 | 5.45 | 5.7956 | 17.5705 | 8.2059e-05
19628 | 1024.5 | 4180 | 0.05 | 0.5159 | 200 | 200 | 13.5 | 164.3 | 168.3 | 5.45 | 5.7955 | 17.5663 | 8.2039e-05
19629 | 1024.5 | 4180 | 0.05 | 0.5159 | 200 | 200 | 13.5 | 164.3 | 168.3 | 5.45 | 5.7954 | 17.5621 | 8.202e-05
19630 | 1024.5 | 4180 | 0.05 | 0.5159 | 200 | 200 | 13.5 | 164.3 | 168.3 | 5.45 | 5.7953 | 17.5579 | 8.2e-05
19631 | 1024.5 | 4180 | 0.05 | 0.5159 | 200 | 200 | 13.5 | 164.3 | 168.3 | 5.45 | 5.7952 | 17.5538 | 8.1981e-05
19632 | 1024.5 | 4180 | 0.05 | 0.5159 | 200 | 200 | 13.5 | 164.3 | 168.3 | 5.45 | 5.7952 | 17.5496 | 8.1961e-05
19633 | 1024.5 | 4180 | 0.05 | 0.5159 | 200 | 200 | 13.5 | 164.3 | 168.3 | 5.45 | 5.7951 | 17.5454 | 8.1942e-05
19634 | 1024.5 | 4180 | 0.05 | 0.5159 | 200 | 200 | 13.5 | 164.3 | 168.3 | 5.45 | 5.795 | 17.5413 | 8.1922e-05
19635 | 1024.5 | 4180 | 0.05 | 0.5159 | 200 | 200 | 13.5 | 164.3 | 168.3 | 5.45 | 5.7949 | 17.5371 | 8.1903e-05
19636 | 1024.5 | 4180 | 0.05 | 0.5159 | 200 | 200 | 13.5 | 164.3 | 168.3 | 5.45 | 5.7948 | 17.5329 | 8.1884e-05
19637 | 1024.5 | 4180 | 0.05 | 0.5159 | 200 | 200 | 13.5 | 164.3 | 168.3 | 5.45 | 5.7947 | 17.5288 | 8.1864e-05
19638 | 1024.5 | 4180 | 0.05 | 0.5159 | 200 | 200 | 13.5 | 164.3 | 168.3 | 5.45 | 5.7947 | 17.5246 | 8.1845e-05
19639 | 1024.5 | 4180 | 0.05 | 0.5159 | 200 | 200 | 13.5 | 164.3 | 168.3 | 5.45 | 5.7946 | 17.5204 | 8.1825e-05
19640 | 1024.5 | 4180 | 0.05 | 0.5159 | 200 | 200 | 13.5 | 164.3 | 168.3 | 5.45 | 5.7945 | 17.5163 | 8.1806e-05
19641 | 1024.5 | 4180 | 0.05 | 0.5159 | 200 | 200 | 13.5 | 164.3 | 168.3 | 5.45 | 5.7944 | 17.5121 | 8.1786e-05
19642 | 1024.5 | 4180 | 0.05 | 0.5159 | 200 | 200 | 13.5 | 164.3 | 168.3 | 5.45 | 5.7943 | 17.508 | 8.1767e-05
19643 | 1024.5 | 4180 | 0.05 | 0.5159 | 200 | 200 | 13.5 | 164.3 | 168.3 | 5.45 | 5.7943 | 17.5038 | 8.1747e-05
19644 | 1024.5 | 4180 | 0.05 | 0.5159 | 200 | 200 | 13.5 | 164.3 | 168.3 | 5.45 | 5.7942 | 17.4997 | 8.1728e-05
19645 | 1024.5 | 4180 | 0.05 | 0.5159 | 200 | 200 | 13.5 | 164.3 | 168.3 | 5.45 | 5.7941 | 17.4955 | 8.1709e-05
19646 | 1024.5 | 4180 | 0.05 | 0.5159 | 200 | 200 | 13.5 | 164.3 | 168.3 | 5.45 | 5.794 | 17.4913 | 8.1689e-05
19647 | 1024.5 | 4180 | 0.05 | 0.5159 | 200 | 200 | 13.5 | 164.3 | 168.3 | 5.45 | 5.7939 | 17.4872 | 8.167e-05
19648 | 1024.5 | 4180 | 0.05 | 0.5159 | 200 | 200 | 13.5 | 164.3 | 168.3 | 5.45 | 5.7938 | 17.483 | 8.165e-05
19649 | 1024.5 | 4180 | 0.05 | 0.5159 | 200 | 200 | 13.5 | 164.3 | 168.3 | 5.45 | 5.7938 | 17.4789 | 8.1631e-05
19650 | 1024.5 | 4180 | 0.05 | 0.5159 | 200 | 200 | 13.5 | 164.3 | 168.3 | 5.45 | 5.7937 | 17.4747 | 8.1612e-05
19651 | 1024.5 | 4180 | 0.05 | 0.5159 | 200 | 200 | 13.5 | 164.3 | 168.3 | 5.45 | 5.7936 | 17.4706 | 8.1592e-05
19652 | 1024.5 | 4180 | 0.05 | 0.5159 | 200 | 200 | 13.5 | 164.3 | 168.3 | 5.45 | 5.7935 | 17.4664 | 8.1573e-05
19653 | 1024.5 | 4180 | 0.05 | 0.5159 | 200 | 200 | 13.5 | 164.3 | 168.3 | 5.45 | 5.7934 | 17.4623 | 8.1554e-05
19654 | 1024.5 | 4180 | 0.05 | 0.5159 | 200 | 200 | 13.5 | 164.3 | 168.3 | 5.45 | 5.7934 | 17.4581 | 8.1534e-05
19655 | 1024.5 | 4180 | 0.05 | 0.5159 | 200 | 200 | 13.5 | 164.3 | 168.3 | 5.45 | 5.7933 | 17.454 | 8.1515e-05
19656 | 1024.5 | 4180 | 0.05 | 0.5159 | 200 | 200 | 13.5 | 164.3 | 168.3 | 5.45 | 5.7932 | 17.4499 | 8.1495e-05
19657 | 1024.5 | 4180 | 0.05 | 0.5159 | 200 | 200 | 13.5 | 164.3 | 168.3 | 5.45 | 5.7931 | 17.4457 | 8.1476e-05
19658 | 1024.5 | 4180 | 0.05 | 0.5159 | 200 | 200 | 13.5 | 164.3 | 168.3 | 5.45 | 5.793 | 17.4416 | 8.1457e-05
19659 | 1024.5 | 4180 | 0.05 | 0.5159 | 200 | 200 | 13.5 | 164.3 | 168.3 | 5.45 | 5.7929 | 17.4374 | 8.1437e-05
19660 | 1024.5 | 4180 | 0.05 | 0.5159 | 200 | 200 | 13.5 | 164.3 | 168.3 | 5.45 | 5.7929 | 17.4333 | 8.1418e-05
19661 | 1024.5 | 4180 | 0.05 | 0.5159 | 200 | 200 | 13.5 | 164.3 | 168.3 | 5.45 | 5.7928 | 17.4291 | 8.1399e-05
19662 | 1024.5 | 4180 | 0.05 | 0.5159 | 200 | 200 | 13.5 | 164.3 | 168.3 | 5.45 | 5.7927 | 17.425 | 8.1379e-05
19663 | 1024.5 | 4180 | 0.05 | 0.5159 | 200 | 200 | 13.5 | 164.3 | 168.3 | 5.45 | 5.7926 | 17.4209 | 8.136e-05
19664 | 1024.5 | 4180 | 0.05 | 0.5159 | 200 | 200 | 13.5 | 164.3 | 168.3 | 5.45 | 5.7925 | 17.4167 | 8.1341e-05
19665 | 1024.5 | 4180 | 0.05 | 0.5159 | 200 | 200 | 13.5 | 164.3 | 168.3 | 5.45 | 5.7925 | 17.4126 | 8.1321e-05
19666 | 1024.5 | 4180 | 0.05 | 0.5159 | 200 | 200 | 13.5 | 164.3 | 168.3 | 5.45 | 5.7924 | 17.4085 | 8.1302e-05
19667 | 1024.5 | 4180 | 0.05 | 0.5159 | 200 | 200 | 13.5 | 164.3 | 168.3 | 5.45 | 5.7923 | 17.4043 | 8.1283e-05
19668 | 1024.5 | 4180 | 0.05 | 0.5159 | 200 | 200 | 13.5 | 164.3 | 168.3 | 5.45 | 5.7922 | 17.4002 | 8.1264e-05
19669 | 1024.5 | 4180 | 0.05 | 0.5159 | 200 | 200 | 13.5 | 164.3 | 168.3 | 5.45 | 5.7921 | 17.3961 | 8.1244e-05
19670 | 1024.5 | 4180 | 0.05 | 0.5159 | 200 | 200 | 13.5 | 164.3 | 168.3 | 5.45 | 5.7921 | 17.3919 | 8.1225e-05
19671 | 1024.5 | 4180 | 0.05 | 0.5159 | 200 | 200 | 13.5 | 164.3 | 168.3 | 5.45 | 5.792 | 17.3878 | 8.1206e-05
19672 | 1024.5 | 4180 | 0.05 | 0.5159 | 200 | 200 | 13.5 | 164.3 | 168.3 | 5.45 | 5.7919 | 17.3837 | 8.1186e-05
19673 | 1024.5 | 4180 | 0.05 | 0.5159 | 200 | 200 | 13.5 | 164.3 | 168.3 | 5.45 | 5.7918 | 17.3795 | 8.1167e-05
19674 | 1024.5 | 4180 | 0.05 | 0.5159 | 200 | 200 | 13.5 | 164.3 | 168.3 | 5.45 | 5.7917 | 17.3754 | 8.1148e-05
19675 | 1024.5 | 4180 | 0.05 | 0.5159 | 200 | 200 | 13.5 | 164.3 | 168.3 | 5.45 | 5.7916 | 17.3713 | 8.1129e-05
19676 | 1024.5 | 4180 | 0.05 | 0.5159 | 200 | 200 | 13.5 | 164.3 | 168.3 | 5.45 | 5.7916 | 17.3672 | 8.1109e-05
19677 | 1024.5 | 4180 | 0.05 | 0.5159 | 200 | 200 | 13.5 | 164.3 | 168.3 | 5.45 | 5.7915 | 17.363 | 8.109e-05
19678 | 1024.5 | 4180 | 0.05 | 0.5159 | 200 | 200 | 13.5 | 164.3 | 168.3 | 5.45 | 5.7914 | 17.3589 | 8.1071e-05
19679 | 1024.5 | 4180 | 0.05 | 0.5159 | 200 | 200 | 13.5 | 164.3 | 168.3 | 5.45 | 5.7913 | 17.3548 | 8.1052e-05
19680 | 1024.5 | 4180 | 0.05 | 0.5159 | 200 | 200 | 13.5 | 164.3 | 168.3 | 5.45 | 5.7912 | 17.3507 | 8.1032e-05
19681 | 1024.5 | 4180 | 0.05 | 0.5159 | 200 | 200 | 13.5 | 164.3 | 168.3 | 5.45 | 5.7912 | 17.3466 | 8.1013e-05
19682 | 1024.5 | 4180 | 0.05 | 0.5159 | 200 | 200 | 13.5 | 164.3 | 168.3 | 5.45 | 5.7911 | 17.3424 | 8.0994e-05
19683 | 1024.5 | 4180 | 0.05 | 0.5159 | 200 | 200 | 13.5 | 164.3 | 168.3 | 5.45 | 5.791 | 17.3383 | 8.0975e-05
19684 | 1024.5 | 4180 | 0.05 | 0.5159 | 200 | 200 | 13.5 | 164.3 | 168.3 | 5.45 | 5.7909 | 17.3342 | 8.0955e-05
19685 | 1024.5 | 4180 | 0.05 | 0.5159 | 200 | 200 | 13.5 | 164.3 | 168.3 | 5.45 | 5.7908 | 17.3301 | 8.0936e-05
19686 | 1024.5 | 4180 | 0.05 | 0.5159 | 200 | 200 | 13.5 | 164.3 | 168.3 | 5.45 | 5.7908 | 17.326 | 8.0917e-05
19687 | 1024.5 | 4180 | 0.05 | 0.5159 | 200 | 200 | 13.5 | 164.3 | 168.3 | 5.45 | 5.7907 | 17.3219 | 8.0898e-05
19688 | 1024.5 | 4180 | 0.05 | 0.5159 | 200 | 200 | 13.5 | 164.3 | 168.3 | 5.45 | 5.7906 | 17.3177 | 8.0878e-05
19689 | 1024.5 | 4180 | 0.05 | 0.5159 | 200 | 200 | 13.5 | 164.3 | 168.3 | 5.45 | 5.7905 | 17.3136 | 8.0859e-05
19690 | 1024.5 | 4180 | 0.05 | 0.5159 | 200 | 200 | 13.5 | 164.3 | 168.3 | 5.45 | 5.7904 | 17.3095 | 8.084e-05
19691 | 1024.5 | 4180 | 0.05 | 0.5159 | 200 | 200 | 13.5 | 164.3 | 168.3 | 5.45 | 5.7903 | 17.3054 | 8.0821e-05
19692 | 1024.5 | 4180 | 0.05 | 0.5159 | 200 | 200 | 13.5 | 164.3 | 168.3 | 5.45 | 5.7903 | 17.3013 | 8.0802e-05
19693 | 1024.5 | 4180 | 0.05 | 0.5159 | 200 | 200 | 13.5 | 164.3 | 168.3 | 5.45 | 5.7902 | 17.2972 | 8.0783e-05
19694 | 1024.5 | 4180 | 0.05 | 0.5159 | 200 | 200 | 13.5 | 164.3 | 168.3 | 5.45 | 5.7901 | 17.2931 | 8.0763e-05
19695 | 1024.5 | 4180 | 0.05 | 0.5159 | 200 | 200 | 13.5 | 164.3 | 168.3 | 5.45 | 5.79 | 17.289 | 8.0744e-05
19696 | 1024.5 | 4180 | 0.05 | 0.5159 | 200 | 200 | 13.5 | 164.3 | 168.3 | 5.45 | 5.7899 | 17.2849 | 8.0725e-05
19697 | 1024.5 | 4180 | 0.05 | 0.5159 | 200 | 200 | 13.5 | 164.3 | 168.3 | 5.45 | 5.7899 | 17.2808 | 8.0706e-05
19698 | 1024.5 | 4180 | 0.05 | 0.5159 | 200 | 200 | 13.5 | 164.3 | 168.3 | 5.45 | 5.7898 | 17.2767 | 8.0687e-05
19699 | 1024.5 | 4180 | 0.05 | 0.5159 | 200 | 200 | 13.5 | 164.3 | 168.3 | 5.45 | 5.7897 | 17.2726 | 8.0667e-05
19700 | 1024.5 | 4180 | 0.05 | 0.5159 | 200 | 200 | 13.5 | 164.3 | 168.3 | 5.45 | 5.7896 | 17.2685 | 8.0648e-05
19701 | 1024.5 | 4180 | 0.05 | 0.5159 | 200 | 200 | 13.5 | 164.3 | 168.3 | 5.45 | 5.7895 | 17.2644 | 8.0629e-05
19702 | 1024.5 | 4180 | 0.05 | 0.5159 | 200 | 200 | 13.5 | 164.3 | 168.3 | 5.45 | 5.7895 | 17.2603 | 8.061e-05
19703 | 1024.5 | 4180 | 0.05 | 0.5159 | 200 | 200 | 13.5 | 164.3 | 168.3 | 5.45 | 5.7894 | 17.2562 | 8.0591e-05
19704 | 1024.5 | 4180 | 0.05 | 0.5159 | 200 | 200 | 13.5 | 164.3 | 168.3 | 5.45 | 5.7893 | 17.2521 | 8.0572e-05
19705 | 1024.5 | 4180 | 0.05 | 0.5159 | 200 | 200 | 13.5 | 164.3 | 168.3 | 5.45 | 5.7892 | 17.248 | 8.0553e-05
19706 | 1024.5 | 4180 | 0.05 | 0.5159 | 200 | 200 | 13.5 | 164.3 | 168.3 | 5.45 | 5.7891 | 17.2439 | 8.0533e-05
19707 | 1024.5 | 4180 | 0.05 | 0.5159 | 200 | 200 | 13.5 | 164.3 | 168.3 | 5.45 | 5.7891 | 17.2398 | 8.0514e-05
19708 | 1024.5 | 4180 | 0.05 | 0.5159 | 200 | 200 | 13.5 | 164.3 | 168.3 | 5.45 | 5.789 | 17.2357 | 8.0495e-05
19709 | 1024.5 | 4180 | 0.05 | 0.5159 | 200 | 200 | 13.5 | 164.3 | 168.3 | 5.45 | 5.7889 | 17.2316 | 8.0476e-05
19710 | 1024.5 | 4180 | 0.05 | 0.5159 | 200 | 200 | 13.5 | 164.3 | 168.3 | 5.45 | 5.7888 | 17.2275 | 8.0457e-05
19711 | 1024.5 | 4180 | 0.05 | 0.5159 | 200 | 200 | 13.5 | 164.3 | 168.3 | 5.45 | 5.7887 | 17.2234 | 8.0438e-05
19712 | 1024.5 | 4180 | 0.05 | 0.5159 | 200 | 200 | 13.5 | 164.3 | 168.3 | 5.45 | 5.7887 | 17.2193 | 8.0419e-05
19713 | 1024.5 | 4180 | 0.05 | 0.5159 | 200 | 200 | 13.5 | 164.3 | 168.3 | 5.45 | 5.7886 | 17.2152 | 8.04e-05
19714 | 1024.5 | 4180 | 0.05 | 0.5159 | 200 | 200 | 13.5 | 164.3 | 168.3 | 5.45 | 5.7885 | 17.2111 | 8.0381e-05
19715 | 1024.5 | 4180 | 0.05 | 0.5159 | 200 | 200 | 13.5 | 164.3 | 168.3 | 5.45 | 5.7884 | 17.2071 | 8.0362e-05
19716 | 1024.5 | 4180 | 0.05 | 0.5159 | 200 | 200 | 13.5 | 164.3 | 168.3 | 5.45 | 5.7883 | 17.203 | 8.0342e-05
19717 | 1024.5 | 4180 | 0.05 | 0.5159 | 200 | 200 | 13.5 | 164.3 | 168.3 | 5.45 | 5.7883 | 17.1989 | 8.0323e-05
19718 | 1024.5 | 4180 | 0.05 | 0.5159 | 200 | 200 | 13.5 | 164.3 | 168.3 | 5.45 | 5.7882 | 17.1948 | 8.0304e-05
19719 | 1024.5 | 4180 | 0.05 | 0.5159 | 200 | 200 | 13.5 | 164.3 | 168.3 | 5.45 | 5.7881 | 17.1907 | 8.0285e-05
19720 | 1024.5 | 4180 | 0.05 | 0.5159 | 200 | 200 | 13.5 | 164.3 | 168.3 | 5.45 | 5.788 | 17.1866 | 8.0266e-05
19721 | 1024.5 | 4180 | 0.05 | 0.5159 | 200 | 200 | 13.5 | 164.3 | 168.3 | 5.45 | 5.7879 | 17.1826 | 8.0247e-05
19722 | 1024.5 | 4180 | 0.05 | 0.5159 | 200 | 200 | 13.5 | 164.3 | 168.3 | 5.45 | 5.7879 | 17.1785 | 8.0228e-05
19723 | 1024.5 | 4180 | 0.05 | 0.5159 | 200 | 200 | 13.5 | 164.3 | 168.3 | 5.45 | 5.7878 | 17.1744 | 8.0209e-05
19724 | 1024.5 | 4180 | 0.05 | 0.5159 | 200 | 200 | 13.5 | 164.3 | 168.3 | 5.45 | 5.7877 | 17.1703 | 8.019e-05
19725 | 1024.5 | 4180 | 0.05 | 0.5159 | 200 | 200 | 13.5 | 164.3 | 168.3 | 5.45 | 5.7876 | 17.1662 | 8.0171e-05
19726 | 1024.5 | 4180 | 0.05 | 0.5159 | 200 | 200 | 13.5 | 164.3 | 168.3 | 5.45 | 5.7875 | 17.1622 | 8.0152e-05
19727 | 1024.5 | 4180 | 0.05 | 0.5159 | 200 | 200 | 13.5 | 164.3 | 168.3 | 5.45 | 5.7875 | 17.1581 | 8.0133e-05
19728 | 1024.5 | 4180 | 0.05 | 0.5159 | 200 | 200 | 13.5 | 164.3 | 168.3 | 5.45 | 5.7874 | 17.154 | 8.0114e-05
19729 | 1024.5 | 4180 | 0.05 | 0.5159 | 200 | 200 | 13.5 | 164.3 | 168.3 | 5.45 | 5.7873 | 17.1499 | 8.0095e-05
19730 | 1024.5 | 4180 | 0.05 | 0.5159 | 200 | 200 | 13.5 | 164.3 | 168.3 | 5.45 | 5.7872 | 17.1459 | 8.0076e-05
19731 | 1024.5 | 4180 | 0.05 | 0.5159 | 200 | 200 | 13.5 | 164.3 | 168.3 | 5.45 | 5.7871 | 17.1418 | 8.0057e-05
19732 | 1024.5 | 4180 | 0.05 | 0.5159 | 200 | 200 | 13.5 | 164.3 | 168.3 | 5.45 | 5.7871 | 17.1377 | 8.0038e-05
19733 | 1024.5 | 4180 | 0.05 | 0.5159 | 200 | 200 | 13.5 | 164.3 | 168.3 | 5.45 | 5.787 | 17.1337 | 8.0019e-05
19734 | 1024.5 | 4180 | 0.05 | 0.5159 | 200 | 200 | 13.5 | 164.3 | 168.3 | 5.45 | 5.7869 | 17.1296 | 8e-05
19735 | 1024.5 | 4180 | 0.05 | 0.5159 | 200 | 200 | 13.5 | 164.3 | 168.3 | 5.45 | 5.7868 | 17.1255 | 7.9981e-05
19736 | 1024.5 | 4180 | 0.05 | 0.5159 | 200 | 200 | 13.5 | 164.3 | 168.3 | 5.45 | 5.7867 | 17.1214 | 7.9962e-05
19737 | 1024.5 | 4180 | 0.05 | 0.5159 | 200 | 200 | 13.5 | 164.3 | 168.3 | 5.45 | 5.7867 | 17.1174 | 7.9943e-05
19738 | 1024.5 | 4180 | 0.05 | 0.5159 | 200 | 200 | 13.5 | 164.3 | 168.3 | 5.45 | 5.7866 | 17.1133 | 7.9924e-05
19739 | 1024.5 | 4180 | 0.05 | 0.5159 | 200 | 200 | 13.5 | 164.3 | 168.3 | 5.45 | 5.7865 | 17.1093 | 7.9905e-05
19740 | 1024.5 | 4180 | 0.05 | 0.5159 | 200 | 200 | 13.5 | 164.3 | 168.3 | 5.45 | 5.7864 | 17.1052 | 7.9886e-05
19741 | 1024.5 | 4180 | 0.05 | 0.5159 | 200 | 200 | 13.5 | 164.3 | 168.3 | 5.45 | 5.7863 | 17.1011 | 7.9867e-05
19742 | 1024.5 | 4180 | 0.05 | 0.5159 | 200 | 200 | 13.5 | 164.3 | 168.3 | 5.45 | 5.7863 | 17.0971 | 7.9848e-05
19743 | 1024.5 | 4180 | 0.05 | 0.5159 | 200 | 200 | 13.5 | 164.3 | 168.3 | 5.45 | 5.7862 | 17.093 | 7.9829e-05
19744 | 1024.5 | 4180 | 0.05 | 0.5159 | 200 | 200 | 13.5 | 164.3 | 168.3 | 5.45 | 5.7861 | 17.089 | 7.981e-05
19745 | 1024.5 | 4180 | 0.05 | 0.5159 | 200 | 200 | 13.5 | 164.3 | 168.3 | 5.45 | 5.786 | 17.0849 | 7.9791e-05
19746 | 1024.5 | 4180 | 0.05 | 0.5159 | 200 | 200 | 13.5 | 164.3 | 168.3 | 5.45 | 5.7859 | 17.0808 | 7.9772e-05
19747 | 1024.5 | 4180 | 0.05 | 0.5159 | 200 | 200 | 13.5 | 164.3 | 168.3 | 5.45 | 5.7859 | 17.0768 | 7.9753e-05
19748 | 1024.5 | 4180 | 0.05 | 0.5159 | 200 | 200 | 13.5 | 164.3 | 168.3 | 5.45 | 5.7858 | 17.0727 | 7.9734e-05
19749 | 1024.5 | 4180 | 0.05 | 0.5159 | 200 | 200 | 13.5 | 164.3 | 168.3 | 5.45 | 5.7857 | 17.0687 | 7.9715e-05
19750 | 1024.5 | 4180 | 0.05 | 0.5159 | 200 | 200 | 13.5 | 164.3 | 168.3 | 5.45 | 5.7856 | 17.0646 | 7.9696e-05
19751 | 1024.5 | 4180 | 0.05 | 0.5159 | 200 | 200 | 13.5 | 164.3 | 168.3 | 5.45 | 5.7855 | 17.0606 | 7.9677e-05
19752 | 1024.5 | 4180 | 0.05 | 0.5159 | 200 | 200 | 13.5 | 164.3 | 168.3 | 5.45 | 5.7855 | 17.0565 | 7.9658e-05
19753 | 1024.5 | 4180 | 0.05 | 0.5159 | 200 | 200 | 13.5 | 164.3 | 168.3 | 5.45 | 5.7854 | 17.0525 | 7.964e-05
19754 | 1024.5 | 4180 | 0.05 | 0.5159 | 200 | 200 | 13.5 | 164.3 | 168.3 | 5.45 | 5.7853 | 17.0484 | 7.9621e-05
19755 | 1024.5 | 4180 | 0.05 | 0.5159 | 200 | 200 | 13.5 | 164.3 | 168.3 | 5.45 | 5.7852 | 17.0444 | 7.9602e-05
19756 | 1024.5 | 4180 | 0.05 | 0.5159 | 200 | 200 | 13.5 | 164.3 | 168.3 | 5.45 | 5.7851 | 17.0403 | 7.9583e-05
19757 | 1024.5 | 4180 | 0.05 | 0.5159 | 200 | 200 | 13.5 | 164.3 | 168.3 | 5.45 | 5.7851 | 17.0363 | 7.9564e-05
19758 | 1024.5 | 4180 | 0.05 | 0.5159 | 200 | 200 | 13.5 | 164.3 | 168.3 | 5.45 | 5.785 | 17.0322 | 7.9545e-05
19759 | 1024.5 | 4180 | 0.05 | 0.5159 | 200 | 200 | 13.5 | 164.3 | 168.3 | 5.45 | 5.7849 | 17.0282 | 7.9526e-05
19760 | 1024.5 | 4180 | 0.05 | 0.5159 | 200 | 200 | 13.5 | 164.3 | 168.3 | 5.45 | 5.7848 | 17.0241 | 7.9507e-05
19761 | 1024.5 | 4180 | 0.05 | 0.5159 | 200 | 200 | 13.5 | 164.3 | 168.3 | 5.45 | 5.7847 | 17.0201 | 7.9488e-05
19762 | 1024.5 | 4180 | 0.05 | 0.5159 | 200 | 200 | 13.5 | 164.3 | 168.3 | 5.45 | 5.7847 | 17.0161 | 7.947e-05
19763 | 1024.5 | 4180 | 0.05 | 0.5159 | 200 | 200 | 13.5 | 164.3 | 168.3 | 5.45 | 5.7846 | 17.012 | 7.9451e-05
19764 | 1024.5 | 4180 | 0.05 | 0.5159 | 200 | 200 | 13.5 | 164.3 | 168.3 | 5.45 | 5.7845 | 17.008 | 7.9432e-05
19765 | 1024.5 | 4180 | 0.05 | 0.5159 | 200 | 200 | 13.5 | 164.3 | 168.3 | 5.45 | 5.7844 | 17.0039 | 7.9413e-05
19766 | 1024.5 | 4180 | 0.05 | 0.5159 | 200 | 200 | 13.5 | 164.3 | 168.3 | 5.45 | 5.7843 | 16.9999 | 7.9394e-05
19767 | 1024.5 | 4180 | 0.05 | 0.5159 | 200 | 200 | 13.5 | 164.3 | 168.3 | 5.45 | 5.7843 | 16.9959 | 7.9375e-05
19768 | 1024.5 | 4180 | 0.05 | 0.5159 | 200 | 200 | 13.5 | 164.3 | 168.3 | 5.45 | 5.7842 | 16.9918 | 7.9356e-05
19769 | 1024.5 | 4180 | 0.05 | 0.5159 | 200 | 200 | 13.5 | 164.3 | 168.3 | 5.45 | 5.7841 | 16.9878 | 7.9338e-05
19770 | 1024.5 | 4180 | 0.05 | 0.5159 | 200 | 200 | 13.5 | 164.3 | 168.3 | 5.45 | 5.784 | 16.9838 | 7.9319e-05
19771 | 1024.5 | 4180 | 0.05 | 0.5159 | 200 | 200 | 13.5 | 164.3 | 168.3 | 5.45 | 5.7839 | 16.9797 | 7.93e-05
19772 | 1024.5 | 4180 | 0.05 | 0.5159 | 200 | 200 | 13.5 | 164.3 | 168.3 | 5.45 | 5.7839 | 16.9757 | 7.9281e-05
19773 | 1024.5 | 4180 | 0.05 | 0.5159 | 200 | 200 | 13.5 | 164.3 | 168.3 | 5.45 | 5.7838 | 16.9717 | 7.9262e-05
19774 | 1024.5 | 4180 | 0.05 | 0.5159 | 200 | 200 | 13.5 | 164.3 | 168.3 | 5.45 | 5.7837 | 16.9676 | 7.9243e-05
19775 | 1024.5 | 4180 | 0.05 | 0.5159 | 200 | 200 | 13.5 | 164.3 | 168.3 | 5.45 | 5.7836 | 16.9636 | 7.9225e-05
19776 | 1024.5 | 4180 | 0.05 | 0.5159 | 200 | 200 | 13.5 | 164.3 | 168.3 | 5.45 | 5.7835 | 16.9596 | 7.9206e-05
19777 | 1024.5 | 4180 | 0.05 | 0.5159 | 200 | 200 | 13.5 | 164.3 | 168.3 | 5.45 | 5.7835 | 16.9555 | 7.9187e-05
19778 | 1024.5 | 4180 | 0.05 | 0.5159 | 200 | 200 | 13.5 | 164.3 | 168.3 | 5.45 | 5.7834 | 16.9515 | 7.9168e-05
19779 | 1024.5 | 4180 | 0.05 | 0.5159 | 200 | 200 | 13.5 | 164.3 | 168.3 | 5.45 | 5.7833 | 16.9475 | 7.9149e-05
19780 | 1024.5 | 4180 | 0.05 | 0.5159 | 200 | 200 | 13.5 | 164.3 | 168.3 | 5.45 | 5.7832 | 16.9435 | 7.9131e-05
19781 | 1024.5 | 4180 | 0.05 | 0.5159 | 200 | 200 | 13.5 | 164.3 | 168.3 | 5.45 | 5.7832 | 16.9394 | 7.9112e-05
19782 | 1024.5 | 4180 | 0.05 | 0.5159 | 200 | 200 | 13.5 | 164.3 | 168.3 | 5.45 | 5.7831 | 16.9354 | 7.9093e-05
19783 | 1024.5 | 4180 | 0.05 | 0.5159 | 200 | 200 | 13.5 | 164.3 | 168.3 | 5.45 | 5.783 | 16.9314 | 7.9074e-05
19784 | 1024.5 | 4180 | 0.05 | 0.5159 | 200 | 200 | 13.5 | 164.3 | 168.3 | 5.45 | 5.7829 | 16.9274 | 7.9055e-05
19785 | 1024.5 | 4180 | 0.05 | 0.5159 | 200 | 200 | 13.5 | 164.3 | 168.3 | 5.45 | 5.7828 | 16.9234 | 7.9037e-05
19786 | 1024.5 | 4180 | 0.05 | 0.5159 | 200 | 200 | 13.5 | 164.3 | 168.3 | 5.45 | 5.7828 | 16.9193 | 7.9018e-05
19787 | 1024.5 | 4180 | 0.05 | 0.5159 | 200 | 200 | 13.5 | 164.3 | 168.3 | 5.45 | 5.7827 | 16.9153 | 7.8999e-05
19788 | 1024.5 | 4180 | 0.05 | 0.5159 | 200 | 200 | 13.5 | 164.3 | 168.3 | 5.45 | 5.7826 | 16.9113 | 7.898e-05
19789 | 1024.5 | 4180 | 0.05 | 0.5159 | 200 | 200 | 13.5 | 164.3 | 168.3 | 5.45 | 5.7825 | 16.9073 | 7.8962e-05
19790 | 1024.5 | 4180 | 0.05 | 0.5159 | 200 | 200 | 13.5 | 164.3 | 168.3 | 5.45 | 5.7824 | 16.9033 | 7.8943e-05
19791 | 1024.5 | 4180 | 0.05 | 0.5159 | 200 | 200 | 13.5 | 164.3 | 168.3 | 5.45 | 5.7824 | 16.8993 | 7.8924e-05
19792 | 1024.5 | 4180 | 0.05 | 0.5159 | 200 | 200 | 13.5 | 164.3 | 168.3 | 5.45 | 5.7823 | 16.8952 | 7.8905e-05
19793 | 1024.5 | 4180 | 0.05 | 0.5159 | 200 | 200 | 13.5 | 164.3 | 168.3 | 5.45 | 5.7822 | 16.8912 | 7.8887e-05
19794 | 1024.5 | 4180 | 0.05 | 0.5159 | 200 | 200 | 13.5 | 164.3 | 168.3 | 5.45 | 5.7821 | 16.8872 | 7.8868e-05
19795 | 1024.5 | 4180 | 0.05 | 0.5159 | 200 | 200 | 13.5 | 164.3 | 168.3 | 5.45 | 5.782 | 16.8832 | 7.8849e-05
19796 | 1024.5 | 4180 | 0.05 | 0.5159 | 200 | 200 | 13.5 | 164.3 | 168.3 | 5.45 | 5.782 | 16.8792 | 7.883e-05
19797 | 1024.5 | 4180 | 0.05 | 0.5159 | 200 | 200 | 13.5 | 164.3 | 168.3 | 5.45 | 5.7819 | 16.8752 | 7.8812e-05
19798 | 1024.5 | 4180 | 0.05 | 0.5159 | 200 | 200 | 13.5 | 164.3 | 168.3 | 5.45 | 5.7818 | 16.8712 | 7.8793e-05
19799 | 1024.5 | 4180 | 0.05 | 0.5159 | 200 | 200 | 13.5 | 164.3 | 168.3 | 5.45 | 5.7817 | 16.8672 | 7.8774e-05
19800 | 1024.5 | 4180 | 0.05 | 0.5159 | 200 | 200 | 13.5 | 164.3 | 168.3 | 5.45 | 5.7817 | 16.8632 | 7.8756e-05
19801 | 1024.5 | 4180 | 0.05 | 0.5159 | 200 | 200 | 13.5 | 164.3 | 168.3 | 5.45 | 5.7816 | 16.8592 | 7.8737e-05
19802 | 1024.5 | 4180 | 0.05 | 0.5159 | 200 | 200 | 13.5 | 164.3 | 168.3 | 5.45 | 5.7815 | 16.8552 | 7.8718e-05
19803 | 1024.5 | 4180 | 0.05 | 0.5159 | 200 | 200 | 13.5 | 164.3 | 168.3 | 5.45 | 5.7814 | 16.8512 | 7.8699e-05
19804 | 1024.5 | 4180 | 0.05 | 0.5159 | 200 | 200 | 13.5 | 164.3 | 168.3 | 5.45 | 5.7813 | 16.8472 | 7.8681e-05
19805 | 1024.5 | 4180 | 0.05 | 0.5159 | 200 | 200 | 13.5 | 164.3 | 168.3 | 5.45 | 5.7813 | 16.8432 | 7.8662e-05
19806 | 1024.5 | 4180 | 0.05 | 0.5159 | 200 | 200 | 13.5 | 164.3 | 168.3 | 5.45 | 5.7812 | 16.8392 | 7.8643e-05
19807 | 1024.5 | 4180 | 0.05 | 0.5159 | 200 | 200 | 13.5 | 164.3 | 168.3 | 5.45 | 5.7811 | 16.8352 | 7.8625e-05
19808 | 1024.5 | 4180 | 0.05 | 0.5159 | 200 | 200 | 13.5 | 164.3 | 168.3 | 5.45 | 5.781 | 16.8312 | 7.8606e-05
19809 | 1024.5 | 4180 | 0.05 | 0.5159 | 200 | 200 | 13.5 | 164.3 | 168.3 | 5.45 | 5.7809 | 16.8272 | 7.8587e-05
19810 | 1024.5 | 4180 | 0.05 | 0.5159 | 200 | 200 | 13.5 | 164.3 | 168.3 | 5.45 | 5.7809 | 16.8232 | 7.8569e-05
19811 | 1024.5 | 4180 | 0.05 | 0.5159 | 200 | 200 | 13.5 | 164.3 | 168.3 | 5.45 | 5.7808 | 16.8192 | 7.855e-05
19812 | 1024.5 | 4180 | 0.05 | 0.5159 | 200 | 200 | 13.5 | 164.3 | 168.3 | 5.45 | 5.7807 | 16.8152 | 7.8531e-05
19813 | 1024.5 | 4180 | 0.05 | 0.5159 | 200 | 200 | 13.5 | 164.3 | 168.3 | 5.45 | 5.7806 | 16.8112 | 7.8513e-05
19814 | 1024.5 | 4180 | 0.05 | 0.5159 | 200 | 200 | 13.5 | 164.3 | 168.3 | 5.45 | 5.7806 | 16.8072 | 7.8494e-05
19815 | 1024.5 | 4180 | 0.05 | 0.5159 | 200 | 200 | 13.5 | 164.3 | 168.3 | 5.45 | 5.7805 | 16.8032 | 7.8475e-05
19816 | 1024.5 | 4180 | 0.05 | 0.5159 | 200 | 200 | 13.5 | 164.3 | 168.3 | 5.45 | 5.7804 | 16.7992 | 7.8457e-05
19817 | 1024.5 | 4180 | 0.05 | 0.5159 | 200 | 200 | 13.5 | 164.3 | 168.3 | 5.45 | 5.7803 | 16.7952 | 7.8438e-05
19818 | 1024.5 | 4180 | 0.05 | 0.5159 | 200 | 200 | 13.5 | 164.3 | 168.3 | 5.45 | 5.7802 | 16.7912 | 7.842e-05
19819 | 1024.5 | 4180 | 0.05 | 0.5159 | 200 | 200 | 13.5 | 164.3 | 168.3 | 5.45 | 5.7802 | 16.7873 | 7.8401e-05
19820 | 1024.5 | 4180 | 0.05 | 0.5159 | 200 | 200 | 13.5 | 164.3 | 168.3 | 5.45 | 5.7801 | 16.7833 | 7.8382e-05
19821 | 1024.5 | 4180 | 0.05 | 0.5159 | 200 | 200 | 13.5 | 164.3 | 168.3 | 5.45 | 5.78 | 16.7793 | 7.8364e-05
19822 | 1024.5 | 4180 | 0.05 | 0.5159 | 200 | 200 | 13.5 | 164.3 | 168.3 | 5.45 | 5.7799 | 16.7753 | 7.8345e-05
19823 | 1024.5 | 4180 | 0.05 | 0.5159 | 200 | 200 | 13.5 | 164.3 | 168.3 | 5.45 | 5.7798 | 16.7713 | 7.8327e-05
19824 | 1024.5 | 4180 | 0.05 | 0.5159 | 200 | 200 | 13.5 | 164.3 | 168.3 | 5.45 | 5.7798 | 16.7673 | 7.8308e-05
19825 | 1024.5 | 4180 | 0.05 | 0.5159 | 200 | 200 | 13.5 | 164.3 | 168.3 | 5.45 | 5.7797 | 16.7634 | 7.8289e-05
19826 | 1024.5 | 4180 | 0.05 | 0.5159 | 200 | 200 | 13.5 | 164.3 | 168.3 | 5.45 | 5.7796 | 16.7594 | 7.8271e-05
19827 | 1024.5 | 4180 | 0.05 | 0.5159 | 200 | 200 | 13.5 | 164.3 | 168.3 | 5.45 | 5.7795 | 16.7554 | 7.8252e-05
19828 | 1024.5 | 4180 | 0.05 | 0.5159 | 200 | 200 | 13.5 | 164.3 | 168.3 | 5.45 | 5.7795 | 16.7514 | 7.8234e-05
19829 | 1024.5 | 4180 | 0.05 | 0.5159 | 200 | 200 | 13.5 | 164.3 | 168.3 | 5.45 | 5.7794 | 16.7474 | 7.8215e-05
19830 | 1024.5 | 4180 | 0.05 | 0.5159 | 200 | 200 | 13.5 | 164.3 | 168.3 | 5.45 | 5.7793 | 16.7435 | 7.8196e-05
19831 | 1024.5 | 4180 | 0.05 | 0.5159 | 200 | 200 | 13.5 | 164.3 | 168.3 | 5.45 | 5.7792 | 16.7395 | 7.8178e-05
19832 | 1024.5 | 4180 | 0.05 | 0.5159 | 200 | 200 | 13.5 | 164.3 | 168.3 | 5.45 | 5.7791 | 16.7355 | 7.8159e-05
19833 | 1024.5 | 4180 | 0.05 | 0.5159 | 200 | 200 | 13.5 | 164.3 | 168.3 | 5.45 | 5.7791 | 16.7315 | 7.8141e-05
19834 | 1024.5 | 4180 | 0.05 | 0.5159 | 200 | 200 | 13.5 | 164.3 | 168.3 | 5.45 | 5.779 | 16.7276 | 7.8122e-05
19835 | 1024.5 | 4180 | 0.05 | 0.5159 | 200 | 200 | 13.5 | 164.3 | 168.3 | 5.45 | 5.7789 | 16.7236 | 7.8104e-05
19836 | 1024.5 | 4180 | 0.05 | 0.5159 | 200 | 200 | 13.5 | 164.3 | 168.3 | 5.45 | 5.7788 | 16.7196 | 7.8085e-05
19837 | 1024.5 | 4180 | 0.05 | 0.5159 | 200 | 200 | 13.5 | 164.3 | 168.3 | 5.45 | 5.7788 | 16.7156 | 7.8067e-05
19838 | 1024.5 | 4180 | 0.05 | 0.5159 | 200 | 200 | 13.5 | 164.3 | 168.3 | 5.45 | 5.7787 | 16.7117 | 7.8048e-05
19839 | 1024.5 | 4180 | 0.05 | 0.5159 | 200 | 200 | 13.5 | 164.3 | 168.3 | 5.45 | 5.7786 | 16.7077 | 7.8029e-05
19840 | 1024.5 | 4180 | 0.05 | 0.5159 | 200 | 200 | 13.5 | 164.3 | 168.3 | 5.45 | 5.7785 | 16.7037 | 7.8011e-05
19841 | 1024.5 | 4180 | 0.05 | 0.5159 | 200 | 200 | 13.5 | 164.3 | 168.3 | 5.45 | 5.7784 | 16.6998 | 7.7992e-05
19842 | 1024.5 | 4180 | 0.05 | 0.5159 | 200 | 200 | 13.5 | 164.3 | 168.3 | 5.45 | 5.7784 | 16.6958 | 7.7974e-05
19843 | 1024.5 | 4180 | 0.05 | 0.5159 | 200 | 200 | 13.5 | 164.3 | 168.3 | 5.45 | 5.7783 | 16.6918 | 7.7955e-05
19844 | 1024.5 | 4180 | 0.05 | 0.5159 | 200 | 200 | 13.5 | 164.3 | 168.3 | 5.45 | 5.7782 | 16.6879 | 7.7937e-05
19845 | 1024.5 | 4180 | 0.05 | 0.5159 | 200 | 200 | 13.5 | 164.3 | 168.3 | 5.45 | 5.7781 | 16.6839 | 7.7918e-05
19846 | 1024.5 | 4180 | 0.05 | 0.5159 | 200 | 200 | 13.5 | 164.3 | 168.3 | 5.45 | 5.778 | 16.68 | 7.79e-05
19847 | 1024.5 | 4180 | 0.05 | 0.5159 | 200 | 200 | 13.5 | 164.3 | 168.3 | 5.45 | 5.778 | 16.676 | 7.7881e-05
19848 | 1024.5 | 4180 | 0.05 | 0.5159 | 200 | 200 | 13.5 | 164.3 | 168.3 | 5.45 | 5.7779 | 16.672 | 7.7863e-05
19849 | 1024.5 | 4180 | 0.05 | 0.5159 | 200 | 200 | 13.5 | 164.3 | 168.3 | 5.45 | 5.7778 | 16.6681 | 7.7844e-05
19850 | 1024.5 | 4180 | 0.05 | 0.5159 | 200 | 200 | 13.5 | 164.3 | 168.3 | 5.45 | 5.7777 | 16.6641 | 7.7826e-05
19851 | 1024.5 | 4180 | 0.05 | 0.5159 | 200 | 200 | 13.5 | 164.3 | 168.3 | 5.45 | 5.7777 | 16.6602 | 7.7807e-05
19852 | 1024.5 | 4180 | 0.05 | 0.5159 | 200 | 200 | 13.5 | 164.3 | 168.3 | 5.45 | 5.7776 | 16.6562 | 7.7789e-05
19853 | 1024.5 | 4180 | 0.05 | 0.5159 | 200 | 200 | 13.5 | 164.3 | 168.3 | 5.45 | 5.7775 | 16.6523 | 7.777e-05
19854 | 1024.5 | 4180 | 0.05 | 0.5159 | 200 | 200 | 13.5 | 164.3 | 168.3 | 5.45 | 5.7774 | 16.6483 | 7.7752e-05
19855 | 1024.5 | 4180 | 0.05 | 0.5159 | 200 | 200 | 13.5 | 164.3 | 168.3 | 5.45 | 5.7773 | 16.6443 | 7.7734e-05
19856 | 1024.5 | 4180 | 0.05 | 0.5159 | 200 | 200 | 13.5 | 164.3 | 168.3 | 5.45 | 5.7773 | 16.6404 | 7.7715e-05
19857 | 1024.5 | 4180 | 0.05 | 0.5159 | 200 | 200 | 13.5 | 164.3 | 168.3 | 5.45 | 5.7772 | 16.6364 | 7.7697e-05
19858 | 1024.5 | 4180 | 0.05 | 0.5159 | 200 | 200 | 13.5 | 164.3 | 168.3 | 5.45 | 5.7771 | 16.6325 | 7.7678e-05
19859 | 1024.5 | 4180 | 0.05 | 0.5159 | 200 | 200 | 13.5 | 164.3 | 168.3 | 5.45 | 5.777 | 16.6285 | 7.766e-05
19860 | 1024.5 | 4180 | 0.05 | 0.5159 | 200 | 200 | 13.5 | 164.3 | 168.3 | 5.45 | 5.777 | 16.6246 | 7.7641e-05
19861 | 1024.5 | 4180 | 0.05 | 0.5159 | 200 | 200 | 13.5 | 164.3 | 168.3 | 5.45 | 5.7769 | 16.6206 | 7.7623e-05
19862 | 1024.5 | 4180 | 0.05 | 0.5159 | 200 | 200 | 13.5 | 164.3 | 168.3 | 5.45 | 5.7768 | 16.6167 | 7.7604e-05
19863 | 1024.5 | 4180 | 0.05 | 0.5159 | 200 | 200 | 13.5 | 164.3 | 168.3 | 5.45 | 5.7767 | 16.6128 | 7.7586e-05
19864 | 1024.5 | 4180 | 0.05 | 0.5159 | 200 | 200 | 13.5 | 164.3 | 168.3 | 5.45 | 5.7766 | 16.6088 | 7.7568e-05
19865 | 1024.5 | 4180 | 0.05 | 0.5159 | 200 | 200 | 13.5 | 164.3 | 168.3 | 5.45 | 5.7766 | 16.6049 | 7.7549e-05
19866 | 1024.5 | 4180 | 0.05 | 0.5159 | 200 | 200 | 13.5 | 164.3 | 168.3 | 5.45 | 5.7765 | 16.6009 | 7.7531e-05
19867 | 1024.5 | 4180 | 0.05 | 0.5159 | 200 | 200 | 13.5 | 164.3 | 168.3 | 5.45 | 5.7764 | 16.597 | 7.7512e-05
19868 | 1024.5 | 4180 | 0.05 | 0.5159 | 200 | 200 | 13.5 | 164.3 | 168.3 | 5.45 | 5.7763 | 16.593 | 7.7494e-05
19869 | 1024.5 | 4180 | 0.05 | 0.5159 | 200 | 200 | 13.5 | 164.3 | 168.3 | 5.45 | 5.7763 | 16.5891 | 7.7476e-05
19870 | 1024.5 | 4180 | 0.05 | 0.5159 | 200 | 200 | 13.5 | 164.3 | 168.3 | 5.45 | 5.7762 | 16.5852 | 7.7457e-05
19871 | 1024.5 | 4180 | 0.05 | 0.5159 | 200 | 200 | 13.5 | 164.3 | 168.3 | 5.45 | 5.7761 | 16.5812 | 7.7439e-05
19872 | 1024.5 | 4180 | 0.05 | 0.5159 | 200 | 200 | 13.5 | 164.3 | 168.3 | 5.45 | 5.776 | 16.5773 | 7.742e-05
19873 | 1024.5 | 4180 | 0.05 | 0.5159 | 200 | 200 | 13.5 | 164.3 | 168.3 | 5.45 | 5.776 | 16.5733 | 7.7402e-05
19874 | 1024.5 | 4180 | 0.05 | 0.5159 | 200 | 200 | 13.5 | 164.3 | 168.3 | 5.45 | 5.7759 | 16.5694 | 7.7384e-05
19875 | 1024.5 | 4180 | 0.05 | 0.5159 | 200 | 200 | 13.5 | 164.3 | 168.3 | 5.45 | 5.7758 | 16.5655 | 7.7365e-05
19876 | 1024.5 | 4180 | 0.05 | 0.5159 | 200 | 200 | 13.5 | 164.3 | 168.3 | 5.45 | 5.7757 | 16.5615 | 7.7347e-05
19877 | 1024.5 | 4180 | 0.05 | 0.5159 | 200 | 200 | 13.5 | 164.3 | 168.3 | 5.45 | 5.7756 | 16.5576 | 7.7328e-05
19878 | 1024.5 | 4180 | 0.05 | 0.5159 | 200 | 200 | 13.5 | 164.3 | 168.3 | 5.45 | 5.7756 | 16.5537 | 7.731e-05
19879 | 1024.5 | 4180 | 0.05 | 0.5159 | 200 | 200 | 13.5 | 164.3 | 168.3 | 5.45 | 5.7755 | 16.5497 | 7.7292e-05
19880 | 1024.5 | 4180 | 0.05 | 0.5159 | 200 | 200 | 13.5 | 164.3 | 168.3 | 5.45 | 5.7754 | 16.5458 | 7.7273e-05
19881 | 1024.5 | 4180 | 0.05 | 0.5159 | 200 | 200 | 13.5 | 164.3 | 168.3 | 5.45 | 5.7753 | 16.5419 | 7.7255e-05
19882 | 1024.5 | 4180 | 0.05 | 0.5159 | 200 | 200 | 13.5 | 164.3 | 168.3 | 5.45 | 5.7753 | 16.538 | 7.7237e-05
19883 | 1024.5 | 4180 | 0.05 | 0.5159 | 200 | 200 | 13.5 | 164.3 | 168.3 | 5.45 | 5.7752 | 16.534 | 7.7218e-05
19884 | 1024.5 | 4180 | 0.05 | 0.5159 | 200 | 200 | 13.5 | 164.3 | 168.3 | 5.45 | 5.7751 | 16.5301 | 7.72e-05
19885 | 1024.5 | 4180 | 0.05 | 0.5159 | 200 | 200 | 13.5 | 164.3 | 168.3 | 5.45 | 5.775 | 16.5262 | 7.7182e-05
19886 | 1024.5 | 4180 | 0.05 | 0.5159 | 200 | 200 | 13.5 | 164.3 | 168.3 | 5.45 | 5.7749 | 16.5223 | 7.7163e-05
19887 | 1024.5 | 4180 | 0.05 | 0.5159 | 200 | 200 | 13.5 | 164.3 | 168.3 | 5.45 | 5.7749 | 16.5183 | 7.7145e-05
19888 | 1024.5 | 4180 | 0.05 | 0.5159 | 200 | 200 | 13.5 | 164.3 | 168.3 | 5.45 | 5.7748 | 16.5144 | 7.7127e-05
19889 | 1024.5 | 4180 | 0.05 | 0.5159 | 200 | 200 | 13.5 | 164.3 | 168.3 | 5.45 | 5.7747 | 16.5105 | 7.7108e-05
19890 | 1024.5 | 4180 | 0.05 | 0.5159 | 200 | 200 | 13.5 | 164.3 | 168.3 | 5.45 | 5.7746 | 16.5066 | 7.709e-05
19891 | 1024.5 | 4180 | 0.05 | 0.5159 | 200 | 200 | 13.5 | 164.3 | 168.3 | 5.45 | 5.7746 | 16.5026 | 7.7072e-05
19892 | 1024.5 | 4180 | 0.05 | 0.5159 | 200 | 200 | 13.5 | 164.3 | 168.3 | 5.45 | 5.7745 | 16.4987 | 7.7053e-05
19893 | 1024.5 | 4180 | 0.05 | 0.5159 | 200 | 200 | 13.5 | 164.3 | 168.3 | 5.45 | 5.7744 | 16.4948 | 7.7035e-05
19894 | 1024.5 | 4180 | 0.05 | 0.5159 | 200 | 200 | 13.5 | 164.3 | 168.3 | 5.45 | 5.7743 | 16.4909 | 7.7017e-05
19895 | 1024.5 | 4180 | 0.05 | 0.5159 | 200 | 200 | 13.5 | 164.3 | 168.3 | 5.45 | 5.7743 | 16.487 | 7.6999e-05
19896 | 1024.5 | 4180 | 0.05 | 0.5159 | 200 | 200 | 13.5 | 164.3 | 168.3 | 5.45 | 5.7742 | 16.4831 | 7.698e-05
19897 | 1024.5 | 4180 | 0.05 | 0.5159 | 200 | 200 | 13.5 | 164.3 | 168.3 | 5.45 | 5.7741 | 16.4791 | 7.6962e-05
19898 | 1024.5 | 4180 | 0.05 | 0.5159 | 200 | 200 | 13.5 | 164.3 | 168.3 | 5.45 | 5.774 | 16.4752 | 7.6944e-05
19899 | 1024.5 | 4180 | 0.05 | 0.5159 | 200 | 200 | 13.5 | 164.3 | 168.3 | 5.45 | 5.7739 | 16.4713 | 7.6925e-05
19900 | 1024.5 | 4180 | 0.05 | 0.5159 | 200 | 200 | 13.5 | 164.3 | 168.3 | 5.45 | 5.7739 | 16.4674 | 7.6907e-05
19901 | 1024.5 | 4180 | 0.05 | 0.5159 | 200 | 200 | 13.5 | 164.3 | 168.3 | 5.45 | 5.7738 | 16.4635 | 7.6889e-05
19902 | 1024.5 | 4180 | 0.05 | 0.5159 | 200 | 200 | 13.5 | 164.3 | 168.3 | 5.45 | 5.7737 | 16.4596 | 7.6871e-05
19903 | 1024.5 | 4180 | 0.05 | 0.5159 | 200 | 200 | 13.5 | 164.3 | 168.3 | 5.45 | 5.7736 | 16.4557 | 7.6852e-05
19904 | 1024.5 | 4180 | 0.05 | 0.5159 | 200 | 200 | 13.5 | 164.3 | 168.3 | 5.45 | 5.7736 | 16.4518 | 7.6834e-05
19905 | 1024.5 | 4180 | 0.05 | 0.5159 | 200 | 200 | 13.5 | 164.3 | 168.3 | 5.45 | 5.7735 | 16.4479 | 7.6816e-05
19906 | 1024.5 | 4180 | 0.05 | 0.5159 | 200 | 200 | 13.5 | 164.3 | 168.3 | 5.45 | 5.7734 | 16.444 | 7.6798e-05
19907 | 1024.5 | 4180 | 0.05 | 0.5159 | 200 | 200 | 13.5 | 164.3 | 168.3 | 5.45 | 5.7733 | 16.4401 | 7.6779e-05
19908 | 1024.5 | 4180 | 0.05 | 0.5159 | 200 | 200 | 13.5 | 164.3 | 168.3 | 5.45 | 5.7733 | 16.4362 | 7.6761e-05
19909 | 1024.5 | 4180 | 0.05 | 0.5159 | 200 | 200 | 13.5 | 164.3 | 168.3 | 5.45 | 5.7732 | 16.4322 | 7.6743e-05
19910 | 1024.5 | 4180 | 0.05 | 0.5159 | 200 | 200 | 13.5 | 164.3 | 168.3 | 5.45 | 5.7731 | 16.4283 | 7.6725e-05
19911 | 1024.5 | 4180 | 0.05 | 0.5159 | 200 | 200 | 13.5 | 164.3 | 168.3 | 5.45 | 5.773 | 16.4244 | 7.6707e-05
19912 | 1024.5 | 4180 | 0.05 | 0.5159 | 200 | 200 | 13.5 | 164.3 | 168.3 | 5.45 | 5.7729 | 16.4205 | 7.6688e-05
19913 | 1024.5 | 4180 | 0.05 | 0.5159 | 200 | 200 | 13.5 | 164.3 | 168.3 | 5.45 | 5.7729 | 16.4166 | 7.667e-05
19914 | 1024.5 | 4180 | 0.05 | 0.5159 | 200 | 200 | 13.5 | 164.3 | 168.3 | 5.45 | 5.7728 | 16.4127 | 7.6652e-05
19915 | 1024.5 | 4180 | 0.05 | 0.5159 | 200 | 200 | 13.5 | 164.3 | 168.3 | 5.45 | 5.7727 | 16.4089 | 7.6634e-05
19916 | 1024.5 | 4180 | 0.05 | 0.5159 | 200 | 200 | 13.5 | 164.3 | 168.3 | 5.45 | 5.7726 | 16.405 | 7.6616e-05
19917 | 1024.5 | 4180 | 0.05 | 0.5159 | 200 | 200 | 13.5 | 164.3 | 168.3 | 5.45 | 5.7726 | 16.4011 | 7.6597e-05
19918 | 1024.5 | 4180 | 0.05 | 0.5159 | 200 | 200 | 13.5 | 164.3 | 168.3 | 5.45 | 5.7725 | 16.3972 | 7.6579e-05
19919 | 1024.5 | 4180 | 0.05 | 0.5159 | 200 | 200 | 13.5 | 164.3 | 168.3 | 5.45 | 5.7724 | 16.3933 | 7.6561e-05
19920 | 1024.5 | 4180 | 0.05 | 0.5159 | 200 | 200 | 13.5 | 164.3 | 168.3 | 5.45 | 5.7723 | 16.3894 | 7.6543e-05
19921 | 1024.5 | 4180 | 0.05 | 0.5159 | 200 | 200 | 13.5 | 164.3 | 168.3 | 5.45 | 5.7723 | 16.3855 | 7.6525e-05
19922 | 1024.5 | 4180 | 0.05 | 0.5159 | 200 | 200 | 13.5 | 164.3 | 168.3 | 5.45 | 5.7722 | 16.3816 | 7.6506e-05
19923 | 1024.5 | 4180 | 0.05 | 0.5159 | 200 | 200 | 13.5 | 164.3 | 168.3 | 5.45 | 5.7721 | 16.3777 | 7.6488e-05
19924 | 1024.5 | 4180 | 0.05 | 0.5159 | 200 | 200 | 13.5 | 164.3 | 168.3 | 5.45 | 5.772 | 16.3738 | 7.647e-05
19925 | 1024.5 | 4180 | 0.05 | 0.5159 | 200 | 200 | 13.5 | 164.3 | 168.3 | 5.45 | 5.772 | 16.3699 | 7.6452e-05
19926 | 1024.5 | 4180 | 0.05 | 0.5159 | 200 | 200 | 13.5 | 164.3 | 168.3 | 5.45 | 5.7719 | 16.366 | 7.6434e-05
19927 | 1024.5 | 4180 | 0.05 | 0.5159 | 200 | 200 | 13.5 | 164.3 | 168.3 | 5.45 | 5.7718 | 16.3622 | 7.6416e-05
19928 | 1024.5 | 4180 | 0.05 | 0.5159 | 200 | 200 | 13.5 | 164.3 | 168.3 | 5.45 | 5.7717 | 16.3583 | 7.6397e-05
19929 | 1024.5 | 4180 | 0.05 | 0.5159 | 200 | 200 | 13.5 | 164.3 | 168.3 | 5.45 | 5.7716 | 16.3544 | 7.6379e-05
19930 | 1024.5 | 4180 | 0.05 | 0.5159 | 200 | 200 | 13.5 | 164.3 | 168.3 | 5.45 | 5.7716 | 16.3505 | 7.6361e-05
19931 | 1024.5 | 4180 | 0.05 | 0.5159 | 200 | 200 | 13.5 | 164.3 | 168.3 | 5.45 | 5.7715 | 16.3466 | 7.6343e-05
19932 | 1024.5 | 4180 | 0.05 | 0.5159 | 200 | 200 | 13.5 | 164.3 | 168.3 | 5.45 | 5.7714 | 16.3427 | 7.6325e-05
19933 | 1024.5 | 4180 | 0.05 | 0.5159 | 200 | 200 | 13.5 | 164.3 | 168.3 | 5.45 | 5.7713 | 16.3389 | 7.6307e-05
19934 | 1024.5 | 4180 | 0.05 | 0.5159 | 200 | 200 | 13.5 | 164.3 | 168.3 | 5.45 | 5.7713 | 16.335 | 7.6289e-05
19935 | 1024.5 | 4180 | 0.05 | 0.5159 | 200 | 200 | 13.5 | 164.3 | 168.3 | 5.45 | 5.7712 | 16.3311 | 7.6271e-05
19936 | 1024.5 | 4180 | 0.05 | 0.5159 | 200 | 200 | 13.5 | 164.3 | 168.3 | 5.45 | 5.7711 | 16.3272 | 7.6252e-05
19937 | 1024.5 | 4180 | 0.05 | 0.5159 | 200 | 200 | 13.5 | 164.3 | 168.3 | 5.45 | 5.771 | 16.3233 | 7.6234e-05
19938 | 1024.5 | 4180 | 0.05 | 0.5159 | 200 | 200 | 13.5 | 164.3 | 168.3 | 5.45 | 5.771 | 16.3195 | 7.6216e-05
19939 | 1024.5 | 4180 | 0.05 | 0.5159 | 200 | 200 | 13.5 | 164.3 | 168.3 | 5.45 | 5.7709 | 16.3156 | 7.6198e-05
19940 | 1024.5 | 4180 | 0.05 | 0.5159 | 200 | 200 | 13.5 | 164.3 | 168.3 | 5.45 | 5.7708 | 16.3117 | 7.618e-05
19941 | 1024.5 | 4180 | 0.05 | 0.5159 | 200 | 200 | 13.5 | 164.3 | 168.3 | 5.45 | 5.7707 | 16.3078 | 7.6162e-05
19942 | 1024.5 | 4180 | 0.05 | 0.5159 | 200 | 200 | 13.5 | 164.3 | 168.3 | 5.45 | 5.7707 | 16.304 | 7.6144e-05
19943 | 1024.5 | 4180 | 0.05 | 0.5159 | 200 | 200 | 13.5 | 164.3 | 168.3 | 5.45 | 5.7706 | 16.3001 | 7.6126e-05
19944 | 1024.5 | 4180 | 0.05 | 0.5159 | 200 | 200 | 13.5 | 164.3 | 168.3 | 5.45 | 5.7705 | 16.2962 | 7.6108e-05
19945 | 1024.5 | 4180 | 0.05 | 0.5159 | 200 | 200 | 13.5 | 164.3 | 168.3 | 5.45 | 5.7704 | 16.2924 | 7.609e-05
19946 | 1024.5 | 4180 | 0.05 | 0.5159 | 200 | 200 | 13.5 | 164.3 | 168.3 | 5.45 | 5.7703 | 16.2885 | 7.6072e-05
19947 | 1024.5 | 4180 | 0.05 | 0.5159 | 200 | 200 | 13.5 | 164.3 | 168.3 | 5.45 | 5.7703 | 16.2846 | 7.6054e-05
19948 | 1024.5 | 4180 | 0.05 | 0.5159 | 200 | 200 | 13.5 | 164.3 | 168.3 | 5.45 | 5.7702 | 16.2808 | 7.6035e-05
19949 | 1024.5 | 4180 | 0.05 | 0.5159 | 200 | 200 | 13.5 | 164.3 | 168.3 | 5.45 | 5.7701 | 16.2769 | 7.6017e-05
19950 | 1024.5 | 4180 | 0.05 | 0.5159 | 200 | 200 | 13.5 | 164.3 | 168.3 | 5.45 | 5.77 | 16.273 | 7.5999e-05
19951 | 1024.5 | 4180 | 0.05 | 0.5159 | 200 | 200 | 13.5 | 164.3 | 168.3 | 5.45 | 5.77 | 16.2692 | 7.5981e-05
19952 | 1024.5 | 4180 | 0.05 | 0.5159 | 200 | 200 | 13.5 | 164.3 | 168.3 | 5.45 | 5.7699 | 16.2653 | 7.5963e-05
19953 | 1024.5 | 4180 | 0.05 | 0.5159 | 200 | 200 | 13.5 | 164.3 | 168.3 | 5.45 | 5.7698 | 16.2614 | 7.5945e-05
19954 | 1024.5 | 4180 | 0.05 | 0.5159 | 200 | 200 | 13.5 | 164.3 | 168.3 | 5.45 | 5.7697 | 16.2576 | 7.5927e-05
19955 | 1024.5 | 4180 | 0.05 | 0.5159 | 200 | 200 | 13.5 | 164.3 | 168.3 | 5.45 | 5.7697 | 16.2537 | 7.5909e-05
19956 | 1024.5 | 4180 | 0.05 | 0.5159 | 200 | 200 | 13.5 | 164.3 | 168.3 | 5.45 | 5.7696 | 16.2499 | 7.5891e-05
19957 | 1024.5 | 4180 | 0.05 | 0.5159 | 200 | 200 | 13.5 | 164.3 | 168.3 | 5.45 | 5.7695 | 16.246 | 7.5873e-05
19958 | 1024.5 | 4180 | 0.05 | 0.5159 | 200 | 200 | 13.5 | 164.3 | 168.3 | 5.45 | 5.7694 | 16.2421 | 7.5855e-05
19959 | 1024.5 | 4180 | 0.05 | 0.5159 | 200 | 200 | 13.5 | 164.3 | 168.3 | 5.45 | 5.7694 | 16.2383 | 7.5837e-05
19960 | 1024.5 | 4180 | 0.05 | 0.5159 | 200 | 200 | 13.5 | 164.3 | 168.3 | 5.45 | 5.7693 | 16.2344 | 7.5819e-05
19961 | 1024.5 | 4180 | 0.05 | 0.5159 | 200 | 200 | 13.5 | 164.3 | 168.3 | 5.45 | 5.7692 | 16.2306 | 7.5801e-05
19962 | 1024.5 | 4180 | 0.05 | 0.5159 | 200 | 200 | 13.5 | 164.3 | 168.3 | 5.45 | 5.7691 | 16.2267 | 7.5783e-05
19963 | 1024.5 | 4180 | 0.05 | 0.5159 | 200 | 200 | 13.5 | 164.3 | 168.3 | 5.45 | 5.7691 | 16.2229 | 7.5765e-05
19964 | 1024.5 | 4180 | 0.05 | 0.5159 | 200 | 200 | 13.5 | 164.3 | 168.3 | 5.45 | 5.769 | 16.219 | 7.5747e-05
19965 | 1024.5 | 4180 | 0.05 | 0.5159 | 200 | 200 | 13.5 | 164.3 | 168.3 | 5.45 | 5.7689 | 16.2152 | 7.5729e-05
19966 | 1024.5 | 4180 | 0.05 | 0.5159 | 200 | 200 | 13.5 | 164.3 | 168.3 | 5.45 | 5.7688 | 16.2113 | 7.5711e-05
19967 | 1024.5 | 4180 | 0.05 | 0.5159 | 200 | 200 | 13.5 | 164.3 | 168.3 | 5.45 | 5.7688 | 16.2075 | 7.5693e-05
19968 | 1024.5 | 4180 | 0.05 | 0.5159 | 200 | 200 | 13.5 | 164.3 | 168.3 | 5.45 | 5.7687 | 16.2036 | 7.5675e-05
19969 | 1024.5 | 4180 | 0.05 | 0.5159 | 200 | 200 | 13.5 | 164.3 | 168.3 | 5.45 | 5.7686 | 16.1998 | 7.5657e-05
19970 | 1024.5 | 4180 | 0.05 | 0.5159 | 200 | 200 | 13.5 | 164.3 | 168.3 | 5.45 | 5.7685 | 16.1959 | 7.5639e-05
19971 | 1024.5 | 4180 | 0.05 | 0.5159 | 200 | 200 | 13.5 | 164.3 | 168.3 | 5.45 | 5.7685 | 16.1921 | 7.5621e-05
19972 | 1024.5 | 4180 | 0.05 | 0.5159 | 200 | 200 | 13.5 | 164.3 | 168.3 | 5.45 | 5.7684 | 16.1882 | 7.5603e-05
19973 | 1024.5 | 4180 | 0.05 | 0.5159 | 200 | 200 | 13.5 | 164.3 | 168.3 | 5.45 | 5.7683 | 16.1844 | 7.5585e-05
19974 | 1024.5 | 4180 | 0.05 | 0.5159 | 200 | 200 | 13.5 | 164.3 | 168.3 | 5.45 | 5.7682 | 16.1805 | 7.5567e-05
19975 | 1024.5 | 4180 | 0.05 | 0.5159 | 200 | 200 | 13.5 | 164.3 | 168.3 | 5.45 | 5.7682 | 16.1767 | 7.5549e-05
19976 | 1024.5 | 4180 | 0.05 | 0.5159 | 200 | 200 | 13.5 | 164.3 | 168.3 | 5.45 | 5.7681 | 16.1728 | 7.5532e-05
19977 | 1024.5 | 4180 | 0.05 | 0.5159 | 200 | 200 | 13.5 | 164.3 | 168.3 | 5.45 | 5.768 | 16.169 | 7.5514e-05
19978 | 1024.5 | 4180 | 0.05 | 0.5159 | 200 | 200 | 13.5 | 164.3 | 168.3 | 5.45 | 5.7679 | 16.1652 | 7.5496e-05
19979 | 1024.5 | 4180 | 0.05 | 0.5159 | 200 | 200 | 13.5 | 164.3 | 168.3 | 5.45 | 5.7678 | 16.1613 | 7.5478e-05
19980 | 1024.5 | 4180 | 0.05 | 0.5159 | 200 | 200 | 13.5 | 164.3 | 168.3 | 5.45 | 5.7678 | 16.1575 | 7.546e-05
19981 | 1024.5 | 4180 | 0.05 | 0.5159 | 200 | 200 | 13.5 | 164.3 | 168.3 | 5.45 | 5.7677 | 16.1537 | 7.5442e-05
19982 | 1024.5 | 4180 | 0.05 | 0.5159 | 200 | 200 | 13.5 | 164.3 | 168.3 | 5.45 | 5.7676 | 16.1498 | 7.5424e-05
19983 | 1024.5 | 4180 | 0.05 | 0.5159 | 200 | 200 | 13.5 | 164.3 | 168.3 | 5.45 | 5.7675 | 16.146 | 7.5406e-05
19984 | 1024.5 | 4180 | 0.05 | 0.5159 | 200 | 200 | 13.5 | 164.3 | 168.3 | 5.45 | 5.7675 | 16.1422 | 7.5388e-05
19985 | 1024.5 | 4180 | 0.05 | 0.5159 | 200 | 200 | 13.5 | 164.3 | 168.3 | 5.45 | 5.7674 | 16.1383 | 7.537e-05
19986 | 1024.5 | 4180 | 0.05 | 0.5159 | 200 | 200 | 13.5 | 164.3 | 168.3 | 5.45 | 5.7673 | 16.1345 | 7.5352e-05
19987 | 1024.5 | 4180 | 0.05 | 0.5159 | 200 | 200 | 13.5 | 164.3 | 168.3 | 5.45 | 5.7672 | 16.1307 | 7.5334e-05
19988 | 1024.5 | 4180 | 0.05 | 0.5159 | 200 | 200 | 13.5 | 164.3 | 168.3 | 5.45 | 5.7672 | 16.1268 | 7.5317e-05
19989 | 1024.5 | 4180 | 0.05 | 0.5159 | 200 | 200 | 13.5 | 164.3 | 168.3 | 5.45 | 5.7671 | 16.123 | 7.5299e-05
19990 | 1024.5 | 4180 | 0.05 | 0.5159 | 200 | 200 | 13.5 | 164.3 | 168.3 | 5.45 | 5.767 | 16.1192 | 7.5281e-05
19991 | 1024.5 | 4180 | 0.05 | 0.5159 | 200 | 200 | 13.5 | 164.3 | 168.3 | 5.45 | 5.7669 | 16.1153 | 7.5263e-05
19992 | 1024.5 | 4180 | 0.05 | 0.5159 | 200 | 200 | 13.5 | 164.3 | 168.3 | 5.45 | 5.7669 | 16.1115 | 7.5245e-05
19993 | 1024.5 | 4180 | 0.05 | 0.5159 | 200 | 200 | 13.5 | 164.3 | 168.3 | 5.45 | 5.7668 | 16.1077 | 7.5227e-05
19994 | 1024.5 | 4180 | 0.05 | 0.5159 | 200 | 200 | 13.5 | 164.3 | 168.3 | 5.45 | 5.7667 | 16.1039 | 7.5209e-05
19995 | 1024.5 | 4180 | 0.05 | 0.5159 | 200 | 200 | 13.5 | 164.3 | 168.3 | 5.45 | 5.7666 | 16.1 | 7.5191e-05
19996 | 1024.5 | 4180 | 0.05 | 0.5159 | 200 | 200 | 13.5 | 164.3 | 168.3 | 5.45 | 5.7666 | 16.0962 | 7.5174e-05
19997 | 1024.5 | 4180 | 0.05 | 0.5159 | 200 | 200 | 13.5 | 164.3 | 168.3 | 5.45 | 5.7665 | 16.0924 | 7.5156e-05
19998 | 1024.5 | 4180 | 0.05 | 0.5159 | 200 | 200 | 13.5 | 164.3 | 168.3 | 5.45 | 5.7664 | 16.0886 | 7.5138e-05
19999 | 1024.5 | 4180 | 0.05 | 0.5159 | 200 | 200 | 13.5 | 164.3 | 168.3 | 5.45 | 5.7663 | 16.0847 | 7.512e-05
20000 | 1024.5 | 4180 | 0.05 | 0.5159 | 200 | 200 | 13.5 | 164.3 | 168.3 | 5.45 | 5.7663 | 16.0809 | 7.5102e-05
20001 | 1024.5 | 4180 | 0.05 | 0.5159 | 200 | 200 | 13.5 | 164.3 | 168.3 | 5.45 | 5.7662 | 16.0771 | 7.5084e-05
20002 | 1024.5 | 4180 | 0.05 | 0.5159 | 200 | 200 | 13.5 | 164.3 | 168.3 | 5.45 | 5.7661 | 16.0733 | 7.5067e-05
20003 | 1024.5 | 4180 | 0.05 | 0.5159 | 200 | 200 | 13.5 | 164.3 | 168.3 | 5.45 | 5.766 | 16.0695 | 7.5049e-05
20004 | 1024.5 | 4180 | 0.05 | 0.5159 | 200 | 200 | 13.5 | 164.3 | 168.3 | 5.45 | 5.766 | 16.0657 | 7.5031e-05
20005 | 1024.5 | 4180 | 0.05 | 0.5159 | 200 | 200 | 13.5 | 164.3 | 168.3 | 5.45 | 5.7659 | 16.0618 | 7.5013e-05
20006 | 1024.5 | 4180 | 0.05 | 0.5159 | 200 | 200 | 13.5 | 164.3 | 168.3 | 5.45 | 5.7658 | 16.058 | 7.4995e-05
20007 | 1024.5 | 4180 | 0.05 | 0.5159 | 200 | 200 | 13.5 | 164.3 | 168.3 | 5.45 | 5.7657 | 16.0542 | 7.4977e-05
20008 | 1024.5 | 4180 | 0.05 | 0.5159 | 200 | 200 | 13.5 | 164.3 | 168.3 | 5.45 | 5.7657 | 16.0504 | 7.496e-05
20009 | 1024.5 | 4180 | 0.05 | 0.5159 | 200 | 200 | 13.5 | 164.3 | 168.3 | 5.45 | 5.7656 | 16.0466 | 7.4942e-05
20010 | 1024.5 | 4180 | 0.05 | 0.5159 | 200 | 200 | 13.5 | 164.3 | 168.3 | 5.45 | 5.7655 | 16.0428 | 7.4924e-05
20011 | 1024.5 | 4180 | 0.05 | 0.5159 | 200 | 200 | 13.5 | 164.3 | 168.3 | 5.45 | 5.7654 | 16.039 | 7.4906e-05
20012 | 1024.5 | 4180 | 0.05 | 0.5159 | 200 | 200 | 13.5 | 164.3 | 168.3 | 5.45 | 5.7654 | 16.0352 | 7.4889e-05
20013 | 1024.5 | 4180 | 0.05 | 0.5159 | 200 | 200 | 13.5 | 164.3 | 168.3 | 5.45 | 5.7653 | 16.0314 | 7.4871e-05
20014 | 1024.5 | 4180 | 0.05 | 0.5159 | 200 | 200 | 13.5 | 164.3 | 168.3 | 5.45 | 5.7652 | 16.0276 | 7.4853e-05
20015 | 1024.5 | 4180 | 0.05 | 0.5159 | 200 | 200 | 13.5 | 164.3 | 168.3 | 5.45 | 5.7651 | 16.0237 | 7.4835e-05
20016 | 1024.5 | 4180 | 0.05 | 0.5159 | 200 | 200 | 13.5 | 164.3 | 168.3 | 5.45 | 5.7651 | 16.0199 | 7.4817e-05
20017 | 1024.5 | 4180 | 0.05 | 0.5159 | 200 | 200 | 13.5 | 164.3 | 168.3 | 5.45 | 5.765 | 16.0161 | 7.48e-05
20018 | 1024.5 | 4180 | 0.05 | 0.5159 | 200 | 200 | 13.5 | 164.3 | 168.3 | 5.45 | 5.7649 | 16.0123 | 7.4782e-05
20019 | 1024.5 | 4180 | 0.05 | 0.5159 | 200 | 200 | 13.5 | 164.3 | 168.3 | 5.45 | 5.7648 | 16.0085 | 7.4764e-05
20020 | 1024.5 | 4180 | 0.05 | 0.5159 | 200 | 200 | 13.5 | 164.3 | 168.3 | 5.45 | 5.7648 | 16.0047 | 7.4746e-05
20021 | 1024.5 | 4180 | 0.05 | 0.5159 | 200 | 200 | 13.5 | 164.3 | 168.3 | 5.45 | 5.7647 | 16.0009 | 7.4729e-05
20022 | 1024.5 | 4180 | 0.05 | 0.5159 | 200 | 200 | 13.5 | 164.3 | 168.3 | 5.45 | 5.7646 | 15.9971 | 7.4711e-05
20023 | 1024.5 | 4180 | 0.05 | 0.5159 | 200 | 200 | 13.5 | 164.3 | 168.3 | 5.45 | 5.7645 | 15.9933 | 7.4693e-05
20024 | 1024.5 | 4180 | 0.05 | 0.5159 | 200 | 200 | 13.5 | 164.3 | 168.3 | 5.45 | 5.7645 | 15.9895 | 7.4675e-05
20025 | 1024.5 | 4180 | 0.05 | 0.5159 | 200 | 200 | 13.5 | 164.3 | 168.3 | 5.45 | 5.7644 | 15.9857 | 7.4658e-05
20026 | 1024.5 | 4180 | 0.05 | 0.5159 | 200 | 200 | 13.5 | 164.3 | 168.3 | 5.45 | 5.7643 | 15.9819 | 7.464e-05
20027 | 1024.5 | 4180 | 0.05 | 0.5159 | 200 | 200 | 13.5 | 164.3 | 168.3 | 5.45 | 5.7642 | 15.9781 | 7.4622e-05
20028 | 1024.5 | 4180 | 0.05 | 0.5159 | 200 | 200 | 13.5 | 164.3 | 168.3 | 5.45 | 5.7642 | 15.9743 | 7.4604e-05
20029 | 1024.5 | 4180 | 0.05 | 0.5159 | 200 | 200 | 13.5 | 164.3 | 168.3 | 5.45 | 5.7641 | 15.9706 | 7.4587e-05
20030 | 1024.5 | 4180 | 0.05 | 0.5159 | 200 | 200 | 13.5 | 164.3 | 168.3 | 5.45 | 5.764 | 15.9668 | 7.4569e-05
20031 | 1024.5 | 4180 | 0.05 | 0.5159 | 200 | 200 | 13.5 | 164.3 | 168.3 | 5.45 | 5.7639 | 15.963 | 7.4551e-05
20032 | 1024.5 | 4180 | 0.05 | 0.5159 | 200 | 200 | 13.5 | 164.3 | 168.3 | 5.45 | 5.7639 | 15.9592 | 7.4534e-05
20033 | 1024.5 | 4180 | 0.05 | 0.5159 | 200 | 200 | 13.5 | 164.3 | 168.3 | 5.45 | 5.7638 | 15.9554 | 7.4516e-05
20034 | 1024.5 | 4180 | 0.05 | 0.5159 | 200 | 200 | 13.5 | 164.3 | 168.3 | 5.45 | 5.7637 | 15.9516 | 7.4498e-05
20035 | 1024.5 | 4180 | 0.05 | 0.5159 | 200 | 200 | 13.5 | 164.3 | 168.3 | 5.45 | 5.7636 | 15.9478 | 7.4481e-05
20036 | 1024.5 | 4180 | 0.05 | 0.5159 | 200 | 200 | 13.5 | 164.3 | 168.3 | 5.45 | 5.7636 | 15.944 | 7.4463e-05
20037 | 1024.5 | 4180 | 0.05 | 0.5159 | 200 | 200 | 13.5 | 164.3 | 168.3 | 5.45 | 5.7635 | 15.9402 | 7.4445e-05
20038 | 1024.5 | 4180 | 0.05 | 0.5159 | 200 | 200 | 13.5 | 164.3 | 168.3 | 5.45 | 5.7634 | 15.9365 | 7.4428e-05
20039 | 1024.5 | 4180 | 0.05 | 0.5159 | 200 | 200 | 13.5 | 164.3 | 168.3 | 5.45 | 5.7634 | 15.9327 | 7.441e-05
20040 | 1024.5 | 4180 | 0.05 | 0.5159 | 200 | 200 | 13.5 | 164.3 | 168.3 | 5.45 | 5.7633 | 15.9289 | 7.4392e-05
20041 | 1024.5 | 4180 | 0.05 | 0.5159 | 200 | 200 | 13.5 | 164.3 | 168.3 | 5.45 | 5.7632 | 15.9251 | 7.4375e-05
20042 | 1024.5 | 4180 | 0.05 | 0.5159 | 200 | 200 | 13.5 | 164.3 | 168.3 | 5.45 | 5.7631 | 15.9213 | 7.4357e-05
20043 | 1024.5 | 4180 | 0.05 | 0.5159 | 200 | 200 | 13.5 | 164.3 | 168.3 | 5.45 | 5.7631 | 15.9175 | 7.4339e-05
20044 | 1024.5 | 4180 | 0.05 | 0.5159 | 200 | 200 | 13.5 | 164.3 | 168.3 | 5.45 | 5.763 | 15.9138 | 7.4322e-05
20045 | 1024.5 | 4180 | 0.05 | 0.5159 | 200 | 200 | 13.5 | 164.3 | 168.3 | 5.45 | 5.7629 | 15.91 | 7.4304e-05
20046 | 1024.5 | 4180 | 0.05 | 0.5159 | 200 | 200 | 13.5 | 164.3 | 168.3 | 5.45 | 5.7628 | 15.9062 | 7.4286e-05
20047 | 1024.5 | 4180 | 0.05 | 0.5159 | 200 | 200 | 13.5 | 164.3 | 168.3 | 5.45 | 5.7628 | 15.9024 | 7.4269e-05
20048 | 1024.5 | 4180 | 0.05 | 0.5159 | 200 | 200 | 13.5 | 164.3 | 168.3 | 5.45 | 5.7627 | 15.8987 | 7.4251e-05
20049 | 1024.5 | 4180 | 0.05 | 0.5159 | 200 | 200 | 13.5 | 164.3 | 168.3 | 5.45 | 5.7626 | 15.8949 | 7.4233e-05
20050 | 1024.5 | 4180 | 0.05 | 0.5159 | 200 | 200 | 13.5 | 164.3 | 168.3 | 5.45 | 5.7625 | 15.8911 | 7.4216e-05
20051 | 1024.5 | 4180 | 0.05 | 0.5159 | 200 | 200 | 13.5 | 164.3 | 168.3 | 5.45 | 5.7625 | 15.8873 | 7.4198e-05
20052 | 1024.5 | 4180 | 0.05 | 0.5159 | 200 | 200 | 13.5 | 164.3 | 168.3 | 5.45 | 5.7624 | 15.8836 | 7.418e-05
20053 | 1024.5 | 4180 | 0.05 | 0.5159 | 200 | 200 | 13.5 | 164.3 | 168.3 | 5.45 | 5.7623 | 15.8798 | 7.4163e-05
20054 | 1024.5 | 4180 | 0.05 | 0.5159 | 200 | 200 | 13.5 | 164.3 | 168.3 | 5.45 | 5.7622 | 15.876 | 7.4145e-05
20055 | 1024.5 | 4180 | 0.05 | 0.5159 | 200 | 200 | 13.5 | 164.3 | 168.3 | 5.45 | 5.7622 | 15.8722 | 7.4128e-05
20056 | 1024.5 | 4180 | 0.05 | 0.5159 | 200 | 200 | 13.5 | 164.3 | 168.3 | 5.45 | 5.7621 | 15.8685 | 7.411e-05
20057 | 1024.5 | 4180 | 0.05 | 0.5159 | 200 | 200 | 13.5 | 164.3 | 168.3 | 5.45 | 5.762 | 15.8647 | 7.4092e-05
20058 | 1024.5 | 4180 | 0.05 | 0.5159 | 200 | 200 | 13.5 | 164.3 | 168.3 | 5.45 | 5.7619 | 15.8609 | 7.4075e-05
20059 | 1024.5 | 4180 | 0.05 | 0.5159 | 200 | 200 | 13.5 | 164.3 | 168.3 | 5.45 | 5.7619 | 15.8572 | 7.4057e-05
20060 | 1024.5 | 4180 | 0.05 | 0.5159 | 200 | 200 | 13.5 | 164.3 | 168.3 | 5.45 | 5.7618 | 15.8534 | 7.404e-05
20061 | 1024.5 | 4180 | 0.05 | 0.5159 | 200 | 200 | 13.5 | 164.3 | 168.3 | 5.45 | 5.7617 | 15.8496 | 7.4022e-05
20062 | 1024.5 | 4180 | 0.05 | 0.5159 | 200 | 200 | 13.5 | 164.3 | 168.3 | 5.45 | 5.7616 | 15.8459 | 7.4004e-05
20063 | 1024.5 | 4180 | 0.05 | 0.5159 | 200 | 200 | 13.5 | 164.3 | 168.3 | 5.45 | 5.7616 | 15.8421 | 7.3987e-05
20064 | 1024.5 | 4180 | 0.05 | 0.5159 | 200 | 200 | 13.5 | 164.3 | 168.3 | 5.45 | 5.7615 | 15.8384 | 7.3969e-05
20065 | 1024.5 | 4180 | 0.05 | 0.5159 | 200 | 200 | 13.5 | 164.3 | 168.3 | 5.45 | 5.7614 | 15.8346 | 7.3952e-05
20066 | 1024.5 | 4180 | 0.05 | 0.5159 | 200 | 200 | 13.5 | 164.3 | 168.3 | 5.45 | 5.7613 | 15.8308 | 7.3934e-05
20067 | 1024.5 | 4180 | 0.05 | 0.5159 | 200 | 200 | 13.5 | 164.3 | 168.3 | 5.45 | 5.7613 | 15.8271 | 7.3917e-05
20068 | 1024.5 | 4180 | 0.05 | 0.5159 | 200 | 200 | 13.5 | 164.3 | 168.3 | 5.45 | 5.7612 | 15.8233 | 7.3899e-05
20069 | 1024.5 | 4180 | 0.05 | 0.5159 | 200 | 200 | 13.5 | 164.3 | 168.3 | 5.45 | 5.7611 | 15.8196 | 7.3882e-05
20070 | 1024.5 | 4180 | 0.05 | 0.5159 | 200 | 200 | 13.5 | 164.3 | 168.3 | 5.45 | 5.7611 | 15.8158 | 7.3864e-05
20071 | 1024.5 | 4180 | 0.05 | 0.5159 | 200 | 200 | 13.5 | 164.3 | 168.3 | 5.45 | 5.761 | 15.812 | 7.3846e-05
20072 | 1024.5 | 4180 | 0.05 | 0.5159 | 200 | 200 | 13.5 | 164.3 | 168.3 | 5.45 | 5.7609 | 15.8083 | 7.3829e-05
20073 | 1024.5 | 4180 | 0.05 | 0.5159 | 200 | 200 | 13.5 | 164.3 | 168.3 | 5.45 | 5.7608 | 15.8045 | 7.3811e-05
20074 | 1024.5 | 4180 | 0.05 | 0.5159 | 200 | 200 | 13.5 | 164.3 | 168.3 | 5.45 | 5.7608 | 15.8008 | 7.3794e-05
20075 | 1024.5 | 4180 | 0.05 | 0.5159 | 200 | 200 | 13.5 | 164.3 | 168.3 | 5.45 | 5.7607 | 15.797 | 7.3776e-05
20076 | 1024.5 | 4180 | 0.05 | 0.5159 | 200 | 200 | 13.5 | 164.3 | 168.3 | 5.45 | 5.7606 | 15.7933 | 7.3759e-05
20077 | 1024.5 | 4180 | 0.05 | 0.5159 | 200 | 200 | 13.5 | 164.3 | 168.3 | 5.45 | 5.7605 | 15.7895 | 7.3741e-05
20078 | 1024.5 | 4180 | 0.05 | 0.5159 | 200 | 200 | 13.5 | 164.3 | 168.3 | 5.45 | 5.7605 | 15.7858 | 7.3724e-05
20079 | 1024.5 | 4180 | 0.05 | 0.5159 | 200 | 200 | 13.5 | 164.3 | 168.3 | 5.45 | 5.7604 | 15.782 | 7.3706e-05
20080 | 1024.5 | 4180 | 0.05 | 0.5159 | 200 | 200 | 13.5 | 164.3 | 168.3 | 5.45 | 5.7603 | 15.7783 | 7.3689e-05
20081 | 1024.5 | 4180 | 0.05 | 0.5159 | 200 | 200 | 13.5 | 164.3 | 168.3 | 5.45 | 5.7602 | 15.7745 | 7.3671e-05
20082 | 1024.5 | 4180 | 0.05 | 0.5159 | 200 | 200 | 13.5 | 164.3 | 168.3 | 5.45 | 5.7602 | 15.7708 | 7.3654e-05
20083 | 1024.5 | 4180 | 0.05 | 0.5159 | 200 | 200 | 13.5 | 164.3 | 168.3 | 5.45 | 5.7601 | 15.767 | 7.3636e-05
20084 | 1024.5 | 4180 | 0.05 | 0.5159 | 200 | 200 | 13.5 | 164.3 | 168.3 | 5.45 | 5.76 | 15.7633 | 7.3619e-05
20085 | 1024.5 | 4180 | 0.05 | 0.5159 | 200 | 200 | 13.5 | 164.3 | 168.3 | 5.45 | 5.7599 | 15.7596 | 7.3601e-05
20086 | 1024.5 | 4180 | 0.05 | 0.5159 | 200 | 200 | 13.5 | 164.3 | 168.3 | 5.45 | 5.7599 | 15.7558 | 7.3584e-05
20087 | 1024.5 | 4180 | 0.05 | 0.5159 | 200 | 200 | 13.5 | 164.3 | 168.3 | 5.45 | 5.7598 | 15.7521 | 7.3566e-05
20088 | 1024.5 | 4180 | 0.05 | 0.5159 | 200 | 200 | 13.5 | 164.3 | 168.3 | 5.45 | 5.7597 | 15.7483 | 7.3549e-05
20089 | 1024.5 | 4180 | 0.05 | 0.5159 | 200 | 200 | 13.5 | 164.3 | 168.3 | 5.45 | 5.7597 | 15.7446 | 7.3531e-05
20090 | 1024.5 | 4180 | 0.05 | 0.5159 | 200 | 200 | 13.5 | 164.3 | 168.3 | 5.45 | 5.7596 | 15.7409 | 7.3514e-05
20091 | 1024.5 | 4180 | 0.05 | 0.5159 | 200 | 200 | 13.5 | 164.3 | 168.3 | 5.45 | 5.7595 | 15.7371 | 7.3497e-05
20092 | 1024.5 | 4180 | 0.05 | 0.5159 | 200 | 200 | 13.5 | 164.3 | 168.3 | 5.45 | 5.7594 | 15.7334 | 7.3479e-05
20093 | 1024.5 | 4180 | 0.05 | 0.5159 | 200 | 200 | 13.5 | 164.3 | 168.3 | 5.45 | 5.7594 | 15.7296 | 7.3462e-05
20094 | 1024.5 | 4180 | 0.05 | 0.5159 | 200 | 200 | 13.5 | 164.3 | 168.3 | 5.45 | 5.7593 | 15.7259 | 7.3444e-05
20095 | 1024.5 | 4180 | 0.05 | 0.5159 | 200 | 200 | 13.5 | 164.3 | 168.3 | 5.45 | 5.7592 | 15.7222 | 7.3427e-05
20096 | 1024.5 | 4180 | 0.05 | 0.5159 | 200 | 200 | 13.5 | 164.3 | 168.3 | 5.45 | 5.7591 | 15.7184 | 7.3409e-05
20097 | 1024.5 | 4180 | 0.05 | 0.5159 | 200 | 200 | 13.5 | 164.3 | 168.3 | 5.45 | 5.7591 | 15.7147 | 7.3392e-05
20098 | 1024.5 | 4180 | 0.05 | 0.5159 | 200 | 200 | 13.5 | 164.3 | 168.3 | 5.45 | 5.759 | 15.711 | 7.3374e-05
20099 | 1024.5 | 4180 | 0.05 | 0.5159 | 200 | 200 | 13.5 | 164.3 | 168.3 | 5.45 | 5.7589 | 15.7072 | 7.3357e-05
20100 | 1024.5 | 4180 | 0.05 | 0.5159 | 200 | 200 | 13.5 | 164.3 | 168.3 | 5.45 | 5.7588 | 15.7035 | 7.334e-05
20101 | 1024.5 | 4180 | 0.05 | 0.5159 | 200 | 200 | 13.5 | 164.3 | 168.3 | 5.45 | 5.7588 | 15.6998 | 7.3322e-05
20102 | 1024.5 | 4180 | 0.05 | 0.5159 | 200 | 200 | 13.5 | 164.3 | 168.3 | 5.45 | 5.7587 | 15.6961 | 7.3305e-05
20103 | 1024.5 | 4180 | 0.05 | 0.5159 | 200 | 200 | 13.5 | 164.3 | 168.3 | 5.45 | 5.7586 | 15.6923 | 7.3287e-05
20104 | 1024.5 | 4180 | 0.05 | 0.5159 | 200 | 200 | 13.5 | 164.3 | 168.3 | 5.45 | 5.7586 | 15.6886 | 7.327e-05
20105 | 1024.5 | 4180 | 0.05 | 0.5159 | 200 | 200 | 13.5 | 164.3 | 168.3 | 5.45 | 5.7585 | 15.6849 | 7.3253e-05
20106 | 1024.5 | 4180 | 0.05 | 0.5159 | 200 | 200 | 13.5 | 164.3 | 168.3 | 5.45 | 5.7584 | 15.6812 | 7.3235e-05
20107 | 1024.5 | 4180 | 0.05 | 0.5159 | 200 | 200 | 13.5 | 164.3 | 168.3 | 5.45 | 5.7583 | 15.6774 | 7.3218e-05
20108 | 1024.5 | 4180 | 0.05 | 0.5159 | 200 | 200 | 13.5 | 164.3 | 168.3 | 5.45 | 5.7583 | 15.6737 | 7.32e-05
20109 | 1024.5 | 4180 | 0.05 | 0.5159 | 200 | 200 | 13.5 | 164.3 | 168.3 | 5.45 | 5.7582 | 15.67 | 7.3183e-05
20110 | 1024.5 | 4180 | 0.05 | 0.5159 | 200 | 200 | 13.5 | 164.3 | 168.3 | 5.45 | 5.7581 | 15.6663 | 7.3166e-05
20111 | 1024.5 | 4180 | 0.05 | 0.5159 | 200 | 200 | 13.5 | 164.3 | 168.3 | 5.45 | 5.758 | 15.6625 | 7.3148e-05
20112 | 1024.5 | 4180 | 0.05 | 0.5159 | 200 | 200 | 13.5 | 164.3 | 168.3 | 5.45 | 5.758 | 15.6588 | 7.3131e-05
20113 | 1024.5 | 4180 | 0.05 | 0.5159 | 200 | 200 | 13.5 | 164.3 | 168.3 | 5.45 | 5.7579 | 15.6551 | 7.3114e-05
20114 | 1024.5 | 4180 | 0.05 | 0.5159 | 200 | 200 | 13.5 | 164.3 | 168.3 | 5.45 | 5.7578 | 15.6514 | 7.3096e-05
20115 | 1024.5 | 4180 | 0.05 | 0.5159 | 200 | 200 | 13.5 | 164.3 | 168.3 | 5.45 | 5.7577 | 15.6477 | 7.3079e-05
20116 | 1024.5 | 4180 | 0.05 | 0.5159 | 200 | 200 | 13.5 | 164.3 | 168.3 | 5.45 | 5.7577 | 15.644 | 7.3061e-05
20117 | 1024.5 | 4180 | 0.05 | 0.5159 | 200 | 200 | 13.5 | 164.3 | 168.3 | 5.45 | 5.7576 | 15.6402 | 7.3044e-05
20118 | 1024.5 | 4180 | 0.05 | 0.5159 | 200 | 200 | 13.5 | 164.3 | 168.3 | 5.45 | 5.7575 | 15.6365 | 7.3027e-05
20119 | 1024.5 | 4180 | 0.05 | 0.5159 | 200 | 200 | 13.5 | 164.3 | 168.3 | 5.45 | 5.7575 | 15.6328 | 7.3009e-05
20120 | 1024.5 | 4180 | 0.05 | 0.5159 | 200 | 200 | 13.5 | 164.3 | 168.3 | 5.45 | 5.7574 | 15.6291 | 7.2992e-05
20121 | 1024.5 | 4180 | 0.05 | 0.5159 | 200 | 200 | 13.5 | 164.3 | 168.3 | 5.45 | 5.7573 | 15.6254 | 7.2975e-05
20122 | 1024.5 | 4180 | 0.05 | 0.5159 | 200 | 200 | 13.5 | 164.3 | 168.3 | 5.45 | 5.7572 | 15.6217 | 7.2957e-05
20123 | 1024.5 | 4180 | 0.05 | 0.5159 | 200 | 200 | 13.5 | 164.3 | 168.3 | 5.45 | 5.7572 | 15.618 | 7.294e-05
20124 | 1024.5 | 4180 | 0.05 | 0.5159 | 200 | 200 | 13.5 | 164.3 | 168.3 | 5.45 | 5.7571 | 15.6143 | 7.2923e-05
20125 | 1024.5 | 4180 | 0.05 | 0.5159 | 200 | 200 | 13.5 | 164.3 | 168.3 | 5.45 | 5.757 | 15.6106 | 7.2905e-05
20126 | 1024.5 | 4180 | 0.05 | 0.5159 | 200 | 200 | 13.5 | 164.3 | 168.3 | 5.45 | 5.7569 | 15.6069 | 7.2888e-05
20127 | 1024.5 | 4180 | 0.05 | 0.5159 | 200 | 200 | 13.5 | 164.3 | 168.3 | 5.45 | 5.7569 | 15.6031 | 7.2871e-05
20128 | 1024.5 | 4180 | 0.05 | 0.5159 | 200 | 200 | 13.5 | 164.3 | 168.3 | 5.45 | 5.7568 | 15.5994 | 7.2854e-05
20129 | 1024.5 | 4180 | 0.05 | 0.5159 | 200 | 200 | 13.5 | 164.3 | 168.3 | 5.45 | 5.7567 | 15.5957 | 7.2836e-05
20130 | 1024.5 | 4180 | 0.05 | 0.5159 | 200 | 200 | 13.5 | 164.3 | 168.3 | 5.45 | 5.7567 | 15.592 | 7.2819e-05
20131 | 1024.5 | 4180 | 0.05 | 0.5159 | 200 | 200 | 13.5 | 164.3 | 168.3 | 5.45 | 5.7566 | 15.5883 | 7.2802e-05
20132 | 1024.5 | 4180 | 0.05 | 0.5159 | 200 | 200 | 13.5 | 164.3 | 168.3 | 5.45 | 5.7565 | 15.5846 | 7.2784e-05
20133 | 1024.5 | 4180 | 0.05 | 0.5159 | 200 | 200 | 13.5 | 164.3 | 168.3 | 5.45 | 5.7564 | 15.5809 | 7.2767e-05
20134 | 1024.5 | 4180 | 0.05 | 0.5159 | 200 | 200 | 13.5 | 164.3 | 168.3 | 5.45 | 5.7564 | 15.5772 | 7.275e-05
20135 | 1024.5 | 4180 | 0.05 | 0.5159 | 200 | 200 | 13.5 | 164.3 | 168.3 | 5.45 | 5.7563 | 15.5735 | 7.2733e-05
20136 | 1024.5 | 4180 | 0.05 | 0.5159 | 200 | 200 | 13.5 | 164.3 | 168.3 | 5.45 | 5.7562 | 15.5698 | 7.2715e-05
20137 | 1024.5 | 4180 | 0.05 | 0.5159 | 200 | 200 | 13.5 | 164.3 | 168.3 | 5.45 | 5.7561 | 15.5661 | 7.2698e-05
20138 | 1024.5 | 4180 | 0.05 | 0.5159 | 200 | 200 | 13.5 | 164.3 | 168.3 | 5.45 | 5.7561 | 15.5624 | 7.2681e-05
20139 | 1024.5 | 4180 | 0.05 | 0.5159 | 200 | 200 | 13.5 | 164.3 | 168.3 | 5.45 | 5.756 | 15.5587 | 7.2663e-05
20140 | 1024.5 | 4180 | 0.05 | 0.5159 | 200 | 200 | 13.5 | 164.3 | 168.3 | 5.45 | 5.7559 | 15.555 | 7.2646e-05
20141 | 1024.5 | 4180 | 0.05 | 0.5159 | 200 | 200 | 13.5 | 164.3 | 168.3 | 5.45 | 5.7559 | 15.5514 | 7.2629e-05
20142 | 1024.5 | 4180 | 0.05 | 0.5159 | 200 | 200 | 13.5 | 164.3 | 168.3 | 5.45 | 5.7558 | 15.5477 | 7.2612e-05
20143 | 1024.5 | 4180 | 0.05 | 0.5159 | 200 | 200 | 13.5 | 164.3 | 168.3 | 5.45 | 5.7557 | 15.544 | 7.2594e-05
20144 | 1024.5 | 4180 | 0.05 | 0.5159 | 200 | 200 | 13.5 | 164.3 | 168.3 | 5.45 | 5.7556 | 15.5403 | 7.2577e-05
20145 | 1024.5 | 4180 | 0.05 | 0.5159 | 200 | 200 | 13.5 | 164.3 | 168.3 | 5.45 | 5.7556 | 15.5366 | 7.256e-05
20146 | 1024.5 | 4180 | 0.05 | 0.5159 | 200 | 200 | 13.5 | 164.3 | 168.3 | 5.45 | 5.7555 | 15.5329 | 7.2543e-05
20147 | 1024.5 | 4180 | 0.05 | 0.5159 | 200 | 200 | 13.5 | 164.3 | 168.3 | 5.45 | 5.7554 | 15.5292 | 7.2526e-05
20148 | 1024.5 | 4180 | 0.05 | 0.5159 | 200 | 200 | 13.5 | 164.3 | 168.3 | 5.45 | 5.7553 | 15.5255 | 7.2508e-05
20149 | 1024.5 | 4180 | 0.05 | 0.5159 | 200 | 200 | 13.5 | 164.3 | 168.3 | 5.45 | 5.7553 | 15.5218 | 7.2491e-05
20150 | 1024.5 | 4180 | 0.05 | 0.5159 | 200 | 200 | 13.5 | 164.3 | 168.3 | 5.45 | 5.7552 | 15.5181 | 7.2474e-05
20151 | 1024.5 | 4180 | 0.05 | 0.5159 | 200 | 200 | 13.5 | 164.3 | 168.3 | 5.45 | 5.7551 | 15.5145 | 7.2457e-05
20152 | 1024.5 | 4180 | 0.05 | 0.5159 | 200 | 200 | 13.5 | 164.3 | 168.3 | 5.45 | 5.7551 | 15.5108 | 7.2439e-05
20153 | 1024.5 | 4180 | 0.05 | 0.5159 | 200 | 200 | 13.5 | 164.3 | 168.3 | 5.45 | 5.755 | 15.5071 | 7.2422e-05
20154 | 1024.5 | 4180 | 0.05 | 0.5159 | 200 | 200 | 13.5 | 164.3 | 168.3 | 5.45 | 5.7549 | 15.5034 | 7.2405e-05
20155 | 1024.5 | 4180 | 0.05 | 0.5159 | 200 | 200 | 13.5 | 164.3 | 168.3 | 5.45 | 5.7548 | 15.4997 | 7.2388e-05
20156 | 1024.5 | 4180 | 0.05 | 0.5159 | 200 | 200 | 13.5 | 164.3 | 168.3 | 5.45 | 5.7548 | 15.4961 | 7.2371e-05
20157 | 1024.5 | 4180 | 0.05 | 0.5159 | 200 | 200 | 13.5 | 164.3 | 168.3 | 5.45 | 5.7547 | 15.4924 | 7.2354e-05
20158 | 1024.5 | 4180 | 0.05 | 0.5159 | 200 | 200 | 13.5 | 164.3 | 168.3 | 5.45 | 5.7546 | 15.4887 | 7.2336e-05
20159 | 1024.5 | 4180 | 0.05 | 0.5159 | 200 | 200 | 13.5 | 164.3 | 168.3 | 5.45 | 5.7545 | 15.485 | 7.2319e-05
20160 | 1024.5 | 4180 | 0.05 | 0.5159 | 200 | 200 | 13.5 | 164.3 | 168.3 | 5.45 | 5.7545 | 15.4813 | 7.2302e-05
20161 | 1024.5 | 4180 | 0.05 | 0.5159 | 200 | 200 | 13.5 | 164.3 | 168.3 | 5.45 | 5.7544 | 15.4777 | 7.2285e-05
20162 | 1024.5 | 4180 | 0.05 | 0.5159 | 200 | 200 | 13.5 | 164.3 | 168.3 | 5.45 | 5.7543 | 15.474 | 7.2268e-05
20163 | 1024.5 | 4180 | 0.05 | 0.5159 | 200 | 200 | 13.5 | 164.3 | 168.3 | 5.45 | 5.7543 | 15.4703 | 7.225e-05
20164 | 1024.5 | 4180 | 0.05 | 0.5159 | 200 | 200 | 13.5 | 164.3 | 168.3 | 5.45 | 5.7542 | 15.4666 | 7.2233e-05
20165 | 1024.5 | 4180 | 0.05 | 0.5159 | 200 | 200 | 13.5 | 164.3 | 168.3 | 5.45 | 5.7541 | 15.463 | 7.2216e-05
20166 | 1024.5 | 4180 | 0.05 | 0.5159 | 200 | 200 | 13.5 | 164.3 | 168.3 | 5.45 | 5.754 | 15.4593 | 7.2199e-05
20167 | 1024.5 | 4180 | 0.05 | 0.5159 | 200 | 200 | 13.5 | 164.3 | 168.3 | 5.45 | 5.754 | 15.4556 | 7.2182e-05
20168 | 1024.5 | 4180 | 0.05 | 0.5159 | 200 | 200 | 13.5 | 164.3 | 168.3 | 5.45 | 5.7539 | 15.452 | 7.2165e-05
20169 | 1024.5 | 4180 | 0.05 | 0.5159 | 200 | 200 | 13.5 | 164.3 | 168.3 | 5.45 | 5.7538 | 15.4483 | 7.2148e-05
20170 | 1024.5 | 4180 | 0.05 | 0.5159 | 200 | 200 | 13.5 | 164.3 | 168.3 | 5.45 | 5.7538 | 15.4446 | 7.213e-05
20171 | 1024.5 | 4180 | 0.05 | 0.5159 | 200 | 200 | 13.5 | 164.3 | 168.3 | 5.45 | 5.7537 | 15.4409 | 7.2113e-05
20172 | 1024.5 | 4180 | 0.05 | 0.5159 | 200 | 200 | 13.5 | 164.3 | 168.3 | 5.45 | 5.7536 | 15.4373 | 7.2096e-05
20173 | 1024.5 | 4180 | 0.05 | 0.5159 | 200 | 200 | 13.5 | 164.3 | 168.3 | 5.45 | 5.7535 | 15.4336 | 7.2079e-05
20174 | 1024.5 | 4180 | 0.05 | 0.5159 | 200 | 200 | 13.5 | 164.3 | 168.3 | 5.45 | 5.7535 | 15.4299 | 7.2062e-05
20175 | 1024.5 | 4180 | 0.05 | 0.5159 | 200 | 200 | 13.5 | 164.3 | 168.3 | 5.45 | 5.7534 | 15.4263 | 7.2045e-05
20176 | 1024.5 | 4180 | 0.05 | 0.5159 | 200 | 200 | 13.5 | 164.3 | 168.3 | 5.45 | 5.7533 | 15.4226 | 7.2028e-05
20177 | 1024.5 | 4180 | 0.05 | 0.5159 | 200 | 200 | 13.5 | 164.3 | 168.3 | 5.45 | 5.7532 | 15.419 | 7.2011e-05
20178 | 1024.5 | 4180 | 0.05 | 0.5159 | 200 | 200 | 13.5 | 164.3 | 168.3 | 5.45 | 5.7532 | 15.4153 | 7.1994e-05
20179 | 1024.5 | 4180 | 0.05 | 0.5159 | 200 | 200 | 13.5 | 164.3 | 168.3 | 5.45 | 5.7531 | 15.4116 | 7.1976e-05
20180 | 1024.5 | 4180 | 0.05 | 0.5159 | 200 | 200 | 13.5 | 164.3 | 168.3 | 5.45 | 5.753 | 15.408 | 7.1959e-05
20181 | 1024.5 | 4180 | 0.05 | 0.5159 | 200 | 200 | 13.5 | 164.3 | 168.3 | 5.45 | 5.753 | 15.4043 | 7.1942e-05
20182 | 1024.5 | 4180 | 0.05 | 0.5159 | 200 | 200 | 13.5 | 164.3 | 168.3 | 5.45 | 5.7529 | 15.4007 | 7.1925e-05
20183 | 1024.5 | 4180 | 0.05 | 0.5159 | 200 | 200 | 13.5 | 164.3 | 168.3 | 5.45 | 5.7528 | 15.397 | 7.1908e-05
20184 | 1024.5 | 4180 | 0.05 | 0.5159 | 200 | 200 | 13.5 | 164.3 | 168.3 | 5.45 | 5.7527 | 15.3933 | 7.1891e-05
20185 | 1024.5 | 4180 | 0.05 | 0.5159 | 200 | 200 | 13.5 | 164.3 | 168.3 | 5.45 | 5.7527 | 15.3897 | 7.1874e-05
20186 | 1024.5 | 4180 | 0.05 | 0.5159 | 200 | 200 | 13.5 | 164.3 | 168.3 | 5.45 | 5.7526 | 15.386 | 7.1857e-05
20187 | 1024.5 | 4180 | 0.05 | 0.5159 | 200 | 200 | 13.5 | 164.3 | 168.3 | 5.45 | 5.7525 | 15.3824 | 7.184e-05
20188 | 1024.5 | 4180 | 0.05 | 0.5159 | 200 | 200 | 13.5 | 164.3 | 168.3 | 5.45 | 5.7525 | 15.3787 | 7.1823e-05
20189 | 1024.5 | 4180 | 0.05 | 0.5159 | 200 | 200 | 13.5 | 164.3 | 168.3 | 5.45 | 5.7524 | 15.3751 | 7.1806e-05
20190 | 1024.5 | 4180 | 0.05 | 0.5159 | 200 | 200 | 13.5 | 164.3 | 168.3 | 5.45 | 5.7523 | 15.3714 | 7.1789e-05
20191 | 1024.5 | 4180 | 0.05 | 0.5159 | 200 | 200 | 13.5 | 164.3 | 168.3 | 5.45 | 5.7522 | 15.3678 | 7.1772e-05
20192 | 1024.5 | 4180 | 0.05 | 0.5159 | 200 | 200 | 13.5 | 164.3 | 168.3 | 5.45 | 5.7522 | 15.3641 | 7.1755e-05
20193 | 1024.5 | 4180 | 0.05 | 0.5159 | 200 | 200 | 13.5 | 164.3 | 168.3 | 5.45 | 5.7521 | 15.3605 | 7.1738e-05
20194 | 1024.5 | 4180 | 0.05 | 0.5159 | 200 | 200 | 13.5 | 164.3 | 168.3 | 5.45 | 5.752 | 15.3568 | 7.1721e-05
20195 | 1024.5 | 4180 | 0.05 | 0.5159 | 200 | 200 | 13.5 | 164.3 | 168.3 | 5.45 | 5.752 | 15.3532 | 7.1703e-05
20196 | 1024.5 | 4180 | 0.05 | 0.5159 | 200 | 200 | 13.5 | 164.3 | 168.3 | 5.45 | 5.7519 | 15.3495 | 7.1686e-05
20197 | 1024.5 | 4180 | 0.05 | 0.5159 | 200 | 200 | 13.5 | 164.3 | 168.3 | 5.45 | 5.7518 | 15.3459 | 7.1669e-05
20198 | 1024.5 | 4180 | 0.05 | 0.5159 | 200 | 200 | 13.5 | 164.3 | 168.3 | 5.45 | 5.7517 | 15.3423 | 7.1652e-05
20199 | 1024.5 | 4180 | 0.05 | 0.5159 | 200 | 200 | 13.5 | 164.3 | 168.3 | 5.45 | 5.7517 | 15.3386 | 7.1635e-05
20200 | 1024.5 | 4180 | 0.05 | 0.5159 | 200 | 200 | 13.5 | 164.3 | 168.3 | 5.45 | 5.7516 | 15.335 | 7.1618e-05
20201 | 1024.5 | 4180 | 0.05 | 0.5159 | 200 | 200 | 13.5 | 164.3 | 168.3 | 5.45 | 5.7515 | 15.3313 | 7.1601e-05
20202 | 1024.5 | 4180 | 0.05 | 0.5159 | 200 | 200 | 13.5 | 164.3 | 168.3 | 5.45 | 5.7515 | 15.3277 | 7.1584e-05
20203 | 1024.5 | 4180 | 0.05 | 0.5159 | 200 | 200 | 13.5 | 164.3 | 168.3 | 5.45 | 5.7514 | 15.324 | 7.1567e-05
20204 | 1024.5 | 4180 | 0.05 | 0.5159 | 200 | 200 | 13.5 | 164.3 | 168.3 | 5.45 | 5.7513 | 15.3204 | 7.155e-05
20205 | 1024.5 | 4180 | 0.05 | 0.5159 | 200 | 200 | 13.5 | 164.3 | 168.3 | 5.45 | 5.7512 | 15.3168 | 7.1533e-05
20206 | 1024.5 | 4180 | 0.05 | 0.5159 | 200 | 200 | 13.5 | 164.3 | 168.3 | 5.45 | 5.7512 | 15.3131 | 7.1516e-05
20207 | 1024.5 | 4180 | 0.05 | 0.5159 | 200 | 200 | 13.5 | 164.3 | 168.3 | 5.45 | 5.7511 | 15.3095 | 7.1499e-05
20208 | 1024.5 | 4180 | 0.05 | 0.5159 | 200 | 200 | 13.5 | 164.3 | 168.3 | 5.45 | 5.751 | 15.3059 | 7.1482e-05
20209 | 1024.5 | 4180 | 0.05 | 0.5159 | 200 | 200 | 13.5 | 164.3 | 168.3 | 5.45 | 5.751 | 15.3022 | 7.1465e-05
20210 | 1024.5 | 4180 | 0.05 | 0.5159 | 200 | 200 | 13.5 | 164.3 | 168.3 | 5.45 | 5.7509 | 15.2986 | 7.1449e-05
20211 | 1024.5 | 4180 | 0.05 | 0.5159 | 200 | 200 | 13.5 | 164.3 | 168.3 | 5.45 | 5.7508 | 15.295 | 7.1432e-05
20212 | 1024.5 | 4180 | 0.05 | 0.5159 | 200 | 200 | 13.5 | 164.3 | 168.3 | 5.45 | 5.7507 | 15.2913 | 7.1415e-05
20213 | 1024.5 | 4180 | 0.05 | 0.5159 | 200 | 200 | 13.5 | 164.3 | 168.3 | 5.45 | 5.7507 | 15.2877 | 7.1398e-05
20214 | 1024.5 | 4180 | 0.05 | 0.5159 | 200 | 200 | 13.5 | 164.3 | 168.3 | 5.45 | 5.7506 | 15.2841 | 7.1381e-05
20215 | 1024.5 | 4180 | 0.05 | 0.5159 | 200 | 200 | 13.5 | 164.3 | 168.3 | 5.45 | 5.7505 | 15.2804 | 7.1364e-05
20216 | 1024.5 | 4180 | 0.05 | 0.5159 | 200 | 200 | 13.5 | 164.3 | 168.3 | 5.45 | 5.7505 | 15.2768 | 7.1347e-05
20217 | 1024.5 | 4180 | 0.05 | 0.5159 | 200 | 200 | 13.5 | 164.3 | 168.3 | 5.45 | 5.7504 | 15.2732 | 7.133e-05
20218 | 1024.5 | 4180 | 0.05 | 0.5159 | 200 | 200 | 13.5 | 164.3 | 168.3 | 5.45 | 5.7503 | 15.2696 | 7.1313e-05
20219 | 1024.5 | 4180 | 0.05 | 0.5159 | 200 | 200 | 13.5 | 164.3 | 168.3 | 5.45 | 5.7502 | 15.2659 | 7.1296e-05
20220 | 1024.5 | 4180 | 0.05 | 0.5159 | 200 | 200 | 13.5 | 164.3 | 168.3 | 5.45 | 5.7502 | 15.2623 | 7.1279e-05
20221 | 1024.5 | 4180 | 0.05 | 0.5159 | 200 | 200 | 13.5 | 164.3 | 168.3 | 5.45 | 5.7501 | 15.2587 | 7.1262e-05
20222 | 1024.5 | 4180 | 0.05 | 0.5159 | 200 | 200 | 13.5 | 164.3 | 168.3 | 5.45 | 5.75 | 15.2551 | 7.1245e-05
20223 | 1024.5 | 4180 | 0.05 | 0.5159 | 200 | 200 | 13.5 | 164.3 | 168.3 | 5.45 | 5.75 | 15.2514 | 7.1228e-05
20224 | 1024.5 | 4180 | 0.05 | 0.5159 | 200 | 200 | 13.5 | 164.3 | 168.3 | 5.45 | 5.7499 | 15.2478 | 7.1211e-05
20225 | 1024.5 | 4180 | 0.05 | 0.5159 | 200 | 200 | 13.5 | 164.3 | 168.3 | 5.45 | 5.7498 | 15.2442 | 7.1194e-05
20226 | 1024.5 | 4180 | 0.05 | 0.5159 | 200 | 200 | 13.5 | 164.3 | 168.3 | 5.45 | 5.7497 | 15.2406 | 7.1178e-05
20227 | 1024.5 | 4180 | 0.05 | 0.5159 | 200 | 200 | 13.5 | 164.3 | 168.3 | 5.45 | 5.7497 | 15.2369 | 7.1161e-05
20228 | 1024.5 | 4180 | 0.05 | 0.5159 | 200 | 200 | 13.5 | 164.3 | 168.3 | 5.45 | 5.7496 | 15.2333 | 7.1144e-05
20229 | 1024.5 | 4180 | 0.05 | 0.5159 | 200 | 200 | 13.5 | 164.3 | 168.3 | 5.45 | 5.7495 | 15.2297 | 7.1127e-05
20230 | 1024.5 | 4180 | 0.05 | 0.5159 | 200 | 200 | 13.5 | 164.3 | 168.3 | 5.45 | 5.7495 | 15.2261 | 7.111e-05
20231 | 1024.5 | 4180 | 0.05 | 0.5159 | 200 | 200 | 13.5 | 164.3 | 168.3 | 5.45 | 5.7494 | 15.2225 | 7.1093e-05
20232 | 1024.5 | 4180 | 0.05 | 0.5159 | 200 | 200 | 13.5 | 164.3 | 168.3 | 5.45 | 5.7493 | 15.2189 | 7.1076e-05
20233 | 1024.5 | 4180 | 0.05 | 0.5159 | 200 | 200 | 13.5 | 164.3 | 168.3 | 5.45 | 5.7492 | 15.2153 | 7.1059e-05
20234 | 1024.5 | 4180 | 0.05 | 0.5159 | 200 | 200 | 13.5 | 164.3 | 168.3 | 5.45 | 5.7492 | 15.2116 | 7.1042e-05
20235 | 1024.5 | 4180 | 0.05 | 0.5159 | 200 | 200 | 13.5 | 164.3 | 168.3 | 5.45 | 5.7491 | 15.208 | 7.1026e-05
20236 | 1024.5 | 4180 | 0.05 | 0.5159 | 200 | 200 | 13.5 | 164.3 | 168.3 | 5.45 | 5.749 | 15.2044 | 7.1009e-05
20237 | 1024.5 | 4180 | 0.05 | 0.5159 | 200 | 200 | 13.5 | 164.3 | 168.3 | 5.45 | 5.749 | 15.2008 | 7.0992e-05
20238 | 1024.5 | 4180 | 0.05 | 0.5159 | 200 | 200 | 13.5 | 164.3 | 168.3 | 5.45 | 5.7489 | 15.1972 | 7.0975e-05
20239 | 1024.5 | 4180 | 0.05 | 0.5159 | 200 | 200 | 13.5 | 164.3 | 168.3 | 5.45 | 5.7488 | 15.1936 | 7.0958e-05
20240 | 1024.5 | 4180 | 0.05 | 0.5159 | 200 | 200 | 13.5 | 164.3 | 168.3 | 5.45 | 5.7487 | 15.19 | 7.0941e-05
20241 | 1024.5 | 4180 | 0.05 | 0.5159 | 200 | 200 | 13.5 | 164.3 | 168.3 | 5.45 | 5.7487 | 15.1864 | 7.0924e-05
20242 | 1024.5 | 4180 | 0.05 | 0.5159 | 200 | 200 | 13.5 | 164.3 | 168.3 | 5.45 | 5.7486 | 15.1828 | 7.0908e-05
20243 | 1024.5 | 4180 | 0.05 | 0.5159 | 200 | 200 | 13.5 | 164.3 | 168.3 | 5.45 | 5.7485 | 15.1792 | 7.0891e-05
20244 | 1024.5 | 4180 | 0.05 | 0.5159 | 200 | 200 | 13.5 | 164.3 | 168.3 | 5.45 | 5.7485 | 15.1756 | 7.0874e-05
20245 | 1024.5 | 4180 | 0.05 | 0.5159 | 200 | 200 | 13.5 | 164.3 | 168.3 | 5.45 | 5.7484 | 15.172 | 7.0857e-05
20246 | 1024.5 | 4180 | 0.05 | 0.5159 | 200 | 200 | 13.5 | 164.3 | 168.3 | 5.45 | 5.7483 | 15.1683 | 7.084e-05
20247 | 1024.5 | 4180 | 0.05 | 0.5159 | 200 | 200 | 13.5 | 164.3 | 168.3 | 5.45 | 5.7482 | 15.1647 | 7.0823e-05
20248 | 1024.5 | 4180 | 0.05 | 0.5159 | 200 | 200 | 13.5 | 164.3 | 168.3 | 5.45 | 5.7482 | 15.1611 | 7.0807e-05
20249 | 1024.5 | 4180 | 0.05 | 0.5159 | 200 | 200 | 13.5 | 164.3 | 168.3 | 5.45 | 5.7481 | 15.1575 | 7.079e-05
20250 | 1024.5 | 4180 | 0.05 | 0.5159 | 200 | 200 | 13.5 | 164.3 | 168.3 | 5.45 | 5.748 | 15.1539 | 7.0773e-05
20251 | 1024.5 | 4180 | 0.05 | 0.5159 | 200 | 200 | 13.5 | 164.3 | 168.3 | 5.45 | 5.748 | 15.1503 | 7.0756e-05
20252 | 1024.5 | 4180 | 0.05 | 0.5159 | 200 | 200 | 13.5 | 164.3 | 168.3 | 5.45 | 5.7479 | 15.1467 | 7.0739e-05
20253 | 1024.5 | 4180 | 0.05 | 0.5159 | 200 | 200 | 13.5 | 164.3 | 168.3 | 5.45 | 5.7478 | 15.1432 | 7.0723e-05
20254 | 1024.5 | 4180 | 0.05 | 0.5159 | 200 | 200 | 13.5 | 164.3 | 168.3 | 5.45 | 5.7478 | 15.1396 | 7.0706e-05
20255 | 1024.5 | 4180 | 0.05 | 0.5159 | 200 | 200 | 13.5 | 164.3 | 168.3 | 5.45 | 5.7477 | 15.136 | 7.0689e-05
20256 | 1024.5 | 4180 | 0.05 | 0.5159 | 200 | 200 | 13.5 | 164.3 | 168.3 | 5.45 | 5.7476 | 15.1324 | 7.0672e-05
20257 | 1024.5 | 4180 | 0.05 | 0.5159 | 200 | 200 | 13.5 | 164.3 | 168.3 | 5.45 | 5.7475 | 15.1288 | 7.0655e-05
20258 | 1024.5 | 4180 | 0.05 | 0.5159 | 200 | 200 | 13.5 | 164.3 | 168.3 | 5.45 | 5.7475 | 15.1252 | 7.0639e-05
20259 | 1024.5 | 4180 | 0.05 | 0.5159 | 200 | 200 | 13.5 | 164.3 | 168.3 | 5.45 | 5.7474 | 15.1216 | 7.0622e-05
20260 | 1024.5 | 4180 | 0.05 | 0.5159 | 200 | 200 | 13.5 | 164.3 | 168.3 | 5.45 | 5.7473 | 15.118 | 7.0605e-05
20261 | 1024.5 | 4180 | 0.05 | 0.5159 | 200 | 200 | 13.5 | 164.3 | 168.3 | 5.45 | 5.7473 | 15.1144 | 7.0588e-05
20262 | 1024.5 | 4180 | 0.05 | 0.5159 | 200 | 200 | 13.5 | 164.3 | 168.3 | 5.45 | 5.7472 | 15.1108 | 7.0572e-05
20263 | 1024.5 | 4180 | 0.05 | 0.5159 | 200 | 200 | 13.5 | 164.3 | 168.3 | 5.45 | 5.7471 | 15.1072 | 7.0555e-05
20264 | 1024.5 | 4180 | 0.05 | 0.5159 | 200 | 200 | 13.5 | 164.3 | 168.3 | 5.45 | 5.747 | 15.1036 | 7.0538e-05
20265 | 1024.5 | 4180 | 0.05 | 0.5159 | 200 | 200 | 13.5 | 164.3 | 168.3 | 5.45 | 5.747 | 15.1001 | 7.0521e-05
20266 | 1024.5 | 4180 | 0.05 | 0.5159 | 200 | 200 | 13.5 | 164.3 | 168.3 | 5.45 | 5.7469 | 15.0965 | 7.0505e-05
20267 | 1024.5 | 4180 | 0.05 | 0.5159 | 200 | 200 | 13.5 | 164.3 | 168.3 | 5.45 | 5.7468 | 15.0929 | 7.0488e-05
20268 | 1024.5 | 4180 | 0.05 | 0.5159 | 200 | 200 | 13.5 | 164.3 | 168.3 | 5.45 | 5.7468 | 15.0893 | 7.0471e-05
20269 | 1024.5 | 4180 | 0.05 | 0.5159 | 200 | 200 | 13.5 | 164.3 | 168.3 | 5.45 | 5.7467 | 15.0857 | 7.0454e-05
20270 | 1024.5 | 4180 | 0.05 | 0.5159 | 200 | 200 | 13.5 | 164.3 | 168.3 | 5.45 | 5.7466 | 15.0821 | 7.0438e-05
20271 | 1024.5 | 4180 | 0.05 | 0.5159 | 200 | 200 | 13.5 | 164.3 | 168.3 | 5.45 | 5.7466 | 15.0786 | 7.0421e-05
20272 | 1024.5 | 4180 | 0.05 | 0.5159 | 200 | 200 | 13.5 | 164.3 | 168.3 | 5.45 | 5.7465 | 15.075 | 7.0404e-05
20273 | 1024.5 | 4180 | 0.05 | 0.5159 | 200 | 200 | 13.5 | 164.3 | 168.3 | 5.45 | 5.7464 | 15.0714 | 7.0387e-05
20274 | 1024.5 | 4180 | 0.05 | 0.5159 | 200 | 200 | 13.5 | 164.3 | 168.3 | 5.45 | 5.7463 | 15.0678 | 7.0371e-05
20275 | 1024.5 | 4180 | 0.05 | 0.5159 | 200 | 200 | 13.5 | 164.3 | 168.3 | 5.45 | 5.7463 | 15.0642 | 7.0354e-05
20276 | 1024.5 | 4180 | 0.05 | 0.5159 | 200 | 200 | 13.5 | 164.3 | 168.3 | 5.45 | 5.7462 | 15.0607 | 7.0337e-05
20277 | 1024.5 | 4180 | 0.05 | 0.5159 | 200 | 200 | 13.5 | 164.3 | 168.3 | 5.45 | 5.7461 | 15.0571 | 7.0321e-05
20278 | 1024.5 | 4180 | 0.05 | 0.5159 | 200 | 200 | 13.5 | 164.3 | 168.3 | 5.45 | 5.7461 | 15.0535 | 7.0304e-05
20279 | 1024.5 | 4180 | 0.05 | 0.5159 | 200 | 200 | 13.5 | 164.3 | 168.3 | 5.45 | 5.746 | 15.0499 | 7.0287e-05
20280 | 1024.5 | 4180 | 0.05 | 0.5159 | 200 | 200 | 13.5 | 164.3 | 168.3 | 5.45 | 5.7459 | 15.0464 | 7.0271e-05
20281 | 1024.5 | 4180 | 0.05 | 0.5159 | 200 | 200 | 13.5 | 164.3 | 168.3 | 5.45 | 5.7459 | 15.0428 | 7.0254e-05
20282 | 1024.5 | 4180 | 0.05 | 0.5159 | 200 | 200 | 13.5 | 164.3 | 168.3 | 5.45 | 5.7458 | 15.0392 | 7.0237e-05
20283 | 1024.5 | 4180 | 0.05 | 0.5159 | 200 | 200 | 13.5 | 164.3 | 168.3 | 5.45 | 5.7457 | 15.0356 | 7.022e-05
20284 | 1024.5 | 4180 | 0.05 | 0.5159 | 200 | 200 | 13.5 | 164.3 | 168.3 | 5.45 | 5.7456 | 15.0321 | 7.0204e-05
20285 | 1024.5 | 4180 | 0.05 | 0.5159 | 200 | 200 | 13.5 | 164.3 | 168.3 | 5.45 | 5.7456 | 15.0285 | 7.0187e-05
20286 | 1024.5 | 4180 | 0.05 | 0.5159 | 200 | 200 | 13.5 | 164.3 | 168.3 | 5.45 | 5.7455 | 15.0249 | 7.017e-05
20287 | 1024.5 | 4180 | 0.05 | 0.5159 | 200 | 200 | 13.5 | 164.3 | 168.3 | 5.45 | 5.7454 | 15.0214 | 7.0154e-05
20288 | 1024.5 | 4180 | 0.05 | 0.5159 | 200 | 200 | 13.5 | 164.3 | 168.3 | 5.45 | 5.7454 | 15.0178 | 7.0137e-05
20289 | 1024.5 | 4180 | 0.05 | 0.5159 | 200 | 200 | 13.5 | 164.3 | 168.3 | 5.45 | 5.7453 | 15.0142 | 7.012e-05
20290 | 1024.5 | 4180 | 0.05 | 0.5159 | 200 | 200 | 13.5 | 164.3 | 168.3 | 5.45 | 5.7452 | 15.0107 | 7.0104e-05
20291 | 1024.5 | 4180 | 0.05 | 0.5159 | 200 | 200 | 13.5 | 164.3 | 168.3 | 5.45 | 5.7451 | 15.0071 | 7.0087e-05
20292 | 1024.5 | 4180 | 0.05 | 0.5159 | 200 | 200 | 13.5 | 164.3 | 168.3 | 5.45 | 5.7451 | 15.0035 | 7.0071e-05
20293 | 1024.5 | 4180 | 0.05 | 0.5159 | 200 | 200 | 13.5 | 164.3 | 168.3 | 5.45 | 5.745 | 15 | 7.0054e-05
20294 | 1024.5 | 4180 | 0.05 | 0.5159 | 200 | 200 | 13.5 | 164.3 | 168.3 | 5.45 | 5.7449 | 14.9964 | 7.0037e-05
20295 | 1024.5 | 4180 | 0.05 | 0.5159 | 200 | 200 | 13.5 | 164.3 | 168.3 | 5.45 | 5.7449 | 14.9929 | 7.0021e-05
20296 | 1024.5 | 4180 | 0.05 | 0.5159 | 200 | 200 | 13.5 | 164.3 | 168.3 | 5.45 | 5.7448 | 14.9893 | 7.0004e-05
20297 | 1024.5 | 4180 | 0.05 | 0.5159 | 200 | 200 | 13.5 | 164.3 | 168.3 | 5.45 | 5.7447 | 14.9857 | 6.9987e-05
20298 | 1024.5 | 4180 | 0.05 | 0.5159 | 200 | 200 | 13.5 | 164.3 | 168.3 | 5.45 | 5.7447 | 14.9822 | 6.9971e-05
20299 | 1024.5 | 4180 | 0.05 | 0.5159 | 200 | 200 | 13.5 | 164.3 | 168.3 | 5.45 | 5.7446 | 14.9786 | 6.9954e-05
20300 | 1024.5 | 4180 | 0.05 | 0.5159 | 200 | 200 | 13.5 | 164.3 | 168.3 | 5.45 | 5.7445 | 14.9751 | 6.9938e-05
20301 | 1024.5 | 4180 | 0.05 | 0.5159 | 200 | 200 | 13.5 | 164.3 | 168.3 | 5.45 | 5.7444 | 14.9715 | 6.9921e-05
20302 | 1024.5 | 4180 | 0.05 | 0.5159 | 200 | 200 | 13.5 | 164.3 | 168.3 | 5.45 | 5.7444 | 14.968 | 6.9904e-05
20303 | 1024.5 | 4180 | 0.05 | 0.5159 | 200 | 200 | 13.5 | 164.3 | 168.3 | 5.45 | 5.7443 | 14.9644 | 6.9888e-05
20304 | 1024.5 | 4180 | 0.05 | 0.5159 | 200 | 200 | 13.5 | 164.3 | 168.3 | 5.45 | 5.7442 | 14.9608 | 6.9871e-05
20305 | 1024.5 | 4180 | 0.05 | 0.5159 | 200 | 200 | 13.5 | 164.3 | 168.3 | 5.45 | 5.7442 | 14.9573 | 6.9855e-05
20306 | 1024.5 | 4180 | 0.05 | 0.5159 | 200 | 200 | 13.5 | 164.3 | 168.3 | 5.45 | 5.7441 | 14.9537 | 6.9838e-05
20307 | 1024.5 | 4180 | 0.05 | 0.5159 | 200 | 200 | 13.5 | 164.3 | 168.3 | 5.45 | 5.744 | 14.9502 | 6.9821e-05
20308 | 1024.5 | 4180 | 0.05 | 0.5159 | 200 | 200 | 13.5 | 164.3 | 168.3 | 5.45 | 5.744 | 14.9466 | 6.9805e-05
20309 | 1024.5 | 4180 | 0.05 | 0.5159 | 200 | 200 | 13.5 | 164.3 | 168.3 | 5.45 | 5.7439 | 14.9431 | 6.9788e-05
20310 | 1024.5 | 4180 | 0.05 | 0.5159 | 200 | 200 | 13.5 | 164.3 | 168.3 | 5.45 | 5.7438 | 14.9395 | 6.9772e-05
20311 | 1024.5 | 4180 | 0.05 | 0.5159 | 200 | 200 | 13.5 | 164.3 | 168.3 | 5.45 | 5.7437 | 14.936 | 6.9755e-05
20312 | 1024.5 | 4180 | 0.05 | 0.5159 | 200 | 200 | 13.5 | 164.3 | 168.3 | 5.45 | 5.7437 | 14.9324 | 6.9739e-05
20313 | 1024.5 | 4180 | 0.05 | 0.5159 | 200 | 200 | 13.5 | 164.3 | 168.3 | 5.45 | 5.7436 | 14.9289 | 6.9722e-05
20314 | 1024.5 | 4180 | 0.05 | 0.5159 | 200 | 200 | 13.5 | 164.3 | 168.3 | 5.45 | 5.7435 | 14.9254 | 6.9705e-05
20315 | 1024.5 | 4180 | 0.05 | 0.5159 | 200 | 200 | 13.5 | 164.3 | 168.3 | 5.45 | 5.7435 | 14.9218 | 6.9689e-05
20316 | 1024.5 | 4180 | 0.05 | 0.5159 | 200 | 200 | 13.5 | 164.3 | 168.3 | 5.45 | 5.7434 | 14.9183 | 6.9672e-05
20317 | 1024.5 | 4180 | 0.05 | 0.5159 | 200 | 200 | 13.5 | 164.3 | 168.3 | 5.45 | 5.7433 | 14.9147 | 6.9656e-05
20318 | 1024.5 | 4180 | 0.05 | 0.5159 | 200 | 200 | 13.5 | 164.3 | 168.3 | 5.45 | 5.7433 | 14.9112 | 6.9639e-05
20319 | 1024.5 | 4180 | 0.05 | 0.5159 | 200 | 200 | 13.5 | 164.3 | 168.3 | 5.45 | 5.7432 | 14.9076 | 6.9623e-05
20320 | 1024.5 | 4180 | 0.05 | 0.5159 | 200 | 200 | 13.5 | 164.3 | 168.3 | 5.45 | 5.7431 | 14.9041 | 6.9606e-05
20321 | 1024.5 | 4180 | 0.05 | 0.5159 | 200 | 200 | 13.5 | 164.3 | 168.3 | 5.45 | 5.7431 | 14.9006 | 6.959e-05
20322 | 1024.5 | 4180 | 0.05 | 0.5159 | 200 | 200 | 13.5 | 164.3 | 168.3 | 5.45 | 5.743 | 14.897 | 6.9573e-05
20323 | 1024.5 | 4180 | 0.05 | 0.5159 | 200 | 200 | 13.5 | 164.3 | 168.3 | 5.45 | 5.7429 | 14.8935 | 6.9557e-05
20324 | 1024.5 | 4180 | 0.05 | 0.5159 | 200 | 200 | 13.5 | 164.3 | 168.3 | 5.45 | 5.7428 | 14.8899 | 6.954e-05
20325 | 1024.5 | 4180 | 0.05 | 0.5159 | 200 | 200 | 13.5 | 164.3 | 168.3 | 5.45 | 5.7428 | 14.8864 | 6.9524e-05
20326 | 1024.5 | 4180 | 0.05 | 0.5159 | 200 | 200 | 13.5 | 164.3 | 168.3 | 5.45 | 5.7427 | 14.8829 | 6.9507e-05
20327 | 1024.5 | 4180 | 0.05 | 0.5159 | 200 | 200 | 13.5 | 164.3 | 168.3 | 5.45 | 5.7426 | 14.8793 | 6.9491e-05
20328 | 1024.5 | 4180 | 0.05 | 0.5159 | 200 | 200 | 13.5 | 164.3 | 168.3 | 5.45 | 5.7426 | 14.8758 | 6.9474e-05
20329 | 1024.5 | 4180 | 0.05 | 0.5159 | 200 | 200 | 13.5 | 164.3 | 168.3 | 5.45 | 5.7425 | 14.8723 | 6.9458e-05
20330 | 1024.5 | 4180 | 0.05 | 0.5159 | 200 | 200 | 13.5 | 164.3 | 168.3 | 5.45 | 5.7424 | 14.8687 | 6.9441e-05
20331 | 1024.5 | 4180 | 0.05 | 0.5159 | 200 | 200 | 13.5 | 164.3 | 168.3 | 5.45 | 5.7424 | 14.8652 | 6.9425e-05
20332 | 1024.5 | 4180 | 0.05 | 0.5159 | 200 | 200 | 13.5 | 164.3 | 168.3 | 5.45 | 5.7423 | 14.8617 | 6.9408e-05
20333 | 1024.5 | 4180 | 0.05 | 0.5159 | 200 | 200 | 13.5 | 164.3 | 168.3 | 5.45 | 5.7422 | 14.8582 | 6.9392e-05
20334 | 1024.5 | 4180 | 0.05 | 0.5159 | 200 | 200 | 13.5 | 164.3 | 168.3 | 5.45 | 5.7421 | 14.8546 | 6.9375e-05
20335 | 1024.5 | 4180 | 0.05 | 0.5159 | 200 | 200 | 13.5 | 164.3 | 168.3 | 5.45 | 5.7421 | 14.8511 | 6.9359e-05
20336 | 1024.5 | 4180 | 0.05 | 0.5159 | 200 | 200 | 13.5 | 164.3 | 168.3 | 5.45 | 5.742 | 14.8476 | 6.9342e-05
20337 | 1024.5 | 4180 | 0.05 | 0.5159 | 200 | 200 | 13.5 | 164.3 | 168.3 | 5.45 | 5.7419 | 14.844 | 6.9326e-05
20338 | 1024.5 | 4180 | 0.05 | 0.5159 | 200 | 200 | 13.5 | 164.3 | 168.3 | 5.45 | 5.7419 | 14.8405 | 6.9309e-05
20339 | 1024.5 | 4180 | 0.05 | 0.5159 | 200 | 200 | 13.5 | 164.3 | 168.3 | 5.45 | 5.7418 | 14.837 | 6.9293e-05
20340 | 1024.5 | 4180 | 0.05 | 0.5159 | 200 | 200 | 13.5 | 164.3 | 168.3 | 5.45 | 5.7417 | 14.8335 | 6.9276e-05
20341 | 1024.5 | 4180 | 0.05 | 0.5159 | 200 | 200 | 13.5 | 164.3 | 168.3 | 5.45 | 5.7417 | 14.83 | 6.926e-05
20342 | 1024.5 | 4180 | 0.05 | 0.5159 | 200 | 200 | 13.5 | 164.3 | 168.3 | 5.45 | 5.7416 | 14.8264 | 6.9243e-05
20343 | 1024.5 | 4180 | 0.05 | 0.5159 | 200 | 200 | 13.5 | 164.3 | 168.3 | 5.45 | 5.7415 | 14.8229 | 6.9227e-05
20344 | 1024.5 | 4180 | 0.05 | 0.5159 | 200 | 200 | 13.5 | 164.3 | 168.3 | 5.45 | 5.7415 | 14.8194 | 6.9211e-05
20345 | 1024.5 | 4180 | 0.05 | 0.5159 | 200 | 200 | 13.5 | 164.3 | 168.3 | 5.45 | 5.7414 | 14.8159 | 6.9194e-05
20346 | 1024.5 | 4180 | 0.05 | 0.5159 | 200 | 200 | 13.5 | 164.3 | 168.3 | 5.45 | 5.7413 | 14.8124 | 6.9178e-05
20347 | 1024.5 | 4180 | 0.05 | 0.5159 | 200 | 200 | 13.5 | 164.3 | 168.3 | 5.45 | 5.7412 | 14.8088 | 6.9161e-05
20348 | 1024.5 | 4180 | 0.05 | 0.5159 | 200 | 200 | 13.5 | 164.3 | 168.3 | 5.45 | 5.7412 | 14.8053 | 6.9145e-05
20349 | 1024.5 | 4180 | 0.05 | 0.5159 | 200 | 200 | 13.5 | 164.3 | 168.3 | 5.45 | 5.7411 | 14.8018 | 6.9128e-05
20350 | 1024.5 | 4180 | 0.05 | 0.5159 | 200 | 200 | 13.5 | 164.3 | 168.3 | 5.45 | 5.741 | 14.7983 | 6.9112e-05
20351 | 1024.5 | 4180 | 0.05 | 0.5159 | 200 | 200 | 13.5 | 164.3 | 168.3 | 5.45 | 5.741 | 14.7948 | 6.9096e-05
20352 | 1024.5 | 4180 | 0.05 | 0.5159 | 200 | 200 | 13.5 | 164.3 | 168.3 | 5.45 | 5.7409 | 14.7913 | 6.9079e-05
20353 | 1024.5 | 4180 | 0.05 | 0.5159 | 200 | 200 | 13.5 | 164.3 | 168.3 | 5.45 | 5.7408 | 14.7878 | 6.9063e-05
20354 | 1024.5 | 4180 | 0.05 | 0.5159 | 200 | 200 | 13.5 | 164.3 | 168.3 | 5.45 | 5.7408 | 14.7842 | 6.9046e-05
20355 | 1024.5 | 4180 | 0.05 | 0.5159 | 200 | 200 | 13.5 | 164.3 | 168.3 | 5.45 | 5.7407 | 14.7807 | 6.903e-05
20356 | 1024.5 | 4180 | 0.05 | 0.5159 | 200 | 200 | 13.5 | 164.3 | 168.3 | 5.45 | 5.7406 | 14.7772 | 6.9014e-05
20357 | 1024.5 | 4180 | 0.05 | 0.5159 | 200 | 200 | 13.5 | 164.3 | 168.3 | 5.45 | 5.7406 | 14.7737 | 6.8997e-05
20358 | 1024.5 | 4180 | 0.05 | 0.5159 | 200 | 200 | 13.5 | 164.3 | 168.3 | 5.45 | 5.7405 | 14.7702 | 6.8981e-05
20359 | 1024.5 | 4180 | 0.05 | 0.5159 | 200 | 200 | 13.5 | 164.3 | 168.3 | 5.45 | 5.7404 | 14.7667 | 6.8964e-05
20360 | 1024.5 | 4180 | 0.05 | 0.5159 | 200 | 200 | 13.5 | 164.3 | 168.3 | 5.45 | 5.7404 | 14.7632 | 6.8948e-05
20361 | 1024.5 | 4180 | 0.05 | 0.5159 | 200 | 200 | 13.5 | 164.3 | 168.3 | 5.45 | 5.7403 | 14.7597 | 6.8932e-05
20362 | 1024.5 | 4180 | 0.05 | 0.5159 | 200 | 200 | 13.5 | 164.3 | 168.3 | 5.45 | 5.7402 | 14.7562 | 6.8915e-05
20363 | 1024.5 | 4180 | 0.05 | 0.5159 | 200 | 200 | 13.5 | 164.3 | 168.3 | 5.45 | 5.7401 | 14.7527 | 6.8899e-05
20364 | 1024.5 | 4180 | 0.05 | 0.5159 | 200 | 200 | 13.5 | 164.3 | 168.3 | 5.45 | 5.7401 | 14.7492 | 6.8883e-05
20365 | 1024.5 | 4180 | 0.05 | 0.5159 | 200 | 200 | 13.5 | 164.3 | 168.3 | 5.45 | 5.74 | 14.7457 | 6.8866e-05
20366 | 1024.5 | 4180 | 0.05 | 0.5159 | 200 | 200 | 13.5 | 164.3 | 168.3 | 5.45 | 5.7399 | 14.7422 | 6.885e-05
20367 | 1024.5 | 4180 | 0.05 | 0.5159 | 200 | 200 | 13.5 | 164.3 | 168.3 | 5.45 | 5.7399 | 14.7387 | 6.8834e-05
20368 | 1024.5 | 4180 | 0.05 | 0.5159 | 200 | 200 | 13.5 | 164.3 | 168.3 | 5.45 | 5.7398 | 14.7352 | 6.8817e-05
20369 | 1024.5 | 4180 | 0.05 | 0.5159 | 200 | 200 | 13.5 | 164.3 | 168.3 | 5.45 | 5.7397 | 14.7317 | 6.8801e-05
20370 | 1024.5 | 4180 | 0.05 | 0.5159 | 200 | 200 | 13.5 | 164.3 | 168.3 | 5.45 | 5.7397 | 14.7282 | 6.8784e-05
20371 | 1024.5 | 4180 | 0.05 | 0.5159 | 200 | 200 | 13.5 | 164.3 | 168.3 | 5.45 | 5.7396 | 14.7247 | 6.8768e-05
20372 | 1024.5 | 4180 | 0.05 | 0.5159 | 200 | 200 | 13.5 | 164.3 | 168.3 | 5.45 | 5.7395 | 14.7212 | 6.8752e-05
20373 | 1024.5 | 4180 | 0.05 | 0.5159 | 200 | 200 | 13.5 | 164.3 | 168.3 | 5.45 | 5.7395 | 14.7177 | 6.8735e-05
20374 | 1024.5 | 4180 | 0.05 | 0.5159 | 200 | 200 | 13.5 | 164.3 | 168.3 | 5.45 | 5.7394 | 14.7142 | 6.8719e-05
20375 | 1024.5 | 4180 | 0.05 | 0.5159 | 200 | 200 | 13.5 | 164.3 | 168.3 | 5.45 | 5.7393 | 14.7107 | 6.8703e-05
20376 | 1024.5 | 4180 | 0.05 | 0.5159 | 200 | 200 | 13.5 | 164.3 | 168.3 | 5.45 | 5.7393 | 14.7072 | 6.8687e-05
20377 | 1024.5 | 4180 | 0.05 | 0.5159 | 200 | 200 | 13.5 | 164.3 | 168.3 | 5.45 | 5.7392 | 14.7037 | 6.867e-05
20378 | 1024.5 | 4180 | 0.05 | 0.5159 | 200 | 200 | 13.5 | 164.3 | 168.3 | 5.45 | 5.7391 | 14.7002 | 6.8654e-05
20379 | 1024.5 | 4180 | 0.05 | 0.5159 | 200 | 200 | 13.5 | 164.3 | 168.3 | 5.45 | 5.739 | 14.6967 | 6.8638e-05
20380 | 1024.5 | 4180 | 0.05 | 0.5159 | 200 | 200 | 13.5 | 164.3 | 168.3 | 5.45 | 5.739 | 14.6932 | 6.8621e-05
20381 | 1024.5 | 4180 | 0.05 | 0.5159 | 200 | 200 | 13.5 | 164.3 | 168.3 | 5.45 | 5.7389 | 14.6897 | 6.8605e-05
20382 | 1024.5 | 4180 | 0.05 | 0.5159 | 200 | 200 | 13.5 | 164.3 | 168.3 | 5.45 | 5.7388 | 14.6863 | 6.8589e-05
20383 | 1024.5 | 4180 | 0.05 | 0.5159 | 200 | 200 | 13.5 | 164.3 | 168.3 | 5.45 | 5.7388 | 14.6828 | 6.8572e-05
20384 | 1024.5 | 4180 | 0.05 | 0.5159 | 200 | 200 | 13.5 | 164.3 | 168.3 | 5.45 | 5.7387 | 14.6793 | 6.8556e-05
20385 | 1024.5 | 4180 | 0.05 | 0.5159 | 200 | 200 | 13.5 | 164.3 | 168.3 | 5.45 | 5.7386 | 14.6758 | 6.854e-05
20386 | 1024.5 | 4180 | 0.05 | 0.5159 | 200 | 200 | 13.5 | 164.3 | 168.3 | 5.45 | 5.7386 | 14.6723 | 6.8524e-05
20387 | 1024.5 | 4180 | 0.05 | 0.5159 | 200 | 200 | 13.5 | 164.3 | 168.3 | 5.45 | 5.7385 | 14.6688 | 6.8507e-05
20388 | 1024.5 | 4180 | 0.05 | 0.5159 | 200 | 200 | 13.5 | 164.3 | 168.3 | 5.45 | 5.7384 | 14.6653 | 6.8491e-05
20389 | 1024.5 | 4180 | 0.05 | 0.5159 | 200 | 200 | 13.5 | 164.3 | 168.3 | 5.45 | 5.7384 | 14.6619 | 6.8475e-05
20390 | 1024.5 | 4180 | 0.05 | 0.5159 | 200 | 200 | 13.5 | 164.3 | 168.3 | 5.45 | 5.7383 | 14.6584 | 6.8459e-05
20391 | 1024.5 | 4180 | 0.05 | 0.5159 | 200 | 200 | 13.5 | 164.3 | 168.3 | 5.45 | 5.7382 | 14.6549 | 6.8442e-05
20392 | 1024.5 | 4180 | 0.05 | 0.5159 | 200 | 200 | 13.5 | 164.3 | 168.3 | 5.45 | 5.7382 | 14.6514 | 6.8426e-05
20393 | 1024.5 | 4180 | 0.05 | 0.5159 | 200 | 200 | 13.5 | 164.3 | 168.3 | 5.45 | 5.7381 | 14.6479 | 6.841e-05
20394 | 1024.5 | 4180 | 0.05 | 0.5159 | 200 | 200 | 13.5 | 164.3 | 168.3 | 5.45 | 5.738 | 14.6445 | 6.8394e-05
20395 | 1024.5 | 4180 | 0.05 | 0.5159 | 200 | 200 | 13.5 | 164.3 | 168.3 | 5.45 | 5.7379 | 14.641 | 6.8377e-05
20396 | 1024.5 | 4180 | 0.05 | 0.5159 | 200 | 200 | 13.5 | 164.3 | 168.3 | 5.45 | 5.7379 | 14.6375 | 6.8361e-05
20397 | 1024.5 | 4180 | 0.05 | 0.5159 | 200 | 200 | 13.5 | 164.3 | 168.3 | 5.45 | 5.7378 | 14.634 | 6.8345e-05
20398 | 1024.5 | 4180 | 0.05 | 0.5159 | 200 | 200 | 13.5 | 164.3 | 168.3 | 5.45 | 5.7377 | 14.6306 | 6.8329e-05
20399 | 1024.5 | 4180 | 0.05 | 0.5159 | 200 | 200 | 13.5 | 164.3 | 168.3 | 5.45 | 5.7377 | 14.6271 | 6.8312e-05
20400 | 1024.5 | 4180 | 0.05 | 0.5159 | 200 | 200 | 13.5 | 164.3 | 168.3 | 5.45 | 5.7376 | 14.6236 | 6.8296e-05
20401 | 1024.5 | 4180 | 0.05 | 0.5159 | 200 | 200 | 13.5 | 164.3 | 168.3 | 5.45 | 5.7375 | 14.6201 | 6.828e-05
20402 | 1024.5 | 4180 | 0.05 | 0.5159 | 200 | 200 | 13.5 | 164.3 | 168.3 | 5.45 | 5.7375 | 14.6167 | 6.8264e-05
20403 | 1024.5 | 4180 | 0.05 | 0.5159 | 200 | 200 | 13.5 | 164.3 | 168.3 | 5.45 | 5.7374 | 14.6132 | 6.8248e-05
20404 | 1024.5 | 4180 | 0.05 | 0.5159 | 200 | 200 | 13.5 | 164.3 | 168.3 | 5.45 | 5.7373 | 14.6097 | 6.8231e-05
20405 | 1024.5 | 4180 | 0.05 | 0.5159 | 200 | 200 | 13.5 | 164.3 | 168.3 | 5.45 | 5.7373 | 14.6063 | 6.8215e-05
20406 | 1024.5 | 4180 | 0.05 | 0.5159 | 200 | 200 | 13.5 | 164.3 | 168.3 | 5.45 | 5.7372 | 14.6028 | 6.8199e-05
20407 | 1024.5 | 4180 | 0.05 | 0.5159 | 200 | 200 | 13.5 | 164.3 | 168.3 | 5.45 | 5.7371 | 14.5993 | 6.8183e-05
20408 | 1024.5 | 4180 | 0.05 | 0.5159 | 200 | 200 | 13.5 | 164.3 | 168.3 | 5.45 | 5.7371 | 14.5958 | 6.8167e-05
20409 | 1024.5 | 4180 | 0.05 | 0.5159 | 200 | 200 | 13.5 | 164.3 | 168.3 | 5.45 | 5.737 | 14.5924 | 6.815e-05
20410 | 1024.5 | 4180 | 0.05 | 0.5159 | 200 | 200 | 13.5 | 164.3 | 168.3 | 5.45 | 5.7369 | 14.5889 | 6.8134e-05
20411 | 1024.5 | 4180 | 0.05 | 0.5159 | 200 | 200 | 13.5 | 164.3 | 168.3 | 5.45 | 5.7369 | 14.5855 | 6.8118e-05
20412 | 1024.5 | 4180 | 0.05 | 0.5159 | 200 | 200 | 13.5 | 164.3 | 168.3 | 5.45 | 5.7368 | 14.582 | 6.8102e-05
20413 | 1024.5 | 4180 | 0.05 | 0.5159 | 200 | 200 | 13.5 | 164.3 | 168.3 | 5.45 | 5.7367 | 14.5785 | 6.8086e-05
20414 | 1024.5 | 4180 | 0.05 | 0.5159 | 200 | 200 | 13.5 | 164.3 | 168.3 | 5.45 | 5.7367 | 14.5751 | 6.8069e-05
20415 | 1024.5 | 4180 | 0.05 | 0.5159 | 200 | 200 | 13.5 | 164.3 | 168.3 | 5.45 | 5.7366 | 14.5716 | 6.8053e-05
20416 | 1024.5 | 4180 | 0.05 | 0.5159 | 200 | 200 | 13.5 | 164.3 | 168.3 | 5.45 | 5.7365 | 14.5681 | 6.8037e-05
20417 | 1024.5 | 4180 | 0.05 | 0.5159 | 200 | 200 | 13.5 | 164.3 | 168.3 | 5.45 | 5.7364 | 14.5647 | 6.8021e-05
20418 | 1024.5 | 4180 | 0.05 | 0.5159 | 200 | 200 | 13.5 | 164.3 | 168.3 | 5.45 | 5.7364 | 14.5612 | 6.8005e-05
20419 | 1024.5 | 4180 | 0.05 | 0.5159 | 200 | 200 | 13.5 | 164.3 | 168.3 | 5.45 | 5.7363 | 14.5578 | 6.7989e-05
20420 | 1024.5 | 4180 | 0.05 | 0.5159 | 200 | 200 | 13.5 | 164.3 | 168.3 | 5.45 | 5.7362 | 14.5543 | 6.7973e-05
20421 | 1024.5 | 4180 | 0.05 | 0.5159 | 200 | 200 | 13.5 | 164.3 | 168.3 | 5.45 | 5.7362 | 14.5509 | 6.7956e-05
20422 | 1024.5 | 4180 | 0.05 | 0.5159 | 200 | 200 | 13.5 | 164.3 | 168.3 | 5.45 | 5.7361 | 14.5474 | 6.794e-05
20423 | 1024.5 | 4180 | 0.05 | 0.5159 | 200 | 200 | 13.5 | 164.3 | 168.3 | 5.45 | 5.736 | 14.5439 | 6.7924e-05
20424 | 1024.5 | 4180 | 0.05 | 0.5159 | 200 | 200 | 13.5 | 164.3 | 168.3 | 5.45 | 5.736 | 14.5405 | 6.7908e-05
20425 | 1024.5 | 4180 | 0.05 | 0.5159 | 200 | 200 | 13.5 | 164.3 | 168.3 | 5.45 | 5.7359 | 14.537 | 6.7892e-05
20426 | 1024.5 | 4180 | 0.05 | 0.5159 | 200 | 200 | 13.5 | 164.3 | 168.3 | 5.45 | 5.7358 | 14.5336 | 6.7876e-05
20427 | 1024.5 | 4180 | 0.05 | 0.5159 | 200 | 200 | 13.5 | 164.3 | 168.3 | 5.45 | 5.7358 | 14.5301 | 6.786e-05
20428 | 1024.5 | 4180 | 0.05 | 0.5159 | 200 | 200 | 13.5 | 164.3 | 168.3 | 5.45 | 5.7357 | 14.5267 | 6.7844e-05
20429 | 1024.5 | 4180 | 0.05 | 0.5159 | 200 | 200 | 13.5 | 164.3 | 168.3 | 5.45 | 5.7356 | 14.5232 | 6.7827e-05
20430 | 1024.5 | 4180 | 0.05 | 0.5159 | 200 | 200 | 13.5 | 164.3 | 168.3 | 5.45 | 5.7356 | 14.5198 | 6.7811e-05
20431 | 1024.5 | 4180 | 0.05 | 0.5159 | 200 | 200 | 13.5 | 164.3 | 168.3 | 5.45 | 5.7355 | 14.5163 | 6.7795e-05
20432 | 1024.5 | 4180 | 0.05 | 0.5159 | 200 | 200 | 13.5 | 164.3 | 168.3 | 5.45 | 5.7354 | 14.5129 | 6.7779e-05
20433 | 1024.5 | 4180 | 0.05 | 0.5159 | 200 | 200 | 13.5 | 164.3 | 168.3 | 5.45 | 5.7354 | 14.5094 | 6.7763e-05
20434 | 1024.5 | 4180 | 0.05 | 0.5159 | 200 | 200 | 13.5 | 164.3 | 168.3 | 5.45 | 5.7353 | 14.506 | 6.7747e-05
20435 | 1024.5 | 4180 | 0.05 | 0.5159 | 200 | 200 | 13.5 | 164.3 | 168.3 | 5.45 | 5.7352 | 14.5026 | 6.7731e-05
20436 | 1024.5 | 4180 | 0.05 | 0.5159 | 200 | 200 | 13.5 | 164.3 | 168.3 | 5.45 | 5.7352 | 14.4991 | 6.7715e-05
20437 | 1024.5 | 4180 | 0.05 | 0.5159 | 200 | 200 | 13.5 | 164.3 | 168.3 | 5.45 | 5.7351 | 14.4957 | 6.7699e-05
20438 | 1024.5 | 4180 | 0.05 | 0.5159 | 200 | 200 | 13.5 | 164.3 | 168.3 | 5.45 | 5.735 | 14.4922 | 6.7683e-05
20439 | 1024.5 | 4180 | 0.05 | 0.5159 | 200 | 200 | 13.5 | 164.3 | 168.3 | 5.45 | 5.735 | 14.4888 | 6.7666e-05
20440 | 1024.5 | 4180 | 0.05 | 0.5159 | 200 | 200 | 13.5 | 164.3 | 168.3 | 5.45 | 5.7349 | 14.4853 | 6.765e-05
20441 | 1024.5 | 4180 | 0.05 | 0.5159 | 200 | 200 | 13.5 | 164.3 | 168.3 | 5.45 | 5.7348 | 14.4819 | 6.7634e-05
20442 | 1024.5 | 4180 | 0.05 | 0.5159 | 200 | 200 | 13.5 | 164.3 | 168.3 | 5.45 | 5.7348 | 14.4785 | 6.7618e-05
20443 | 1024.5 | 4180 | 0.05 | 0.5159 | 200 | 200 | 13.5 | 164.3 | 168.3 | 5.45 | 5.7347 | 14.475 | 6.7602e-05
20444 | 1024.5 | 4180 | 0.05 | 0.5159 | 200 | 200 | 13.5 | 164.3 | 168.3 | 5.45 | 5.7346 | 14.4716 | 6.7586e-05
20445 | 1024.5 | 4180 | 0.05 | 0.5159 | 200 | 200 | 13.5 | 164.3 | 168.3 | 5.45 | 5.7345 | 14.4682 | 6.757e-05
20446 | 1024.5 | 4180 | 0.05 | 0.5159 | 200 | 200 | 13.5 | 164.3 | 168.3 | 5.45 | 5.7345 | 14.4647 | 6.7554e-05
20447 | 1024.5 | 4180 | 0.05 | 0.5159 | 200 | 200 | 13.5 | 164.3 | 168.3 | 5.45 | 5.7344 | 14.4613 | 6.7538e-05
20448 | 1024.5 | 4180 | 0.05 | 0.5159 | 200 | 200 | 13.5 | 164.3 | 168.3 | 5.45 | 5.7343 | 14.4578 | 6.7522e-05
20449 | 1024.5 | 4180 | 0.05 | 0.5159 | 200 | 200 | 13.5 | 164.3 | 168.3 | 5.45 | 5.7343 | 14.4544 | 6.7506e-05
20450 | 1024.5 | 4180 | 0.05 | 0.5159 | 200 | 200 | 13.5 | 164.3 | 168.3 | 5.45 | 5.7342 | 14.451 | 6.749e-05
20451 | 1024.5 | 4180 | 0.05 | 0.5159 | 200 | 200 | 13.5 | 164.3 | 168.3 | 5.45 | 5.7341 | 14.4476 | 6.7474e-05
20452 | 1024.5 | 4180 | 0.05 | 0.5159 | 200 | 200 | 13.5 | 164.3 | 168.3 | 5.45 | 5.7341 | 14.4441 | 6.7458e-05
20453 | 1024.5 | 4180 | 0.05 | 0.5159 | 200 | 200 | 13.5 | 164.3 | 168.3 | 5.45 | 5.734 | 14.4407 | 6.7442e-05
20454 | 1024.5 | 4180 | 0.05 | 0.5159 | 200 | 200 | 13.5 | 164.3 | 168.3 | 5.45 | 5.7339 | 14.4373 | 6.7426e-05
20455 | 1024.5 | 4180 | 0.05 | 0.5159 | 200 | 200 | 13.5 | 164.3 | 168.3 | 5.45 | 5.7339 | 14.4338 | 6.741e-05
20456 | 1024.5 | 4180 | 0.05 | 0.5159 | 200 | 200 | 13.5 | 164.3 | 168.3 | 5.45 | 5.7338 | 14.4304 | 6.7394e-05
20457 | 1024.5 | 4180 | 0.05 | 0.5159 | 200 | 200 | 13.5 | 164.3 | 168.3 | 5.45 | 5.7337 | 14.427 | 6.7378e-05
20458 | 1024.5 | 4180 | 0.05 | 0.5159 | 200 | 200 | 13.5 | 164.3 | 168.3 | 5.45 | 5.7337 | 14.4236 | 6.7362e-05
20459 | 1024.5 | 4180 | 0.05 | 0.5159 | 200 | 200 | 13.5 | 164.3 | 168.3 | 5.45 | 5.7336 | 14.4201 | 6.7346e-05
20460 | 1024.5 | 4180 | 0.05 | 0.5159 | 200 | 200 | 13.5 | 164.3 | 168.3 | 5.45 | 5.7335 | 14.4167 | 6.733e-05
20461 | 1024.5 | 4180 | 0.05 | 0.5159 | 200 | 200 | 13.5 | 164.3 | 168.3 | 5.45 | 5.7335 | 14.4133 | 6.7314e-05
20462 | 1024.5 | 4180 | 0.05 | 0.5159 | 200 | 200 | 13.5 | 164.3 | 168.3 | 5.45 | 5.7334 | 14.4099 | 6.7298e-05
20463 | 1024.5 | 4180 | 0.05 | 0.5159 | 200 | 200 | 13.5 | 164.3 | 168.3 | 5.45 | 5.7333 | 14.4064 | 6.7282e-05
20464 | 1024.5 | 4180 | 0.05 | 0.5159 | 200 | 200 | 13.5 | 164.3 | 168.3 | 5.45 | 5.7333 | 14.403 | 6.7266e-05
20465 | 1024.5 | 4180 | 0.05 | 0.5159 | 200 | 200 | 13.5 | 164.3 | 168.3 | 5.45 | 5.7332 | 14.3996 | 6.725e-05
20466 | 1024.5 | 4180 | 0.05 | 0.5159 | 200 | 200 | 13.5 | 164.3 | 168.3 | 5.45 | 5.7331 | 14.3962 | 6.7234e-05
20467 | 1024.5 | 4180 | 0.05 | 0.5159 | 200 | 200 | 13.5 | 164.3 | 168.3 | 5.45 | 5.7331 | 14.3928 | 6.7218e-05
20468 | 1024.5 | 4180 | 0.05 | 0.5159 | 200 | 200 | 13.5 | 164.3 | 168.3 | 5.45 | 5.733 | 14.3893 | 6.7202e-05
20469 | 1024.5 | 4180 | 0.05 | 0.5159 | 200 | 200 | 13.5 | 164.3 | 168.3 | 5.45 | 5.7329 | 14.3859 | 6.7186e-05
20470 | 1024.5 | 4180 | 0.05 | 0.5159 | 200 | 200 | 13.5 | 164.3 | 168.3 | 5.45 | 5.7329 | 14.3825 | 6.717e-05
20471 | 1024.5 | 4180 | 0.05 | 0.5159 | 200 | 200 | 13.5 | 164.3 | 168.3 | 5.45 | 5.7328 | 14.3791 | 6.7154e-05
20472 | 1024.5 | 4180 | 0.05 | 0.5159 | 200 | 200 | 13.5 | 164.3 | 168.3 | 5.45 | 5.7327 | 14.3757 | 6.7138e-05
20473 | 1024.5 | 4180 | 0.05 | 0.5159 | 200 | 200 | 13.5 | 164.3 | 168.3 | 5.45 | 5.7327 | 14.3723 | 6.7122e-05
20474 | 1024.5 | 4180 | 0.05 | 0.5159 | 200 | 200 | 13.5 | 164.3 | 168.3 | 5.45 | 5.7326 | 14.3688 | 6.7106e-05
20475 | 1024.5 | 4180 | 0.05 | 0.5159 | 200 | 200 | 13.5 | 164.3 | 168.3 | 5.45 | 5.7325 | 14.3654 | 6.709e-05
20476 | 1024.5 | 4180 | 0.05 | 0.5159 | 200 | 200 | 13.5 | 164.3 | 168.3 | 5.45 | 5.7325 | 14.362 | 6.7075e-05
20477 | 1024.5 | 4180 | 0.05 | 0.5159 | 200 | 200 | 13.5 | 164.3 | 168.3 | 5.45 | 5.7324 | 14.3586 | 6.7059e-05
20478 | 1024.5 | 4180 | 0.05 | 0.5159 | 200 | 200 | 13.5 | 164.3 | 168.3 | 5.45 | 5.7323 | 14.3552 | 6.7043e-05
20479 | 1024.5 | 4180 | 0.05 | 0.5159 | 200 | 200 | 13.5 | 164.3 | 168.3 | 5.45 | 5.7323 | 14.3518 | 6.7027e-05
20480 | 1024.5 | 4180 | 0.05 | 0.5159 | 200 | 200 | 13.5 | 164.3 | 168.3 | 5.45 | 5.7322 | 14.3484 | 6.7011e-05
20481 | 1024.5 | 4180 | 0.05 | 0.5159 | 200 | 200 | 13.5 | 164.3 | 168.3 | 5.45 | 5.7321 | 14.345 | 6.6995e-05
20482 | 1024.5 | 4180 | 0.05 | 0.5159 | 200 | 200 | 13.5 | 164.3 | 168.3 | 5.45 | 5.7321 | 14.3416 | 6.6979e-05
20483 | 1024.5 | 4180 | 0.05 | 0.5159 | 200 | 200 | 13.5 | 164.3 | 168.3 | 5.45 | 5.732 | 14.3382 | 6.6963e-05
20484 | 1024.5 | 4180 | 0.05 | 0.5159 | 200 | 200 | 13.5 | 164.3 | 168.3 | 5.45 | 5.7319 | 14.3348 | 6.6947e-05
20485 | 1024.5 | 4180 | 0.05 | 0.5159 | 200 | 200 | 13.5 | 164.3 | 168.3 | 5.45 | 5.7319 | 14.3314 | 6.6931e-05
20486 | 1024.5 | 4180 | 0.05 | 0.5159 | 200 | 200 | 13.5 | 164.3 | 168.3 | 5.45 | 5.7318 | 14.328 | 6.6915e-05
20487 | 1024.5 | 4180 | 0.05 | 0.5159 | 200 | 200 | 13.5 | 164.3 | 168.3 | 5.45 | 5.7317 | 14.3246 | 6.69e-05
20488 | 1024.5 | 4180 | 0.05 | 0.5159 | 200 | 200 | 13.5 | 164.3 | 168.3 | 5.45 | 5.7317 | 14.3212 | 6.6884e-05
20489 | 1024.5 | 4180 | 0.05 | 0.5159 | 200 | 200 | 13.5 | 164.3 | 168.3 | 5.45 | 5.7316 | 14.3178 | 6.6868e-05
20490 | 1024.5 | 4180 | 0.05 | 0.5159 | 200 | 200 | 13.5 | 164.3 | 168.3 | 5.45 | 5.7315 | 14.3144 | 6.6852e-05
20491 | 1024.5 | 4180 | 0.05 | 0.5159 | 200 | 200 | 13.5 | 164.3 | 168.3 | 5.45 | 5.7315 | 14.311 | 6.6836e-05
20492 | 1024.5 | 4180 | 0.05 | 0.5159 | 200 | 200 | 13.5 | 164.3 | 168.3 | 5.45 | 5.7314 | 14.3076 | 6.682e-05
20493 | 1024.5 | 4180 | 0.05 | 0.5159 | 200 | 200 | 13.5 | 164.3 | 168.3 | 5.45 | 5.7313 | 14.3042 | 6.6804e-05
20494 | 1024.5 | 4180 | 0.05 | 0.5159 | 200 | 200 | 13.5 | 164.3 | 168.3 | 5.45 | 5.7313 | 14.3008 | 6.6788e-05
20495 | 1024.5 | 4180 | 0.05 | 0.5159 | 200 | 200 | 13.5 | 164.3 | 168.3 | 5.45 | 5.7312 | 14.2974 | 6.6773e-05
20496 | 1024.5 | 4180 | 0.05 | 0.5159 | 200 | 200 | 13.5 | 164.3 | 168.3 | 5.45 | 5.7311 | 14.294 | 6.6757e-05
20497 | 1024.5 | 4180 | 0.05 | 0.5159 | 200 | 200 | 13.5 | 164.3 | 168.3 | 5.45 | 5.7311 | 14.2906 | 6.6741e-05
20498 | 1024.5 | 4180 | 0.05 | 0.5159 | 200 | 200 | 13.5 | 164.3 | 168.3 | 5.45 | 5.731 | 14.2872 | 6.6725e-05
20499 | 1024.5 | 4180 | 0.05 | 0.5159 | 200 | 200 | 13.5 | 164.3 | 168.3 | 5.45 | 5.7309 | 14.2838 | 6.6709e-05
20500 | 1024.5 | 4180 | 0.05 | 0.5159 | 200 | 200 | 13.5 | 164.3 | 168.3 | 5.45 | 5.7309 | 14.2804 | 6.6693e-05
20501 | 1024.5 | 4180 | 0.05 | 0.5159 | 200 | 200 | 13.5 | 164.3 | 168.3 | 5.45 | 5.7308 | 14.277 | 6.6677e-05
20502 | 1024.5 | 4180 | 0.05 | 0.5159 | 200 | 200 | 13.5 | 164.3 | 168.3 | 5.45 | 5.7307 | 14.2736 | 6.6662e-05
20503 | 1024.5 | 4180 | 0.05 | 0.5159 | 200 | 200 | 13.5 | 164.3 | 168.3 | 5.45 | 5.7307 | 14.2702 | 6.6646e-05
20504 | 1024.5 | 4180 | 0.05 | 0.5159 | 200 | 200 | 13.5 | 164.3 | 168.3 | 5.45 | 5.7306 | 14.2668 | 6.663e-05
20505 | 1024.5 | 4180 | 0.05 | 0.5159 | 200 | 200 | 13.5 | 164.3 | 168.3 | 5.45 | 5.7305 | 14.2635 | 6.6614e-05
20506 | 1024.5 | 4180 | 0.05 | 0.5159 | 200 | 200 | 13.5 | 164.3 | 168.3 | 5.45 | 5.7305 | 14.2601 | 6.6598e-05
20507 | 1024.5 | 4180 | 0.05 | 0.5159 | 200 | 200 | 13.5 | 164.3 | 168.3 | 5.45 | 5.7304 | 14.2567 | 6.6582e-05
20508 | 1024.5 | 4180 | 0.05 | 0.5159 | 200 | 200 | 13.5 | 164.3 | 168.3 | 5.45 | 5.7303 | 14.2533 | 6.6567e-05
20509 | 1024.5 | 4180 | 0.05 | 0.5159 | 200 | 200 | 13.5 | 164.3 | 168.3 | 5.45 | 5.7303 | 14.2499 | 6.6551e-05
20510 | 1024.5 | 4180 | 0.05 | 0.5159 | 200 | 200 | 13.5 | 164.3 | 168.3 | 5.45 | 5.7302 | 14.2465 | 6.6535e-05
20511 | 1024.5 | 4180 | 0.05 | 0.5159 | 200 | 200 | 13.5 | 164.3 | 168.3 | 5.45 | 5.7301 | 14.2431 | 6.6519e-05
20512 | 1024.5 | 4180 | 0.05 | 0.5159 | 200 | 200 | 13.5 | 164.3 | 168.3 | 5.45 | 5.7301 | 14.2398 | 6.6503e-05
20513 | 1024.5 | 4180 | 0.05 | 0.5159 | 200 | 200 | 13.5 | 164.3 | 168.3 | 5.45 | 5.73 | 14.2364 | 6.6488e-05
20514 | 1024.5 | 4180 | 0.05 | 0.5159 | 200 | 200 | 13.5 | 164.3 | 168.3 | 5.45 | 5.7299 | 14.233 | 6.6472e-05
20515 | 1024.5 | 4180 | 0.05 | 0.5159 | 200 | 200 | 13.5 | 164.3 | 168.3 | 5.45 | 5.7299 | 14.2296 | 6.6456e-05
20516 | 1024.5 | 4180 | 0.05 | 0.5159 | 200 | 200 | 13.5 | 164.3 | 168.3 | 5.45 | 5.7298 | 14.2262 | 6.644e-05
20517 | 1024.5 | 4180 | 0.05 | 0.5159 | 200 | 200 | 13.5 | 164.3 | 168.3 | 5.45 | 5.7297 | 14.2229 | 6.6425e-05
20518 | 1024.5 | 4180 | 0.05 | 0.5159 | 200 | 200 | 13.5 | 164.3 | 168.3 | 5.45 | 5.7297 | 14.2195 | 6.6409e-05
20519 | 1024.5 | 4180 | 0.05 | 0.5159 | 200 | 200 | 13.5 | 164.3 | 168.3 | 5.45 | 5.7296 | 14.2161 | 6.6393e-05
20520 | 1024.5 | 4180 | 0.05 | 0.5159 | 200 | 200 | 13.5 | 164.3 | 168.3 | 5.45 | 5.7295 | 14.2127 | 6.6377e-05
20521 | 1024.5 | 4180 | 0.05 | 0.5159 | 200 | 200 | 13.5 | 164.3 | 168.3 | 5.45 | 5.7295 | 14.2094 | 6.6361e-05
20522 | 1024.5 | 4180 | 0.05 | 0.5159 | 200 | 200 | 13.5 | 164.3 | 168.3 | 5.45 | 5.7294 | 14.206 | 6.6346e-05
20523 | 1024.5 | 4180 | 0.05 | 0.5159 | 200 | 200 | 13.5 | 164.3 | 168.3 | 5.45 | 5.7293 | 14.2026 | 6.633e-05
20524 | 1024.5 | 4180 | 0.05 | 0.5159 | 200 | 200 | 13.5 | 164.3 | 168.3 | 5.45 | 5.7293 | 14.1992 | 6.6314e-05
20525 | 1024.5 | 4180 | 0.05 | 0.5159 | 200 | 200 | 13.5 | 164.3 | 168.3 | 5.45 | 5.7292 | 14.1959 | 6.6298e-05
20526 | 1024.5 | 4180 | 0.05 | 0.5159 | 200 | 200 | 13.5 | 164.3 | 168.3 | 5.45 | 5.7291 | 14.1925 | 6.6283e-05
20527 | 1024.5 | 4180 | 0.05 | 0.5159 | 200 | 200 | 13.5 | 164.3 | 168.3 | 5.45 | 5.7291 | 14.1891 | 6.6267e-05
20528 | 1024.5 | 4180 | 0.05 | 0.5159 | 200 | 200 | 13.5 | 164.3 | 168.3 | 5.45 | 5.729 | 14.1858 | 6.6251e-05
20529 | 1024.5 | 4180 | 0.05 | 0.5159 | 200 | 200 | 13.5 | 164.3 | 168.3 | 5.45 | 5.7289 | 14.1824 | 6.6236e-05
20530 | 1024.5 | 4180 | 0.05 | 0.5159 | 200 | 200 | 13.5 | 164.3 | 168.3 | 5.45 | 5.7289 | 14.179 | 6.622e-05
20531 | 1024.5 | 4180 | 0.05 | 0.5159 | 200 | 200 | 13.5 | 164.3 | 168.3 | 5.45 | 5.7288 | 14.1756 | 6.6204e-05
20532 | 1024.5 | 4180 | 0.05 | 0.5159 | 200 | 200 | 13.5 | 164.3 | 168.3 | 5.45 | 5.7287 | 14.1723 | 6.6188e-05
20533 | 1024.5 | 4180 | 0.05 | 0.5159 | 200 | 200 | 13.5 | 164.3 | 168.3 | 5.45 | 5.7287 | 14.1689 | 6.6173e-05
20534 | 1024.5 | 4180 | 0.05 | 0.5159 | 200 | 200 | 13.5 | 164.3 | 168.3 | 5.45 | 5.7286 | 14.1656 | 6.6157e-05
20535 | 1024.5 | 4180 | 0.05 | 0.5159 | 200 | 200 | 13.5 | 164.3 | 168.3 | 5.45 | 5.7285 | 14.1622 | 6.6141e-05
20536 | 1024.5 | 4180 | 0.05 | 0.5159 | 200 | 200 | 13.5 | 164.3 | 168.3 | 5.45 | 5.7285 | 14.1588 | 6.6125e-05
20537 | 1024.5 | 4180 | 0.05 | 0.5159 | 200 | 200 | 13.5 | 164.3 | 168.3 | 5.45 | 5.7284 | 14.1555 | 6.611e-05
20538 | 1024.5 | 4180 | 0.05 | 0.5159 | 200 | 200 | 13.5 | 164.3 | 168.3 | 5.45 | 5.7283 | 14.1521 | 6.6094e-05
20539 | 1024.5 | 4180 | 0.05 | 0.5159 | 200 | 200 | 13.5 | 164.3 | 168.3 | 5.45 | 5.7283 | 14.1487 | 6.6078e-05
20540 | 1024.5 | 4180 | 0.05 | 0.5159 | 200 | 200 | 13.5 | 164.3 | 168.3 | 5.45 | 5.7282 | 14.1454 | 6.6063e-05
20541 | 1024.5 | 4180 | 0.05 | 0.5159 | 200 | 200 | 13.5 | 164.3 | 168.3 | 5.45 | 5.7281 | 14.142 | 6.6047e-05
20542 | 1024.5 | 4180 | 0.05 | 0.5159 | 200 | 200 | 13.5 | 164.3 | 168.3 | 5.45 | 5.7281 | 14.1387 | 6.6031e-05
20543 | 1024.5 | 4180 | 0.05 | 0.5159 | 200 | 200 | 13.5 | 164.3 | 168.3 | 5.45 | 5.728 | 14.1353 | 6.6016e-05
20544 | 1024.5 | 4180 | 0.05 | 0.5159 | 200 | 200 | 13.5 | 164.3 | 168.3 | 5.45 | 5.7279 | 14.1319 | 6.6e-05
20545 | 1024.5 | 4180 | 0.05 | 0.5159 | 200 | 200 | 13.5 | 164.3 | 168.3 | 5.45 | 5.7279 | 14.1286 | 6.5984e-05
20546 | 1024.5 | 4180 | 0.05 | 0.5159 | 200 | 200 | 13.5 | 164.3 | 168.3 | 5.45 | 5.7278 | 14.1252 | 6.5969e-05
20547 | 1024.5 | 4180 | 0.05 | 0.5159 | 200 | 200 | 13.5 | 164.3 | 168.3 | 5.45 | 5.7277 | 14.1219 | 6.5953e-05
20548 | 1024.5 | 4180 | 0.05 | 0.5159 | 200 | 200 | 13.5 | 164.3 | 168.3 | 5.45 | 5.7277 | 14.1185 | 6.5937e-05
20549 | 1024.5 | 4180 | 0.05 | 0.5159 | 200 | 200 | 13.5 | 164.3 | 168.3 | 5.45 | 5.7276 | 14.1152 | 6.5922e-05
20550 | 1024.5 | 4180 | 0.05 | 0.5159 | 200 | 200 | 13.5 | 164.3 | 168.3 | 5.45 | 5.7275 | 14.1118 | 6.5906e-05
20551 | 1024.5 | 4180 | 0.05 | 0.5159 | 200 | 200 | 13.5 | 164.3 | 168.3 | 5.45 | 5.7275 | 14.1085 | 6.589e-05
20552 | 1024.5 | 4180 | 0.05 | 0.5159 | 200 | 200 | 13.5 | 164.3 | 168.3 | 5.45 | 5.7274 | 14.1051 | 6.5875e-05
20553 | 1024.5 | 4180 | 0.05 | 0.5159 | 200 | 200 | 13.5 | 164.3 | 168.3 | 5.45 | 5.7273 | 14.1018 | 6.5859e-05
20554 | 1024.5 | 4180 | 0.05 | 0.5159 | 200 | 200 | 13.5 | 164.3 | 168.3 | 5.45 | 5.7273 | 14.0984 | 6.5843e-05
20555 | 1024.5 | 4180 | 0.05 | 0.5159 | 200 | 200 | 13.5 | 164.3 | 168.3 | 5.45 | 5.7272 | 14.0951 | 6.5828e-05
20556 | 1024.5 | 4180 | 0.05 | 0.5159 | 200 | 200 | 13.5 | 164.3 | 168.3 | 5.45 | 5.7271 | 14.0917 | 6.5812e-05
20557 | 1024.5 | 4180 | 0.05 | 0.5159 | 200 | 200 | 13.5 | 164.3 | 168.3 | 5.45 | 5.7271 | 14.0884 | 6.5797e-05
20558 | 1024.5 | 4180 | 0.05 | 0.5159 | 200 | 200 | 13.5 | 164.3 | 168.3 | 5.45 | 5.727 | 14.085 | 6.5781e-05
20559 | 1024.5 | 4180 | 0.05 | 0.5159 | 200 | 200 | 13.5 | 164.3 | 168.3 | 5.45 | 5.7269 | 14.0817 | 6.5765e-05
20560 | 1024.5 | 4180 | 0.05 | 0.5159 | 200 | 200 | 13.5 | 164.3 | 168.3 | 5.45 | 5.7269 | 14.0784 | 6.575e-05
20561 | 1024.5 | 4180 | 0.05 | 0.5159 | 200 | 200 | 13.5 | 164.3 | 168.3 | 5.45 | 5.7268 | 14.075 | 6.5734e-05
20562 | 1024.5 | 4180 | 0.05 | 0.5159 | 200 | 200 | 13.5 | 164.3 | 168.3 | 5.45 | 5.7268 | 14.0717 | 6.5718e-05
20563 | 1024.5 | 4180 | 0.05 | 0.5159 | 200 | 200 | 13.5 | 164.3 | 168.3 | 5.45 | 5.7267 | 14.0683 | 6.5703e-05
20564 | 1024.5 | 4180 | 0.05 | 0.5159 | 200 | 200 | 13.5 | 164.3 | 168.3 | 5.45 | 5.7266 | 14.065 | 6.5687e-05
20565 | 1024.5 | 4180 | 0.05 | 0.5159 | 200 | 200 | 13.5 | 164.3 | 168.3 | 5.45 | 5.7266 | 14.0616 | 6.5672e-05
20566 | 1024.5 | 4180 | 0.05 | 0.5159 | 200 | 200 | 13.5 | 164.3 | 168.3 | 5.45 | 5.7265 | 14.0583 | 6.5656e-05
20567 | 1024.5 | 4180 | 0.05 | 0.5159 | 200 | 200 | 13.5 | 164.3 | 168.3 | 5.45 | 5.7264 | 14.055 | 6.564e-05
20568 | 1024.5 | 4180 | 0.05 | 0.5159 | 200 | 200 | 13.5 | 164.3 | 168.3 | 5.45 | 5.7264 | 14.0516 | 6.5625e-05
20569 | 1024.5 | 4180 | 0.05 | 0.5159 | 200 | 200 | 13.5 | 164.3 | 168.3 | 5.45 | 5.7263 | 14.0483 | 6.5609e-05
20570 | 1024.5 | 4180 | 0.05 | 0.5159 | 200 | 200 | 13.5 | 164.3 | 168.3 | 5.45 | 5.7262 | 14.045 | 6.5594e-05
20571 | 1024.5 | 4180 | 0.05 | 0.5159 | 200 | 200 | 13.5 | 164.3 | 168.3 | 5.45 | 5.7262 | 14.0416 | 6.5578e-05
20572 | 1024.5 | 4180 | 0.05 | 0.5159 | 200 | 200 | 13.5 | 164.3 | 168.3 | 5.45 | 5.7261 | 14.0383 | 6.5563e-05
20573 | 1024.5 | 4180 | 0.05 | 0.5159 | 200 | 200 | 13.5 | 164.3 | 168.3 | 5.45 | 5.726 | 14.035 | 6.5547e-05
20574 | 1024.5 | 4180 | 0.05 | 0.5159 | 200 | 200 | 13.5 | 164.3 | 168.3 | 5.45 | 5.726 | 14.0316 | 6.5531e-05
20575 | 1024.5 | 4180 | 0.05 | 0.5159 | 200 | 200 | 13.5 | 164.3 | 168.3 | 5.45 | 5.7259 | 14.0283 | 6.5516e-05
20576 | 1024.5 | 4180 | 0.05 | 0.5159 | 200 | 200 | 13.5 | 164.3 | 168.3 | 5.45 | 5.7258 | 14.025 | 6.55e-05
20577 | 1024.5 | 4180 | 0.05 | 0.5159 | 200 | 200 | 13.5 | 164.3 | 168.3 | 5.45 | 5.7258 | 14.0216 | 6.5485e-05
20578 | 1024.5 | 4180 | 0.05 | 0.5159 | 200 | 200 | 13.5 | 164.3 | 168.3 | 5.45 | 5.7257 | 14.0183 | 6.5469e-05
20579 | 1024.5 | 4180 | 0.05 | 0.5159 | 200 | 200 | 13.5 | 164.3 | 168.3 | 5.45 | 5.7256 | 14.015 | 6.5454e-05
20580 | 1024.5 | 4180 | 0.05 | 0.5159 | 200 | 200 | 13.5 | 164.3 | 168.3 | 5.45 | 5.7256 | 14.0116 | 6.5438e-05
20581 | 1024.5 | 4180 | 0.05 | 0.5159 | 200 | 200 | 13.5 | 164.3 | 168.3 | 5.45 | 5.7255 | 14.0083 | 6.5423e-05
20582 | 1024.5 | 4180 | 0.05 | 0.5159 | 200 | 200 | 13.5 | 164.3 | 168.3 | 5.45 | 5.7254 | 14.005 | 6.5407e-05
20583 | 1024.5 | 4180 | 0.05 | 0.5159 | 200 | 200 | 13.5 | 164.3 | 168.3 | 5.45 | 5.7254 | 14.0017 | 6.5392e-05
20584 | 1024.5 | 4180 | 0.05 | 0.5159 | 200 | 200 | 13.5 | 164.3 | 168.3 | 5.45 | 5.7253 | 13.9983 | 6.5376e-05
20585 | 1024.5 | 4180 | 0.05 | 0.5159 | 200 | 200 | 13.5 | 164.3 | 168.3 | 5.45 | 5.7252 | 13.995 | 6.536e-05
20586 | 1024.5 | 4180 | 0.05 | 0.5159 | 200 | 200 | 13.5 | 164.3 | 168.3 | 5.45 | 5.7252 | 13.9917 | 6.5345e-05
20587 | 1024.5 | 4180 | 0.05 | 0.5159 | 200 | 200 | 13.5 | 164.3 | 168.3 | 5.45 | 5.7251 | 13.9884 | 6.5329e-05
20588 | 1024.5 | 4180 | 0.05 | 0.5159 | 200 | 200 | 13.5 | 164.3 | 168.3 | 5.45 | 5.725 | 13.985 | 6.5314e-05
20589 | 1024.5 | 4180 | 0.05 | 0.5159 | 200 | 200 | 13.5 | 164.3 | 168.3 | 5.45 | 5.725 | 13.9817 | 6.5298e-05
20590 | 1024.5 | 4180 | 0.05 | 0.5159 | 200 | 200 | 13.5 | 164.3 | 168.3 | 5.45 | 5.7249 | 13.9784 | 6.5283e-05
20591 | 1024.5 | 4180 | 0.05 | 0.5159 | 200 | 200 | 13.5 | 164.3 | 168.3 | 5.45 | 5.7249 | 13.9751 | 6.5267e-05
20592 | 1024.5 | 4180 | 0.05 | 0.5159 | 200 | 200 | 13.5 | 164.3 | 168.3 | 5.45 | 5.7248 | 13.9718 | 6.5252e-05
20593 | 1024.5 | 4180 | 0.05 | 0.5159 | 200 | 200 | 13.5 | 164.3 | 168.3 | 5.45 | 5.7247 | 13.9684 | 6.5236e-05
20594 | 1024.5 | 4180 | 0.05 | 0.5159 | 200 | 200 | 13.5 | 164.3 | 168.3 | 5.45 | 5.7247 | 13.9651 | 6.5221e-05
20595 | 1024.5 | 4180 | 0.05 | 0.5159 | 200 | 200 | 13.5 | 164.3 | 168.3 | 5.45 | 5.7246 | 13.9618 | 6.5205e-05
20596 | 1024.5 | 4180 | 0.05 | 0.5159 | 200 | 200 | 13.5 | 164.3 | 168.3 | 5.45 | 5.7245 | 13.9585 | 6.519e-05
20597 | 1024.5 | 4180 | 0.05 | 0.5159 | 200 | 200 | 13.5 | 164.3 | 168.3 | 5.45 | 5.7245 | 13.9552 | 6.5174e-05
20598 | 1024.5 | 4180 | 0.05 | 0.5159 | 200 | 200 | 13.5 | 164.3 | 168.3 | 5.45 | 5.7244 | 13.9519 | 6.5159e-05
20599 | 1024.5 | 4180 | 0.05 | 0.5159 | 200 | 200 | 13.5 | 164.3 | 168.3 | 5.45 | 5.7243 | 13.9486 | 6.5143e-05
20600 | 1024.5 | 4180 | 0.05 | 0.5159 | 200 | 200 | 13.5 | 164.3 | 168.3 | 5.45 | 5.7243 | 13.9452 | 6.5128e-05
20601 | 1024.5 | 4180 | 0.05 | 0.5159 | 200 | 200 | 13.5 | 164.3 | 168.3 | 5.45 | 5.7242 | 13.9419 | 6.5113e-05
20602 | 1024.5 | 4180 | 0.05 | 0.5159 | 200 | 200 | 13.5 | 164.3 | 168.3 | 5.45 | 5.7241 | 13.9386 | 6.5097e-05
20603 | 1024.5 | 4180 | 0.05 | 0.5159 | 200 | 200 | 13.5 | 164.3 | 168.3 | 5.45 | 5.7241 | 13.9353 | 6.5082e-05
20604 | 1024.5 | 4180 | 0.05 | 0.5159 | 200 | 200 | 13.5 | 164.3 | 168.3 | 5.45 | 5.724 | 13.932 | 6.5066e-05
20605 | 1024.5 | 4180 | 0.05 | 0.5159 | 200 | 200 | 13.5 | 164.3 | 168.3 | 5.45 | 5.7239 | 13.9287 | 6.5051e-05
20606 | 1024.5 | 4180 | 0.05 | 0.5159 | 200 | 200 | 13.5 | 164.3 | 168.3 | 5.45 | 5.7239 | 13.9254 | 6.5035e-05
20607 | 1024.5 | 4180 | 0.05 | 0.5159 | 200 | 200 | 13.5 | 164.3 | 168.3 | 5.45 | 5.7238 | 13.9221 | 6.502e-05
20608 | 1024.5 | 4180 | 0.05 | 0.5159 | 200 | 200 | 13.5 | 164.3 | 168.3 | 5.45 | 5.7237 | 13.9188 | 6.5004e-05
20609 | 1024.5 | 4180 | 0.05 | 0.5159 | 200 | 200 | 13.5 | 164.3 | 168.3 | 5.45 | 5.7237 | 13.9155 | 6.4989e-05
20610 | 1024.5 | 4180 | 0.05 | 0.5159 | 200 | 200 | 13.5 | 164.3 | 168.3 | 5.45 | 5.7236 | 13.9122 | 6.4974e-05
20611 | 1024.5 | 4180 | 0.05 | 0.5159 | 200 | 200 | 13.5 | 164.3 | 168.3 | 5.45 | 5.7235 | 13.9089 | 6.4958e-05
20612 | 1024.5 | 4180 | 0.05 | 0.5159 | 200 | 200 | 13.5 | 164.3 | 168.3 | 5.45 | 5.7235 | 13.9056 | 6.4943e-05
20613 | 1024.5 | 4180 | 0.05 | 0.5159 | 200 | 200 | 13.5 | 164.3 | 168.3 | 5.45 | 5.7234 | 13.9023 | 6.4927e-05
20614 | 1024.5 | 4180 | 0.05 | 0.5159 | 200 | 200 | 13.5 | 164.3 | 168.3 | 5.45 | 5.7234 | 13.899 | 6.4912e-05
20615 | 1024.5 | 4180 | 0.05 | 0.5159 | 200 | 200 | 13.5 | 164.3 | 168.3 | 5.45 | 5.7233 | 13.8957 | 6.4896e-05
20616 | 1024.5 | 4180 | 0.05 | 0.5159 | 200 | 200 | 13.5 | 164.3 | 168.3 | 5.45 | 5.7232 | 13.8924 | 6.4881e-05
20617 | 1024.5 | 4180 | 0.05 | 0.5159 | 200 | 200 | 13.5 | 164.3 | 168.3 | 5.45 | 5.7232 | 13.8891 | 6.4866e-05
20618 | 1024.5 | 4180 | 0.05 | 0.5159 | 200 | 200 | 13.5 | 164.3 | 168.3 | 5.45 | 5.7231 | 13.8858 | 6.485e-05
20619 | 1024.5 | 4180 | 0.05 | 0.5159 | 200 | 200 | 13.5 | 164.3 | 168.3 | 5.45 | 5.723 | 13.8825 | 6.4835e-05
20620 | 1024.5 | 4180 | 0.05 | 0.5159 | 200 | 200 | 13.5 | 164.3 | 168.3 | 5.45 | 5.723 | 13.8792 | 6.4819e-05
20621 | 1024.5 | 4180 | 0.05 | 0.5159 | 200 | 200 | 13.5 | 164.3 | 168.3 | 5.45 | 5.7229 | 13.8759 | 6.4804e-05
20622 | 1024.5 | 4180 | 0.05 | 0.5159 | 200 | 200 | 13.5 | 164.3 | 168.3 | 5.45 | 5.7228 | 13.8726 | 6.4789e-05
20623 | 1024.5 | 4180 | 0.05 | 0.5159 | 200 | 200 | 13.5 | 164.3 | 168.3 | 5.45 | 5.7228 | 13.8693 | 6.4773e-05
20624 | 1024.5 | 4180 | 0.05 | 0.5159 | 200 | 200 | 13.5 | 164.3 | 168.3 | 5.45 | 5.7227 | 13.866 | 6.4758e-05
20625 | 1024.5 | 4180 | 0.05 | 0.5159 | 200 | 200 | 13.5 | 164.3 | 168.3 | 5.45 | 5.7226 | 13.8627 | 6.4742e-05
20626 | 1024.5 | 4180 | 0.05 | 0.5159 | 200 | 200 | 13.5 | 164.3 | 168.3 | 5.45 | 5.7226 | 13.8594 | 6.4727e-05
20627 | 1024.5 | 4180 | 0.05 | 0.5159 | 200 | 200 | 13.5 | 164.3 | 168.3 | 5.45 | 5.7225 | 13.8561 | 6.4712e-05
20628 | 1024.5 | 4180 | 0.05 | 0.5159 | 200 | 200 | 13.5 | 164.3 | 168.3 | 5.45 | 5.7224 | 13.8528 | 6.4696e-05
20629 | 1024.5 | 4180 | 0.05 | 0.5159 | 200 | 200 | 13.5 | 164.3 | 168.3 | 5.45 | 5.7224 | 13.8495 | 6.4681e-05
20630 | 1024.5 | 4180 | 0.05 | 0.5159 | 200 | 200 | 13.5 | 164.3 | 168.3 | 5.45 | 5.7223 | 13.8462 | 6.4666e-05
20631 | 1024.5 | 4180 | 0.05 | 0.5159 | 200 | 200 | 13.5 | 164.3 | 168.3 | 5.45 | 5.7223 | 13.843 | 6.465e-05
20632 | 1024.5 | 4180 | 0.05 | 0.5159 | 200 | 200 | 13.5 | 164.3 | 168.3 | 5.45 | 5.7222 | 13.8397 | 6.4635e-05
20633 | 1024.5 | 4180 | 0.05 | 0.5159 | 200 | 200 | 13.5 | 164.3 | 168.3 | 5.45 | 5.7221 | 13.8364 | 6.462e-05
20634 | 1024.5 | 4180 | 0.05 | 0.5159 | 200 | 200 | 13.5 | 164.3 | 168.3 | 5.45 | 5.7221 | 13.8331 | 6.4604e-05
20635 | 1024.5 | 4180 | 0.05 | 0.5159 | 200 | 200 | 13.5 | 164.3 | 168.3 | 5.45 | 5.722 | 13.8298 | 6.4589e-05
20636 | 1024.5 | 4180 | 0.05 | 0.5159 | 200 | 200 | 13.5 | 164.3 | 168.3 | 5.45 | 5.7219 | 13.8265 | 6.4574e-05
20637 | 1024.5 | 4180 | 0.05 | 0.5159 | 200 | 200 | 13.5 | 164.3 | 168.3 | 5.45 | 5.7219 | 13.8232 | 6.4558e-05
20638 | 1024.5 | 4180 | 0.05 | 0.5159 | 200 | 200 | 13.5 | 164.3 | 168.3 | 5.45 | 5.7218 | 13.82 | 6.4543e-05
20639 | 1024.5 | 4180 | 0.05 | 0.5159 | 200 | 200 | 13.5 | 164.3 | 168.3 | 5.45 | 5.7217 | 13.8167 | 6.4528e-05
20640 | 1024.5 | 4180 | 0.05 | 0.5159 | 200 | 200 | 13.5 | 164.3 | 168.3 | 5.45 | 5.7217 | 13.8134 | 6.4512e-05
20641 | 1024.5 | 4180 | 0.05 | 0.5159 | 200 | 200 | 13.5 | 164.3 | 168.3 | 5.45 | 5.7216 | 13.8101 | 6.4497e-05
20642 | 1024.5 | 4180 | 0.05 | 0.5159 | 200 | 200 | 13.5 | 164.3 | 168.3 | 5.45 | 5.7215 | 13.8068 | 6.4482e-05
20643 | 1024.5 | 4180 | 0.05 | 0.5159 | 200 | 200 | 13.5 | 164.3 | 168.3 | 5.45 | 5.7215 | 13.8036 | 6.4466e-05
20644 | 1024.5 | 4180 | 0.05 | 0.5159 | 200 | 200 | 13.5 | 164.3 | 168.3 | 5.45 | 5.7214 | 13.8003 | 6.4451e-05
20645 | 1024.5 | 4180 | 0.05 | 0.5159 | 200 | 200 | 13.5 | 164.3 | 168.3 | 5.45 | 5.7213 | 13.797 | 6.4436e-05
20646 | 1024.5 | 4180 | 0.05 | 0.5159 | 200 | 200 | 13.5 | 164.3 | 168.3 | 5.45 | 5.7213 | 13.7937 | 6.442e-05
20647 | 1024.5 | 4180 | 0.05 | 0.5159 | 200 | 200 | 13.5 | 164.3 | 168.3 | 5.45 | 5.7212 | 13.7905 | 6.4405e-05
20648 | 1024.5 | 4180 | 0.05 | 0.5159 | 200 | 200 | 13.5 | 164.3 | 168.3 | 5.45 | 5.7212 | 13.7872 | 6.439e-05
20649 | 1024.5 | 4180 | 0.05 | 0.5159 | 200 | 200 | 13.5 | 164.3 | 168.3 | 5.45 | 5.7211 | 13.7839 | 6.4375e-05
20650 | 1024.5 | 4180 | 0.05 | 0.5159 | 200 | 200 | 13.5 | 164.3 | 168.3 | 5.45 | 5.721 | 13.7806 | 6.4359e-05
20651 | 1024.5 | 4180 | 0.05 | 0.5159 | 200 | 200 | 13.5 | 164.3 | 168.3 | 5.45 | 5.721 | 13.7774 | 6.4344e-05
20652 | 1024.5 | 4180 | 0.05 | 0.5159 | 200 | 200 | 13.5 | 164.3 | 168.3 | 5.45 | 5.7209 | 13.7741 | 6.4329e-05
20653 | 1024.5 | 4180 | 0.05 | 0.5159 | 200 | 200 | 13.5 | 164.3 | 168.3 | 5.45 | 5.7208 | 13.7708 | 6.4313e-05
20654 | 1024.5 | 4180 | 0.05 | 0.5159 | 200 | 200 | 13.5 | 164.3 | 168.3 | 5.45 | 5.7208 | 13.7675 | 6.4298e-05
20655 | 1024.5 | 4180 | 0.05 | 0.5159 | 200 | 200 | 13.5 | 164.3 | 168.3 | 5.45 | 5.7207 | 13.7643 | 6.4283e-05
20656 | 1024.5 | 4180 | 0.05 | 0.5159 | 200 | 200 | 13.5 | 164.3 | 168.3 | 5.45 | 5.7206 | 13.761 | 6.4268e-05
20657 | 1024.5 | 4180 | 0.05 | 0.5159 | 200 | 200 | 13.5 | 164.3 | 168.3 | 5.45 | 5.7206 | 13.7577 | 6.4252e-05
20658 | 1024.5 | 4180 | 0.05 | 0.5159 | 200 | 200 | 13.5 | 164.3 | 168.3 | 5.45 | 5.7205 | 13.7545 | 6.4237e-05
20659 | 1024.5 | 4180 | 0.05 | 0.5159 | 200 | 200 | 13.5 | 164.3 | 168.3 | 5.45 | 5.7204 | 13.7512 | 6.4222e-05
20660 | 1024.5 | 4180 | 0.05 | 0.5159 | 200 | 200 | 13.5 | 164.3 | 168.3 | 5.45 | 5.7204 | 13.7479 | 6.4207e-05
20661 | 1024.5 | 4180 | 0.05 | 0.5159 | 200 | 200 | 13.5 | 164.3 | 168.3 | 5.45 | 5.7203 | 13.7447 | 6.4191e-05
20662 | 1024.5 | 4180 | 0.05 | 0.5159 | 200 | 200 | 13.5 | 164.3 | 168.3 | 5.45 | 5.7203 | 13.7414 | 6.4176e-05
20663 | 1024.5 | 4180 | 0.05 | 0.5159 | 200 | 200 | 13.5 | 164.3 | 168.3 | 5.45 | 5.7202 | 13.7381 | 6.4161e-05
20664 | 1024.5 | 4180 | 0.05 | 0.5159 | 200 | 200 | 13.5 | 164.3 | 168.3 | 5.45 | 5.7201 | 13.7349 | 6.4146e-05
20665 | 1024.5 | 4180 | 0.05 | 0.5159 | 200 | 200 | 13.5 | 164.3 | 168.3 | 5.45 | 5.7201 | 13.7316 | 6.413e-05
20666 | 1024.5 | 4180 | 0.05 | 0.5159 | 200 | 200 | 13.5 | 164.3 | 168.3 | 5.45 | 5.72 | 13.7284 | 6.4115e-05
20667 | 1024.5 | 4180 | 0.05 | 0.5159 | 200 | 200 | 13.5 | 164.3 | 168.3 | 5.45 | 5.7199 | 13.7251 | 6.41e-05
20668 | 1024.5 | 4180 | 0.05 | 0.5159 | 200 | 200 | 13.5 | 164.3 | 168.3 | 5.45 | 5.7199 | 13.7218 | 6.4085e-05
20669 | 1024.5 | 4180 | 0.05 | 0.5159 | 200 | 200 | 13.5 | 164.3 | 168.3 | 5.45 | 5.7198 | 13.7186 | 6.4069e-05
20670 | 1024.5 | 4180 | 0.05 | 0.5159 | 200 | 200 | 13.5 | 164.3 | 168.3 | 5.45 | 5.7197 | 13.7153 | 6.4054e-05
20671 | 1024.5 | 4180 | 0.05 | 0.5159 | 200 | 200 | 13.5 | 164.3 | 168.3 | 5.45 | 5.7197 | 13.7121 | 6.4039e-05
20672 | 1024.5 | 4180 | 0.05 | 0.5159 | 200 | 200 | 13.5 | 164.3 | 168.3 | 5.45 | 5.7196 | 13.7088 | 6.4024e-05
20673 | 1024.5 | 4180 | 0.05 | 0.5159 | 200 | 200 | 13.5 | 164.3 | 168.3 | 5.45 | 5.7196 | 13.7056 | 6.4009e-05
20674 | 1024.5 | 4180 | 0.05 | 0.5159 | 200 | 200 | 13.5 | 164.3 | 168.3 | 5.45 | 5.7195 | 13.7023 | 6.3993e-05
20675 | 1024.5 | 4180 | 0.05 | 0.5159 | 200 | 200 | 13.5 | 164.3 | 168.3 | 5.45 | 5.7194 | 13.6991 | 6.3978e-05
20676 | 1024.5 | 4180 | 0.05 | 0.5159 | 200 | 200 | 13.5 | 164.3 | 168.3 | 5.45 | 5.7194 | 13.6958 | 6.3963e-05
20677 | 1024.5 | 4180 | 0.05 | 0.5159 | 200 | 200 | 13.5 | 164.3 | 168.3 | 5.45 | 5.7193 | 13.6925 | 6.3948e-05
20678 | 1024.5 | 4180 | 0.05 | 0.5159 | 200 | 200 | 13.5 | 164.3 | 168.3 | 5.45 | 5.7192 | 13.6893 | 6.3933e-05
20679 | 1024.5 | 4180 | 0.05 | 0.5159 | 200 | 200 | 13.5 | 164.3 | 168.3 | 5.45 | 5.7192 | 13.686 | 6.3917e-05
20680 | 1024.5 | 4180 | 0.05 | 0.5159 | 200 | 200 | 13.5 | 164.3 | 168.3 | 5.45 | 5.7191 | 13.6828 | 6.3902e-05
20681 | 1024.5 | 4180 | 0.05 | 0.5159 | 200 | 200 | 13.5 | 164.3 | 168.3 | 5.45 | 5.719 | 13.6795 | 6.3887e-05
20682 | 1024.5 | 4180 | 0.05 | 0.5159 | 200 | 200 | 13.5 | 164.3 | 168.3 | 5.45 | 5.719 | 13.6763 | 6.3872e-05
20683 | 1024.5 | 4180 | 0.05 | 0.5159 | 200 | 200 | 13.5 | 164.3 | 168.3 | 5.45 | 5.7189 | 13.673 | 6.3857e-05
20684 | 1024.5 | 4180 | 0.05 | 0.5159 | 200 | 200 | 13.5 | 164.3 | 168.3 | 5.45 | 5.7188 | 13.6698 | 6.3842e-05
20685 | 1024.5 | 4180 | 0.05 | 0.5159 | 200 | 200 | 13.5 | 164.3 | 168.3 | 5.45 | 5.7188 | 13.6666 | 6.3826e-05
20686 | 1024.5 | 4180 | 0.05 | 0.5159 | 200 | 200 | 13.5 | 164.3 | 168.3 | 5.45 | 5.7187 | 13.6633 | 6.3811e-05
20687 | 1024.5 | 4180 | 0.05 | 0.5159 | 200 | 200 | 13.5 | 164.3 | 168.3 | 5.45 | 5.7187 | 13.6601 | 6.3796e-05
20688 | 1024.5 | 4180 | 0.05 | 0.5159 | 200 | 200 | 13.5 | 164.3 | 168.3 | 5.45 | 5.7186 | 13.6568 | 6.3781e-05
20689 | 1024.5 | 4180 | 0.05 | 0.5159 | 200 | 200 | 13.5 | 164.3 | 168.3 | 5.45 | 5.7185 | 13.6536 | 6.3766e-05
20690 | 1024.5 | 4180 | 0.05 | 0.5159 | 200 | 200 | 13.5 | 164.3 | 168.3 | 5.45 | 5.7185 | 13.6503 | 6.3751e-05
20691 | 1024.5 | 4180 | 0.05 | 0.5159 | 200 | 200 | 13.5 | 164.3 | 168.3 | 5.45 | 5.7184 | 13.6471 | 6.3736e-05
20692 | 1024.5 | 4180 | 0.05 | 0.5159 | 200 | 200 | 13.5 | 164.3 | 168.3 | 5.45 | 5.7183 | 13.6439 | 6.372e-05
20693 | 1024.5 | 4180 | 0.05 | 0.5159 | 200 | 200 | 13.5 | 164.3 | 168.3 | 5.45 | 5.7183 | 13.6406 | 6.3705e-05
20694 | 1024.5 | 4180 | 0.05 | 0.5159 | 200 | 200 | 13.5 | 164.3 | 168.3 | 5.45 | 5.7182 | 13.6374 | 6.369e-05
20695 | 1024.5 | 4180 | 0.05 | 0.5159 | 200 | 200 | 13.5 | 164.3 | 168.3 | 5.45 | 5.7181 | 13.6341 | 6.3675e-05
20696 | 1024.5 | 4180 | 0.05 | 0.5159 | 200 | 200 | 13.5 | 164.3 | 168.3 | 5.45 | 5.7181 | 13.6309 | 6.366e-05
20697 | 1024.5 | 4180 | 0.05 | 0.5159 | 200 | 200 | 13.5 | 164.3 | 168.3 | 5.45 | 5.718 | 13.6277 | 6.3645e-05
20698 | 1024.5 | 4180 | 0.05 | 0.5159 | 200 | 200 | 13.5 | 164.3 | 168.3 | 5.45 | 5.718 | 13.6244 | 6.363e-05
20699 | 1024.5 | 4180 | 0.05 | 0.5159 | 200 | 200 | 13.5 | 164.3 | 168.3 | 5.45 | 5.7179 | 13.6212 | 6.3615e-05
20700 | 1024.5 | 4180 | 0.05 | 0.5159 | 200 | 200 | 13.5 | 164.3 | 168.3 | 5.45 | 5.7178 | 13.618 | 6.36e-05
20701 | 1024.5 | 4180 | 0.05 | 0.5159 | 200 | 200 | 13.5 | 164.3 | 168.3 | 5.45 | 5.7178 | 13.6147 | 6.3584e-05
20702 | 1024.5 | 4180 | 0.05 | 0.5159 | 200 | 200 | 13.5 | 164.3 | 168.3 | 5.45 | 5.7177 | 13.6115 | 6.3569e-05
20703 | 1024.5 | 4180 | 0.05 | 0.5159 | 200 | 200 | 13.5 | 164.3 | 168.3 | 5.45 | 5.7176 | 13.6083 | 6.3554e-05
20704 | 1024.5 | 4180 | 0.05 | 0.5159 | 200 | 200 | 13.5 | 164.3 | 168.3 | 5.45 | 5.7176 | 13.605 | 6.3539e-05
20705 | 1024.5 | 4180 | 0.05 | 0.5159 | 200 | 200 | 13.5 | 164.3 | 168.3 | 5.45 | 5.7175 | 13.6018 | 6.3524e-05
20706 | 1024.5 | 4180 | 0.05 | 0.5159 | 200 | 200 | 13.5 | 164.3 | 168.3 | 5.45 | 5.7174 | 13.5986 | 6.3509e-05
20707 | 1024.5 | 4180 | 0.05 | 0.5159 | 200 | 200 | 13.5 | 164.3 | 168.3 | 5.45 | 5.7174 | 13.5953 | 6.3494e-05
20708 | 1024.5 | 4180 | 0.05 | 0.5159 | 200 | 200 | 13.5 | 164.3 | 168.3 | 5.45 | 5.7173 | 13.5921 | 6.3479e-05
20709 | 1024.5 | 4180 | 0.05 | 0.5159 | 200 | 200 | 13.5 | 164.3 | 168.3 | 5.45 | 5.7173 | 13.5889 | 6.3464e-05
20710 | 1024.5 | 4180 | 0.05 | 0.5159 | 200 | 200 | 13.5 | 164.3 | 168.3 | 5.45 | 5.7172 | 13.5857 | 6.3449e-05
20711 | 1024.5 | 4180 | 0.05 | 0.5159 | 200 | 200 | 13.5 | 164.3 | 168.3 | 5.45 | 5.7171 | 13.5824 | 6.3434e-05
20712 | 1024.5 | 4180 | 0.05 | 0.5159 | 200 | 200 | 13.5 | 164.3 | 168.3 | 5.45 | 5.7171 | 13.5792 | 6.3419e-05
20713 | 1024.5 | 4180 | 0.05 | 0.5159 | 200 | 200 | 13.5 | 164.3 | 168.3 | 5.45 | 5.717 | 13.576 | 6.3403e-05
20714 | 1024.5 | 4180 | 0.05 | 0.5159 | 200 | 200 | 13.5 | 164.3 | 168.3 | 5.45 | 5.7169 | 13.5728 | 6.3388e-05
20715 | 1024.5 | 4180 | 0.05 | 0.5159 | 200 | 200 | 13.5 | 164.3 | 168.3 | 5.45 | 5.7169 | 13.5695 | 6.3373e-05
20716 | 1024.5 | 4180 | 0.05 | 0.5159 | 200 | 200 | 13.5 | 164.3 | 168.3 | 5.45 | 5.7168 | 13.5663 | 6.3358e-05
20717 | 1024.5 | 4180 | 0.05 | 0.5159 | 200 | 200 | 13.5 | 164.3 | 168.3 | 5.45 | 5.7167 | 13.5631 | 6.3343e-05
20718 | 1024.5 | 4180 | 0.05 | 0.5159 | 200 | 200 | 13.5 | 164.3 | 168.3 | 5.45 | 5.7167 | 13.5599 | 6.3328e-05
20719 | 1024.5 | 4180 | 0.05 | 0.5159 | 200 | 200 | 13.5 | 164.3 | 168.3 | 5.45 | 5.7166 | 13.5566 | 6.3313e-05
20720 | 1024.5 | 4180 | 0.05 | 0.5159 | 200 | 200 | 13.5 | 164.3 | 168.3 | 5.45 | 5.7166 | 13.5534 | 6.3298e-05
20721 | 1024.5 | 4180 | 0.05 | 0.5159 | 200 | 200 | 13.5 | 164.3 | 168.3 | 5.45 | 5.7165 | 13.5502 | 6.3283e-05
20722 | 1024.5 | 4180 | 0.05 | 0.5159 | 200 | 200 | 13.5 | 164.3 | 168.3 | 5.45 | 5.7164 | 13.547 | 6.3268e-05
20723 | 1024.5 | 4180 | 0.05 | 0.5159 | 200 | 200 | 13.5 | 164.3 | 168.3 | 5.45 | 5.7164 | 13.5438 | 6.3253e-05
20724 | 1024.5 | 4180 | 0.05 | 0.5159 | 200 | 200 | 13.5 | 164.3 | 168.3 | 5.45 | 5.7163 | 13.5406 | 6.3238e-05
20725 | 1024.5 | 4180 | 0.05 | 0.5159 | 200 | 200 | 13.5 | 164.3 | 168.3 | 5.45 | 5.7162 | 13.5373 | 6.3223e-05
20726 | 1024.5 | 4180 | 0.05 | 0.5159 | 200 | 200 | 13.5 | 164.3 | 168.3 | 5.45 | 5.7162 | 13.5341 | 6.3208e-05
20727 | 1024.5 | 4180 | 0.05 | 0.5159 | 200 | 200 | 13.5 | 164.3 | 168.3 | 5.45 | 5.7161 | 13.5309 | 6.3193e-05
20728 | 1024.5 | 4180 | 0.05 | 0.5159 | 200 | 200 | 13.5 | 164.3 | 168.3 | 5.45 | 5.7161 | 13.5277 | 6.3178e-05
20729 | 1024.5 | 4180 | 0.05 | 0.5159 | 200 | 200 | 13.5 | 164.3 | 168.3 | 5.45 | 5.716 | 13.5245 | 6.3163e-05
20730 | 1024.5 | 4180 | 0.05 | 0.5159 | 200 | 200 | 13.5 | 164.3 | 168.3 | 5.45 | 5.7159 | 13.5213 | 6.3148e-05
20731 | 1024.5 | 4180 | 0.05 | 0.5159 | 200 | 200 | 13.5 | 164.3 | 168.3 | 5.45 | 5.7159 | 13.5181 | 6.3133e-05
20732 | 1024.5 | 4180 | 0.05 | 0.5159 | 200 | 200 | 13.5 | 164.3 | 168.3 | 5.45 | 5.7158 | 13.5149 | 6.3118e-05
20733 | 1024.5 | 4180 | 0.05 | 0.5159 | 200 | 200 | 13.5 | 164.3 | 168.3 | 5.45 | 5.7157 | 13.5116 | 6.3103e-05
20734 | 1024.5 | 4180 | 0.05 | 0.5159 | 200 | 200 | 13.5 | 164.3 | 168.3 | 5.45 | 5.7157 | 13.5084 | 6.3088e-05
20735 | 1024.5 | 4180 | 0.05 | 0.5159 | 200 | 200 | 13.5 | 164.3 | 168.3 | 5.45 | 5.7156 | 13.5052 | 6.3073e-05
20736 | 1024.5 | 4180 | 0.05 | 0.5159 | 200 | 200 | 13.5 | 164.3 | 168.3 | 5.45 | 5.7155 | 13.502 | 6.3058e-05
20737 | 1024.5 | 4180 | 0.05 | 0.5159 | 200 | 200 | 13.5 | 164.3 | 168.3 | 5.45 | 5.7155 | 13.4988 | 6.3043e-05
20738 | 1024.5 | 4180 | 0.05 | 0.5159 | 200 | 200 | 13.5 | 164.3 | 168.3 | 5.45 | 5.7154 | 13.4956 | 6.3028e-05
20739 | 1024.5 | 4180 | 0.05 | 0.5159 | 200 | 200 | 13.5 | 164.3 | 168.3 | 5.45 | 5.7154 | 13.4924 | 6.3013e-05
20740 | 1024.5 | 4180 | 0.05 | 0.5159 | 200 | 200 | 13.5 | 164.3 | 168.3 | 5.45 | 5.7153 | 13.4892 | 6.2998e-05
20741 | 1024.5 | 4180 | 0.05 | 0.5159 | 200 | 200 | 13.5 | 164.3 | 168.3 | 5.45 | 5.7152 | 13.486 | 6.2983e-05
20742 | 1024.5 | 4180 | 0.05 | 0.5159 | 200 | 200 | 13.5 | 164.3 | 168.3 | 5.45 | 5.7152 | 13.4828 | 6.2968e-05
20743 | 1024.5 | 4180 | 0.05 | 0.5159 | 200 | 200 | 13.5 | 164.3 | 168.3 | 5.45 | 5.7151 | 13.4796 | 6.2953e-05
20744 | 1024.5 | 4180 | 0.05 | 0.5159 | 200 | 200 | 13.5 | 164.3 | 168.3 | 5.45 | 5.715 | 13.4764 | 6.2938e-05
20745 | 1024.5 | 4180 | 0.05 | 0.5159 | 200 | 200 | 13.5 | 164.3 | 168.3 | 5.45 | 5.715 | 13.4732 | 6.2923e-05
20746 | 1024.5 | 4180 | 0.05 | 0.5159 | 200 | 200 | 13.5 | 164.3 | 168.3 | 5.45 | 5.7149 | 13.47 | 6.2908e-05
20747 | 1024.5 | 4180 | 0.05 | 0.5159 | 200 | 200 | 13.5 | 164.3 | 168.3 | 5.45 | 5.7149 | 13.4668 | 6.2894e-05
20748 | 1024.5 | 4180 | 0.05 | 0.5159 | 200 | 200 | 13.5 | 164.3 | 168.3 | 5.45 | 5.7148 | 13.4636 | 6.2879e-05
20749 | 1024.5 | 4180 | 0.05 | 0.5159 | 200 | 200 | 13.5 | 164.3 | 168.3 | 5.45 | 5.7147 | 13.4604 | 6.2864e-05
20750 | 1024.5 | 4180 | 0.05 | 0.5159 | 200 | 200 | 13.5 | 164.3 | 168.3 | 5.45 | 5.7147 | 13.4572 | 6.2849e-05
20751 | 1024.5 | 4180 | 0.05 | 0.5159 | 200 | 200 | 13.5 | 164.3 | 168.3 | 5.45 | 5.7146 | 13.454 | 6.2834e-05
20752 | 1024.5 | 4180 | 0.05 | 0.5159 | 200 | 200 | 13.5 | 164.3 | 168.3 | 5.45 | 5.7145 | 13.4508 | 6.2819e-05
20753 | 1024.5 | 4180 | 0.05 | 0.5159 | 200 | 200 | 13.5 | 164.3 | 168.3 | 5.45 | 5.7145 | 13.4476 | 6.2804e-05
20754 | 1024.5 | 4180 | 0.05 | 0.5159 | 200 | 200 | 13.5 | 164.3 | 168.3 | 5.45 | 5.7144 | 13.4444 | 6.2789e-05
20755 | 1024.5 | 4180 | 0.05 | 0.5159 | 200 | 200 | 13.5 | 164.3 | 168.3 | 5.45 | 5.7144 | 13.4412 | 6.2774e-05
20756 | 1024.5 | 4180 | 0.05 | 0.5159 | 200 | 200 | 13.5 | 164.3 | 168.3 | 5.45 | 5.7143 | 13.438 | 6.2759e-05
20757 | 1024.5 | 4180 | 0.05 | 0.5159 | 200 | 200 | 13.5 | 164.3 | 168.3 | 5.45 | 5.7142 | 13.4349 | 6.2744e-05
20758 | 1024.5 | 4180 | 0.05 | 0.5159 | 200 | 200 | 13.5 | 164.3 | 168.3 | 5.45 | 5.7142 | 13.4317 | 6.2729e-05
20759 | 1024.5 | 4180 | 0.05 | 0.5159 | 200 | 200 | 13.5 | 164.3 | 168.3 | 5.45 | 5.7141 | 13.4285 | 6.2715e-05
20760 | 1024.5 | 4180 | 0.05 | 0.5159 | 200 | 200 | 13.5 | 164.3 | 168.3 | 5.45 | 5.714 | 13.4253 | 6.27e-05
20761 | 1024.5 | 4180 | 0.05 | 0.5159 | 200 | 200 | 13.5 | 164.3 | 168.3 | 5.45 | 5.714 | 13.4221 | 6.2685e-05
20762 | 1024.5 | 4180 | 0.05 | 0.5159 | 200 | 200 | 13.5 | 164.3 | 168.3 | 5.45 | 5.7139 | 13.4189 | 6.267e-05
20763 | 1024.5 | 4180 | 0.05 | 0.5159 | 200 | 200 | 13.5 | 164.3 | 168.3 | 5.45 | 5.7139 | 13.4157 | 6.2655e-05
20764 | 1024.5 | 4180 | 0.05 | 0.5159 | 200 | 200 | 13.5 | 164.3 | 168.3 | 5.45 | 5.7138 | 13.4125 | 6.264e-05
20765 | 1024.5 | 4180 | 0.05 | 0.5159 | 200 | 200 | 13.5 | 164.3 | 168.3 | 5.45 | 5.7137 | 13.4094 | 6.2625e-05
20766 | 1024.5 | 4180 | 0.05 | 0.5159 | 200 | 200 | 13.5 | 164.3 | 168.3 | 5.45 | 5.7137 | 13.4062 | 6.261e-05
20767 | 1024.5 | 4180 | 0.05 | 0.5159 | 200 | 200 | 13.5 | 164.3 | 168.3 | 5.45 | 5.7136 | 13.403 | 6.2596e-05
20768 | 1024.5 | 4180 | 0.05 | 0.5159 | 200 | 200 | 13.5 | 164.3 | 168.3 | 5.45 | 5.7135 | 13.3998 | 6.2581e-05
20769 | 1024.5 | 4180 | 0.05 | 0.5159 | 200 | 200 | 13.5 | 164.3 | 168.3 | 5.45 | 5.7135 | 13.3966 | 6.2566e-05
20770 | 1024.5 | 4180 | 0.05 | 0.5159 | 200 | 200 | 13.5 | 164.3 | 168.3 | 5.45 | 5.7134 | 13.3934 | 6.2551e-05
20771 | 1024.5 | 4180 | 0.05 | 0.5159 | 200 | 200 | 13.5 | 164.3 | 168.3 | 5.45 | 5.7133 | 13.3903 | 6.2536e-05
20772 | 1024.5 | 4180 | 0.05 | 0.5159 | 200 | 200 | 13.5 | 164.3 | 168.3 | 5.45 | 5.7133 | 13.3871 | 6.2521e-05
20773 | 1024.5 | 4180 | 0.05 | 0.5159 | 200 | 200 | 13.5 | 164.3 | 168.3 | 5.45 | 5.7132 | 13.3839 | 6.2506e-05
20774 | 1024.5 | 4180 | 0.05 | 0.5159 | 200 | 200 | 13.5 | 164.3 | 168.3 | 5.45 | 5.7132 | 13.3807 | 6.2492e-05
20775 | 1024.5 | 4180 | 0.05 | 0.5159 | 200 | 200 | 13.5 | 164.3 | 168.3 | 5.45 | 5.7131 | 13.3775 | 6.2477e-05
20776 | 1024.5 | 4180 | 0.05 | 0.5159 | 200 | 200 | 13.5 | 164.3 | 168.3 | 5.45 | 5.713 | 13.3744 | 6.2462e-05
20777 | 1024.5 | 4180 | 0.05 | 0.5159 | 200 | 200 | 13.5 | 164.3 | 168.3 | 5.45 | 5.713 | 13.3712 | 6.2447e-05
20778 | 1024.5 | 4180 | 0.05 | 0.5159 | 200 | 200 | 13.5 | 164.3 | 168.3 | 5.45 | 5.7129 | 13.368 | 6.2432e-05
20779 | 1024.5 | 4180 | 0.05 | 0.5159 | 200 | 200 | 13.5 | 164.3 | 168.3 | 5.45 | 5.7128 | 13.3648 | 6.2417e-05
20780 | 1024.5 | 4180 | 0.05 | 0.5159 | 200 | 200 | 13.5 | 164.3 | 168.3 | 5.45 | 5.7128 | 13.3617 | 6.2403e-05
20781 | 1024.5 | 4180 | 0.05 | 0.5159 | 200 | 200 | 13.5 | 164.3 | 168.3 | 5.45 | 5.7127 | 13.3585 | 6.2388e-05
20782 | 1024.5 | 4180 | 0.05 | 0.5159 | 200 | 200 | 13.5 | 164.3 | 168.3 | 5.45 | 5.7127 | 13.3553 | 6.2373e-05
20783 | 1024.5 | 4180 | 0.05 | 0.5159 | 200 | 200 | 13.5 | 164.3 | 168.3 | 5.45 | 5.7126 | 13.3522 | 6.2358e-05
20784 | 1024.5 | 4180 | 0.05 | 0.5159 | 200 | 200 | 13.5 | 164.3 | 168.3 | 5.45 | 5.7125 | 13.349 | 6.2343e-05
20785 | 1024.5 | 4180 | 0.05 | 0.5159 | 200 | 200 | 13.5 | 164.3 | 168.3 | 5.45 | 5.7125 | 13.3458 | 6.2329e-05
20786 | 1024.5 | 4180 | 0.05 | 0.5159 | 200 | 200 | 13.5 | 164.3 | 168.3 | 5.45 | 5.7124 | 13.3426 | 6.2314e-05
20787 | 1024.5 | 4180 | 0.05 | 0.5159 | 200 | 200 | 13.5 | 164.3 | 168.3 | 5.45 | 5.7124 | 13.3395 | 6.2299e-05
20788 | 1024.5 | 4180 | 0.05 | 0.5159 | 200 | 200 | 13.5 | 164.3 | 168.3 | 5.45 | 5.7123 | 13.3363 | 6.2284e-05
20789 | 1024.5 | 4180 | 0.05 | 0.5159 | 200 | 200 | 13.5 | 164.3 | 168.3 | 5.45 | 5.7122 | 13.3331 | 6.2269e-05
20790 | 1024.5 | 4180 | 0.05 | 0.5159 | 200 | 200 | 13.5 | 164.3 | 168.3 | 5.45 | 5.7122 | 13.33 | 6.2255e-05
20791 | 1024.5 | 4180 | 0.05 | 0.5159 | 200 | 200 | 13.5 | 164.3 | 168.3 | 5.45 | 5.7121 | 13.3268 | 6.224e-05
20792 | 1024.5 | 4180 | 0.05 | 0.5159 | 200 | 200 | 13.5 | 164.3 | 168.3 | 5.45 | 5.712 | 13.3236 | 6.2225e-05
20793 | 1024.5 | 4180 | 0.05 | 0.5159 | 200 | 200 | 13.5 | 164.3 | 168.3 | 5.45 | 5.712 | 13.3205 | 6.221e-05
20794 | 1024.5 | 4180 | 0.05 | 0.5159 | 200 | 200 | 13.5 | 164.3 | 168.3 | 5.45 | 5.7119 | 13.3173 | 6.2195e-05
20795 | 1024.5 | 4180 | 0.05 | 0.5159 | 200 | 200 | 13.5 | 164.3 | 168.3 | 5.45 | 5.7119 | 13.3142 | 6.2181e-05
20796 | 1024.5 | 4180 | 0.05 | 0.5159 | 200 | 200 | 13.5 | 164.3 | 168.3 | 5.45 | 5.7118 | 13.311 | 6.2166e-05
20797 | 1024.5 | 4180 | 0.05 | 0.5159 | 200 | 200 | 13.5 | 164.3 | 168.3 | 5.45 | 5.7117 | 13.3078 | 6.2151e-05
20798 | 1024.5 | 4180 | 0.05 | 0.5159 | 200 | 200 | 13.5 | 164.3 | 168.3 | 5.45 | 5.7117 | 13.3047 | 6.2136e-05
20799 | 1024.5 | 4180 | 0.05 | 0.5159 | 200 | 200 | 13.5 | 164.3 | 168.3 | 5.45 | 5.7116 | 13.3015 | 6.2122e-05
20800 | 1024.5 | 4180 | 0.05 | 0.5159 | 200 | 200 | 13.5 | 164.3 | 168.3 | 5.45 | 5.7115 | 13.2984 | 6.2107e-05
20801 | 1024.5 | 4180 | 0.05 | 0.5159 | 200 | 200 | 13.5 | 164.3 | 168.3 | 5.45 | 5.7115 | 13.2952 | 6.2092e-05
20802 | 1024.5 | 4180 | 0.05 | 0.5159 | 200 | 200 | 13.5 | 164.3 | 168.3 | 5.45 | 5.7114 | 13.292 | 6.2077e-05
20803 | 1024.5 | 4180 | 0.05 | 0.5159 | 200 | 200 | 13.5 | 164.3 | 168.3 | 5.45 | 5.7114 | 13.2889 | 6.2063e-05
20804 | 1024.5 | 4180 | 0.05 | 0.5159 | 200 | 200 | 13.5 | 164.3 | 168.3 | 5.45 | 5.7113 | 13.2857 | 6.2048e-05
20805 | 1024.5 | 4180 | 0.05 | 0.5159 | 200 | 200 | 13.5 | 164.3 | 168.3 | 5.45 | 5.7112 | 13.2826 | 6.2033e-05
20806 | 1024.5 | 4180 | 0.05 | 0.5159 | 200 | 200 | 13.5 | 164.3 | 168.3 | 5.45 | 5.7112 | 13.2794 | 6.2018e-05
20807 | 1024.5 | 4180 | 0.05 | 0.5159 | 200 | 200 | 13.5 | 164.3 | 168.3 | 5.45 | 5.7111 | 13.2763 | 6.2004e-05
20808 | 1024.5 | 4180 | 0.05 | 0.5159 | 200 | 200 | 13.5 | 164.3 | 168.3 | 5.45 | 5.711 | 13.2731 | 6.1989e-05
20809 | 1024.5 | 4180 | 0.05 | 0.5159 | 200 | 200 | 13.5 | 164.3 | 168.3 | 5.45 | 5.711 | 13.27 | 6.1974e-05
20810 | 1024.5 | 4180 | 0.05 | 0.5159 | 200 | 200 | 13.5 | 164.3 | 168.3 | 5.45 | 5.7109 | 13.2668 | 6.196e-05
20811 | 1024.5 | 4180 | 0.05 | 0.5159 | 200 | 200 | 13.5 | 164.3 | 168.3 | 5.45 | 5.7109 | 13.2637 | 6.1945e-05
20812 | 1024.5 | 4180 | 0.05 | 0.5159 | 200 | 200 | 13.5 | 164.3 | 168.3 | 5.45 | 5.7108 | 13.2605 | 6.193e-05
20813 | 1024.5 | 4180 | 0.05 | 0.5159 | 200 | 200 | 13.5 | 164.3 | 168.3 | 5.45 | 5.7107 | 13.2574 | 6.1915e-05
20814 | 1024.5 | 4180 | 0.05 | 0.5159 | 200 | 200 | 13.5 | 164.3 | 168.3 | 5.45 | 5.7107 | 13.2542 | 6.1901e-05
20815 | 1024.5 | 4180 | 0.05 | 0.5159 | 200 | 200 | 13.5 | 164.3 | 168.3 | 5.45 | 5.7106 | 13.2511 | 6.1886e-05
20816 | 1024.5 | 4180 | 0.05 | 0.5159 | 200 | 200 | 13.5 | 164.3 | 168.3 | 5.45 | 5.7106 | 13.2479 | 6.1871e-05
20817 | 1024.5 | 4180 | 0.05 | 0.5159 | 200 | 200 | 13.5 | 164.3 | 168.3 | 5.45 | 5.7105 | 13.2448 | 6.1857e-05
20818 | 1024.5 | 4180 | 0.05 | 0.5159 | 200 | 200 | 13.5 | 164.3 | 168.3 | 5.45 | 5.7104 | 13.2416 | 6.1842e-05
20819 | 1024.5 | 4180 | 0.05 | 0.5159 | 200 | 200 | 13.5 | 164.3 | 168.3 | 5.45 | 5.7104 | 13.2385 | 6.1827e-05
20820 | 1024.5 | 4180 | 0.05 | 0.5159 | 200 | 200 | 13.5 | 164.3 | 168.3 | 5.45 | 5.7103 | 13.2353 | 6.1813e-05
20821 | 1024.5 | 4180 | 0.05 | 0.5159 | 200 | 200 | 13.5 | 164.3 | 168.3 | 5.45 | 5.7102 | 13.2322 | 6.1798e-05
20822 | 1024.5 | 4180 | 0.05 | 0.5159 | 200 | 200 | 13.5 | 164.3 | 168.3 | 5.45 | 5.7102 | 13.2291 | 6.1783e-05
20823 | 1024.5 | 4180 | 0.05 | 0.5159 | 200 | 200 | 13.5 | 164.3 | 168.3 | 5.45 | 5.7101 | 13.2259 | 6.1769e-05
20824 | 1024.5 | 4180 | 0.05 | 0.5159 | 200 | 200 | 13.5 | 164.3 | 168.3 | 5.45 | 5.7101 | 13.2228 | 6.1754e-05
20825 | 1024.5 | 4180 | 0.05 | 0.5159 | 200 | 200 | 13.5 | 164.3 | 168.3 | 5.45 | 5.71 | 13.2196 | 6.1739e-05
20826 | 1024.5 | 4180 | 0.05 | 0.5159 | 200 | 200 | 13.5 | 164.3 | 168.3 | 5.45 | 5.7099 | 13.2165 | 6.1725e-05
20827 | 1024.5 | 4180 | 0.05 | 0.5159 | 200 | 200 | 13.5 | 164.3 | 168.3 | 5.45 | 5.7099 | 13.2134 | 6.171e-05
20828 | 1024.5 | 4180 | 0.05 | 0.5159 | 200 | 200 | 13.5 | 164.3 | 168.3 | 5.45 | 5.7098 | 13.2102 | 6.1695e-05
20829 | 1024.5 | 4180 | 0.05 | 0.5159 | 200 | 200 | 13.5 | 164.3 | 168.3 | 5.45 | 5.7097 | 13.2071 | 6.1681e-05
20830 | 1024.5 | 4180 | 0.05 | 0.5159 | 200 | 200 | 13.5 | 164.3 | 168.3 | 5.45 | 5.7097 | 13.2039 | 6.1666e-05
20831 | 1024.5 | 4180 | 0.05 | 0.5159 | 200 | 200 | 13.5 | 164.3 | 168.3 | 5.45 | 5.7096 | 13.2008 | 6.1651e-05
20832 | 1024.5 | 4180 | 0.05 | 0.5159 | 200 | 200 | 13.5 | 164.3 | 168.3 | 5.45 | 5.7096 | 13.1977 | 6.1637e-05
20833 | 1024.5 | 4180 | 0.05 | 0.5159 | 200 | 200 | 13.5 | 164.3 | 168.3 | 5.45 | 5.7095 | 13.1945 | 6.1622e-05
20834 | 1024.5 | 4180 | 0.05 | 0.5159 | 200 | 200 | 13.5 | 164.3 | 168.3 | 5.45 | 5.7094 | 13.1914 | 6.1607e-05
20835 | 1024.5 | 4180 | 0.05 | 0.5159 | 200 | 200 | 13.5 | 164.3 | 168.3 | 5.45 | 5.7094 | 13.1883 | 6.1593e-05
20836 | 1024.5 | 4180 | 0.05 | 0.5159 | 200 | 200 | 13.5 | 164.3 | 168.3 | 5.45 | 5.7093 | 13.1851 | 6.1578e-05
20837 | 1024.5 | 4180 | 0.05 | 0.5159 | 200 | 200 | 13.5 | 164.3 | 168.3 | 5.45 | 5.7093 | 13.182 | 6.1564e-05
20838 | 1024.5 | 4180 | 0.05 | 0.5159 | 200 | 200 | 13.5 | 164.3 | 168.3 | 5.45 | 5.7092 | 13.1789 | 6.1549e-05
20839 | 1024.5 | 4180 | 0.05 | 0.5159 | 200 | 200 | 13.5 | 164.3 | 168.3 | 5.45 | 5.7091 | 13.1757 | 6.1534e-05
20840 | 1024.5 | 4180 | 0.05 | 0.5159 | 200 | 200 | 13.5 | 164.3 | 168.3 | 5.45 | 5.7091 | 13.1726 | 6.152e-05
20841 | 1024.5 | 4180 | 0.05 | 0.5159 | 200 | 200 | 13.5 | 164.3 | 168.3 | 5.45 | 5.709 | 13.1695 | 6.1505e-05
20842 | 1024.5 | 4180 | 0.05 | 0.5159 | 200 | 200 | 13.5 | 164.3 | 168.3 | 5.45 | 5.7089 | 13.1664 | 6.149e-05
20843 | 1024.5 | 4180 | 0.05 | 0.5159 | 200 | 200 | 13.5 | 164.3 | 168.3 | 5.45 | 5.7089 | 13.1632 | 6.1476e-05
20844 | 1024.5 | 4180 | 0.05 | 0.5159 | 200 | 200 | 13.5 | 164.3 | 168.3 | 5.45 | 5.7088 | 13.1601 | 6.1461e-05
20845 | 1024.5 | 4180 | 0.05 | 0.5159 | 200 | 200 | 13.5 | 164.3 | 168.3 | 5.45 | 5.7088 | 13.157 | 6.1447e-05
20846 | 1024.5 | 4180 | 0.05 | 0.5159 | 200 | 200 | 13.5 | 164.3 | 168.3 | 5.45 | 5.7087 | 13.1539 | 6.1432e-05
20847 | 1024.5 | 4180 | 0.05 | 0.5159 | 200 | 200 | 13.5 | 164.3 | 168.3 | 5.45 | 5.7086 | 13.1507 | 6.1417e-05
20848 | 1024.5 | 4180 | 0.05 | 0.5159 | 200 | 200 | 13.5 | 164.3 | 168.3 | 5.45 | 5.7086 | 13.1476 | 6.1403e-05
20849 | 1024.5 | 4180 | 0.05 | 0.5159 | 200 | 200 | 13.5 | 164.3 | 168.3 | 5.45 | 5.7085 | 13.1445 | 6.1388e-05
20850 | 1024.5 | 4180 | 0.05 | 0.5159 | 200 | 200 | 13.5 | 164.3 | 168.3 | 5.45 | 5.7085 | 13.1414 | 6.1374e-05
20851 | 1024.5 | 4180 | 0.05 | 0.5159 | 200 | 200 | 13.5 | 164.3 | 168.3 | 5.45 | 5.7084 | 13.1383 | 6.1359e-05
20852 | 1024.5 | 4180 | 0.05 | 0.5159 | 200 | 200 | 13.5 | 164.3 | 168.3 | 5.45 | 5.7083 | 13.1351 | 6.1345e-05
20853 | 1024.5 | 4180 | 0.05 | 0.5159 | 200 | 200 | 13.5 | 164.3 | 168.3 | 5.45 | 5.7083 | 13.132 | 6.133e-05
20854 | 1024.5 | 4180 | 0.05 | 0.5159 | 200 | 200 | 13.5 | 164.3 | 168.3 | 5.45 | 5.7082 | 13.1289 | 6.1315e-05
20855 | 1024.5 | 4180 | 0.05 | 0.5159 | 200 | 200 | 13.5 | 164.3 | 168.3 | 5.45 | 5.7081 | 13.1258 | 6.1301e-05
20856 | 1024.5 | 4180 | 0.05 | 0.5159 | 200 | 200 | 13.5 | 164.3 | 168.3 | 5.45 | 5.7081 | 13.1227 | 6.1286e-05
20857 | 1024.5 | 4180 | 0.05 | 0.5159 | 200 | 200 | 13.5 | 164.3 | 168.3 | 5.45 | 5.708 | 13.1195 | 6.1272e-05
20858 | 1024.5 | 4180 | 0.05 | 0.5159 | 200 | 200 | 13.5 | 164.3 | 168.3 | 5.45 | 5.708 | 13.1164 | 6.1257e-05
20859 | 1024.5 | 4180 | 0.05 | 0.5159 | 200 | 200 | 13.5 | 164.3 | 168.3 | 5.45 | 5.7079 | 13.1133 | 6.1243e-05
20860 | 1024.5 | 4180 | 0.05 | 0.5159 | 200 | 200 | 13.5 | 164.3 | 168.3 | 5.45 | 5.7078 | 13.1102 | 6.1228e-05
20861 | 1024.5 | 4180 | 0.05 | 0.5159 | 200 | 200 | 13.5 | 164.3 | 168.3 | 5.45 | 5.7078 | 13.1071 | 6.1214e-05
20862 | 1024.5 | 4180 | 0.05 | 0.5159 | 200 | 200 | 13.5 | 164.3 | 168.3 | 5.45 | 5.7077 | 13.104 | 6.1199e-05
20863 | 1024.5 | 4180 | 0.05 | 0.5159 | 200 | 200 | 13.5 | 164.3 | 168.3 | 5.45 | 5.7077 | 13.1009 | 6.1185e-05
20864 | 1024.5 | 4180 | 0.05 | 0.5159 | 200 | 200 | 13.5 | 164.3 | 168.3 | 5.45 | 5.7076 | 13.0978 | 6.117e-05
20865 | 1024.5 | 4180 | 0.05 | 0.5159 | 200 | 200 | 13.5 | 164.3 | 168.3 | 5.45 | 5.7075 | 13.0946 | 6.1155e-05
20866 | 1024.5 | 4180 | 0.05 | 0.5159 | 200 | 200 | 13.5 | 164.3 | 168.3 | 5.45 | 5.7075 | 13.0915 | 6.1141e-05
20867 | 1024.5 | 4180 | 0.05 | 0.5159 | 200 | 200 | 13.5 | 164.3 | 168.3 | 5.45 | 5.7074 | 13.0884 | 6.1126e-05
20868 | 1024.5 | 4180 | 0.05 | 0.5159 | 200 | 200 | 13.5 | 164.3 | 168.3 | 5.45 | 5.7074 | 13.0853 | 6.1112e-05
20869 | 1024.5 | 4180 | 0.05 | 0.5159 | 200 | 200 | 13.5 | 164.3 | 168.3 | 5.45 | 5.7073 | 13.0822 | 6.1097e-05
20870 | 1024.5 | 4180 | 0.05 | 0.5159 | 200 | 200 | 13.5 | 164.3 | 168.3 | 5.45 | 5.7072 | 13.0791 | 6.1083e-05
20871 | 1024.5 | 4180 | 0.05 | 0.5159 | 200 | 200 | 13.5 | 164.3 | 168.3 | 5.45 | 5.7072 | 13.076 | 6.1068e-05
20872 | 1024.5 | 4180 | 0.05 | 0.5159 | 200 | 200 | 13.5 | 164.3 | 168.3 | 5.45 | 5.7071 | 13.0729 | 6.1054e-05
20873 | 1024.5 | 4180 | 0.05 | 0.5159 | 200 | 200 | 13.5 | 164.3 | 168.3 | 5.45 | 5.707 | 13.0698 | 6.1039e-05
20874 | 1024.5 | 4180 | 0.05 | 0.5159 | 200 | 200 | 13.5 | 164.3 | 168.3 | 5.45 | 5.707 | 13.0667 | 6.1025e-05
20875 | 1024.5 | 4180 | 0.05 | 0.5159 | 200 | 200 | 13.5 | 164.3 | 168.3 | 5.45 | 5.7069 | 13.0636 | 6.101e-05
20876 | 1024.5 | 4180 | 0.05 | 0.5159 | 200 | 200 | 13.5 | 164.3 | 168.3 | 5.45 | 5.7069 | 13.0605 | 6.0996e-05
20877 | 1024.5 | 4180 | 0.05 | 0.5159 | 200 | 200 | 13.5 | 164.3 | 168.3 | 5.45 | 5.7068 | 13.0574 | 6.0981e-05
20878 | 1024.5 | 4180 | 0.05 | 0.5159 | 200 | 200 | 13.5 | 164.3 | 168.3 | 5.45 | 5.7067 | 13.0543 | 6.0967e-05
20879 | 1024.5 | 4180 | 0.05 | 0.5159 | 200 | 200 | 13.5 | 164.3 | 168.3 | 5.45 | 5.7067 | 13.0512 | 6.0952e-05
20880 | 1024.5 | 4180 | 0.05 | 0.5159 | 200 | 200 | 13.5 | 164.3 | 168.3 | 5.45 | 5.7066 | 13.0481 | 6.0938e-05
20881 | 1024.5 | 4180 | 0.05 | 0.5159 | 200 | 200 | 13.5 | 164.3 | 168.3 | 5.45 | 5.7066 | 13.045 | 6.0924e-05
20882 | 1024.5 | 4180 | 0.05 | 0.5159 | 200 | 200 | 13.5 | 164.3 | 168.3 | 5.45 | 5.7065 | 13.0419 | 6.0909e-05
20883 | 1024.5 | 4180 | 0.05 | 0.5159 | 200 | 200 | 13.5 | 164.3 | 168.3 | 5.45 | 5.7064 | 13.0388 | 6.0895e-05
20884 | 1024.5 | 4180 | 0.05 | 0.5159 | 200 | 200 | 13.5 | 164.3 | 168.3 | 5.45 | 5.7064 | 13.0357 | 6.088e-05
20885 | 1024.5 | 4180 | 0.05 | 0.5159 | 200 | 200 | 13.5 | 164.3 | 168.3 | 5.45 | 5.7063 | 13.0326 | 6.0866e-05
20886 | 1024.5 | 4180 | 0.05 | 0.5159 | 200 | 200 | 13.5 | 164.3 | 168.3 | 5.45 | 5.7063 | 13.0295 | 6.0851e-05
20887 | 1024.5 | 4180 | 0.05 | 0.5159 | 200 | 200 | 13.5 | 164.3 | 168.3 | 5.45 | 5.7062 | 13.0264 | 6.0837e-05
20888 | 1024.5 | 4180 | 0.05 | 0.5159 | 200 | 200 | 13.5 | 164.3 | 168.3 | 5.45 | 5.7061 | 13.0233 | 6.0822e-05
20889 | 1024.5 | 4180 | 0.05 | 0.5159 | 200 | 200 | 13.5 | 164.3 | 168.3 | 5.45 | 5.7061 | 13.0202 | 6.0808e-05
20890 | 1024.5 | 4180 | 0.05 | 0.5159 | 200 | 200 | 13.5 | 164.3 | 168.3 | 5.45 | 5.706 | 13.0171 | 6.0793e-05
20891 | 1024.5 | 4180 | 0.05 | 0.5159 | 200 | 200 | 13.5 | 164.3 | 168.3 | 5.45 | 5.706 | 13.014 | 6.0779e-05
20892 | 1024.5 | 4180 | 0.05 | 0.5159 | 200 | 200 | 13.5 | 164.3 | 168.3 | 5.45 | 5.7059 | 13.0109 | 6.0765e-05
20893 | 1024.5 | 4180 | 0.05 | 0.5159 | 200 | 200 | 13.5 | 164.3 | 168.3 | 5.45 | 5.7058 | 13.0079 | 6.075e-05
20894 | 1024.5 | 4180 | 0.05 | 0.5159 | 200 | 200 | 13.5 | 164.3 | 168.3 | 5.45 | 5.7058 | 13.0048 | 6.0736e-05
20895 | 1024.5 | 4180 | 0.05 | 0.5159 | 200 | 200 | 13.5 | 164.3 | 168.3 | 5.45 | 5.7057 | 13.0017 | 6.0721e-05
20896 | 1024.5 | 4180 | 0.05 | 0.5159 | 200 | 200 | 13.5 | 164.3 | 168.3 | 5.45 | 5.7056 | 12.9986 | 6.0707e-05
20897 | 1024.5 | 4180 | 0.05 | 0.5159 | 200 | 200 | 13.5 | 164.3 | 168.3 | 5.45 | 5.7056 | 12.9955 | 6.0692e-05
20898 | 1024.5 | 4180 | 0.05 | 0.5159 | 200 | 200 | 13.5 | 164.3 | 168.3 | 5.45 | 5.7055 | 12.9924 | 6.0678e-05
20899 | 1024.5 | 4180 | 0.05 | 0.5159 | 200 | 200 | 13.5 | 164.3 | 168.3 | 5.45 | 5.7055 | 12.9893 | 6.0664e-05
20900 | 1024.5 | 4180 | 0.05 | 0.5159 | 200 | 200 | 13.5 | 164.3 | 168.3 | 5.45 | 5.7054 | 12.9862 | 6.0649e-05
20901 | 1024.5 | 4180 | 0.05 | 0.5159 | 200 | 200 | 13.5 | 164.3 | 168.3 | 5.45 | 5.7053 | 12.9832 | 6.0635e-05
20902 | 1024.5 | 4180 | 0.05 | 0.5159 | 200 | 200 | 13.5 | 164.3 | 168.3 | 5.45 | 5.7053 | 12.9801 | 6.062e-05
20903 | 1024.5 | 4180 | 0.05 | 0.5159 | 200 | 200 | 13.5 | 164.3 | 168.3 | 5.45 | 5.7052 | 12.977 | 6.0606e-05
20904 | 1024.5 | 4180 | 0.05 | 0.5159 | 200 | 200 | 13.5 | 164.3 | 168.3 | 5.45 | 5.7052 | 12.9739 | 6.0592e-05
20905 | 1024.5 | 4180 | 0.05 | 0.5159 | 200 | 200 | 13.5 | 164.3 | 168.3 | 5.45 | 5.7051 | 12.9708 | 6.0577e-05
20906 | 1024.5 | 4180 | 0.05 | 0.5159 | 200 | 200 | 13.5 | 164.3 | 168.3 | 5.45 | 5.705 | 12.9678 | 6.0563e-05
20907 | 1024.5 | 4180 | 0.05 | 0.5159 | 200 | 200 | 13.5 | 164.3 | 168.3 | 5.45 | 5.705 | 12.9647 | 6.0549e-05
20908 | 1024.5 | 4180 | 0.05 | 0.5159 | 200 | 200 | 13.5 | 164.3 | 168.3 | 5.45 | 5.7049 | 12.9616 | 6.0534e-05
20909 | 1024.5 | 4180 | 0.05 | 0.5159 | 200 | 200 | 13.5 | 164.3 | 168.3 | 5.45 | 5.7049 | 12.9585 | 6.052e-05
20910 | 1024.5 | 4180 | 0.05 | 0.5159 | 200 | 200 | 13.5 | 164.3 | 168.3 | 5.45 | 5.7048 | 12.9554 | 6.0505e-05
20911 | 1024.5 | 4180 | 0.05 | 0.5159 | 200 | 200 | 13.5 | 164.3 | 168.3 | 5.45 | 5.7047 | 12.9524 | 6.0491e-05
20912 | 1024.5 | 4180 | 0.05 | 0.5159 | 200 | 200 | 13.5 | 164.3 | 168.3 | 5.45 | 5.7047 | 12.9493 | 6.0477e-05
20913 | 1024.5 | 4180 | 0.05 | 0.5159 | 200 | 200 | 13.5 | 164.3 | 168.3 | 5.45 | 5.7046 | 12.9462 | 6.0462e-05
20914 | 1024.5 | 4180 | 0.05 | 0.5159 | 200 | 200 | 13.5 | 164.3 | 168.3 | 5.45 | 5.7046 | 12.9431 | 6.0448e-05
20915 | 1024.5 | 4180 | 0.05 | 0.5159 | 200 | 200 | 13.5 | 164.3 | 168.3 | 5.45 | 5.7045 | 12.9401 | 6.0434e-05
20916 | 1024.5 | 4180 | 0.05 | 0.5159 | 200 | 200 | 13.5 | 164.3 | 168.3 | 5.45 | 5.7044 | 12.937 | 6.0419e-05
20917 | 1024.5 | 4180 | 0.05 | 0.5159 | 200 | 200 | 13.5 | 164.3 | 168.3 | 5.45 | 5.7044 | 12.9339 | 6.0405e-05
20918 | 1024.5 | 4180 | 0.05 | 0.5159 | 200 | 200 | 13.5 | 164.3 | 168.3 | 5.45 | 5.7043 | 12.9309 | 6.0391e-05
20919 | 1024.5 | 4180 | 0.05 | 0.5159 | 200 | 200 | 13.5 | 164.3 | 168.3 | 5.45 | 5.7043 | 12.9278 | 6.0376e-05
20920 | 1024.5 | 4180 | 0.05 | 0.5159 | 200 | 200 | 13.5 | 164.3 | 168.3 | 5.45 | 5.7042 | 12.9247 | 6.0362e-05
20921 | 1024.5 | 4180 | 0.05 | 0.5159 | 200 | 200 | 13.5 | 164.3 | 168.3 | 5.45 | 5.7041 | 12.9216 | 6.0348e-05
20922 | 1024.5 | 4180 | 0.05 | 0.5159 | 200 | 200 | 13.5 | 164.3 | 168.3 | 5.45 | 5.7041 | 12.9186 | 6.0333e-05
20923 | 1024.5 | 4180 | 0.05 | 0.5159 | 200 | 200 | 13.5 | 164.3 | 168.3 | 5.45 | 5.704 | 12.9155 | 6.0319e-05
20924 | 1024.5 | 4180 | 0.05 | 0.5159 | 200 | 200 | 13.5 | 164.3 | 168.3 | 5.45 | 5.704 | 12.9124 | 6.0305e-05
20925 | 1024.5 | 4180 | 0.05 | 0.5159 | 200 | 200 | 13.5 | 164.3 | 168.3 | 5.45 | 5.7039 | 12.9094 | 6.029e-05
20926 | 1024.5 | 4180 | 0.05 | 0.5159 | 200 | 200 | 13.5 | 164.3 | 168.3 | 5.45 | 5.7038 | 12.9063 | 6.0276e-05
20927 | 1024.5 | 4180 | 0.05 | 0.5159 | 200 | 200 | 13.5 | 164.3 | 168.3 | 5.45 | 5.7038 | 12.9032 | 6.0262e-05
20928 | 1024.5 | 4180 | 0.05 | 0.5159 | 200 | 200 | 13.5 | 164.3 | 168.3 | 5.45 | 5.7037 | 12.9002 | 6.0247e-05
20929 | 1024.5 | 4180 | 0.05 | 0.5159 | 200 | 200 | 13.5 | 164.3 | 168.3 | 5.45 | 5.7037 | 12.8971 | 6.0233e-05
20930 | 1024.5 | 4180 | 0.05 | 0.5159 | 200 | 200 | 13.5 | 164.3 | 168.3 | 5.45 | 5.7036 | 12.8941 | 6.0219e-05
20931 | 1024.5 | 4180 | 0.05 | 0.5159 | 200 | 200 | 13.5 | 164.3 | 168.3 | 5.45 | 5.7035 | 12.891 | 6.0204e-05
20932 | 1024.5 | 4180 | 0.05 | 0.5159 | 200 | 200 | 13.5 | 164.3 | 168.3 | 5.45 | 5.7035 | 12.8879 | 6.019e-05
20933 | 1024.5 | 4180 | 0.05 | 0.5159 | 200 | 200 | 13.5 | 164.3 | 168.3 | 5.45 | 5.7034 | 12.8849 | 6.0176e-05
20934 | 1024.5 | 4180 | 0.05 | 0.5159 | 200 | 200 | 13.5 | 164.3 | 168.3 | 5.45 | 5.7033 | 12.8818 | 6.0161e-05
20935 | 1024.5 | 4180 | 0.05 | 0.5159 | 200 | 200 | 13.5 | 164.3 | 168.3 | 5.45 | 5.7033 | 12.8787 | 6.0147e-05
20936 | 1024.5 | 4180 | 0.05 | 0.5159 | 200 | 200 | 13.5 | 164.3 | 168.3 | 5.45 | 5.7032 | 12.8757 | 6.0133e-05
20937 | 1024.5 | 4180 | 0.05 | 0.5159 | 200 | 200 | 13.5 | 164.3 | 168.3 | 5.45 | 5.7032 | 12.8726 | 6.0119e-05
20938 | 1024.5 | 4180 | 0.05 | 0.5159 | 200 | 200 | 13.5 | 164.3 | 168.3 | 5.45 | 5.7031 | 12.8696 | 6.0104e-05
20939 | 1024.5 | 4180 | 0.05 | 0.5159 | 200 | 200 | 13.5 | 164.3 | 168.3 | 5.45 | 5.703 | 12.8665 | 6.009e-05
20940 | 1024.5 | 4180 | 0.05 | 0.5159 | 200 | 200 | 13.5 | 164.3 | 168.3 | 5.45 | 5.703 | 12.8635 | 6.0076e-05
20941 | 1024.5 | 4180 | 0.05 | 0.5159 | 200 | 200 | 13.5 | 164.3 | 168.3 | 5.45 | 5.7029 | 12.8604 | 6.0062e-05
20942 | 1024.5 | 4180 | 0.05 | 0.5159 | 200 | 200 | 13.5 | 164.3 | 168.3 | 5.45 | 5.7029 | 12.8574 | 6.0047e-05
20943 | 1024.5 | 4180 | 0.05 | 0.5159 | 200 | 200 | 13.5 | 164.3 | 168.3 | 5.45 | 5.7028 | 12.8543 | 6.0033e-05
20944 | 1024.5 | 4180 | 0.05 | 0.5159 | 200 | 200 | 13.5 | 164.3 | 168.3 | 5.45 | 5.7027 | 12.8513 | 6.0019e-05
20945 | 1024.5 | 4180 | 0.05 | 0.5159 | 200 | 200 | 13.5 | 164.3 | 168.3 | 5.45 | 5.7027 | 12.8482 | 6.0005e-05
20946 | 1024.5 | 4180 | 0.05 | 0.5159 | 200 | 200 | 13.5 | 164.3 | 168.3 | 5.45 | 5.7026 | 12.8451 | 5.999e-05
20947 | 1024.5 | 4180 | 0.05 | 0.5159 | 200 | 200 | 13.5 | 164.3 | 168.3 | 5.45 | 5.7026 | 12.8421 | 5.9976e-05
20948 | 1024.5 | 4180 | 0.05 | 0.5159 | 200 | 200 | 13.5 | 164.3 | 168.3 | 5.45 | 5.7025 | 12.839 | 5.9962e-05
20949 | 1024.5 | 4180 | 0.05 | 0.5159 | 200 | 200 | 13.5 | 164.3 | 168.3 | 5.45 | 5.7024 | 12.836 | 5.9948e-05
20950 | 1024.5 | 4180 | 0.05 | 0.5159 | 200 | 200 | 13.5 | 164.3 | 168.3 | 5.45 | 5.7024 | 12.833 | 5.9933e-05
20951 | 1024.5 | 4180 | 0.05 | 0.5159 | 200 | 200 | 13.5 | 164.3 | 168.3 | 5.45 | 5.7023 | 12.8299 | 5.9919e-05
20952 | 1024.5 | 4180 | 0.05 | 0.5159 | 200 | 200 | 13.5 | 164.3 | 168.3 | 5.45 | 5.7023 | 12.8269 | 5.9905e-05
20953 | 1024.5 | 4180 | 0.05 | 0.5159 | 200 | 200 | 13.5 | 164.3 | 168.3 | 5.45 | 5.7022 | 12.8238 | 5.9891e-05
20954 | 1024.5 | 4180 | 0.05 | 0.5159 | 200 | 200 | 13.5 | 164.3 | 168.3 | 5.45 | 5.7021 | 12.8208 | 5.9876e-05
20955 | 1024.5 | 4180 | 0.05 | 0.5159 | 200 | 200 | 13.5 | 164.3 | 168.3 | 5.45 | 5.7021 | 12.8177 | 5.9862e-05
20956 | 1024.5 | 4180 | 0.05 | 0.5159 | 200 | 200 | 13.5 | 164.3 | 168.3 | 5.45 | 5.702 | 12.8147 | 5.9848e-05
20957 | 1024.5 | 4180 | 0.05 | 0.5159 | 200 | 200 | 13.5 | 164.3 | 168.3 | 5.45 | 5.702 | 12.8116 | 5.9834e-05
20958 | 1024.5 | 4180 | 0.05 | 0.5159 | 200 | 200 | 13.5 | 164.3 | 168.3 | 5.45 | 5.7019 | 12.8086 | 5.982e-05
20959 | 1024.5 | 4180 | 0.05 | 0.5159 | 200 | 200 | 13.5 | 164.3 | 168.3 | 5.45 | 5.7018 | 12.8056 | 5.9805e-05
20960 | 1024.5 | 4180 | 0.05 | 0.5159 | 200 | 200 | 13.5 | 164.3 | 168.3 | 5.45 | 5.7018 | 12.8025 | 5.9791e-05
20961 | 1024.5 | 4180 | 0.05 | 0.5159 | 200 | 200 | 13.5 | 164.3 | 168.3 | 5.45 | 5.7017 | 12.7995 | 5.9777e-05
20962 | 1024.5 | 4180 | 0.05 | 0.5159 | 200 | 200 | 13.5 | 164.3 | 168.3 | 5.45 | 5.7017 | 12.7964 | 5.9763e-05
20963 | 1024.5 | 4180 | 0.05 | 0.5159 | 200 | 200 | 13.5 | 164.3 | 168.3 | 5.45 | 5.7016 | 12.7934 | 5.9749e-05
20964 | 1024.5 | 4180 | 0.05 | 0.5159 | 200 | 200 | 13.5 | 164.3 | 168.3 | 5.45 | 5.7016 | 12.7904 | 5.9734e-05
20965 | 1024.5 | 4180 | 0.05 | 0.5159 | 200 | 200 | 13.5 | 164.3 | 168.3 | 5.45 | 5.7015 | 12.7873 | 5.972e-05
20966 | 1024.5 | 4180 | 0.05 | 0.5159 | 200 | 200 | 13.5 | 164.3 | 168.3 | 5.45 | 5.7014 | 12.7843 | 5.9706e-05
20967 | 1024.5 | 4180 | 0.05 | 0.5159 | 200 | 200 | 13.5 | 164.3 | 168.3 | 5.45 | 5.7014 | 12.7812 | 5.9692e-05
20968 | 1024.5 | 4180 | 0.05 | 0.5159 | 200 | 200 | 13.5 | 164.3 | 168.3 | 5.45 | 5.7013 | 12.7782 | 5.9678e-05
20969 | 1024.5 | 4180 | 0.05 | 0.5159 | 200 | 200 | 13.5 | 164.3 | 168.3 | 5.45 | 5.7013 | 12.7752 | 5.9663e-05
20970 | 1024.5 | 4180 | 0.05 | 0.5159 | 200 | 200 | 13.5 | 164.3 | 168.3 | 5.45 | 5.7012 | 12.7721 | 5.9649e-05
20971 | 1024.5 | 4180 | 0.05 | 0.5159 | 200 | 200 | 13.5 | 164.3 | 168.3 | 5.45 | 5.7011 | 12.7691 | 5.9635e-05
20972 | 1024.5 | 4180 | 0.05 | 0.5159 | 200 | 200 | 13.5 | 164.3 | 168.3 | 5.45 | 5.7011 | 12.7661 | 5.9621e-05
20973 | 1024.5 | 4180 | 0.05 | 0.5159 | 200 | 200 | 13.5 | 164.3 | 168.3 | 5.45 | 5.701 | 12.763 | 5.9607e-05
20974 | 1024.5 | 4180 | 0.05 | 0.5159 | 200 | 200 | 13.5 | 164.3 | 168.3 | 5.45 | 5.701 | 12.76 | 5.9593e-05
20975 | 1024.5 | 4180 | 0.05 | 0.5159 | 200 | 200 | 13.5 | 164.3 | 168.3 | 5.45 | 5.7009 | 12.757 | 5.9579e-05
20976 | 1024.5 | 4180 | 0.05 | 0.5159 | 200 | 200 | 13.5 | 164.3 | 168.3 | 5.45 | 5.7008 | 12.754 | 5.9564e-05
20977 | 1024.5 | 4180 | 0.05 | 0.5159 | 200 | 200 | 13.5 | 164.3 | 168.3 | 5.45 | 5.7008 | 12.7509 | 5.955e-05
20978 | 1024.5 | 4180 | 0.05 | 0.5159 | 200 | 200 | 13.5 | 164.3 | 168.3 | 5.45 | 5.7007 | 12.7479 | 5.9536e-05
20979 | 1024.5 | 4180 | 0.05 | 0.5159 | 200 | 200 | 13.5 | 164.3 | 168.3 | 5.45 | 5.7007 | 12.7449 | 5.9522e-05
20980 | 1024.5 | 4180 | 0.05 | 0.5159 | 200 | 200 | 13.5 | 164.3 | 168.3 | 5.45 | 5.7006 | 12.7418 | 5.9508e-05
20981 | 1024.5 | 4180 | 0.05 | 0.5159 | 200 | 200 | 13.5 | 164.3 | 168.3 | 5.45 | 5.7005 | 12.7388 | 5.9494e-05
20982 | 1024.5 | 4180 | 0.05 | 0.5159 | 200 | 200 | 13.5 | 164.3 | 168.3 | 5.45 | 5.7005 | 12.7358 | 5.948e-05
20983 | 1024.5 | 4180 | 0.05 | 0.5159 | 200 | 200 | 13.5 | 164.3 | 168.3 | 5.45 | 5.7004 | 12.7328 | 5.9465e-05
20984 | 1024.5 | 4180 | 0.05 | 0.5159 | 200 | 200 | 13.5 | 164.3 | 168.3 | 5.45 | 5.7004 | 12.7297 | 5.9451e-05
20985 | 1024.5 | 4180 | 0.05 | 0.5159 | 200 | 200 | 13.5 | 164.3 | 168.3 | 5.45 | 5.7003 | 12.7267 | 5.9437e-05
20986 | 1024.5 | 4180 | 0.05 | 0.5159 | 200 | 200 | 13.5 | 164.3 | 168.3 | 5.45 | 5.7002 | 12.7237 | 5.9423e-05
20987 | 1024.5 | 4180 | 0.05 | 0.5159 | 200 | 200 | 13.5 | 164.3 | 168.3 | 5.45 | 5.7002 | 12.7207 | 5.9409e-05
20988 | 1024.5 | 4180 | 0.05 | 0.5159 | 200 | 200 | 13.5 | 164.3 | 168.3 | 5.45 | 5.7001 | 12.7177 | 5.9395e-05
20989 | 1024.5 | 4180 | 0.05 | 0.5159 | 200 | 200 | 13.5 | 164.3 | 168.3 | 5.45 | 5.7001 | 12.7146 | 5.9381e-05
20990 | 1024.5 | 4180 | 0.05 | 0.5159 | 200 | 200 | 13.5 | 164.3 | 168.3 | 5.45 | 5.7 | 12.7116 | 5.9367e-05
20991 | 1024.5 | 4180 | 0.05 | 0.5159 | 200 | 200 | 13.5 | 164.3 | 168.3 | 5.45 | 5.6999 | 12.7086 | 5.9353e-05
20992 | 1024.5 | 4180 | 0.05 | 0.5159 | 200 | 200 | 13.5 | 164.3 | 168.3 | 5.45 | 5.6999 | 12.7056 | 5.9338e-05
20993 | 1024.5 | 4180 | 0.05 | 0.5159 | 200 | 200 | 13.5 | 164.3 | 168.3 | 5.45 | 5.6998 | 12.7026 | 5.9324e-05
20994 | 1024.5 | 4180 | 0.05 | 0.5159 | 200 | 200 | 13.5 | 164.3 | 168.3 | 5.45 | 5.6998 | 12.6996 | 5.931e-05
20995 | 1024.5 | 4180 | 0.05 | 0.5159 | 200 | 200 | 13.5 | 164.3 | 168.3 | 5.45 | 5.6997 | 12.6965 | 5.9296e-05
20996 | 1024.5 | 4180 | 0.05 | 0.5159 | 200 | 200 | 13.5 | 164.3 | 168.3 | 5.45 | 5.6996 | 12.6935 | 5.9282e-05
20997 | 1024.5 | 4180 | 0.05 | 0.5159 | 200 | 200 | 13.5 | 164.3 | 168.3 | 5.45 | 5.6996 | 12.6905 | 5.9268e-05
20998 | 1024.5 | 4180 | 0.05 | 0.5159 | 200 | 200 | 13.5 | 164.3 | 168.3 | 5.45 | 5.6995 | 12.6875 | 5.9254e-05
20999 | 1024.5 | 4180 | 0.05 | 0.5159 | 200 | 200 | 13.5 | 164.3 | 168.3 | 5.45 | 5.6995 | 12.6845 | 5.924e-05
21000 | 1024.5 | 4180 | 0.05 | 0.5159 | 200 | 200 | 13.5 | 164.3 | 168.3 | 5.45 | 5.6994 | 12.6815 | 5.9226e-05
21001 | 1024.5 | 4180 | 0.05 | 0.5159 | 200 | 200 | 13.5 | 164.3 | 168.3 | 5.45 | 5.6994 | 12.6785 | 5.9212e-05
21002 | 1024.5 | 4180 | 0.05 | 0.5159 | 200 | 200 | 13.5 | 164.3 | 168.3 | 5.45 | 5.6993 | 12.6754 | 5.9198e-05
21003 | 1024.5 | 4180 | 0.05 | 0.5159 | 200 | 200 | 13.5 | 164.3 | 168.3 | 5.45 | 5.6992 | 12.6724 | 5.9184e-05
21004 | 1024.5 | 4180 | 0.05 | 0.5159 | 200 | 200 | 13.5 | 164.3 | 168.3 | 5.45 | 5.6992 | 12.6694 | 5.917e-05
21005 | 1024.5 | 4180 | 0.05 | 0.5159 | 200 | 200 | 13.5 | 164.3 | 168.3 | 5.45 | 5.6991 | 12.6664 | 5.9156e-05
21006 | 1024.5 | 4180 | 0.05 | 0.5159 | 200 | 200 | 13.5 | 164.3 | 168.3 | 5.45 | 5.6991 | 12.6634 | 5.9142e-05
21007 | 1024.5 | 4180 | 0.05 | 0.5159 | 200 | 200 | 13.5 | 164.3 | 168.3 | 5.45 | 5.699 | 12.6604 | 5.9127e-05
21008 | 1024.5 | 4180 | 0.05 | 0.5159 | 200 | 200 | 13.5 | 164.3 | 168.3 | 5.45 | 5.6989 | 12.6574 | 5.9113e-05
21009 | 1024.5 | 4180 | 0.05 | 0.5159 | 200 | 200 | 13.5 | 164.3 | 168.3 | 5.45 | 5.6989 | 12.6544 | 5.9099e-05
21010 | 1024.5 | 4180 | 0.05 | 0.5159 | 200 | 200 | 13.5 | 164.3 | 168.3 | 5.45 | 5.6988 | 12.6514 | 5.9085e-05
21011 | 1024.5 | 4180 | 0.05 | 0.5159 | 200 | 200 | 13.5 | 164.3 | 168.3 | 5.45 | 5.6988 | 12.6484 | 5.9071e-05
21012 | 1024.5 | 4180 | 0.05 | 0.5159 | 200 | 200 | 13.5 | 164.3 | 168.3 | 5.45 | 5.6987 | 12.6454 | 5.9057e-05
21013 | 1024.5 | 4180 | 0.05 | 0.5159 | 200 | 200 | 13.5 | 164.3 | 168.3 | 5.45 | 5.6986 | 12.6424 | 5.9043e-05
21014 | 1024.5 | 4180 | 0.05 | 0.5159 | 200 | 200 | 13.5 | 164.3 | 168.3 | 5.45 | 5.6986 | 12.6394 | 5.9029e-05
21015 | 1024.5 | 4180 | 0.05 | 0.5159 | 200 | 200 | 13.5 | 164.3 | 168.3 | 5.45 | 5.6985 | 12.6364 | 5.9015e-05
21016 | 1024.5 | 4180 | 0.05 | 0.5159 | 200 | 200 | 13.5 | 164.3 | 168.3 | 5.45 | 5.6985 | 12.6334 | 5.9001e-05
21017 | 1024.5 | 4180 | 0.05 | 0.5159 | 200 | 200 | 13.5 | 164.3 | 168.3 | 5.45 | 5.6984 | 12.6304 | 5.8987e-05
21018 | 1024.5 | 4180 | 0.05 | 0.5159 | 200 | 200 | 13.5 | 164.3 | 168.3 | 5.45 | 5.6983 | 12.6274 | 5.8973e-05
21019 | 1024.5 | 4180 | 0.05 | 0.5159 | 200 | 200 | 13.5 | 164.3 | 168.3 | 5.45 | 5.6983 | 12.6244 | 5.8959e-05
21020 | 1024.5 | 4180 | 0.05 | 0.5159 | 200 | 200 | 13.5 | 164.3 | 168.3 | 5.45 | 5.6982 | 12.6214 | 5.8945e-05
21021 | 1024.5 | 4180 | 0.05 | 0.5159 | 200 | 200 | 13.5 | 164.3 | 168.3 | 5.45 | 5.6982 | 12.6184 | 5.8931e-05
21022 | 1024.5 | 4180 | 0.05 | 0.5159 | 200 | 200 | 13.5 | 164.3 | 168.3 | 5.45 | 5.6981 | 12.6154 | 5.8917e-05
21023 | 1024.5 | 4180 | 0.05 | 0.5159 | 200 | 200 | 13.5 | 164.3 | 168.3 | 5.45 | 5.6981 | 12.6124 | 5.8903e-05
21024 | 1024.5 | 4180 | 0.05 | 0.5159 | 200 | 200 | 13.5 | 164.3 | 168.3 | 5.45 | 5.698 | 12.6094 | 5.8889e-05
21025 | 1024.5 | 4180 | 0.05 | 0.5159 | 200 | 200 | 13.5 | 164.3 | 168.3 | 5.45 | 5.6979 | 12.6064 | 5.8875e-05
21026 | 1024.5 | 4180 | 0.05 | 0.5159 | 200 | 200 | 13.5 | 164.3 | 168.3 | 5.45 | 5.6979 | 12.6034 | 5.8861e-05
21027 | 1024.5 | 4180 | 0.05 | 0.5159 | 200 | 200 | 13.5 | 164.3 | 168.3 | 5.45 | 5.6978 | 12.6004 | 5.8847e-05
21028 | 1024.5 | 4180 | 0.05 | 0.5159 | 200 | 200 | 13.5 | 164.3 | 168.3 | 5.45 | 5.6978 | 12.5974 | 5.8833e-05
21029 | 1024.5 | 4180 | 0.05 | 0.5159 | 200 | 200 | 13.5 | 164.3 | 168.3 | 5.45 | 5.6977 | 12.5944 | 5.8819e-05
21030 | 1024.5 | 4180 | 0.05 | 0.5159 | 200 | 200 | 13.5 | 164.3 | 168.3 | 5.45 | 5.6976 | 12.5914 | 5.8805e-05
21031 | 1024.5 | 4180 | 0.05 | 0.5159 | 200 | 200 | 13.5 | 164.3 | 168.3 | 5.45 | 5.6976 | 12.5884 | 5.8791e-05
21032 | 1024.5 | 4180 | 0.05 | 0.5159 | 200 | 200 | 13.5 | 164.3 | 168.3 | 5.45 | 5.6975 | 12.5855 | 5.8777e-05
21033 | 1024.5 | 4180 | 0.05 | 0.5159 | 200 | 200 | 13.5 | 164.3 | 168.3 | 5.45 | 5.6975 | 12.5825 | 5.8763e-05
21034 | 1024.5 | 4180 | 0.05 | 0.5159 | 200 | 200 | 13.5 | 164.3 | 168.3 | 5.45 | 5.6974 | 12.5795 | 5.875e-05
21035 | 1024.5 | 4180 | 0.05 | 0.5159 | 200 | 200 | 13.5 | 164.3 | 168.3 | 5.45 | 5.6973 | 12.5765 | 5.8736e-05
21036 | 1024.5 | 4180 | 0.05 | 0.5159 | 200 | 200 | 13.5 | 164.3 | 168.3 | 5.45 | 5.6973 | 12.5735 | 5.8722e-05
21037 | 1024.5 | 4180 | 0.05 | 0.5159 | 200 | 200 | 13.5 | 164.3 | 168.3 | 5.45 | 5.6972 | 12.5705 | 5.8708e-05
21038 | 1024.5 | 4180 | 0.05 | 0.5159 | 200 | 200 | 13.5 | 164.3 | 168.3 | 5.45 | 5.6972 | 12.5675 | 5.8694e-05
21039 | 1024.5 | 4180 | 0.05 | 0.5159 | 200 | 200 | 13.5 | 164.3 | 168.3 | 5.45 | 5.6971 | 12.5646 | 5.868e-05
21040 | 1024.5 | 4180 | 0.05 | 0.5159 | 200 | 200 | 13.5 | 164.3 | 168.3 | 5.45 | 5.6971 | 12.5616 | 5.8666e-05
21041 | 1024.5 | 4180 | 0.05 | 0.5159 | 200 | 200 | 13.5 | 164.3 | 168.3 | 5.45 | 5.697 | 12.5586 | 5.8652e-05
21042 | 1024.5 | 4180 | 0.05 | 0.5159 | 200 | 200 | 13.5 | 164.3 | 168.3 | 5.45 | 5.6969 | 12.5556 | 5.8638e-05
21043 | 1024.5 | 4180 | 0.05 | 0.5159 | 200 | 200 | 13.5 | 164.3 | 168.3 | 5.45 | 5.6969 | 12.5526 | 5.8624e-05
21044 | 1024.5 | 4180 | 0.05 | 0.5159 | 200 | 200 | 13.5 | 164.3 | 168.3 | 5.45 | 5.6968 | 12.5496 | 5.861e-05
21045 | 1024.5 | 4180 | 0.05 | 0.5159 | 200 | 200 | 13.5 | 164.3 | 168.3 | 5.45 | 5.6968 | 12.5467 | 5.8596e-05
21046 | 1024.5 | 4180 | 0.05 | 0.5159 | 200 | 200 | 13.5 | 164.3 | 168.3 | 5.45 | 5.6967 | 12.5437 | 5.8582e-05
21047 | 1024.5 | 4180 | 0.05 | 0.5159 | 200 | 200 | 13.5 | 164.3 | 168.3 | 5.45 | 5.6966 | 12.5407 | 5.8568e-05
21048 | 1024.5 | 4180 | 0.05 | 0.5159 | 200 | 200 | 13.5 | 164.3 | 168.3 | 5.45 | 5.6966 | 12.5377 | 5.8555e-05
21049 | 1024.5 | 4180 | 0.05 | 0.5159 | 200 | 200 | 13.5 | 164.3 | 168.3 | 5.45 | 5.6965 | 12.5347 | 5.8541e-05
21050 | 1024.5 | 4180 | 0.05 | 0.5159 | 200 | 200 | 13.5 | 164.3 | 168.3 | 5.45 | 5.6965 | 12.5318 | 5.8527e-05
21051 | 1024.5 | 4180 | 0.05 | 0.5159 | 200 | 200 | 13.5 | 164.3 | 168.3 | 5.45 | 5.6964 | 12.5288 | 5.8513e-05
21052 | 1024.5 | 4180 | 0.05 | 0.5159 | 200 | 200 | 13.5 | 164.3 | 168.3 | 5.45 | 5.6963 | 12.5258 | 5.8499e-05
21053 | 1024.5 | 4180 | 0.05 | 0.5159 | 200 | 200 | 13.5 | 164.3 | 168.3 | 5.45 | 5.6963 | 12.5228 | 5.8485e-05
21054 | 1024.5 | 4180 | 0.05 | 0.5159 | 200 | 200 | 13.5 | 164.3 | 168.3 | 5.45 | 5.6962 | 12.5199 | 5.8471e-05
21055 | 1024.5 | 4180 | 0.05 | 0.5159 | 200 | 200 | 13.5 | 164.3 | 168.3 | 5.45 | 5.6962 | 12.5169 | 5.8457e-05
21056 | 1024.5 | 4180 | 0.05 | 0.5159 | 200 | 200 | 13.5 | 164.3 | 168.3 | 5.45 | 5.6961 | 12.5139 | 5.8443e-05
21057 | 1024.5 | 4180 | 0.05 | 0.5159 | 200 | 200 | 13.5 | 164.3 | 168.3 | 5.45 | 5.6961 | 12.511 | 5.843e-05
21058 | 1024.5 | 4180 | 0.05 | 0.5159 | 200 | 200 | 13.5 | 164.3 | 168.3 | 5.45 | 5.696 | 12.508 | 5.8416e-05
21059 | 1024.5 | 4180 | 0.05 | 0.5159 | 200 | 200 | 13.5 | 164.3 | 168.3 | 5.45 | 5.6959 | 12.505 | 5.8402e-05
21060 | 1024.5 | 4180 | 0.05 | 0.5159 | 200 | 200 | 13.5 | 164.3 | 168.3 | 5.45 | 5.6959 | 12.502 | 5.8388e-05
21061 | 1024.5 | 4180 | 0.05 | 0.5159 | 200 | 200 | 13.5 | 164.3 | 168.3 | 5.45 | 5.6958 | 12.4991 | 5.8374e-05
21062 | 1024.5 | 4180 | 0.05 | 0.5159 | 200 | 200 | 13.5 | 164.3 | 168.3 | 5.45 | 5.6958 | 12.4961 | 5.836e-05
21063 | 1024.5 | 4180 | 0.05 | 0.5159 | 200 | 200 | 13.5 | 164.3 | 168.3 | 5.45 | 5.6957 | 12.4931 | 5.8346e-05
21064 | 1024.5 | 4180 | 0.05 | 0.5159 | 200 | 200 | 13.5 | 164.3 | 168.3 | 5.45 | 5.6956 | 12.4902 | 5.8332e-05
21065 | 1024.5 | 4180 | 0.05 | 0.5159 | 200 | 200 | 13.5 | 164.3 | 168.3 | 5.45 | 5.6956 | 12.4872 | 5.8319e-05
21066 | 1024.5 | 4180 | 0.05 | 0.5159 | 200 | 200 | 13.5 | 164.3 | 168.3 | 5.45 | 5.6955 | 12.4842 | 5.8305e-05
21067 | 1024.5 | 4180 | 0.05 | 0.5159 | 200 | 200 | 13.5 | 164.3 | 168.3 | 5.45 | 5.6955 | 12.4813 | 5.8291e-05
21068 | 1024.5 | 4180 | 0.05 | 0.5159 | 200 | 200 | 13.5 | 164.3 | 168.3 | 5.45 | 5.6954 | 12.4783 | 5.8277e-05
21069 | 1024.5 | 4180 | 0.05 | 0.5159 | 200 | 200 | 13.5 | 164.3 | 168.3 | 5.45 | 5.6954 | 12.4753 | 5.8263e-05
21070 | 1024.5 | 4180 | 0.05 | 0.5159 | 200 | 200 | 13.5 | 164.3 | 168.3 | 5.45 | 5.6953 | 12.4724 | 5.8249e-05
21071 | 1024.5 | 4180 | 0.05 | 0.5159 | 200 | 200 | 13.5 | 164.3 | 168.3 | 5.45 | 5.6952 | 12.4694 | 5.8236e-05
21072 | 1024.5 | 4180 | 0.05 | 0.5159 | 200 | 200 | 13.5 | 164.3 | 168.3 | 5.45 | 5.6952 | 12.4665 | 5.8222e-05
21073 | 1024.5 | 4180 | 0.05 | 0.5159 | 200 | 200 | 13.5 | 164.3 | 168.3 | 5.45 | 5.6951 | 12.4635 | 5.8208e-05
21074 | 1024.5 | 4180 | 0.05 | 0.5159 | 200 | 200 | 13.5 | 164.3 | 168.3 | 5.45 | 5.6951 | 12.4605 | 5.8194e-05
21075 | 1024.5 | 4180 | 0.05 | 0.5159 | 200 | 200 | 13.5 | 164.3 | 168.3 | 5.45 | 5.695 | 12.4576 | 5.818e-05
21076 | 1024.5 | 4180 | 0.05 | 0.5159 | 200 | 200 | 13.5 | 164.3 | 168.3 | 5.45 | 5.6949 | 12.4546 | 5.8166e-05
21077 | 1024.5 | 4180 | 0.05 | 0.5159 | 200 | 200 | 13.5 | 164.3 | 168.3 | 5.45 | 5.6949 | 12.4517 | 5.8153e-05
21078 | 1024.5 | 4180 | 0.05 | 0.5159 | 200 | 200 | 13.5 | 164.3 | 168.3 | 5.45 | 5.6948 | 12.4487 | 5.8139e-05
21079 | 1024.5 | 4180 | 0.05 | 0.5159 | 200 | 200 | 13.5 | 164.3 | 168.3 | 5.45 | 5.6948 | 12.4458 | 5.8125e-05
21080 | 1024.5 | 4180 | 0.05 | 0.5159 | 200 | 200 | 13.5 | 164.3 | 168.3 | 5.45 | 5.6947 | 12.4428 | 5.8111e-05
21081 | 1024.5 | 4180 | 0.05 | 0.5159 | 200 | 200 | 13.5 | 164.3 | 168.3 | 5.45 | 5.6947 | 12.4398 | 5.8097e-05
21082 | 1024.5 | 4180 | 0.05 | 0.5159 | 200 | 200 | 13.5 | 164.3 | 168.3 | 5.45 | 5.6946 | 12.4369 | 5.8084e-05
21083 | 1024.5 | 4180 | 0.05 | 0.5159 | 200 | 200 | 13.5 | 164.3 | 168.3 | 5.45 | 5.6945 | 12.4339 | 5.807e-05
21084 | 1024.5 | 4180 | 0.05 | 0.5159 | 200 | 200 | 13.5 | 164.3 | 168.3 | 5.45 | 5.6945 | 12.431 | 5.8056e-05
21085 | 1024.5 | 4180 | 0.05 | 0.5159 | 200 | 200 | 13.5 | 164.3 | 168.3 | 5.45 | 5.6944 | 12.428 | 5.8042e-05
21086 | 1024.5 | 4180 | 0.05 | 0.5159 | 200 | 200 | 13.5 | 164.3 | 168.3 | 5.45 | 5.6944 | 12.4251 | 5.8028e-05
21087 | 1024.5 | 4180 | 0.05 | 0.5159 | 200 | 200 | 13.5 | 164.3 | 168.3 | 5.45 | 5.6943 | 12.4221 | 5.8015e-05
21088 | 1024.5 | 4180 | 0.05 | 0.5159 | 200 | 200 | 13.5 | 164.3 | 168.3 | 5.45 | 5.6943 | 12.4192 | 5.8001e-05
21089 | 1024.5 | 4180 | 0.05 | 0.5159 | 200 | 200 | 13.5 | 164.3 | 168.3 | 5.45 | 5.6942 | 12.4162 | 5.7987e-05
21090 | 1024.5 | 4180 | 0.05 | 0.5159 | 200 | 200 | 13.5 | 164.3 | 168.3 | 5.45 | 5.6941 | 12.4133 | 5.7973e-05
21091 | 1024.5 | 4180 | 0.05 | 0.5159 | 200 | 200 | 13.5 | 164.3 | 168.3 | 5.45 | 5.6941 | 12.4103 | 5.796e-05
21092 | 1024.5 | 4180 | 0.05 | 0.5159 | 200 | 200 | 13.5 | 164.3 | 168.3 | 5.45 | 5.694 | 12.4074 | 5.7946e-05
21093 | 1024.5 | 4180 | 0.05 | 0.5159 | 200 | 200 | 13.5 | 164.3 | 168.3 | 5.45 | 5.694 | 12.4044 | 5.7932e-05
21094 | 1024.5 | 4180 | 0.05 | 0.5159 | 200 | 200 | 13.5 | 164.3 | 168.3 | 5.45 | 5.6939 | 12.4015 | 5.7918e-05
21095 | 1024.5 | 4180 | 0.05 | 0.5159 | 200 | 200 | 13.5 | 164.3 | 168.3 | 5.45 | 5.6938 | 12.3986 | 5.7905e-05
21096 | 1024.5 | 4180 | 0.05 | 0.5159 | 200 | 200 | 13.5 | 164.3 | 168.3 | 5.45 | 5.6938 | 12.3956 | 5.7891e-05
21097 | 1024.5 | 4180 | 0.05 | 0.5159 | 200 | 200 | 13.5 | 164.3 | 168.3 | 5.45 | 5.6937 | 12.3927 | 5.7877e-05
21098 | 1024.5 | 4180 | 0.05 | 0.5159 | 200 | 200 | 13.5 | 164.3 | 168.3 | 5.45 | 5.6937 | 12.3897 | 5.7863e-05
21099 | 1024.5 | 4180 | 0.05 | 0.5159 | 200 | 200 | 13.5 | 164.3 | 168.3 | 5.45 | 5.6936 | 12.3868 | 5.785e-05
21100 | 1024.5 | 4180 | 0.05 | 0.5159 | 200 | 200 | 13.5 | 164.3 | 168.3 | 5.45 | 5.6936 | 12.3838 | 5.7836e-05
21101 | 1024.5 | 4180 | 0.05 | 0.5159 | 200 | 200 | 13.5 | 164.3 | 168.3 | 5.45 | 5.6935 | 12.3809 | 5.7822e-05
21102 | 1024.5 | 4180 | 0.05 | 0.5159 | 200 | 200 | 13.5 | 164.3 | 168.3 | 5.45 | 5.6934 | 12.378 | 5.7808e-05
21103 | 1024.5 | 4180 | 0.05 | 0.5159 | 200 | 200 | 13.5 | 164.3 | 168.3 | 5.45 | 5.6934 | 12.375 | 5.7795e-05
21104 | 1024.5 | 4180 | 0.05 | 0.5159 | 200 | 200 | 13.5 | 164.3 | 168.3 | 5.45 | 5.6933 | 12.3721 | 5.7781e-05
21105 | 1024.5 | 4180 | 0.05 | 0.5159 | 200 | 200 | 13.5 | 164.3 | 168.3 | 5.45 | 5.6933 | 12.3691 | 5.7767e-05
21106 | 1024.5 | 4180 | 0.05 | 0.5159 | 200 | 200 | 13.5 | 164.3 | 168.3 | 5.45 | 5.6932 | 12.3662 | 5.7753e-05
21107 | 1024.5 | 4180 | 0.05 | 0.5159 | 200 | 200 | 13.5 | 164.3 | 168.3 | 5.45 | 5.6932 | 12.3633 | 5.774e-05
21108 | 1024.5 | 4180 | 0.05 | 0.5159 | 200 | 200 | 13.5 | 164.3 | 168.3 | 5.45 | 5.6931 | 12.3603 | 5.7726e-05
21109 | 1024.5 | 4180 | 0.05 | 0.5159 | 200 | 200 | 13.5 | 164.3 | 168.3 | 5.45 | 5.693 | 12.3574 | 5.7712e-05
21110 | 1024.5 | 4180 | 0.05 | 0.5159 | 200 | 200 | 13.5 | 164.3 | 168.3 | 5.45 | 5.693 | 12.3545 | 5.7699e-05
21111 | 1024.5 | 4180 | 0.05 | 0.5159 | 200 | 200 | 13.5 | 164.3 | 168.3 | 5.45 | 5.6929 | 12.3515 | 5.7685e-05
21112 | 1024.5 | 4180 | 0.05 | 0.5159 | 200 | 200 | 13.5 | 164.3 | 168.3 | 5.45 | 5.6929 | 12.3486 | 5.7671e-05
21113 | 1024.5 | 4180 | 0.05 | 0.5159 | 200 | 200 | 13.5 | 164.3 | 168.3 | 5.45 | 5.6928 | 12.3457 | 5.7658e-05
21114 | 1024.5 | 4180 | 0.05 | 0.5159 | 200 | 200 | 13.5 | 164.3 | 168.3 | 5.45 | 5.6927 | 12.3427 | 5.7644e-05
21115 | 1024.5 | 4180 | 0.05 | 0.5159 | 200 | 200 | 13.5 | 164.3 | 168.3 | 5.45 | 5.6927 | 12.3398 | 5.763e-05
21116 | 1024.5 | 4180 | 0.05 | 0.5159 | 200 | 200 | 13.5 | 164.3 | 168.3 | 5.45 | 5.6926 | 12.3369 | 5.7616e-05
21117 | 1024.5 | 4180 | 0.05 | 0.5159 | 200 | 200 | 13.5 | 164.3 | 168.3 | 5.45 | 5.6926 | 12.3339 | 5.7603e-05
21118 | 1024.5 | 4180 | 0.05 | 0.5159 | 200 | 200 | 13.5 | 164.3 | 168.3 | 5.45 | 5.6925 | 12.331 | 5.7589e-05
21119 | 1024.5 | 4180 | 0.05 | 0.5159 | 200 | 200 | 13.5 | 164.3 | 168.3 | 5.45 | 5.6925 | 12.3281 | 5.7575e-05
21120 | 1024.5 | 4180 | 0.05 | 0.5159 | 200 | 200 | 13.5 | 164.3 | 168.3 | 5.45 | 5.6924 | 12.3252 | 5.7562e-05
21121 | 1024.5 | 4180 | 0.05 | 0.5159 | 200 | 200 | 13.5 | 164.3 | 168.3 | 5.45 | 5.6923 | 12.3222 | 5.7548e-05
21122 | 1024.5 | 4180 | 0.05 | 0.5159 | 200 | 200 | 13.5 | 164.3 | 168.3 | 5.45 | 5.6923 | 12.3193 | 5.7534e-05
21123 | 1024.5 | 4180 | 0.05 | 0.5159 | 200 | 200 | 13.5 | 164.3 | 168.3 | 5.45 | 5.6922 | 12.3164 | 5.7521e-05
21124 | 1024.5 | 4180 | 0.05 | 0.5159 | 200 | 200 | 13.5 | 164.3 | 168.3 | 5.45 | 5.6922 | 12.3135 | 5.7507e-05
21125 | 1024.5 | 4180 | 0.05 | 0.5159 | 200 | 200 | 13.5 | 164.3 | 168.3 | 5.45 | 5.6921 | 12.3105 | 5.7493e-05
21126 | 1024.5 | 4180 | 0.05 | 0.5159 | 200 | 200 | 13.5 | 164.3 | 168.3 | 5.45 | 5.6921 | 12.3076 | 5.748e-05
21127 | 1024.5 | 4180 | 0.05 | 0.5159 | 200 | 200 | 13.5 | 164.3 | 168.3 | 5.45 | 5.692 | 12.3047 | 5.7466e-05
21128 | 1024.5 | 4180 | 0.05 | 0.5159 | 200 | 200 | 13.5 | 164.3 | 168.3 | 5.45 | 5.6919 | 12.3018 | 5.7453e-05
21129 | 1024.5 | 4180 | 0.05 | 0.5159 | 200 | 200 | 13.5 | 164.3 | 168.3 | 5.45 | 5.6919 | 12.2988 | 5.7439e-05
21130 | 1024.5 | 4180 | 0.05 | 0.5159 | 200 | 200 | 13.5 | 164.3 | 168.3 | 5.45 | 5.6918 | 12.2959 | 5.7425e-05
21131 | 1024.5 | 4180 | 0.05 | 0.5159 | 200 | 200 | 13.5 | 164.3 | 168.3 | 5.45 | 5.6918 | 12.293 | 5.7412e-05
21132 | 1024.5 | 4180 | 0.05 | 0.5159 | 200 | 200 | 13.5 | 164.3 | 168.3 | 5.45 | 5.6917 | 12.2901 | 5.7398e-05
21133 | 1024.5 | 4180 | 0.05 | 0.5159 | 200 | 200 | 13.5 | 164.3 | 168.3 | 5.45 | 5.6917 | 12.2872 | 5.7384e-05
21134 | 1024.5 | 4180 | 0.05 | 0.5159 | 200 | 200 | 13.5 | 164.3 | 168.3 | 5.45 | 5.6916 | 12.2842 | 5.7371e-05
21135 | 1024.5 | 4180 | 0.05 | 0.5159 | 200 | 200 | 13.5 | 164.3 | 168.3 | 5.45 | 5.6915 | 12.2813 | 5.7357e-05
21136 | 1024.5 | 4180 | 0.05 | 0.5159 | 200 | 200 | 13.5 | 164.3 | 168.3 | 5.45 | 5.6915 | 12.2784 | 5.7343e-05
21137 | 1024.5 | 4180 | 0.05 | 0.5159 | 200 | 200 | 13.5 | 164.3 | 168.3 | 5.45 | 5.6914 | 12.2755 | 5.733e-05
21138 | 1024.5 | 4180 | 0.05 | 0.5159 | 200 | 200 | 13.5 | 164.3 | 168.3 | 5.45 | 5.6914 | 12.2726 | 5.7316e-05
21139 | 1024.5 | 4180 | 0.05 | 0.5159 | 200 | 200 | 13.5 | 164.3 | 168.3 | 5.45 | 5.6913 | 12.2697 | 5.7303e-05
21140 | 1024.5 | 4180 | 0.05 | 0.5159 | 200 | 200 | 13.5 | 164.3 | 168.3 | 5.45 | 5.6913 | 12.2668 | 5.7289e-05
21141 | 1024.5 | 4180 | 0.05 | 0.5159 | 200 | 200 | 13.5 | 164.3 | 168.3 | 5.45 | 5.6912 | 12.2638 | 5.7275e-05
21142 | 1024.5 | 4180 | 0.05 | 0.5159 | 200 | 200 | 13.5 | 164.3 | 168.3 | 5.45 | 5.6911 | 12.2609 | 5.7262e-05
21143 | 1024.5 | 4180 | 0.05 | 0.5159 | 200 | 200 | 13.5 | 164.3 | 168.3 | 5.45 | 5.6911 | 12.258 | 5.7248e-05
21144 | 1024.5 | 4180 | 0.05 | 0.5159 | 200 | 200 | 13.5 | 164.3 | 168.3 | 5.45 | 5.691 | 12.2551 | 5.7235e-05
21145 | 1024.5 | 4180 | 0.05 | 0.5159 | 200 | 200 | 13.5 | 164.3 | 168.3 | 5.45 | 5.691 | 12.2522 | 5.7221e-05
21146 | 1024.5 | 4180 | 0.05 | 0.5159 | 200 | 200 | 13.5 | 164.3 | 168.3 | 5.45 | 5.6909 | 12.2493 | 5.7207e-05
21147 | 1024.5 | 4180 | 0.05 | 0.5159 | 200 | 200 | 13.5 | 164.3 | 168.3 | 5.45 | 5.6909 | 12.2464 | 5.7194e-05
21148 | 1024.5 | 4180 | 0.05 | 0.5159 | 200 | 200 | 13.5 | 164.3 | 168.3 | 5.45 | 5.6908 | 12.2435 | 5.718e-05
21149 | 1024.5 | 4180 | 0.05 | 0.5159 | 200 | 200 | 13.5 | 164.3 | 168.3 | 5.45 | 5.6907 | 12.2406 | 5.7167e-05
21150 | 1024.5 | 4180 | 0.05 | 0.5159 | 200 | 200 | 13.5 | 164.3 | 168.3 | 5.45 | 5.6907 | 12.2377 | 5.7153e-05
21151 | 1024.5 | 4180 | 0.05 | 0.5159 | 200 | 200 | 13.5 | 164.3 | 168.3 | 5.45 | 5.6906 | 12.2348 | 5.714e-05
21152 | 1024.5 | 4180 | 0.05 | 0.5159 | 200 | 200 | 13.5 | 164.3 | 168.3 | 5.45 | 5.6906 | 12.2318 | 5.7126e-05
21153 | 1024.5 | 4180 | 0.05 | 0.5159 | 200 | 200 | 13.5 | 164.3 | 168.3 | 5.45 | 5.6905 | 12.2289 | 5.7112e-05
21154 | 1024.5 | 4180 | 0.05 | 0.5159 | 200 | 200 | 13.5 | 164.3 | 168.3 | 5.45 | 5.6905 | 12.226 | 5.7099e-05
21155 | 1024.5 | 4180 | 0.05 | 0.5159 | 200 | 200 | 13.5 | 164.3 | 168.3 | 5.45 | 5.6904 | 12.2231 | 5.7085e-05
21156 | 1024.5 | 4180 | 0.05 | 0.5159 | 200 | 200 | 13.5 | 164.3 | 168.3 | 5.45 | 5.6903 | 12.2202 | 5.7072e-05
21157 | 1024.5 | 4180 | 0.05 | 0.5159 | 200 | 200 | 13.5 | 164.3 | 168.3 | 5.45 | 5.6903 | 12.2173 | 5.7058e-05
21158 | 1024.5 | 4180 | 0.05 | 0.5159 | 200 | 200 | 13.5 | 164.3 | 168.3 | 5.45 | 5.6902 | 12.2144 | 5.7045e-05
21159 | 1024.5 | 4180 | 0.05 | 0.5159 | 200 | 200 | 13.5 | 164.3 | 168.3 | 5.45 | 5.6902 | 12.2115 | 5.7031e-05
21160 | 1024.5 | 4180 | 0.05 | 0.5159 | 200 | 200 | 13.5 | 164.3 | 168.3 | 5.45 | 5.6901 | 12.2086 | 5.7018e-05
21161 | 1024.5 | 4180 | 0.05 | 0.5159 | 200 | 200 | 13.5 | 164.3 | 168.3 | 5.45 | 5.6901 | 12.2057 | 5.7004e-05
21162 | 1024.5 | 4180 | 0.05 | 0.5159 | 200 | 200 | 13.5 | 164.3 | 168.3 | 5.45 | 5.69 | 12.2028 | 5.699e-05
21163 | 1024.5 | 4180 | 0.05 | 0.5159 | 200 | 200 | 13.5 | 164.3 | 168.3 | 5.45 | 5.6899 | 12.1999 | 5.6977e-05
21164 | 1024.5 | 4180 | 0.05 | 0.5159 | 200 | 200 | 13.5 | 164.3 | 168.3 | 5.45 | 5.6899 | 12.197 | 5.6963e-05
21165 | 1024.5 | 4180 | 0.05 | 0.5159 | 200 | 200 | 13.5 | 164.3 | 168.3 | 5.45 | 5.6898 | 12.1941 | 5.695e-05
21166 | 1024.5 | 4180 | 0.05 | 0.5159 | 200 | 200 | 13.5 | 164.3 | 168.3 | 5.45 | 5.6898 | 12.1912 | 5.6936e-05
21167 | 1024.5 | 4180 | 0.05 | 0.5159 | 200 | 200 | 13.5 | 164.3 | 168.3 | 5.45 | 5.6897 | 12.1883 | 5.6923e-05
21168 | 1024.5 | 4180 | 0.05 | 0.5159 | 200 | 200 | 13.5 | 164.3 | 168.3 | 5.45 | 5.6897 | 12.1855 | 5.6909e-05
21169 | 1024.5 | 4180 | 0.05 | 0.5159 | 200 | 200 | 13.5 | 164.3 | 168.3 | 5.45 | 5.6896 | 12.1826 | 5.6896e-05
21170 | 1024.5 | 4180 | 0.05 | 0.5159 | 200 | 200 | 13.5 | 164.3 | 168.3 | 5.45 | 5.6895 | 12.1797 | 5.6882e-05
21171 | 1024.5 | 4180 | 0.05 | 0.5159 | 200 | 200 | 13.5 | 164.3 | 168.3 | 5.45 | 5.6895 | 12.1768 | 5.6869e-05
21172 | 1024.5 | 4180 | 0.05 | 0.5159 | 200 | 200 | 13.5 | 164.3 | 168.3 | 5.45 | 5.6894 | 12.1739 | 5.6855e-05
21173 | 1024.5 | 4180 | 0.05 | 0.5159 | 200 | 200 | 13.5 | 164.3 | 168.3 | 5.45 | 5.6894 | 12.171 | 5.6842e-05
21174 | 1024.5 | 4180 | 0.05 | 0.5159 | 200 | 200 | 13.5 | 164.3 | 168.3 | 5.45 | 5.6893 | 12.1681 | 5.6828e-05
21175 | 1024.5 | 4180 | 0.05 | 0.5159 | 200 | 200 | 13.5 | 164.3 | 168.3 | 5.45 | 5.6893 | 12.1652 | 5.6815e-05
21176 | 1024.5 | 4180 | 0.05 | 0.5159 | 200 | 200 | 13.5 | 164.3 | 168.3 | 5.45 | 5.6892 | 12.1623 | 5.6801e-05
21177 | 1024.5 | 4180 | 0.05 | 0.5159 | 200 | 200 | 13.5 | 164.3 | 168.3 | 5.45 | 5.6891 | 12.1594 | 5.6788e-05
21178 | 1024.5 | 4180 | 0.05 | 0.5159 | 200 | 200 | 13.5 | 164.3 | 168.3 | 5.45 | 5.6891 | 12.1565 | 5.6774e-05
21179 | 1024.5 | 4180 | 0.05 | 0.5159 | 200 | 200 | 13.5 | 164.3 | 168.3 | 5.45 | 5.689 | 12.1537 | 5.6761e-05
21180 | 1024.5 | 4180 | 0.05 | 0.5159 | 200 | 200 | 13.5 | 164.3 | 168.3 | 5.45 | 5.689 | 12.1508 | 5.6747e-05
21181 | 1024.5 | 4180 | 0.05 | 0.5159 | 200 | 200 | 13.5 | 164.3 | 168.3 | 5.45 | 5.6889 | 12.1479 | 5.6734e-05
21182 | 1024.5 | 4180 | 0.05 | 0.5159 | 200 | 200 | 13.5 | 164.3 | 168.3 | 5.45 | 5.6889 | 12.145 | 5.672e-05
21183 | 1024.5 | 4180 | 0.05 | 0.5159 | 200 | 200 | 13.5 | 164.3 | 168.3 | 5.45 | 5.6888 | 12.1421 | 5.6707e-05
21184 | 1024.5 | 4180 | 0.05 | 0.5159 | 200 | 200 | 13.5 | 164.3 | 168.3 | 5.45 | 5.6887 | 12.1392 | 5.6693e-05
21185 | 1024.5 | 4180 | 0.05 | 0.5159 | 200 | 200 | 13.5 | 164.3 | 168.3 | 5.45 | 5.6887 | 12.1364 | 5.668e-05
21186 | 1024.5 | 4180 | 0.05 | 0.5159 | 200 | 200 | 13.5 | 164.3 | 168.3 | 5.45 | 5.6886 | 12.1335 | 5.6667e-05
21187 | 1024.5 | 4180 | 0.05 | 0.5159 | 200 | 200 | 13.5 | 164.3 | 168.3 | 5.45 | 5.6886 | 12.1306 | 5.6653e-05
21188 | 1024.5 | 4180 | 0.05 | 0.5159 | 200 | 200 | 13.5 | 164.3 | 168.3 | 5.45 | 5.6885 | 12.1277 | 5.664e-05
21189 | 1024.5 | 4180 | 0.05 | 0.5159 | 200 | 200 | 13.5 | 164.3 | 168.3 | 5.45 | 5.6885 | 12.1248 | 5.6626e-05
21190 | 1024.5 | 4180 | 0.05 | 0.5159 | 200 | 200 | 13.5 | 164.3 | 168.3 | 5.45 | 5.6884 | 12.122 | 5.6613e-05
21191 | 1024.5 | 4180 | 0.05 | 0.5159 | 200 | 200 | 13.5 | 164.3 | 168.3 | 5.45 | 5.6883 | 12.1191 | 5.6599e-05
21192 | 1024.5 | 4180 | 0.05 | 0.5159 | 200 | 200 | 13.5 | 164.3 | 168.3 | 5.45 | 5.6883 | 12.1162 | 5.6586e-05
21193 | 1024.5 | 4180 | 0.05 | 0.5159 | 200 | 200 | 13.5 | 164.3 | 168.3 | 5.45 | 5.6882 | 12.1133 | 5.6572e-05
21194 | 1024.5 | 4180 | 0.05 | 0.5159 | 200 | 200 | 13.5 | 164.3 | 168.3 | 5.45 | 5.6882 | 12.1104 | 5.6559e-05
21195 | 1024.5 | 4180 | 0.05 | 0.5159 | 200 | 200 | 13.5 | 164.3 | 168.3 | 5.45 | 5.6881 | 12.1076 | 5.6546e-05
21196 | 1024.5 | 4180 | 0.05 | 0.5159 | 200 | 200 | 13.5 | 164.3 | 168.3 | 5.45 | 5.6881 | 12.1047 | 5.6532e-05
21197 | 1024.5 | 4180 | 0.05 | 0.5159 | 200 | 200 | 13.5 | 164.3 | 168.3 | 5.45 | 5.688 | 12.1018 | 5.6519e-05
21198 | 1024.5 | 4180 | 0.05 | 0.5159 | 200 | 200 | 13.5 | 164.3 | 168.3 | 5.45 | 5.688 | 12.0989 | 5.6505e-05
21199 | 1024.5 | 4180 | 0.05 | 0.5159 | 200 | 200 | 13.5 | 164.3 | 168.3 | 5.45 | 5.6879 | 12.0961 | 5.6492e-05
21200 | 1024.5 | 4180 | 0.05 | 0.5159 | 200 | 200 | 13.5 | 164.3 | 168.3 | 5.45 | 5.6878 | 12.0932 | 5.6478e-05
21201 | 1024.5 | 4180 | 0.05 | 0.5159 | 200 | 200 | 13.5 | 164.3 | 168.3 | 5.45 | 5.6878 | 12.0903 | 5.6465e-05
21202 | 1024.5 | 4180 | 0.05 | 0.5159 | 200 | 200 | 13.5 | 164.3 | 168.3 | 5.45 | 5.6877 | 12.0875 | 5.6452e-05
21203 | 1024.5 | 4180 | 0.05 | 0.5159 | 200 | 200 | 13.5 | 164.3 | 168.3 | 5.45 | 5.6877 | 12.0846 | 5.6438e-05
21204 | 1024.5 | 4180 | 0.05 | 0.5159 | 200 | 200 | 13.5 | 164.3 | 168.3 | 5.45 | 5.6876 | 12.0817 | 5.6425e-05
21205 | 1024.5 | 4180 | 0.05 | 0.5159 | 200 | 200 | 13.5 | 164.3 | 168.3 | 5.45 | 5.6876 | 12.0788 | 5.6411e-05
21206 | 1024.5 | 4180 | 0.05 | 0.5159 | 200 | 200 | 13.5 | 164.3 | 168.3 | 5.45 | 5.6875 | 12.076 | 5.6398e-05
21207 | 1024.5 | 4180 | 0.05 | 0.5159 | 200 | 200 | 13.5 | 164.3 | 168.3 | 5.45 | 5.6874 | 12.0731 | 5.6385e-05
21208 | 1024.5 | 4180 | 0.05 | 0.5159 | 200 | 200 | 13.5 | 164.3 | 168.3 | 5.45 | 5.6874 | 12.0702 | 5.6371e-05
21209 | 1024.5 | 4180 | 0.05 | 0.5159 | 200 | 200 | 13.5 | 164.3 | 168.3 | 5.45 | 5.6873 | 12.0674 | 5.6358e-05
21210 | 1024.5 | 4180 | 0.05 | 0.5159 | 200 | 200 | 13.5 | 164.3 | 168.3 | 5.45 | 5.6873 | 12.0645 | 5.6344e-05
21211 | 1024.5 | 4180 | 0.05 | 0.5159 | 200 | 200 | 13.5 | 164.3 | 168.3 | 5.45 | 5.6872 | 12.0616 | 5.6331e-05
21212 | 1024.5 | 4180 | 0.05 | 0.5159 | 200 | 200 | 13.5 | 164.3 | 168.3 | 5.45 | 5.6872 | 12.0588 | 5.6318e-05
21213 | 1024.5 | 4180 | 0.05 | 0.5159 | 200 | 200 | 13.5 | 164.3 | 168.3 | 5.45 | 5.6871 | 12.0559 | 5.6304e-05
21214 | 1024.5 | 4180 | 0.05 | 0.5159 | 200 | 200 | 13.5 | 164.3 | 168.3 | 5.45 | 5.6871 | 12.0531 | 5.6291e-05
21215 | 1024.5 | 4180 | 0.05 | 0.5159 | 200 | 200 | 13.5 | 164.3 | 168.3 | 5.45 | 5.687 | 12.0502 | 5.6278e-05
21216 | 1024.5 | 4180 | 0.05 | 0.5159 | 200 | 200 | 13.5 | 164.3 | 168.3 | 5.45 | 5.6869 | 12.0473 | 5.6264e-05
21217 | 1024.5 | 4180 | 0.05 | 0.5159 | 200 | 200 | 13.5 | 164.3 | 168.3 | 5.45 | 5.6869 | 12.0445 | 5.6251e-05
21218 | 1024.5 | 4180 | 0.05 | 0.5159 | 200 | 200 | 13.5 | 164.3 | 168.3 | 5.45 | 5.6868 | 12.0416 | 5.6238e-05
21219 | 1024.5 | 4180 | 0.05 | 0.5159 | 200 | 200 | 13.5 | 164.3 | 168.3 | 5.45 | 5.6868 | 12.0388 | 5.6224e-05
21220 | 1024.5 | 4180 | 0.05 | 0.5159 | 200 | 200 | 13.5 | 164.3 | 168.3 | 5.45 | 5.6867 | 12.0359 | 5.6211e-05
21221 | 1024.5 | 4180 | 0.05 | 0.5159 | 200 | 200 | 13.5 | 164.3 | 168.3 | 5.45 | 5.6867 | 12.033 | 5.6197e-05
21222 | 1024.5 | 4180 | 0.05 | 0.5159 | 200 | 200 | 13.5 | 164.3 | 168.3 | 5.45 | 5.6866 | 12.0302 | 5.6184e-05
21223 | 1024.5 | 4180 | 0.05 | 0.5159 | 200 | 200 | 13.5 | 164.3 | 168.3 | 5.45 | 5.6865 | 12.0273 | 5.6171e-05
21224 | 1024.5 | 4180 | 0.05 | 0.5159 | 200 | 200 | 13.5 | 164.3 | 168.3 | 5.45 | 5.6865 | 12.0245 | 5.6157e-05
21225 | 1024.5 | 4180 | 0.05 | 0.5159 | 200 | 200 | 13.5 | 164.3 | 168.3 | 5.45 | 5.6864 | 12.0216 | 5.6144e-05
21226 | 1024.5 | 4180 | 0.05 | 0.5159 | 200 | 200 | 13.5 | 164.3 | 168.3 | 5.45 | 5.6864 | 12.0188 | 5.6131e-05
21227 | 1024.5 | 4180 | 0.05 | 0.5159 | 200 | 200 | 13.5 | 164.3 | 168.3 | 5.45 | 5.6863 | 12.0159 | 5.6117e-05
21228 | 1024.5 | 4180 | 0.05 | 0.5159 | 200 | 200 | 13.5 | 164.3 | 168.3 | 5.45 | 5.6863 | 12.013 | 5.6104e-05
21229 | 1024.5 | 4180 | 0.05 | 0.5159 | 200 | 200 | 13.5 | 164.3 | 168.3 | 5.45 | 5.6862 | 12.0102 | 5.6091e-05
21230 | 1024.5 | 4180 | 0.05 | 0.5159 | 200 | 200 | 13.5 | 164.3 | 168.3 | 5.45 | 5.6862 | 12.0073 | 5.6078e-05
21231 | 1024.5 | 4180 | 0.05 | 0.5159 | 200 | 200 | 13.5 | 164.3 | 168.3 | 5.45 | 5.6861 | 12.0045 | 5.6064e-05
21232 | 1024.5 | 4180 | 0.05 | 0.5159 | 200 | 200 | 13.5 | 164.3 | 168.3 | 5.45 | 5.686 | 12.0016 | 5.6051e-05
21233 | 1024.5 | 4180 | 0.05 | 0.5159 | 200 | 200 | 13.5 | 164.3 | 168.3 | 5.45 | 5.686 | 11.9988 | 5.6038e-05
21234 | 1024.5 | 4180 | 0.05 | 0.5159 | 200 | 200 | 13.5 | 164.3 | 168.3 | 5.45 | 5.6859 | 11.9959 | 5.6024e-05
21235 | 1024.5 | 4180 | 0.05 | 0.5159 | 200 | 200 | 13.5 | 164.3 | 168.3 | 5.45 | 5.6859 | 11.9931 | 5.6011e-05
21236 | 1024.5 | 4180 | 0.05 | 0.5159 | 200 | 200 | 13.5 | 164.3 | 168.3 | 5.45 | 5.6858 | 11.9902 | 5.5998e-05
21237 | 1024.5 | 4180 | 0.05 | 0.5159 | 200 | 200 | 13.5 | 164.3 | 168.3 | 5.45 | 5.6858 | 11.9874 | 5.5984e-05
21238 | 1024.5 | 4180 | 0.05 | 0.5159 | 200 | 200 | 13.5 | 164.3 | 168.3 | 5.45 | 5.6857 | 11.9846 | 5.5971e-05
21239 | 1024.5 | 4180 | 0.05 | 0.5159 | 200 | 200 | 13.5 | 164.3 | 168.3 | 5.45 | 5.6856 | 11.9817 | 5.5958e-05
21240 | 1024.5 | 4180 | 0.05 | 0.5159 | 200 | 200 | 13.5 | 164.3 | 168.3 | 5.45 | 5.6856 | 11.9789 | 5.5944e-05
21241 | 1024.5 | 4180 | 0.05 | 0.5159 | 200 | 200 | 13.5 | 164.3 | 168.3 | 5.45 | 5.6855 | 11.976 | 5.5931e-05
21242 | 1024.5 | 4180 | 0.05 | 0.5159 | 200 | 200 | 13.5 | 164.3 | 168.3 | 5.45 | 5.6855 | 11.9732 | 5.5918e-05
21243 | 1024.5 | 4180 | 0.05 | 0.5159 | 200 | 200 | 13.5 | 164.3 | 168.3 | 5.45 | 5.6854 | 11.9703 | 5.5905e-05
21244 | 1024.5 | 4180 | 0.05 | 0.5159 | 200 | 200 | 13.5 | 164.3 | 168.3 | 5.45 | 5.6854 | 11.9675 | 5.5891e-05
21245 | 1024.5 | 4180 | 0.05 | 0.5159 | 200 | 200 | 13.5 | 164.3 | 168.3 | 5.45 | 5.6853 | 11.9646 | 5.5878e-05
21246 | 1024.5 | 4180 | 0.05 | 0.5159 | 200 | 200 | 13.5 | 164.3 | 168.3 | 5.45 | 5.6853 | 11.9618 | 5.5865e-05
21247 | 1024.5 | 4180 | 0.05 | 0.5159 | 200 | 200 | 13.5 | 164.3 | 168.3 | 5.45 | 5.6852 | 11.959 | 5.5852e-05
21248 | 1024.5 | 4180 | 0.05 | 0.5159 | 200 | 200 | 13.5 | 164.3 | 168.3 | 5.45 | 5.6851 | 11.9561 | 5.5838e-05
21249 | 1024.5 | 4180 | 0.05 | 0.5159 | 200 | 200 | 13.5 | 164.3 | 168.3 | 5.45 | 5.6851 | 11.9533 | 5.5825e-05
21250 | 1024.5 | 4180 | 0.05 | 0.5159 | 200 | 200 | 13.5 | 164.3 | 168.3 | 5.45 | 5.685 | 11.9504 | 5.5812e-05
21251 | 1024.5 | 4180 | 0.05 | 0.5159 | 200 | 200 | 13.5 | 164.3 | 168.3 | 5.45 | 5.685 | 11.9476 | 5.5799e-05
21252 | 1024.5 | 4180 | 0.05 | 0.5159 | 200 | 200 | 13.5 | 164.3 | 168.3 | 5.45 | 5.6849 | 11.9448 | 5.5785e-05
21253 | 1024.5 | 4180 | 0.05 | 0.5159 | 200 | 200 | 13.5 | 164.3 | 168.3 | 5.45 | 5.6849 | 11.9419 | 5.5772e-05
21254 | 1024.5 | 4180 | 0.05 | 0.5159 | 200 | 200 | 13.5 | 164.3 | 168.3 | 5.45 | 5.6848 | 11.9391 | 5.5759e-05
21255 | 1024.5 | 4180 | 0.05 | 0.5159 | 200 | 200 | 13.5 | 164.3 | 168.3 | 5.45 | 5.6848 | 11.9363 | 5.5746e-05
21256 | 1024.5 | 4180 | 0.05 | 0.5159 | 200 | 200 | 13.5 | 164.3 | 168.3 | 5.45 | 5.6847 | 11.9334 | 5.5732e-05
21257 | 1024.5 | 4180 | 0.05 | 0.5159 | 200 | 200 | 13.5 | 164.3 | 168.3 | 5.45 | 5.6846 | 11.9306 | 5.5719e-05
21258 | 1024.5 | 4180 | 0.05 | 0.5159 | 200 | 200 | 13.5 | 164.3 | 168.3 | 5.45 | 5.6846 | 11.9278 | 5.5706e-05
21259 | 1024.5 | 4180 | 0.05 | 0.5159 | 200 | 200 | 13.5 | 164.3 | 168.3 | 5.45 | 5.6845 | 11.9249 | 5.5693e-05
21260 | 1024.5 | 4180 | 0.05 | 0.5159 | 200 | 200 | 13.5 | 164.3 | 168.3 | 5.45 | 5.6845 | 11.9221 | 5.5679e-05
21261 | 1024.5 | 4180 | 0.05 | 0.5159 | 200 | 200 | 13.5 | 164.3 | 168.3 | 5.45 | 5.6844 | 11.9193 | 5.5666e-05
21262 | 1024.5 | 4180 | 0.05 | 0.5159 | 200 | 200 | 13.5 | 164.3 | 168.3 | 5.45 | 5.6844 | 11.9164 | 5.5653e-05
21263 | 1024.5 | 4180 | 0.05 | 0.5159 | 200 | 200 | 13.5 | 164.3 | 168.3 | 5.45 | 5.6843 | 11.9136 | 5.564e-05
21264 | 1024.5 | 4180 | 0.05 | 0.5159 | 200 | 200 | 13.5 | 164.3 | 168.3 | 5.45 | 5.6843 | 11.9108 | 5.5627e-05
21265 | 1024.5 | 4180 | 0.05 | 0.5159 | 200 | 200 | 13.5 | 164.3 | 168.3 | 5.45 | 5.6842 | 11.9079 | 5.5613e-05
21266 | 1024.5 | 4180 | 0.05 | 0.5159 | 200 | 200 | 13.5 | 164.3 | 168.3 | 5.45 | 5.6841 | 11.9051 | 5.56e-05
21267 | 1024.5 | 4180 | 0.05 | 0.5159 | 200 | 200 | 13.5 | 164.3 | 168.3 | 5.45 | 5.6841 | 11.9023 | 5.5587e-05
21268 | 1024.5 | 4180 | 0.05 | 0.5159 | 200 | 200 | 13.5 | 164.3 | 168.3 | 5.45 | 5.684 | 11.8995 | 5.5574e-05
21269 | 1024.5 | 4180 | 0.05 | 0.5159 | 200 | 200 | 13.5 | 164.3 | 168.3 | 5.45 | 5.684 | 11.8966 | 5.5561e-05
21270 | 1024.5 | 4180 | 0.05 | 0.5159 | 200 | 200 | 13.5 | 164.3 | 168.3 | 5.45 | 5.6839 | 11.8938 | 5.5547e-05
21271 | 1024.5 | 4180 | 0.05 | 0.5159 | 200 | 200 | 13.5 | 164.3 | 168.3 | 5.45 | 5.6839 | 11.891 | 5.5534e-05
21272 | 1024.5 | 4180 | 0.05 | 0.5159 | 200 | 200 | 13.5 | 164.3 | 168.3 | 5.45 | 5.6838 | 11.8882 | 5.5521e-05
21273 | 1024.5 | 4180 | 0.05 | 0.5159 | 200 | 200 | 13.5 | 164.3 | 168.3 | 5.45 | 5.6838 | 11.8853 | 5.5508e-05
21274 | 1024.5 | 4180 | 0.05 | 0.5159 | 200 | 200 | 13.5 | 164.3 | 168.3 | 5.45 | 5.6837 | 11.8825 | 5.5495e-05
21275 | 1024.5 | 4180 | 0.05 | 0.5159 | 200 | 200 | 13.5 | 164.3 | 168.3 | 5.45 | 5.6836 | 11.8797 | 5.5481e-05
21276 | 1024.5 | 4180 | 0.05 | 0.5159 | 200 | 200 | 13.5 | 164.3 | 168.3 | 5.45 | 5.6836 | 11.8769 | 5.5468e-05
21277 | 1024.5 | 4180 | 0.05 | 0.5159 | 200 | 200 | 13.5 | 164.3 | 168.3 | 5.45 | 5.6835 | 11.8741 | 5.5455e-05
21278 | 1024.5 | 4180 | 0.05 | 0.5159 | 200 | 200 | 13.5 | 164.3 | 168.3 | 5.45 | 5.6835 | 11.8712 | 5.5442e-05
21279 | 1024.5 | 4180 | 0.05 | 0.5159 | 200 | 200 | 13.5 | 164.3 | 168.3 | 5.45 | 5.6834 | 11.8684 | 5.5429e-05
21280 | 1024.5 | 4180 | 0.05 | 0.5159 | 200 | 200 | 13.5 | 164.3 | 168.3 | 5.45 | 5.6834 | 11.8656 | 5.5416e-05
21281 | 1024.5 | 4180 | 0.05 | 0.5159 | 200 | 200 | 13.5 | 164.3 | 168.3 | 5.45 | 5.6833 | 11.8628 | 5.5402e-05
21282 | 1024.5 | 4180 | 0.05 | 0.5159 | 200 | 200 | 13.5 | 164.3 | 168.3 | 5.45 | 5.6833 | 11.86 | 5.5389e-05
21283 | 1024.5 | 4180 | 0.05 | 0.5159 | 200 | 200 | 13.5 | 164.3 | 168.3 | 5.45 | 5.6832 | 11.8572 | 5.5376e-05
21284 | 1024.5 | 4180 | 0.05 | 0.5159 | 200 | 200 | 13.5 | 164.3 | 168.3 | 5.45 | 5.6831 | 11.8543 | 5.5363e-05
21285 | 1024.5 | 4180 | 0.05 | 0.5159 | 200 | 200 | 13.5 | 164.3 | 168.3 | 5.45 | 5.6831 | 11.8515 | 5.535e-05
21286 | 1024.5 | 4180 | 0.05 | 0.5159 | 200 | 200 | 13.5 | 164.3 | 168.3 | 5.45 | 5.683 | 11.8487 | 5.5337e-05
21287 | 1024.5 | 4180 | 0.05 | 0.5159 | 200 | 200 | 13.5 | 164.3 | 168.3 | 5.45 | 5.683 | 11.8459 | 5.5323e-05
21288 | 1024.5 | 4180 | 0.05 | 0.5159 | 200 | 200 | 13.5 | 164.3 | 168.3 | 5.45 | 5.6829 | 11.8431 | 5.531e-05
21289 | 1024.5 | 4180 | 0.05 | 0.5159 | 200 | 200 | 13.5 | 164.3 | 168.3 | 5.45 | 5.6829 | 11.8403 | 5.5297e-05
21290 | 1024.5 | 4180 | 0.05 | 0.5159 | 200 | 200 | 13.5 | 164.3 | 168.3 | 5.45 | 5.6828 | 11.8375 | 5.5284e-05
21291 | 1024.5 | 4180 | 0.05 | 0.5159 | 200 | 200 | 13.5 | 164.3 | 168.3 | 5.45 | 5.6828 | 11.8346 | 5.5271e-05
21292 | 1024.5 | 4180 | 0.05 | 0.5159 | 200 | 200 | 13.5 | 164.3 | 168.3 | 5.45 | 5.6827 | 11.8318 | 5.5258e-05
21293 | 1024.5 | 4180 | 0.05 | 0.5159 | 200 | 200 | 13.5 | 164.3 | 168.3 | 5.45 | 5.6826 | 11.829 | 5.5245e-05
21294 | 1024.5 | 4180 | 0.05 | 0.5159 | 200 | 200 | 13.5 | 164.3 | 168.3 | 5.45 | 5.6826 | 11.8262 | 5.5232e-05
21295 | 1024.5 | 4180 | 0.05 | 0.5159 | 200 | 200 | 13.5 | 164.3 | 168.3 | 5.45 | 5.6825 | 11.8234 | 5.5218e-05
21296 | 1024.5 | 4180 | 0.05 | 0.5159 | 200 | 200 | 13.5 | 164.3 | 168.3 | 5.45 | 5.6825 | 11.8206 | 5.5205e-05
21297 | 1024.5 | 4180 | 0.05 | 0.5159 | 200 | 200 | 13.5 | 164.3 | 168.3 | 5.45 | 5.6824 | 11.8178 | 5.5192e-05
21298 | 1024.5 | 4180 | 0.05 | 0.5159 | 200 | 200 | 13.5 | 164.3 | 168.3 | 5.45 | 5.6824 | 11.815 | 5.5179e-05
21299 | 1024.5 | 4180 | 0.05 | 0.5159 | 200 | 200 | 13.5 | 164.3 | 168.3 | 5.45 | 5.6823 | 11.8122 | 5.5166e-05
21300 | 1024.5 | 4180 | 0.05 | 0.5159 | 200 | 200 | 13.5 | 164.3 | 168.3 | 5.45 | 5.6823 | 11.8094 | 5.5153e-05
21301 | 1024.5 | 4180 | 0.05 | 0.5159 | 200 | 200 | 13.5 | 164.3 | 168.3 | 5.45 | 5.6822 | 11.8066 | 5.514e-05
21302 | 1024.5 | 4180 | 0.05 | 0.5159 | 200 | 200 | 13.5 | 164.3 | 168.3 | 5.45 | 5.6821 | 11.8038 | 5.5127e-05
21303 | 1024.5 | 4180 | 0.05 | 0.5159 | 200 | 200 | 13.5 | 164.3 | 168.3 | 5.45 | 5.6821 | 11.801 | 5.5114e-05
21304 | 1024.5 | 4180 | 0.05 | 0.5159 | 200 | 200 | 13.5 | 164.3 | 168.3 | 5.45 | 5.682 | 11.7982 | 5.5101e-05
21305 | 1024.5 | 4180 | 0.05 | 0.5159 | 200 | 200 | 13.5 | 164.3 | 168.3 | 5.45 | 5.682 | 11.7954 | 5.5087e-05
21306 | 1024.5 | 4180 | 0.05 | 0.5159 | 200 | 200 | 13.5 | 164.3 | 168.3 | 5.45 | 5.6819 | 11.7926 | 5.5074e-05
21307 | 1024.5 | 4180 | 0.05 | 0.5159 | 200 | 200 | 13.5 | 164.3 | 168.3 | 5.45 | 5.6819 | 11.7898 | 5.5061e-05
21308 | 1024.5 | 4180 | 0.05 | 0.5159 | 200 | 200 | 13.5 | 164.3 | 168.3 | 5.45 | 5.6818 | 11.787 | 5.5048e-05
21309 | 1024.5 | 4180 | 0.05 | 0.5159 | 200 | 200 | 13.5 | 164.3 | 168.3 | 5.45 | 5.6818 | 11.7842 | 5.5035e-05
21310 | 1024.5 | 4180 | 0.05 | 0.5159 | 200 | 200 | 13.5 | 164.3 | 168.3 | 5.45 | 5.6817 | 11.7814 | 5.5022e-05
21311 | 1024.5 | 4180 | 0.05 | 0.5159 | 200 | 200 | 13.5 | 164.3 | 168.3 | 5.45 | 5.6817 | 11.7786 | 5.5009e-05
21312 | 1024.5 | 4180 | 0.05 | 0.5159 | 200 | 200 | 13.5 | 164.3 | 168.3 | 5.45 | 5.6816 | 11.7758 | 5.4996e-05
21313 | 1024.5 | 4180 | 0.05 | 0.5159 | 200 | 200 | 13.5 | 164.3 | 168.3 | 5.45 | 5.6815 | 11.773 | 5.4983e-05
21314 | 1024.5 | 4180 | 0.05 | 0.5159 | 200 | 200 | 13.5 | 164.3 | 168.3 | 5.45 | 5.6815 | 11.7702 | 5.497e-05
21315 | 1024.5 | 4180 | 0.05 | 0.5159 | 200 | 200 | 13.5 | 164.3 | 168.3 | 5.45 | 5.6814 | 11.7674 | 5.4957e-05
21316 | 1024.5 | 4180 | 0.05 | 0.5159 | 200 | 200 | 13.5 | 164.3 | 168.3 | 5.45 | 5.6814 | 11.7646 | 5.4944e-05
21317 | 1024.5 | 4180 | 0.05 | 0.5159 | 200 | 200 | 13.5 | 164.3 | 168.3 | 5.45 | 5.6813 | 11.7618 | 5.4931e-05
21318 | 1024.5 | 4180 | 0.05 | 0.5159 | 200 | 200 | 13.5 | 164.3 | 168.3 | 5.45 | 5.6813 | 11.759 | 5.4918e-05
21319 | 1024.5 | 4180 | 0.05 | 0.5159 | 200 | 200 | 13.5 | 164.3 | 168.3 | 5.45 | 5.6812 | 11.7562 | 5.4905e-05
21320 | 1024.5 | 4180 | 0.05 | 0.5159 | 200 | 200 | 13.5 | 164.3 | 168.3 | 5.45 | 5.6812 | 11.7534 | 5.4892e-05
21321 | 1024.5 | 4180 | 0.05 | 0.5159 | 200 | 200 | 13.5 | 164.3 | 168.3 | 5.45 | 5.6811 | 11.7506 | 5.4879e-05
21322 | 1024.5 | 4180 | 0.05 | 0.5159 | 200 | 200 | 13.5 | 164.3 | 168.3 | 5.45 | 5.681 | 11.7478 | 5.4866e-05
21323 | 1024.5 | 4180 | 0.05 | 0.5159 | 200 | 200 | 13.5 | 164.3 | 168.3 | 5.45 | 5.681 | 11.745 | 5.4853e-05
21324 | 1024.5 | 4180 | 0.05 | 0.5159 | 200 | 200 | 13.5 | 164.3 | 168.3 | 5.45 | 5.6809 | 11.7423 | 5.4839e-05
21325 | 1024.5 | 4180 | 0.05 | 0.5159 | 200 | 200 | 13.5 | 164.3 | 168.3 | 5.45 | 5.6809 | 11.7395 | 5.4826e-05
21326 | 1024.5 | 4180 | 0.05 | 0.5159 | 200 | 200 | 13.5 | 164.3 | 168.3 | 5.45 | 5.6808 | 11.7367 | 5.4813e-05
21327 | 1024.5 | 4180 | 0.05 | 0.5159 | 200 | 200 | 13.5 | 164.3 | 168.3 | 5.45 | 5.6808 | 11.7339 | 5.48e-05
21328 | 1024.5 | 4180 | 0.05 | 0.5159 | 200 | 200 | 13.5 | 164.3 | 168.3 | 5.45 | 5.6807 | 11.7311 | 5.4787e-05
21329 | 1024.5 | 4180 | 0.05 | 0.5159 | 200 | 200 | 13.5 | 164.3 | 168.3 | 5.45 | 5.6807 | 11.7283 | 5.4774e-05
21330 | 1024.5 | 4180 | 0.05 | 0.5159 | 200 | 200 | 13.5 | 164.3 | 168.3 | 5.45 | 5.6806 | 11.7255 | 5.4761e-05
21331 | 1024.5 | 4180 | 0.05 | 0.5159 | 200 | 200 | 13.5 | 164.3 | 168.3 | 5.45 | 5.6806 | 11.7228 | 5.4748e-05
21332 | 1024.5 | 4180 | 0.05 | 0.5159 | 200 | 200 | 13.5 | 164.3 | 168.3 | 5.45 | 5.6805 | 11.72 | 5.4735e-05
21333 | 1024.5 | 4180 | 0.05 | 0.5159 | 200 | 200 | 13.5 | 164.3 | 168.3 | 5.45 | 5.6804 | 11.7172 | 5.4722e-05
21334 | 1024.5 | 4180 | 0.05 | 0.5159 | 200 | 200 | 13.5 | 164.3 | 168.3 | 5.45 | 5.6804 | 11.7144 | 5.4709e-05
21335 | 1024.5 | 4180 | 0.05 | 0.5159 | 200 | 200 | 13.5 | 164.3 | 168.3 | 5.45 | 5.6803 | 11.7116 | 5.4696e-05
21336 | 1024.5 | 4180 | 0.05 | 0.5159 | 200 | 200 | 13.5 | 164.3 | 168.3 | 5.45 | 5.6803 | 11.7088 | 5.4683e-05
21337 | 1024.5 | 4180 | 0.05 | 0.5159 | 200 | 200 | 13.5 | 164.3 | 168.3 | 5.45 | 5.6802 | 11.7061 | 5.467e-05
21338 | 1024.5 | 4180 | 0.05 | 0.5159 | 200 | 200 | 13.5 | 164.3 | 168.3 | 5.45 | 5.6802 | 11.7033 | 5.4657e-05
21339 | 1024.5 | 4180 | 0.05 | 0.5159 | 200 | 200 | 13.5 | 164.3 | 168.3 | 5.45 | 5.6801 | 11.7005 | 5.4644e-05
21340 | 1024.5 | 4180 | 0.05 | 0.5159 | 200 | 200 | 13.5 | 164.3 | 168.3 | 5.45 | 5.6801 | 11.6977 | 5.4631e-05
21341 | 1024.5 | 4180 | 0.05 | 0.5159 | 200 | 200 | 13.5 | 164.3 | 168.3 | 5.45 | 5.68 | 11.6949 | 5.4619e-05
21342 | 1024.5 | 4180 | 0.05 | 0.5159 | 200 | 200 | 13.5 | 164.3 | 168.3 | 5.45 | 5.68 | 11.6922 | 5.4606e-05
21343 | 1024.5 | 4180 | 0.05 | 0.5159 | 200 | 200 | 13.5 | 164.3 | 168.3 | 5.45 | 5.6799 | 11.6894 | 5.4593e-05
21344 | 1024.5 | 4180 | 0.05 | 0.5159 | 200 | 200 | 13.5 | 164.3 | 168.3 | 5.45 | 5.6798 | 11.6866 | 5.458e-05
21345 | 1024.5 | 4180 | 0.05 | 0.5159 | 200 | 200 | 13.5 | 164.3 | 168.3 | 5.45 | 5.6798 | 11.6838 | 5.4567e-05
21346 | 1024.5 | 4180 | 0.05 | 0.5159 | 200 | 200 | 13.5 | 164.3 | 168.3 | 5.45 | 5.6797 | 11.6811 | 5.4554e-05
21347 | 1024.5 | 4180 | 0.05 | 0.5159 | 200 | 200 | 13.5 | 164.3 | 168.3 | 5.45 | 5.6797 | 11.6783 | 5.4541e-05
21348 | 1024.5 | 4180 | 0.05 | 0.5159 | 200 | 200 | 13.5 | 164.3 | 168.3 | 5.45 | 5.6796 | 11.6755 | 5.4528e-05
21349 | 1024.5 | 4180 | 0.05 | 0.5159 | 200 | 200 | 13.5 | 164.3 | 168.3 | 5.45 | 5.6796 | 11.6727 | 5.4515e-05
21350 | 1024.5 | 4180 | 0.05 | 0.5159 | 200 | 200 | 13.5 | 164.3 | 168.3 | 5.45 | 5.6795 | 11.67 | 5.4502e-05
21351 | 1024.5 | 4180 | 0.05 | 0.5159 | 200 | 200 | 13.5 | 164.3 | 168.3 | 5.45 | 5.6795 | 11.6672 | 5.4489e-05
21352 | 1024.5 | 4180 | 0.05 | 0.5159 | 200 | 200 | 13.5 | 164.3 | 168.3 | 5.45 | 5.6794 | 11.6644 | 5.4476e-05
21353 | 1024.5 | 4180 | 0.05 | 0.5159 | 200 | 200 | 13.5 | 164.3 | 168.3 | 5.45 | 5.6794 | 11.6617 | 5.4463e-05
21354 | 1024.5 | 4180 | 0.05 | 0.5159 | 200 | 200 | 13.5 | 164.3 | 168.3 | 5.45 | 5.6793 | 11.6589 | 5.445e-05
21355 | 1024.5 | 4180 | 0.05 | 0.5159 | 200 | 200 | 13.5 | 164.3 | 168.3 | 5.45 | 5.6792 | 11.6561 | 5.4437e-05
21356 | 1024.5 | 4180 | 0.05 | 0.5159 | 200 | 200 | 13.5 | 164.3 | 168.3 | 5.45 | 5.6792 | 11.6534 | 5.4424e-05
21357 | 1024.5 | 4180 | 0.05 | 0.5159 | 200 | 200 | 13.5 | 164.3 | 168.3 | 5.45 | 5.6791 | 11.6506 | 5.4411e-05
21358 | 1024.5 | 4180 | 0.05 | 0.5159 | 200 | 200 | 13.5 | 164.3 | 168.3 | 5.45 | 5.6791 | 11.6478 | 5.4398e-05
21359 | 1024.5 | 4180 | 0.05 | 0.5159 | 200 | 200 | 13.5 | 164.3 | 168.3 | 5.45 | 5.679 | 11.6451 | 5.4386e-05
21360 | 1024.5 | 4180 | 0.05 | 0.5159 | 200 | 200 | 13.5 | 164.3 | 168.3 | 5.45 | 5.679 | 11.6423 | 5.4373e-05
21361 | 1024.5 | 4180 | 0.05 | 0.5159 | 200 | 200 | 13.5 | 164.3 | 168.3 | 5.45 | 5.6789 | 11.6395 | 5.436e-05
21362 | 1024.5 | 4180 | 0.05 | 0.5159 | 200 | 200 | 13.5 | 164.3 | 168.3 | 5.45 | 5.6789 | 11.6368 | 5.4347e-05
21363 | 1024.5 | 4180 | 0.05 | 0.5159 | 200 | 200 | 13.5 | 164.3 | 168.3 | 5.45 | 5.6788 | 11.634 | 5.4334e-05
21364 | 1024.5 | 4180 | 0.05 | 0.5159 | 200 | 200 | 13.5 | 164.3 | 168.3 | 5.45 | 5.6788 | 11.6312 | 5.4321e-05
21365 | 1024.5 | 4180 | 0.05 | 0.5159 | 200 | 200 | 13.5 | 164.3 | 168.3 | 5.45 | 5.6787 | 11.6285 | 5.4308e-05
21366 | 1024.5 | 4180 | 0.05 | 0.5159 | 200 | 200 | 13.5 | 164.3 | 168.3 | 5.45 | 5.6786 | 11.6257 | 5.4295e-05
21367 | 1024.5 | 4180 | 0.05 | 0.5159 | 200 | 200 | 13.5 | 164.3 | 168.3 | 5.45 | 5.6786 | 11.623 | 5.4282e-05
21368 | 1024.5 | 4180 | 0.05 | 0.5159 | 200 | 200 | 13.5 | 164.3 | 168.3 | 5.45 | 5.6785 | 11.6202 | 5.4269e-05
21369 | 1024.5 | 4180 | 0.05 | 0.5159 | 200 | 200 | 13.5 | 164.3 | 168.3 | 5.45 | 5.6785 | 11.6174 | 5.4257e-05
21370 | 1024.5 | 4180 | 0.05 | 0.5159 | 200 | 200 | 13.5 | 164.3 | 168.3 | 5.45 | 5.6784 | 11.6147 | 5.4244e-05
21371 | 1024.5 | 4180 | 0.05 | 0.5159 | 200 | 200 | 13.5 | 164.3 | 168.3 | 5.45 | 5.6784 | 11.6119 | 5.4231e-05
21372 | 1024.5 | 4180 | 0.05 | 0.5159 | 200 | 200 | 13.5 | 164.3 | 168.3 | 5.45 | 5.6783 | 11.6092 | 5.4218e-05
21373 | 1024.5 | 4180 | 0.05 | 0.5159 | 200 | 200 | 13.5 | 164.3 | 168.3 | 5.45 | 5.6783 | 11.6064 | 5.4205e-05
21374 | 1024.5 | 4180 | 0.05 | 0.5159 | 200 | 200 | 13.5 | 164.3 | 168.3 | 5.45 | 5.6782 | 11.6036 | 5.4192e-05
21375 | 1024.5 | 4180 | 0.05 | 0.5159 | 200 | 200 | 13.5 | 164.3 | 168.3 | 5.45 | 5.6782 | 11.6009 | 5.4179e-05
21376 | 1024.5 | 4180 | 0.05 | 0.5159 | 200 | 200 | 13.5 | 164.3 | 168.3 | 5.45 | 5.6781 | 11.5981 | 5.4166e-05
21377 | 1024.5 | 4180 | 0.05 | 0.5159 | 200 | 200 | 13.5 | 164.3 | 168.3 | 5.45 | 5.678 | 11.5954 | 5.4154e-05
21378 | 1024.5 | 4180 | 0.05 | 0.5159 | 200 | 200 | 13.5 | 164.3 | 168.3 | 5.45 | 5.678 | 11.5926 | 5.4141e-05
21379 | 1024.5 | 4180 | 0.05 | 0.5159 | 200 | 200 | 13.5 | 164.3 | 168.3 | 5.45 | 5.6779 | 11.5899 | 5.4128e-05
21380 | 1024.5 | 4180 | 0.05 | 0.5159 | 200 | 200 | 13.5 | 164.3 | 168.3 | 5.45 | 5.6779 | 11.5871 | 5.4115e-05
21381 | 1024.5 | 4180 | 0.05 | 0.5159 | 200 | 200 | 13.5 | 164.3 | 168.3 | 5.45 | 5.6778 | 11.5844 | 5.4102e-05
21382 | 1024.5 | 4180 | 0.05 | 0.5159 | 200 | 200 | 13.5 | 164.3 | 168.3 | 5.45 | 5.6778 | 11.5816 | 5.4089e-05
21383 | 1024.5 | 4180 | 0.05 | 0.5159 | 200 | 200 | 13.5 | 164.3 | 168.3 | 5.45 | 5.6777 | 11.5789 | 5.4076e-05
21384 | 1024.5 | 4180 | 0.05 | 0.5159 | 200 | 200 | 13.5 | 164.3 | 168.3 | 5.45 | 5.6777 | 11.5761 | 5.4064e-05
21385 | 1024.5 | 4180 | 0.05 | 0.5159 | 200 | 200 | 13.5 | 164.3 | 168.3 | 5.45 | 5.6776 | 11.5734 | 5.4051e-05
21386 | 1024.5 | 4180 | 0.05 | 0.5159 | 200 | 200 | 13.5 | 164.3 | 168.3 | 5.45 | 5.6776 | 11.5706 | 5.4038e-05
21387 | 1024.5 | 4180 | 0.05 | 0.5159 | 200 | 200 | 13.5 | 164.3 | 168.3 | 5.45 | 5.6775 | 11.5679 | 5.4025e-05
21388 | 1024.5 | 4180 | 0.05 | 0.5159 | 200 | 200 | 13.5 | 164.3 | 168.3 | 5.45 | 5.6775 | 11.5651 | 5.4012e-05
21389 | 1024.5 | 4180 | 0.05 | 0.5159 | 200 | 200 | 13.5 | 164.3 | 168.3 | 5.45 | 5.6774 | 11.5624 | 5.3999e-05
21390 | 1024.5 | 4180 | 0.05 | 0.5159 | 200 | 200 | 13.5 | 164.3 | 168.3 | 5.45 | 5.6773 | 11.5596 | 5.3987e-05
21391 | 1024.5 | 4180 | 0.05 | 0.5159 | 200 | 200 | 13.5 | 164.3 | 168.3 | 5.45 | 5.6773 | 11.5569 | 5.3974e-05
21392 | 1024.5 | 4180 | 0.05 | 0.5159 | 200 | 200 | 13.5 | 164.3 | 168.3 | 5.45 | 5.6772 | 11.5541 | 5.3961e-05
21393 | 1024.5 | 4180 | 0.05 | 0.5159 | 200 | 200 | 13.5 | 164.3 | 168.3 | 5.45 | 5.6772 | 11.5514 | 5.3948e-05
21394 | 1024.5 | 4180 | 0.05 | 0.5159 | 200 | 200 | 13.5 | 164.3 | 168.3 | 5.45 | 5.6771 | 11.5487 | 5.3935e-05
21395 | 1024.5 | 4180 | 0.05 | 0.5159 | 200 | 200 | 13.5 | 164.3 | 168.3 | 5.45 | 5.6771 | 11.5459 | 5.3923e-05
21396 | 1024.5 | 4180 | 0.05 | 0.5159 | 200 | 200 | 13.5 | 164.3 | 168.3 | 5.45 | 5.677 | 11.5432 | 5.391e-05
21397 | 1024.5 | 4180 | 0.05 | 0.5159 | 200 | 200 | 13.5 | 164.3 | 168.3 | 5.45 | 5.677 | 11.5404 | 5.3897e-05
21398 | 1024.5 | 4180 | 0.05 | 0.5159 | 200 | 200 | 13.5 | 164.3 | 168.3 | 5.45 | 5.6769 | 11.5377 | 5.3884e-05
21399 | 1024.5 | 4180 | 0.05 | 0.5159 | 200 | 200 | 13.5 | 164.3 | 168.3 | 5.45 | 5.6769 | 11.535 | 5.3871e-05
21400 | 1024.5 | 4180 | 0.05 | 0.5159 | 200 | 200 | 13.5 | 164.3 | 168.3 | 5.45 | 5.6768 | 11.5322 | 5.3859e-05
21401 | 1024.5 | 4180 | 0.05 | 0.5159 | 200 | 200 | 13.5 | 164.3 | 168.3 | 5.45 | 5.6768 | 11.5295 | 5.3846e-05
21402 | 1024.5 | 4180 | 0.05 | 0.5159 | 200 | 200 | 13.5 | 164.3 | 168.3 | 5.45 | 5.6767 | 11.5267 | 5.3833e-05
21403 | 1024.5 | 4180 | 0.05 | 0.5159 | 200 | 200 | 13.5 | 164.3 | 168.3 | 5.45 | 5.6766 | 11.524 | 5.382e-05
21404 | 1024.5 | 4180 | 0.05 | 0.5159 | 200 | 200 | 13.5 | 164.3 | 168.3 | 5.45 | 5.6766 | 11.5213 | 5.3807e-05
21405 | 1024.5 | 4180 | 0.05 | 0.5159 | 200 | 200 | 13.5 | 164.3 | 168.3 | 5.45 | 5.6765 | 11.5185 | 5.3795e-05
21406 | 1024.5 | 4180 | 0.05 | 0.5159 | 200 | 200 | 13.5 | 164.3 | 168.3 | 5.45 | 5.6765 | 11.5158 | 5.3782e-05
21407 | 1024.5 | 4180 | 0.05 | 0.5159 | 200 | 200 | 13.5 | 164.3 | 168.3 | 5.45 | 5.6764 | 11.5131 | 5.3769e-05
21408 | 1024.5 | 4180 | 0.05 | 0.5159 | 200 | 200 | 13.5 | 164.3 | 168.3 | 5.45 | 5.6764 | 11.5103 | 5.3756e-05
21409 | 1024.5 | 4180 | 0.05 | 0.5159 | 200 | 200 | 13.5 | 164.3 | 168.3 | 5.45 | 5.6763 | 11.5076 | 5.3744e-05
21410 | 1024.5 | 4180 | 0.05 | 0.5159 | 200 | 200 | 13.5 | 164.3 | 168.3 | 5.45 | 5.6763 | 11.5049 | 5.3731e-05
21411 | 1024.5 | 4180 | 0.05 | 0.5159 | 200 | 200 | 13.5 | 164.3 | 168.3 | 5.45 | 5.6762 | 11.5021 | 5.3718e-05
21412 | 1024.5 | 4180 | 0.05 | 0.5159 | 200 | 200 | 13.5 | 164.3 | 168.3 | 5.45 | 5.6762 | 11.4994 | 5.3705e-05
21413 | 1024.5 | 4180 | 0.05 | 0.5159 | 200 | 200 | 13.5 | 164.3 | 168.3 | 5.45 | 5.6761 | 11.4967 | 5.3693e-05
21414 | 1024.5 | 4180 | 0.05 | 0.5159 | 200 | 200 | 13.5 | 164.3 | 168.3 | 5.45 | 5.6761 | 11.4939 | 5.368e-05
21415 | 1024.5 | 4180 | 0.05 | 0.5159 | 200 | 200 | 13.5 | 164.3 | 168.3 | 5.45 | 5.676 | 11.4912 | 5.3667e-05
21416 | 1024.5 | 4180 | 0.05 | 0.5159 | 200 | 200 | 13.5 | 164.3 | 168.3 | 5.45 | 5.6759 | 11.4885 | 5.3654e-05
21417 | 1024.5 | 4180 | 0.05 | 0.5159 | 200 | 200 | 13.5 | 164.3 | 168.3 | 5.45 | 5.6759 | 11.4858 | 5.3642e-05
21418 | 1024.5 | 4180 | 0.05 | 0.5159 | 200 | 200 | 13.5 | 164.3 | 168.3 | 5.45 | 5.6758 | 11.483 | 5.3629e-05
21419 | 1024.5 | 4180 | 0.05 | 0.5159 | 200 | 200 | 13.5 | 164.3 | 168.3 | 5.45 | 5.6758 | 11.4803 | 5.3616e-05
21420 | 1024.5 | 4180 | 0.05 | 0.5159 | 200 | 200 | 13.5 | 164.3 | 168.3 | 5.45 | 5.6757 | 11.4776 | 5.3603e-05
21421 | 1024.5 | 4180 | 0.05 | 0.5159 | 200 | 200 | 13.5 | 164.3 | 168.3 | 5.45 | 5.6757 | 11.4748 | 5.3591e-05
21422 | 1024.5 | 4180 | 0.05 | 0.5159 | 200 | 200 | 13.5 | 164.3 | 168.3 | 5.45 | 5.6756 | 11.4721 | 5.3578e-05
21423 | 1024.5 | 4180 | 0.05 | 0.5159 | 200 | 200 | 13.5 | 164.3 | 168.3 | 5.45 | 5.6756 | 11.4694 | 5.3565e-05
21424 | 1024.5 | 4180 | 0.05 | 0.5159 | 200 | 200 | 13.5 | 164.3 | 168.3 | 5.45 | 5.6755 | 11.4667 | 5.3552e-05
21425 | 1024.5 | 4180 | 0.05 | 0.5159 | 200 | 200 | 13.5 | 164.3 | 168.3 | 5.45 | 5.6755 | 11.464 | 5.354e-05
21426 | 1024.5 | 4180 | 0.05 | 0.5159 | 200 | 200 | 13.5 | 164.3 | 168.3 | 5.45 | 5.6754 | 11.4612 | 5.3527e-05
21427 | 1024.5 | 4180 | 0.05 | 0.5159 | 200 | 200 | 13.5 | 164.3 | 168.3 | 5.45 | 5.6754 | 11.4585 | 5.3514e-05
21428 | 1024.5 | 4180 | 0.05 | 0.5159 | 200 | 200 | 13.5 | 164.3 | 168.3 | 5.45 | 5.6753 | 11.4558 | 5.3502e-05
21429 | 1024.5 | 4180 | 0.05 | 0.5159 | 200 | 200 | 13.5 | 164.3 | 168.3 | 5.45 | 5.6753 | 11.4531 | 5.3489e-05
21430 | 1024.5 | 4180 | 0.05 | 0.5159 | 200 | 200 | 13.5 | 164.3 | 168.3 | 5.45 | 5.6752 | 11.4503 | 5.3476e-05
21431 | 1024.5 | 4180 | 0.05 | 0.5159 | 200 | 200 | 13.5 | 164.3 | 168.3 | 5.45 | 5.6751 | 11.4476 | 5.3463e-05
21432 | 1024.5 | 4180 | 0.05 | 0.5159 | 200 | 200 | 13.5 | 164.3 | 168.3 | 5.45 | 5.6751 | 11.4449 | 5.3451e-05
21433 | 1024.5 | 4180 | 0.05 | 0.5159 | 200 | 200 | 13.5 | 164.3 | 168.3 | 5.45 | 5.675 | 11.4422 | 5.3438e-05
21434 | 1024.5 | 4180 | 0.05 | 0.5159 | 200 | 200 | 13.5 | 164.3 | 168.3 | 5.45 | 5.675 | 11.4395 | 5.3425e-05
21435 | 1024.5 | 4180 | 0.05 | 0.5159 | 200 | 200 | 13.5 | 164.3 | 168.3 | 5.45 | 5.6749 | 11.4368 | 5.3413e-05
21436 | 1024.5 | 4180 | 0.05 | 0.5159 | 200 | 200 | 13.5 | 164.3 | 168.3 | 5.45 | 5.6749 | 11.434 | 5.34e-05
21437 | 1024.5 | 4180 | 0.05 | 0.5159 | 200 | 200 | 13.5 | 164.3 | 168.3 | 5.45 | 5.6748 | 11.4313 | 5.3387e-05
21438 | 1024.5 | 4180 | 0.05 | 0.5159 | 200 | 200 | 13.5 | 164.3 | 168.3 | 5.45 | 5.6748 | 11.4286 | 5.3375e-05
21439 | 1024.5 | 4180 | 0.05 | 0.5159 | 200 | 200 | 13.5 | 164.3 | 168.3 | 5.45 | 5.6747 | 11.4259 | 5.3362e-05
21440 | 1024.5 | 4180 | 0.05 | 0.5159 | 200 | 200 | 13.5 | 164.3 | 168.3 | 5.45 | 5.6747 | 11.4232 | 5.3349e-05
21441 | 1024.5 | 4180 | 0.05 | 0.5159 | 200 | 200 | 13.5 | 164.3 | 168.3 | 5.45 | 5.6746 | 11.4205 | 5.3337e-05
21442 | 1024.5 | 4180 | 0.05 | 0.5159 | 200 | 200 | 13.5 | 164.3 | 168.3 | 5.45 | 5.6746 | 11.4178 | 5.3324e-05
21443 | 1024.5 | 4180 | 0.05 | 0.5159 | 200 | 200 | 13.5 | 164.3 | 168.3 | 5.45 | 5.6745 | 11.415 | 5.3311e-05
21444 | 1024.5 | 4180 | 0.05 | 0.5159 | 200 | 200 | 13.5 | 164.3 | 168.3 | 5.45 | 5.6744 | 11.4123 | 5.3299e-05
21445 | 1024.5 | 4180 | 0.05 | 0.5159 | 200 | 200 | 13.5 | 164.3 | 168.3 | 5.45 | 5.6744 | 11.4096 | 5.3286e-05
21446 | 1024.5 | 4180 | 0.05 | 0.5159 | 200 | 200 | 13.5 | 164.3 | 168.3 | 5.45 | 5.6743 | 11.4069 | 5.3273e-05
21447 | 1024.5 | 4180 | 0.05 | 0.5159 | 200 | 200 | 13.5 | 164.3 | 168.3 | 5.45 | 5.6743 | 11.4042 | 5.3261e-05
21448 | 1024.5 | 4180 | 0.05 | 0.5159 | 200 | 200 | 13.5 | 164.3 | 168.3 | 5.45 | 5.6742 | 11.4015 | 5.3248e-05
21449 | 1024.5 | 4180 | 0.05 | 0.5159 | 200 | 200 | 13.5 | 164.3 | 168.3 | 5.45 | 5.6742 | 11.3988 | 5.3235e-05
21450 | 1024.5 | 4180 | 0.05 | 0.5159 | 200 | 200 | 13.5 | 164.3 | 168.3 | 5.45 | 5.6741 | 11.3961 | 5.3223e-05
21451 | 1024.5 | 4180 | 0.05 | 0.5159 | 200 | 200 | 13.5 | 164.3 | 168.3 | 5.45 | 5.6741 | 11.3934 | 5.321e-05
21452 | 1024.5 | 4180 | 0.05 | 0.5159 | 200 | 200 | 13.5 | 164.3 | 168.3 | 5.45 | 5.674 | 11.3907 | 5.3198e-05
21453 | 1024.5 | 4180 | 0.05 | 0.5159 | 200 | 200 | 13.5 | 164.3 | 168.3 | 5.45 | 5.674 | 11.388 | 5.3185e-05
21454 | 1024.5 | 4180 | 0.05 | 0.5159 | 200 | 200 | 13.5 | 164.3 | 168.3 | 5.45 | 5.6739 | 11.3853 | 5.3172e-05
21455 | 1024.5 | 4180 | 0.05 | 0.5159 | 200 | 200 | 13.5 | 164.3 | 168.3 | 5.45 | 5.6739 | 11.3826 | 5.316e-05
21456 | 1024.5 | 4180 | 0.05 | 0.5159 | 200 | 200 | 13.5 | 164.3 | 168.3 | 5.45 | 5.6738 | 11.3799 | 5.3147e-05
21457 | 1024.5 | 4180 | 0.05 | 0.5159 | 200 | 200 | 13.5 | 164.3 | 168.3 | 5.45 | 5.6738 | 11.3772 | 5.3134e-05
21458 | 1024.5 | 4180 | 0.05 | 0.5159 | 200 | 200 | 13.5 | 164.3 | 168.3 | 5.45 | 5.6737 | 11.3745 | 5.3122e-05
21459 | 1024.5 | 4180 | 0.05 | 0.5159 | 200 | 200 | 13.5 | 164.3 | 168.3 | 5.45 | 5.6737 | 11.3718 | 5.3109e-05
21460 | 1024.5 | 4180 | 0.05 | 0.5159 | 200 | 200 | 13.5 | 164.3 | 168.3 | 5.45 | 5.6736 | 11.3691 | 5.3097e-05
21461 | 1024.5 | 4180 | 0.05 | 0.5159 | 200 | 200 | 13.5 | 164.3 | 168.3 | 5.45 | 5.6735 | 11.3664 | 5.3084e-05
21462 | 1024.5 | 4180 | 0.05 | 0.5159 | 200 | 200 | 13.5 | 164.3 | 168.3 | 5.45 | 5.6735 | 11.3637 | 5.3071e-05
21463 | 1024.5 | 4180 | 0.05 | 0.5159 | 200 | 200 | 13.5 | 164.3 | 168.3 | 5.45 | 5.6734 | 11.361 | 5.3059e-05
21464 | 1024.5 | 4180 | 0.05 | 0.5159 | 200 | 200 | 13.5 | 164.3 | 168.3 | 5.45 | 5.6734 | 11.3583 | 5.3046e-05
21465 | 1024.5 | 4180 | 0.05 | 0.5159 | 200 | 200 | 13.5 | 164.3 | 168.3 | 5.45 | 5.6733 | 11.3556 | 5.3034e-05
21466 | 1024.5 | 4180 | 0.05 | 0.5159 | 200 | 200 | 13.5 | 164.3 | 168.3 | 5.45 | 5.6733 | 11.3529 | 5.3021e-05
21467 | 1024.5 | 4180 | 0.05 | 0.5159 | 200 | 200 | 13.5 | 164.3 | 168.3 | 5.45 | 5.6732 | 11.3502 | 5.3008e-05
21468 | 1024.5 | 4180 | 0.05 | 0.5159 | 200 | 200 | 13.5 | 164.3 | 168.3 | 5.45 | 5.6732 | 11.3475 | 5.2996e-05
21469 | 1024.5 | 4180 | 0.05 | 0.5159 | 200 | 200 | 13.5 | 164.3 | 168.3 | 5.45 | 5.6731 | 11.3448 | 5.2983e-05
21470 | 1024.5 | 4180 | 0.05 | 0.5159 | 200 | 200 | 13.5 | 164.3 | 168.3 | 5.45 | 5.6731 | 11.3421 | 5.2971e-05
21471 | 1024.5 | 4180 | 0.05 | 0.5159 | 200 | 200 | 13.5 | 164.3 | 168.3 | 5.45 | 5.673 | 11.3394 | 5.2958e-05
21472 | 1024.5 | 4180 | 0.05 | 0.5159 | 200 | 200 | 13.5 | 164.3 | 168.3 | 5.45 | 5.673 | 11.3367 | 5.2945e-05
21473 | 1024.5 | 4180 | 0.05 | 0.5159 | 200 | 200 | 13.5 | 164.3 | 168.3 | 5.45 | 5.6729 | 11.334 | 5.2933e-05
21474 | 1024.5 | 4180 | 0.05 | 0.5159 | 200 | 200 | 13.5 | 164.3 | 168.3 | 5.45 | 5.6729 | 11.3313 | 5.292e-05
21475 | 1024.5 | 4180 | 0.05 | 0.5159 | 200 | 200 | 13.5 | 164.3 | 168.3 | 5.45 | 5.6728 | 11.3286 | 5.2908e-05
21476 | 1024.5 | 4180 | 0.05 | 0.5159 | 200 | 200 | 13.5 | 164.3 | 168.3 | 5.45 | 5.6728 | 11.3259 | 5.2895e-05
21477 | 1024.5 | 4180 | 0.05 | 0.5159 | 200 | 200 | 13.5 | 164.3 | 168.3 | 5.45 | 5.6727 | 11.3232 | 5.2883e-05
21478 | 1024.5 | 4180 | 0.05 | 0.5159 | 200 | 200 | 13.5 | 164.3 | 168.3 | 5.45 | 5.6726 | 11.3206 | 5.287e-05
21479 | 1024.5 | 4180 | 0.05 | 0.5159 | 200 | 200 | 13.5 | 164.3 | 168.3 | 5.45 | 5.6726 | 11.3179 | 5.2857e-05
21480 | 1024.5 | 4180 | 0.05 | 0.5159 | 200 | 200 | 13.5 | 164.3 | 168.3 | 5.45 | 5.6725 | 11.3152 | 5.2845e-05
21481 | 1024.5 | 4180 | 0.05 | 0.5159 | 200 | 200 | 13.5 | 164.3 | 168.3 | 5.45 | 5.6725 | 11.3125 | 5.2832e-05
21482 | 1024.5 | 4180 | 0.05 | 0.5159 | 200 | 200 | 13.5 | 164.3 | 168.3 | 5.45 | 5.6724 | 11.3098 | 5.282e-05
21483 | 1024.5 | 4180 | 0.05 | 0.5159 | 200 | 200 | 13.5 | 164.3 | 168.3 | 5.45 | 5.6724 | 11.3071 | 5.2807e-05
21484 | 1024.5 | 4180 | 0.05 | 0.5159 | 200 | 200 | 13.5 | 164.3 | 168.3 | 5.45 | 5.6723 | 11.3044 | 5.2795e-05
21485 | 1024.5 | 4180 | 0.05 | 0.5159 | 200 | 200 | 13.5 | 164.3 | 168.3 | 5.45 | 5.6723 | 11.3018 | 5.2782e-05
21486 | 1024.5 | 4180 | 0.05 | 0.5159 | 200 | 200 | 13.5 | 164.3 | 168.3 | 5.45 | 5.6722 | 11.2991 | 5.277e-05
21487 | 1024.5 | 4180 | 0.05 | 0.5159 | 200 | 200 | 13.5 | 164.3 | 168.3 | 5.45 | 5.6722 | 11.2964 | 5.2757e-05
21488 | 1024.5 | 4180 | 0.05 | 0.5159 | 200 | 200 | 13.5 | 164.3 | 168.3 | 5.45 | 5.6721 | 11.2937 | 5.2745e-05
21489 | 1024.5 | 4180 | 0.05 | 0.5159 | 200 | 200 | 13.5 | 164.3 | 168.3 | 5.45 | 5.6721 | 11.291 | 5.2732e-05
21490 | 1024.5 | 4180 | 0.05 | 0.5159 | 200 | 200 | 13.5 | 164.3 | 168.3 | 5.45 | 5.672 | 11.2883 | 5.272e-05
21491 | 1024.5 | 4180 | 0.05 | 0.5159 | 200 | 200 | 13.5 | 164.3 | 168.3 | 5.45 | 5.672 | 11.2857 | 5.2707e-05
21492 | 1024.5 | 4180 | 0.05 | 0.5159 | 200 | 200 | 13.5 | 164.3 | 168.3 | 5.45 | 5.6719 | 11.283 | 5.2695e-05
21493 | 1024.5 | 4180 | 0.05 | 0.5159 | 200 | 200 | 13.5 | 164.3 | 168.3 | 5.45 | 5.6719 | 11.2803 | 5.2682e-05
21494 | 1024.5 | 4180 | 0.05 | 0.5159 | 200 | 200 | 13.5 | 164.3 | 168.3 | 5.45 | 5.6718 | 11.2776 | 5.267e-05
21495 | 1024.5 | 4180 | 0.05 | 0.5159 | 200 | 200 | 13.5 | 164.3 | 168.3 | 5.45 | 5.6717 | 11.2749 | 5.2657e-05
21496 | 1024.5 | 4180 | 0.05 | 0.5159 | 200 | 200 | 13.5 | 164.3 | 168.3 | 5.45 | 5.6717 | 11.2723 | 5.2644e-05
21497 | 1024.5 | 4180 | 0.05 | 0.5159 | 200 | 200 | 13.5 | 164.3 | 168.3 | 5.45 | 5.6716 | 11.2696 | 5.2632e-05
21498 | 1024.5 | 4180 | 0.05 | 0.5159 | 200 | 200 | 13.5 | 164.3 | 168.3 | 5.45 | 5.6716 | 11.2669 | 5.2619e-05
21499 | 1024.5 | 4180 | 0.05 | 0.5159 | 200 | 200 | 13.5 | 164.3 | 168.3 | 5.45 | 5.6715 | 11.2642 | 5.2607e-05
21500 | 1024.5 | 4180 | 0.05 | 0.5159 | 200 | 200 | 13.5 | 164.3 | 168.3 | 5.45 | 5.6715 | 11.2616 | 5.2595e-05
21501 | 1024.5 | 4180 | 0.05 | 0.5159 | 200 | 200 | 13.5 | 164.3 | 168.3 | 5.45 | 5.6714 | 11.2589 | 5.2582e-05
21502 | 1024.5 | 4180 | 0.05 | 0.5159 | 200 | 200 | 13.5 | 164.3 | 168.3 | 5.45 | 5.6714 | 11.2562 | 5.257e-05
21503 | 1024.5 | 4180 | 0.05 | 0.5159 | 200 | 200 | 13.5 | 164.3 | 168.3 | 5.45 | 5.6713 | 11.2535 | 5.2557e-05
21504 | 1024.5 | 4180 | 0.05 | 0.5159 | 200 | 200 | 13.5 | 164.3 | 168.3 | 5.45 | 5.6713 | 11.2509 | 5.2545e-05
21505 | 1024.5 | 4180 | 0.05 | 0.5159 | 200 | 200 | 13.5 | 164.3 | 168.3 | 5.45 | 5.6712 | 11.2482 | 5.2532e-05
21506 | 1024.5 | 4180 | 0.05 | 0.5159 | 200 | 200 | 13.5 | 164.3 | 168.3 | 5.45 | 5.6712 | 11.2455 | 5.252e-05
21507 | 1024.5 | 4180 | 0.05 | 0.5159 | 200 | 200 | 13.5 | 164.3 | 168.3 | 5.45 | 5.6711 | 11.2429 | 5.2507e-05
21508 | 1024.5 | 4180 | 0.05 | 0.5159 | 200 | 200 | 13.5 | 164.3 | 168.3 | 5.45 | 5.6711 | 11.2402 | 5.2495e-05
21509 | 1024.5 | 4180 | 0.05 | 0.5159 | 200 | 200 | 13.5 | 164.3 | 168.3 | 5.45 | 5.671 | 11.2375 | 5.2482e-05
21510 | 1024.5 | 4180 | 0.05 | 0.5159 | 200 | 200 | 13.5 | 164.3 | 168.3 | 5.45 | 5.671 | 11.2348 | 5.247e-05
21511 | 1024.5 | 4180 | 0.05 | 0.5159 | 200 | 200 | 13.5 | 164.3 | 168.3 | 5.45 | 5.6709 | 11.2322 | 5.2457e-05
21512 | 1024.5 | 4180 | 0.05 | 0.5159 | 200 | 200 | 13.5 | 164.3 | 168.3 | 5.45 | 5.6709 | 11.2295 | 5.2445e-05
21513 | 1024.5 | 4180 | 0.05 | 0.5159 | 200 | 200 | 13.5 | 164.3 | 168.3 | 5.45 | 5.6708 | 11.2268 | 5.2432e-05
21514 | 1024.5 | 4180 | 0.05 | 0.5159 | 200 | 200 | 13.5 | 164.3 | 168.3 | 5.45 | 5.6707 | 11.2242 | 5.242e-05
21515 | 1024.5 | 4180 | 0.05 | 0.5159 | 200 | 200 | 13.5 | 164.3 | 168.3 | 5.45 | 5.6707 | 11.2215 | 5.2407e-05
21516 | 1024.5 | 4180 | 0.05 | 0.5159 | 200 | 200 | 13.5 | 164.3 | 168.3 | 5.45 | 5.6706 | 11.2189 | 5.2395e-05
21517 | 1024.5 | 4180 | 0.05 | 0.5159 | 200 | 200 | 13.5 | 164.3 | 168.3 | 5.45 | 5.6706 | 11.2162 | 5.2383e-05
21518 | 1024.5 | 4180 | 0.05 | 0.5159 | 200 | 200 | 13.5 | 164.3 | 168.3 | 5.45 | 5.6705 | 11.2135 | 5.237e-05
21519 | 1024.5 | 4180 | 0.05 | 0.5159 | 200 | 200 | 13.5 | 164.3 | 168.3 | 5.45 | 5.6705 | 11.2109 | 5.2358e-05
21520 | 1024.5 | 4180 | 0.05 | 0.5159 | 200 | 200 | 13.5 | 164.3 | 168.3 | 5.45 | 5.6704 | 11.2082 | 5.2345e-05
21521 | 1024.5 | 4180 | 0.05 | 0.5159 | 200 | 200 | 13.5 | 164.3 | 168.3 | 5.45 | 5.6704 | 11.2055 | 5.2333e-05
21522 | 1024.5 | 4180 | 0.05 | 0.5159 | 200 | 200 | 13.5 | 164.3 | 168.3 | 5.45 | 5.6703 | 11.2029 | 5.232e-05
21523 | 1024.5 | 4180 | 0.05 | 0.5159 | 200 | 200 | 13.5 | 164.3 | 168.3 | 5.45 | 5.6703 | 11.2002 | 5.2308e-05
21524 | 1024.5 | 4180 | 0.05 | 0.5159 | 200 | 200 | 13.5 | 164.3 | 168.3 | 5.45 | 5.6702 | 11.1976 | 5.2296e-05
21525 | 1024.5 | 4180 | 0.05 | 0.5159 | 200 | 200 | 13.5 | 164.3 | 168.3 | 5.45 | 5.6702 | 11.1949 | 5.2283e-05
21526 | 1024.5 | 4180 | 0.05 | 0.5159 | 200 | 200 | 13.5 | 164.3 | 168.3 | 5.45 | 5.6701 | 11.1922 | 5.2271e-05
21527 | 1024.5 | 4180 | 0.05 | 0.5159 | 200 | 200 | 13.5 | 164.3 | 168.3 | 5.45 | 5.6701 | 11.1896 | 5.2258e-05
21528 | 1024.5 | 4180 | 0.05 | 0.5159 | 200 | 200 | 13.5 | 164.3 | 168.3 | 5.45 | 5.67 | 11.1869 | 5.2246e-05
21529 | 1024.5 | 4180 | 0.05 | 0.5159 | 200 | 200 | 13.5 | 164.3 | 168.3 | 5.45 | 5.67 | 11.1843 | 5.2234e-05
21530 | 1024.5 | 4180 | 0.05 | 0.5159 | 200 | 200 | 13.5 | 164.3 | 168.3 | 5.45 | 5.6699 | 11.1816 | 5.2221e-05
21531 | 1024.5 | 4180 | 0.05 | 0.5159 | 200 | 200 | 13.5 | 164.3 | 168.3 | 5.45 | 5.6699 | 11.179 | 5.2209e-05
21532 | 1024.5 | 4180 | 0.05 | 0.5159 | 200 | 200 | 13.5 | 164.3 | 168.3 | 5.45 | 5.6698 | 11.1763 | 5.2196e-05
21533 | 1024.5 | 4180 | 0.05 | 0.5159 | 200 | 200 | 13.5 | 164.3 | 168.3 | 5.45 | 5.6698 | 11.1736 | 5.2184e-05
21534 | 1024.5 | 4180 | 0.05 | 0.5159 | 200 | 200 | 13.5 | 164.3 | 168.3 | 5.45 | 5.6697 | 11.171 | 5.2172e-05
21535 | 1024.5 | 4180 | 0.05 | 0.5159 | 200 | 200 | 13.5 | 164.3 | 168.3 | 5.45 | 5.6697 | 11.1683 | 5.2159e-05
21536 | 1024.5 | 4180 | 0.05 | 0.5159 | 200 | 200 | 13.5 | 164.3 | 168.3 | 5.45 | 5.6696 | 11.1657 | 5.2147e-05
21537 | 1024.5 | 4180 | 0.05 | 0.5159 | 200 | 200 | 13.5 | 164.3 | 168.3 | 5.45 | 5.6695 | 11.163 | 5.2134e-05
21538 | 1024.5 | 4180 | 0.05 | 0.5159 | 200 | 200 | 13.5 | 164.3 | 168.3 | 5.45 | 5.6695 | 11.1604 | 5.2122e-05
21539 | 1024.5 | 4180 | 0.05 | 0.5159 | 200 | 200 | 13.5 | 164.3 | 168.3 | 5.45 | 5.6694 | 11.1577 | 5.211e-05
21540 | 1024.5 | 4180 | 0.05 | 0.5159 | 200 | 200 | 13.5 | 164.3 | 168.3 | 5.45 | 5.6694 | 11.1551 | 5.2097e-05
21541 | 1024.5 | 4180 | 0.05 | 0.5159 | 200 | 200 | 13.5 | 164.3 | 168.3 | 5.45 | 5.6693 | 11.1524 | 5.2085e-05
21542 | 1024.5 | 4180 | 0.05 | 0.5159 | 200 | 200 | 13.5 | 164.3 | 168.3 | 5.45 | 5.6693 | 11.1498 | 5.2073e-05
21543 | 1024.5 | 4180 | 0.05 | 0.5159 | 200 | 200 | 13.5 | 164.3 | 168.3 | 5.45 | 5.6692 | 11.1471 | 5.206e-05
21544 | 1024.5 | 4180 | 0.05 | 0.5159 | 200 | 200 | 13.5 | 164.3 | 168.3 | 5.45 | 5.6692 | 11.1445 | 5.2048e-05
21545 | 1024.5 | 4180 | 0.05 | 0.5159 | 200 | 200 | 13.5 | 164.3 | 168.3 | 5.45 | 5.6691 | 11.1418 | 5.2035e-05
21546 | 1024.5 | 4180 | 0.05 | 0.5159 | 200 | 200 | 13.5 | 164.3 | 168.3 | 5.45 | 5.6691 | 11.1392 | 5.2023e-05
21547 | 1024.5 | 4180 | 0.05 | 0.5159 | 200 | 200 | 13.5 | 164.3 | 168.3 | 5.45 | 5.669 | 11.1366 | 5.2011e-05
21548 | 1024.5 | 4180 | 0.05 | 0.5159 | 200 | 200 | 13.5 | 164.3 | 168.3 | 5.45 | 5.669 | 11.1339 | 5.1998e-05
21549 | 1024.5 | 4180 | 0.05 | 0.5159 | 200 | 200 | 13.5 | 164.3 | 168.3 | 5.45 | 5.6689 | 11.1313 | 5.1986e-05
21550 | 1024.5 | 4180 | 0.05 | 0.5159 | 200 | 200 | 13.5 | 164.3 | 168.3 | 5.45 | 5.6689 | 11.1286 | 5.1974e-05
21551 | 1024.5 | 4180 | 0.05 | 0.5159 | 200 | 200 | 13.5 | 164.3 | 168.3 | 5.45 | 5.6688 | 11.126 | 5.1961e-05
21552 | 1024.5 | 4180 | 0.05 | 0.5159 | 200 | 200 | 13.5 | 164.3 | 168.3 | 5.45 | 5.6688 | 11.1233 | 5.1949e-05
21553 | 1024.5 | 4180 | 0.05 | 0.5159 | 200 | 200 | 13.5 | 164.3 | 168.3 | 5.45 | 5.6687 | 11.1207 | 5.1937e-05
21554 | 1024.5 | 4180 | 0.05 | 0.5159 | 200 | 200 | 13.5 | 164.3 | 168.3 | 5.45 | 5.6687 | 11.1181 | 5.1924e-05
21555 | 1024.5 | 4180 | 0.05 | 0.5159 | 200 | 200 | 13.5 | 164.3 | 168.3 | 5.45 | 5.6686 | 11.1154 | 5.1912e-05
21556 | 1024.5 | 4180 | 0.05 | 0.5159 | 200 | 200 | 13.5 | 164.3 | 168.3 | 5.45 | 5.6686 | 11.1128 | 5.19e-05
21557 | 1024.5 | 4180 | 0.05 | 0.5159 | 200 | 200 | 13.5 | 164.3 | 168.3 | 5.45 | 5.6685 | 11.1101 | 5.1887e-05
21558 | 1024.5 | 4180 | 0.05 | 0.5159 | 200 | 200 | 13.5 | 164.3 | 168.3 | 5.45 | 5.6685 | 11.1075 | 5.1875e-05
21559 | 1024.5 | 4180 | 0.05 | 0.5159 | 200 | 200 | 13.5 | 164.3 | 168.3 | 5.45 | 5.6684 | 11.1049 | 5.1863e-05
21560 | 1024.5 | 4180 | 0.05 | 0.5159 | 200 | 200 | 13.5 | 164.3 | 168.3 | 5.45 | 5.6684 | 11.1022 | 5.185e-05
21561 | 1024.5 | 4180 | 0.05 | 0.5159 | 200 | 200 | 13.5 | 164.3 | 168.3 | 5.45 | 5.6683 | 11.0996 | 5.1838e-05
21562 | 1024.5 | 4180 | 0.05 | 0.5159 | 200 | 200 | 13.5 | 164.3 | 168.3 | 5.45 | 5.6682 | 11.097 | 5.1826e-05
21563 | 1024.5 | 4180 | 0.05 | 0.5159 | 200 | 200 | 13.5 | 164.3 | 168.3 | 5.45 | 5.6682 | 11.0943 | 5.1813e-05
21564 | 1024.5 | 4180 | 0.05 | 0.5159 | 200 | 200 | 13.5 | 164.3 | 168.3 | 5.45 | 5.6681 | 11.0917 | 5.1801e-05
21565 | 1024.5 | 4180 | 0.05 | 0.5159 | 200 | 200 | 13.5 | 164.3 | 168.3 | 5.45 | 5.6681 | 11.0891 | 5.1789e-05
21566 | 1024.5 | 4180 | 0.05 | 0.5159 | 200 | 200 | 13.5 | 164.3 | 168.3 | 5.45 | 5.668 | 11.0864 | 5.1777e-05
21567 | 1024.5 | 4180 | 0.05 | 0.5159 | 200 | 200 | 13.5 | 164.3 | 168.3 | 5.45 | 5.668 | 11.0838 | 5.1764e-05
21568 | 1024.5 | 4180 | 0.05 | 0.5159 | 200 | 200 | 13.5 | 164.3 | 168.3 | 5.45 | 5.6679 | 11.0812 | 5.1752e-05
21569 | 1024.5 | 4180 | 0.05 | 0.5159 | 200 | 200 | 13.5 | 164.3 | 168.3 | 5.45 | 5.6679 | 11.0785 | 5.174e-05
21570 | 1024.5 | 4180 | 0.05 | 0.5159 | 200 | 200 | 13.5 | 164.3 | 168.3 | 5.45 | 5.6678 | 11.0759 | 5.1727e-05
21571 | 1024.5 | 4180 | 0.05 | 0.5159 | 200 | 200 | 13.5 | 164.3 | 168.3 | 5.45 | 5.6678 | 11.0733 | 5.1715e-05
21572 | 1024.5 | 4180 | 0.05 | 0.5159 | 200 | 200 | 13.5 | 164.3 | 168.3 | 5.45 | 5.6677 | 11.0706 | 5.1703e-05
21573 | 1024.5 | 4180 | 0.05 | 0.5159 | 200 | 200 | 13.5 | 164.3 | 168.3 | 5.45 | 5.6677 | 11.068 | 5.1691e-05
21574 | 1024.5 | 4180 | 0.05 | 0.5159 | 200 | 200 | 13.5 | 164.3 | 168.3 | 5.45 | 5.6676 | 11.0654 | 5.1678e-05
21575 | 1024.5 | 4180 | 0.05 | 0.5159 | 200 | 200 | 13.5 | 164.3 | 168.3 | 5.45 | 5.6676 | 11.0627 | 5.1666e-05
21576 | 1024.5 | 4180 | 0.05 | 0.5159 | 200 | 200 | 13.5 | 164.3 | 168.3 | 5.45 | 5.6675 | 11.0601 | 5.1654e-05
21577 | 1024.5 | 4180 | 0.05 | 0.5159 | 200 | 200 | 13.5 | 164.3 | 168.3 | 5.45 | 5.6675 | 11.0575 | 5.1641e-05
21578 | 1024.5 | 4180 | 0.05 | 0.5159 | 200 | 200 | 13.5 | 164.3 | 168.3 | 5.45 | 5.6674 | 11.0549 | 5.1629e-05
21579 | 1024.5 | 4180 | 0.05 | 0.5159 | 200 | 200 | 13.5 | 164.3 | 168.3 | 5.45 | 5.6674 | 11.0522 | 5.1617e-05
21580 | 1024.5 | 4180 | 0.05 | 0.5159 | 200 | 200 | 13.5 | 164.3 | 168.3 | 5.45 | 5.6673 | 11.0496 | 5.1605e-05
21581 | 1024.5 | 4180 | 0.05 | 0.5159 | 200 | 200 | 13.5 | 164.3 | 168.3 | 5.45 | 5.6673 | 11.047 | 5.1592e-05
21582 | 1024.5 | 4180 | 0.05 | 0.5159 | 200 | 200 | 13.5 | 164.3 | 168.3 | 5.45 | 5.6672 | 11.0444 | 5.158e-05
21583 | 1024.5 | 4180 | 0.05 | 0.5159 | 200 | 200 | 13.5 | 164.3 | 168.3 | 5.45 | 5.6672 | 11.0418 | 5.1568e-05
21584 | 1024.5 | 4180 | 0.05 | 0.5159 | 200 | 200 | 13.5 | 164.3 | 168.3 | 5.45 | 5.6671 | 11.0391 | 5.1556e-05
21585 | 1024.5 | 4180 | 0.05 | 0.5159 | 200 | 200 | 13.5 | 164.3 | 168.3 | 5.45 | 5.6671 | 11.0365 | 5.1543e-05
21586 | 1024.5 | 4180 | 0.05 | 0.5159 | 200 | 200 | 13.5 | 164.3 | 168.3 | 5.45 | 5.667 | 11.0339 | 5.1531e-05
21587 | 1024.5 | 4180 | 0.05 | 0.5159 | 200 | 200 | 13.5 | 164.3 | 168.3 | 5.45 | 5.667 | 11.0313 | 5.1519e-05
21588 | 1024.5 | 4180 | 0.05 | 0.5159 | 200 | 200 | 13.5 | 164.3 | 168.3 | 5.45 | 5.6669 | 11.0286 | 5.1507e-05
21589 | 1024.5 | 4180 | 0.05 | 0.5159 | 200 | 200 | 13.5 | 164.3 | 168.3 | 5.45 | 5.6669 | 11.026 | 5.1494e-05
21590 | 1024.5 | 4180 | 0.05 | 0.5159 | 200 | 200 | 13.5 | 164.3 | 168.3 | 5.45 | 5.6668 | 11.0234 | 5.1482e-05
21591 | 1024.5 | 4180 | 0.05 | 0.5159 | 200 | 200 | 13.5 | 164.3 | 168.3 | 5.45 | 5.6667 | 11.0208 | 5.147e-05
21592 | 1024.5 | 4180 | 0.05 | 0.5159 | 200 | 200 | 13.5 | 164.3 | 168.3 | 5.45 | 5.6667 | 11.0182 | 5.1458e-05
21593 | 1024.5 | 4180 | 0.05 | 0.5159 | 200 | 200 | 13.5 | 164.3 | 168.3 | 5.45 | 5.6666 | 11.0156 | 5.1446e-05
21594 | 1024.5 | 4180 | 0.05 | 0.5159 | 200 | 200 | 13.5 | 164.3 | 168.3 | 5.45 | 5.6666 | 11.0129 | 5.1433e-05
21595 | 1024.5 | 4180 | 0.05 | 0.5159 | 200 | 200 | 13.5 | 164.3 | 168.3 | 5.45 | 5.6665 | 11.0103 | 5.1421e-05
21596 | 1024.5 | 4180 | 0.05 | 0.5159 | 200 | 200 | 13.5 | 164.3 | 168.3 | 5.45 | 5.6665 | 11.0077 | 5.1409e-05
21597 | 1024.5 | 4180 | 0.05 | 0.5159 | 200 | 200 | 13.5 | 164.3 | 168.3 | 5.45 | 5.6664 | 11.0051 | 5.1397e-05
21598 | 1024.5 | 4180 | 0.05 | 0.5159 | 200 | 200 | 13.5 | 164.3 | 168.3 | 5.45 | 5.6664 | 11.0025 | 5.1385e-05
21599 | 1024.5 | 4180 | 0.05 | 0.5159 | 200 | 200 | 13.5 | 164.3 | 168.3 | 5.45 | 5.6663 | 10.9999 | 5.1372e-05
21600 | 1024.5 | 4180 | 0.05 | 0.5159 | 200 | 200 | 13.5 | 164.3 | 168.3 | 5.45 | 5.6663 | 10.9973 | 5.136e-05
21601 | 1024.5 | 4180 | 0.05 | 0.5159 | 200 | 200 | 13.5 | 164.3 | 168.3 | 5.45 | 5.6662 | 10.9946 | 5.1348e-05
21602 | 1024.5 | 4180 | 0.05 | 0.5159 | 200 | 200 | 13.5 | 164.3 | 168.3 | 5.45 | 5.6662 | 10.992 | 5.1336e-05
21603 | 1024.5 | 4180 | 0.05 | 0.5159 | 200 | 200 | 13.5 | 164.3 | 168.3 | 5.45 | 5.6661 | 10.9894 | 5.1324e-05
21604 | 1024.5 | 4180 | 0.05 | 0.5159 | 200 | 200 | 13.5 | 164.3 | 168.3 | 5.45 | 5.6661 | 10.9868 | 5.1311e-05
21605 | 1024.5 | 4180 | 0.05 | 0.5159 | 200 | 200 | 13.5 | 164.3 | 168.3 | 5.45 | 5.666 | 10.9842 | 5.1299e-05
21606 | 1024.5 | 4180 | 0.05 | 0.5159 | 200 | 200 | 13.5 | 164.3 | 168.3 | 5.45 | 5.666 | 10.9816 | 5.1287e-05
21607 | 1024.5 | 4180 | 0.05 | 0.5159 | 200 | 200 | 13.5 | 164.3 | 168.3 | 5.45 | 5.6659 | 10.979 | 5.1275e-05
21608 | 1024.5 | 4180 | 0.05 | 0.5159 | 200 | 200 | 13.5 | 164.3 | 168.3 | 5.45 | 5.6659 | 10.9764 | 5.1263e-05
21609 | 1024.5 | 4180 | 0.05 | 0.5159 | 200 | 200 | 13.5 | 164.3 | 168.3 | 5.45 | 5.6658 | 10.9738 | 5.125e-05
21610 | 1024.5 | 4180 | 0.05 | 0.5159 | 200 | 200 | 13.5 | 164.3 | 168.3 | 5.45 | 5.6658 | 10.9712 | 5.1238e-05
21611 | 1024.5 | 4180 | 0.05 | 0.5159 | 200 | 200 | 13.5 | 164.3 | 168.3 | 5.45 | 5.6657 | 10.9686 | 5.1226e-05
21612 | 1024.5 | 4180 | 0.05 | 0.5159 | 200 | 200 | 13.5 | 164.3 | 168.3 | 5.45 | 5.6657 | 10.966 | 5.1214e-05
21613 | 1024.5 | 4180 | 0.05 | 0.5159 | 200 | 200 | 13.5 | 164.3 | 168.3 | 5.45 | 5.6656 | 10.9634 | 5.1202e-05
21614 | 1024.5 | 4180 | 0.05 | 0.5159 | 200 | 200 | 13.5 | 164.3 | 168.3 | 5.45 | 5.6656 | 10.9608 | 5.119e-05
21615 | 1024.5 | 4180 | 0.05 | 0.5159 | 200 | 200 | 13.5 | 164.3 | 168.3 | 5.45 | 5.6655 | 10.9582 | 5.1178e-05
21616 | 1024.5 | 4180 | 0.05 | 0.5159 | 200 | 200 | 13.5 | 164.3 | 168.3 | 5.45 | 5.6655 | 10.9556 | 5.1165e-05
21617 | 1024.5 | 4180 | 0.05 | 0.5159 | 200 | 200 | 13.5 | 164.3 | 168.3 | 5.45 | 5.6654 | 10.953 | 5.1153e-05
21618 | 1024.5 | 4180 | 0.05 | 0.5159 | 200 | 200 | 13.5 | 164.3 | 168.3 | 5.45 | 5.6654 | 10.9503 | 5.1141e-05
21619 | 1024.5 | 4180 | 0.05 | 0.5159 | 200 | 200 | 13.5 | 164.3 | 168.3 | 5.45 | 5.6653 | 10.9477 | 5.1129e-05
21620 | 1024.5 | 4180 | 0.05 | 0.5159 | 200 | 200 | 13.5 | 164.3 | 168.3 | 5.45 | 5.6653 | 10.9451 | 5.1117e-05
21621 | 1024.5 | 4180 | 0.05 | 0.5159 | 200 | 200 | 13.5 | 164.3 | 168.3 | 5.45 | 5.6652 | 10.9426 | 5.1105e-05
21622 | 1024.5 | 4180 | 0.05 | 0.5159 | 200 | 200 | 13.5 | 164.3 | 168.3 | 5.45 | 5.6652 | 10.94 | 5.1092e-05
21623 | 1024.5 | 4180 | 0.05 | 0.5159 | 200 | 200 | 13.5 | 164.3 | 168.3 | 5.45 | 5.6651 | 10.9374 | 5.108e-05
21624 | 1024.5 | 4180 | 0.05 | 0.5159 | 200 | 200 | 13.5 | 164.3 | 168.3 | 5.45 | 5.6651 | 10.9348 | 5.1068e-05
21625 | 1024.5 | 4180 | 0.05 | 0.5159 | 200 | 200 | 13.5 | 164.3 | 168.3 | 5.45 | 5.665 | 10.9322 | 5.1056e-05
21626 | 1024.5 | 4180 | 0.05 | 0.5159 | 200 | 200 | 13.5 | 164.3 | 168.3 | 5.45 | 5.665 | 10.9296 | 5.1044e-05
21627 | 1024.5 | 4180 | 0.05 | 0.5159 | 200 | 200 | 13.5 | 164.3 | 168.3 | 5.45 | 5.6649 | 10.927 | 5.1032e-05
21628 | 1024.5 | 4180 | 0.05 | 0.5159 | 200 | 200 | 13.5 | 164.3 | 168.3 | 5.45 | 5.6649 | 10.9244 | 5.102e-05
21629 | 1024.5 | 4180 | 0.05 | 0.5159 | 200 | 200 | 13.5 | 164.3 | 168.3 | 5.45 | 5.6648 | 10.9218 | 5.1008e-05
21630 | 1024.5 | 4180 | 0.05 | 0.5159 | 200 | 200 | 13.5 | 164.3 | 168.3 | 5.45 | 5.6648 | 10.9192 | 5.0996e-05
21631 | 1024.5 | 4180 | 0.05 | 0.5159 | 200 | 200 | 13.5 | 164.3 | 168.3 | 5.45 | 5.6647 | 10.9166 | 5.0983e-05
21632 | 1024.5 | 4180 | 0.05 | 0.5159 | 200 | 200 | 13.5 | 164.3 | 168.3 | 5.45 | 5.6646 | 10.914 | 5.0971e-05
21633 | 1024.5 | 4180 | 0.05 | 0.5159 | 200 | 200 | 13.5 | 164.3 | 168.3 | 5.45 | 5.6646 | 10.9114 | 5.0959e-05
21634 | 1024.5 | 4180 | 0.05 | 0.5159 | 200 | 200 | 13.5 | 164.3 | 168.3 | 5.45 | 5.6645 | 10.9088 | 5.0947e-05
21635 | 1024.5 | 4180 | 0.05 | 0.5159 | 200 | 200 | 13.5 | 164.3 | 168.3 | 5.45 | 5.6645 | 10.9062 | 5.0935e-05
21636 | 1024.5 | 4180 | 0.05 | 0.5159 | 200 | 200 | 13.5 | 164.3 | 168.3 | 5.45 | 5.6644 | 10.9036 | 5.0923e-05
21637 | 1024.5 | 4180 | 0.05 | 0.5159 | 200 | 200 | 13.5 | 164.3 | 168.3 | 5.45 | 5.6644 | 10.901 | 5.0911e-05
21638 | 1024.5 | 4180 | 0.05 | 0.5159 | 200 | 200 | 13.5 | 164.3 | 168.3 | 5.45 | 5.6643 | 10.8985 | 5.0899e-05
21639 | 1024.5 | 4180 | 0.05 | 0.5159 | 200 | 200 | 13.5 | 164.3 | 168.3 | 5.45 | 5.6643 | 10.8959 | 5.0887e-05
21640 | 1024.5 | 4180 | 0.05 | 0.5159 | 200 | 200 | 13.5 | 164.3 | 168.3 | 5.45 | 5.6642 | 10.8933 | 5.0875e-05
21641 | 1024.5 | 4180 | 0.05 | 0.5159 | 200 | 200 | 13.5 | 164.3 | 168.3 | 5.45 | 5.6642 | 10.8907 | 5.0862e-05
21642 | 1024.5 | 4180 | 0.05 | 0.5159 | 200 | 200 | 13.5 | 164.3 | 168.3 | 5.45 | 5.6641 | 10.8881 | 5.085e-05
21643 | 1024.5 | 4180 | 0.05 | 0.5159 | 200 | 200 | 13.5 | 164.3 | 168.3 | 5.45 | 5.6641 | 10.8855 | 5.0838e-05
21644 | 1024.5 | 4180 | 0.05 | 0.5159 | 200 | 200 | 13.5 | 164.3 | 168.3 | 5.45 | 5.664 | 10.8829 | 5.0826e-05
21645 | 1024.5 | 4180 | 0.05 | 0.5159 | 200 | 200 | 13.5 | 164.3 | 168.3 | 5.45 | 5.664 | 10.8804 | 5.0814e-05
21646 | 1024.5 | 4180 | 0.05 | 0.5159 | 200 | 200 | 13.5 | 164.3 | 168.3 | 5.45 | 5.6639 | 10.8778 | 5.0802e-05
21647 | 1024.5 | 4180 | 0.05 | 0.5159 | 200 | 200 | 13.5 | 164.3 | 168.3 | 5.45 | 5.6639 | 10.8752 | 5.079e-05
21648 | 1024.5 | 4180 | 0.05 | 0.5159 | 200 | 200 | 13.5 | 164.3 | 168.3 | 5.45 | 5.6638 | 10.8726 | 5.0778e-05
21649 | 1024.5 | 4180 | 0.05 | 0.5159 | 200 | 200 | 13.5 | 164.3 | 168.3 | 5.45 | 5.6638 | 10.87 | 5.0766e-05
21650 | 1024.5 | 4180 | 0.05 | 0.5159 | 200 | 200 | 13.5 | 164.3 | 168.3 | 5.45 | 5.6637 | 10.8674 | 5.0754e-05
21651 | 1024.5 | 4180 | 0.05 | 0.5159 | 200 | 200 | 13.5 | 164.3 | 168.3 | 5.45 | 5.6637 | 10.8649 | 5.0742e-05
21652 | 1024.5 | 4180 | 0.05 | 0.5159 | 200 | 200 | 13.5 | 164.3 | 168.3 | 5.45 | 5.6636 | 10.8623 | 5.073e-05
21653 | 1024.5 | 4180 | 0.05 | 0.5159 | 200 | 200 | 13.5 | 164.3 | 168.3 | 5.45 | 5.6636 | 10.8597 | 5.0718e-05
21654 | 1024.5 | 4180 | 0.05 | 0.5159 | 200 | 200 | 13.5 | 164.3 | 168.3 | 5.45 | 5.6635 | 10.8571 | 5.0706e-05
21655 | 1024.5 | 4180 | 0.05 | 0.5159 | 200 | 200 | 13.5 | 164.3 | 168.3 | 5.45 | 5.6635 | 10.8545 | 5.0694e-05
21656 | 1024.5 | 4180 | 0.05 | 0.5159 | 200 | 200 | 13.5 | 164.3 | 168.3 | 5.45 | 5.6634 | 10.852 | 5.0682e-05
21657 | 1024.5 | 4180 | 0.05 | 0.5159 | 200 | 200 | 13.5 | 164.3 | 168.3 | 5.45 | 5.6634 | 10.8494 | 5.067e-05
21658 | 1024.5 | 4180 | 0.05 | 0.5159 | 200 | 200 | 13.5 | 164.3 | 168.3 | 5.45 | 5.6633 | 10.8468 | 5.0658e-05
21659 | 1024.5 | 4180 | 0.05 | 0.5159 | 200 | 200 | 13.5 | 164.3 | 168.3 | 5.45 | 5.6633 | 10.8442 | 5.0646e-05
21660 | 1024.5 | 4180 | 0.05 | 0.5159 | 200 | 200 | 13.5 | 164.3 | 168.3 | 5.45 | 5.6632 | 10.8417 | 5.0633e-05
21661 | 1024.5 | 4180 | 0.05 | 0.5159 | 200 | 200 | 13.5 | 164.3 | 168.3 | 5.45 | 5.6632 | 10.8391 | 5.0621e-05
21662 | 1024.5 | 4180 | 0.05 | 0.5159 | 200 | 200 | 13.5 | 164.3 | 168.3 | 5.45 | 5.6631 | 10.8365 | 5.0609e-05
21663 | 1024.5 | 4180 | 0.05 | 0.5159 | 200 | 200 | 13.5 | 164.3 | 168.3 | 5.45 | 5.6631 | 10.8339 | 5.0597e-05
21664 | 1024.5 | 4180 | 0.05 | 0.5159 | 200 | 200 | 13.5 | 164.3 | 168.3 | 5.45 | 5.663 | 10.8314 | 5.0585e-05
21665 | 1024.5 | 4180 | 0.05 | 0.5159 | 200 | 200 | 13.5 | 164.3 | 168.3 | 5.45 | 5.663 | 10.8288 | 5.0573e-05
21666 | 1024.5 | 4180 | 0.05 | 0.5159 | 200 | 200 | 13.5 | 164.3 | 168.3 | 5.45 | 5.6629 | 10.8262 | 5.0561e-05
21667 | 1024.5 | 4180 | 0.05 | 0.5159 | 200 | 200 | 13.5 | 164.3 | 168.3 | 5.45 | 5.6629 | 10.8237 | 5.0549e-05
21668 | 1024.5 | 4180 | 0.05 | 0.5159 | 200 | 200 | 13.5 | 164.3 | 168.3 | 5.45 | 5.6628 | 10.8211 | 5.0537e-05
21669 | 1024.5 | 4180 | 0.05 | 0.5159 | 200 | 200 | 13.5 | 164.3 | 168.3 | 5.45 | 5.6628 | 10.8185 | 5.0525e-05
21670 | 1024.5 | 4180 | 0.05 | 0.5159 | 200 | 200 | 13.5 | 164.3 | 168.3 | 5.45 | 5.6627 | 10.8159 | 5.0513e-05
21671 | 1024.5 | 4180 | 0.05 | 0.5159 | 200 | 200 | 13.5 | 164.3 | 168.3 | 5.45 | 5.6627 | 10.8134 | 5.0501e-05
21672 | 1024.5 | 4180 | 0.05 | 0.5159 | 200 | 200 | 13.5 | 164.3 | 168.3 | 5.45 | 5.6626 | 10.8108 | 5.0489e-05
21673 | 1024.5 | 4180 | 0.05 | 0.5159 | 200 | 200 | 13.5 | 164.3 | 168.3 | 5.45 | 5.6626 | 10.8082 | 5.0477e-05
21674 | 1024.5 | 4180 | 0.05 | 0.5159 | 200 | 200 | 13.5 | 164.3 | 168.3 | 5.45 | 5.6625 | 10.8057 | 5.0465e-05
21675 | 1024.5 | 4180 | 0.05 | 0.5159 | 200 | 200 | 13.5 | 164.3 | 168.3 | 5.45 | 5.6625 | 10.8031 | 5.0453e-05
21676 | 1024.5 | 4180 | 0.05 | 0.5159 | 200 | 200 | 13.5 | 164.3 | 168.3 | 5.45 | 5.6624 | 10.8005 | 5.0441e-05
21677 | 1024.5 | 4180 | 0.05 | 0.5159 | 200 | 200 | 13.5 | 164.3 | 168.3 | 5.45 | 5.6624 | 10.798 | 5.0429e-05
21678 | 1024.5 | 4180 | 0.05 | 0.5159 | 200 | 200 | 13.5 | 164.3 | 168.3 | 5.45 | 5.6623 | 10.7954 | 5.0417e-05
21679 | 1024.5 | 4180 | 0.05 | 0.5159 | 200 | 200 | 13.5 | 164.3 | 168.3 | 5.45 | 5.6623 | 10.7929 | 5.0406e-05
21680 | 1024.5 | 4180 | 0.05 | 0.5159 | 200 | 200 | 13.5 | 164.3 | 168.3 | 5.45 | 5.6622 | 10.7903 | 5.0394e-05
21681 | 1024.5 | 4180 | 0.05 | 0.5159 | 200 | 200 | 13.5 | 164.3 | 168.3 | 5.45 | 5.6622 | 10.7877 | 5.0382e-05
21682 | 1024.5 | 4180 | 0.05 | 0.5159 | 200 | 200 | 13.5 | 164.3 | 168.3 | 5.45 | 5.6621 | 10.7852 | 5.037e-05
21683 | 1024.5 | 4180 | 0.05 | 0.5159 | 200 | 200 | 13.5 | 164.3 | 168.3 | 5.45 | 5.6621 | 10.7826 | 5.0358e-05
21684 | 1024.5 | 4180 | 0.05 | 0.5159 | 200 | 200 | 13.5 | 164.3 | 168.3 | 5.45 | 5.662 | 10.78 | 5.0346e-05
21685 | 1024.5 | 4180 | 0.05 | 0.5159 | 200 | 200 | 13.5 | 164.3 | 168.3 | 5.45 | 5.662 | 10.7775 | 5.0334e-05
21686 | 1024.5 | 4180 | 0.05 | 0.5159 | 200 | 200 | 13.5 | 164.3 | 168.3 | 5.45 | 5.6619 | 10.7749 | 5.0322e-05
21687 | 1024.5 | 4180 | 0.05 | 0.5159 | 200 | 200 | 13.5 | 164.3 | 168.3 | 5.45 | 5.6619 | 10.7724 | 5.031e-05
21688 | 1024.5 | 4180 | 0.05 | 0.5159 | 200 | 200 | 13.5 | 164.3 | 168.3 | 5.45 | 5.6618 | 10.7698 | 5.0298e-05
21689 | 1024.5 | 4180 | 0.05 | 0.5159 | 200 | 200 | 13.5 | 164.3 | 168.3 | 5.45 | 5.6618 | 10.7673 | 5.0286e-05
21690 | 1024.5 | 4180 | 0.05 | 0.5159 | 200 | 200 | 13.5 | 164.3 | 168.3 | 5.45 | 5.6617 | 10.7647 | 5.0274e-05
21691 | 1024.5 | 4180 | 0.05 | 0.5159 | 200 | 200 | 13.5 | 164.3 | 168.3 | 5.45 | 5.6617 | 10.7621 | 5.0262e-05
21692 | 1024.5 | 4180 | 0.05 | 0.5159 | 200 | 200 | 13.5 | 164.3 | 168.3 | 5.45 | 5.6616 | 10.7596 | 5.025e-05
21693 | 1024.5 | 4180 | 0.05 | 0.5159 | 200 | 200 | 13.5 | 164.3 | 168.3 | 5.45 | 5.6616 | 10.757 | 5.0238e-05
21694 | 1024.5 | 4180 | 0.05 | 0.5159 | 200 | 200 | 13.5 | 164.3 | 168.3 | 5.45 | 5.6615 | 10.7545 | 5.0226e-05
21695 | 1024.5 | 4180 | 0.05 | 0.5159 | 200 | 200 | 13.5 | 164.3 | 168.3 | 5.45 | 5.6615 | 10.7519 | 5.0214e-05
21696 | 1024.5 | 4180 | 0.05 | 0.5159 | 200 | 200 | 13.5 | 164.3 | 168.3 | 5.45 | 5.6614 | 10.7494 | 5.0202e-05
21697 | 1024.5 | 4180 | 0.05 | 0.5159 | 200 | 200 | 13.5 | 164.3 | 168.3 | 5.45 | 5.6614 | 10.7468 | 5.0191e-05
21698 | 1024.5 | 4180 | 0.05 | 0.5159 | 200 | 200 | 13.5 | 164.3 | 168.3 | 5.45 | 5.6613 | 10.7443 | 5.0179e-05
21699 | 1024.5 | 4180 | 0.05 | 0.5159 | 200 | 200 | 13.5 | 164.3 | 168.3 | 5.45 | 5.6613 | 10.7417 | 5.0167e-05
21700 | 1024.5 | 4180 | 0.05 | 0.5159 | 200 | 200 | 13.5 | 164.3 | 168.3 | 5.45 | 5.6612 | 10.7392 | 5.0155e-05
21701 | 1024.5 | 4180 | 0.05 | 0.5159 | 200 | 200 | 13.5 | 164.3 | 168.3 | 5.45 | 5.6612 | 10.7366 | 5.0143e-05
21702 | 1024.5 | 4180 | 0.05 | 0.5159 | 200 | 200 | 13.5 | 164.3 | 168.3 | 5.45 | 5.6611 | 10.7341 | 5.0131e-05
21703 | 1024.5 | 4180 | 0.05 | 0.5159 | 200 | 200 | 13.5 | 164.3 | 168.3 | 5.45 | 5.6611 | 10.7315 | 5.0119e-05
21704 | 1024.5 | 4180 | 0.05 | 0.5159 | 200 | 200 | 13.5 | 164.3 | 168.3 | 5.45 | 5.661 | 10.729 | 5.0107e-05
21705 | 1024.5 | 4180 | 0.05 | 0.5159 | 200 | 200 | 13.5 | 164.3 | 168.3 | 5.45 | 5.661 | 10.7264 | 5.0095e-05
21706 | 1024.5 | 4180 | 0.05 | 0.5159 | 200 | 200 | 13.5 | 164.3 | 168.3 | 5.45 | 5.6609 | 10.7239 | 5.0083e-05
21707 | 1024.5 | 4180 | 0.05 | 0.5159 | 200 | 200 | 13.5 | 164.3 | 168.3 | 5.45 | 5.6609 | 10.7213 | 5.0071e-05
21708 | 1024.5 | 4180 | 0.05 | 0.5159 | 200 | 200 | 13.5 | 164.3 | 168.3 | 5.45 | 5.6608 | 10.7188 | 5.006e-05
21709 | 1024.5 | 4180 | 0.05 | 0.5159 | 200 | 200 | 13.5 | 164.3 | 168.3 | 5.45 | 5.6608 | 10.7162 | 5.0048e-05
21710 | 1024.5 | 4180 | 0.05 | 0.5159 | 200 | 200 | 13.5 | 164.3 | 168.3 | 5.45 | 5.6607 | 10.7137 | 5.0036e-05
21711 | 1024.5 | 4180 | 0.05 | 0.5159 | 200 | 200 | 13.5 | 164.3 | 168.3 | 5.45 | 5.6607 | 10.7111 | 5.0024e-05
21712 | 1024.5 | 4180 | 0.05 | 0.5159 | 200 | 200 | 13.5 | 164.3 | 168.3 | 5.45 | 5.6606 | 10.7086 | 5.0012e-05
21713 | 1024.5 | 4180 | 0.05 | 0.5159 | 200 | 200 | 13.5 | 164.3 | 168.3 | 5.45 | 5.6606 | 10.7061 | 5e-05
21714 | 1024.5 | 4180 | 0.05 | 0.5159 | 200 | 200 | 13.5 | 164.3 | 168.3 | 5.45 | 5.6605 | 10.7035 | 4.9988e-05
21715 | 1024.5 | 4180 | 0.05 | 0.5159 | 200 | 200 | 13.5 | 164.3 | 168.3 | 5.45 | 5.6605 | 10.701 | 4.9976e-05
21716 | 1024.5 | 4180 | 0.05 | 0.5159 | 200 | 200 | 13.5 | 164.3 | 168.3 | 5.45 | 5.6604 | 10.6984 | 4.9965e-05
21717 | 1024.5 | 4180 | 0.05 | 0.5159 | 200 | 200 | 13.5 | 164.3 | 168.3 | 5.45 | 5.6604 | 10.6959 | 4.9953e-05
21718 | 1024.5 | 4180 | 0.05 | 0.5159 | 200 | 200 | 13.5 | 164.3 | 168.3 | 5.45 | 5.6603 | 10.6934 | 4.9941e-05
21719 | 1024.5 | 4180 | 0.05 | 0.5159 | 200 | 200 | 13.5 | 164.3 | 168.3 | 5.45 | 5.6603 | 10.6908 | 4.9929e-05
21720 | 1024.5 | 4180 | 0.05 | 0.5159 | 200 | 200 | 13.5 | 164.3 | 168.3 | 5.45 | 5.6602 | 10.6883 | 4.9917e-05
21721 | 1024.5 | 4180 | 0.05 | 0.5159 | 200 | 200 | 13.5 | 164.3 | 168.3 | 5.45 | 5.6602 | 10.6857 | 4.9905e-05
21722 | 1024.5 | 4180 | 0.05 | 0.5159 | 200 | 200 | 13.5 | 164.3 | 168.3 | 5.45 | 5.6601 | 10.6832 | 4.9893e-05
21723 | 1024.5 | 4180 | 0.05 | 0.5159 | 200 | 200 | 13.5 | 164.3 | 168.3 | 5.45 | 5.6601 | 10.6807 | 4.9882e-05
21724 | 1024.5 | 4180 | 0.05 | 0.5159 | 200 | 200 | 13.5 | 164.3 | 168.3 | 5.45 | 5.66 | 10.6781 | 4.987e-05
21725 | 1024.5 | 4180 | 0.05 | 0.5159 | 200 | 200 | 13.5 | 164.3 | 168.3 | 5.45 | 5.66 | 10.6756 | 4.9858e-05
21726 | 1024.5 | 4180 | 0.05 | 0.5159 | 200 | 200 | 13.5 | 164.3 | 168.3 | 5.45 | 5.6599 | 10.6731 | 4.9846e-05
21727 | 1024.5 | 4180 | 0.05 | 0.5159 | 200 | 200 | 13.5 | 164.3 | 168.3 | 5.45 | 5.6599 | 10.6705 | 4.9834e-05
21728 | 1024.5 | 4180 | 0.05 | 0.5159 | 200 | 200 | 13.5 | 164.3 | 168.3 | 5.45 | 5.6598 | 10.668 | 4.9822e-05
21729 | 1024.5 | 4180 | 0.05 | 0.5159 | 200 | 200 | 13.5 | 164.3 | 168.3 | 5.45 | 5.6598 | 10.6655 | 4.9811e-05
21730 | 1024.5 | 4180 | 0.05 | 0.5159 | 200 | 200 | 13.5 | 164.3 | 168.3 | 5.45 | 5.6597 | 10.6629 | 4.9799e-05
21731 | 1024.5 | 4180 | 0.05 | 0.5159 | 200 | 200 | 13.5 | 164.3 | 168.3 | 5.45 | 5.6597 | 10.6604 | 4.9787e-05
21732 | 1024.5 | 4180 | 0.05 | 0.5159 | 200 | 200 | 13.5 | 164.3 | 168.3 | 5.45 | 5.6596 | 10.6579 | 4.9775e-05
21733 | 1024.5 | 4180 | 0.05 | 0.5159 | 200 | 200 | 13.5 | 164.3 | 168.3 | 5.45 | 5.6596 | 10.6553 | 4.9763e-05
21734 | 1024.5 | 4180 | 0.05 | 0.5159 | 200 | 200 | 13.5 | 164.3 | 168.3 | 5.45 | 5.6595 | 10.6528 | 4.9751e-05
21735 | 1024.5 | 4180 | 0.05 | 0.5159 | 200 | 200 | 13.5 | 164.3 | 168.3 | 5.45 | 5.6595 | 10.6503 | 4.974e-05
21736 | 1024.5 | 4180 | 0.05 | 0.5159 | 200 | 200 | 13.5 | 164.3 | 168.3 | 5.45 | 5.6594 | 10.6477 | 4.9728e-05
21737 | 1024.5 | 4180 | 0.05 | 0.5159 | 200 | 200 | 13.5 | 164.3 | 168.3 | 5.45 | 5.6594 | 10.6452 | 4.9716e-05
21738 | 1024.5 | 4180 | 0.05 | 0.5159 | 200 | 200 | 13.5 | 164.3 | 168.3 | 5.45 | 5.6593 | 10.6427 | 4.9704e-05
21739 | 1024.5 | 4180 | 0.05 | 0.5159 | 200 | 200 | 13.5 | 164.3 | 168.3 | 5.45 | 5.6593 | 10.6402 | 4.9692e-05
21740 | 1024.5 | 4180 | 0.05 | 0.5159 | 200 | 200 | 13.5 | 164.3 | 168.3 | 5.45 | 5.6592 | 10.6376 | 4.9681e-05
21741 | 1024.5 | 4180 | 0.05 | 0.5159 | 200 | 200 | 13.5 | 164.3 | 168.3 | 5.45 | 5.6592 | 10.6351 | 4.9669e-05
21742 | 1024.5 | 4180 | 0.05 | 0.5159 | 200 | 200 | 13.5 | 164.3 | 168.3 | 5.45 | 5.6591 | 10.6326 | 4.9657e-05
21743 | 1024.5 | 4180 | 0.05 | 0.5159 | 200 | 200 | 13.5 | 164.3 | 168.3 | 5.45 | 5.6591 | 10.63 | 4.9645e-05
21744 | 1024.5 | 4180 | 0.05 | 0.5159 | 200 | 200 | 13.5 | 164.3 | 168.3 | 5.45 | 5.659 | 10.6275 | 4.9633e-05
21745 | 1024.5 | 4180 | 0.05 | 0.5159 | 200 | 200 | 13.5 | 164.3 | 168.3 | 5.45 | 5.659 | 10.625 | 4.9622e-05
21746 | 1024.5 | 4180 | 0.05 | 0.5159 | 200 | 200 | 13.5 | 164.3 | 168.3 | 5.45 | 5.6589 | 10.6225 | 4.961e-05
21747 | 1024.5 | 4180 | 0.05 | 0.5159 | 200 | 200 | 13.5 | 164.3 | 168.3 | 5.45 | 5.6589 | 10.62 | 4.9598e-05
21748 | 1024.5 | 4180 | 0.05 | 0.5159 | 200 | 200 | 13.5 | 164.3 | 168.3 | 5.45 | 5.6588 | 10.6174 | 4.9586e-05
21749 | 1024.5 | 4180 | 0.05 | 0.5159 | 200 | 200 | 13.5 | 164.3 | 168.3 | 5.45 | 5.6588 | 10.6149 | 4.9574e-05
21750 | 1024.5 | 4180 | 0.05 | 0.5159 | 200 | 200 | 13.5 | 164.3 | 168.3 | 5.45 | 5.6587 | 10.6124 | 4.9563e-05
21751 | 1024.5 | 4180 | 0.05 | 0.5159 | 200 | 200 | 13.5 | 164.3 | 168.3 | 5.45 | 5.6587 | 10.6099 | 4.9551e-05
21752 | 1024.5 | 4180 | 0.05 | 0.5159 | 200 | 200 | 13.5 | 164.3 | 168.3 | 5.45 | 5.6586 | 10.6074 | 4.9539e-05
21753 | 1024.5 | 4180 | 0.05 | 0.5159 | 200 | 200 | 13.5 | 164.3 | 168.3 | 5.45 | 5.6586 | 10.6048 | 4.9527e-05
21754 | 1024.5 | 4180 | 0.05 | 0.5159 | 200 | 200 | 13.5 | 164.3 | 168.3 | 5.45 | 5.6585 | 10.6023 | 4.9516e-05
21755 | 1024.5 | 4180 | 0.05 | 0.5159 | 200 | 200 | 13.5 | 164.3 | 168.3 | 5.45 | 5.6585 | 10.5998 | 4.9504e-05
21756 | 1024.5 | 4180 | 0.05 | 0.5159 | 200 | 200 | 13.5 | 164.3 | 168.3 | 5.45 | 5.6584 | 10.5973 | 4.9492e-05
21757 | 1024.5 | 4180 | 0.05 | 0.5159 | 200 | 200 | 13.5 | 164.3 | 168.3 | 5.45 | 5.6584 | 10.5948 | 4.948e-05
21758 | 1024.5 | 4180 | 0.05 | 0.5159 | 200 | 200 | 13.5 | 164.3 | 168.3 | 5.45 | 5.6583 | 10.5922 | 4.9469e-05
21759 | 1024.5 | 4180 | 0.05 | 0.5159 | 200 | 200 | 13.5 | 164.3 | 168.3 | 5.45 | 5.6583 | 10.5897 | 4.9457e-05
21760 | 1024.5 | 4180 | 0.05 | 0.5159 | 200 | 200 | 13.5 | 164.3 | 168.3 | 5.45 | 5.6582 | 10.5872 | 4.9445e-05
21761 | 1024.5 | 4180 | 0.05 | 0.5159 | 200 | 200 | 13.5 | 164.3 | 168.3 | 5.45 | 5.6582 | 10.5847 | 4.9433e-05
21762 | 1024.5 | 4180 | 0.05 | 0.5159 | 200 | 200 | 13.5 | 164.3 | 168.3 | 5.45 | 5.6581 | 10.5822 | 4.9422e-05
21763 | 1024.5 | 4180 | 0.05 | 0.5159 | 200 | 200 | 13.5 | 164.3 | 168.3 | 5.45 | 5.6581 | 10.5797 | 4.941e-05
21764 | 1024.5 | 4180 | 0.05 | 0.5159 | 200 | 200 | 13.5 | 164.3 | 168.3 | 5.45 | 5.658 | 10.5772 | 4.9398e-05
21765 | 1024.5 | 4180 | 0.05 | 0.5159 | 200 | 200 | 13.5 | 164.3 | 168.3 | 5.45 | 5.658 | 10.5747 | 4.9386e-05
21766 | 1024.5 | 4180 | 0.05 | 0.5159 | 200 | 200 | 13.5 | 164.3 | 168.3 | 5.45 | 5.6579 | 10.5721 | 4.9375e-05
21767 | 1024.5 | 4180 | 0.05 | 0.5159 | 200 | 200 | 13.5 | 164.3 | 168.3 | 5.45 | 5.6579 | 10.5696 | 4.9363e-05
21768 | 1024.5 | 4180 | 0.05 | 0.5159 | 200 | 200 | 13.5 | 164.3 | 168.3 | 5.45 | 5.6578 | 10.5671 | 4.9351e-05
21769 | 1024.5 | 4180 | 0.05 | 0.5159 | 200 | 200 | 13.5 | 164.3 | 168.3 | 5.45 | 5.6578 | 10.5646 | 4.934e-05
21770 | 1024.5 | 4180 | 0.05 | 0.5159 | 200 | 200 | 13.5 | 164.3 | 168.3 | 5.45 | 5.6577 | 10.5621 | 4.9328e-05
21771 | 1024.5 | 4180 | 0.05 | 0.5159 | 200 | 200 | 13.5 | 164.3 | 168.3 | 5.45 | 5.6577 | 10.5596 | 4.9316e-05
21772 | 1024.5 | 4180 | 0.05 | 0.5159 | 200 | 200 | 13.5 | 164.3 | 168.3 | 5.45 | 5.6576 | 10.5571 | 4.9304e-05
21773 | 1024.5 | 4180 | 0.05 | 0.5159 | 200 | 200 | 13.5 | 164.3 | 168.3 | 5.45 | 5.6576 | 10.5546 | 4.9293e-05
21774 | 1024.5 | 4180 | 0.05 | 0.5159 | 200 | 200 | 13.5 | 164.3 | 168.3 | 5.45 | 5.6575 | 10.5521 | 4.9281e-05
21775 | 1024.5 | 4180 | 0.05 | 0.5159 | 200 | 200 | 13.5 | 164.3 | 168.3 | 5.45 | 5.6575 | 10.5496 | 4.9269e-05
21776 | 1024.5 | 4180 | 0.05 | 0.5159 | 200 | 200 | 13.5 | 164.3 | 168.3 | 5.45 | 5.6574 | 10.5471 | 4.9258e-05
21777 | 1024.5 | 4180 | 0.05 | 0.5159 | 200 | 200 | 13.5 | 164.3 | 168.3 | 5.45 | 5.6574 | 10.5446 | 4.9246e-05
21778 | 1024.5 | 4180 | 0.05 | 0.5159 | 200 | 200 | 13.5 | 164.3 | 168.3 | 5.45 | 5.6573 | 10.5421 | 4.9234e-05
21779 | 1024.5 | 4180 | 0.05 | 0.5159 | 200 | 200 | 13.5 | 164.3 | 168.3 | 5.45 | 5.6573 | 10.5396 | 4.9223e-05
21780 | 1024.5 | 4180 | 0.05 | 0.5159 | 200 | 200 | 13.5 | 164.3 | 168.3 | 5.45 | 5.6572 | 10.537 | 4.9211e-05
21781 | 1024.5 | 4180 | 0.05 | 0.5159 | 200 | 200 | 13.5 | 164.3 | 168.3 | 5.45 | 5.6572 | 10.5345 | 4.9199e-05
21782 | 1024.5 | 4180 | 0.05 | 0.5159 | 200 | 200 | 13.5 | 164.3 | 168.3 | 5.45 | 5.6571 | 10.532 | 4.9187e-05
21783 | 1024.5 | 4180 | 0.05 | 0.5159 | 200 | 200 | 13.5 | 164.3 | 168.3 | 5.45 | 5.6571 | 10.5295 | 4.9176e-05
21784 | 1024.5 | 4180 | 0.05 | 0.5159 | 200 | 200 | 13.5 | 164.3 | 168.3 | 5.45 | 5.657 | 10.527 | 4.9164e-05
21785 | 1024.5 | 4180 | 0.05 | 0.5159 | 200 | 200 | 13.5 | 164.3 | 168.3 | 5.45 | 5.657 | 10.5245 | 4.9152e-05
21786 | 1024.5 | 4180 | 0.05 | 0.5159 | 200 | 200 | 13.5 | 164.3 | 168.3 | 5.45 | 5.6569 | 10.522 | 4.9141e-05
21787 | 1024.5 | 4180 | 0.05 | 0.5159 | 200 | 200 | 13.5 | 164.3 | 168.3 | 5.45 | 5.6569 | 10.5195 | 4.9129e-05
21788 | 1024.5 | 4180 | 0.05 | 0.5159 | 200 | 200 | 13.5 | 164.3 | 168.3 | 5.45 | 5.6568 | 10.517 | 4.9117e-05
21789 | 1024.5 | 4180 | 0.05 | 0.5159 | 200 | 200 | 13.5 | 164.3 | 168.3 | 5.45 | 5.6568 | 10.5146 | 4.9106e-05
21790 | 1024.5 | 4180 | 0.05 | 0.5159 | 200 | 200 | 13.5 | 164.3 | 168.3 | 5.45 | 5.6567 | 10.5121 | 4.9094e-05
21791 | 1024.5 | 4180 | 0.05 | 0.5159 | 200 | 200 | 13.5 | 164.3 | 168.3 | 5.45 | 5.6567 | 10.5096 | 4.9082e-05
21792 | 1024.5 | 4180 | 0.05 | 0.5159 | 200 | 200 | 13.5 | 164.3 | 168.3 | 5.45 | 5.6566 | 10.5071 | 4.9071e-05
21793 | 1024.5 | 4180 | 0.05 | 0.5159 | 200 | 200 | 13.5 | 164.3 | 168.3 | 5.45 | 5.6566 | 10.5046 | 4.9059e-05
21794 | 1024.5 | 4180 | 0.05 | 0.5159 | 200 | 200 | 13.5 | 164.3 | 168.3 | 5.45 | 5.6565 | 10.5021 | 4.9047e-05
21795 | 1024.5 | 4180 | 0.05 | 0.5159 | 200 | 200 | 13.5 | 164.3 | 168.3 | 5.45 | 5.6565 | 10.4996 | 4.9036e-05
21796 | 1024.5 | 4180 | 0.05 | 0.5159 | 200 | 200 | 13.5 | 164.3 | 168.3 | 5.45 | 5.6564 | 10.4971 | 4.9024e-05
21797 | 1024.5 | 4180 | 0.05 | 0.5159 | 200 | 200 | 13.5 | 164.3 | 168.3 | 5.45 | 5.6564 | 10.4946 | 4.9013e-05
21798 | 1024.5 | 4180 | 0.05 | 0.5159 | 200 | 200 | 13.5 | 164.3 | 168.3 | 5.45 | 5.6564 | 10.4921 | 4.9001e-05
21799 | 1024.5 | 4180 | 0.05 | 0.5159 | 200 | 200 | 13.5 | 164.3 | 168.3 | 5.45 | 5.6563 | 10.4896 | 4.8989e-05
21800 | 1024.5 | 4180 | 0.05 | 0.5159 | 200 | 200 | 13.5 | 164.3 | 168.3 | 5.45 | 5.6563 | 10.4871 | 4.8978e-05
21801 | 1024.5 | 4180 | 0.05 | 0.5159 | 200 | 200 | 13.5 | 164.3 | 168.3 | 5.45 | 5.6562 | 10.4846 | 4.8966e-05
21802 | 1024.5 | 4180 | 0.05 | 0.5159 | 200 | 200 | 13.5 | 164.3 | 168.3 | 5.45 | 5.6562 | 10.4821 | 4.8954e-05
21803 | 1024.5 | 4180 | 0.05 | 0.5159 | 200 | 200 | 13.5 | 164.3 | 168.3 | 5.45 | 5.6561 | 10.4796 | 4.8943e-05
21804 | 1024.5 | 4180 | 0.05 | 0.5159 | 200 | 200 | 13.5 | 164.3 | 168.3 | 5.45 | 5.6561 | 10.4772 | 4.8931e-05
21805 | 1024.5 | 4180 | 0.05 | 0.5159 | 200 | 200 | 13.5 | 164.3 | 168.3 | 5.45 | 5.656 | 10.4747 | 4.892e-05
21806 | 1024.5 | 4180 | 0.05 | 0.5159 | 200 | 200 | 13.5 | 164.3 | 168.3 | 5.45 | 5.656 | 10.4722 | 4.8908e-05
21807 | 1024.5 | 4180 | 0.05 | 0.5159 | 200 | 200 | 13.5 | 164.3 | 168.3 | 5.45 | 5.6559 | 10.4697 | 4.8896e-05
21808 | 1024.5 | 4180 | 0.05 | 0.5159 | 200 | 200 | 13.5 | 164.3 | 168.3 | 5.45 | 5.6559 | 10.4672 | 4.8885e-05
21809 | 1024.5 | 4180 | 0.05 | 0.5159 | 200 | 200 | 13.5 | 164.3 | 168.3 | 5.45 | 5.6558 | 10.4647 | 4.8873e-05
21810 | 1024.5 | 4180 | 0.05 | 0.5159 | 200 | 200 | 13.5 | 164.3 | 168.3 | 5.45 | 5.6558 | 10.4622 | 4.8861e-05
21811 | 1024.5 | 4180 | 0.05 | 0.5159 | 200 | 200 | 13.5 | 164.3 | 168.3 | 5.45 | 5.6557 | 10.4598 | 4.885e-05
21812 | 1024.5 | 4180 | 0.05 | 0.5159 | 200 | 200 | 13.5 | 164.3 | 168.3 | 5.45 | 5.6557 | 10.4573 | 4.8838e-05
21813 | 1024.5 | 4180 | 0.05 | 0.5159 | 200 | 200 | 13.5 | 164.3 | 168.3 | 5.45 | 5.6556 | 10.4548 | 4.8827e-05
21814 | 1024.5 | 4180 | 0.05 | 0.5159 | 200 | 200 | 13.5 | 164.3 | 168.3 | 5.45 | 5.6556 | 10.4523 | 4.8815e-05
21815 | 1024.5 | 4180 | 0.05 | 0.5159 | 200 | 200 | 13.5 | 164.3 | 168.3 | 5.45 | 5.6555 | 10.4498 | 4.8803e-05
21816 | 1024.5 | 4180 | 0.05 | 0.5159 | 200 | 200 | 13.5 | 164.3 | 168.3 | 5.45 | 5.6555 | 10.4473 | 4.8792e-05
21817 | 1024.5 | 4180 | 0.05 | 0.5159 | 200 | 200 | 13.5 | 164.3 | 168.3 | 5.45 | 5.6554 | 10.4449 | 4.878e-05
21818 | 1024.5 | 4180 | 0.05 | 0.5159 | 200 | 200 | 13.5 | 164.3 | 168.3 | 5.45 | 5.6554 | 10.4424 | 4.8769e-05
21819 | 1024.5 | 4180 | 0.05 | 0.5159 | 200 | 200 | 13.5 | 164.3 | 168.3 | 5.45 | 5.6553 | 10.4399 | 4.8757e-05
21820 | 1024.5 | 4180 | 0.05 | 0.5159 | 200 | 200 | 13.5 | 164.3 | 168.3 | 5.45 | 5.6553 | 10.4374 | 4.8746e-05
21821 | 1024.5 | 4180 | 0.05 | 0.5159 | 200 | 200 | 13.5 | 164.3 | 168.3 | 5.45 | 5.6552 | 10.4349 | 4.8734e-05
21822 | 1024.5 | 4180 | 0.05 | 0.5159 | 200 | 200 | 13.5 | 164.3 | 168.3 | 5.45 | 5.6552 | 10.4325 | 4.8722e-05
21823 | 1024.5 | 4180 | 0.05 | 0.5159 | 200 | 200 | 13.5 | 164.3 | 168.3 | 5.45 | 5.6551 | 10.43 | 4.8711e-05
21824 | 1024.5 | 4180 | 0.05 | 0.5159 | 200 | 200 | 13.5 | 164.3 | 168.3 | 5.45 | 5.6551 | 10.4275 | 4.8699e-05
21825 | 1024.5 | 4180 | 0.05 | 0.5159 | 200 | 200 | 13.5 | 164.3 | 168.3 | 5.45 | 5.655 | 10.425 | 4.8688e-05
21826 | 1024.5 | 4180 | 0.05 | 0.5159 | 200 | 200 | 13.5 | 164.3 | 168.3 | 5.45 | 5.655 | 10.4226 | 4.8676e-05
21827 | 1024.5 | 4180 | 0.05 | 0.5159 | 200 | 200 | 13.5 | 164.3 | 168.3 | 5.45 | 5.6549 | 10.4201 | 4.8665e-05
21828 | 1024.5 | 4180 | 0.05 | 0.5159 | 200 | 200 | 13.5 | 164.3 | 168.3 | 5.45 | 5.6549 | 10.4176 | 4.8653e-05
21829 | 1024.5 | 4180 | 0.05 | 0.5159 | 200 | 200 | 13.5 | 164.3 | 168.3 | 5.45 | 5.6548 | 10.4151 | 4.8641e-05
21830 | 1024.5 | 4180 | 0.05 | 0.5159 | 200 | 200 | 13.5 | 164.3 | 168.3 | 5.45 | 5.6548 | 10.4127 | 4.863e-05
21831 | 1024.5 | 4180 | 0.05 | 0.5159 | 200 | 200 | 13.5 | 164.3 | 168.3 | 5.45 | 5.6547 | 10.4102 | 4.8618e-05
21832 | 1024.5 | 4180 | 0.05 | 0.5159 | 200 | 200 | 13.5 | 164.3 | 168.3 | 5.45 | 5.6547 | 10.4077 | 4.8607e-05
21833 | 1024.5 | 4180 | 0.05 | 0.5159 | 200 | 200 | 13.5 | 164.3 | 168.3 | 5.45 | 5.6546 | 10.4052 | 4.8595e-05
21834 | 1024.5 | 4180 | 0.05 | 0.5159 | 200 | 200 | 13.5 | 164.3 | 168.3 | 5.45 | 5.6546 | 10.4028 | 4.8584e-05
21835 | 1024.5 | 4180 | 0.05 | 0.5159 | 200 | 200 | 13.5 | 164.3 | 168.3 | 5.45 | 5.6545 | 10.4003 | 4.8572e-05
21836 | 1024.5 | 4180 | 0.05 | 0.5159 | 200 | 200 | 13.5 | 164.3 | 168.3 | 5.45 | 5.6545 | 10.3978 | 4.8561e-05
21837 | 1024.5 | 4180 | 0.05 | 0.5159 | 200 | 200 | 13.5 | 164.3 | 168.3 | 5.45 | 5.6544 | 10.3954 | 4.8549e-05
21838 | 1024.5 | 4180 | 0.05 | 0.5159 | 200 | 200 | 13.5 | 164.3 | 168.3 | 5.45 | 5.6544 | 10.3929 | 4.8538e-05
21839 | 1024.5 | 4180 | 0.05 | 0.5159 | 200 | 200 | 13.5 | 164.3 | 168.3 | 5.45 | 5.6544 | 10.3904 | 4.8526e-05
21840 | 1024.5 | 4180 | 0.05 | 0.5159 | 200 | 200 | 13.5 | 164.3 | 168.3 | 5.45 | 5.6543 | 10.388 | 4.8515e-05
21841 | 1024.5 | 4180 | 0.05 | 0.5159 | 200 | 200 | 13.5 | 164.3 | 168.3 | 5.45 | 5.6543 | 10.3855 | 4.8503e-05
21842 | 1024.5 | 4180 | 0.05 | 0.5159 | 200 | 200 | 13.5 | 164.3 | 168.3 | 5.45 | 5.6542 | 10.383 | 4.8492e-05
21843 | 1024.5 | 4180 | 0.05 | 0.5159 | 200 | 200 | 13.5 | 164.3 | 168.3 | 5.45 | 5.6542 | 10.3806 | 4.848e-05
21844 | 1024.5 | 4180 | 0.05 | 0.5159 | 200 | 200 | 13.5 | 164.3 | 168.3 | 5.45 | 5.6541 | 10.3781 | 4.8469e-05
21845 | 1024.5 | 4180 | 0.05 | 0.5159 | 200 | 200 | 13.5 | 164.3 | 168.3 | 5.45 | 5.6541 | 10.3756 | 4.8457e-05
21846 | 1024.5 | 4180 | 0.05 | 0.5159 | 200 | 200 | 13.5 | 164.3 | 168.3 | 5.45 | 5.654 | 10.3732 | 4.8445e-05
21847 | 1024.5 | 4180 | 0.05 | 0.5159 | 200 | 200 | 13.5 | 164.3 | 168.3 | 5.45 | 5.654 | 10.3707 | 4.8434e-05
21848 | 1024.5 | 4180 | 0.05 | 0.5159 | 200 | 200 | 13.5 | 164.3 | 168.3 | 5.45 | 5.6539 | 10.3682 | 4.8422e-05
21849 | 1024.5 | 4180 | 0.05 | 0.5159 | 200 | 200 | 13.5 | 164.3 | 168.3 | 5.45 | 5.6539 | 10.3658 | 4.8411e-05
21850 | 1024.5 | 4180 | 0.05 | 0.5159 | 200 | 200 | 13.5 | 164.3 | 168.3 | 5.45 | 5.6538 | 10.3633 | 4.8399e-05
21851 | 1024.5 | 4180 | 0.05 | 0.5159 | 200 | 200 | 13.5 | 164.3 | 168.3 | 5.45 | 5.6538 | 10.3609 | 4.8388e-05
21852 | 1024.5 | 4180 | 0.05 | 0.5159 | 200 | 200 | 13.5 | 164.3 | 168.3 | 5.45 | 5.6537 | 10.3584 | 4.8377e-05
21853 | 1024.5 | 4180 | 0.05 | 0.5159 | 200 | 200 | 13.5 | 164.3 | 168.3 | 5.45 | 5.6537 | 10.3559 | 4.8365e-05
21854 | 1024.5 | 4180 | 0.05 | 0.5159 | 200 | 200 | 13.5 | 164.3 | 168.3 | 5.45 | 5.6536 | 10.3535 | 4.8354e-05
21855 | 1024.5 | 4180 | 0.05 | 0.5159 | 200 | 200 | 13.5 | 164.3 | 168.3 | 5.45 | 5.6536 | 10.351 | 4.8342e-05
21856 | 1024.5 | 4180 | 0.05 | 0.5159 | 200 | 200 | 13.5 | 164.3 | 168.3 | 5.45 | 5.6535 | 10.3486 | 4.8331e-05
21857 | 1024.5 | 4180 | 0.05 | 0.5159 | 200 | 200 | 13.5 | 164.3 | 168.3 | 5.45 | 5.6535 | 10.3461 | 4.8319e-05
21858 | 1024.5 | 4180 | 0.05 | 0.5159 | 200 | 200 | 13.5 | 164.3 | 168.3 | 5.45 | 5.6534 | 10.3437 | 4.8308e-05
21859 | 1024.5 | 4180 | 0.05 | 0.5159 | 200 | 200 | 13.5 | 164.3 | 168.3 | 5.45 | 5.6534 | 10.3412 | 4.8296e-05
21860 | 1024.5 | 4180 | 0.05 | 0.5159 | 200 | 200 | 13.5 | 164.3 | 168.3 | 5.45 | 5.6533 | 10.3387 | 4.8285e-05
21861 | 1024.5 | 4180 | 0.05 | 0.5159 | 200 | 200 | 13.5 | 164.3 | 168.3 | 5.45 | 5.6533 | 10.3363 | 4.8273e-05
21862 | 1024.5 | 4180 | 0.05 | 0.5159 | 200 | 200 | 13.5 | 164.3 | 168.3 | 5.45 | 5.6532 | 10.3338 | 4.8262e-05
21863 | 1024.5 | 4180 | 0.05 | 0.5159 | 200 | 200 | 13.5 | 164.3 | 168.3 | 5.45 | 5.6532 | 10.3314 | 4.825e-05
21864 | 1024.5 | 4180 | 0.05 | 0.5159 | 200 | 200 | 13.5 | 164.3 | 168.3 | 5.45 | 5.6531 | 10.3289 | 4.8239e-05
21865 | 1024.5 | 4180 | 0.05 | 0.5159 | 200 | 200 | 13.5 | 164.3 | 168.3 | 5.45 | 5.6531 | 10.3265 | 4.8227e-05
21866 | 1024.5 | 4180 | 0.05 | 0.5159 | 200 | 200 | 13.5 | 164.3 | 168.3 | 5.45 | 5.653 | 10.324 | 4.8216e-05
21867 | 1024.5 | 4180 | 0.05 | 0.5159 | 200 | 200 | 13.5 | 164.3 | 168.3 | 5.45 | 5.653 | 10.3216 | 4.8204e-05
21868 | 1024.5 | 4180 | 0.05 | 0.5159 | 200 | 200 | 13.5 | 164.3 | 168.3 | 5.45 | 5.6529 | 10.3191 | 4.8193e-05
21869 | 1024.5 | 4180 | 0.05 | 0.5159 | 200 | 200 | 13.5 | 164.3 | 168.3 | 5.45 | 5.6529 | 10.3167 | 4.8182e-05
21870 | 1024.5 | 4180 | 0.05 | 0.5159 | 200 | 200 | 13.5 | 164.3 | 168.3 | 5.45 | 5.6529 | 10.3142 | 4.817e-05
21871 | 1024.5 | 4180 | 0.05 | 0.5159 | 200 | 200 | 13.5 | 164.3 | 168.3 | 5.45 | 5.6528 | 10.3118 | 4.8159e-05
21872 | 1024.5 | 4180 | 0.05 | 0.5159 | 200 | 200 | 13.5 | 164.3 | 168.3 | 5.45 | 5.6528 | 10.3093 | 4.8147e-05
21873 | 1024.5 | 4180 | 0.05 | 0.5159 | 200 | 200 | 13.5 | 164.3 | 168.3 | 5.45 | 5.6527 | 10.3069 | 4.8136e-05
21874 | 1024.5 | 4180 | 0.05 | 0.5159 | 200 | 200 | 13.5 | 164.3 | 168.3 | 5.45 | 5.6527 | 10.3044 | 4.8124e-05
21875 | 1024.5 | 4180 | 0.05 | 0.5159 | 200 | 200 | 13.5 | 164.3 | 168.3 | 5.45 | 5.6526 | 10.302 | 4.8113e-05
21876 | 1024.5 | 4180 | 0.05 | 0.5159 | 200 | 200 | 13.5 | 164.3 | 168.3 | 5.45 | 5.6526 | 10.2995 | 4.8102e-05
21877 | 1024.5 | 4180 | 0.05 | 0.5159 | 200 | 200 | 13.5 | 164.3 | 168.3 | 5.45 | 5.6525 | 10.2971 | 4.809e-05
21878 | 1024.5 | 4180 | 0.05 | 0.5159 | 200 | 200 | 13.5 | 164.3 | 168.3 | 5.45 | 5.6525 | 10.2946 | 4.8079e-05
21879 | 1024.5 | 4180 | 0.05 | 0.5159 | 200 | 200 | 13.5 | 164.3 | 168.3 | 5.45 | 5.6524 | 10.2922 | 4.8067e-05
21880 | 1024.5 | 4180 | 0.05 | 0.5159 | 200 | 200 | 13.5 | 164.3 | 168.3 | 5.45 | 5.6524 | 10.2898 | 4.8056e-05
21881 | 1024.5 | 4180 | 0.05 | 0.5159 | 200 | 200 | 13.5 | 164.3 | 168.3 | 5.45 | 5.6523 | 10.2873 | 4.8044e-05
21882 | 1024.5 | 4180 | 0.05 | 0.5159 | 200 | 200 | 13.5 | 164.3 | 168.3 | 5.45 | 5.6523 | 10.2849 | 4.8033e-05
21883 | 1024.5 | 4180 | 0.05 | 0.5159 | 200 | 200 | 13.5 | 164.3 | 168.3 | 5.45 | 5.6522 | 10.2824 | 4.8022e-05
21884 | 1024.5 | 4180 | 0.05 | 0.5159 | 200 | 200 | 13.5 | 164.3 | 168.3 | 5.45 | 5.6522 | 10.28 | 4.801e-05
21885 | 1024.5 | 4180 | 0.05 | 0.5159 | 200 | 200 | 13.5 | 164.3 | 168.3 | 5.45 | 5.6521 | 10.2775 | 4.7999e-05
21886 | 1024.5 | 4180 | 0.05 | 0.5159 | 200 | 200 | 13.5 | 164.3 | 168.3 | 5.45 | 5.6521 | 10.2751 | 4.7987e-05
21887 | 1024.5 | 4180 | 0.05 | 0.5159 | 200 | 200 | 13.5 | 164.3 | 168.3 | 5.45 | 5.652 | 10.2727 | 4.7976e-05
21888 | 1024.5 | 4180 | 0.05 | 0.5159 | 200 | 200 | 13.5 | 164.3 | 168.3 | 5.45 | 5.652 | 10.2702 | 4.7965e-05
21889 | 1024.5 | 4180 | 0.05 | 0.5159 | 200 | 200 | 13.5 | 164.3 | 168.3 | 5.45 | 5.6519 | 10.2678 | 4.7953e-05
21890 | 1024.5 | 4180 | 0.05 | 0.5159 | 200 | 200 | 13.5 | 164.3 | 168.3 | 5.45 | 5.6519 | 10.2653 | 4.7942e-05
21891 | 1024.5 | 4180 | 0.05 | 0.5159 | 200 | 200 | 13.5 | 164.3 | 168.3 | 5.45 | 5.6518 | 10.2629 | 4.7931e-05
21892 | 1024.5 | 4180 | 0.05 | 0.5159 | 200 | 200 | 13.5 | 164.3 | 168.3 | 5.45 | 5.6518 | 10.2605 | 4.7919e-05
21893 | 1024.5 | 4180 | 0.05 | 0.5159 | 200 | 200 | 13.5 | 164.3 | 168.3 | 5.45 | 5.6517 | 10.258 | 4.7908e-05
21894 | 1024.5 | 4180 | 0.05 | 0.5159 | 200 | 200 | 13.5 | 164.3 | 168.3 | 5.45 | 5.6517 | 10.2556 | 4.7896e-05
21895 | 1024.5 | 4180 | 0.05 | 0.5159 | 200 | 200 | 13.5 | 164.3 | 168.3 | 5.45 | 5.6517 | 10.2532 | 4.7885e-05
21896 | 1024.5 | 4180 | 0.05 | 0.5159 | 200 | 200 | 13.5 | 164.3 | 168.3 | 5.45 | 5.6516 | 10.2507 | 4.7874e-05
21897 | 1024.5 | 4180 | 0.05 | 0.5159 | 200 | 200 | 13.5 | 164.3 | 168.3 | 5.45 | 5.6516 | 10.2483 | 4.7862e-05
21898 | 1024.5 | 4180 | 0.05 | 0.5159 | 200 | 200 | 13.5 | 164.3 | 168.3 | 5.45 | 5.6515 | 10.2459 | 4.7851e-05
21899 | 1024.5 | 4180 | 0.05 | 0.5159 | 200 | 200 | 13.5 | 164.3 | 168.3 | 5.45 | 5.6515 | 10.2434 | 4.784e-05
21900 | 1024.5 | 4180 | 0.05 | 0.5159 | 200 | 200 | 13.5 | 164.3 | 168.3 | 5.45 | 5.6514 | 10.241 | 4.7828e-05
21901 | 1024.5 | 4180 | 0.05 | 0.5159 | 200 | 200 | 13.5 | 164.3 | 168.3 | 5.45 | 5.6514 | 10.2386 | 4.7817e-05
21902 | 1024.5 | 4180 | 0.05 | 0.5159 | 200 | 200 | 13.5 | 164.3 | 168.3 | 5.45 | 5.6513 | 10.2361 | 4.7805e-05
21903 | 1024.5 | 4180 | 0.05 | 0.5159 | 200 | 200 | 13.5 | 164.3 | 168.3 | 5.45 | 5.6513 | 10.2337 | 4.7794e-05
21904 | 1024.5 | 4180 | 0.05 | 0.5159 | 200 | 200 | 13.5 | 164.3 | 168.3 | 5.45 | 5.6512 | 10.2313 | 4.7783e-05
21905 | 1024.5 | 4180 | 0.05 | 0.5159 | 200 | 200 | 13.5 | 164.3 | 168.3 | 5.45 | 5.6512 | 10.2288 | 4.7771e-05
21906 | 1024.5 | 4180 | 0.05 | 0.5159 | 200 | 200 | 13.5 | 164.3 | 168.3 | 5.45 | 5.6511 | 10.2264 | 4.776e-05
21907 | 1024.5 | 4180 | 0.05 | 0.5159 | 200 | 200 | 13.5 | 164.3 | 168.3 | 5.45 | 5.6511 | 10.224 | 4.7749e-05
21908 | 1024.5 | 4180 | 0.05 | 0.5159 | 200 | 200 | 13.5 | 164.3 | 168.3 | 5.45 | 5.651 | 10.2216 | 4.7737e-05
21909 | 1024.5 | 4180 | 0.05 | 0.5159 | 200 | 200 | 13.5 | 164.3 | 168.3 | 5.45 | 5.651 | 10.2191 | 4.7726e-05
21910 | 1024.5 | 4180 | 0.05 | 0.5159 | 200 | 200 | 13.5 | 164.3 | 168.3 | 5.45 | 5.6509 | 10.2167 | 4.7715e-05
21911 | 1024.5 | 4180 | 0.05 | 0.5159 | 200 | 200 | 13.5 | 164.3 | 168.3 | 5.45 | 5.6509 | 10.2143 | 4.7703e-05
21912 | 1024.5 | 4180 | 0.05 | 0.5159 | 200 | 200 | 13.5 | 164.3 | 168.3 | 5.45 | 5.6508 | 10.2118 | 4.7692e-05
21913 | 1024.5 | 4180 | 0.05 | 0.5159 | 200 | 200 | 13.5 | 164.3 | 168.3 | 5.45 | 5.6508 | 10.2094 | 4.7681e-05
21914 | 1024.5 | 4180 | 0.05 | 0.5159 | 200 | 200 | 13.5 | 164.3 | 168.3 | 5.45 | 5.6507 | 10.207 | 4.7669e-05
21915 | 1024.5 | 4180 | 0.05 | 0.5159 | 200 | 200 | 13.5 | 164.3 | 168.3 | 5.45 | 5.6507 | 10.2046 | 4.7658e-05
21916 | 1024.5 | 4180 | 0.05 | 0.5159 | 200 | 200 | 13.5 | 164.3 | 168.3 | 5.45 | 5.6506 | 10.2022 | 4.7647e-05
21917 | 1024.5 | 4180 | 0.05 | 0.5159 | 200 | 200 | 13.5 | 164.3 | 168.3 | 5.45 | 5.6506 | 10.1997 | 4.7635e-05
21918 | 1024.5 | 4180 | 0.05 | 0.5159 | 200 | 200 | 13.5 | 164.3 | 168.3 | 5.45 | 5.6506 | 10.1973 | 4.7624e-05
21919 | 1024.5 | 4180 | 0.05 | 0.5159 | 200 | 200 | 13.5 | 164.3 | 168.3 | 5.45 | 5.6505 | 10.1949 | 4.7613e-05
21920 | 1024.5 | 4180 | 0.05 | 0.5159 | 200 | 200 | 13.5 | 164.3 | 168.3 | 5.45 | 5.6505 | 10.1925 | 4.7602e-05
21921 | 1024.5 | 4180 | 0.05 | 0.5159 | 200 | 200 | 13.5 | 164.3 | 168.3 | 5.45 | 5.6504 | 10.19 | 4.759e-05
21922 | 1024.5 | 4180 | 0.05 | 0.5159 | 200 | 200 | 13.5 | 164.3 | 168.3 | 5.45 | 5.6504 | 10.1876 | 4.7579e-05
21923 | 1024.5 | 4180 | 0.05 | 0.5159 | 200 | 200 | 13.5 | 164.3 | 168.3 | 5.45 | 5.6503 | 10.1852 | 4.7568e-05
21924 | 1024.5 | 4180 | 0.05 | 0.5159 | 200 | 200 | 13.5 | 164.3 | 168.3 | 5.45 | 5.6503 | 10.1828 | 4.7556e-05
21925 | 1024.5 | 4180 | 0.05 | 0.5159 | 200 | 200 | 13.5 | 164.3 | 168.3 | 5.45 | 5.6502 | 10.1804 | 4.7545e-05
21926 | 1024.5 | 4180 | 0.05 | 0.5159 | 200 | 200 | 13.5 | 164.3 | 168.3 | 5.45 | 5.6502 | 10.178 | 4.7534e-05
21927 | 1024.5 | 4180 | 0.05 | 0.5159 | 200 | 200 | 13.5 | 164.3 | 168.3 | 5.45 | 5.6501 | 10.1755 | 4.7522e-05
21928 | 1024.5 | 4180 | 0.05 | 0.5159 | 200 | 200 | 13.5 | 164.3 | 168.3 | 5.45 | 5.6501 | 10.1731 | 4.7511e-05
21929 | 1024.5 | 4180 | 0.05 | 0.5159 | 200 | 200 | 13.5 | 164.3 | 168.3 | 5.45 | 5.65 | 10.1707 | 4.75e-05
21930 | 1024.5 | 4180 | 0.05 | 0.5159 | 200 | 200 | 13.5 | 164.3 | 168.3 | 5.45 | 5.65 | 10.1683 | 4.7489e-05
21931 | 1024.5 | 4180 | 0.05 | 0.5159 | 200 | 200 | 13.5 | 164.3 | 168.3 | 5.45 | 5.6499 | 10.1659 | 4.7477e-05
21932 | 1024.5 | 4180 | 0.05 | 0.5159 | 200 | 200 | 13.5 | 164.3 | 168.3 | 5.45 | 5.6499 | 10.1635 | 4.7466e-05
21933 | 1024.5 | 4180 | 0.05 | 0.5159 | 200 | 200 | 13.5 | 164.3 | 168.3 | 5.45 | 5.6498 | 10.161 | 4.7455e-05
21934 | 1024.5 | 4180 | 0.05 | 0.5159 | 200 | 200 | 13.5 | 164.3 | 168.3 | 5.45 | 5.6498 | 10.1586 | 4.7444e-05
21935 | 1024.5 | 4180 | 0.05 | 0.5159 | 200 | 200 | 13.5 | 164.3 | 168.3 | 5.45 | 5.6497 | 10.1562 | 4.7432e-05
21936 | 1024.5 | 4180 | 0.05 | 0.5159 | 200 | 200 | 13.5 | 164.3 | 168.3 | 5.45 | 5.6497 | 10.1538 | 4.7421e-05
21937 | 1024.5 | 4180 | 0.05 | 0.5159 | 200 | 200 | 13.5 | 164.3 | 168.3 | 5.45 | 5.6497 | 10.1514 | 4.741e-05
21938 | 1024.5 | 4180 | 0.05 | 0.5159 | 200 | 200 | 13.5 | 164.3 | 168.3 | 5.45 | 5.6496 | 10.149 | 4.7398e-05
21939 | 1024.5 | 4180 | 0.05 | 0.5159 | 200 | 200 | 13.5 | 164.3 | 168.3 | 5.45 | 5.6496 | 10.1466 | 4.7387e-05
21940 | 1024.5 | 4180 | 0.05 | 0.5159 | 200 | 200 | 13.5 | 164.3 | 168.3 | 5.45 | 5.6495 | 10.1442 | 4.7376e-05
21941 | 1024.5 | 4180 | 0.05 | 0.5159 | 200 | 200 | 13.5 | 164.3 | 168.3 | 5.45 | 5.6495 | 10.1418 | 4.7365e-05
21942 | 1024.5 | 4180 | 0.05 | 0.5159 | 200 | 200 | 13.5 | 164.3 | 168.3 | 5.45 | 5.6494 | 10.1393 | 4.7353e-05
21943 | 1024.5 | 4180 | 0.05 | 0.5159 | 200 | 200 | 13.5 | 164.3 | 168.3 | 5.45 | 5.6494 | 10.1369 | 4.7342e-05
21944 | 1024.5 | 4180 | 0.05 | 0.5159 | 200 | 200 | 13.5 | 164.3 | 168.3 | 5.45 | 5.6493 | 10.1345 | 4.7331e-05
21945 | 1024.5 | 4180 | 0.05 | 0.5159 | 200 | 200 | 13.5 | 164.3 | 168.3 | 5.45 | 5.6493 | 10.1321 | 4.732e-05
21946 | 1024.5 | 4180 | 0.05 | 0.5159 | 200 | 200 | 13.5 | 164.3 | 168.3 | 5.45 | 5.6492 | 10.1297 | 4.7309e-05
21947 | 1024.5 | 4180 | 0.05 | 0.5159 | 200 | 200 | 13.5 | 164.3 | 168.3 | 5.45 | 5.6492 | 10.1273 | 4.7297e-05
21948 | 1024.5 | 4180 | 0.05 | 0.5159 | 200 | 200 | 13.5 | 164.3 | 168.3 | 5.45 | 5.6491 | 10.1249 | 4.7286e-05
21949 | 1024.5 | 4180 | 0.05 | 0.5159 | 200 | 200 | 13.5 | 164.3 | 168.3 | 5.45 | 5.6491 | 10.1225 | 4.7275e-05
21950 | 1024.5 | 4180 | 0.05 | 0.5159 | 200 | 200 | 13.5 | 164.3 | 168.3 | 5.45 | 5.649 | 10.1201 | 4.7264e-05
21951 | 1024.5 | 4180 | 0.05 | 0.5159 | 200 | 200 | 13.5 | 164.3 | 168.3 | 5.45 | 5.649 | 10.1177 | 4.7252e-05
21952 | 1024.5 | 4180 | 0.05 | 0.5159 | 200 | 200 | 13.5 | 164.3 | 168.3 | 5.45 | 5.6489 | 10.1153 | 4.7241e-05
21953 | 1024.5 | 4180 | 0.05 | 0.5159 | 200 | 200 | 13.5 | 164.3 | 168.3 | 5.45 | 5.6489 | 10.1129 | 4.723e-05
21954 | 1024.5 | 4180 | 0.05 | 0.5159 | 200 | 200 | 13.5 | 164.3 | 168.3 | 5.45 | 5.6488 | 10.1105 | 4.7219e-05
21955 | 1024.5 | 4180 | 0.05 | 0.5159 | 200 | 200 | 13.5 | 164.3 | 168.3 | 5.45 | 5.6488 | 10.1081 | 4.7207e-05
21956 | 1024.5 | 4180 | 0.05 | 0.5159 | 200 | 200 | 13.5 | 164.3 | 168.3 | 5.45 | 5.6488 | 10.1057 | 4.7196e-05
21957 | 1024.5 | 4180 | 0.05 | 0.5159 | 200 | 200 | 13.5 | 164.3 | 168.3 | 5.45 | 5.6487 | 10.1033 | 4.7185e-05
21958 | 1024.5 | 4180 | 0.05 | 0.5159 | 200 | 200 | 13.5 | 164.3 | 168.3 | 5.45 | 5.6487 | 10.1009 | 4.7174e-05
21959 | 1024.5 | 4180 | 0.05 | 0.5159 | 200 | 200 | 13.5 | 164.3 | 168.3 | 5.45 | 5.6486 | 10.0985 | 4.7163e-05
21960 | 1024.5 | 4180 | 0.05 | 0.5159 | 200 | 200 | 13.5 | 164.3 | 168.3 | 5.45 | 5.6486 | 10.0961 | 4.7151e-05
21961 | 1024.5 | 4180 | 0.05 | 0.5159 | 200 | 200 | 13.5 | 164.3 | 168.3 | 5.45 | 5.6485 | 10.0937 | 4.714e-05
21962 | 1024.5 | 4180 | 0.05 | 0.5159 | 200 | 200 | 13.5 | 164.3 | 168.3 | 5.45 | 5.6485 | 10.0913 | 4.7129e-05
21963 | 1024.5 | 4180 | 0.05 | 0.5159 | 200 | 200 | 13.5 | 164.3 | 168.3 | 5.45 | 5.6484 | 10.0889 | 4.7118e-05
21964 | 1024.5 | 4180 | 0.05 | 0.5159 | 200 | 200 | 13.5 | 164.3 | 168.3 | 5.45 | 5.6484 | 10.0865 | 4.7107e-05
21965 | 1024.5 | 4180 | 0.05 | 0.5159 | 200 | 200 | 13.5 | 164.3 | 168.3 | 5.45 | 5.6483 | 10.0841 | 4.7096e-05
21966 | 1024.5 | 4180 | 0.05 | 0.5159 | 200 | 200 | 13.5 | 164.3 | 168.3 | 5.45 | 5.6483 | 10.0817 | 4.7084e-05
21967 | 1024.5 | 4180 | 0.05 | 0.5159 | 200 | 200 | 13.5 | 164.3 | 168.3 | 5.45 | 5.6482 | 10.0793 | 4.7073e-05
21968 | 1024.5 | 4180 | 0.05 | 0.5159 | 200 | 200 | 13.5 | 164.3 | 168.3 | 5.45 | 5.6482 | 10.0769 | 4.7062e-05
21969 | 1024.5 | 4180 | 0.05 | 0.5159 | 200 | 200 | 13.5 | 164.3 | 168.3 | 5.45 | 5.6481 | 10.0745 | 4.7051e-05
21970 | 1024.5 | 4180 | 0.05 | 0.5159 | 200 | 200 | 13.5 | 164.3 | 168.3 | 5.45 | 5.6481 | 10.0721 | 4.704e-05
21971 | 1024.5 | 4180 | 0.05 | 0.5159 | 200 | 200 | 13.5 | 164.3 | 168.3 | 5.45 | 5.648 | 10.0698 | 4.7028e-05
21972 | 1024.5 | 4180 | 0.05 | 0.5159 | 200 | 200 | 13.5 | 164.3 | 168.3 | 5.45 | 5.648 | 10.0674 | 4.7017e-05
21973 | 1024.5 | 4180 | 0.05 | 0.5159 | 200 | 200 | 13.5 | 164.3 | 168.3 | 5.45 | 5.648 | 10.065 | 4.7006e-05
21974 | 1024.5 | 4180 | 0.05 | 0.5159 | 200 | 200 | 13.5 | 164.3 | 168.3 | 5.45 | 5.6479 | 10.0626 | 4.6995e-05
21975 | 1024.5 | 4180 | 0.05 | 0.5159 | 200 | 200 | 13.5 | 164.3 | 168.3 | 5.45 | 5.6479 | 10.0602 | 4.6984e-05
21976 | 1024.5 | 4180 | 0.05 | 0.5159 | 200 | 200 | 13.5 | 164.3 | 168.3 | 5.45 | 5.6478 | 10.0578 | 4.6973e-05
21977 | 1024.5 | 4180 | 0.05 | 0.5159 | 200 | 200 | 13.5 | 164.3 | 168.3 | 5.45 | 5.6478 | 10.0554 | 4.6961e-05
21978 | 1024.5 | 4180 | 0.05 | 0.5159 | 200 | 200 | 13.5 | 164.3 | 168.3 | 5.45 | 5.6477 | 10.053 | 4.695e-05
21979 | 1024.5 | 4180 | 0.05 | 0.5159 | 200 | 200 | 13.5 | 164.3 | 168.3 | 5.45 | 5.6477 | 10.0506 | 4.6939e-05
21980 | 1024.5 | 4180 | 0.05 | 0.5159 | 200 | 200 | 13.5 | 164.3 | 168.3 | 5.45 | 5.6476 | 10.0483 | 4.6928e-05
21981 | 1024.5 | 4180 | 0.05 | 0.5159 | 200 | 200 | 13.5 | 164.3 | 168.3 | 5.45 | 5.6476 | 10.0459 | 4.6917e-05
21982 | 1024.5 | 4180 | 0.05 | 0.5159 | 200 | 200 | 13.5 | 164.3 | 168.3 | 5.45 | 5.6475 | 10.0435 | 4.6906e-05
21983 | 1024.5 | 4180 | 0.05 | 0.5159 | 200 | 200 | 13.5 | 164.3 | 168.3 | 5.45 | 5.6475 | 10.0411 | 4.6895e-05
21984 | 1024.5 | 4180 | 0.05 | 0.5159 | 200 | 200 | 13.5 | 164.3 | 168.3 | 5.45 | 5.6474 | 10.0387 | 4.6883e-05
21985 | 1024.5 | 4180 | 0.05 | 0.5159 | 200 | 200 | 13.5 | 164.3 | 168.3 | 5.45 | 5.6474 | 10.0363 | 4.6872e-05
21986 | 1024.5 | 4180 | 0.05 | 0.5159 | 200 | 200 | 13.5 | 164.3 | 168.3 | 5.45 | 5.6473 | 10.0339 | 4.6861e-05
21987 | 1024.5 | 4180 | 0.05 | 0.5159 | 200 | 200 | 13.5 | 164.3 | 168.3 | 5.45 | 5.6473 | 10.0316 | 4.685e-05
21988 | 1024.5 | 4180 | 0.05 | 0.5159 | 200 | 200 | 13.5 | 164.3 | 168.3 | 5.45 | 5.6472 | 10.0292 | 4.6839e-05
21989 | 1024.5 | 4180 | 0.05 | 0.5159 | 200 | 200 | 13.5 | 164.3 | 168.3 | 5.45 | 5.6472 | 10.0268 | 4.6828e-05
21990 | 1024.5 | 4180 | 0.05 | 0.5159 | 200 | 200 | 13.5 | 164.3 | 168.3 | 5.45 | 5.6472 | 10.0244 | 4.6817e-05
21991 | 1024.5 | 4180 | 0.05 | 0.5159 | 200 | 200 | 13.5 | 164.3 | 168.3 | 5.45 | 5.6471 | 10.022 | 4.6806e-05
21992 | 1024.5 | 4180 | 0.05 | 0.5159 | 200 | 200 | 13.5 | 164.3 | 168.3 | 5.45 | 5.6471 | 10.0197 | 4.6794e-05
21993 | 1024.5 | 4180 | 0.05 | 0.5159 | 200 | 200 | 13.5 | 164.3 | 168.3 | 5.45 | 5.647 | 10.0173 | 4.6783e-05
21994 | 1024.5 | 4180 | 0.05 | 0.5159 | 200 | 200 | 13.5 | 164.3 | 168.3 | 5.45 | 5.647 | 10.0149 | 4.6772e-05
21995 | 1024.5 | 4180 | 0.05 | 0.5159 | 200 | 200 | 13.5 | 164.3 | 168.3 | 5.45 | 5.6469 | 10.0125 | 4.6761e-05
21996 | 1024.5 | 4180 | 0.05 | 0.5159 | 200 | 200 | 13.5 | 164.3 | 168.3 | 5.45 | 5.6469 | 10.0101 | 4.675e-05
21997 | 1024.5 | 4180 | 0.05 | 0.5159 | 200 | 200 | 13.5 | 164.3 | 168.3 | 5.45 | 5.6468 | 10.0078 | 4.6739e-05
21998 | 1024.5 | 4180 | 0.05 | 0.5159 | 200 | 200 | 13.5 | 164.3 | 168.3 | 5.45 | 5.6468 | 10.0054 | 4.6728e-05
21999 | 1024.5 | 4180 | 0.05 | 0.5159 | 200 | 200 | 13.5 | 164.3 | 168.3 | 5.45 | 5.6467 | 10.003 | 4.6717e-05
22000 | 1024.5 | 4180 | 0.05 | 0.5159 | 200 | 200 | 13.5 | 164.3 | 168.3 | 5.45 | 5.6467 | 10.0006 | 4.6706e-05
22001 | 1024.5 | 4180 | 0.05 | 0.5159 | 200 | 200 | 13.5 | 164.3 | 168.3 | 5.45 | 5.6466 | 9.9983 | 4.6695e-05
22002 | 1024.5 | 4180 | 0.05 | 0.5159 | 200 | 200 | 13.5 | 164.3 | 168.3 | 5.45 | 5.6466 | 9.9959 | 4.6683e-05
22003 | 1024.5 | 4180 | 0.05 | 0.5159 | 200 | 200 | 13.5 | 164.3 | 168.3 | 5.45 | 5.6465 | 9.9935 | 4.6672e-05
22004 | 1024.5 | 4180 | 0.05 | 0.5159 | 200 | 200 | 13.5 | 164.3 | 168.3 | 5.45 | 5.6465 | 9.9911 | 4.6661e-05
22005 | 1024.5 | 4180 | 0.05 | 0.5159 | 200 | 200 | 13.5 | 164.3 | 168.3 | 5.45 | 5.6465 | 9.9888 | 4.665e-05
22006 | 1024.5 | 4180 | 0.05 | 0.5159 | 200 | 200 | 13.5 | 164.3 | 168.3 | 5.45 | 5.6464 | 9.9864 | 4.6639e-05
22007 | 1024.5 | 4180 | 0.05 | 0.5159 | 200 | 200 | 13.5 | 164.3 | 168.3 | 5.45 | 5.6464 | 9.984 | 4.6628e-05
22008 | 1024.5 | 4180 | 0.05 | 0.5159 | 200 | 200 | 13.5 | 164.3 | 168.3 | 5.45 | 5.6463 | 9.9817 | 4.6617e-05
22009 | 1024.5 | 4180 | 0.05 | 0.5159 | 200 | 200 | 13.5 | 164.3 | 168.3 | 5.45 | 5.6463 | 9.9793 | 4.6606e-05
22010 | 1024.5 | 4180 | 0.05 | 0.5159 | 200 | 200 | 13.5 | 164.3 | 168.3 | 5.45 | 5.6462 | 9.9769 | 4.6595e-05
22011 | 1024.5 | 4180 | 0.05 | 0.5159 | 200 | 200 | 13.5 | 164.3 | 168.3 | 5.45 | 5.6462 | 9.9745 | 4.6584e-05
22012 | 1024.5 | 4180 | 0.05 | 0.5159 | 200 | 200 | 13.5 | 164.3 | 168.3 | 5.45 | 5.6461 | 9.9722 | 4.6573e-05
22013 | 1024.5 | 4180 | 0.05 | 0.5159 | 200 | 200 | 13.5 | 164.3 | 168.3 | 5.45 | 5.6461 | 9.9698 | 4.6562e-05
22014 | 1024.5 | 4180 | 0.05 | 0.5159 | 200 | 200 | 13.5 | 164.3 | 168.3 | 5.45 | 5.646 | 9.9674 | 4.6551e-05
22015 | 1024.5 | 4180 | 0.05 | 0.5159 | 200 | 200 | 13.5 | 164.3 | 168.3 | 5.45 | 5.646 | 9.9651 | 4.654e-05
22016 | 1024.5 | 4180 | 0.05 | 0.5159 | 200 | 200 | 13.5 | 164.3 | 168.3 | 5.45 | 5.6459 | 9.9627 | 4.6529e-05
22017 | 1024.5 | 4180 | 0.05 | 0.5159 | 200 | 200 | 13.5 | 164.3 | 168.3 | 5.45 | 5.6459 | 9.9603 | 4.6517e-05
22018 | 1024.5 | 4180 | 0.05 | 0.5159 | 200 | 200 | 13.5 | 164.3 | 168.3 | 5.45 | 5.6458 | 9.958 | 4.6506e-05
22019 | 1024.5 | 4180 | 0.05 | 0.5159 | 200 | 200 | 13.5 | 164.3 | 168.3 | 5.45 | 5.6458 | 9.9556 | 4.6495e-05
22020 | 1024.5 | 4180 | 0.05 | 0.5159 | 200 | 200 | 13.5 | 164.3 | 168.3 | 5.45 | 5.6458 | 9.9533 | 4.6484e-05
22021 | 1024.5 | 4180 | 0.05 | 0.5159 | 200 | 200 | 13.5 | 164.3 | 168.3 | 5.45 | 5.6457 | 9.9509 | 4.6473e-05
22022 | 1024.5 | 4180 | 0.05 | 0.5159 | 200 | 200 | 13.5 | 164.3 | 168.3 | 5.45 | 5.6457 | 9.9485 | 4.6462e-05
22023 | 1024.5 | 4180 | 0.05 | 0.5159 | 200 | 200 | 13.5 | 164.3 | 168.3 | 5.45 | 5.6456 | 9.9462 | 4.6451e-05
22024 | 1024.5 | 4180 | 0.05 | 0.5159 | 200 | 200 | 13.5 | 164.3 | 168.3 | 5.45 | 5.6456 | 9.9438 | 4.644e-05
22025 | 1024.5 | 4180 | 0.05 | 0.5159 | 200 | 200 | 13.5 | 164.3 | 168.3 | 5.45 | 5.6455 | 9.9414 | 4.6429e-05
22026 | 1024.5 | 4180 | 0.05 | 0.5159 | 200 | 200 | 13.5 | 164.3 | 168.3 | 5.45 | 5.6455 | 9.9391 | 4.6418e-05
22027 | 1024.5 | 4180 | 0.05 | 0.5159 | 200 | 200 | 13.5 | 164.3 | 168.3 | 5.45 | 5.6454 | 9.9367 | 4.6407e-05
22028 | 1024.5 | 4180 | 0.05 | 0.5159 | 200 | 200 | 13.5 | 164.3 | 168.3 | 5.45 | 5.6454 | 9.9344 | 4.6396e-05
22029 | 1024.5 | 4180 | 0.05 | 0.5159 | 200 | 200 | 13.5 | 164.3 | 168.3 | 5.45 | 5.6453 | 9.932 | 4.6385e-05
22030 | 1024.5 | 4180 | 0.05 | 0.5159 | 200 | 200 | 13.5 | 164.3 | 168.3 | 5.45 | 5.6453 | 9.9296 | 4.6374e-05
22031 | 1024.5 | 4180 | 0.05 | 0.5159 | 200 | 200 | 13.5 | 164.3 | 168.3 | 5.45 | 5.6452 | 9.9273 | 4.6363e-05
22032 | 1024.5 | 4180 | 0.05 | 0.5159 | 200 | 200 | 13.5 | 164.3 | 168.3 | 5.45 | 5.6452 | 9.9249 | 4.6352e-05
22033 | 1024.5 | 4180 | 0.05 | 0.5159 | 200 | 200 | 13.5 | 164.3 | 168.3 | 5.45 | 5.6451 | 9.9226 | 4.6341e-05
22034 | 1024.5 | 4180 | 0.05 | 0.5159 | 200 | 200 | 13.5 | 164.3 | 168.3 | 5.45 | 5.6451 | 9.9202 | 4.633e-05
22035 | 1024.5 | 4180 | 0.05 | 0.5159 | 200 | 200 | 13.5 | 164.3 | 168.3 | 5.45 | 5.6451 | 9.9179 | 4.6319e-05
22036 | 1024.5 | 4180 | 0.05 | 0.5159 | 200 | 200 | 13.5 | 164.3 | 168.3 | 5.45 | 5.645 | 9.9155 | 4.6308e-05
22037 | 1024.5 | 4180 | 0.05 | 0.5159 | 200 | 200 | 13.5 | 164.3 | 168.3 | 5.45 | 5.645 | 9.9131 | 4.6297e-05
22038 | 1024.5 | 4180 | 0.05 | 0.5159 | 200 | 200 | 13.5 | 164.3 | 168.3 | 5.45 | 5.6449 | 9.9108 | 4.6286e-05
22039 | 1024.5 | 4180 | 0.05 | 0.5159 | 200 | 200 | 13.5 | 164.3 | 168.3 | 5.45 | 5.6449 | 9.9084 | 4.6275e-05
22040 | 1024.5 | 4180 | 0.05 | 0.5159 | 200 | 200 | 13.5 | 164.3 | 168.3 | 5.45 | 5.6448 | 9.9061 | 4.6264e-05
22041 | 1024.5 | 4180 | 0.05 | 0.5159 | 200 | 200 | 13.5 | 164.3 | 168.3 | 5.45 | 5.6448 | 9.9037 | 4.6253e-05
22042 | 1024.5 | 4180 | 0.05 | 0.5159 | 200 | 200 | 13.5 | 164.3 | 168.3 | 5.45 | 5.6447 | 9.9014 | 4.6242e-05
22043 | 1024.5 | 4180 | 0.05 | 0.5159 | 200 | 200 | 13.5 | 164.3 | 168.3 | 5.45 | 5.6447 | 9.899 | 4.6231e-05
22044 | 1024.5 | 4180 | 0.05 | 0.5159 | 200 | 200 | 13.5 | 164.3 | 168.3 | 5.45 | 5.6446 | 9.8967 | 4.622e-05
22045 | 1024.5 | 4180 | 0.05 | 0.5159 | 200 | 200 | 13.5 | 164.3 | 168.3 | 5.45 | 5.6446 | 9.8943 | 4.6209e-05
22046 | 1024.5 | 4180 | 0.05 | 0.5159 | 200 | 200 | 13.5 | 164.3 | 168.3 | 5.45 | 5.6445 | 9.892 | 4.6198e-05
22047 | 1024.5 | 4180 | 0.05 | 0.5159 | 200 | 200 | 13.5 | 164.3 | 168.3 | 5.45 | 5.6445 | 9.8896 | 4.6187e-05
22048 | 1024.5 | 4180 | 0.05 | 0.5159 | 200 | 200 | 13.5 | 164.3 | 168.3 | 5.45 | 5.6445 | 9.8873 | 4.6176e-05
22049 | 1024.5 | 4180 | 0.05 | 0.5159 | 200 | 200 | 13.5 | 164.3 | 168.3 | 5.45 | 5.6444 | 9.8849 | 4.6165e-05
22050 | 1024.5 | 4180 | 0.05 | 0.5159 | 200 | 200 | 13.5 | 164.3 | 168.3 | 5.45 | 5.6444 | 9.8826 | 4.6154e-05
22051 | 1024.5 | 4180 | 0.05 | 0.5159 | 200 | 200 | 13.5 | 164.3 | 168.3 | 5.45 | 5.6443 | 9.8802 | 4.6143e-05
22052 | 1024.5 | 4180 | 0.05 | 0.5159 | 200 | 200 | 13.5 | 164.3 | 168.3 | 5.45 | 5.6443 | 9.8779 | 4.6132e-05
22053 | 1024.5 | 4180 | 0.05 | 0.5159 | 200 | 200 | 13.5 | 164.3 | 168.3 | 5.45 | 5.6442 | 9.8756 | 4.6121e-05
22054 | 1024.5 | 4180 | 0.05 | 0.5159 | 200 | 200 | 13.5 | 164.3 | 168.3 | 5.45 | 5.6442 | 9.8732 | 4.6111e-05
22055 | 1024.5 | 4180 | 0.05 | 0.5159 | 200 | 200 | 13.5 | 164.3 | 168.3 | 5.45 | 5.6441 | 9.8709 | 4.61e-05
22056 | 1024.5 | 4180 | 0.05 | 0.5159 | 200 | 200 | 13.5 | 164.3 | 168.3 | 5.45 | 5.6441 | 9.8685 | 4.6089e-05
22057 | 1024.5 | 4180 | 0.05 | 0.5159 | 200 | 200 | 13.5 | 164.3 | 168.3 | 5.45 | 5.644 | 9.8662 | 4.6078e-05
22058 | 1024.5 | 4180 | 0.05 | 0.5159 | 200 | 200 | 13.5 | 164.3 | 168.3 | 5.45 | 5.644 | 9.8638 | 4.6067e-05
22059 | 1024.5 | 4180 | 0.05 | 0.5159 | 200 | 200 | 13.5 | 164.3 | 168.3 | 5.45 | 5.6439 | 9.8615 | 4.6056e-05
22060 | 1024.5 | 4180 | 0.05 | 0.5159 | 200 | 200 | 13.5 | 164.3 | 168.3 | 5.45 | 5.6439 | 9.8591 | 4.6045e-05
22061 | 1024.5 | 4180 | 0.05 | 0.5159 | 200 | 200 | 13.5 | 164.3 | 168.3 | 5.45 | 5.6439 | 9.8568 | 4.6034e-05
22062 | 1024.5 | 4180 | 0.05 | 0.5159 | 200 | 200 | 13.5 | 164.3 | 168.3 | 5.45 | 5.6438 | 9.8545 | 4.6023e-05
22063 | 1024.5 | 4180 | 0.05 | 0.5159 | 200 | 200 | 13.5 | 164.3 | 168.3 | 5.45 | 5.6438 | 9.8521 | 4.6012e-05
22064 | 1024.5 | 4180 | 0.05 | 0.5159 | 200 | 200 | 13.5 | 164.3 | 168.3 | 5.45 | 5.6437 | 9.8498 | 4.6001e-05
22065 | 1024.5 | 4180 | 0.05 | 0.5159 | 200 | 200 | 13.5 | 164.3 | 168.3 | 5.45 | 5.6437 | 9.8474 | 4.599e-05
22066 | 1024.5 | 4180 | 0.05 | 0.5159 | 200 | 200 | 13.5 | 164.3 | 168.3 | 5.45 | 5.6436 | 9.8451 | 4.5979e-05
22067 | 1024.5 | 4180 | 0.05 | 0.5159 | 200 | 200 | 13.5 | 164.3 | 168.3 | 5.45 | 5.6436 | 9.8428 | 4.5968e-05
22068 | 1024.5 | 4180 | 0.05 | 0.5159 | 200 | 200 | 13.5 | 164.3 | 168.3 | 5.45 | 5.6435 | 9.8404 | 4.5957e-05
22069 | 1024.5 | 4180 | 0.05 | 0.5159 | 200 | 200 | 13.5 | 164.3 | 168.3 | 5.45 | 5.6435 | 9.8381 | 4.5947e-05
22070 | 1024.5 | 4180 | 0.05 | 0.5159 | 200 | 200 | 13.5 | 164.3 | 168.3 | 5.45 | 5.6434 | 9.8358 | 4.5936e-05
22071 | 1024.5 | 4180 | 0.05 | 0.5159 | 200 | 200 | 13.5 | 164.3 | 168.3 | 5.45 | 5.6434 | 9.8334 | 4.5925e-05
22072 | 1024.5 | 4180 | 0.05 | 0.5159 | 200 | 200 | 13.5 | 164.3 | 168.3 | 5.45 | 5.6434 | 9.8311 | 4.5914e-05
22073 | 1024.5 | 4180 | 0.05 | 0.5159 | 200 | 200 | 13.5 | 164.3 | 168.3 | 5.45 | 5.6433 | 9.8288 | 4.5903e-05
22074 | 1024.5 | 4180 | 0.05 | 0.5159 | 200 | 200 | 13.5 | 164.3 | 168.3 | 5.45 | 5.6433 | 9.8264 | 4.5892e-05
22075 | 1024.5 | 4180 | 0.05 | 0.5159 | 200 | 200 | 13.5 | 164.3 | 168.3 | 5.45 | 5.6432 | 9.8241 | 4.5881e-05
22076 | 1024.5 | 4180 | 0.05 | 0.5159 | 200 | 200 | 13.5 | 164.3 | 168.3 | 5.45 | 5.6432 | 9.8218 | 4.587e-05
22077 | 1024.5 | 4180 | 0.05 | 0.5159 | 200 | 200 | 13.5 | 164.3 | 168.3 | 5.45 | 5.6431 | 9.8194 | 4.5859e-05
22078 | 1024.5 | 4180 | 0.05 | 0.5159 | 200 | 200 | 13.5 | 164.3 | 168.3 | 5.45 | 5.6431 | 9.8171 | 4.5848e-05
22079 | 1024.5 | 4180 | 0.05 | 0.5159 | 200 | 200 | 13.5 | 164.3 | 168.3 | 5.45 | 5.643 | 9.8148 | 4.5838e-05
22080 | 1024.5 | 4180 | 0.05 | 0.5159 | 200 | 200 | 13.5 | 164.3 | 168.3 | 5.45 | 5.643 | 9.8124 | 4.5827e-05
22081 | 1024.5 | 4180 | 0.05 | 0.5159 | 200 | 200 | 13.5 | 164.3 | 168.3 | 5.45 | 5.6429 | 9.8101 | 4.5816e-05
22082 | 1024.5 | 4180 | 0.05 | 0.5159 | 200 | 200 | 13.5 | 164.3 | 168.3 | 5.45 | 5.6429 | 9.8078 | 4.5805e-05
22083 | 1024.5 | 4180 | 0.05 | 0.5159 | 200 | 200 | 13.5 | 164.3 | 168.3 | 5.45 | 5.6428 | 9.8054 | 4.5794e-05
22084 | 1024.5 | 4180 | 0.05 | 0.5159 | 200 | 200 | 13.5 | 164.3 | 168.3 | 5.45 | 5.6428 | 9.8031 | 4.5783e-05
22085 | 1024.5 | 4180 | 0.05 | 0.5159 | 200 | 200 | 13.5 | 164.3 | 168.3 | 5.45 | 5.6428 | 9.8008 | 4.5772e-05
22086 | 1024.5 | 4180 | 0.05 | 0.5159 | 200 | 200 | 13.5 | 164.3 | 168.3 | 5.45 | 5.6427 | 9.7985 | 4.5761e-05
22087 | 1024.5 | 4180 | 0.05 | 0.5159 | 200 | 200 | 13.5 | 164.3 | 168.3 | 5.45 | 5.6427 | 9.7961 | 4.5751e-05
22088 | 1024.5 | 4180 | 0.05 | 0.5159 | 200 | 200 | 13.5 | 164.3 | 168.3 | 5.45 | 5.6426 | 9.7938 | 4.574e-05
22089 | 1024.5 | 4180 | 0.05 | 0.5159 | 200 | 200 | 13.5 | 164.3 | 168.3 | 5.45 | 5.6426 | 9.7915 | 4.5729e-05
22090 | 1024.5 | 4180 | 0.05 | 0.5159 | 200 | 200 | 13.5 | 164.3 | 168.3 | 5.45 | 5.6425 | 9.7892 | 4.5718e-05
22091 | 1024.5 | 4180 | 0.05 | 0.5159 | 200 | 200 | 13.5 | 164.3 | 168.3 | 5.45 | 5.6425 | 9.7868 | 4.5707e-05
22092 | 1024.5 | 4180 | 0.05 | 0.5159 | 200 | 200 | 13.5 | 164.3 | 168.3 | 5.45 | 5.6424 | 9.7845 | 4.5696e-05
22093 | 1024.5 | 4180 | 0.05 | 0.5159 | 200 | 200 | 13.5 | 164.3 | 168.3 | 5.45 | 5.6424 | 9.7822 | 4.5685e-05
22094 | 1024.5 | 4180 | 0.05 | 0.5159 | 200 | 200 | 13.5 | 164.3 | 168.3 | 5.45 | 5.6423 | 9.7799 | 4.5675e-05
22095 | 1024.5 | 4180 | 0.05 | 0.5159 | 200 | 200 | 13.5 | 164.3 | 168.3 | 5.45 | 5.6423 | 9.7775 | 4.5664e-05
22096 | 1024.5 | 4180 | 0.05 | 0.5159 | 200 | 200 | 13.5 | 164.3 | 168.3 | 5.45 | 5.6423 | 9.7752 | 4.5653e-05
22097 | 1024.5 | 4180 | 0.05 | 0.5159 | 200 | 200 | 13.5 | 164.3 | 168.3 | 5.45 | 5.6422 | 9.7729 | 4.5642e-05
22098 | 1024.5 | 4180 | 0.05 | 0.5159 | 200 | 200 | 13.5 | 164.3 | 168.3 | 5.45 | 5.6422 | 9.7706 | 4.5631e-05
22099 | 1024.5 | 4180 | 0.05 | 0.5159 | 200 | 200 | 13.5 | 164.3 | 168.3 | 5.45 | 5.6421 | 9.7683 | 4.562e-05
22100 | 1024.5 | 4180 | 0.05 | 0.5159 | 200 | 200 | 13.5 | 164.3 | 168.3 | 5.45 | 5.6421 | 9.7659 | 4.561e-05
22101 | 1024.5 | 4180 | 0.05 | 0.5159 | 200 | 200 | 13.5 | 164.3 | 168.3 | 5.45 | 5.642 | 9.7636 | 4.5599e-05
22102 | 1024.5 | 4180 | 0.05 | 0.5159 | 200 | 200 | 13.5 | 164.3 | 168.3 | 5.45 | 5.642 | 9.7613 | 4.5588e-05
22103 | 1024.5 | 4180 | 0.05 | 0.5159 | 200 | 200 | 13.5 | 164.3 | 168.3 | 5.45 | 5.6419 | 9.759 | 4.5577e-05
22104 | 1024.5 | 4180 | 0.05 | 0.5159 | 200 | 200 | 13.5 | 164.3 | 168.3 | 5.45 | 5.6419 | 9.7567 | 4.5566e-05
22105 | 1024.5 | 4180 | 0.05 | 0.5159 | 200 | 200 | 13.5 | 164.3 | 168.3 | 5.45 | 5.6418 | 9.7543 | 4.5555e-05
22106 | 1024.5 | 4180 | 0.05 | 0.5159 | 200 | 200 | 13.5 | 164.3 | 168.3 | 5.45 | 5.6418 | 9.752 | 4.5545e-05
22107 | 1024.5 | 4180 | 0.05 | 0.5159 | 200 | 200 | 13.5 | 164.3 | 168.3 | 5.45 | 5.6417 | 9.7497 | 4.5534e-05
22108 | 1024.5 | 4180 | 0.05 | 0.5159 | 200 | 200 | 13.5 | 164.3 | 168.3 | 5.45 | 5.6417 | 9.7474 | 4.5523e-05
22109 | 1024.5 | 4180 | 0.05 | 0.5159 | 200 | 200 | 13.5 | 164.3 | 168.3 | 5.45 | 5.6417 | 9.7451 | 4.5512e-05
22110 | 1024.5 | 4180 | 0.05 | 0.5159 | 200 | 200 | 13.5 | 164.3 | 168.3 | 5.45 | 5.6416 | 9.7428 | 4.5501e-05
22111 | 1024.5 | 4180 | 0.05 | 0.5159 | 200 | 200 | 13.5 | 164.3 | 168.3 | 5.45 | 5.6416 | 9.7405 | 4.5491e-05
22112 | 1024.5 | 4180 | 0.05 | 0.5159 | 200 | 200 | 13.5 | 164.3 | 168.3 | 5.45 | 5.6415 | 9.7381 | 4.548e-05
22113 | 1024.5 | 4180 | 0.05 | 0.5159 | 200 | 200 | 13.5 | 164.3 | 168.3 | 5.45 | 5.6415 | 9.7358 | 4.5469e-05
22114 | 1024.5 | 4180 | 0.05 | 0.5159 | 200 | 200 | 13.5 | 164.3 | 168.3 | 5.45 | 5.6414 | 9.7335 | 4.5458e-05
22115 | 1024.5 | 4180 | 0.05 | 0.5159 | 200 | 200 | 13.5 | 164.3 | 168.3 | 5.45 | 5.6414 | 9.7312 | 4.5447e-05
22116 | 1024.5 | 4180 | 0.05 | 0.5159 | 200 | 200 | 13.5 | 164.3 | 168.3 | 5.45 | 5.6413 | 9.7289 | 4.5437e-05
22117 | 1024.5 | 4180 | 0.05 | 0.5159 | 200 | 200 | 13.5 | 164.3 | 168.3 | 5.45 | 5.6413 | 9.7266 | 4.5426e-05
22118 | 1024.5 | 4180 | 0.05 | 0.5159 | 200 | 200 | 13.5 | 164.3 | 168.3 | 5.45 | 5.6412 | 9.7243 | 4.5415e-05
22119 | 1024.5 | 4180 | 0.05 | 0.5159 | 200 | 200 | 13.5 | 164.3 | 168.3 | 5.45 | 5.6412 | 9.722 | 4.5404e-05
22120 | 1024.5 | 4180 | 0.05 | 0.5159 | 200 | 200 | 13.5 | 164.3 | 168.3 | 5.45 | 5.6412 | 9.7197 | 4.5393e-05
22121 | 1024.5 | 4180 | 0.05 | 0.5159 | 200 | 200 | 13.5 | 164.3 | 168.3 | 5.45 | 5.6411 | 9.7173 | 4.5383e-05
22122 | 1024.5 | 4180 | 0.05 | 0.5159 | 200 | 200 | 13.5 | 164.3 | 168.3 | 5.45 | 5.6411 | 9.715 | 4.5372e-05
22123 | 1024.5 | 4180 | 0.05 | 0.5159 | 200 | 200 | 13.5 | 164.3 | 168.3 | 5.45 | 5.641 | 9.7127 | 4.5361e-05
22124 | 1024.5 | 4180 | 0.05 | 0.5159 | 200 | 200 | 13.5 | 164.3 | 168.3 | 5.45 | 5.641 | 9.7104 | 4.535e-05
22125 | 1024.5 | 4180 | 0.05 | 0.5159 | 200 | 200 | 13.5 | 164.3 | 168.3 | 5.45 | 5.6409 | 9.7081 | 4.534e-05
22126 | 1024.5 | 4180 | 0.05 | 0.5159 | 200 | 200 | 13.5 | 164.3 | 168.3 | 5.45 | 5.6409 | 9.7058 | 4.5329e-05
22127 | 1024.5 | 4180 | 0.05 | 0.5159 | 200 | 200 | 13.5 | 164.3 | 168.3 | 5.45 | 5.6408 | 9.7035 | 4.5318e-05
22128 | 1024.5 | 4180 | 0.05 | 0.5159 | 200 | 200 | 13.5 | 164.3 | 168.3 | 5.45 | 5.6408 | 9.7012 | 4.5307e-05
22129 | 1024.5 | 4180 | 0.05 | 0.5159 | 200 | 200 | 13.5 | 164.3 | 168.3 | 5.45 | 5.6408 | 9.6989 | 4.5296e-05
22130 | 1024.5 | 4180 | 0.05 | 0.5159 | 200 | 200 | 13.5 | 164.3 | 168.3 | 5.45 | 5.6407 | 9.6966 | 4.5286e-05
22131 | 1024.5 | 4180 | 0.05 | 0.5159 | 200 | 200 | 13.5 | 164.3 | 168.3 | 5.45 | 5.6407 | 9.6943 | 4.5275e-05
22132 | 1024.5 | 4180 | 0.05 | 0.5159 | 200 | 200 | 13.5 | 164.3 | 168.3 | 5.45 | 5.6406 | 9.692 | 4.5264e-05
22133 | 1024.5 | 4180 | 0.05 | 0.5159 | 200 | 200 | 13.5 | 164.3 | 168.3 | 5.45 | 5.6406 | 9.6897 | 4.5253e-05
22134 | 1024.5 | 4180 | 0.05 | 0.5159 | 200 | 200 | 13.5 | 164.3 | 168.3 | 5.45 | 5.6405 | 9.6874 | 4.5243e-05
22135 | 1024.5 | 4180 | 0.05 | 0.5159 | 200 | 200 | 13.5 | 164.3 | 168.3 | 5.45 | 5.6405 | 9.6851 | 4.5232e-05
22136 | 1024.5 | 4180 | 0.05 | 0.5159 | 200 | 200 | 13.5 | 164.3 | 168.3 | 5.45 | 5.6404 | 9.6828 | 4.5221e-05
22137 | 1024.5 | 4180 | 0.05 | 0.5159 | 200 | 200 | 13.5 | 164.3 | 168.3 | 5.45 | 5.6404 | 9.6805 | 4.521e-05
22138 | 1024.5 | 4180 | 0.05 | 0.5159 | 200 | 200 | 13.5 | 164.3 | 168.3 | 5.45 | 5.6403 | 9.6782 | 4.52e-05
22139 | 1024.5 | 4180 | 0.05 | 0.5159 | 200 | 200 | 13.5 | 164.3 | 168.3 | 5.45 | 5.6403 | 9.6759 | 4.5189e-05
22140 | 1024.5 | 4180 | 0.05 | 0.5159 | 200 | 200 | 13.5 | 164.3 | 168.3 | 5.45 | 5.6403 | 9.6736 | 4.5178e-05
22141 | 1024.5 | 4180 | 0.05 | 0.5159 | 200 | 200 | 13.5 | 164.3 | 168.3 | 5.45 | 5.6402 | 9.6713 | 4.5168e-05
22142 | 1024.5 | 4180 | 0.05 | 0.5159 | 200 | 200 | 13.5 | 164.3 | 168.3 | 5.45 | 5.6402 | 9.669 | 4.5157e-05
22143 | 1024.5 | 4180 | 0.05 | 0.5159 | 200 | 200 | 13.5 | 164.3 | 168.3 | 5.45 | 5.6401 | 9.6667 | 4.5146e-05
22144 | 1024.5 | 4180 | 0.05 | 0.5159 | 200 | 200 | 13.5 | 164.3 | 168.3 | 5.45 | 5.6401 | 9.6644 | 4.5135e-05
22145 | 1024.5 | 4180 | 0.05 | 0.5159 | 200 | 200 | 13.5 | 164.3 | 168.3 | 5.45 | 5.64 | 9.6621 | 4.5125e-05
22146 | 1024.5 | 4180 | 0.05 | 0.5159 | 200 | 200 | 13.5 | 164.3 | 168.3 | 5.45 | 5.64 | 9.6598 | 4.5114e-05
22147 | 1024.5 | 4180 | 0.05 | 0.5159 | 200 | 200 | 13.5 | 164.3 | 168.3 | 5.45 | 5.6399 | 9.6575 | 4.5103e-05
22148 | 1024.5 | 4180 | 0.05 | 0.5159 | 200 | 200 | 13.5 | 164.3 | 168.3 | 5.45 | 5.6399 | 9.6552 | 4.5093e-05
22149 | 1024.5 | 4180 | 0.05 | 0.5159 | 200 | 200 | 13.5 | 164.3 | 168.3 | 5.45 | 5.6398 | 9.6529 | 4.5082e-05
22150 | 1024.5 | 4180 | 0.05 | 0.5159 | 200 | 200 | 13.5 | 164.3 | 168.3 | 5.45 | 5.6398 | 9.6507 | 4.5071e-05
22151 | 1024.5 | 4180 | 0.05 | 0.5159 | 200 | 200 | 13.5 | 164.3 | 168.3 | 5.45 | 5.6398 | 9.6484 | 4.506e-05
22152 | 1024.5 | 4180 | 0.05 | 0.5159 | 200 | 200 | 13.5 | 164.3 | 168.3 | 5.45 | 5.6397 | 9.6461 | 4.505e-05
22153 | 1024.5 | 4180 | 0.05 | 0.5159 | 200 | 200 | 13.5 | 164.3 | 168.3 | 5.45 | 5.6397 | 9.6438 | 4.5039e-05
22154 | 1024.5 | 4180 | 0.05 | 0.5159 | 200 | 200 | 13.5 | 164.3 | 168.3 | 5.45 | 5.6396 | 9.6415 | 4.5028e-05
22155 | 1024.5 | 4180 | 0.05 | 0.5159 | 200 | 200 | 13.5 | 164.3 | 168.3 | 5.45 | 5.6396 | 9.6392 | 4.5018e-05
22156 | 1024.5 | 4180 | 0.05 | 0.5159 | 200 | 200 | 13.5 | 164.3 | 168.3 | 5.45 | 5.6395 | 9.6369 | 4.5007e-05
22157 | 1024.5 | 4180 | 0.05 | 0.5159 | 200 | 200 | 13.5 | 164.3 | 168.3 | 5.45 | 5.6395 | 9.6346 | 4.4996e-05
22158 | 1024.5 | 4180 | 0.05 | 0.5159 | 200 | 200 | 13.5 | 164.3 | 168.3 | 5.45 | 5.6394 | 9.6323 | 4.4986e-05
22159 | 1024.5 | 4180 | 0.05 | 0.5159 | 200 | 200 | 13.5 | 164.3 | 168.3 | 5.45 | 5.6394 | 9.63 | 4.4975e-05
22160 | 1024.5 | 4180 | 0.05 | 0.5159 | 200 | 200 | 13.5 | 164.3 | 168.3 | 5.45 | 5.6394 | 9.6278 | 4.4964e-05
22161 | 1024.5 | 4180 | 0.05 | 0.5159 | 200 | 200 | 13.5 | 164.3 | 168.3 | 5.45 | 5.6393 | 9.6255 | 4.4954e-05
22162 | 1024.5 | 4180 | 0.05 | 0.5159 | 200 | 200 | 13.5 | 164.3 | 168.3 | 5.45 | 5.6393 | 9.6232 | 4.4943e-05
22163 | 1024.5 | 4180 | 0.05 | 0.5159 | 200 | 200 | 13.5 | 164.3 | 168.3 | 5.45 | 5.6392 | 9.6209 | 4.4932e-05
22164 | 1024.5 | 4180 | 0.05 | 0.5159 | 200 | 200 | 13.5 | 164.3 | 168.3 | 5.45 | 5.6392 | 9.6186 | 4.4922e-05
22165 | 1024.5 | 4180 | 0.05 | 0.5159 | 200 | 200 | 13.5 | 164.3 | 168.3 | 5.45 | 5.6391 | 9.6163 | 4.4911e-05
22166 | 1024.5 | 4180 | 0.05 | 0.5159 | 200 | 200 | 13.5 | 164.3 | 168.3 | 5.45 | 5.6391 | 9.614 | 4.49e-05
22167 | 1024.5 | 4180 | 0.05 | 0.5159 | 200 | 200 | 13.5 | 164.3 | 168.3 | 5.45 | 5.639 | 9.6118 | 4.489e-05
22168 | 1024.5 | 4180 | 0.05 | 0.5159 | 200 | 200 | 13.5 | 164.3 | 168.3 | 5.45 | 5.639 | 9.6095 | 4.4879e-05
22169 | 1024.5 | 4180 | 0.05 | 0.5159 | 200 | 200 | 13.5 | 164.3 | 168.3 | 5.45 | 5.6389 | 9.6072 | 4.4868e-05
22170 | 1024.5 | 4180 | 0.05 | 0.5159 | 200 | 200 | 13.5 | 164.3 | 168.3 | 5.45 | 5.6389 | 9.6049 | 4.4858e-05
22171 | 1024.5 | 4180 | 0.05 | 0.5159 | 200 | 200 | 13.5 | 164.3 | 168.3 | 5.45 | 5.6389 | 9.6026 | 4.4847e-05
22172 | 1024.5 | 4180 | 0.05 | 0.5159 | 200 | 200 | 13.5 | 164.3 | 168.3 | 5.45 | 5.6388 | 9.6004 | 4.4836e-05
22173 | 1024.5 | 4180 | 0.05 | 0.5159 | 200 | 200 | 13.5 | 164.3 | 168.3 | 5.45 | 5.6388 | 9.5981 | 4.4826e-05
22174 | 1024.5 | 4180 | 0.05 | 0.5159 | 200 | 200 | 13.5 | 164.3 | 168.3 | 5.45 | 5.6387 | 9.5958 | 4.4815e-05
22175 | 1024.5 | 4180 | 0.05 | 0.5159 | 200 | 200 | 13.5 | 164.3 | 168.3 | 5.45 | 5.6387 | 9.5935 | 4.4804e-05
22176 | 1024.5 | 4180 | 0.05 | 0.5159 | 200 | 200 | 13.5 | 164.3 | 168.3 | 5.45 | 5.6386 | 9.5912 | 4.4794e-05
22177 | 1024.5 | 4180 | 0.05 | 0.5159 | 200 | 200 | 13.5 | 164.3 | 168.3 | 5.45 | 5.6386 | 9.589 | 4.4783e-05
22178 | 1024.5 | 4180 | 0.05 | 0.5159 | 200 | 200 | 13.5 | 164.3 | 168.3 | 5.45 | 5.6385 | 9.5867 | 4.4772e-05
22179 | 1024.5 | 4180 | 0.05 | 0.5159 | 200 | 200 | 13.5 | 164.3 | 168.3 | 5.45 | 5.6385 | 9.5844 | 4.4762e-05
22180 | 1024.5 | 4180 | 0.05 | 0.5159 | 200 | 200 | 13.5 | 164.3 | 168.3 | 5.45 | 5.6385 | 9.5821 | 4.4751e-05
22181 | 1024.5 | 4180 | 0.05 | 0.5159 | 200 | 200 | 13.5 | 164.3 | 168.3 | 5.45 | 5.6384 | 9.5799 | 4.4741e-05
22182 | 1024.5 | 4180 | 0.05 | 0.5159 | 200 | 200 | 13.5 | 164.3 | 168.3 | 5.45 | 5.6384 | 9.5776 | 4.473e-05
22183 | 1024.5 | 4180 | 0.05 | 0.5159 | 200 | 200 | 13.5 | 164.3 | 168.3 | 5.45 | 5.6383 | 9.5753 | 4.4719e-05
22184 | 1024.5 | 4180 | 0.05 | 0.5159 | 200 | 200 | 13.5 | 164.3 | 168.3 | 5.45 | 5.6383 | 9.573 | 4.4709e-05
22185 | 1024.5 | 4180 | 0.05 | 0.5159 | 200 | 200 | 13.5 | 164.3 | 168.3 | 5.45 | 5.6382 | 9.5708 | 4.4698e-05
22186 | 1024.5 | 4180 | 0.05 | 0.5159 | 200 | 200 | 13.5 | 164.3 | 168.3 | 5.45 | 5.6382 | 9.5685 | 4.4687e-05
22187 | 1024.5 | 4180 | 0.05 | 0.5159 | 200 | 200 | 13.5 | 164.3 | 168.3 | 5.45 | 5.6381 | 9.5662 | 4.4677e-05
22188 | 1024.5 | 4180 | 0.05 | 0.5159 | 200 | 200 | 13.5 | 164.3 | 168.3 | 5.45 | 5.6381 | 9.5639 | 4.4666e-05
22189 | 1024.5 | 4180 | 0.05 | 0.5159 | 200 | 200 | 13.5 | 164.3 | 168.3 | 5.45 | 5.6381 | 9.5617 | 4.4656e-05
22190 | 1024.5 | 4180 | 0.05 | 0.5159 | 200 | 200 | 13.5 | 164.3 | 168.3 | 5.45 | 5.638 | 9.5594 | 4.4645e-05
22191 | 1024.5 | 4180 | 0.05 | 0.5159 | 200 | 200 | 13.5 | 164.3 | 168.3 | 5.45 | 5.638 | 9.5571 | 4.4634e-05
22192 | 1024.5 | 4180 | 0.05 | 0.5159 | 200 | 200 | 13.5 | 164.3 | 168.3 | 5.45 | 5.6379 | 9.5549 | 4.4624e-05
22193 | 1024.5 | 4180 | 0.05 | 0.5159 | 200 | 200 | 13.5 | 164.3 | 168.3 | 5.45 | 5.6379 | 9.5526 | 4.4613e-05
22194 | 1024.5 | 4180 | 0.05 | 0.5159 | 200 | 200 | 13.5 | 164.3 | 168.3 | 5.45 | 5.6378 | 9.5503 | 4.4603e-05
22195 | 1024.5 | 4180 | 0.05 | 0.5159 | 200 | 200 | 13.5 | 164.3 | 168.3 | 5.45 | 5.6378 | 9.5481 | 4.4592e-05
22196 | 1024.5 | 4180 | 0.05 | 0.5159 | 200 | 200 | 13.5 | 164.3 | 168.3 | 5.45 | 5.6377 | 9.5458 | 4.4581e-05
22197 | 1024.5 | 4180 | 0.05 | 0.5159 | 200 | 200 | 13.5 | 164.3 | 168.3 | 5.45 | 5.6377 | 9.5435 | 4.4571e-05
22198 | 1024.5 | 4180 | 0.05 | 0.5159 | 200 | 200 | 13.5 | 164.3 | 168.3 | 5.45 | 5.6377 | 9.5413 | 4.456e-05
22199 | 1024.5 | 4180 | 0.05 | 0.5159 | 200 | 200 | 13.5 | 164.3 | 168.3 | 5.45 | 5.6376 | 9.539 | 4.455e-05
22200 | 1024.5 | 4180 | 0.05 | 0.5159 | 200 | 200 | 13.5 | 164.3 | 168.3 | 5.45 | 5.6376 | 9.5367 | 4.4539e-05
22201 | 1024.5 | 4180 | 0.05 | 0.5159 | 200 | 200 | 13.5 | 164.3 | 168.3 | 5.45 | 5.6375 | 9.5345 | 4.4529e-05
22202 | 1024.5 | 4180 | 0.05 | 0.5159 | 200 | 200 | 13.5 | 164.3 | 168.3 | 5.45 | 5.6375 | 9.5322 | 4.4518e-05
22203 | 1024.5 | 4180 | 0.05 | 0.5159 | 200 | 200 | 13.5 | 164.3 | 168.3 | 5.45 | 5.6374 | 9.5299 | 4.4507e-05
22204 | 1024.5 | 4180 | 0.05 | 0.5159 | 200 | 200 | 13.5 | 164.3 | 168.3 | 5.45 | 5.6374 | 9.5277 | 4.4497e-05
22205 | 1024.5 | 4180 | 0.05 | 0.5159 | 200 | 200 | 13.5 | 164.3 | 168.3 | 5.45 | 5.6373 | 9.5254 | 4.4486e-05
22206 | 1024.5 | 4180 | 0.05 | 0.5159 | 200 | 200 | 13.5 | 164.3 | 168.3 | 5.45 | 5.6373 | 9.5232 | 4.4476e-05
22207 | 1024.5 | 4180 | 0.05 | 0.5159 | 200 | 200 | 13.5 | 164.3 | 168.3 | 5.45 | 5.6372 | 9.5209 | 4.4465e-05
22208 | 1024.5 | 4180 | 0.05 | 0.5159 | 200 | 200 | 13.5 | 164.3 | 168.3 | 5.45 | 5.6372 | 9.5186 | 4.4455e-05
22209 | 1024.5 | 4180 | 0.05 | 0.5159 | 200 | 200 | 13.5 | 164.3 | 168.3 | 5.45 | 5.6372 | 9.5164 | 4.4444e-05
22210 | 1024.5 | 4180 | 0.05 | 0.5159 | 200 | 200 | 13.5 | 164.3 | 168.3 | 5.45 | 5.6371 | 9.5141 | 4.4433e-05
22211 | 1024.5 | 4180 | 0.05 | 0.5159 | 200 | 200 | 13.5 | 164.3 | 168.3 | 5.45 | 5.6371 | 9.5118 | 4.4423e-05
22212 | 1024.5 | 4180 | 0.05 | 0.5159 | 200 | 200 | 13.5 | 164.3 | 168.3 | 5.45 | 5.637 | 9.5096 | 4.4412e-05
22213 | 1024.5 | 4180 | 0.05 | 0.5159 | 200 | 200 | 13.5 | 164.3 | 168.3 | 5.45 | 5.637 | 9.5073 | 4.4402e-05
22214 | 1024.5 | 4180 | 0.05 | 0.5159 | 200 | 200 | 13.5 | 164.3 | 168.3 | 5.45 | 5.6369 | 9.5051 | 4.4391e-05
22215 | 1024.5 | 4180 | 0.05 | 0.5159 | 200 | 200 | 13.5 | 164.3 | 168.3 | 5.45 | 5.6369 | 9.5028 | 4.4381e-05
22216 | 1024.5 | 4180 | 0.05 | 0.5159 | 200 | 200 | 13.5 | 164.3 | 168.3 | 5.45 | 5.6368 | 9.5006 | 4.437e-05
22217 | 1024.5 | 4180 | 0.05 | 0.5159 | 200 | 200 | 13.5 | 164.3 | 168.3 | 5.45 | 5.6368 | 9.4983 | 4.436e-05
22218 | 1024.5 | 4180 | 0.05 | 0.5159 | 200 | 200 | 13.5 | 164.3 | 168.3 | 5.45 | 5.6368 | 9.496 | 4.4349e-05
22219 | 1024.5 | 4180 | 0.05 | 0.5159 | 200 | 200 | 13.5 | 164.3 | 168.3 | 5.45 | 5.6367 | 9.4938 | 4.4339e-05
22220 | 1024.5 | 4180 | 0.05 | 0.5159 | 200 | 200 | 13.5 | 164.3 | 168.3 | 5.45 | 5.6367 | 9.4915 | 4.4328e-05
22221 | 1024.5 | 4180 | 0.05 | 0.5159 | 200 | 200 | 13.5 | 164.3 | 168.3 | 5.45 | 5.6366 | 9.4893 | 4.4318e-05
22222 | 1024.5 | 4180 | 0.05 | 0.5159 | 200 | 200 | 13.5 | 164.3 | 168.3 | 5.45 | 5.6366 | 9.487 | 4.4307e-05
22223 | 1024.5 | 4180 | 0.05 | 0.5159 | 200 | 200 | 13.5 | 164.3 | 168.3 | 5.45 | 5.6365 | 9.4848 | 4.4296e-05
22224 | 1024.5 | 4180 | 0.05 | 0.5159 | 200 | 200 | 13.5 | 164.3 | 168.3 | 5.45 | 5.6365 | 9.4825 | 4.4286e-05
22225 | 1024.5 | 4180 | 0.05 | 0.5159 | 200 | 200 | 13.5 | 164.3 | 168.3 | 5.45 | 5.6365 | 9.4803 | 4.4275e-05
22226 | 1024.5 | 4180 | 0.05 | 0.5159 | 200 | 200 | 13.5 | 164.3 | 168.3 | 5.45 | 5.6364 | 9.478 | 4.4265e-05
22227 | 1024.5 | 4180 | 0.05 | 0.5159 | 200 | 200 | 13.5 | 164.3 | 168.3 | 5.45 | 5.6364 | 9.4758 | 4.4254e-05
22228 | 1024.5 | 4180 | 0.05 | 0.5159 | 200 | 200 | 13.5 | 164.3 | 168.3 | 5.45 | 5.6363 | 9.4735 | 4.4244e-05
22229 | 1024.5 | 4180 | 0.05 | 0.5159 | 200 | 200 | 13.5 | 164.3 | 168.3 | 5.45 | 5.6363 | 9.4713 | 4.4233e-05
22230 | 1024.5 | 4180 | 0.05 | 0.5159 | 200 | 200 | 13.5 | 164.3 | 168.3 | 5.45 | 5.6362 | 9.469 | 4.4223e-05
22231 | 1024.5 | 4180 | 0.05 | 0.5159 | 200 | 200 | 13.5 | 164.3 | 168.3 | 5.45 | 5.6362 | 9.4668 | 4.4212e-05
22232 | 1024.5 | 4180 | 0.05 | 0.5159 | 200 | 200 | 13.5 | 164.3 | 168.3 | 5.45 | 5.6361 | 9.4645 | 4.4202e-05
22233 | 1024.5 | 4180 | 0.05 | 0.5159 | 200 | 200 | 13.5 | 164.3 | 168.3 | 5.45 | 5.6361 | 9.4623 | 4.4191e-05
22234 | 1024.5 | 4180 | 0.05 | 0.5159 | 200 | 200 | 13.5 | 164.3 | 168.3 | 5.45 | 5.6361 | 9.46 | 4.4181e-05
22235 | 1024.5 | 4180 | 0.05 | 0.5159 | 200 | 200 | 13.5 | 164.3 | 168.3 | 5.45 | 5.636 | 9.4578 | 4.417e-05
22236 | 1024.5 | 4180 | 0.05 | 0.5159 | 200 | 200 | 13.5 | 164.3 | 168.3 | 5.45 | 5.636 | 9.4555 | 4.416e-05
22237 | 1024.5 | 4180 | 0.05 | 0.5159 | 200 | 200 | 13.5 | 164.3 | 168.3 | 5.45 | 5.6359 | 9.4533 | 4.4149e-05
22238 | 1024.5 | 4180 | 0.05 | 0.5159 | 200 | 200 | 13.5 | 164.3 | 168.3 | 5.45 | 5.6359 | 9.4511 | 4.4139e-05
22239 | 1024.5 | 4180 | 0.05 | 0.5159 | 200 | 200 | 13.5 | 164.3 | 168.3 | 5.45 | 5.6358 | 9.4488 | 4.4128e-05
22240 | 1024.5 | 4180 | 0.05 | 0.5159 | 200 | 200 | 13.5 | 164.3 | 168.3 | 5.45 | 5.6358 | 9.4466 | 4.4118e-05
22241 | 1024.5 | 4180 | 0.05 | 0.5159 | 200 | 200 | 13.5 | 164.3 | 168.3 | 5.45 | 5.6357 | 9.4443 | 4.4108e-05
22242 | 1024.5 | 4180 | 0.05 | 0.5159 | 200 | 200 | 13.5 | 164.3 | 168.3 | 5.45 | 5.6357 | 9.4421 | 4.4097e-05
22243 | 1024.5 | 4180 | 0.05 | 0.5159 | 200 | 200 | 13.5 | 164.3 | 168.3 | 5.45 | 5.6357 | 9.4398 | 4.4087e-05
22244 | 1024.5 | 4180 | 0.05 | 0.5159 | 200 | 200 | 13.5 | 164.3 | 168.3 | 5.45 | 5.6356 | 9.4376 | 4.4076e-05
22245 | 1024.5 | 4180 | 0.05 | 0.5159 | 200 | 200 | 13.5 | 164.3 | 168.3 | 5.45 | 5.6356 | 9.4354 | 4.4066e-05
22246 | 1024.5 | 4180 | 0.05 | 0.5159 | 200 | 200 | 13.5 | 164.3 | 168.3 | 5.45 | 5.6355 | 9.4331 | 4.4055e-05
22247 | 1024.5 | 4180 | 0.05 | 0.5159 | 200 | 200 | 13.5 | 164.3 | 168.3 | 5.45 | 5.6355 | 9.4309 | 4.4045e-05
22248 | 1024.5 | 4180 | 0.05 | 0.5159 | 200 | 200 | 13.5 | 164.3 | 168.3 | 5.45 | 5.6354 | 9.4286 | 4.4034e-05
22249 | 1024.5 | 4180 | 0.05 | 0.5159 | 200 | 200 | 13.5 | 164.3 | 168.3 | 5.45 | 5.6354 | 9.4264 | 4.4024e-05
22250 | 1024.5 | 4180 | 0.05 | 0.5159 | 200 | 200 | 13.5 | 164.3 | 168.3 | 5.45 | 5.6353 | 9.4242 | 4.4013e-05
22251 | 1024.5 | 4180 | 0.05 | 0.5159 | 200 | 200 | 13.5 | 164.3 | 168.3 | 5.45 | 5.6353 | 9.4219 | 4.4003e-05
22252 | 1024.5 | 4180 | 0.05 | 0.5159 | 200 | 200 | 13.5 | 164.3 | 168.3 | 5.45 | 5.6353 | 9.4197 | 4.3992e-05
22253 | 1024.5 | 4180 | 0.05 | 0.5159 | 200 | 200 | 13.5 | 164.3 | 168.3 | 5.45 | 5.6352 | 9.4174 | 4.3982e-05
22254 | 1024.5 | 4180 | 0.05 | 0.5159 | 200 | 200 | 13.5 | 164.3 | 168.3 | 5.45 | 5.6352 | 9.4152 | 4.3972e-05
22255 | 1024.5 | 4180 | 0.05 | 0.5159 | 200 | 200 | 13.5 | 164.3 | 168.3 | 5.45 | 5.6351 | 9.413 | 4.3961e-05
22256 | 1024.5 | 4180 | 0.05 | 0.5159 | 200 | 200 | 13.5 | 164.3 | 168.3 | 5.45 | 5.6351 | 9.4107 | 4.3951e-05
22257 | 1024.5 | 4180 | 0.05 | 0.5159 | 200 | 200 | 13.5 | 164.3 | 168.3 | 5.45 | 5.635 | 9.4085 | 4.394e-05
22258 | 1024.5 | 4180 | 0.05 | 0.5159 | 200 | 200 | 13.5 | 164.3 | 168.3 | 5.45 | 5.635 | 9.4063 | 4.393e-05
22259 | 1024.5 | 4180 | 0.05 | 0.5159 | 200 | 200 | 13.5 | 164.3 | 168.3 | 5.45 | 5.635 | 9.404 | 4.3919e-05
22260 | 1024.5 | 4180 | 0.05 | 0.5159 | 200 | 200 | 13.5 | 164.3 | 168.3 | 5.45 | 5.6349 | 9.4018 | 4.3909e-05
22261 | 1024.5 | 4180 | 0.05 | 0.5159 | 200 | 200 | 13.5 | 164.3 | 168.3 | 5.45 | 5.6349 | 9.3996 | 4.3898e-05
22262 | 1024.5 | 4180 | 0.05 | 0.5159 | 200 | 200 | 13.5 | 164.3 | 168.3 | 5.45 | 5.6348 | 9.3973 | 4.3888e-05
22263 | 1024.5 | 4180 | 0.05 | 0.5159 | 200 | 200 | 13.5 | 164.3 | 168.3 | 5.45 | 5.6348 | 9.3951 | 4.3878e-05
22264 | 1024.5 | 4180 | 0.05 | 0.5159 | 200 | 200 | 13.5 | 164.3 | 168.3 | 5.45 | 5.6347 | 9.3929 | 4.3867e-05
22265 | 1024.5 | 4180 | 0.05 | 0.5159 | 200 | 200 | 13.5 | 164.3 | 168.3 | 5.45 | 5.6347 | 9.3906 | 4.3857e-05
22266 | 1024.5 | 4180 | 0.05 | 0.5159 | 200 | 200 | 13.5 | 164.3 | 168.3 | 5.45 | 5.6346 | 9.3884 | 4.3846e-05
22267 | 1024.5 | 4180 | 0.05 | 0.5159 | 200 | 200 | 13.5 | 164.3 | 168.3 | 5.45 | 5.6346 | 9.3862 | 4.3836e-05
22268 | 1024.5 | 4180 | 0.05 | 0.5159 | 200 | 200 | 13.5 | 164.3 | 168.3 | 5.45 | 5.6346 | 9.384 | 4.3826e-05
22269 | 1024.5 | 4180 | 0.05 | 0.5159 | 200 | 200 | 13.5 | 164.3 | 168.3 | 5.45 | 5.6345 | 9.3817 | 4.3815e-05
22270 | 1024.5 | 4180 | 0.05 | 0.5159 | 200 | 200 | 13.5 | 164.3 | 168.3 | 5.45 | 5.6345 | 9.3795 | 4.3805e-05
22271 | 1024.5 | 4180 | 0.05 | 0.5159 | 200 | 200 | 13.5 | 164.3 | 168.3 | 5.45 | 5.6344 | 9.3773 | 4.3794e-05
22272 | 1024.5 | 4180 | 0.05 | 0.5159 | 200 | 200 | 13.5 | 164.3 | 168.3 | 5.45 | 5.6344 | 9.375 | 4.3784e-05
22273 | 1024.5 | 4180 | 0.05 | 0.5159 | 200 | 200 | 13.5 | 164.3 | 168.3 | 5.45 | 5.6343 | 9.3728 | 4.3774e-05
22274 | 1024.5 | 4180 | 0.05 | 0.5159 | 200 | 200 | 13.5 | 164.3 | 168.3 | 5.45 | 5.6343 | 9.3706 | 4.3763e-05
22275 | 1024.5 | 4180 | 0.05 | 0.5159 | 200 | 200 | 13.5 | 164.3 | 168.3 | 5.45 | 5.6343 | 9.3684 | 4.3753e-05
22276 | 1024.5 | 4180 | 0.05 | 0.5159 | 200 | 200 | 13.5 | 164.3 | 168.3 | 5.45 | 5.6342 | 9.3661 | 4.3742e-05
22277 | 1024.5 | 4180 | 0.05 | 0.5159 | 200 | 200 | 13.5 | 164.3 | 168.3 | 5.45 | 5.6342 | 9.3639 | 4.3732e-05
22278 | 1024.5 | 4180 | 0.05 | 0.5159 | 200 | 200 | 13.5 | 164.3 | 168.3 | 5.45 | 5.6341 | 9.3617 | 4.3722e-05
22279 | 1024.5 | 4180 | 0.05 | 0.5159 | 200 | 200 | 13.5 | 164.3 | 168.3 | 5.45 | 5.6341 | 9.3595 | 4.3711e-05
22280 | 1024.5 | 4180 | 0.05 | 0.5159 | 200 | 200 | 13.5 | 164.3 | 168.3 | 5.45 | 5.634 | 9.3572 | 4.3701e-05
22281 | 1024.5 | 4180 | 0.05 | 0.5159 | 200 | 200 | 13.5 | 164.3 | 168.3 | 5.45 | 5.634 | 9.355 | 4.369e-05
22282 | 1024.5 | 4180 | 0.05 | 0.5159 | 200 | 200 | 13.5 | 164.3 | 168.3 | 5.45 | 5.6339 | 9.3528 | 4.368e-05
22283 | 1024.5 | 4180 | 0.05 | 0.5159 | 200 | 200 | 13.5 | 164.3 | 168.3 | 5.45 | 5.6339 | 9.3506 | 4.367e-05
22284 | 1024.5 | 4180 | 0.05 | 0.5159 | 200 | 200 | 13.5 | 164.3 | 168.3 | 5.45 | 5.6339 | 9.3484 | 4.3659e-05
22285 | 1024.5 | 4180 | 0.05 | 0.5159 | 200 | 200 | 13.5 | 164.3 | 168.3 | 5.45 | 5.6338 | 9.3461 | 4.3649e-05
22286 | 1024.5 | 4180 | 0.05 | 0.5159 | 200 | 200 | 13.5 | 164.3 | 168.3 | 5.45 | 5.6338 | 9.3439 | 4.3639e-05
22287 | 1024.5 | 4180 | 0.05 | 0.5159 | 200 | 200 | 13.5 | 164.3 | 168.3 | 5.45 | 5.6337 | 9.3417 | 4.3628e-05
22288 | 1024.5 | 4180 | 0.05 | 0.5159 | 200 | 200 | 13.5 | 164.3 | 168.3 | 5.45 | 5.6337 | 9.3395 | 4.3618e-05
22289 | 1024.5 | 4180 | 0.05 | 0.5159 | 200 | 200 | 13.5 | 164.3 | 168.3 | 5.45 | 5.6336 | 9.3373 | 4.3608e-05
22290 | 1024.5 | 4180 | 0.05 | 0.5159 | 200 | 200 | 13.5 | 164.3 | 168.3 | 5.45 | 5.6336 | 9.3351 | 4.3597e-05
22291 | 1024.5 | 4180 | 0.05 | 0.5159 | 200 | 200 | 13.5 | 164.3 | 168.3 | 5.45 | 5.6336 | 9.3328 | 4.3587e-05
22292 | 1024.5 | 4180 | 0.05 | 0.5159 | 200 | 200 | 13.5 | 164.3 | 168.3 | 5.45 | 5.6335 | 9.3306 | 4.3576e-05
22293 | 1024.5 | 4180 | 0.05 | 0.5159 | 200 | 200 | 13.5 | 164.3 | 168.3 | 5.45 | 5.6335 | 9.3284 | 4.3566e-05
22294 | 1024.5 | 4180 | 0.05 | 0.5159 | 200 | 200 | 13.5 | 164.3 | 168.3 | 5.45 | 5.6334 | 9.3262 | 4.3556e-05
22295 | 1024.5 | 4180 | 0.05 | 0.5159 | 200 | 200 | 13.5 | 164.3 | 168.3 | 5.45 | 5.6334 | 9.324 | 4.3545e-05
22296 | 1024.5 | 4180 | 0.05 | 0.5159 | 200 | 200 | 13.5 | 164.3 | 168.3 | 5.45 | 5.6333 | 9.3218 | 4.3535e-05
22297 | 1024.5 | 4180 | 0.05 | 0.5159 | 200 | 200 | 13.5 | 164.3 | 168.3 | 5.45 | 5.6333 | 9.3195 | 4.3525e-05
22298 | 1024.5 | 4180 | 0.05 | 0.5159 | 200 | 200 | 13.5 | 164.3 | 168.3 | 5.45 | 5.6332 | 9.3173 | 4.3514e-05
22299 | 1024.5 | 4180 | 0.05 | 0.5159 | 200 | 200 | 13.5 | 164.3 | 168.3 | 5.45 | 5.6332 | 9.3151 | 4.3504e-05
22300 | 1024.5 | 4180 | 0.05 | 0.5159 | 200 | 200 | 13.5 | 164.3 | 168.3 | 5.45 | 5.6332 | 9.3129 | 4.3494e-05
22301 | 1024.5 | 4180 | 0.05 | 0.5159 | 200 | 200 | 13.5 | 164.3 | 168.3 | 5.45 | 5.6331 | 9.3107 | 4.3483e-05
22302 | 1024.5 | 4180 | 0.05 | 0.5159 | 200 | 200 | 13.5 | 164.3 | 168.3 | 5.45 | 5.6331 | 9.3085 | 4.3473e-05
22303 | 1024.5 | 4180 | 0.05 | 0.5159 | 200 | 200 | 13.5 | 164.3 | 168.3 | 5.45 | 5.633 | 9.3063 | 4.3463e-05
22304 | 1024.5 | 4180 | 0.05 | 0.5159 | 200 | 200 | 13.5 | 164.3 | 168.3 | 5.45 | 5.633 | 9.3041 | 4.3452e-05
22305 | 1024.5 | 4180 | 0.05 | 0.5159 | 200 | 200 | 13.5 | 164.3 | 168.3 | 5.45 | 5.6329 | 9.3019 | 4.3442e-05
22306 | 1024.5 | 4180 | 0.05 | 0.5159 | 200 | 200 | 13.5 | 164.3 | 168.3 | 5.45 | 5.6329 | 9.2996 | 4.3432e-05
22307 | 1024.5 | 4180 | 0.05 | 0.5159 | 200 | 200 | 13.5 | 164.3 | 168.3 | 5.45 | 5.6329 | 9.2974 | 4.3422e-05
22308 | 1024.5 | 4180 | 0.05 | 0.5159 | 200 | 200 | 13.5 | 164.3 | 168.3 | 5.45 | 5.6328 | 9.2952 | 4.3411e-05
22309 | 1024.5 | 4180 | 0.05 | 0.5159 | 200 | 200 | 13.5 | 164.3 | 168.3 | 5.45 | 5.6328 | 9.293 | 4.3401e-05
22310 | 1024.5 | 4180 | 0.05 | 0.5159 | 200 | 200 | 13.5 | 164.3 | 168.3 | 5.45 | 5.6327 | 9.2908 | 4.3391e-05
22311 | 1024.5 | 4180 | 0.05 | 0.5159 | 200 | 200 | 13.5 | 164.3 | 168.3 | 5.45 | 5.6327 | 9.2886 | 4.338e-05
22312 | 1024.5 | 4180 | 0.05 | 0.5159 | 200 | 200 | 13.5 | 164.3 | 168.3 | 5.45 | 5.6326 | 9.2864 | 4.337e-05
22313 | 1024.5 | 4180 | 0.05 | 0.5159 | 200 | 200 | 13.5 | 164.3 | 168.3 | 5.45 | 5.6326 | 9.2842 | 4.336e-05
22314 | 1024.5 | 4180 | 0.05 | 0.5159 | 200 | 200 | 13.5 | 164.3 | 168.3 | 5.45 | 5.6326 | 9.282 | 4.3349e-05
22315 | 1024.5 | 4180 | 0.05 | 0.5159 | 200 | 200 | 13.5 | 164.3 | 168.3 | 5.45 | 5.6325 | 9.2798 | 4.3339e-05
22316 | 1024.5 | 4180 | 0.05 | 0.5159 | 200 | 200 | 13.5 | 164.3 | 168.3 | 5.45 | 5.6325 | 9.2776 | 4.3329e-05
22317 | 1024.5 | 4180 | 0.05 | 0.5159 | 200 | 200 | 13.5 | 164.3 | 168.3 | 5.45 | 5.6324 | 9.2754 | 4.3319e-05
22318 | 1024.5 | 4180 | 0.05 | 0.5159 | 200 | 200 | 13.5 | 164.3 | 168.3 | 5.45 | 5.6324 | 9.2732 | 4.3308e-05
22319 | 1024.5 | 4180 | 0.05 | 0.5159 | 200 | 200 | 13.5 | 164.3 | 168.3 | 5.45 | 5.6323 | 9.271 | 4.3298e-05
22320 | 1024.5 | 4180 | 0.05 | 0.5159 | 200 | 200 | 13.5 | 164.3 | 168.3 | 5.45 | 5.6323 | 9.2688 | 4.3288e-05
22321 | 1024.5 | 4180 | 0.05 | 0.5159 | 200 | 200 | 13.5 | 164.3 | 168.3 | 5.45 | 5.6322 | 9.2666 | 4.3277e-05
22322 | 1024.5 | 4180 | 0.05 | 0.5159 | 200 | 200 | 13.5 | 164.3 | 168.3 | 5.45 | 5.6322 | 9.2644 | 4.3267e-05
22323 | 1024.5 | 4180 | 0.05 | 0.5159 | 200 | 200 | 13.5 | 164.3 | 168.3 | 5.45 | 5.6322 | 9.2622 | 4.3257e-05
22324 | 1024.5 | 4180 | 0.05 | 0.5159 | 200 | 200 | 13.5 | 164.3 | 168.3 | 5.45 | 5.6321 | 9.26 | 4.3247e-05
22325 | 1024.5 | 4180 | 0.05 | 0.5159 | 200 | 200 | 13.5 | 164.3 | 168.3 | 5.45 | 5.6321 | 9.2578 | 4.3236e-05
22326 | 1024.5 | 4180 | 0.05 | 0.5159 | 200 | 200 | 13.5 | 164.3 | 168.3 | 5.45 | 5.632 | 9.2556 | 4.3226e-05
22327 | 1024.5 | 4180 | 0.05 | 0.5159 | 200 | 200 | 13.5 | 164.3 | 168.3 | 5.45 | 5.632 | 9.2534 | 4.3216e-05
22328 | 1024.5 | 4180 | 0.05 | 0.5159 | 200 | 200 | 13.5 | 164.3 | 168.3 | 5.45 | 5.6319 | 9.2512 | 4.3206e-05
22329 | 1024.5 | 4180 | 0.05 | 0.5159 | 200 | 200 | 13.5 | 164.3 | 168.3 | 5.45 | 5.6319 | 9.249 | 4.3195e-05
22330 | 1024.5 | 4180 | 0.05 | 0.5159 | 200 | 200 | 13.5 | 164.3 | 168.3 | 5.45 | 5.6319 | 9.2468 | 4.3185e-05
22331 | 1024.5 | 4180 | 0.05 | 0.5159 | 200 | 200 | 13.5 | 164.3 | 168.3 | 5.45 | 5.6318 | 9.2446 | 4.3175e-05
22332 | 1024.5 | 4180 | 0.05 | 0.5159 | 200 | 200 | 13.5 | 164.3 | 168.3 | 5.45 | 5.6318 | 9.2424 | 4.3164e-05
22333 | 1024.5 | 4180 | 0.05 | 0.5159 | 200 | 200 | 13.5 | 164.3 | 168.3 | 5.45 | 5.6317 | 9.2402 | 4.3154e-05
22334 | 1024.5 | 4180 | 0.05 | 0.5159 | 200 | 200 | 13.5 | 164.3 | 168.3 | 5.45 | 5.6317 | 9.238 | 4.3144e-05
22335 | 1024.5 | 4180 | 0.05 | 0.5159 | 200 | 200 | 13.5 | 164.3 | 168.3 | 5.45 | 5.6316 | 9.2358 | 4.3134e-05
22336 | 1024.5 | 4180 | 0.05 | 0.5159 | 200 | 200 | 13.5 | 164.3 | 168.3 | 5.45 | 5.6316 | 9.2336 | 4.3124e-05
22337 | 1024.5 | 4180 | 0.05 | 0.5159 | 200 | 200 | 13.5 | 164.3 | 168.3 | 5.45 | 5.6316 | 9.2314 | 4.3113e-05
22338 | 1024.5 | 4180 | 0.05 | 0.5159 | 200 | 200 | 13.5 | 164.3 | 168.3 | 5.45 | 5.6315 | 9.2292 | 4.3103e-05
22339 | 1024.5 | 4180 | 0.05 | 0.5159 | 200 | 200 | 13.5 | 164.3 | 168.3 | 5.45 | 5.6315 | 9.227 | 4.3093e-05
22340 | 1024.5 | 4180 | 0.05 | 0.5159 | 200 | 200 | 13.5 | 164.3 | 168.3 | 5.45 | 5.6314 | 9.2249 | 4.3083e-05
22341 | 1024.5 | 4180 | 0.05 | 0.5159 | 200 | 200 | 13.5 | 164.3 | 168.3 | 5.45 | 5.6314 | 9.2227 | 4.3072e-05
22342 | 1024.5 | 4180 | 0.05 | 0.5159 | 200 | 200 | 13.5 | 164.3 | 168.3 | 5.45 | 5.6313 | 9.2205 | 4.3062e-05
22343 | 1024.5 | 4180 | 0.05 | 0.5159 | 200 | 200 | 13.5 | 164.3 | 168.3 | 5.45 | 5.6313 | 9.2183 | 4.3052e-05
22344 | 1024.5 | 4180 | 0.05 | 0.5159 | 200 | 200 | 13.5 | 164.3 | 168.3 | 5.45 | 5.6313 | 9.2161 | 4.3042e-05
22345 | 1024.5 | 4180 | 0.05 | 0.5159 | 200 | 200 | 13.5 | 164.3 | 168.3 | 5.45 | 5.6312 | 9.2139 | 4.3031e-05
22346 | 1024.5 | 4180 | 0.05 | 0.5159 | 200 | 200 | 13.5 | 164.3 | 168.3 | 5.45 | 5.6312 | 9.2117 | 4.3021e-05
22347 | 1024.5 | 4180 | 0.05 | 0.5159 | 200 | 200 | 13.5 | 164.3 | 168.3 | 5.45 | 5.6311 | 9.2095 | 4.3011e-05
22348 | 1024.5 | 4180 | 0.05 | 0.5159 | 200 | 200 | 13.5 | 164.3 | 168.3 | 5.45 | 5.6311 | 9.2073 | 4.3001e-05
22349 | 1024.5 | 4180 | 0.05 | 0.5159 | 200 | 200 | 13.5 | 164.3 | 168.3 | 5.45 | 5.631 | 9.2052 | 4.2991e-05
22350 | 1024.5 | 4180 | 0.05 | 0.5159 | 200 | 200 | 13.5 | 164.3 | 168.3 | 5.45 | 5.631 | 9.203 | 4.298e-05
22351 | 1024.5 | 4180 | 0.05 | 0.5159 | 200 | 200 | 13.5 | 164.3 | 168.3 | 5.45 | 5.631 | 9.2008 | 4.297e-05
22352 | 1024.5 | 4180 | 0.05 | 0.5159 | 200 | 200 | 13.5 | 164.3 | 168.3 | 5.45 | 5.6309 | 9.1986 | 4.296e-05
22353 | 1024.5 | 4180 | 0.05 | 0.5159 | 200 | 200 | 13.5 | 164.3 | 168.3 | 5.45 | 5.6309 | 9.1964 | 4.295e-05
22354 | 1024.5 | 4180 | 0.05 | 0.5159 | 200 | 200 | 13.5 | 164.3 | 168.3 | 5.45 | 5.6308 | 9.1942 | 4.294e-05
22355 | 1024.5 | 4180 | 0.05 | 0.5159 | 200 | 200 | 13.5 | 164.3 | 168.3 | 5.45 | 5.6308 | 9.1921 | 4.2929e-05
22356 | 1024.5 | 4180 | 0.05 | 0.5159 | 200 | 200 | 13.5 | 164.3 | 168.3 | 5.45 | 5.6307 | 9.1899 | 4.2919e-05
22357 | 1024.5 | 4180 | 0.05 | 0.5159 | 200 | 200 | 13.5 | 164.3 | 168.3 | 5.45 | 5.6307 | 9.1877 | 4.2909e-05
22358 | 1024.5 | 4180 | 0.05 | 0.5159 | 200 | 200 | 13.5 | 164.3 | 168.3 | 5.45 | 5.6307 | 9.1855 | 4.2899e-05
22359 | 1024.5 | 4180 | 0.05 | 0.5159 | 200 | 200 | 13.5 | 164.3 | 168.3 | 5.45 | 5.6306 | 9.1833 | 4.2889e-05
22360 | 1024.5 | 4180 | 0.05 | 0.5159 | 200 | 200 | 13.5 | 164.3 | 168.3 | 5.45 | 5.6306 | 9.1811 | 4.2878e-05
22361 | 1024.5 | 4180 | 0.05 | 0.5159 | 200 | 200 | 13.5 | 164.3 | 168.3 | 5.45 | 5.6305 | 9.179 | 4.2868e-05
22362 | 1024.5 | 4180 | 0.05 | 0.5159 | 200 | 200 | 13.5 | 164.3 | 168.3 | 5.45 | 5.6305 | 9.1768 | 4.2858e-05
22363 | 1024.5 | 4180 | 0.05 | 0.5159 | 200 | 200 | 13.5 | 164.3 | 168.3 | 5.45 | 5.6304 | 9.1746 | 4.2848e-05
22364 | 1024.5 | 4180 | 0.05 | 0.5159 | 200 | 200 | 13.5 | 164.3 | 168.3 | 5.45 | 5.6304 | 9.1724 | 4.2838e-05
22365 | 1024.5 | 4180 | 0.05 | 0.5159 | 200 | 200 | 13.5 | 164.3 | 168.3 | 5.45 | 5.6304 | 9.1702 | 4.2828e-05
22366 | 1024.5 | 4180 | 0.05 | 0.5159 | 200 | 200 | 13.5 | 164.3 | 168.3 | 5.45 | 5.6303 | 9.1681 | 4.2817e-05
22367 | 1024.5 | 4180 | 0.05 | 0.5159 | 200 | 200 | 13.5 | 164.3 | 168.3 | 5.45 | 5.6303 | 9.1659 | 4.2807e-05
22368 | 1024.5 | 4180 | 0.05 | 0.5159 | 200 | 200 | 13.5 | 164.3 | 168.3 | 5.45 | 5.6302 | 9.1637 | 4.2797e-05
22369 | 1024.5 | 4180 | 0.05 | 0.5159 | 200 | 200 | 13.5 | 164.3 | 168.3 | 5.45 | 5.6302 | 9.1615 | 4.2787e-05
22370 | 1024.5 | 4180 | 0.05 | 0.5159 | 200 | 200 | 13.5 | 164.3 | 168.3 | 5.45 | 5.6301 | 9.1594 | 4.2777e-05
22371 | 1024.5 | 4180 | 0.05 | 0.5159 | 200 | 200 | 13.5 | 164.3 | 168.3 | 5.45 | 5.6301 | 9.1572 | 4.2767e-05
22372 | 1024.5 | 4180 | 0.05 | 0.5159 | 200 | 200 | 13.5 | 164.3 | 168.3 | 5.45 | 5.6301 | 9.155 | 4.2756e-05
22373 | 1024.5 | 4180 | 0.05 | 0.5159 | 200 | 200 | 13.5 | 164.3 | 168.3 | 5.45 | 5.63 | 9.1528 | 4.2746e-05
22374 | 1024.5 | 4180 | 0.05 | 0.5159 | 200 | 200 | 13.5 | 164.3 | 168.3 | 5.45 | 5.63 | 9.1507 | 4.2736e-05
22375 | 1024.5 | 4180 | 0.05 | 0.5159 | 200 | 200 | 13.5 | 164.3 | 168.3 | 5.45 | 5.6299 | 9.1485 | 4.2726e-05
22376 | 1024.5 | 4180 | 0.05 | 0.5159 | 200 | 200 | 13.5 | 164.3 | 168.3 | 5.45 | 5.6299 | 9.1463 | 4.2716e-05
22377 | 1024.5 | 4180 | 0.05 | 0.5159 | 200 | 200 | 13.5 | 164.3 | 168.3 | 5.45 | 5.6298 | 9.1442 | 4.2706e-05
22378 | 1024.5 | 4180 | 0.05 | 0.5159 | 200 | 200 | 13.5 | 164.3 | 168.3 | 5.45 | 5.6298 | 9.142 | 4.2695e-05
22379 | 1024.5 | 4180 | 0.05 | 0.5159 | 200 | 200 | 13.5 | 164.3 | 168.3 | 5.45 | 5.6298 | 9.1398 | 4.2685e-05
22380 | 1024.5 | 4180 | 0.05 | 0.5159 | 200 | 200 | 13.5 | 164.3 | 168.3 | 5.45 | 5.6297 | 9.1376 | 4.2675e-05
22381 | 1024.5 | 4180 | 0.05 | 0.5159 | 200 | 200 | 13.5 | 164.3 | 168.3 | 5.45 | 5.6297 | 9.1355 | 4.2665e-05
22382 | 1024.5 | 4180 | 0.05 | 0.5159 | 200 | 200 | 13.5 | 164.3 | 168.3 | 5.45 | 5.6296 | 9.1333 | 4.2655e-05
22383 | 1024.5 | 4180 | 0.05 | 0.5159 | 200 | 200 | 13.5 | 164.3 | 168.3 | 5.45 | 5.6296 | 9.1311 | 4.2645e-05
22384 | 1024.5 | 4180 | 0.05 | 0.5159 | 200 | 200 | 13.5 | 164.3 | 168.3 | 5.45 | 5.6295 | 9.129 | 4.2635e-05
22385 | 1024.5 | 4180 | 0.05 | 0.5159 | 200 | 200 | 13.5 | 164.3 | 168.3 | 5.45 | 5.6295 | 9.1268 | 4.2625e-05
22386 | 1024.5 | 4180 | 0.05 | 0.5159 | 200 | 200 | 13.5 | 164.3 | 168.3 | 5.45 | 5.6295 | 9.1246 | 4.2614e-05
22387 | 1024.5 | 4180 | 0.05 | 0.5159 | 200 | 200 | 13.5 | 164.3 | 168.3 | 5.45 | 5.6294 | 9.1225 | 4.2604e-05
22388 | 1024.5 | 4180 | 0.05 | 0.5159 | 200 | 200 | 13.5 | 164.3 | 168.3 | 5.45 | 5.6294 | 9.1203 | 4.2594e-05
22389 | 1024.5 | 4180 | 0.05 | 0.5159 | 200 | 200 | 13.5 | 164.3 | 168.3 | 5.45 | 5.6293 | 9.1181 | 4.2584e-05
22390 | 1024.5 | 4180 | 0.05 | 0.5159 | 200 | 200 | 13.5 | 164.3 | 168.3 | 5.45 | 5.6293 | 9.116 | 4.2574e-05
22391 | 1024.5 | 4180 | 0.05 | 0.5159 | 200 | 200 | 13.5 | 164.3 | 168.3 | 5.45 | 5.6292 | 9.1138 | 4.2564e-05
22392 | 1024.5 | 4180 | 0.05 | 0.5159 | 200 | 200 | 13.5 | 164.3 | 168.3 | 5.45 | 5.6292 | 9.1116 | 4.2554e-05
22393 | 1024.5 | 4180 | 0.05 | 0.5159 | 200 | 200 | 13.5 | 164.3 | 168.3 | 5.45 | 5.6292 | 9.1095 | 4.2544e-05
22394 | 1024.5 | 4180 | 0.05 | 0.5159 | 200 | 200 | 13.5 | 164.3 | 168.3 | 5.45 | 5.6291 | 9.1073 | 4.2534e-05
22395 | 1024.5 | 4180 | 0.05 | 0.5159 | 200 | 200 | 13.5 | 164.3 | 168.3 | 5.45 | 5.6291 | 9.1051 | 4.2523e-05
22396 | 1024.5 | 4180 | 0.05 | 0.5159 | 200 | 200 | 13.5 | 164.3 | 168.3 | 5.45 | 5.629 | 9.103 | 4.2513e-05
22397 | 1024.5 | 4180 | 0.05 | 0.5159 | 200 | 200 | 13.5 | 164.3 | 168.3 | 5.45 | 5.629 | 9.1008 | 4.2503e-05
22398 | 1024.5 | 4180 | 0.05 | 0.5159 | 200 | 200 | 13.5 | 164.3 | 168.3 | 5.45 | 5.6289 | 9.0987 | 4.2493e-05
22399 | 1024.5 | 4180 | 0.05 | 0.5159 | 200 | 200 | 13.5 | 164.3 | 168.3 | 5.45 | 5.6289 | 9.0965 | 4.2483e-05
22400 | 1024.5 | 4180 | 0.05 | 0.5159 | 200 | 200 | 13.5 | 164.3 | 168.3 | 5.45 | 5.6289 | 9.0943 | 4.2473e-05
22401 | 1024.5 | 4180 | 0.05 | 0.5159 | 200 | 200 | 13.5 | 164.3 | 168.3 | 5.45 | 5.6288 | 9.0922 | 4.2463e-05
22402 | 1024.5 | 4180 | 0.05 | 0.5159 | 200 | 200 | 13.5 | 164.3 | 168.3 | 5.45 | 5.6288 | 9.09 | 4.2453e-05
22403 | 1024.5 | 4180 | 0.05 | 0.5159 | 200 | 200 | 13.5 | 164.3 | 168.3 | 5.45 | 5.6287 | 9.0879 | 4.2443e-05
22404 | 1024.5 | 4180 | 0.05 | 0.5159 | 200 | 200 | 13.5 | 164.3 | 168.3 | 5.45 | 5.6287 | 9.0857 | 4.2433e-05
22405 | 1024.5 | 4180 | 0.05 | 0.5159 | 200 | 200 | 13.5 | 164.3 | 168.3 | 5.45 | 5.6286 | 9.0835 | 4.2423e-05
22406 | 1024.5 | 4180 | 0.05 | 0.5159 | 200 | 200 | 13.5 | 164.3 | 168.3 | 5.45 | 5.6286 | 9.0814 | 4.2413e-05
22407 | 1024.5 | 4180 | 0.05 | 0.5159 | 200 | 200 | 13.5 | 164.3 | 168.3 | 5.45 | 5.6286 | 9.0792 | 4.2402e-05
22408 | 1024.5 | 4180 | 0.05 | 0.5159 | 200 | 200 | 13.5 | 164.3 | 168.3 | 5.45 | 5.6285 | 9.0771 | 4.2392e-05
22409 | 1024.5 | 4180 | 0.05 | 0.5159 | 200 | 200 | 13.5 | 164.3 | 168.3 | 5.45 | 5.6285 | 9.0749 | 4.2382e-05
22410 | 1024.5 | 4180 | 0.05 | 0.5159 | 200 | 200 | 13.5 | 164.3 | 168.3 | 5.45 | 5.6284 | 9.0728 | 4.2372e-05
22411 | 1024.5 | 4180 | 0.05 | 0.5159 | 200 | 200 | 13.5 | 164.3 | 168.3 | 5.45 | 5.6284 | 9.0706 | 4.2362e-05
22412 | 1024.5 | 4180 | 0.05 | 0.5159 | 200 | 200 | 13.5 | 164.3 | 168.3 | 5.45 | 5.6284 | 9.0685 | 4.2352e-05
22413 | 1024.5 | 4180 | 0.05 | 0.5159 | 200 | 200 | 13.5 | 164.3 | 168.3 | 5.45 | 5.6283 | 9.0663 | 4.2342e-05
22414 | 1024.5 | 4180 | 0.05 | 0.5159 | 200 | 200 | 13.5 | 164.3 | 168.3 | 5.45 | 5.6283 | 9.0642 | 4.2332e-05
22415 | 1024.5 | 4180 | 0.05 | 0.5159 | 200 | 200 | 13.5 | 164.3 | 168.3 | 5.45 | 5.6282 | 9.062 | 4.2322e-05
22416 | 1024.5 | 4180 | 0.05 | 0.5159 | 200 | 200 | 13.5 | 164.3 | 168.3 | 5.45 | 5.6282 | 9.0598 | 4.2312e-05
22417 | 1024.5 | 4180 | 0.05 | 0.5159 | 200 | 200 | 13.5 | 164.3 | 168.3 | 5.45 | 5.6281 | 9.0577 | 4.2302e-05
22418 | 1024.5 | 4180 | 0.05 | 0.5159 | 200 | 200 | 13.5 | 164.3 | 168.3 | 5.45 | 5.6281 | 9.0555 | 4.2292e-05
22419 | 1024.5 | 4180 | 0.05 | 0.5159 | 200 | 200 | 13.5 | 164.3 | 168.3 | 5.45 | 5.6281 | 9.0534 | 4.2282e-05
22420 | 1024.5 | 4180 | 0.05 | 0.5159 | 200 | 200 | 13.5 | 164.3 | 168.3 | 5.45 | 5.628 | 9.0512 | 4.2272e-05
22421 | 1024.5 | 4180 | 0.05 | 0.5159 | 200 | 200 | 13.5 | 164.3 | 168.3 | 5.45 | 5.628 | 9.0491 | 4.2262e-05
22422 | 1024.5 | 4180 | 0.05 | 0.5159 | 200 | 200 | 13.5 | 164.3 | 168.3 | 5.45 | 5.6279 | 9.0469 | 4.2252e-05
22423 | 1024.5 | 4180 | 0.05 | 0.5159 | 200 | 200 | 13.5 | 164.3 | 168.3 | 5.45 | 5.6279 | 9.0448 | 4.2242e-05
22424 | 1024.5 | 4180 | 0.05 | 0.5159 | 200 | 200 | 13.5 | 164.3 | 168.3 | 5.45 | 5.6278 | 9.0427 | 4.2232e-05
22425 | 1024.5 | 4180 | 0.05 | 0.5159 | 200 | 200 | 13.5 | 164.3 | 168.3 | 5.45 | 5.6278 | 9.0405 | 4.2222e-05
22426 | 1024.5 | 4180 | 0.05 | 0.5159 | 200 | 200 | 13.5 | 164.3 | 168.3 | 5.45 | 5.6278 | 9.0384 | 4.2212e-05
22427 | 1024.5 | 4180 | 0.05 | 0.5159 | 200 | 200 | 13.5 | 164.3 | 168.3 | 5.45 | 5.6277 | 9.0362 | 4.2202e-05
22428 | 1024.5 | 4180 | 0.05 | 0.5159 | 200 | 200 | 13.5 | 164.3 | 168.3 | 5.45 | 5.6277 | 9.0341 | 4.2192e-05
22429 | 1024.5 | 4180 | 0.05 | 0.5159 | 200 | 200 | 13.5 | 164.3 | 168.3 | 5.45 | 5.6276 | 9.0319 | 4.2181e-05
22430 | 1024.5 | 4180 | 0.05 | 0.5159 | 200 | 200 | 13.5 | 164.3 | 168.3 | 5.45 | 5.6276 | 9.0298 | 4.2171e-05
22431 | 1024.5 | 4180 | 0.05 | 0.5159 | 200 | 200 | 13.5 | 164.3 | 168.3 | 5.45 | 5.6275 | 9.0276 | 4.2161e-05
22432 | 1024.5 | 4180 | 0.05 | 0.5159 | 200 | 200 | 13.5 | 164.3 | 168.3 | 5.45 | 5.6275 | 9.0255 | 4.2151e-05
22433 | 1024.5 | 4180 | 0.05 | 0.5159 | 200 | 200 | 13.5 | 164.3 | 168.3 | 5.45 | 5.6275 | 9.0233 | 4.2141e-05
22434 | 1024.5 | 4180 | 0.05 | 0.5159 | 200 | 200 | 13.5 | 164.3 | 168.3 | 5.45 | 5.6274 | 9.0212 | 4.2131e-05
22435 | 1024.5 | 4180 | 0.05 | 0.5159 | 200 | 200 | 13.5 | 164.3 | 168.3 | 5.45 | 5.6274 | 9.0191 | 4.2121e-05
22436 | 1024.5 | 4180 | 0.05 | 0.5159 | 200 | 200 | 13.5 | 164.3 | 168.3 | 5.45 | 5.6273 | 9.0169 | 4.2111e-05
22437 | 1024.5 | 4180 | 0.05 | 0.5159 | 200 | 200 | 13.5 | 164.3 | 168.3 | 5.45 | 5.6273 | 9.0148 | 4.2101e-05
22438 | 1024.5 | 4180 | 0.05 | 0.5159 | 200 | 200 | 13.5 | 164.3 | 168.3 | 5.45 | 5.6273 | 9.0126 | 4.2091e-05
22439 | 1024.5 | 4180 | 0.05 | 0.5159 | 200 | 200 | 13.5 | 164.3 | 168.3 | 5.45 | 5.6272 | 9.0105 | 4.2081e-05
22440 | 1024.5 | 4180 | 0.05 | 0.5159 | 200 | 200 | 13.5 | 164.3 | 168.3 | 5.45 | 5.6272 | 9.0084 | 4.2071e-05
22441 | 1024.5 | 4180 | 0.05 | 0.5159 | 200 | 200 | 13.5 | 164.3 | 168.3 | 5.45 | 5.6271 | 9.0062 | 4.2061e-05
22442 | 1024.5 | 4180 | 0.05 | 0.5159 | 200 | 200 | 13.5 | 164.3 | 168.3 | 5.45 | 5.6271 | 9.0041 | 4.2051e-05
22443 | 1024.5 | 4180 | 0.05 | 0.5159 | 200 | 200 | 13.5 | 164.3 | 168.3 | 5.45 | 5.627 | 9.0019 | 4.2041e-05
22444 | 1024.5 | 4180 | 0.05 | 0.5159 | 200 | 200 | 13.5 | 164.3 | 168.3 | 5.45 | 5.627 | 8.9998 | 4.2031e-05
22445 | 1024.5 | 4180 | 0.05 | 0.5159 | 200 | 200 | 13.5 | 164.3 | 168.3 | 5.45 | 5.627 | 8.9977 | 4.2022e-05
22446 | 1024.5 | 4180 | 0.05 | 0.5159 | 200 | 200 | 13.5 | 164.3 | 168.3 | 5.45 | 5.6269 | 8.9955 | 4.2012e-05
22447 | 1024.5 | 4180 | 0.05 | 0.5159 | 200 | 200 | 13.5 | 164.3 | 168.3 | 5.45 | 5.6269 | 8.9934 | 4.2002e-05
22448 | 1024.5 | 4180 | 0.05 | 0.5159 | 200 | 200 | 13.5 | 164.3 | 168.3 | 5.45 | 5.6268 | 8.9913 | 4.1992e-05
22449 | 1024.5 | 4180 | 0.05 | 0.5159 | 200 | 200 | 13.5 | 164.3 | 168.3 | 5.45 | 5.6268 | 8.9891 | 4.1982e-05
22450 | 1024.5 | 4180 | 0.05 | 0.5159 | 200 | 200 | 13.5 | 164.3 | 168.3 | 5.45 | 5.6267 | 8.987 | 4.1972e-05
22451 | 1024.5 | 4180 | 0.05 | 0.5159 | 200 | 200 | 13.5 | 164.3 | 168.3 | 5.45 | 5.6267 | 8.9849 | 4.1962e-05
22452 | 1024.5 | 4180 | 0.05 | 0.5159 | 200 | 200 | 13.5 | 164.3 | 168.3 | 5.45 | 5.6267 | 8.9827 | 4.1952e-05
22453 | 1024.5 | 4180 | 0.05 | 0.5159 | 200 | 200 | 13.5 | 164.3 | 168.3 | 5.45 | 5.6266 | 8.9806 | 4.1942e-05
22454 | 1024.5 | 4180 | 0.05 | 0.5159 | 200 | 200 | 13.5 | 164.3 | 168.3 | 5.45 | 5.6266 | 8.9785 | 4.1932e-05
22455 | 1024.5 | 4180 | 0.05 | 0.5159 | 200 | 200 | 13.5 | 164.3 | 168.3 | 5.45 | 5.6265 | 8.9763 | 4.1922e-05
22456 | 1024.5 | 4180 | 0.05 | 0.5159 | 200 | 200 | 13.5 | 164.3 | 168.3 | 5.45 | 5.6265 | 8.9742 | 4.1912e-05
22457 | 1024.5 | 4180 | 0.05 | 0.5159 | 200 | 200 | 13.5 | 164.3 | 168.3 | 5.45 | 5.6265 | 8.9721 | 4.1902e-05
22458 | 1024.5 | 4180 | 0.05 | 0.5159 | 200 | 200 | 13.5 | 164.3 | 168.3 | 5.45 | 5.6264 | 8.9699 | 4.1892e-05
22459 | 1024.5 | 4180 | 0.05 | 0.5159 | 200 | 200 | 13.5 | 164.3 | 168.3 | 5.45 | 5.6264 | 8.9678 | 4.1882e-05
22460 | 1024.5 | 4180 | 0.05 | 0.5159 | 200 | 200 | 13.5 | 164.3 | 168.3 | 5.45 | 5.6263 | 8.9657 | 4.1872e-05
22461 | 1024.5 | 4180 | 0.05 | 0.5159 | 200 | 200 | 13.5 | 164.3 | 168.3 | 5.45 | 5.6263 | 8.9635 | 4.1862e-05
22462 | 1024.5 | 4180 | 0.05 | 0.5159 | 200 | 200 | 13.5 | 164.3 | 168.3 | 5.45 | 5.6262 | 8.9614 | 4.1852e-05
22463 | 1024.5 | 4180 | 0.05 | 0.5159 | 200 | 200 | 13.5 | 164.3 | 168.3 | 5.45 | 5.6262 | 8.9593 | 4.1842e-05
22464 | 1024.5 | 4180 | 0.05 | 0.5159 | 200 | 200 | 13.5 | 164.3 | 168.3 | 5.45 | 5.6262 | 8.9572 | 4.1832e-05
22465 | 1024.5 | 4180 | 0.05 | 0.5159 | 200 | 200 | 13.5 | 164.3 | 168.3 | 5.45 | 5.6261 | 8.955 | 4.1822e-05
22466 | 1024.5 | 4180 | 0.05 | 0.5159 | 200 | 200 | 13.5 | 164.3 | 168.3 | 5.45 | 5.6261 | 8.9529 | 4.1812e-05
22467 | 1024.5 | 4180 | 0.05 | 0.5159 | 200 | 200 | 13.5 | 164.3 | 168.3 | 5.45 | 5.626 | 8.9508 | 4.1803e-05
22468 | 1024.5 | 4180 | 0.05 | 0.5159 | 200 | 200 | 13.5 | 164.3 | 168.3 | 5.45 | 5.626 | 8.9487 | 4.1793e-05
22469 | 1024.5 | 4180 | 0.05 | 0.5159 | 200 | 200 | 13.5 | 164.3 | 168.3 | 5.45 | 5.626 | 8.9465 | 4.1783e-05
22470 | 1024.5 | 4180 | 0.05 | 0.5159 | 200 | 200 | 13.5 | 164.3 | 168.3 | 5.45 | 5.6259 | 8.9444 | 4.1773e-05
22471 | 1024.5 | 4180 | 0.05 | 0.5159 | 200 | 200 | 13.5 | 164.3 | 168.3 | 5.45 | 5.6259 | 8.9423 | 4.1763e-05
22472 | 1024.5 | 4180 | 0.05 | 0.5159 | 200 | 200 | 13.5 | 164.3 | 168.3 | 5.45 | 5.6258 | 8.9402 | 4.1753e-05
22473 | 1024.5 | 4180 | 0.05 | 0.5159 | 200 | 200 | 13.5 | 164.3 | 168.3 | 5.45 | 5.6258 | 8.938 | 4.1743e-05
22474 | 1024.5 | 4180 | 0.05 | 0.5159 | 200 | 200 | 13.5 | 164.3 | 168.3 | 5.45 | 5.6257 | 8.9359 | 4.1733e-05
22475 | 1024.5 | 4180 | 0.05 | 0.5159 | 200 | 200 | 13.5 | 164.3 | 168.3 | 5.45 | 5.6257 | 8.9338 | 4.1723e-05
22476 | 1024.5 | 4180 | 0.05 | 0.5159 | 200 | 200 | 13.5 | 164.3 | 168.3 | 5.45 | 5.6257 | 8.9317 | 4.1713e-05
22477 | 1024.5 | 4180 | 0.05 | 0.5159 | 200 | 200 | 13.5 | 164.3 | 168.3 | 5.45 | 5.6256 | 8.9295 | 4.1703e-05
22478 | 1024.5 | 4180 | 0.05 | 0.5159 | 200 | 200 | 13.5 | 164.3 | 168.3 | 5.45 | 5.6256 | 8.9274 | 4.1693e-05
22479 | 1024.5 | 4180 | 0.05 | 0.5159 | 200 | 200 | 13.5 | 164.3 | 168.3 | 5.45 | 5.6255 | 8.9253 | 4.1684e-05
22480 | 1024.5 | 4180 | 0.05 | 0.5159 | 200 | 200 | 13.5 | 164.3 | 168.3 | 5.45 | 5.6255 | 8.9232 | 4.1674e-05
22481 | 1024.5 | 4180 | 0.05 | 0.5159 | 200 | 200 | 13.5 | 164.3 | 168.3 | 5.45 | 5.6255 | 8.9211 | 4.1664e-05
22482 | 1024.5 | 4180 | 0.05 | 0.5159 | 200 | 200 | 13.5 | 164.3 | 168.3 | 5.45 | 5.6254 | 8.9189 | 4.1654e-05
22483 | 1024.5 | 4180 | 0.05 | 0.5159 | 200 | 200 | 13.5 | 164.3 | 168.3 | 5.45 | 5.6254 | 8.9168 | 4.1644e-05
22484 | 1024.5 | 4180 | 0.05 | 0.5159 | 200 | 200 | 13.5 | 164.3 | 168.3 | 5.45 | 5.6253 | 8.9147 | 4.1634e-05
22485 | 1024.5 | 4180 | 0.05 | 0.5159 | 200 | 200 | 13.5 | 164.3 | 168.3 | 5.45 | 5.6253 | 8.9126 | 4.1624e-05
22486 | 1024.5 | 4180 | 0.05 | 0.5159 | 200 | 200 | 13.5 | 164.3 | 168.3 | 5.45 | 5.6252 | 8.9105 | 4.1614e-05
22487 | 1024.5 | 4180 | 0.05 | 0.5159 | 200 | 200 | 13.5 | 164.3 | 168.3 | 5.45 | 5.6252 | 8.9084 | 4.1604e-05
22488 | 1024.5 | 4180 | 0.05 | 0.5159 | 200 | 200 | 13.5 | 164.3 | 168.3 | 5.45 | 5.6252 | 8.9062 | 4.1595e-05
22489 | 1024.5 | 4180 | 0.05 | 0.5159 | 200 | 200 | 13.5 | 164.3 | 168.3 | 5.45 | 5.6251 | 8.9041 | 4.1585e-05
22490 | 1024.5 | 4180 | 0.05 | 0.5159 | 200 | 200 | 13.5 | 164.3 | 168.3 | 5.45 | 5.6251 | 8.902 | 4.1575e-05
22491 | 1024.5 | 4180 | 0.05 | 0.5159 | 200 | 200 | 13.5 | 164.3 | 168.3 | 5.45 | 5.625 | 8.8999 | 4.1565e-05
22492 | 1024.5 | 4180 | 0.05 | 0.5159 | 200 | 200 | 13.5 | 164.3 | 168.3 | 5.45 | 5.625 | 8.8978 | 4.1555e-05
22493 | 1024.5 | 4180 | 0.05 | 0.5159 | 200 | 200 | 13.5 | 164.3 | 168.3 | 5.45 | 5.625 | 8.8957 | 4.1545e-05
22494 | 1024.5 | 4180 | 0.05 | 0.5159 | 200 | 200 | 13.5 | 164.3 | 168.3 | 5.45 | 5.6249 | 8.8936 | 4.1535e-05
22495 | 1024.5 | 4180 | 0.05 | 0.5159 | 200 | 200 | 13.5 | 164.3 | 168.3 | 5.45 | 5.6249 | 8.8915 | 4.1525e-05
22496 | 1024.5 | 4180 | 0.05 | 0.5159 | 200 | 200 | 13.5 | 164.3 | 168.3 | 5.45 | 5.6248 | 8.8893 | 4.1516e-05
22497 | 1024.5 | 4180 | 0.05 | 0.5159 | 200 | 200 | 13.5 | 164.3 | 168.3 | 5.45 | 5.6248 | 8.8872 | 4.1506e-05
22498 | 1024.5 | 4180 | 0.05 | 0.5159 | 200 | 200 | 13.5 | 164.3 | 168.3 | 5.45 | 5.6247 | 8.8851 | 4.1496e-05
22499 | 1024.5 | 4180 | 0.05 | 0.5159 | 200 | 200 | 13.5 | 164.3 | 168.3 | 5.45 | 5.6247 | 8.883 | 4.1486e-05
22500 | 1024.5 | 4180 | 0.05 | 0.5159 | 200 | 200 | 13.5 | 164.3 | 168.3 | 5.45 | 5.6247 | 8.8809 | 4.1476e-05
22501 | 1024.5 | 4180 | 0.05 | 0.5159 | 200 | 200 | 13.5 | 164.3 | 168.3 | 5.45 | 5.6246 | 8.8788 | 4.1466e-05
22502 | 1024.5 | 4180 | 0.05 | 0.5159 | 200 | 200 | 13.5 | 164.3 | 168.3 | 5.45 | 5.6246 | 8.8767 | 4.1456e-05
22503 | 1024.5 | 4180 | 0.05 | 0.5159 | 200 | 200 | 13.5 | 164.3 | 168.3 | 5.45 | 5.6245 | 8.8746 | 4.1447e-05
22504 | 1024.5 | 4180 | 0.05 | 0.5159 | 200 | 200 | 13.5 | 164.3 | 168.3 | 5.45 | 5.6245 | 8.8725 | 4.1437e-05
22505 | 1024.5 | 4180 | 0.05 | 0.5159 | 200 | 200 | 13.5 | 164.3 | 168.3 | 5.45 | 5.6245 | 8.8704 | 4.1427e-05
22506 | 1024.5 | 4180 | 0.05 | 0.5159 | 200 | 200 | 13.5 | 164.3 | 168.3 | 5.45 | 5.6244 | 8.8683 | 4.1417e-05
22507 | 1024.5 | 4180 | 0.05 | 0.5159 | 200 | 200 | 13.5 | 164.3 | 168.3 | 5.45 | 5.6244 | 8.8661 | 4.1407e-05
22508 | 1024.5 | 4180 | 0.05 | 0.5159 | 200 | 200 | 13.5 | 164.3 | 168.3 | 5.45 | 5.6243 | 8.864 | 4.1397e-05
22509 | 1024.5 | 4180 | 0.05 | 0.5159 | 200 | 200 | 13.5 | 164.3 | 168.3 | 5.45 | 5.6243 | 8.8619 | 4.1388e-05
22510 | 1024.5 | 4180 | 0.05 | 0.5159 | 200 | 200 | 13.5 | 164.3 | 168.3 | 5.45 | 5.6242 | 8.8598 | 4.1378e-05
22511 | 1024.5 | 4180 | 0.05 | 0.5159 | 200 | 200 | 13.5 | 164.3 | 168.3 | 5.45 | 5.6242 | 8.8577 | 4.1368e-05
22512 | 1024.5 | 4180 | 0.05 | 0.5159 | 200 | 200 | 13.5 | 164.3 | 168.3 | 5.45 | 5.6242 | 8.8556 | 4.1358e-05
22513 | 1024.5 | 4180 | 0.05 | 0.5159 | 200 | 200 | 13.5 | 164.3 | 168.3 | 5.45 | 5.6241 | 8.8535 | 4.1348e-05
22514 | 1024.5 | 4180 | 0.05 | 0.5159 | 200 | 200 | 13.5 | 164.3 | 168.3 | 5.45 | 5.6241 | 8.8514 | 4.1339e-05
22515 | 1024.5 | 4180 | 0.05 | 0.5159 | 200 | 200 | 13.5 | 164.3 | 168.3 | 5.45 | 5.624 | 8.8493 | 4.1329e-05
22516 | 1024.5 | 4180 | 0.05 | 0.5159 | 200 | 200 | 13.5 | 164.3 | 168.3 | 5.45 | 5.624 | 8.8472 | 4.1319e-05
22517 | 1024.5 | 4180 | 0.05 | 0.5159 | 200 | 200 | 13.5 | 164.3 | 168.3 | 5.45 | 5.624 | 8.8451 | 4.1309e-05
22518 | 1024.5 | 4180 | 0.05 | 0.5159 | 200 | 200 | 13.5 | 164.3 | 168.3 | 5.45 | 5.6239 | 8.843 | 4.1299e-05
22519 | 1024.5 | 4180 | 0.05 | 0.5159 | 200 | 200 | 13.5 | 164.3 | 168.3 | 5.45 | 5.6239 | 8.8409 | 4.1289e-05
22520 | 1024.5 | 4180 | 0.05 | 0.5159 | 200 | 200 | 13.5 | 164.3 | 168.3 | 5.45 | 5.6238 | 8.8388 | 4.128e-05
22521 | 1024.5 | 4180 | 0.05 | 0.5159 | 200 | 200 | 13.5 | 164.3 | 168.3 | 5.45 | 5.6238 | 8.8367 | 4.127e-05
22522 | 1024.5 | 4180 | 0.05 | 0.5159 | 200 | 200 | 13.5 | 164.3 | 168.3 | 5.45 | 5.6238 | 8.8346 | 4.126e-05
22523 | 1024.5 | 4180 | 0.05 | 0.5159 | 200 | 200 | 13.5 | 164.3 | 168.3 | 5.45 | 5.6237 | 8.8325 | 4.125e-05
22524 | 1024.5 | 4180 | 0.05 | 0.5159 | 200 | 200 | 13.5 | 164.3 | 168.3 | 5.45 | 5.6237 | 8.8304 | 4.124e-05
22525 | 1024.5 | 4180 | 0.05 | 0.5159 | 200 | 200 | 13.5 | 164.3 | 168.3 | 5.45 | 5.6236 | 8.8283 | 4.1231e-05
22526 | 1024.5 | 4180 | 0.05 | 0.5159 | 200 | 200 | 13.5 | 164.3 | 168.3 | 5.45 | 5.6236 | 8.8262 | 4.1221e-05
22527 | 1024.5 | 4180 | 0.05 | 0.5159 | 200 | 200 | 13.5 | 164.3 | 168.3 | 5.45 | 5.6235 | 8.8241 | 4.1211e-05
22528 | 1024.5 | 4180 | 0.05 | 0.5159 | 200 | 200 | 13.5 | 164.3 | 168.3 | 5.45 | 5.6235 | 8.822 | 4.1201e-05
22529 | 1024.5 | 4180 | 0.05 | 0.5159 | 200 | 200 | 13.5 | 164.3 | 168.3 | 5.45 | 5.6235 | 8.8199 | 4.1192e-05
22530 | 1024.5 | 4180 | 0.05 | 0.5159 | 200 | 200 | 13.5 | 164.3 | 168.3 | 5.45 | 5.6234 | 8.8179 | 4.1182e-05
22531 | 1024.5 | 4180 | 0.05 | 0.5159 | 200 | 200 | 13.5 | 164.3 | 168.3 | 5.45 | 5.6234 | 8.8158 | 4.1172e-05
22532 | 1024.5 | 4180 | 0.05 | 0.5159 | 200 | 200 | 13.5 | 164.3 | 168.3 | 5.45 | 5.6233 | 8.8137 | 4.1162e-05
22533 | 1024.5 | 4180 | 0.05 | 0.5159 | 200 | 200 | 13.5 | 164.3 | 168.3 | 5.45 | 5.6233 | 8.8116 | 4.1152e-05
22534 | 1024.5 | 4180 | 0.05 | 0.5159 | 200 | 200 | 13.5 | 164.3 | 168.3 | 5.45 | 5.6233 | 8.8095 | 4.1143e-05
22535 | 1024.5 | 4180 | 0.05 | 0.5159 | 200 | 200 | 13.5 | 164.3 | 168.3 | 5.45 | 5.6232 | 8.8074 | 4.1133e-05
22536 | 1024.5 | 4180 | 0.05 | 0.5159 | 200 | 200 | 13.5 | 164.3 | 168.3 | 5.45 | 5.6232 | 8.8053 | 4.1123e-05
22537 | 1024.5 | 4180 | 0.05 | 0.5159 | 200 | 200 | 13.5 | 164.3 | 168.3 | 5.45 | 5.6231 | 8.8032 | 4.1113e-05
22538 | 1024.5 | 4180 | 0.05 | 0.5159 | 200 | 200 | 13.5 | 164.3 | 168.3 | 5.45 | 5.6231 | 8.8011 | 4.1104e-05
22539 | 1024.5 | 4180 | 0.05 | 0.5159 | 200 | 200 | 13.5 | 164.3 | 168.3 | 5.45 | 5.6231 | 8.799 | 4.1094e-05
22540 | 1024.5 | 4180 | 0.05 | 0.5159 | 200 | 200 | 13.5 | 164.3 | 168.3 | 5.45 | 5.623 | 8.7969 | 4.1084e-05
22541 | 1024.5 | 4180 | 0.05 | 0.5159 | 200 | 200 | 13.5 | 164.3 | 168.3 | 5.45 | 5.623 | 8.7948 | 4.1074e-05
22542 | 1024.5 | 4180 | 0.05 | 0.5159 | 200 | 200 | 13.5 | 164.3 | 168.3 | 5.45 | 5.6229 | 8.7928 | 4.1065e-05
22543 | 1024.5 | 4180 | 0.05 | 0.5159 | 200 | 200 | 13.5 | 164.3 | 168.3 | 5.45 | 5.6229 | 8.7907 | 4.1055e-05
22544 | 1024.5 | 4180 | 0.05 | 0.5159 | 200 | 200 | 13.5 | 164.3 | 168.3 | 5.45 | 5.6228 | 8.7886 | 4.1045e-05
22545 | 1024.5 | 4180 | 0.05 | 0.5159 | 200 | 200 | 13.5 | 164.3 | 168.3 | 5.45 | 5.6228 | 8.7865 | 4.1035e-05
22546 | 1024.5 | 4180 | 0.05 | 0.5159 | 200 | 200 | 13.5 | 164.3 | 168.3 | 5.45 | 5.6228 | 8.7844 | 4.1026e-05
22547 | 1024.5 | 4180 | 0.05 | 0.5159 | 200 | 200 | 13.5 | 164.3 | 168.3 | 5.45 | 5.6227 | 8.7823 | 4.1016e-05
22548 | 1024.5 | 4180 | 0.05 | 0.5159 | 200 | 200 | 13.5 | 164.3 | 168.3 | 5.45 | 5.6227 | 8.7802 | 4.1006e-05
22549 | 1024.5 | 4180 | 0.05 | 0.5159 | 200 | 200 | 13.5 | 164.3 | 168.3 | 5.45 | 5.6226 | 8.7782 | 4.0996e-05
22550 | 1024.5 | 4180 | 0.05 | 0.5159 | 200 | 200 | 13.5 | 164.3 | 168.3 | 5.45 | 5.6226 | 8.7761 | 4.0987e-05
22551 | 1024.5 | 4180 | 0.05 | 0.5159 | 200 | 200 | 13.5 | 164.3 | 168.3 | 5.45 | 5.6226 | 8.774 | 4.0977e-05
22552 | 1024.5 | 4180 | 0.05 | 0.5159 | 200 | 200 | 13.5 | 164.3 | 168.3 | 5.45 | 5.6225 | 8.7719 | 4.0967e-05
22553 | 1024.5 | 4180 | 0.05 | 0.5159 | 200 | 200 | 13.5 | 164.3 | 168.3 | 5.45 | 5.6225 | 8.7698 | 4.0957e-05
22554 | 1024.5 | 4180 | 0.05 | 0.5159 | 200 | 200 | 13.5 | 164.3 | 168.3 | 5.45 | 5.6224 | 8.7677 | 4.0948e-05
22555 | 1024.5 | 4180 | 0.05 | 0.5159 | 200 | 200 | 13.5 | 164.3 | 168.3 | 5.45 | 5.6224 | 8.7657 | 4.0938e-05
22556 | 1024.5 | 4180 | 0.05 | 0.5159 | 200 | 200 | 13.5 | 164.3 | 168.3 | 5.45 | 5.6224 | 8.7636 | 4.0928e-05
22557 | 1024.5 | 4180 | 0.05 | 0.5159 | 200 | 200 | 13.5 | 164.3 | 168.3 | 5.45 | 5.6223 | 8.7615 | 4.0919e-05
22558 | 1024.5 | 4180 | 0.05 | 0.5159 | 200 | 200 | 13.5 | 164.3 | 168.3 | 5.45 | 5.6223 | 8.7594 | 4.0909e-05
22559 | 1024.5 | 4180 | 0.05 | 0.5159 | 200 | 200 | 13.5 | 164.3 | 168.3 | 5.45 | 5.6222 | 8.7573 | 4.0899e-05
22560 | 1024.5 | 4180 | 0.05 | 0.5159 | 200 | 200 | 13.5 | 164.3 | 168.3 | 5.45 | 5.6222 | 8.7553 | 4.0889e-05
22561 | 1024.5 | 4180 | 0.05 | 0.5159 | 200 | 200 | 13.5 | 164.3 | 168.3 | 5.45 | 5.6222 | 8.7532 | 4.088e-05
22562 | 1024.5 | 4180 | 0.05 | 0.5159 | 200 | 200 | 13.5 | 164.3 | 168.3 | 5.45 | 5.6221 | 8.7511 | 4.087e-05
22563 | 1024.5 | 4180 | 0.05 | 0.5159 | 200 | 200 | 13.5 | 164.3 | 168.3 | 5.45 | 5.6221 | 8.749 | 4.086e-05
22564 | 1024.5 | 4180 | 0.05 | 0.5159 | 200 | 200 | 13.5 | 164.3 | 168.3 | 5.45 | 5.622 | 8.7469 | 4.0851e-05
22565 | 1024.5 | 4180 | 0.05 | 0.5159 | 200 | 200 | 13.5 | 164.3 | 168.3 | 5.45 | 5.622 | 8.7449 | 4.0841e-05
22566 | 1024.5 | 4180 | 0.05 | 0.5159 | 200 | 200 | 13.5 | 164.3 | 168.3 | 5.45 | 5.6219 | 8.7428 | 4.0831e-05
22567 | 1024.5 | 4180 | 0.05 | 0.5159 | 200 | 200 | 13.5 | 164.3 | 168.3 | 5.45 | 5.6219 | 8.7407 | 4.0821e-05
22568 | 1024.5 | 4180 | 0.05 | 0.5159 | 200 | 200 | 13.5 | 164.3 | 168.3 | 5.45 | 5.6219 | 8.7386 | 4.0812e-05
22569 | 1024.5 | 4180 | 0.05 | 0.5159 | 200 | 200 | 13.5 | 164.3 | 168.3 | 5.45 | 5.6218 | 8.7366 | 4.0802e-05
22570 | 1024.5 | 4180 | 0.05 | 0.5159 | 200 | 200 | 13.5 | 164.3 | 168.3 | 5.45 | 5.6218 | 8.7345 | 4.0792e-05
22571 | 1024.5 | 4180 | 0.05 | 0.5159 | 200 | 200 | 13.5 | 164.3 | 168.3 | 5.45 | 5.6217 | 8.7324 | 4.0783e-05
22572 | 1024.5 | 4180 | 0.05 | 0.5159 | 200 | 200 | 13.5 | 164.3 | 168.3 | 5.45 | 5.6217 | 8.7303 | 4.0773e-05
22573 | 1024.5 | 4180 | 0.05 | 0.5159 | 200 | 200 | 13.5 | 164.3 | 168.3 | 5.45 | 5.6217 | 8.7283 | 4.0763e-05
22574 | 1024.5 | 4180 | 0.05 | 0.5159 | 200 | 200 | 13.5 | 164.3 | 168.3 | 5.45 | 5.6216 | 8.7262 | 4.0754e-05
22575 | 1024.5 | 4180 | 0.05 | 0.5159 | 200 | 200 | 13.5 | 164.3 | 168.3 | 5.45 | 5.6216 | 8.7241 | 4.0744e-05
22576 | 1024.5 | 4180 | 0.05 | 0.5159 | 200 | 200 | 13.5 | 164.3 | 168.3 | 5.45 | 5.6215 | 8.722 | 4.0734e-05
22577 | 1024.5 | 4180 | 0.05 | 0.5159 | 200 | 200 | 13.5 | 164.3 | 168.3 | 5.45 | 5.6215 | 8.72 | 4.0725e-05
22578 | 1024.5 | 4180 | 0.05 | 0.5159 | 200 | 200 | 13.5 | 164.3 | 168.3 | 5.45 | 5.6215 | 8.7179 | 4.0715e-05
22579 | 1024.5 | 4180 | 0.05 | 0.5159 | 200 | 200 | 13.5 | 164.3 | 168.3 | 5.45 | 5.6214 | 8.7158 | 4.0705e-05
22580 | 1024.5 | 4180 | 0.05 | 0.5159 | 200 | 200 | 13.5 | 164.3 | 168.3 | 5.45 | 5.6214 | 8.7138 | 4.0696e-05
22581 | 1024.5 | 4180 | 0.05 | 0.5159 | 200 | 200 | 13.5 | 164.3 | 168.3 | 5.45 | 5.6213 | 8.7117 | 4.0686e-05
22582 | 1024.5 | 4180 | 0.05 | 0.5159 | 200 | 200 | 13.5 | 164.3 | 168.3 | 5.45 | 5.6213 | 8.7096 | 4.0676e-05
22583 | 1024.5 | 4180 | 0.05 | 0.5159 | 200 | 200 | 13.5 | 164.3 | 168.3 | 5.45 | 5.6213 | 8.7076 | 4.0667e-05
22584 | 1024.5 | 4180 | 0.05 | 0.5159 | 200 | 200 | 13.5 | 164.3 | 168.3 | 5.45 | 5.6212 | 8.7055 | 4.0657e-05
22585 | 1024.5 | 4180 | 0.05 | 0.5159 | 200 | 200 | 13.5 | 164.3 | 168.3 | 5.45 | 5.6212 | 8.7034 | 4.0647e-05
22586 | 1024.5 | 4180 | 0.05 | 0.5159 | 200 | 200 | 13.5 | 164.3 | 168.3 | 5.45 | 5.6211 | 8.7014 | 4.0638e-05
22587 | 1024.5 | 4180 | 0.05 | 0.5159 | 200 | 200 | 13.5 | 164.3 | 168.3 | 5.45 | 5.6211 | 8.6993 | 4.0628e-05
22588 | 1024.5 | 4180 | 0.05 | 0.5159 | 200 | 200 | 13.5 | 164.3 | 168.3 | 5.45 | 5.6211 | 8.6972 | 4.0618e-05
22589 | 1024.5 | 4180 | 0.05 | 0.5159 | 200 | 200 | 13.5 | 164.3 | 168.3 | 5.45 | 5.621 | 8.6952 | 4.0609e-05
22590 | 1024.5 | 4180 | 0.05 | 0.5159 | 200 | 200 | 13.5 | 164.3 | 168.3 | 5.45 | 5.621 | 8.6931 | 4.0599e-05
22591 | 1024.5 | 4180 | 0.05 | 0.5159 | 200 | 200 | 13.5 | 164.3 | 168.3 | 5.45 | 5.6209 | 8.691 | 4.0589e-05
22592 | 1024.5 | 4180 | 0.05 | 0.5159 | 200 | 200 | 13.5 | 164.3 | 168.3 | 5.45 | 5.6209 | 8.689 | 4.058e-05
22593 | 1024.5 | 4180 | 0.05 | 0.5159 | 200 | 200 | 13.5 | 164.3 | 168.3 | 5.45 | 5.6208 | 8.6869 | 4.057e-05
22594 | 1024.5 | 4180 | 0.05 | 0.5159 | 200 | 200 | 13.5 | 164.3 | 168.3 | 5.45 | 5.6208 | 8.6848 | 4.0561e-05
22595 | 1024.5 | 4180 | 0.05 | 0.5159 | 200 | 200 | 13.5 | 164.3 | 168.3 | 5.45 | 5.6208 | 8.6828 | 4.0551e-05
22596 | 1024.5 | 4180 | 0.05 | 0.5159 | 200 | 200 | 13.5 | 164.3 | 168.3 | 5.45 | 5.6207 | 8.6807 | 4.0541e-05
22597 | 1024.5 | 4180 | 0.05 | 0.5159 | 200 | 200 | 13.5 | 164.3 | 168.3 | 5.45 | 5.6207 | 8.6787 | 4.0532e-05
22598 | 1024.5 | 4180 | 0.05 | 0.5159 | 200 | 200 | 13.5 | 164.3 | 168.3 | 5.45 | 5.6206 | 8.6766 | 4.0522e-05
22599 | 1024.5 | 4180 | 0.05 | 0.5159 | 200 | 200 | 13.5 | 164.3 | 168.3 | 5.45 | 5.6206 | 8.6745 | 4.0512e-05
22600 | 1024.5 | 4180 | 0.05 | 0.5159 | 200 | 200 | 13.5 | 164.3 | 168.3 | 5.45 | 5.6206 | 8.6725 | 4.0503e-05
22601 | 1024.5 | 4180 | 0.05 | 0.5159 | 200 | 200 | 13.5 | 164.3 | 168.3 | 5.45 | 5.6205 | 8.6704 | 4.0493e-05
22602 | 1024.5 | 4180 | 0.05 | 0.5159 | 200 | 200 | 13.5 | 164.3 | 168.3 | 5.45 | 5.6205 | 8.6684 | 4.0484e-05
22603 | 1024.5 | 4180 | 0.05 | 0.5159 | 200 | 200 | 13.5 | 164.3 | 168.3 | 5.45 | 5.6204 | 8.6663 | 4.0474e-05
22604 | 1024.5 | 4180 | 0.05 | 0.5159 | 200 | 200 | 13.5 | 164.3 | 168.3 | 5.45 | 5.6204 | 8.6642 | 4.0464e-05
22605 | 1024.5 | 4180 | 0.05 | 0.5159 | 200 | 200 | 13.5 | 164.3 | 168.3 | 5.45 | 5.6204 | 8.6622 | 4.0455e-05
22606 | 1024.5 | 4180 | 0.05 | 0.5159 | 200 | 200 | 13.5 | 164.3 | 168.3 | 5.45 | 5.6203 | 8.6601 | 4.0445e-05
22607 | 1024.5 | 4180 | 0.05 | 0.5159 | 200 | 200 | 13.5 | 164.3 | 168.3 | 5.45 | 5.6203 | 8.6581 | 4.0435e-05
22608 | 1024.5 | 4180 | 0.05 | 0.5159 | 200 | 200 | 13.5 | 164.3 | 168.3 | 5.45 | 5.6202 | 8.656 | 4.0426e-05
22609 | 1024.5 | 4180 | 0.05 | 0.5159 | 200 | 200 | 13.5 | 164.3 | 168.3 | 5.45 | 5.6202 | 8.654 | 4.0416e-05
22610 | 1024.5 | 4180 | 0.05 | 0.5159 | 200 | 200 | 13.5 | 164.3 | 168.3 | 5.45 | 5.6202 | 8.6519 | 4.0407e-05
22611 | 1024.5 | 4180 | 0.05 | 0.5159 | 200 | 200 | 13.5 | 164.3 | 168.3 | 5.45 | 5.6201 | 8.6498 | 4.0397e-05
22612 | 1024.5 | 4180 | 0.05 | 0.5159 | 200 | 200 | 13.5 | 164.3 | 168.3 | 5.45 | 5.6201 | 8.6478 | 4.0387e-05
22613 | 1024.5 | 4180 | 0.05 | 0.5159 | 200 | 200 | 13.5 | 164.3 | 168.3 | 5.45 | 5.62 | 8.6457 | 4.0378e-05
22614 | 1024.5 | 4180 | 0.05 | 0.5159 | 200 | 200 | 13.5 | 164.3 | 168.3 | 5.45 | 5.62 | 8.6437 | 4.0368e-05
22615 | 1024.5 | 4180 | 0.05 | 0.5159 | 200 | 200 | 13.5 | 164.3 | 168.3 | 5.45 | 5.62 | 8.6416 | 4.0359e-05
22616 | 1024.5 | 4180 | 0.05 | 0.5159 | 200 | 200 | 13.5 | 164.3 | 168.3 | 5.45 | 5.6199 | 8.6396 | 4.0349e-05
22617 | 1024.5 | 4180 | 0.05 | 0.5159 | 200 | 200 | 13.5 | 164.3 | 168.3 | 5.45 | 5.6199 | 8.6375 | 4.034e-05
22618 | 1024.5 | 4180 | 0.05 | 0.5159 | 200 | 200 | 13.5 | 164.3 | 168.3 | 5.45 | 5.6198 | 8.6355 | 4.033e-05
22619 | 1024.5 | 4180 | 0.05 | 0.5159 | 200 | 200 | 13.5 | 164.3 | 168.3 | 5.45 | 5.6198 | 8.6334 | 4.032e-05
22620 | 1024.5 | 4180 | 0.05 | 0.5159 | 200 | 200 | 13.5 | 164.3 | 168.3 | 5.45 | 5.6198 | 8.6314 | 4.0311e-05
22621 | 1024.5 | 4180 | 0.05 | 0.5159 | 200 | 200 | 13.5 | 164.3 | 168.3 | 5.45 | 5.6197 | 8.6293 | 4.0301e-05
22622 | 1024.5 | 4180 | 0.05 | 0.5159 | 200 | 200 | 13.5 | 164.3 | 168.3 | 5.45 | 5.6197 | 8.6273 | 4.0292e-05
22623 | 1024.5 | 4180 | 0.05 | 0.5159 | 200 | 200 | 13.5 | 164.3 | 168.3 | 5.45 | 5.6196 | 8.6252 | 4.0282e-05
22624 | 1024.5 | 4180 | 0.05 | 0.5159 | 200 | 200 | 13.5 | 164.3 | 168.3 | 5.45 | 5.6196 | 8.6232 | 4.0273e-05
22625 | 1024.5 | 4180 | 0.05 | 0.5159 | 200 | 200 | 13.5 | 164.3 | 168.3 | 5.45 | 5.6196 | 8.6211 | 4.0263e-05
22626 | 1024.5 | 4180 | 0.05 | 0.5159 | 200 | 200 | 13.5 | 164.3 | 168.3 | 5.45 | 5.6195 | 8.6191 | 4.0253e-05
22627 | 1024.5 | 4180 | 0.05 | 0.5159 | 200 | 200 | 13.5 | 164.3 | 168.3 | 5.45 | 5.6195 | 8.617 | 4.0244e-05
22628 | 1024.5 | 4180 | 0.05 | 0.5159 | 200 | 200 | 13.5 | 164.3 | 168.3 | 5.45 | 5.6194 | 8.615 | 4.0234e-05
22629 | 1024.5 | 4180 | 0.05 | 0.5159 | 200 | 200 | 13.5 | 164.3 | 168.3 | 5.45 | 5.6194 | 8.6129 | 4.0225e-05
22630 | 1024.5 | 4180 | 0.05 | 0.5159 | 200 | 200 | 13.5 | 164.3 | 168.3 | 5.45 | 5.6194 | 8.6109 | 4.0215e-05
22631 | 1024.5 | 4180 | 0.05 | 0.5159 | 200 | 200 | 13.5 | 164.3 | 168.3 | 5.45 | 5.6193 | 8.6089 | 4.0206e-05
22632 | 1024.5 | 4180 | 0.05 | 0.5159 | 200 | 200 | 13.5 | 164.3 | 168.3 | 5.45 | 5.6193 | 8.6068 | 4.0196e-05
22633 | 1024.5 | 4180 | 0.05 | 0.5159 | 200 | 200 | 13.5 | 164.3 | 168.3 | 5.45 | 5.6192 | 8.6048 | 4.0187e-05
22634 | 1024.5 | 4180 | 0.05 | 0.5159 | 200 | 200 | 13.5 | 164.3 | 168.3 | 5.45 | 5.6192 | 8.6027 | 4.0177e-05
22635 | 1024.5 | 4180 | 0.05 | 0.5159 | 200 | 200 | 13.5 | 164.3 | 168.3 | 5.45 | 5.6192 | 8.6007 | 4.0167e-05
22636 | 1024.5 | 4180 | 0.05 | 0.5159 | 200 | 200 | 13.5 | 164.3 | 168.3 | 5.45 | 5.6191 | 8.5986 | 4.0158e-05
22637 | 1024.5 | 4180 | 0.05 | 0.5159 | 200 | 200 | 13.5 | 164.3 | 168.3 | 5.45 | 5.6191 | 8.5966 | 4.0148e-05
22638 | 1024.5 | 4180 | 0.05 | 0.5159 | 200 | 200 | 13.5 | 164.3 | 168.3 | 5.45 | 5.619 | 8.5946 | 4.0139e-05
22639 | 1024.5 | 4180 | 0.05 | 0.5159 | 200 | 200 | 13.5 | 164.3 | 168.3 | 5.45 | 5.619 | 8.5925 | 4.0129e-05
22640 | 1024.5 | 4180 | 0.05 | 0.5159 | 200 | 200 | 13.5 | 164.3 | 168.3 | 5.45 | 5.619 | 8.5905 | 4.012e-05
22641 | 1024.5 | 4180 | 0.05 | 0.5159 | 200 | 200 | 13.5 | 164.3 | 168.3 | 5.45 | 5.6189 | 8.5884 | 4.011e-05
22642 | 1024.5 | 4180 | 0.05 | 0.5159 | 200 | 200 | 13.5 | 164.3 | 168.3 | 5.45 | 5.6189 | 8.5864 | 4.0101e-05
22643 | 1024.5 | 4180 | 0.05 | 0.5159 | 200 | 200 | 13.5 | 164.3 | 168.3 | 5.45 | 5.6188 | 8.5844 | 4.0091e-05
22644 | 1024.5 | 4180 | 0.05 | 0.5159 | 200 | 200 | 13.5 | 164.3 | 168.3 | 5.45 | 5.6188 | 8.5823 | 4.0082e-05
22645 | 1024.5 | 4180 | 0.05 | 0.5159 | 200 | 200 | 13.5 | 164.3 | 168.3 | 5.45 | 5.6188 | 8.5803 | 4.0072e-05
22646 | 1024.5 | 4180 | 0.05 | 0.5159 | 200 | 200 | 13.5 | 164.3 | 168.3 | 5.45 | 5.6187 | 8.5782 | 4.0063e-05
22647 | 1024.5 | 4180 | 0.05 | 0.5159 | 200 | 200 | 13.5 | 164.3 | 168.3 | 5.45 | 5.6187 | 8.5762 | 4.0053e-05
22648 | 1024.5 | 4180 | 0.05 | 0.5159 | 200 | 200 | 13.5 | 164.3 | 168.3 | 5.45 | 5.6186 | 8.5742 | 4.0044e-05
22649 | 1024.5 | 4180 | 0.05 | 0.5159 | 200 | 200 | 13.5 | 164.3 | 168.3 | 5.45 | 5.6186 | 8.5721 | 4.0034e-05
22650 | 1024.5 | 4180 | 0.05 | 0.5159 | 200 | 200 | 13.5 | 164.3 | 168.3 | 5.45 | 5.6186 | 8.5701 | 4.0025e-05
22651 | 1024.5 | 4180 | 0.05 | 0.5159 | 200 | 200 | 13.5 | 164.3 | 168.3 | 5.45 | 5.6185 | 8.5681 | 4.0015e-05
22652 | 1024.5 | 4180 | 0.05 | 0.5159 | 200 | 200 | 13.5 | 164.3 | 168.3 | 5.45 | 5.6185 | 8.566 | 4.0006e-05
22653 | 1024.5 | 4180 | 0.05 | 0.5159 | 200 | 200 | 13.5 | 164.3 | 168.3 | 5.45 | 5.6184 | 8.564 | 3.9996e-05
22654 | 1024.5 | 4180 | 0.05 | 0.5159 | 200 | 200 | 13.5 | 164.3 | 168.3 | 5.45 | 5.6184 | 8.562 | 3.9987e-05
22655 | 1024.5 | 4180 | 0.05 | 0.5159 | 200 | 200 | 13.5 | 164.3 | 168.3 | 5.45 | 5.6184 | 8.5599 | 3.9977e-05
22656 | 1024.5 | 4180 | 0.05 | 0.5159 | 200 | 200 | 13.5 | 164.3 | 168.3 | 5.45 | 5.6183 | 8.5579 | 3.9968e-05
22657 | 1024.5 | 4180 | 0.05 | 0.5159 | 200 | 200 | 13.5 | 164.3 | 168.3 | 5.45 | 5.6183 | 8.5559 | 3.9958e-05
22658 | 1024.5 | 4180 | 0.05 | 0.5159 | 200 | 200 | 13.5 | 164.3 | 168.3 | 5.45 | 5.6182 | 8.5538 | 3.9949e-05
22659 | 1024.5 | 4180 | 0.05 | 0.5159 | 200 | 200 | 13.5 | 164.3 | 168.3 | 5.45 | 5.6182 | 8.5518 | 3.9939e-05
22660 | 1024.5 | 4180 | 0.05 | 0.5159 | 200 | 200 | 13.5 | 164.3 | 168.3 | 5.45 | 5.6182 | 8.5498 | 3.993e-05
22661 | 1024.5 | 4180 | 0.05 | 0.5159 | 200 | 200 | 13.5 | 164.3 | 168.3 | 5.45 | 5.6181 | 8.5477 | 3.992e-05
22662 | 1024.5 | 4180 | 0.05 | 0.5159 | 200 | 200 | 13.5 | 164.3 | 168.3 | 5.45 | 5.6181 | 8.5457 | 3.9911e-05
22663 | 1024.5 | 4180 | 0.05 | 0.5159 | 200 | 200 | 13.5 | 164.3 | 168.3 | 5.45 | 5.618 | 8.5437 | 3.9901e-05
22664 | 1024.5 | 4180 | 0.05 | 0.5159 | 200 | 200 | 13.5 | 164.3 | 168.3 | 5.45 | 5.618 | 8.5417 | 3.9892e-05
22665 | 1024.5 | 4180 | 0.05 | 0.5159 | 200 | 200 | 13.5 | 164.3 | 168.3 | 5.45 | 5.618 | 8.5396 | 3.9882e-05
22666 | 1024.5 | 4180 | 0.05 | 0.5159 | 200 | 200 | 13.5 | 164.3 | 168.3 | 5.45 | 5.6179 | 8.5376 | 3.9873e-05
22667 | 1024.5 | 4180 | 0.05 | 0.5159 | 200 | 200 | 13.5 | 164.3 | 168.3 | 5.45 | 5.6179 | 8.5356 | 3.9863e-05
22668 | 1024.5 | 4180 | 0.05 | 0.5159 | 200 | 200 | 13.5 | 164.3 | 168.3 | 5.45 | 5.6178 | 8.5335 | 3.9854e-05
22669 | 1024.5 | 4180 | 0.05 | 0.5159 | 200 | 200 | 13.5 | 164.3 | 168.3 | 5.45 | 5.6178 | 8.5315 | 3.9844e-05
22670 | 1024.5 | 4180 | 0.05 | 0.5159 | 200 | 200 | 13.5 | 164.3 | 168.3 | 5.45 | 5.6178 | 8.5295 | 3.9835e-05
22671 | 1024.5 | 4180 | 0.05 | 0.5159 | 200 | 200 | 13.5 | 164.3 | 168.3 | 5.45 | 5.6177 | 8.5275 | 3.9826e-05
22672 | 1024.5 | 4180 | 0.05 | 0.5159 | 200 | 200 | 13.5 | 164.3 | 168.3 | 5.45 | 5.6177 | 8.5254 | 3.9816e-05
22673 | 1024.5 | 4180 | 0.05 | 0.5159 | 200 | 200 | 13.5 | 164.3 | 168.3 | 5.45 | 5.6176 | 8.5234 | 3.9807e-05
22674 | 1024.5 | 4180 | 0.05 | 0.5159 | 200 | 200 | 13.5 | 164.3 | 168.3 | 5.45 | 5.6176 | 8.5214 | 3.9797e-05
22675 | 1024.5 | 4180 | 0.05 | 0.5159 | 200 | 200 | 13.5 | 164.3 | 168.3 | 5.45 | 5.6176 | 8.5194 | 3.9788e-05
22676 | 1024.5 | 4180 | 0.05 | 0.5159 | 200 | 200 | 13.5 | 164.3 | 168.3 | 5.45 | 5.6175 | 8.5173 | 3.9778e-05
22677 | 1024.5 | 4180 | 0.05 | 0.5159 | 200 | 200 | 13.5 | 164.3 | 168.3 | 5.45 | 5.6175 | 8.5153 | 3.9769e-05
22678 | 1024.5 | 4180 | 0.05 | 0.5159 | 200 | 200 | 13.5 | 164.3 | 168.3 | 5.45 | 5.6174 | 8.5133 | 3.9759e-05
22679 | 1024.5 | 4180 | 0.05 | 0.5159 | 200 | 200 | 13.5 | 164.3 | 168.3 | 5.45 | 5.6174 | 8.5113 | 3.975e-05
22680 | 1024.5 | 4180 | 0.05 | 0.5159 | 200 | 200 | 13.5 | 164.3 | 168.3 | 5.45 | 5.6174 | 8.5093 | 3.974e-05
22681 | 1024.5 | 4180 | 0.05 | 0.5159 | 200 | 200 | 13.5 | 164.3 | 168.3 | 5.45 | 5.6173 | 8.5072 | 3.9731e-05
22682 | 1024.5 | 4180 | 0.05 | 0.5159 | 200 | 200 | 13.5 | 164.3 | 168.3 | 5.45 | 5.6173 | 8.5052 | 3.9722e-05
22683 | 1024.5 | 4180 | 0.05 | 0.5159 | 200 | 200 | 13.5 | 164.3 | 168.3 | 5.45 | 5.6172 | 8.5032 | 3.9712e-05
22684 | 1024.5 | 4180 | 0.05 | 0.5159 | 200 | 200 | 13.5 | 164.3 | 168.3 | 5.45 | 5.6172 | 8.5012 | 3.9703e-05
22685 | 1024.5 | 4180 | 0.05 | 0.5159 | 200 | 200 | 13.5 | 164.3 | 168.3 | 5.45 | 5.6172 | 8.4992 | 3.9693e-05
22686 | 1024.5 | 4180 | 0.05 | 0.5159 | 200 | 200 | 13.5 | 164.3 | 168.3 | 5.45 | 5.6171 | 8.4971 | 3.9684e-05
22687 | 1024.5 | 4180 | 0.05 | 0.5159 | 200 | 200 | 13.5 | 164.3 | 168.3 | 5.45 | 5.6171 | 8.4951 | 3.9674e-05
22688 | 1024.5 | 4180 | 0.05 | 0.5159 | 200 | 200 | 13.5 | 164.3 | 168.3 | 5.45 | 5.617 | 8.4931 | 3.9665e-05
22689 | 1024.5 | 4180 | 0.05 | 0.5159 | 200 | 200 | 13.5 | 164.3 | 168.3 | 5.45 | 5.617 | 8.4911 | 3.9656e-05
22690 | 1024.5 | 4180 | 0.05 | 0.5159 | 200 | 200 | 13.5 | 164.3 | 168.3 | 5.45 | 5.617 | 8.4891 | 3.9646e-05
22691 | 1024.5 | 4180 | 0.05 | 0.5159 | 200 | 200 | 13.5 | 164.3 | 168.3 | 5.45 | 5.6169 | 8.4871 | 3.9637e-05
22692 | 1024.5 | 4180 | 0.05 | 0.5159 | 200 | 200 | 13.5 | 164.3 | 168.3 | 5.45 | 5.6169 | 8.485 | 3.9627e-05
22693 | 1024.5 | 4180 | 0.05 | 0.5159 | 200 | 200 | 13.5 | 164.3 | 168.3 | 5.45 | 5.6168 | 8.483 | 3.9618e-05
22694 | 1024.5 | 4180 | 0.05 | 0.5159 | 200 | 200 | 13.5 | 164.3 | 168.3 | 5.45 | 5.6168 | 8.481 | 3.9609e-05
22695 | 1024.5 | 4180 | 0.05 | 0.5159 | 200 | 200 | 13.5 | 164.3 | 168.3 | 5.45 | 5.6168 | 8.479 | 3.9599e-05
22696 | 1024.5 | 4180 | 0.05 | 0.5159 | 200 | 200 | 13.5 | 164.3 | 168.3 | 5.45 | 5.6167 | 8.477 | 3.959e-05
22697 | 1024.5 | 4180 | 0.05 | 0.5159 | 200 | 200 | 13.5 | 164.3 | 168.3 | 5.45 | 5.6167 | 8.475 | 3.958e-05
22698 | 1024.5 | 4180 | 0.05 | 0.5159 | 200 | 200 | 13.5 | 164.3 | 168.3 | 5.45 | 5.6166 | 8.473 | 3.9571e-05
22699 | 1024.5 | 4180 | 0.05 | 0.5159 | 200 | 200 | 13.5 | 164.3 | 168.3 | 5.45 | 5.6166 | 8.4709 | 3.9562e-05
22700 | 1024.5 | 4180 | 0.05 | 0.5159 | 200 | 200 | 13.5 | 164.3 | 168.3 | 5.45 | 5.6166 | 8.4689 | 3.9552e-05
22701 | 1024.5 | 4180 | 0.05 | 0.5159 | 200 | 200 | 13.5 | 164.3 | 168.3 | 5.45 | 5.6165 | 8.4669 | 3.9543e-05
22702 | 1024.5 | 4180 | 0.05 | 0.5159 | 200 | 200 | 13.5 | 164.3 | 168.3 | 5.45 | 5.6165 | 8.4649 | 3.9533e-05
22703 | 1024.5 | 4180 | 0.05 | 0.5159 | 200 | 200 | 13.5 | 164.3 | 168.3 | 5.45 | 5.6164 | 8.4629 | 3.9524e-05
22704 | 1024.5 | 4180 | 0.05 | 0.5159 | 200 | 200 | 13.5 | 164.3 | 168.3 | 5.45 | 5.6164 | 8.4609 | 3.9515e-05
22705 | 1024.5 | 4180 | 0.05 | 0.5159 | 200 | 200 | 13.5 | 164.3 | 168.3 | 5.45 | 5.6164 | 8.4589 | 3.9505e-05
22706 | 1024.5 | 4180 | 0.05 | 0.5159 | 200 | 200 | 13.5 | 164.3 | 168.3 | 5.45 | 5.6163 | 8.4569 | 3.9496e-05
22707 | 1024.5 | 4180 | 0.05 | 0.5159 | 200 | 200 | 13.5 | 164.3 | 168.3 | 5.45 | 5.6163 | 8.4549 | 3.9486e-05
22708 | 1024.5 | 4180 | 0.05 | 0.5159 | 200 | 200 | 13.5 | 164.3 | 168.3 | 5.45 | 5.6162 | 8.4529 | 3.9477e-05
22709 | 1024.5 | 4180 | 0.05 | 0.5159 | 200 | 200 | 13.5 | 164.3 | 168.3 | 5.45 | 5.6162 | 8.4509 | 3.9468e-05
22710 | 1024.5 | 4180 | 0.05 | 0.5159 | 200 | 200 | 13.5 | 164.3 | 168.3 | 5.45 | 5.6162 | 8.4488 | 3.9458e-05
22711 | 1024.5 | 4180 | 0.05 | 0.5159 | 200 | 200 | 13.5 | 164.3 | 168.3 | 5.45 | 5.6161 | 8.4468 | 3.9449e-05
22712 | 1024.5 | 4180 | 0.05 | 0.5159 | 200 | 200 | 13.5 | 164.3 | 168.3 | 5.45 | 5.6161 | 8.4448 | 3.944e-05
22713 | 1024.5 | 4180 | 0.05 | 0.5159 | 200 | 200 | 13.5 | 164.3 | 168.3 | 5.45 | 5.616 | 8.4428 | 3.943e-05
22714 | 1024.5 | 4180 | 0.05 | 0.5159 | 200 | 200 | 13.5 | 164.3 | 168.3 | 5.45 | 5.616 | 8.4408 | 3.9421e-05
22715 | 1024.5 | 4180 | 0.05 | 0.5159 | 200 | 200 | 13.5 | 164.3 | 168.3 | 5.45 | 5.616 | 8.4388 | 3.9412e-05
22716 | 1024.5 | 4180 | 0.05 | 0.5159 | 200 | 200 | 13.5 | 164.3 | 168.3 | 5.45 | 5.6159 | 8.4368 | 3.9402e-05
22717 | 1024.5 | 4180 | 0.05 | 0.5159 | 200 | 200 | 13.5 | 164.3 | 168.3 | 5.45 | 5.6159 | 8.4348 | 3.9393e-05
22718 | 1024.5 | 4180 | 0.05 | 0.5159 | 200 | 200 | 13.5 | 164.3 | 168.3 | 5.45 | 5.6159 | 8.4328 | 3.9383e-05
22719 | 1024.5 | 4180 | 0.05 | 0.5159 | 200 | 200 | 13.5 | 164.3 | 168.3 | 5.45 | 5.6158 | 8.4308 | 3.9374e-05
22720 | 1024.5 | 4180 | 0.05 | 0.5159 | 200 | 200 | 13.5 | 164.3 | 168.3 | 5.45 | 5.6158 | 8.4288 | 3.9365e-05
22721 | 1024.5 | 4180 | 0.05 | 0.5159 | 200 | 200 | 13.5 | 164.3 | 168.3 | 5.45 | 5.6157 | 8.4268 | 3.9355e-05
22722 | 1024.5 | 4180 | 0.05 | 0.5159 | 200 | 200 | 13.5 | 164.3 | 168.3 | 5.45 | 5.6157 | 8.4248 | 3.9346e-05
22723 | 1024.5 | 4180 | 0.05 | 0.5159 | 200 | 200 | 13.5 | 164.3 | 168.3 | 5.45 | 5.6157 | 8.4228 | 3.9337e-05
22724 | 1024.5 | 4180 | 0.05 | 0.5159 | 200 | 200 | 13.5 | 164.3 | 168.3 | 5.45 | 5.6156 | 8.4208 | 3.9327e-05
22725 | 1024.5 | 4180 | 0.05 | 0.5159 | 200 | 200 | 13.5 | 164.3 | 168.3 | 5.45 | 5.6156 | 8.4188 | 3.9318e-05
22726 | 1024.5 | 4180 | 0.05 | 0.5159 | 200 | 200 | 13.5 | 164.3 | 168.3 | 5.45 | 5.6155 | 8.4168 | 3.9309e-05
22727 | 1024.5 | 4180 | 0.05 | 0.5159 | 200 | 200 | 13.5 | 164.3 | 168.3 | 5.45 | 5.6155 | 8.4148 | 3.9299e-05
22728 | 1024.5 | 4180 | 0.05 | 0.5159 | 200 | 200 | 13.5 | 164.3 | 168.3 | 5.45 | 5.6155 | 8.4128 | 3.929e-05
22729 | 1024.5 | 4180 | 0.05 | 0.5159 | 200 | 200 | 13.5 | 164.3 | 168.3 | 5.45 | 5.6154 | 8.4108 | 3.9281e-05
22730 | 1024.5 | 4180 | 0.05 | 0.5159 | 200 | 200 | 13.5 | 164.3 | 168.3 | 5.45 | 5.6154 | 8.4088 | 3.9271e-05
22731 | 1024.5 | 4180 | 0.05 | 0.5159 | 200 | 200 | 13.5 | 164.3 | 168.3 | 5.45 | 5.6153 | 8.4068 | 3.9262e-05
22732 | 1024.5 | 4180 | 0.05 | 0.5159 | 200 | 200 | 13.5 | 164.3 | 168.3 | 5.45 | 5.6153 | 8.4048 | 3.9253e-05
22733 | 1024.5 | 4180 | 0.05 | 0.5159 | 200 | 200 | 13.5 | 164.3 | 168.3 | 5.45 | 5.6153 | 8.4028 | 3.9243e-05
22734 | 1024.5 | 4180 | 0.05 | 0.5159 | 200 | 200 | 13.5 | 164.3 | 168.3 | 5.45 | 5.6152 | 8.4008 | 3.9234e-05
22735 | 1024.5 | 4180 | 0.05 | 0.5159 | 200 | 200 | 13.5 | 164.3 | 168.3 | 5.45 | 5.6152 | 8.3988 | 3.9225e-05
22736 | 1024.5 | 4180 | 0.05 | 0.5159 | 200 | 200 | 13.5 | 164.3 | 168.3 | 5.45 | 5.6151 | 8.3968 | 3.9215e-05
22737 | 1024.5 | 4180 | 0.05 | 0.5159 | 200 | 200 | 13.5 | 164.3 | 168.3 | 5.45 | 5.6151 | 8.3948 | 3.9206e-05
22738 | 1024.5 | 4180 | 0.05 | 0.5159 | 200 | 200 | 13.5 | 164.3 | 168.3 | 5.45 | 5.6151 | 8.3928 | 3.9197e-05
22739 | 1024.5 | 4180 | 0.05 | 0.5159 | 200 | 200 | 13.5 | 164.3 | 168.3 | 5.45 | 5.615 | 8.3909 | 3.9188e-05
22740 | 1024.5 | 4180 | 0.05 | 0.5159 | 200 | 200 | 13.5 | 164.3 | 168.3 | 5.45 | 5.615 | 8.3889 | 3.9178e-05
22741 | 1024.5 | 4180 | 0.05 | 0.5159 | 200 | 200 | 13.5 | 164.3 | 168.3 | 5.45 | 5.6149 | 8.3869 | 3.9169e-05
22742 | 1024.5 | 4180 | 0.05 | 0.5159 | 200 | 200 | 13.5 | 164.3 | 168.3 | 5.45 | 5.6149 | 8.3849 | 3.916e-05
22743 | 1024.5 | 4180 | 0.05 | 0.5159 | 200 | 200 | 13.5 | 164.3 | 168.3 | 5.45 | 5.6149 | 8.3829 | 3.915e-05
22744 | 1024.5 | 4180 | 0.05 | 0.5159 | 200 | 200 | 13.5 | 164.3 | 168.3 | 5.45 | 5.6148 | 8.3809 | 3.9141e-05
22745 | 1024.5 | 4180 | 0.05 | 0.5159 | 200 | 200 | 13.5 | 164.3 | 168.3 | 5.45 | 5.6148 | 8.3789 | 3.9132e-05
22746 | 1024.5 | 4180 | 0.05 | 0.5159 | 200 | 200 | 13.5 | 164.3 | 168.3 | 5.45 | 5.6148 | 8.3769 | 3.9122e-05
22747 | 1024.5 | 4180 | 0.05 | 0.5159 | 200 | 200 | 13.5 | 164.3 | 168.3 | 5.45 | 5.6147 | 8.3749 | 3.9113e-05
22748 | 1024.5 | 4180 | 0.05 | 0.5159 | 200 | 200 | 13.5 | 164.3 | 168.3 | 5.45 | 5.6147 | 8.3729 | 3.9104e-05
22749 | 1024.5 | 4180 | 0.05 | 0.5159 | 200 | 200 | 13.5 | 164.3 | 168.3 | 5.45 | 5.6146 | 8.371 | 3.9095e-05
22750 | 1024.5 | 4180 | 0.05 | 0.5159 | 200 | 200 | 13.5 | 164.3 | 168.3 | 5.45 | 5.6146 | 8.369 | 3.9085e-05
22751 | 1024.5 | 4180 | 0.05 | 0.5159 | 200 | 200 | 13.5 | 164.3 | 168.3 | 5.45 | 5.6146 | 8.367 | 3.9076e-05
22752 | 1024.5 | 4180 | 0.05 | 0.5159 | 200 | 200 | 13.5 | 164.3 | 168.3 | 5.45 | 5.6145 | 8.365 | 3.9067e-05
22753 | 1024.5 | 4180 | 0.05 | 0.5159 | 200 | 200 | 13.5 | 164.3 | 168.3 | 5.45 | 5.6145 | 8.363 | 3.9057e-05
22754 | 1024.5 | 4180 | 0.05 | 0.5159 | 200 | 200 | 13.5 | 164.3 | 168.3 | 5.45 | 5.6144 | 8.361 | 3.9048e-05
22755 | 1024.5 | 4180 | 0.05 | 0.5159 | 200 | 200 | 13.5 | 164.3 | 168.3 | 5.45 | 5.6144 | 8.359 | 3.9039e-05
22756 | 1024.5 | 4180 | 0.05 | 0.5159 | 200 | 200 | 13.5 | 164.3 | 168.3 | 5.45 | 5.6144 | 8.357 | 3.903e-05
22757 | 1024.5 | 4180 | 0.05 | 0.5159 | 200 | 200 | 13.5 | 164.3 | 168.3 | 5.45 | 5.6143 | 8.3551 | 3.902e-05
22758 | 1024.5 | 4180 | 0.05 | 0.5159 | 200 | 200 | 13.5 | 164.3 | 168.3 | 5.45 | 5.6143 | 8.3531 | 3.9011e-05
22759 | 1024.5 | 4180 | 0.05 | 0.5159 | 200 | 200 | 13.5 | 164.3 | 168.3 | 5.45 | 5.6142 | 8.3511 | 3.9002e-05
22760 | 1024.5 | 4180 | 0.05 | 0.5159 | 200 | 200 | 13.5 | 164.3 | 168.3 | 5.45 | 5.6142 | 8.3491 | 3.8993e-05
22761 | 1024.5 | 4180 | 0.05 | 0.5159 | 200 | 200 | 13.5 | 164.3 | 168.3 | 5.45 | 5.6142 | 8.3471 | 3.8983e-05
22762 | 1024.5 | 4180 | 0.05 | 0.5159 | 200 | 200 | 13.5 | 164.3 | 168.3 | 5.45 | 5.6141 | 8.3451 | 3.8974e-05
22763 | 1024.5 | 4180 | 0.05 | 0.5159 | 200 | 200 | 13.5 | 164.3 | 168.3 | 5.45 | 5.6141 | 8.3432 | 3.8965e-05
22764 | 1024.5 | 4180 | 0.05 | 0.5159 | 200 | 200 | 13.5 | 164.3 | 168.3 | 5.45 | 5.614 | 8.3412 | 3.8956e-05
22765 | 1024.5 | 4180 | 0.05 | 0.5159 | 200 | 200 | 13.5 | 164.3 | 168.3 | 5.45 | 5.614 | 8.3392 | 3.8946e-05
22766 | 1024.5 | 4180 | 0.05 | 0.5159 | 200 | 200 | 13.5 | 164.3 | 168.3 | 5.45 | 5.614 | 8.3372 | 3.8937e-05
22767 | 1024.5 | 4180 | 0.05 | 0.5159 | 200 | 200 | 13.5 | 164.3 | 168.3 | 5.45 | 5.6139 | 8.3352 | 3.8928e-05
22768 | 1024.5 | 4180 | 0.05 | 0.5159 | 200 | 200 | 13.5 | 164.3 | 168.3 | 5.45 | 5.6139 | 8.3333 | 3.8919e-05
22769 | 1024.5 | 4180 | 0.05 | 0.5159 | 200 | 200 | 13.5 | 164.3 | 168.3 | 5.45 | 5.6139 | 8.3313 | 3.8909e-05
22770 | 1024.5 | 4180 | 0.05 | 0.5159 | 200 | 200 | 13.5 | 164.3 | 168.3 | 5.45 | 5.6138 | 8.3293 | 3.89e-05
22771 | 1024.5 | 4180 | 0.05 | 0.5159 | 200 | 200 | 13.5 | 164.3 | 168.3 | 5.45 | 5.6138 | 8.3273 | 3.8891e-05
22772 | 1024.5 | 4180 | 0.05 | 0.5159 | 200 | 200 | 13.5 | 164.3 | 168.3 | 5.45 | 5.6137 | 8.3254 | 3.8882e-05
22773 | 1024.5 | 4180 | 0.05 | 0.5159 | 200 | 200 | 13.5 | 164.3 | 168.3 | 5.45 | 5.6137 | 8.3234 | 3.8872e-05
22774 | 1024.5 | 4180 | 0.05 | 0.5159 | 200 | 200 | 13.5 | 164.3 | 168.3 | 5.45 | 5.6137 | 8.3214 | 3.8863e-05
22775 | 1024.5 | 4180 | 0.05 | 0.5159 | 200 | 200 | 13.5 | 164.3 | 168.3 | 5.45 | 5.6136 | 8.3194 | 3.8854e-05
22776 | 1024.5 | 4180 | 0.05 | 0.5159 | 200 | 200 | 13.5 | 164.3 | 168.3 | 5.45 | 5.6136 | 8.3174 | 3.8845e-05
22777 | 1024.5 | 4180 | 0.05 | 0.5159 | 200 | 200 | 13.5 | 164.3 | 168.3 | 5.45 | 5.6135 | 8.3155 | 3.8835e-05
22778 | 1024.5 | 4180 | 0.05 | 0.5159 | 200 | 200 | 13.5 | 164.3 | 168.3 | 5.45 | 5.6135 | 8.3135 | 3.8826e-05
22779 | 1024.5 | 4180 | 0.05 | 0.5159 | 200 | 200 | 13.5 | 164.3 | 168.3 | 5.45 | 5.6135 | 8.3115 | 3.8817e-05
22780 | 1024.5 | 4180 | 0.05 | 0.5159 | 200 | 200 | 13.5 | 164.3 | 168.3 | 5.45 | 5.6134 | 8.3095 | 3.8808e-05
22781 | 1024.5 | 4180 | 0.05 | 0.5159 | 200 | 200 | 13.5 | 164.3 | 168.3 | 5.45 | 5.6134 | 8.3076 | 3.8799e-05
22782 | 1024.5 | 4180 | 0.05 | 0.5159 | 200 | 200 | 13.5 | 164.3 | 168.3 | 5.45 | 5.6133 | 8.3056 | 3.8789e-05
22783 | 1024.5 | 4180 | 0.05 | 0.5159 | 200 | 200 | 13.5 | 164.3 | 168.3 | 5.45 | 5.6133 | 8.3036 | 3.878e-05
22784 | 1024.5 | 4180 | 0.05 | 0.5159 | 200 | 200 | 13.5 | 164.3 | 168.3 | 5.45 | 5.6133 | 8.3017 | 3.8771e-05
22785 | 1024.5 | 4180 | 0.05 | 0.5159 | 200 | 200 | 13.5 | 164.3 | 168.3 | 5.45 | 5.6132 | 8.2997 | 3.8762e-05
22786 | 1024.5 | 4180 | 0.05 | 0.5159 | 200 | 200 | 13.5 | 164.3 | 168.3 | 5.45 | 5.6132 | 8.2977 | 3.8753e-05
22787 | 1024.5 | 4180 | 0.05 | 0.5159 | 200 | 200 | 13.5 | 164.3 | 168.3 | 5.45 | 5.6132 | 8.2957 | 3.8743e-05
22788 | 1024.5 | 4180 | 0.05 | 0.5159 | 200 | 200 | 13.5 | 164.3 | 168.3 | 5.45 | 5.6131 | 8.2938 | 3.8734e-05
22789 | 1024.5 | 4180 | 0.05 | 0.5159 | 200 | 200 | 13.5 | 164.3 | 168.3 | 5.45 | 5.6131 | 8.2918 | 3.8725e-05
22790 | 1024.5 | 4180 | 0.05 | 0.5159 | 200 | 200 | 13.5 | 164.3 | 168.3 | 5.45 | 5.613 | 8.2898 | 3.8716e-05
22791 | 1024.5 | 4180 | 0.05 | 0.5159 | 200 | 200 | 13.5 | 164.3 | 168.3 | 5.45 | 5.613 | 8.2879 | 3.8707e-05
22792 | 1024.5 | 4180 | 0.05 | 0.5159 | 200 | 200 | 13.5 | 164.3 | 168.3 | 5.45 | 5.613 | 8.2859 | 3.8697e-05
22793 | 1024.5 | 4180 | 0.05 | 0.5159 | 200 | 200 | 13.5 | 164.3 | 168.3 | 5.45 | 5.6129 | 8.2839 | 3.8688e-05
22794 | 1024.5 | 4180 | 0.05 | 0.5159 | 200 | 200 | 13.5 | 164.3 | 168.3 | 5.45 | 5.6129 | 8.282 | 3.8679e-05
22795 | 1024.5 | 4180 | 0.05 | 0.5159 | 200 | 200 | 13.5 | 164.3 | 168.3 | 5.45 | 5.6128 | 8.28 | 3.867e-05
22796 | 1024.5 | 4180 | 0.05 | 0.5159 | 200 | 200 | 13.5 | 164.3 | 168.3 | 5.45 | 5.6128 | 8.278 | 3.8661e-05
22797 | 1024.5 | 4180 | 0.05 | 0.5159 | 200 | 200 | 13.5 | 164.3 | 168.3 | 5.45 | 5.6128 | 8.2761 | 3.8651e-05
22798 | 1024.5 | 4180 | 0.05 | 0.5159 | 200 | 200 | 13.5 | 164.3 | 168.3 | 5.45 | 5.6127 | 8.2741 | 3.8642e-05
22799 | 1024.5 | 4180 | 0.05 | 0.5159 | 200 | 200 | 13.5 | 164.3 | 168.3 | 5.45 | 5.6127 | 8.2721 | 3.8633e-05
22800 | 1024.5 | 4180 | 0.05 | 0.5159 | 200 | 200 | 13.5 | 164.3 | 168.3 | 5.45 | 5.6127 | 8.2702 | 3.8624e-05
22801 | 1024.5 | 4180 | 0.05 | 0.5159 | 200 | 200 | 13.5 | 164.3 | 168.3 | 5.45 | 5.6126 | 8.2682 | 3.8615e-05
22802 | 1024.5 | 4180 | 0.05 | 0.5159 | 200 | 200 | 13.5 | 164.3 | 168.3 | 5.45 | 5.6126 | 8.2662 | 3.8606e-05
22803 | 1024.5 | 4180 | 0.05 | 0.5159 | 200 | 200 | 13.5 | 164.3 | 168.3 | 5.45 | 5.6125 | 8.2643 | 3.8596e-05
22804 | 1024.5 | 4180 | 0.05 | 0.5159 | 200 | 200 | 13.5 | 164.3 | 168.3 | 5.45 | 5.6125 | 8.2623 | 3.8587e-05
22805 | 1024.5 | 4180 | 0.05 | 0.5159 | 200 | 200 | 13.5 | 164.3 | 168.3 | 5.45 | 5.6125 | 8.2604 | 3.8578e-05
22806 | 1024.5 | 4180 | 0.05 | 0.5159 | 200 | 200 | 13.5 | 164.3 | 168.3 | 5.45 | 5.6124 | 8.2584 | 3.8569e-05
22807 | 1024.5 | 4180 | 0.05 | 0.5159 | 200 | 200 | 13.5 | 164.3 | 168.3 | 5.45 | 5.6124 | 8.2564 | 3.856e-05
22808 | 1024.5 | 4180 | 0.05 | 0.5159 | 200 | 200 | 13.5 | 164.3 | 168.3 | 5.45 | 5.6123 | 8.2545 | 3.8551e-05
22809 | 1024.5 | 4180 | 0.05 | 0.5159 | 200 | 200 | 13.5 | 164.3 | 168.3 | 5.45 | 5.6123 | 8.2525 | 3.8541e-05
22810 | 1024.5 | 4180 | 0.05 | 0.5159 | 200 | 200 | 13.5 | 164.3 | 168.3 | 5.45 | 5.6123 | 8.2506 | 3.8532e-05
22811 | 1024.5 | 4180 | 0.05 | 0.5159 | 200 | 200 | 13.5 | 164.3 | 168.3 | 5.45 | 5.6122 | 8.2486 | 3.8523e-05
22812 | 1024.5 | 4180 | 0.05 | 0.5159 | 200 | 200 | 13.5 | 164.3 | 168.3 | 5.45 | 5.6122 | 8.2466 | 3.8514e-05
22813 | 1024.5 | 4180 | 0.05 | 0.5159 | 200 | 200 | 13.5 | 164.3 | 168.3 | 5.45 | 5.6122 | 8.2447 | 3.8505e-05
22814 | 1024.5 | 4180 | 0.05 | 0.5159 | 200 | 200 | 13.5 | 164.3 | 168.3 | 5.45 | 5.6121 | 8.2427 | 3.8496e-05
22815 | 1024.5 | 4180 | 0.05 | 0.5159 | 200 | 200 | 13.5 | 164.3 | 168.3 | 5.45 | 5.6121 | 8.2408 | 3.8487e-05
22816 | 1024.5 | 4180 | 0.05 | 0.5159 | 200 | 200 | 13.5 | 164.3 | 168.3 | 5.45 | 5.612 | 8.2388 | 3.8477e-05
22817 | 1024.5 | 4180 | 0.05 | 0.5159 | 200 | 200 | 13.5 | 164.3 | 168.3 | 5.45 | 5.612 | 8.2368 | 3.8468e-05
22818 | 1024.5 | 4180 | 0.05 | 0.5159 | 200 | 200 | 13.5 | 164.3 | 168.3 | 5.45 | 5.612 | 8.2349 | 3.8459e-05
22819 | 1024.5 | 4180 | 0.05 | 0.5159 | 200 | 200 | 13.5 | 164.3 | 168.3 | 5.45 | 5.6119 | 8.2329 | 3.845e-05
22820 | 1024.5 | 4180 | 0.05 | 0.5159 | 200 | 200 | 13.5 | 164.3 | 168.3 | 5.45 | 5.6119 | 8.231 | 3.8441e-05
22821 | 1024.5 | 4180 | 0.05 | 0.5159 | 200 | 200 | 13.5 | 164.3 | 168.3 | 5.45 | 5.6118 | 8.229 | 3.8432e-05
22822 | 1024.5 | 4180 | 0.05 | 0.5159 | 200 | 200 | 13.5 | 164.3 | 168.3 | 5.45 | 5.6118 | 8.2271 | 3.8423e-05
22823 | 1024.5 | 4180 | 0.05 | 0.5159 | 200 | 200 | 13.5 | 164.3 | 168.3 | 5.45 | 5.6118 | 8.2251 | 3.8414e-05
22824 | 1024.5 | 4180 | 0.05 | 0.5159 | 200 | 200 | 13.5 | 164.3 | 168.3 | 5.45 | 5.6117 | 8.2232 | 3.8404e-05
22825 | 1024.5 | 4180 | 0.05 | 0.5159 | 200 | 200 | 13.5 | 164.3 | 168.3 | 5.45 | 5.6117 | 8.2212 | 3.8395e-05
22826 | 1024.5 | 4180 | 0.05 | 0.5159 | 200 | 200 | 13.5 | 164.3 | 168.3 | 5.45 | 5.6117 | 8.2193 | 3.8386e-05
22827 | 1024.5 | 4180 | 0.05 | 0.5159 | 200 | 200 | 13.5 | 164.3 | 168.3 | 5.45 | 5.6116 | 8.2173 | 3.8377e-05
22828 | 1024.5 | 4180 | 0.05 | 0.5159 | 200 | 200 | 13.5 | 164.3 | 168.3 | 5.45 | 5.6116 | 8.2154 | 3.8368e-05
22829 | 1024.5 | 4180 | 0.05 | 0.5159 | 200 | 200 | 13.5 | 164.3 | 168.3 | 5.45 | 5.6115 | 8.2134 | 3.8359e-05
22830 | 1024.5 | 4180 | 0.05 | 0.5159 | 200 | 200 | 13.5 | 164.3 | 168.3 | 5.45 | 5.6115 | 8.2115 | 3.835e-05
22831 | 1024.5 | 4180 | 0.05 | 0.5159 | 200 | 200 | 13.5 | 164.3 | 168.3 | 5.45 | 5.6115 | 8.2095 | 3.8341e-05
22832 | 1024.5 | 4180 | 0.05 | 0.5159 | 200 | 200 | 13.5 | 164.3 | 168.3 | 5.45 | 5.6114 | 8.2076 | 3.8331e-05
22833 | 1024.5 | 4180 | 0.05 | 0.5159 | 200 | 200 | 13.5 | 164.3 | 168.3 | 5.45 | 5.6114 | 8.2056 | 3.8322e-05
22834 | 1024.5 | 4180 | 0.05 | 0.5159 | 200 | 200 | 13.5 | 164.3 | 168.3 | 5.45 | 5.6113 | 8.2037 | 3.8313e-05
22835 | 1024.5 | 4180 | 0.05 | 0.5159 | 200 | 200 | 13.5 | 164.3 | 168.3 | 5.45 | 5.6113 | 8.2017 | 3.8304e-05
22836 | 1024.5 | 4180 | 0.05 | 0.5159 | 200 | 200 | 13.5 | 164.3 | 168.3 | 5.45 | 5.6113 | 8.1998 | 3.8295e-05
22837 | 1024.5 | 4180 | 0.05 | 0.5159 | 200 | 200 | 13.5 | 164.3 | 168.3 | 5.45 | 5.6112 | 8.1978 | 3.8286e-05
22838 | 1024.5 | 4180 | 0.05 | 0.5159 | 200 | 200 | 13.5 | 164.3 | 168.3 | 5.45 | 5.6112 | 8.1959 | 3.8277e-05
22839 | 1024.5 | 4180 | 0.05 | 0.5159 | 200 | 200 | 13.5 | 164.3 | 168.3 | 5.45 | 5.6112 | 8.1939 | 3.8268e-05
22840 | 1024.5 | 4180 | 0.05 | 0.5159 | 200 | 200 | 13.5 | 164.3 | 168.3 | 5.45 | 5.6111 | 8.192 | 3.8259e-05
22841 | 1024.5 | 4180 | 0.05 | 0.5159 | 200 | 200 | 13.5 | 164.3 | 168.3 | 5.45 | 5.6111 | 8.19 | 3.825e-05
22842 | 1024.5 | 4180 | 0.05 | 0.5159 | 200 | 200 | 13.5 | 164.3 | 168.3 | 5.45 | 5.611 | 8.1881 | 3.8241e-05
22843 | 1024.5 | 4180 | 0.05 | 0.5159 | 200 | 200 | 13.5 | 164.3 | 168.3 | 5.45 | 5.611 | 8.1861 | 3.8231e-05
22844 | 1024.5 | 4180 | 0.05 | 0.5159 | 200 | 200 | 13.5 | 164.3 | 168.3 | 5.45 | 5.611 | 8.1842 | 3.8222e-05
22845 | 1024.5 | 4180 | 0.05 | 0.5159 | 200 | 200 | 13.5 | 164.3 | 168.3 | 5.45 | 5.6109 | 8.1823 | 3.8213e-05
22846 | 1024.5 | 4180 | 0.05 | 0.5159 | 200 | 200 | 13.5 | 164.3 | 168.3 | 5.45 | 5.6109 | 8.1803 | 3.8204e-05
22847 | 1024.5 | 4180 | 0.05 | 0.5159 | 200 | 200 | 13.5 | 164.3 | 168.3 | 5.45 | 5.6108 | 8.1784 | 3.8195e-05
22848 | 1024.5 | 4180 | 0.05 | 0.5159 | 200 | 200 | 13.5 | 164.3 | 168.3 | 5.45 | 5.6108 | 8.1764 | 3.8186e-05
22849 | 1024.5 | 4180 | 0.05 | 0.5159 | 200 | 200 | 13.5 | 164.3 | 168.3 | 5.45 | 5.6108 | 8.1745 | 3.8177e-05
22850 | 1024.5 | 4180 | 0.05 | 0.5159 | 200 | 200 | 13.5 | 164.3 | 168.3 | 5.45 | 5.6107 | 8.1725 | 3.8168e-05
22851 | 1024.5 | 4180 | 0.05 | 0.5159 | 200 | 200 | 13.5 | 164.3 | 168.3 | 5.45 | 5.6107 | 8.1706 | 3.8159e-05
22852 | 1024.5 | 4180 | 0.05 | 0.5159 | 200 | 200 | 13.5 | 164.3 | 168.3 | 5.45 | 5.6107 | 8.1687 | 3.815e-05
22853 | 1024.5 | 4180 | 0.05 | 0.5159 | 200 | 200 | 13.5 | 164.3 | 168.3 | 5.45 | 5.6106 | 8.1667 | 3.8141e-05
22854 | 1024.5 | 4180 | 0.05 | 0.5159 | 200 | 200 | 13.5 | 164.3 | 168.3 | 5.45 | 5.6106 | 8.1648 | 3.8132e-05
22855 | 1024.5 | 4180 | 0.05 | 0.5159 | 200 | 200 | 13.5 | 164.3 | 168.3 | 5.45 | 5.6105 | 8.1628 | 3.8123e-05
22856 | 1024.5 | 4180 | 0.05 | 0.5159 | 200 | 200 | 13.5 | 164.3 | 168.3 | 5.45 | 5.6105 | 8.1609 | 3.8114e-05
22857 | 1024.5 | 4180 | 0.05 | 0.5159 | 200 | 200 | 13.5 | 164.3 | 168.3 | 5.45 | 5.6105 | 8.159 | 3.8105e-05
22858 | 1024.5 | 4180 | 0.05 | 0.5159 | 200 | 200 | 13.5 | 164.3 | 168.3 | 5.45 | 5.6104 | 8.157 | 3.8096e-05
22859 | 1024.5 | 4180 | 0.05 | 0.5159 | 200 | 200 | 13.5 | 164.3 | 168.3 | 5.45 | 5.6104 | 8.1551 | 3.8086e-05
22860 | 1024.5 | 4180 | 0.05 | 0.5159 | 200 | 200 | 13.5 | 164.3 | 168.3 | 5.45 | 5.6104 | 8.1532 | 3.8077e-05
22861 | 1024.5 | 4180 | 0.05 | 0.5159 | 200 | 200 | 13.5 | 164.3 | 168.3 | 5.45 | 5.6103 | 8.1512 | 3.8068e-05
22862 | 1024.5 | 4180 | 0.05 | 0.5159 | 200 | 200 | 13.5 | 164.3 | 168.3 | 5.45 | 5.6103 | 8.1493 | 3.8059e-05
22863 | 1024.5 | 4180 | 0.05 | 0.5159 | 200 | 200 | 13.5 | 164.3 | 168.3 | 5.45 | 5.6102 | 8.1474 | 3.805e-05
22864 | 1024.5 | 4180 | 0.05 | 0.5159 | 200 | 200 | 13.5 | 164.3 | 168.3 | 5.45 | 5.6102 | 8.1454 | 3.8041e-05
22865 | 1024.5 | 4180 | 0.05 | 0.5159 | 200 | 200 | 13.5 | 164.3 | 168.3 | 5.45 | 5.6102 | 8.1435 | 3.8032e-05
22866 | 1024.5 | 4180 | 0.05 | 0.5159 | 200 | 200 | 13.5 | 164.3 | 168.3 | 5.45 | 5.6101 | 8.1416 | 3.8023e-05
22867 | 1024.5 | 4180 | 0.05 | 0.5159 | 200 | 200 | 13.5 | 164.3 | 168.3 | 5.45 | 5.6101 | 8.1396 | 3.8014e-05
22868 | 1024.5 | 4180 | 0.05 | 0.5159 | 200 | 200 | 13.5 | 164.3 | 168.3 | 5.45 | 5.61 | 8.1377 | 3.8005e-05
22869 | 1024.5 | 4180 | 0.05 | 0.5159 | 200 | 200 | 13.5 | 164.3 | 168.3 | 5.45 | 5.61 | 8.1358 | 3.7996e-05
22870 | 1024.5 | 4180 | 0.05 | 0.5159 | 200 | 200 | 13.5 | 164.3 | 168.3 | 5.45 | 5.61 | 8.1338 | 3.7987e-05
22871 | 1024.5 | 4180 | 0.05 | 0.5159 | 200 | 200 | 13.5 | 164.3 | 168.3 | 5.45 | 5.6099 | 8.1319 | 3.7978e-05
22872 | 1024.5 | 4180 | 0.05 | 0.5159 | 200 | 200 | 13.5 | 164.3 | 168.3 | 5.45 | 5.6099 | 8.13 | 3.7969e-05
22873 | 1024.5 | 4180 | 0.05 | 0.5159 | 200 | 200 | 13.5 | 164.3 | 168.3 | 5.45 | 5.6099 | 8.128 | 3.796e-05
22874 | 1024.5 | 4180 | 0.05 | 0.5159 | 200 | 200 | 13.5 | 164.3 | 168.3 | 5.45 | 5.6098 | 8.1261 | 3.7951e-05
22875 | 1024.5 | 4180 | 0.05 | 0.5159 | 200 | 200 | 13.5 | 164.3 | 168.3 | 5.45 | 5.6098 | 8.1242 | 3.7942e-05
22876 | 1024.5 | 4180 | 0.05 | 0.5159 | 200 | 200 | 13.5 | 164.3 | 168.3 | 5.45 | 5.6097 | 8.1222 | 3.7933e-05
22877 | 1024.5 | 4180 | 0.05 | 0.5159 | 200 | 200 | 13.5 | 164.3 | 168.3 | 5.45 | 5.6097 | 8.1203 | 3.7924e-05
22878 | 1024.5 | 4180 | 0.05 | 0.5159 | 200 | 200 | 13.5 | 164.3 | 168.3 | 5.45 | 5.6097 | 8.1184 | 3.7915e-05
22879 | 1024.5 | 4180 | 0.05 | 0.5159 | 200 | 200 | 13.5 | 164.3 | 168.3 | 5.45 | 5.6096 | 8.1165 | 3.7906e-05
22880 | 1024.5 | 4180 | 0.05 | 0.5159 | 200 | 200 | 13.5 | 164.3 | 168.3 | 5.45 | 5.6096 | 8.1145 | 3.7897e-05
22881 | 1024.5 | 4180 | 0.05 | 0.5159 | 200 | 200 | 13.5 | 164.3 | 168.3 | 5.45 | 5.6096 | 8.1126 | 3.7888e-05
22882 | 1024.5 | 4180 | 0.05 | 0.5159 | 200 | 200 | 13.5 | 164.3 | 168.3 | 5.45 | 5.6095 | 8.1107 | 3.7879e-05
22883 | 1024.5 | 4180 | 0.05 | 0.5159 | 200 | 200 | 13.5 | 164.3 | 168.3 | 5.45 | 5.6095 | 8.1087 | 3.787e-05
22884 | 1024.5 | 4180 | 0.05 | 0.5159 | 200 | 200 | 13.5 | 164.3 | 168.3 | 5.45 | 5.6094 | 8.1068 | 3.7861e-05
22885 | 1024.5 | 4180 | 0.05 | 0.5159 | 200 | 200 | 13.5 | 164.3 | 168.3 | 5.45 | 5.6094 | 8.1049 | 3.7852e-05
22886 | 1024.5 | 4180 | 0.05 | 0.5159 | 200 | 200 | 13.5 | 164.3 | 168.3 | 5.45 | 5.6094 | 8.103 | 3.7843e-05
22887 | 1024.5 | 4180 | 0.05 | 0.5159 | 200 | 200 | 13.5 | 164.3 | 168.3 | 5.45 | 5.6093 | 8.101 | 3.7834e-05
22888 | 1024.5 | 4180 | 0.05 | 0.5159 | 200 | 200 | 13.5 | 164.3 | 168.3 | 5.45 | 5.6093 | 8.0991 | 3.7825e-05
22889 | 1024.5 | 4180 | 0.05 | 0.5159 | 200 | 200 | 13.5 | 164.3 | 168.3 | 5.45 | 5.6092 | 8.0972 | 3.7816e-05
22890 | 1024.5 | 4180 | 0.05 | 0.5159 | 200 | 200 | 13.5 | 164.3 | 168.3 | 5.45 | 5.6092 | 8.0953 | 3.7807e-05
22891 | 1024.5 | 4180 | 0.05 | 0.5159 | 200 | 200 | 13.5 | 164.3 | 168.3 | 5.45 | 5.6092 | 8.0934 | 3.7798e-05
22892 | 1024.5 | 4180 | 0.05 | 0.5159 | 200 | 200 | 13.5 | 164.3 | 168.3 | 5.45 | 5.6091 | 8.0914 | 3.7789e-05
22893 | 1024.5 | 4180 | 0.05 | 0.5159 | 200 | 200 | 13.5 | 164.3 | 168.3 | 5.45 | 5.6091 | 8.0895 | 3.778e-05
22894 | 1024.5 | 4180 | 0.05 | 0.5159 | 200 | 200 | 13.5 | 164.3 | 168.3 | 5.45 | 5.6091 | 8.0876 | 3.7771e-05
22895 | 1024.5 | 4180 | 0.05 | 0.5159 | 200 | 200 | 13.5 | 164.3 | 168.3 | 5.45 | 5.609 | 8.0857 | 3.7762e-05
22896 | 1024.5 | 4180 | 0.05 | 0.5159 | 200 | 200 | 13.5 | 164.3 | 168.3 | 5.45 | 5.609 | 8.0838 | 3.7753e-05
22897 | 1024.5 | 4180 | 0.05 | 0.5159 | 200 | 200 | 13.5 | 164.3 | 168.3 | 5.45 | 5.6089 | 8.0818 | 3.7744e-05
22898 | 1024.5 | 4180 | 0.05 | 0.5159 | 200 | 200 | 13.5 | 164.3 | 168.3 | 5.45 | 5.6089 | 8.0799 | 3.7735e-05
22899 | 1024.5 | 4180 | 0.05 | 0.5159 | 200 | 200 | 13.5 | 164.3 | 168.3 | 5.45 | 5.6089 | 8.078 | 3.7726e-05
22900 | 1024.5 | 4180 | 0.05 | 0.5159 | 200 | 200 | 13.5 | 164.3 | 168.3 | 5.45 | 5.6088 | 8.0761 | 3.7717e-05
22901 | 1024.5 | 4180 | 0.05 | 0.5159 | 200 | 200 | 13.5 | 164.3 | 168.3 | 5.45 | 5.6088 | 8.0742 | 3.7708e-05
22902 | 1024.5 | 4180 | 0.05 | 0.5159 | 200 | 200 | 13.5 | 164.3 | 168.3 | 5.45 | 5.6088 | 8.0722 | 3.77e-05
22903 | 1024.5 | 4180 | 0.05 | 0.5159 | 200 | 200 | 13.5 | 164.3 | 168.3 | 5.45 | 5.6087 | 8.0703 | 3.7691e-05
22904 | 1024.5 | 4180 | 0.05 | 0.5159 | 200 | 200 | 13.5 | 164.3 | 168.3 | 5.45 | 5.6087 | 8.0684 | 3.7682e-05
22905 | 1024.5 | 4180 | 0.05 | 0.5159 | 200 | 200 | 13.5 | 164.3 | 168.3 | 5.45 | 5.6086 | 8.0665 | 3.7673e-05
22906 | 1024.5 | 4180 | 0.05 | 0.5159 | 200 | 200 | 13.5 | 164.3 | 168.3 | 5.45 | 5.6086 | 8.0646 | 3.7664e-05
22907 | 1024.5 | 4180 | 0.05 | 0.5159 | 200 | 200 | 13.5 | 164.3 | 168.3 | 5.45 | 5.6086 | 8.0627 | 3.7655e-05
22908 | 1024.5 | 4180 | 0.05 | 0.5159 | 200 | 200 | 13.5 | 164.3 | 168.3 | 5.45 | 5.6085 | 8.0607 | 3.7646e-05
22909 | 1024.5 | 4180 | 0.05 | 0.5159 | 200 | 200 | 13.5 | 164.3 | 168.3 | 5.45 | 5.6085 | 8.0588 | 3.7637e-05
22910 | 1024.5 | 4180 | 0.05 | 0.5159 | 200 | 200 | 13.5 | 164.3 | 168.3 | 5.45 | 5.6085 | 8.0569 | 3.7628e-05
22911 | 1024.5 | 4180 | 0.05 | 0.5159 | 200 | 200 | 13.5 | 164.3 | 168.3 | 5.45 | 5.6084 | 8.055 | 3.7619e-05
22912 | 1024.5 | 4180 | 0.05 | 0.5159 | 200 | 200 | 13.5 | 164.3 | 168.3 | 5.45 | 5.6084 | 8.0531 | 3.761e-05
22913 | 1024.5 | 4180 | 0.05 | 0.5159 | 200 | 200 | 13.5 | 164.3 | 168.3 | 5.45 | 5.6083 | 8.0512 | 3.7601e-05
22914 | 1024.5 | 4180 | 0.05 | 0.5159 | 200 | 200 | 13.5 | 164.3 | 168.3 | 5.45 | 5.6083 | 8.0493 | 3.7592e-05
22915 | 1024.5 | 4180 | 0.05 | 0.5159 | 200 | 200 | 13.5 | 164.3 | 168.3 | 5.45 | 5.6083 | 8.0474 | 3.7583e-05
22916 | 1024.5 | 4180 | 0.05 | 0.5159 | 200 | 200 | 13.5 | 164.3 | 168.3 | 5.45 | 5.6082 | 8.0454 | 3.7574e-05
22917 | 1024.5 | 4180 | 0.05 | 0.5159 | 200 | 200 | 13.5 | 164.3 | 168.3 | 5.45 | 5.6082 | 8.0435 | 3.7565e-05
22918 | 1024.5 | 4180 | 0.05 | 0.5159 | 200 | 200 | 13.5 | 164.3 | 168.3 | 5.45 | 5.6082 | 8.0416 | 3.7557e-05
22919 | 1024.5 | 4180 | 0.05 | 0.5159 | 200 | 200 | 13.5 | 164.3 | 168.3 | 5.45 | 5.6081 | 8.0397 | 3.7548e-05
22920 | 1024.5 | 4180 | 0.05 | 0.5159 | 200 | 200 | 13.5 | 164.3 | 168.3 | 5.45 | 5.6081 | 8.0378 | 3.7539e-05
22921 | 1024.5 | 4180 | 0.05 | 0.5159 | 200 | 200 | 13.5 | 164.3 | 168.3 | 5.45 | 5.608 | 8.0359 | 3.753e-05
22922 | 1024.5 | 4180 | 0.05 | 0.5159 | 200 | 200 | 13.5 | 164.3 | 168.3 | 5.45 | 5.608 | 8.034 | 3.7521e-05
22923 | 1024.5 | 4180 | 0.05 | 0.5159 | 200 | 200 | 13.5 | 164.3 | 168.3 | 5.45 | 5.608 | 8.0321 | 3.7512e-05
22924 | 1024.5 | 4180 | 0.05 | 0.5159 | 200 | 200 | 13.5 | 164.3 | 168.3 | 5.45 | 5.6079 | 8.0302 | 3.7503e-05
22925 | 1024.5 | 4180 | 0.05 | 0.5159 | 200 | 200 | 13.5 | 164.3 | 168.3 | 5.45 | 5.6079 | 8.0283 | 3.7494e-05
22926 | 1024.5 | 4180 | 0.05 | 0.5159 | 200 | 200 | 13.5 | 164.3 | 168.3 | 5.45 | 5.6079 | 8.0264 | 3.7485e-05
22927 | 1024.5 | 4180 | 0.05 | 0.5159 | 200 | 200 | 13.5 | 164.3 | 168.3 | 5.45 | 5.6078 | 8.0245 | 3.7476e-05
22928 | 1024.5 | 4180 | 0.05 | 0.5159 | 200 | 200 | 13.5 | 164.3 | 168.3 | 5.45 | 5.6078 | 8.0225 | 3.7467e-05
22929 | 1024.5 | 4180 | 0.05 | 0.5159 | 200 | 200 | 13.5 | 164.3 | 168.3 | 5.45 | 5.6077 | 8.0206 | 3.7459e-05
22930 | 1024.5 | 4180 | 0.05 | 0.5159 | 200 | 200 | 13.5 | 164.3 | 168.3 | 5.45 | 5.6077 | 8.0187 | 3.745e-05
22931 | 1024.5 | 4180 | 0.05 | 0.5159 | 200 | 200 | 13.5 | 164.3 | 168.3 | 5.45 | 5.6077 | 8.0168 | 3.7441e-05
22932 | 1024.5 | 4180 | 0.05 | 0.5159 | 200 | 200 | 13.5 | 164.3 | 168.3 | 5.45 | 5.6076 | 8.0149 | 3.7432e-05
22933 | 1024.5 | 4180 | 0.05 | 0.5159 | 200 | 200 | 13.5 | 164.3 | 168.3 | 5.45 | 5.6076 | 8.013 | 3.7423e-05
22934 | 1024.5 | 4180 | 0.05 | 0.5159 | 200 | 200 | 13.5 | 164.3 | 168.3 | 5.45 | 5.6076 | 8.0111 | 3.7414e-05
22935 | 1024.5 | 4180 | 0.05 | 0.5159 | 200 | 200 | 13.5 | 164.3 | 168.3 | 5.45 | 5.6075 | 8.0092 | 3.7405e-05
22936 | 1024.5 | 4180 | 0.05 | 0.5159 | 200 | 200 | 13.5 | 164.3 | 168.3 | 5.45 | 5.6075 | 8.0073 | 3.7396e-05
22937 | 1024.5 | 4180 | 0.05 | 0.5159 | 200 | 200 | 13.5 | 164.3 | 168.3 | 5.45 | 5.6074 | 8.0054 | 3.7387e-05
22938 | 1024.5 | 4180 | 0.05 | 0.5159 | 200 | 200 | 13.5 | 164.3 | 168.3 | 5.45 | 5.6074 | 8.0035 | 3.7379e-05
22939 | 1024.5 | 4180 | 0.05 | 0.5159 | 200 | 200 | 13.5 | 164.3 | 168.3 | 5.45 | 5.6074 | 8.0016 | 3.737e-05
22940 | 1024.5 | 4180 | 0.05 | 0.5159 | 200 | 200 | 13.5 | 164.3 | 168.3 | 5.45 | 5.6073 | 7.9997 | 3.7361e-05
22941 | 1024.5 | 4180 | 0.05 | 0.5159 | 200 | 200 | 13.5 | 164.3 | 168.3 | 5.45 | 5.6073 | 7.9978 | 3.7352e-05
22942 | 1024.5 | 4180 | 0.05 | 0.5159 | 200 | 200 | 13.5 | 164.3 | 168.3 | 5.45 | 5.6073 | 7.9959 | 3.7343e-05
22943 | 1024.5 | 4180 | 0.05 | 0.5159 | 200 | 200 | 13.5 | 164.3 | 168.3 | 5.45 | 5.6072 | 7.994 | 3.7334e-05
22944 | 1024.5 | 4180 | 0.05 | 0.5159 | 200 | 200 | 13.5 | 164.3 | 168.3 | 5.45 | 5.6072 | 7.9921 | 3.7325e-05
22945 | 1024.5 | 4180 | 0.05 | 0.5159 | 200 | 200 | 13.5 | 164.3 | 168.3 | 5.45 | 5.6071 | 7.9902 | 3.7316e-05
22946 | 1024.5 | 4180 | 0.05 | 0.5159 | 200 | 200 | 13.5 | 164.3 | 168.3 | 5.45 | 5.6071 | 7.9883 | 3.7308e-05
22947 | 1024.5 | 4180 | 0.05 | 0.5159 | 200 | 200 | 13.5 | 164.3 | 168.3 | 5.45 | 5.6071 | 7.9864 | 3.7299e-05
22948 | 1024.5 | 4180 | 0.05 | 0.5159 | 200 | 200 | 13.5 | 164.3 | 168.3 | 5.45 | 5.607 | 7.9845 | 3.729e-05
22949 | 1024.5 | 4180 | 0.05 | 0.5159 | 200 | 200 | 13.5 | 164.3 | 168.3 | 5.45 | 5.607 | 7.9826 | 3.7281e-05
22950 | 1024.5 | 4180 | 0.05 | 0.5159 | 200 | 200 | 13.5 | 164.3 | 168.3 | 5.45 | 5.607 | 7.9807 | 3.7272e-05
22951 | 1024.5 | 4180 | 0.05 | 0.5159 | 200 | 200 | 13.5 | 164.3 | 168.3 | 5.45 | 5.6069 | 7.9788 | 3.7263e-05
22952 | 1024.5 | 4180 | 0.05 | 0.5159 | 200 | 200 | 13.5 | 164.3 | 168.3 | 5.45 | 5.6069 | 7.977 | 3.7255e-05
22953 | 1024.5 | 4180 | 0.05 | 0.5159 | 200 | 200 | 13.5 | 164.3 | 168.3 | 5.45 | 5.6068 | 7.9751 | 3.7246e-05
22954 | 1024.5 | 4180 | 0.05 | 0.5159 | 200 | 200 | 13.5 | 164.3 | 168.3 | 5.45 | 5.6068 | 7.9732 | 3.7237e-05
22955 | 1024.5 | 4180 | 0.05 | 0.5159 | 200 | 200 | 13.5 | 164.3 | 168.3 | 5.45 | 5.6068 | 7.9713 | 3.7228e-05
22956 | 1024.5 | 4180 | 0.05 | 0.5159 | 200 | 200 | 13.5 | 164.3 | 168.3 | 5.45 | 5.6067 | 7.9694 | 3.7219e-05
22957 | 1024.5 | 4180 | 0.05 | 0.5159 | 200 | 200 | 13.5 | 164.3 | 168.3 | 5.45 | 5.6067 | 7.9675 | 3.721e-05
22958 | 1024.5 | 4180 | 0.05 | 0.5159 | 200 | 200 | 13.5 | 164.3 | 168.3 | 5.45 | 5.6067 | 7.9656 | 3.7201e-05
22959 | 1024.5 | 4180 | 0.05 | 0.5159 | 200 | 200 | 13.5 | 164.3 | 168.3 | 5.45 | 5.6066 | 7.9637 | 3.7193e-05
22960 | 1024.5 | 4180 | 0.05 | 0.5159 | 200 | 200 | 13.5 | 164.3 | 168.3 | 5.45 | 5.6066 | 7.9618 | 3.7184e-05
22961 | 1024.5 | 4180 | 0.05 | 0.5159 | 200 | 200 | 13.5 | 164.3 | 168.3 | 5.45 | 5.6065 | 7.9599 | 3.7175e-05
22962 | 1024.5 | 4180 | 0.05 | 0.5159 | 200 | 200 | 13.5 | 164.3 | 168.3 | 5.45 | 5.6065 | 7.958 | 3.7166e-05
22963 | 1024.5 | 4180 | 0.05 | 0.5159 | 200 | 200 | 13.5 | 164.3 | 168.3 | 5.45 | 5.6065 | 7.9561 | 3.7157e-05
22964 | 1024.5 | 4180 | 0.05 | 0.5159 | 200 | 200 | 13.5 | 164.3 | 168.3 | 5.45 | 5.6064 | 7.9543 | 3.7148e-05
22965 | 1024.5 | 4180 | 0.05 | 0.5159 | 200 | 200 | 13.5 | 164.3 | 168.3 | 5.45 | 5.6064 | 7.9524 | 3.714e-05
22966 | 1024.5 | 4180 | 0.05 | 0.5159 | 200 | 200 | 13.5 | 164.3 | 168.3 | 5.45 | 5.6064 | 7.9505 | 3.7131e-05
22967 | 1024.5 | 4180 | 0.05 | 0.5159 | 200 | 200 | 13.5 | 164.3 | 168.3 | 5.45 | 5.6063 | 7.9486 | 3.7122e-05
22968 | 1024.5 | 4180 | 0.05 | 0.5159 | 200 | 200 | 13.5 | 164.3 | 168.3 | 5.45 | 5.6063 | 7.9467 | 3.7113e-05
22969 | 1024.5 | 4180 | 0.05 | 0.5159 | 200 | 200 | 13.5 | 164.3 | 168.3 | 5.45 | 5.6063 | 7.9448 | 3.7104e-05
22970 | 1024.5 | 4180 | 0.05 | 0.5159 | 200 | 200 | 13.5 | 164.3 | 168.3 | 5.45 | 5.6062 | 7.9429 | 3.7096e-05
22971 | 1024.5 | 4180 | 0.05 | 0.5159 | 200 | 200 | 13.5 | 164.3 | 168.3 | 5.45 | 5.6062 | 7.941 | 3.7087e-05
22972 | 1024.5 | 4180 | 0.05 | 0.5159 | 200 | 200 | 13.5 | 164.3 | 168.3 | 5.45 | 5.6061 | 7.9392 | 3.7078e-05
22973 | 1024.5 | 4180 | 0.05 | 0.5159 | 200 | 200 | 13.5 | 164.3 | 168.3 | 5.45 | 5.6061 | 7.9373 | 3.7069e-05
22974 | 1024.5 | 4180 | 0.05 | 0.5159 | 200 | 200 | 13.5 | 164.3 | 168.3 | 5.45 | 5.6061 | 7.9354 | 3.706e-05
22975 | 1024.5 | 4180 | 0.05 | 0.5159 | 200 | 200 | 13.5 | 164.3 | 168.3 | 5.45 | 5.606 | 7.9335 | 3.7052e-05
22976 | 1024.5 | 4180 | 0.05 | 0.5159 | 200 | 200 | 13.5 | 164.3 | 168.3 | 5.45 | 5.606 | 7.9316 | 3.7043e-05
22977 | 1024.5 | 4180 | 0.05 | 0.5159 | 200 | 200 | 13.5 | 164.3 | 168.3 | 5.45 | 5.606 | 7.9297 | 3.7034e-05
22978 | 1024.5 | 4180 | 0.05 | 0.5159 | 200 | 200 | 13.5 | 164.3 | 168.3 | 5.45 | 5.6059 | 7.9278 | 3.7025e-05
22979 | 1024.5 | 4180 | 0.05 | 0.5159 | 200 | 200 | 13.5 | 164.3 | 168.3 | 5.45 | 5.6059 | 7.926 | 3.7016e-05
22980 | 1024.5 | 4180 | 0.05 | 0.5159 | 200 | 200 | 13.5 | 164.3 | 168.3 | 5.45 | 5.6058 | 7.9241 | 3.7008e-05
22981 | 1024.5 | 4180 | 0.05 | 0.5159 | 200 | 200 | 13.5 | 164.3 | 168.3 | 5.45 | 5.6058 | 7.9222 | 3.6999e-05
22982 | 1024.5 | 4180 | 0.05 | 0.5159 | 200 | 200 | 13.5 | 164.3 | 168.3 | 5.45 | 5.6058 | 7.9203 | 3.699e-05
22983 | 1024.5 | 4180 | 0.05 | 0.5159 | 200 | 200 | 13.5 | 164.3 | 168.3 | 5.45 | 5.6057 | 7.9184 | 3.6981e-05
22984 | 1024.5 | 4180 | 0.05 | 0.5159 | 200 | 200 | 13.5 | 164.3 | 168.3 | 5.45 | 5.6057 | 7.9166 | 3.6972e-05
22985 | 1024.5 | 4180 | 0.05 | 0.5159 | 200 | 200 | 13.5 | 164.3 | 168.3 | 5.45 | 5.6057 | 7.9147 | 3.6964e-05
22986 | 1024.5 | 4180 | 0.05 | 0.5159 | 200 | 200 | 13.5 | 164.3 | 168.3 | 5.45 | 5.6056 | 7.9128 | 3.6955e-05
22987 | 1024.5 | 4180 | 0.05 | 0.5159 | 200 | 200 | 13.5 | 164.3 | 168.3 | 5.45 | 5.6056 | 7.9109 | 3.6946e-05
22988 | 1024.5 | 4180 | 0.05 | 0.5159 | 200 | 200 | 13.5 | 164.3 | 168.3 | 5.45 | 5.6055 | 7.909 | 3.6937e-05
22989 | 1024.5 | 4180 | 0.05 | 0.5159 | 200 | 200 | 13.5 | 164.3 | 168.3 | 5.45 | 5.6055 | 7.9072 | 3.6929e-05
22990 | 1024.5 | 4180 | 0.05 | 0.5159 | 200 | 200 | 13.5 | 164.3 | 168.3 | 5.45 | 5.6055 | 7.9053 | 3.692e-05
22991 | 1024.5 | 4180 | 0.05 | 0.5159 | 200 | 200 | 13.5 | 164.3 | 168.3 | 5.45 | 5.6054 | 7.9034 | 3.6911e-05
22992 | 1024.5 | 4180 | 0.05 | 0.5159 | 200 | 200 | 13.5 | 164.3 | 168.3 | 5.45 | 5.6054 | 7.9015 | 3.6902e-05
22993 | 1024.5 | 4180 | 0.05 | 0.5159 | 200 | 200 | 13.5 | 164.3 | 168.3 | 5.45 | 5.6054 | 7.8997 | 3.6894e-05
22994 | 1024.5 | 4180 | 0.05 | 0.5159 | 200 | 200 | 13.5 | 164.3 | 168.3 | 5.45 | 5.6053 | 7.8978 | 3.6885e-05
22995 | 1024.5 | 4180 | 0.05 | 0.5159 | 200 | 200 | 13.5 | 164.3 | 168.3 | 5.45 | 5.6053 | 7.8959 | 3.6876e-05
22996 | 1024.5 | 4180 | 0.05 | 0.5159 | 200 | 200 | 13.5 | 164.3 | 168.3 | 5.45 | 5.6053 | 7.894 | 3.6867e-05
22997 | 1024.5 | 4180 | 0.05 | 0.5159 | 200 | 200 | 13.5 | 164.3 | 168.3 | 5.45 | 5.6052 | 7.8922 | 3.6858e-05
22998 | 1024.5 | 4180 | 0.05 | 0.5159 | 200 | 200 | 13.5 | 164.3 | 168.3 | 5.45 | 5.6052 | 7.8903 | 3.685e-05
22999 | 1024.5 | 4180 | 0.05 | 0.5159 | 200 | 200 | 13.5 | 164.3 | 168.3 | 5.45 | 5.6051 | 7.8884 | 3.6841e-05
23000 | 1024.5 | 4180 | 0.05 | 0.5159 | 200 | 200 | 13.5 | 164.3 | 168.3 | 5.45 | 5.6051 | 7.8865 | 3.6832e-05
23001 | 1024.5 | 4180 | 0.05 | 0.5159 | 200 | 200 | 13.5 | 164.3 | 168.3 | 5.45 | 5.6051 | 7.8847 | 3.6823e-05
23002 | 1024.5 | 4180 | 0.05 | 0.5159 | 200 | 200 | 13.5 | 164.3 | 168.3 | 5.45 | 5.605 | 7.8828 | 3.6815e-05
23003 | 1024.5 | 4180 | 0.05 | 0.5159 | 200 | 200 | 13.5 | 164.3 | 168.3 | 5.45 | 5.605 | 7.8809 | 3.6806e-05
23004 | 1024.5 | 4180 | 0.05 | 0.5159 | 200 | 200 | 13.5 | 164.3 | 168.3 | 5.45 | 5.605 | 7.879 | 3.6797e-05
23005 | 1024.5 | 4180 | 0.05 | 0.5159 | 200 | 200 | 13.5 | 164.3 | 168.3 | 5.45 | 5.6049 | 7.8772 | 3.6789e-05
23006 | 1024.5 | 4180 | 0.05 | 0.5159 | 200 | 200 | 13.5 | 164.3 | 168.3 | 5.45 | 5.6049 | 7.8753 | 3.678e-05
23007 | 1024.5 | 4180 | 0.05 | 0.5159 | 200 | 200 | 13.5 | 164.3 | 168.3 | 5.45 | 5.6048 | 7.8734 | 3.6771e-05
23008 | 1024.5 | 4180 | 0.05 | 0.5159 | 200 | 200 | 13.5 | 164.3 | 168.3 | 5.45 | 5.6048 | 7.8716 | 3.6762e-05
23009 | 1024.5 | 4180 | 0.05 | 0.5159 | 200 | 200 | 13.5 | 164.3 | 168.3 | 5.45 | 5.6048 | 7.8697 | 3.6754e-05
23010 | 1024.5 | 4180 | 0.05 | 0.5159 | 200 | 200 | 13.5 | 164.3 | 168.3 | 5.45 | 5.6047 | 7.8678 | 3.6745e-05
23011 | 1024.5 | 4180 | 0.05 | 0.5159 | 200 | 200 | 13.5 | 164.3 | 168.3 | 5.45 | 5.6047 | 7.866 | 3.6736e-05
23012 | 1024.5 | 4180 | 0.05 | 0.5159 | 200 | 200 | 13.5 | 164.3 | 168.3 | 5.45 | 5.6047 | 7.8641 | 3.6727e-05
23013 | 1024.5 | 4180 | 0.05 | 0.5159 | 200 | 200 | 13.5 | 164.3 | 168.3 | 5.45 | 5.6046 | 7.8622 | 3.6719e-05
23014 | 1024.5 | 4180 | 0.05 | 0.5159 | 200 | 200 | 13.5 | 164.3 | 168.3 | 5.45 | 5.6046 | 7.8604 | 3.671e-05
23015 | 1024.5 | 4180 | 0.05 | 0.5159 | 200 | 200 | 13.5 | 164.3 | 168.3 | 5.45 | 5.6046 | 7.8585 | 3.6701e-05
23016 | 1024.5 | 4180 | 0.05 | 0.5159 | 200 | 200 | 13.5 | 164.3 | 168.3 | 5.45 | 5.6045 | 7.8566 | 3.6693e-05
23017 | 1024.5 | 4180 | 0.05 | 0.5159 | 200 | 200 | 13.5 | 164.3 | 168.3 | 5.45 | 5.6045 | 7.8548 | 3.6684e-05
23018 | 1024.5 | 4180 | 0.05 | 0.5159 | 200 | 200 | 13.5 | 164.3 | 168.3 | 5.45 | 5.6044 | 7.8529 | 3.6675e-05
23019 | 1024.5 | 4180 | 0.05 | 0.5159 | 200 | 200 | 13.5 | 164.3 | 168.3 | 5.45 | 5.6044 | 7.851 | 3.6666e-05
23020 | 1024.5 | 4180 | 0.05 | 0.5159 | 200 | 200 | 13.5 | 164.3 | 168.3 | 5.45 | 5.6044 | 7.8492 | 3.6658e-05
23021 | 1024.5 | 4180 | 0.05 | 0.5159 | 200 | 200 | 13.5 | 164.3 | 168.3 | 5.45 | 5.6043 | 7.8473 | 3.6649e-05
23022 | 1024.5 | 4180 | 0.05 | 0.5159 | 200 | 200 | 13.5 | 164.3 | 168.3 | 5.45 | 5.6043 | 7.8454 | 3.664e-05
23023 | 1024.5 | 4180 | 0.05 | 0.5159 | 200 | 200 | 13.5 | 164.3 | 168.3 | 5.45 | 5.6043 | 7.8436 | 3.6632e-05
23024 | 1024.5 | 4180 | 0.05 | 0.5159 | 200 | 200 | 13.5 | 164.3 | 168.3 | 5.45 | 5.6042 | 7.8417 | 3.6623e-05
23025 | 1024.5 | 4180 | 0.05 | 0.5159 | 200 | 200 | 13.5 | 164.3 | 168.3 | 5.45 | 5.6042 | 7.8398 | 3.6614e-05
23026 | 1024.5 | 4180 | 0.05 | 0.5159 | 200 | 200 | 13.5 | 164.3 | 168.3 | 5.45 | 5.6042 | 7.838 | 3.6605e-05
23027 | 1024.5 | 4180 | 0.05 | 0.5159 | 200 | 200 | 13.5 | 164.3 | 168.3 | 5.45 | 5.6041 | 7.8361 | 3.6597e-05
23028 | 1024.5 | 4180 | 0.05 | 0.5159 | 200 | 200 | 13.5 | 164.3 | 168.3 | 5.45 | 5.6041 | 7.8343 | 3.6588e-05
23029 | 1024.5 | 4180 | 0.05 | 0.5159 | 200 | 200 | 13.5 | 164.3 | 168.3 | 5.45 | 5.604 | 7.8324 | 3.6579e-05
23030 | 1024.5 | 4180 | 0.05 | 0.5159 | 200 | 200 | 13.5 | 164.3 | 168.3 | 5.45 | 5.604 | 7.8305 | 3.6571e-05
23031 | 1024.5 | 4180 | 0.05 | 0.5159 | 200 | 200 | 13.5 | 164.3 | 168.3 | 5.45 | 5.604 | 7.8287 | 3.6562e-05
23032 | 1024.5 | 4180 | 0.05 | 0.5159 | 200 | 200 | 13.5 | 164.3 | 168.3 | 5.45 | 5.6039 | 7.8268 | 3.6553e-05
23033 | 1024.5 | 4180 | 0.05 | 0.5159 | 200 | 200 | 13.5 | 164.3 | 168.3 | 5.45 | 5.6039 | 7.825 | 3.6545e-05
23034 | 1024.5 | 4180 | 0.05 | 0.5159 | 200 | 200 | 13.5 | 164.3 | 168.3 | 5.45 | 5.6039 | 7.8231 | 3.6536e-05
23035 | 1024.5 | 4180 | 0.05 | 0.5159 | 200 | 200 | 13.5 | 164.3 | 168.3 | 5.45 | 5.6038 | 7.8213 | 3.6527e-05
23036 | 1024.5 | 4180 | 0.05 | 0.5159 | 200 | 200 | 13.5 | 164.3 | 168.3 | 5.45 | 5.6038 | 7.8194 | 3.6519e-05
23037 | 1024.5 | 4180 | 0.05 | 0.5159 | 200 | 200 | 13.5 | 164.3 | 168.3 | 5.45 | 5.6037 | 7.8175 | 3.651e-05
23038 | 1024.5 | 4180 | 0.05 | 0.5159 | 200 | 200 | 13.5 | 164.3 | 168.3 | 5.45 | 5.6037 | 7.8157 | 3.6501e-05
23039 | 1024.5 | 4180 | 0.05 | 0.5159 | 200 | 200 | 13.5 | 164.3 | 168.3 | 5.45 | 5.6037 | 7.8138 | 3.6493e-05
23040 | 1024.5 | 4180 | 0.05 | 0.5159 | 200 | 200 | 13.5 | 164.3 | 168.3 | 5.45 | 5.6036 | 7.812 | 3.6484e-05
23041 | 1024.5 | 4180 | 0.05 | 0.5159 | 200 | 200 | 13.5 | 164.3 | 168.3 | 5.45 | 5.6036 | 7.8101 | 3.6475e-05
23042 | 1024.5 | 4180 | 0.05 | 0.5159 | 200 | 200 | 13.5 | 164.3 | 168.3 | 5.45 | 5.6036 | 7.8083 | 3.6467e-05
23043 | 1024.5 | 4180 | 0.05 | 0.5159 | 200 | 200 | 13.5 | 164.3 | 168.3 | 5.45 | 5.6035 | 7.8064 | 3.6458e-05
23044 | 1024.5 | 4180 | 0.05 | 0.5159 | 200 | 200 | 13.5 | 164.3 | 168.3 | 5.45 | 5.6035 | 7.8046 | 3.6449e-05
23045 | 1024.5 | 4180 | 0.05 | 0.5159 | 200 | 200 | 13.5 | 164.3 | 168.3 | 5.45 | 5.6035 | 7.8027 | 3.6441e-05
23046 | 1024.5 | 4180 | 0.05 | 0.5159 | 200 | 200 | 13.5 | 164.3 | 168.3 | 5.45 | 5.6034 | 7.8008 | 3.6432e-05
23047 | 1024.5 | 4180 | 0.05 | 0.5159 | 200 | 200 | 13.5 | 164.3 | 168.3 | 5.45 | 5.6034 | 7.799 | 3.6423e-05
23048 | 1024.5 | 4180 | 0.05 | 0.5159 | 200 | 200 | 13.5 | 164.3 | 168.3 | 5.45 | 5.6033 | 7.7971 | 3.6415e-05
23049 | 1024.5 | 4180 | 0.05 | 0.5159 | 200 | 200 | 13.5 | 164.3 | 168.3 | 5.45 | 5.6033 | 7.7953 | 3.6406e-05
23050 | 1024.5 | 4180 | 0.05 | 0.5159 | 200 | 200 | 13.5 | 164.3 | 168.3 | 5.45 | 5.6033 | 7.7934 | 3.6397e-05
23051 | 1024.5 | 4180 | 0.05 | 0.5159 | 200 | 200 | 13.5 | 164.3 | 168.3 | 5.45 | 5.6032 | 7.7916 | 3.6389e-05
23052 | 1024.5 | 4180 | 0.05 | 0.5159 | 200 | 200 | 13.5 | 164.3 | 168.3 | 5.45 | 5.6032 | 7.7897 | 3.638e-05
23053 | 1024.5 | 4180 | 0.05 | 0.5159 | 200 | 200 | 13.5 | 164.3 | 168.3 | 5.45 | 5.6032 | 7.7879 | 3.6372e-05
23054 | 1024.5 | 4180 | 0.05 | 0.5159 | 200 | 200 | 13.5 | 164.3 | 168.3 | 5.45 | 5.6031 | 7.786 | 3.6363e-05
23055 | 1024.5 | 4180 | 0.05 | 0.5159 | 200 | 200 | 13.5 | 164.3 | 168.3 | 5.45 | 5.6031 | 7.7842 | 3.6354e-05
23056 | 1024.5 | 4180 | 0.05 | 0.5159 | 200 | 200 | 13.5 | 164.3 | 168.3 | 5.45 | 5.6031 | 7.7823 | 3.6346e-05
23057 | 1024.5 | 4180 | 0.05 | 0.5159 | 200 | 200 | 13.5 | 164.3 | 168.3 | 5.45 | 5.603 | 7.7805 | 3.6337e-05
23058 | 1024.5 | 4180 | 0.05 | 0.5159 | 200 | 200 | 13.5 | 164.3 | 168.3 | 5.45 | 5.603 | 7.7786 | 3.6328e-05
23059 | 1024.5 | 4180 | 0.05 | 0.5159 | 200 | 200 | 13.5 | 164.3 | 168.3 | 5.45 | 5.6029 | 7.7768 | 3.632e-05
23060 | 1024.5 | 4180 | 0.05 | 0.5159 | 200 | 200 | 13.5 | 164.3 | 168.3 | 5.45 | 5.6029 | 7.775 | 3.6311e-05
23061 | 1024.5 | 4180 | 0.05 | 0.5159 | 200 | 200 | 13.5 | 164.3 | 168.3 | 5.45 | 5.6029 | 7.7731 | 3.6302e-05
23062 | 1024.5 | 4180 | 0.05 | 0.5159 | 200 | 200 | 13.5 | 164.3 | 168.3 | 5.45 | 5.6028 | 7.7713 | 3.6294e-05
23063 | 1024.5 | 4180 | 0.05 | 0.5159 | 200 | 200 | 13.5 | 164.3 | 168.3 | 5.45 | 5.6028 | 7.7694 | 3.6285e-05
23064 | 1024.5 | 4180 | 0.05 | 0.5159 | 200 | 200 | 13.5 | 164.3 | 168.3 | 5.45 | 5.6028 | 7.7676 | 3.6277e-05
23065 | 1024.5 | 4180 | 0.05 | 0.5159 | 200 | 200 | 13.5 | 164.3 | 168.3 | 5.45 | 5.6027 | 7.7657 | 3.6268e-05
23066 | 1024.5 | 4180 | 0.05 | 0.5159 | 200 | 200 | 13.5 | 164.3 | 168.3 | 5.45 | 5.6027 | 7.7639 | 3.6259e-05
23067 | 1024.5 | 4180 | 0.05 | 0.5159 | 200 | 200 | 13.5 | 164.3 | 168.3 | 5.45 | 5.6027 | 7.762 | 3.6251e-05
23068 | 1024.5 | 4180 | 0.05 | 0.5159 | 200 | 200 | 13.5 | 164.3 | 168.3 | 5.45 | 5.6026 | 7.7602 | 3.6242e-05
23069 | 1024.5 | 4180 | 0.05 | 0.5159 | 200 | 200 | 13.5 | 164.3 | 168.3 | 5.45 | 5.6026 | 7.7584 | 3.6234e-05
23070 | 1024.5 | 4180 | 0.05 | 0.5159 | 200 | 200 | 13.5 | 164.3 | 168.3 | 5.45 | 5.6025 | 7.7565 | 3.6225e-05
23071 | 1024.5 | 4180 | 0.05 | 0.5159 | 200 | 200 | 13.5 | 164.3 | 168.3 | 5.45 | 5.6025 | 7.7547 | 3.6216e-05
23072 | 1024.5 | 4180 | 0.05 | 0.5159 | 200 | 200 | 13.5 | 164.3 | 168.3 | 5.45 | 5.6025 | 7.7528 | 3.6208e-05
23073 | 1024.5 | 4180 | 0.05 | 0.5159 | 200 | 200 | 13.5 | 164.3 | 168.3 | 5.45 | 5.6024 | 7.751 | 3.6199e-05
23074 | 1024.5 | 4180 | 0.05 | 0.5159 | 200 | 200 | 13.5 | 164.3 | 168.3 | 5.45 | 5.6024 | 7.7491 | 3.6191e-05
23075 | 1024.5 | 4180 | 0.05 | 0.5159 | 200 | 200 | 13.5 | 164.3 | 168.3 | 5.45 | 5.6024 | 7.7473 | 3.6182e-05
23076 | 1024.5 | 4180 | 0.05 | 0.5159 | 200 | 200 | 13.5 | 164.3 | 168.3 | 5.45 | 5.6023 | 7.7455 | 3.6173e-05
23077 | 1024.5 | 4180 | 0.05 | 0.5159 | 200 | 200 | 13.5 | 164.3 | 168.3 | 5.45 | 5.6023 | 7.7436 | 3.6165e-05
23078 | 1024.5 | 4180 | 0.05 | 0.5159 | 200 | 200 | 13.5 | 164.3 | 168.3 | 5.45 | 5.6023 | 7.7418 | 3.6156e-05
23079 | 1024.5 | 4180 | 0.05 | 0.5159 | 200 | 200 | 13.5 | 164.3 | 168.3 | 5.45 | 5.6022 | 7.7399 | 3.6148e-05
23080 | 1024.5 | 4180 | 0.05 | 0.5159 | 200 | 200 | 13.5 | 164.3 | 168.3 | 5.45 | 5.6022 | 7.7381 | 3.6139e-05
23081 | 1024.5 | 4180 | 0.05 | 0.5159 | 200 | 200 | 13.5 | 164.3 | 168.3 | 5.45 | 5.6022 | 7.7363 | 3.613e-05
23082 | 1024.5 | 4180 | 0.05 | 0.5159 | 200 | 200 | 13.5 | 164.3 | 168.3 | 5.45 | 5.6021 | 7.7344 | 3.6122e-05
23083 | 1024.5 | 4180 | 0.05 | 0.5159 | 200 | 200 | 13.5 | 164.3 | 168.3 | 5.45 | 5.6021 | 7.7326 | 3.6113e-05
23084 | 1024.5 | 4180 | 0.05 | 0.5159 | 200 | 200 | 13.5 | 164.3 | 168.3 | 5.45 | 5.602 | 7.7308 | 3.6105e-05
23085 | 1024.5 | 4180 | 0.05 | 0.5159 | 200 | 200 | 13.5 | 164.3 | 168.3 | 5.45 | 5.602 | 7.7289 | 3.6096e-05
23086 | 1024.5 | 4180 | 0.05 | 0.5159 | 200 | 200 | 13.5 | 164.3 | 168.3 | 5.45 | 5.602 | 7.7271 | 3.6088e-05
23087 | 1024.5 | 4180 | 0.05 | 0.5159 | 200 | 200 | 13.5 | 164.3 | 168.3 | 5.45 | 5.6019 | 7.7253 | 3.6079e-05
23088 | 1024.5 | 4180 | 0.05 | 0.5159 | 200 | 200 | 13.5 | 164.3 | 168.3 | 5.45 | 5.6019 | 7.7234 | 3.607e-05
23089 | 1024.5 | 4180 | 0.05 | 0.5159 | 200 | 200 | 13.5 | 164.3 | 168.3 | 5.45 | 5.6019 | 7.7216 | 3.6062e-05
23090 | 1024.5 | 4180 | 0.05 | 0.5159 | 200 | 200 | 13.5 | 164.3 | 168.3 | 5.45 | 5.6018 | 7.7198 | 3.6053e-05
23091 | 1024.5 | 4180 | 0.05 | 0.5159 | 200 | 200 | 13.5 | 164.3 | 168.3 | 5.45 | 5.6018 | 7.7179 | 3.6045e-05
23092 | 1024.5 | 4180 | 0.05 | 0.5159 | 200 | 200 | 13.5 | 164.3 | 168.3 | 5.45 | 5.6018 | 7.7161 | 3.6036e-05
23093 | 1024.5 | 4180 | 0.05 | 0.5159 | 200 | 200 | 13.5 | 164.3 | 168.3 | 5.45 | 5.6017 | 7.7143 | 3.6028e-05
23094 | 1024.5 | 4180 | 0.05 | 0.5159 | 200 | 200 | 13.5 | 164.3 | 168.3 | 5.45 | 5.6017 | 7.7124 | 3.6019e-05
23095 | 1024.5 | 4180 | 0.05 | 0.5159 | 200 | 200 | 13.5 | 164.3 | 168.3 | 5.45 | 5.6016 | 7.7106 | 3.6011e-05
23096 | 1024.5 | 4180 | 0.05 | 0.5159 | 200 | 200 | 13.5 | 164.3 | 168.3 | 5.45 | 5.6016 | 7.7088 | 3.6002e-05
23097 | 1024.5 | 4180 | 0.05 | 0.5159 | 200 | 200 | 13.5 | 164.3 | 168.3 | 5.45 | 5.6016 | 7.7069 | 3.5993e-05
23098 | 1024.5 | 4180 | 0.05 | 0.5159 | 200 | 200 | 13.5 | 164.3 | 168.3 | 5.45 | 5.6015 | 7.7051 | 3.5985e-05
23099 | 1024.5 | 4180 | 0.05 | 0.5159 | 200 | 200 | 13.5 | 164.3 | 168.3 | 5.45 | 5.6015 | 7.7033 | 3.5976e-05
23100 | 1024.5 | 4180 | 0.05 | 0.5159 | 200 | 200 | 13.5 | 164.3 | 168.3 | 5.45 | 5.6015 | 7.7014 | 3.5968e-05
23101 | 1024.5 | 4180 | 0.05 | 0.5159 | 200 | 200 | 13.5 | 164.3 | 168.3 | 5.45 | 5.6014 | 7.6996 | 3.5959e-05
23102 | 1024.5 | 4180 | 0.05 | 0.5159 | 200 | 200 | 13.5 | 164.3 | 168.3 | 5.45 | 5.6014 | 7.6978 | 3.5951e-05
23103 | 1024.5 | 4180 | 0.05 | 0.5159 | 200 | 200 | 13.5 | 164.3 | 168.3 | 5.45 | 5.6014 | 7.696 | 3.5942e-05
23104 | 1024.5 | 4180 | 0.05 | 0.5159 | 200 | 200 | 13.5 | 164.3 | 168.3 | 5.45 | 5.6013 | 7.6941 | 3.5934e-05
23105 | 1024.5 | 4180 | 0.05 | 0.5159 | 200 | 200 | 13.5 | 164.3 | 168.3 | 5.45 | 5.6013 | 7.6923 | 3.5925e-05
23106 | 1024.5 | 4180 | 0.05 | 0.5159 | 200 | 200 | 13.5 | 164.3 | 168.3 | 5.45 | 5.6013 | 7.6905 | 3.5917e-05
23107 | 1024.5 | 4180 | 0.05 | 0.5159 | 200 | 200 | 13.5 | 164.3 | 168.3 | 5.45 | 5.6012 | 7.6886 | 3.5908e-05
23108 | 1024.5 | 4180 | 0.05 | 0.5159 | 200 | 200 | 13.5 | 164.3 | 168.3 | 5.45 | 5.6012 | 7.6868 | 3.59e-05
23109 | 1024.5 | 4180 | 0.05 | 0.5159 | 200 | 200 | 13.5 | 164.3 | 168.3 | 5.45 | 5.6011 | 7.685 | 3.5891e-05
23110 | 1024.5 | 4180 | 0.05 | 0.5159 | 200 | 200 | 13.5 | 164.3 | 168.3 | 5.45 | 5.6011 | 7.6832 | 3.5882e-05
23111 | 1024.5 | 4180 | 0.05 | 0.5159 | 200 | 200 | 13.5 | 164.3 | 168.3 | 5.45 | 5.6011 | 7.6813 | 3.5874e-05
23112 | 1024.5 | 4180 | 0.05 | 0.5159 | 200 | 200 | 13.5 | 164.3 | 168.3 | 5.45 | 5.601 | 7.6795 | 3.5865e-05
23113 | 1024.5 | 4180 | 0.05 | 0.5159 | 200 | 200 | 13.5 | 164.3 | 168.3 | 5.45 | 5.601 | 7.6777 | 3.5857e-05
23114 | 1024.5 | 4180 | 0.05 | 0.5159 | 200 | 200 | 13.5 | 164.3 | 168.3 | 5.45 | 5.601 | 7.6759 | 3.5848e-05
23115 | 1024.5 | 4180 | 0.05 | 0.5159 | 200 | 200 | 13.5 | 164.3 | 168.3 | 5.45 | 5.6009 | 7.6741 | 3.584e-05
23116 | 1024.5 | 4180 | 0.05 | 0.5159 | 200 | 200 | 13.5 | 164.3 | 168.3 | 5.45 | 5.6009 | 7.6722 | 3.5831e-05
23117 | 1024.5 | 4180 | 0.05 | 0.5159 | 200 | 200 | 13.5 | 164.3 | 168.3 | 5.45 | 5.6009 | 7.6704 | 3.5823e-05
23118 | 1024.5 | 4180 | 0.05 | 0.5159 | 200 | 200 | 13.5 | 164.3 | 168.3 | 5.45 | 5.6008 | 7.6686 | 3.5814e-05
23119 | 1024.5 | 4180 | 0.05 | 0.5159 | 200 | 200 | 13.5 | 164.3 | 168.3 | 5.45 | 5.6008 | 7.6668 | 3.5806e-05
23120 | 1024.5 | 4180 | 0.05 | 0.5159 | 200 | 200 | 13.5 | 164.3 | 168.3 | 5.45 | 5.6007 | 7.6649 | 3.5797e-05
23121 | 1024.5 | 4180 | 0.05 | 0.5159 | 200 | 200 | 13.5 | 164.3 | 168.3 | 5.45 | 5.6007 | 7.6631 | 3.5789e-05
23122 | 1024.5 | 4180 | 0.05 | 0.5159 | 200 | 200 | 13.5 | 164.3 | 168.3 | 5.45 | 5.6007 | 7.6613 | 3.578e-05
23123 | 1024.5 | 4180 | 0.05 | 0.5159 | 200 | 200 | 13.5 | 164.3 | 168.3 | 5.45 | 5.6006 | 7.6595 | 3.5772e-05
23124 | 1024.5 | 4180 | 0.05 | 0.5159 | 200 | 200 | 13.5 | 164.3 | 168.3 | 5.45 | 5.6006 | 7.6577 | 3.5763e-05
23125 | 1024.5 | 4180 | 0.05 | 0.5159 | 200 | 200 | 13.5 | 164.3 | 168.3 | 5.45 | 5.6006 | 7.6559 | 3.5755e-05
23126 | 1024.5 | 4180 | 0.05 | 0.5159 | 200 | 200 | 13.5 | 164.3 | 168.3 | 5.45 | 5.6005 | 7.654 | 3.5746e-05
23127 | 1024.5 | 4180 | 0.05 | 0.5159 | 200 | 200 | 13.5 | 164.3 | 168.3 | 5.45 | 5.6005 | 7.6522 | 3.5738e-05
23128 | 1024.5 | 4180 | 0.05 | 0.5159 | 200 | 200 | 13.5 | 164.3 | 168.3 | 5.45 | 5.6005 | 7.6504 | 3.5729e-05
23129 | 1024.5 | 4180 | 0.05 | 0.5159 | 200 | 200 | 13.5 | 164.3 | 168.3 | 5.45 | 5.6004 | 7.6486 | 3.5721e-05
23130 | 1024.5 | 4180 | 0.05 | 0.5159 | 200 | 200 | 13.5 | 164.3 | 168.3 | 5.45 | 5.6004 | 7.6468 | 3.5712e-05
23131 | 1024.5 | 4180 | 0.05 | 0.5159 | 200 | 200 | 13.5 | 164.3 | 168.3 | 5.45 | 5.6004 | 7.645 | 3.5704e-05
23132 | 1024.5 | 4180 | 0.05 | 0.5159 | 200 | 200 | 13.5 | 164.3 | 168.3 | 5.45 | 5.6003 | 7.6431 | 3.5695e-05
23133 | 1024.5 | 4180 | 0.05 | 0.5159 | 200 | 200 | 13.5 | 164.3 | 168.3 | 5.45 | 5.6003 | 7.6413 | 3.5687e-05
23134 | 1024.5 | 4180 | 0.05 | 0.5159 | 200 | 200 | 13.5 | 164.3 | 168.3 | 5.45 | 5.6002 | 7.6395 | 3.5679e-05
23135 | 1024.5 | 4180 | 0.05 | 0.5159 | 200 | 200 | 13.5 | 164.3 | 168.3 | 5.45 | 5.6002 | 7.6377 | 3.567e-05
23136 | 1024.5 | 4180 | 0.05 | 0.5159 | 200 | 200 | 13.5 | 164.3 | 168.3 | 5.45 | 5.6002 | 7.6359 | 3.5662e-05
23137 | 1024.5 | 4180 | 0.05 | 0.5159 | 200 | 200 | 13.5 | 164.3 | 168.3 | 5.45 | 5.6001 | 7.6341 | 3.5653e-05
23138 | 1024.5 | 4180 | 0.05 | 0.5159 | 200 | 200 | 13.5 | 164.3 | 168.3 | 5.45 | 5.6001 | 7.6323 | 3.5645e-05
23139 | 1024.5 | 4180 | 0.05 | 0.5159 | 200 | 200 | 13.5 | 164.3 | 168.3 | 5.45 | 5.6001 | 7.6304 | 3.5636e-05
23140 | 1024.5 | 4180 | 0.05 | 0.5159 | 200 | 200 | 13.5 | 164.3 | 168.3 | 5.45 | 5.6 | 7.6286 | 3.5628e-05
23141 | 1024.5 | 4180 | 0.05 | 0.5159 | 200 | 200 | 13.5 | 164.3 | 168.3 | 5.45 | 5.6 | 7.6268 | 3.5619e-05
23142 | 1024.5 | 4180 | 0.05 | 0.5159 | 200 | 200 | 13.5 | 164.3 | 168.3 | 5.45 | 5.6 | 7.625 | 3.5611e-05
23143 | 1024.5 | 4180 | 0.05 | 0.5159 | 200 | 200 | 13.5 | 164.3 | 168.3 | 5.45 | 5.5999 | 7.6232 | 3.5602e-05
23144 | 1024.5 | 4180 | 0.05 | 0.5159 | 200 | 200 | 13.5 | 164.3 | 168.3 | 5.45 | 5.5999 | 7.6214 | 3.5594e-05
23145 | 1024.5 | 4180 | 0.05 | 0.5159 | 200 | 200 | 13.5 | 164.3 | 168.3 | 5.45 | 5.5999 | 7.6196 | 3.5585e-05
23146 | 1024.5 | 4180 | 0.05 | 0.5159 | 200 | 200 | 13.5 | 164.3 | 168.3 | 5.45 | 5.5998 | 7.6178 | 3.5577e-05
23147 | 1024.5 | 4180 | 0.05 | 0.5159 | 200 | 200 | 13.5 | 164.3 | 168.3 | 5.45 | 5.5998 | 7.616 | 3.5569e-05
23148 | 1024.5 | 4180 | 0.05 | 0.5159 | 200 | 200 | 13.5 | 164.3 | 168.3 | 5.45 | 5.5997 | 7.6141 | 3.556e-05
23149 | 1024.5 | 4180 | 0.05 | 0.5159 | 200 | 200 | 13.5 | 164.3 | 168.3 | 5.45 | 5.5997 | 7.6123 | 3.5552e-05
23150 | 1024.5 | 4180 | 0.05 | 0.5159 | 200 | 200 | 13.5 | 164.3 | 168.3 | 5.45 | 5.5997 | 7.6105 | 3.5543e-05
23151 | 1024.5 | 4180 | 0.05 | 0.5159 | 200 | 200 | 13.5 | 164.3 | 168.3 | 5.45 | 5.5996 | 7.6087 | 3.5535e-05
23152 | 1024.5 | 4180 | 0.05 | 0.5159 | 200 | 200 | 13.5 | 164.3 | 168.3 | 5.45 | 5.5996 | 7.6069 | 3.5526e-05
23153 | 1024.5 | 4180 | 0.05 | 0.5159 | 200 | 200 | 13.5 | 164.3 | 168.3 | 5.45 | 5.5996 | 7.6051 | 3.5518e-05
23154 | 1024.5 | 4180 | 0.05 | 0.5159 | 200 | 200 | 13.5 | 164.3 | 168.3 | 5.45 | 5.5995 | 7.6033 | 3.5509e-05
23155 | 1024.5 | 4180 | 0.05 | 0.5159 | 200 | 200 | 13.5 | 164.3 | 168.3 | 5.45 | 5.5995 | 7.6015 | 3.5501e-05
23156 | 1024.5 | 4180 | 0.05 | 0.5159 | 200 | 200 | 13.5 | 164.3 | 168.3 | 5.45 | 5.5995 | 7.5997 | 3.5493e-05
23157 | 1024.5 | 4180 | 0.05 | 0.5159 | 200 | 200 | 13.5 | 164.3 | 168.3 | 5.45 | 5.5994 | 7.5979 | 3.5484e-05
23158 | 1024.5 | 4180 | 0.05 | 0.5159 | 200 | 200 | 13.5 | 164.3 | 168.3 | 5.45 | 5.5994 | 7.5961 | 3.5476e-05
23159 | 1024.5 | 4180 | 0.05 | 0.5159 | 200 | 200 | 13.5 | 164.3 | 168.3 | 5.45 | 5.5994 | 7.5943 | 3.5467e-05
23160 | 1024.5 | 4180 | 0.05 | 0.5159 | 200 | 200 | 13.5 | 164.3 | 168.3 | 5.45 | 5.5993 | 7.5925 | 3.5459e-05
23161 | 1024.5 | 4180 | 0.05 | 0.5159 | 200 | 200 | 13.5 | 164.3 | 168.3 | 5.45 | 5.5993 | 7.5907 | 3.545e-05
23162 | 1024.5 | 4180 | 0.05 | 0.5159 | 200 | 200 | 13.5 | 164.3 | 168.3 | 5.45 | 5.5993 | 7.5889 | 3.5442e-05
23163 | 1024.5 | 4180 | 0.05 | 0.5159 | 200 | 200 | 13.5 | 164.3 | 168.3 | 5.45 | 5.5992 | 7.5871 | 3.5434e-05
23164 | 1024.5 | 4180 | 0.05 | 0.5159 | 200 | 200 | 13.5 | 164.3 | 168.3 | 5.45 | 5.5992 | 7.5853 | 3.5425e-05
23165 | 1024.5 | 4180 | 0.05 | 0.5159 | 200 | 200 | 13.5 | 164.3 | 168.3 | 5.45 | 5.5991 | 7.5835 | 3.5417e-05
23166 | 1024.5 | 4180 | 0.05 | 0.5159 | 200 | 200 | 13.5 | 164.3 | 168.3 | 5.45 | 5.5991 | 7.5817 | 3.5408e-05
23167 | 1024.5 | 4180 | 0.05 | 0.5159 | 200 | 200 | 13.5 | 164.3 | 168.3 | 5.45 | 5.5991 | 7.5799 | 3.54e-05
23168 | 1024.5 | 4180 | 0.05 | 0.5159 | 200 | 200 | 13.5 | 164.3 | 168.3 | 5.45 | 5.599 | 7.5781 | 3.5392e-05
23169 | 1024.5 | 4180 | 0.05 | 0.5159 | 200 | 200 | 13.5 | 164.3 | 168.3 | 5.45 | 5.599 | 7.5763 | 3.5383e-05
23170 | 1024.5 | 4180 | 0.05 | 0.5159 | 200 | 200 | 13.5 | 164.3 | 168.3 | 5.45 | 5.599 | 7.5745 | 3.5375e-05
23171 | 1024.5 | 4180 | 0.05 | 0.5159 | 200 | 200 | 13.5 | 164.3 | 168.3 | 5.45 | 5.5989 | 7.5727 | 3.5366e-05
23172 | 1024.5 | 4180 | 0.05 | 0.5159 | 200 | 200 | 13.5 | 164.3 | 168.3 | 5.45 | 5.5989 | 7.5709 | 3.5358e-05
23173 | 1024.5 | 4180 | 0.05 | 0.5159 | 200 | 200 | 13.5 | 164.3 | 168.3 | 5.45 | 5.5989 | 7.5691 | 3.535e-05
23174 | 1024.5 | 4180 | 0.05 | 0.5159 | 200 | 200 | 13.5 | 164.3 | 168.3 | 5.45 | 5.5988 | 7.5673 | 3.5341e-05
23175 | 1024.5 | 4180 | 0.05 | 0.5159 | 200 | 200 | 13.5 | 164.3 | 168.3 | 5.45 | 5.5988 | 7.5655 | 3.5333e-05
23176 | 1024.5 | 4180 | 0.05 | 0.5159 | 200 | 200 | 13.5 | 164.3 | 168.3 | 5.45 | 5.5988 | 7.5637 | 3.5324e-05
23177 | 1024.5 | 4180 | 0.05 | 0.5159 | 200 | 200 | 13.5 | 164.3 | 168.3 | 5.45 | 5.5987 | 7.5619 | 3.5316e-05
23178 | 1024.5 | 4180 | 0.05 | 0.5159 | 200 | 200 | 13.5 | 164.3 | 168.3 | 5.45 | 5.5987 | 7.5601 | 3.5308e-05
23179 | 1024.5 | 4180 | 0.05 | 0.5159 | 200 | 200 | 13.5 | 164.3 | 168.3 | 5.45 | 5.5987 | 7.5583 | 3.5299e-05
23180 | 1024.5 | 4180 | 0.05 | 0.5159 | 200 | 200 | 13.5 | 164.3 | 168.3 | 5.45 | 5.5986 | 7.5565 | 3.5291e-05
23181 | 1024.5 | 4180 | 0.05 | 0.5159 | 200 | 200 | 13.5 | 164.3 | 168.3 | 5.45 | 5.5986 | 7.5547 | 3.5283e-05
23182 | 1024.5 | 4180 | 0.05 | 0.5159 | 200 | 200 | 13.5 | 164.3 | 168.3 | 5.45 | 5.5985 | 7.5529 | 3.5274e-05
23183 | 1024.5 | 4180 | 0.05 | 0.5159 | 200 | 200 | 13.5 | 164.3 | 168.3 | 5.45 | 5.5985 | 7.5511 | 3.5266e-05
23184 | 1024.5 | 4180 | 0.05 | 0.5159 | 200 | 200 | 13.5 | 164.3 | 168.3 | 5.45 | 5.5985 | 7.5493 | 3.5257e-05
23185 | 1024.5 | 4180 | 0.05 | 0.5159 | 200 | 200 | 13.5 | 164.3 | 168.3 | 5.45 | 5.5984 | 7.5475 | 3.5249e-05
23186 | 1024.5 | 4180 | 0.05 | 0.5159 | 200 | 200 | 13.5 | 164.3 | 168.3 | 5.45 | 5.5984 | 7.5457 | 3.5241e-05
23187 | 1024.5 | 4180 | 0.05 | 0.5159 | 200 | 200 | 13.5 | 164.3 | 168.3 | 5.45 | 5.5984 | 7.5439 | 3.5232e-05
23188 | 1024.5 | 4180 | 0.05 | 0.5159 | 200 | 200 | 13.5 | 164.3 | 168.3 | 5.45 | 5.5983 | 7.5422 | 3.5224e-05
23189 | 1024.5 | 4180 | 0.05 | 0.5159 | 200 | 200 | 13.5 | 164.3 | 168.3 | 5.45 | 5.5983 | 7.5404 | 3.5216e-05
23190 | 1024.5 | 4180 | 0.05 | 0.5159 | 200 | 200 | 13.5 | 164.3 | 168.3 | 5.45 | 5.5983 | 7.5386 | 3.5207e-05
23191 | 1024.5 | 4180 | 0.05 | 0.5159 | 200 | 200 | 13.5 | 164.3 | 168.3 | 5.45 | 5.5982 | 7.5368 | 3.5199e-05
23192 | 1024.5 | 4180 | 0.05 | 0.5159 | 200 | 200 | 13.5 | 164.3 | 168.3 | 5.45 | 5.5982 | 7.535 | 3.519e-05
23193 | 1024.5 | 4180 | 0.05 | 0.5159 | 200 | 200 | 13.5 | 164.3 | 168.3 | 5.45 | 5.5982 | 7.5332 | 3.5182e-05
23194 | 1024.5 | 4180 | 0.05 | 0.5159 | 200 | 200 | 13.5 | 164.3 | 168.3 | 5.45 | 5.5981 | 7.5314 | 3.5174e-05
23195 | 1024.5 | 4180 | 0.05 | 0.5159 | 200 | 200 | 13.5 | 164.3 | 168.3 | 5.45 | 5.5981 | 7.5296 | 3.5165e-05
23196 | 1024.5 | 4180 | 0.05 | 0.5159 | 200 | 200 | 13.5 | 164.3 | 168.3 | 5.45 | 5.5981 | 7.5278 | 3.5157e-05
23197 | 1024.5 | 4180 | 0.05 | 0.5159 | 200 | 200 | 13.5 | 164.3 | 168.3 | 5.45 | 5.598 | 7.5261 | 3.5149e-05
23198 | 1024.5 | 4180 | 0.05 | 0.5159 | 200 | 200 | 13.5 | 164.3 | 168.3 | 5.45 | 5.598 | 7.5243 | 3.514e-05
23199 | 1024.5 | 4180 | 0.05 | 0.5159 | 200 | 200 | 13.5 | 164.3 | 168.3 | 5.45 | 5.5979 | 7.5225 | 3.5132e-05
23200 | 1024.5 | 4180 | 0.05 | 0.5159 | 200 | 200 | 13.5 | 164.3 | 168.3 | 5.45 | 5.5979 | 7.5207 | 3.5124e-05
23201 | 1024.5 | 4180 | 0.05 | 0.5159 | 200 | 200 | 13.5 | 164.3 | 168.3 | 5.45 | 5.5979 | 7.5189 | 3.5115e-05
23202 | 1024.5 | 4180 | 0.05 | 0.5159 | 200 | 200 | 13.5 | 164.3 | 168.3 | 5.45 | 5.5978 | 7.5171 | 3.5107e-05
23203 | 1024.5 | 4180 | 0.05 | 0.5159 | 200 | 200 | 13.5 | 164.3 | 168.3 | 5.45 | 5.5978 | 7.5153 | 3.5099e-05
23204 | 1024.5 | 4180 | 0.05 | 0.5159 | 200 | 200 | 13.5 | 164.3 | 168.3 | 5.45 | 5.5978 | 7.5136 | 3.509e-05
23205 | 1024.5 | 4180 | 0.05 | 0.5159 | 200 | 200 | 13.5 | 164.3 | 168.3 | 5.45 | 5.5977 | 7.5118 | 3.5082e-05
23206 | 1024.5 | 4180 | 0.05 | 0.5159 | 200 | 200 | 13.5 | 164.3 | 168.3 | 5.45 | 5.5977 | 7.51 | 3.5074e-05
23207 | 1024.5 | 4180 | 0.05 | 0.5159 | 200 | 200 | 13.5 | 164.3 | 168.3 | 5.45 | 5.5977 | 7.5082 | 3.5065e-05
23208 | 1024.5 | 4180 | 0.05 | 0.5159 | 200 | 200 | 13.5 | 164.3 | 168.3 | 5.45 | 5.5976 | 7.5064 | 3.5057e-05
23209 | 1024.5 | 4180 | 0.05 | 0.5159 | 200 | 200 | 13.5 | 164.3 | 168.3 | 5.45 | 5.5976 | 7.5046 | 3.5049e-05
23210 | 1024.5 | 4180 | 0.05 | 0.5159 | 200 | 200 | 13.5 | 164.3 | 168.3 | 5.45 | 5.5976 | 7.5029 | 3.504e-05
23211 | 1024.5 | 4180 | 0.05 | 0.5159 | 200 | 200 | 13.5 | 164.3 | 168.3 | 5.45 | 5.5975 | 7.5011 | 3.5032e-05
23212 | 1024.5 | 4180 | 0.05 | 0.5159 | 200 | 200 | 13.5 | 164.3 | 168.3 | 5.45 | 5.5975 | 7.4993 | 3.5024e-05
23213 | 1024.5 | 4180 | 0.05 | 0.5159 | 200 | 200 | 13.5 | 164.3 | 168.3 | 5.45 | 5.5975 | 7.4975 | 3.5015e-05
23214 | 1024.5 | 4180 | 0.05 | 0.5159 | 200 | 200 | 13.5 | 164.3 | 168.3 | 5.45 | 5.5974 | 7.4957 | 3.5007e-05
23215 | 1024.5 | 4180 | 0.05 | 0.5159 | 200 | 200 | 13.5 | 164.3 | 168.3 | 5.45 | 5.5974 | 7.4939 | 3.4999e-05
23216 | 1024.5 | 4180 | 0.05 | 0.5159 | 200 | 200 | 13.5 | 164.3 | 168.3 | 5.45 | 5.5974 | 7.4922 | 3.499e-05
23217 | 1024.5 | 4180 | 0.05 | 0.5159 | 200 | 200 | 13.5 | 164.3 | 168.3 | 5.45 | 5.5973 | 7.4904 | 3.4982e-05
23218 | 1024.5 | 4180 | 0.05 | 0.5159 | 200 | 200 | 13.5 | 164.3 | 168.3 | 5.45 | 5.5973 | 7.4886 | 3.4974e-05
23219 | 1024.5 | 4180 | 0.05 | 0.5159 | 200 | 200 | 13.5 | 164.3 | 168.3 | 5.45 | 5.5972 | 7.4868 | 3.4966e-05
23220 | 1024.5 | 4180 | 0.05 | 0.5159 | 200 | 200 | 13.5 | 164.3 | 168.3 | 5.45 | 5.5972 | 7.4851 | 3.4957e-05
23221 | 1024.5 | 4180 | 0.05 | 0.5159 | 200 | 200 | 13.5 | 164.3 | 168.3 | 5.45 | 5.5972 | 7.4833 | 3.4949e-05
23222 | 1024.5 | 4180 | 0.05 | 0.5159 | 200 | 200 | 13.5 | 164.3 | 168.3 | 5.45 | 5.5971 | 7.4815 | 3.4941e-05
23223 | 1024.5 | 4180 | 0.05 | 0.5159 | 200 | 200 | 13.5 | 164.3 | 168.3 | 5.45 | 5.5971 | 7.4797 | 3.4932e-05
23224 | 1024.5 | 4180 | 0.05 | 0.5159 | 200 | 200 | 13.5 | 164.3 | 168.3 | 5.45 | 5.5971 | 7.4779 | 3.4924e-05
23225 | 1024.5 | 4180 | 0.05 | 0.5159 | 200 | 200 | 13.5 | 164.3 | 168.3 | 5.45 | 5.597 | 7.4762 | 3.4916e-05
23226 | 1024.5 | 4180 | 0.05 | 0.5159 | 200 | 200 | 13.5 | 164.3 | 168.3 | 5.45 | 5.597 | 7.4744 | 3.4907e-05
23227 | 1024.5 | 4180 | 0.05 | 0.5159 | 200 | 200 | 13.5 | 164.3 | 168.3 | 5.45 | 5.597 | 7.4726 | 3.4899e-05
23228 | 1024.5 | 4180 | 0.05 | 0.5159 | 200 | 200 | 13.5 | 164.3 | 168.3 | 5.45 | 5.5969 | 7.4708 | 3.4891e-05
23229 | 1024.5 | 4180 | 0.05 | 0.5159 | 200 | 200 | 13.5 | 164.3 | 168.3 | 5.45 | 5.5969 | 7.4691 | 3.4883e-05
23230 | 1024.5 | 4180 | 0.05 | 0.5159 | 200 | 200 | 13.5 | 164.3 | 168.3 | 5.45 | 5.5969 | 7.4673 | 3.4874e-05
23231 | 1024.5 | 4180 | 0.05 | 0.5159 | 200 | 200 | 13.5 | 164.3 | 168.3 | 5.45 | 5.5968 | 7.4655 | 3.4866e-05
23232 | 1024.5 | 4180 | 0.05 | 0.5159 | 200 | 200 | 13.5 | 164.3 | 168.3 | 5.45 | 5.5968 | 7.4638 | 3.4858e-05
23233 | 1024.5 | 4180 | 0.05 | 0.5159 | 200 | 200 | 13.5 | 164.3 | 168.3 | 5.45 | 5.5968 | 7.462 | 3.4849e-05
23234 | 1024.5 | 4180 | 0.05 | 0.5159 | 200 | 200 | 13.5 | 164.3 | 168.3 | 5.45 | 5.5967 | 7.4602 | 3.4841e-05
23235 | 1024.5 | 4180 | 0.05 | 0.5159 | 200 | 200 | 13.5 | 164.3 | 168.3 | 5.45 | 5.5967 | 7.4584 | 3.4833e-05
23236 | 1024.5 | 4180 | 0.05 | 0.5159 | 200 | 200 | 13.5 | 164.3 | 168.3 | 5.45 | 5.5967 | 7.4567 | 3.4825e-05
23237 | 1024.5 | 4180 | 0.05 | 0.5159 | 200 | 200 | 13.5 | 164.3 | 168.3 | 5.45 | 5.5966 | 7.4549 | 3.4816e-05
23238 | 1024.5 | 4180 | 0.05 | 0.5159 | 200 | 200 | 13.5 | 164.3 | 168.3 | 5.45 | 5.5966 | 7.4531 | 3.4808e-05
23239 | 1024.5 | 4180 | 0.05 | 0.5159 | 200 | 200 | 13.5 | 164.3 | 168.3 | 5.45 | 5.5965 | 7.4514 | 3.48e-05
23240 | 1024.5 | 4180 | 0.05 | 0.5159 | 200 | 200 | 13.5 | 164.3 | 168.3 | 5.45 | 5.5965 | 7.4496 | 3.4792e-05
23241 | 1024.5 | 4180 | 0.05 | 0.5159 | 200 | 200 | 13.5 | 164.3 | 168.3 | 5.45 | 5.5965 | 7.4478 | 3.4783e-05
23242 | 1024.5 | 4180 | 0.05 | 0.5159 | 200 | 200 | 13.5 | 164.3 | 168.3 | 5.45 | 5.5964 | 7.4461 | 3.4775e-05
23243 | 1024.5 | 4180 | 0.05 | 0.5159 | 200 | 200 | 13.5 | 164.3 | 168.3 | 5.45 | 5.5964 | 7.4443 | 3.4767e-05
23244 | 1024.5 | 4180 | 0.05 | 0.5159 | 200 | 200 | 13.5 | 164.3 | 168.3 | 5.45 | 5.5964 | 7.4425 | 3.4759e-05
23245 | 1024.5 | 4180 | 0.05 | 0.5159 | 200 | 200 | 13.5 | 164.3 | 168.3 | 5.45 | 5.5963 | 7.4407 | 3.475e-05
23246 | 1024.5 | 4180 | 0.05 | 0.5159 | 200 | 200 | 13.5 | 164.3 | 168.3 | 5.45 | 5.5963 | 7.439 | 3.4742e-05
23247 | 1024.5 | 4180 | 0.05 | 0.5159 | 200 | 200 | 13.5 | 164.3 | 168.3 | 5.45 | 5.5963 | 7.4372 | 3.4734e-05
23248 | 1024.5 | 4180 | 0.05 | 0.5159 | 200 | 200 | 13.5 | 164.3 | 168.3 | 5.45 | 5.5962 | 7.4354 | 3.4726e-05
23249 | 1024.5 | 4180 | 0.05 | 0.5159 | 200 | 200 | 13.5 | 164.3 | 168.3 | 5.45 | 5.5962 | 7.4337 | 3.4717e-05
23250 | 1024.5 | 4180 | 0.05 | 0.5159 | 200 | 200 | 13.5 | 164.3 | 168.3 | 5.45 | 5.5962 | 7.4319 | 3.4709e-05
23251 | 1024.5 | 4180 | 0.05 | 0.5159 | 200 | 200 | 13.5 | 164.3 | 168.3 | 5.45 | 5.5961 | 7.4302 | 3.4701e-05
23252 | 1024.5 | 4180 | 0.05 | 0.5159 | 200 | 200 | 13.5 | 164.3 | 168.3 | 5.45 | 5.5961 | 7.4284 | 3.4693e-05
23253 | 1024.5 | 4180 | 0.05 | 0.5159 | 200 | 200 | 13.5 | 164.3 | 168.3 | 5.45 | 5.5961 | 7.4266 | 3.4684e-05
23254 | 1024.5 | 4180 | 0.05 | 0.5159 | 200 | 200 | 13.5 | 164.3 | 168.3 | 5.45 | 5.596 | 7.4249 | 3.4676e-05
23255 | 1024.5 | 4180 | 0.05 | 0.5159 | 200 | 200 | 13.5 | 164.3 | 168.3 | 5.45 | 5.596 | 7.4231 | 3.4668e-05
23256 | 1024.5 | 4180 | 0.05 | 0.5159 | 200 | 200 | 13.5 | 164.3 | 168.3 | 5.45 | 5.596 | 7.4213 | 3.466e-05
23257 | 1024.5 | 4180 | 0.05 | 0.5159 | 200 | 200 | 13.5 | 164.3 | 168.3 | 5.45 | 5.5959 | 7.4196 | 3.4651e-05
23258 | 1024.5 | 4180 | 0.05 | 0.5159 | 200 | 200 | 13.5 | 164.3 | 168.3 | 5.45 | 5.5959 | 7.4178 | 3.4643e-05
23259 | 1024.5 | 4180 | 0.05 | 0.5159 | 200 | 200 | 13.5 | 164.3 | 168.3 | 5.45 | 5.5959 | 7.416 | 3.4635e-05
23260 | 1024.5 | 4180 | 0.05 | 0.5159 | 200 | 200 | 13.5 | 164.3 | 168.3 | 5.45 | 5.5958 | 7.4143 | 3.4627e-05
23261 | 1024.5 | 4180 | 0.05 | 0.5159 | 200 | 200 | 13.5 | 164.3 | 168.3 | 5.45 | 5.5958 | 7.4125 | 3.4618e-05
23262 | 1024.5 | 4180 | 0.05 | 0.5159 | 200 | 200 | 13.5 | 164.3 | 168.3 | 5.45 | 5.5957 | 7.4108 | 3.461e-05
23263 | 1024.5 | 4180 | 0.05 | 0.5159 | 200 | 200 | 13.5 | 164.3 | 168.3 | 5.45 | 5.5957 | 7.409 | 3.4602e-05
23264 | 1024.5 | 4180 | 0.05 | 0.5159 | 200 | 200 | 13.5 | 164.3 | 168.3 | 5.45 | 5.5957 | 7.4072 | 3.4594e-05
23265 | 1024.5 | 4180 | 0.05 | 0.5159 | 200 | 200 | 13.5 | 164.3 | 168.3 | 5.45 | 5.5956 | 7.4055 | 3.4586e-05
23266 | 1024.5 | 4180 | 0.05 | 0.5159 | 200 | 200 | 13.5 | 164.3 | 168.3 | 5.45 | 5.5956 | 7.4037 | 3.4577e-05
23267 | 1024.5 | 4180 | 0.05 | 0.5159 | 200 | 200 | 13.5 | 164.3 | 168.3 | 5.45 | 5.5956 | 7.402 | 3.4569e-05
23268 | 1024.5 | 4180 | 0.05 | 0.5159 | 200 | 200 | 13.5 | 164.3 | 168.3 | 5.45 | 5.5955 | 7.4002 | 3.4561e-05
23269 | 1024.5 | 4180 | 0.05 | 0.5159 | 200 | 200 | 13.5 | 164.3 | 168.3 | 5.45 | 5.5955 | 7.3985 | 3.4553e-05
23270 | 1024.5 | 4180 | 0.05 | 0.5159 | 200 | 200 | 13.5 | 164.3 | 168.3 | 5.45 | 5.5955 | 7.3967 | 3.4545e-05
23271 | 1024.5 | 4180 | 0.05 | 0.5159 | 200 | 200 | 13.5 | 164.3 | 168.3 | 5.45 | 5.5954 | 7.3949 | 3.4536e-05
23272 | 1024.5 | 4180 | 0.05 | 0.5159 | 200 | 200 | 13.5 | 164.3 | 168.3 | 5.45 | 5.5954 | 7.3932 | 3.4528e-05
23273 | 1024.5 | 4180 | 0.05 | 0.5159 | 200 | 200 | 13.5 | 164.3 | 168.3 | 5.45 | 5.5954 | 7.3914 | 3.452e-05
23274 | 1024.5 | 4180 | 0.05 | 0.5159 | 200 | 200 | 13.5 | 164.3 | 168.3 | 5.45 | 5.5953 | 7.3897 | 3.4512e-05
23275 | 1024.5 | 4180 | 0.05 | 0.5159 | 200 | 200 | 13.5 | 164.3 | 168.3 | 5.45 | 5.5953 | 7.3879 | 3.4504e-05
23276 | 1024.5 | 4180 | 0.05 | 0.5159 | 200 | 200 | 13.5 | 164.3 | 168.3 | 5.45 | 5.5953 | 7.3862 | 3.4495e-05
23277 | 1024.5 | 4180 | 0.05 | 0.5159 | 200 | 200 | 13.5 | 164.3 | 168.3 | 5.45 | 5.5952 | 7.3844 | 3.4487e-05
23278 | 1024.5 | 4180 | 0.05 | 0.5159 | 200 | 200 | 13.5 | 164.3 | 168.3 | 5.45 | 5.5952 | 7.3827 | 3.4479e-05
23279 | 1024.5 | 4180 | 0.05 | 0.5159 | 200 | 200 | 13.5 | 164.3 | 168.3 | 5.45 | 5.5952 | 7.3809 | 3.4471e-05
23280 | 1024.5 | 4180 | 0.05 | 0.5159 | 200 | 200 | 13.5 | 164.3 | 168.3 | 5.45 | 5.5951 | 7.3792 | 3.4463e-05
23281 | 1024.5 | 4180 | 0.05 | 0.5159 | 200 | 200 | 13.5 | 164.3 | 168.3 | 5.45 | 5.5951 | 7.3774 | 3.4454e-05
23282 | 1024.5 | 4180 | 0.05 | 0.5159 | 200 | 200 | 13.5 | 164.3 | 168.3 | 5.45 | 5.5951 | 7.3756 | 3.4446e-05
23283 | 1024.5 | 4180 | 0.05 | 0.5159 | 200 | 200 | 13.5 | 164.3 | 168.3 | 5.45 | 5.595 | 7.3739 | 3.4438e-05
23284 | 1024.5 | 4180 | 0.05 | 0.5159 | 200 | 200 | 13.5 | 164.3 | 168.3 | 5.45 | 5.595 | 7.3721 | 3.443e-05
23285 | 1024.5 | 4180 | 0.05 | 0.5159 | 200 | 200 | 13.5 | 164.3 | 168.3 | 5.45 | 5.595 | 7.3704 | 3.4422e-05
23286 | 1024.5 | 4180 | 0.05 | 0.5159 | 200 | 200 | 13.5 | 164.3 | 168.3 | 5.45 | 5.5949 | 7.3686 | 3.4414e-05
23287 | 1024.5 | 4180 | 0.05 | 0.5159 | 200 | 200 | 13.5 | 164.3 | 168.3 | 5.45 | 5.5949 | 7.3669 | 3.4405e-05
23288 | 1024.5 | 4180 | 0.05 | 0.5159 | 200 | 200 | 13.5 | 164.3 | 168.3 | 5.45 | 5.5949 | 7.3651 | 3.4397e-05
23289 | 1024.5 | 4180 | 0.05 | 0.5159 | 200 | 200 | 13.5 | 164.3 | 168.3 | 5.45 | 5.5948 | 7.3634 | 3.4389e-05
23290 | 1024.5 | 4180 | 0.05 | 0.5159 | 200 | 200 | 13.5 | 164.3 | 168.3 | 5.45 | 5.5948 | 7.3616 | 3.4381e-05
23291 | 1024.5 | 4180 | 0.05 | 0.5159 | 200 | 200 | 13.5 | 164.3 | 168.3 | 5.45 | 5.5947 | 7.3599 | 3.4373e-05
23292 | 1024.5 | 4180 | 0.05 | 0.5159 | 200 | 200 | 13.5 | 164.3 | 168.3 | 5.45 | 5.5947 | 7.3582 | 3.4365e-05
23293 | 1024.5 | 4180 | 0.05 | 0.5159 | 200 | 200 | 13.5 | 164.3 | 168.3 | 5.45 | 5.5947 | 7.3564 | 3.4356e-05
23294 | 1024.5 | 4180 | 0.05 | 0.5159 | 200 | 200 | 13.5 | 164.3 | 168.3 | 5.45 | 5.5946 | 7.3547 | 3.4348e-05
23295 | 1024.5 | 4180 | 0.05 | 0.5159 | 200 | 200 | 13.5 | 164.3 | 168.3 | 5.45 | 5.5946 | 7.3529 | 3.434e-05
23296 | 1024.5 | 4180 | 0.05 | 0.5159 | 200 | 200 | 13.5 | 164.3 | 168.3 | 5.45 | 5.5946 | 7.3512 | 3.4332e-05
23297 | 1024.5 | 4180 | 0.05 | 0.5159 | 200 | 200 | 13.5 | 164.3 | 168.3 | 5.45 | 5.5945 | 7.3494 | 3.4324e-05
23298 | 1024.5 | 4180 | 0.05 | 0.5159 | 200 | 200 | 13.5 | 164.3 | 168.3 | 5.45 | 5.5945 | 7.3477 | 3.4316e-05
23299 | 1024.5 | 4180 | 0.05 | 0.5159 | 200 | 200 | 13.5 | 164.3 | 168.3 | 5.45 | 5.5945 | 7.3459 | 3.4307e-05
23300 | 1024.5 | 4180 | 0.05 | 0.5159 | 200 | 200 | 13.5 | 164.3 | 168.3 | 5.45 | 5.5944 | 7.3442 | 3.4299e-05
23301 | 1024.5 | 4180 | 0.05 | 0.5159 | 200 | 200 | 13.5 | 164.3 | 168.3 | 5.45 | 5.5944 | 7.3424 | 3.4291e-05
23302 | 1024.5 | 4180 | 0.05 | 0.5159 | 200 | 200 | 13.5 | 164.3 | 168.3 | 5.45 | 5.5944 | 7.3407 | 3.4283e-05
23303 | 1024.5 | 4180 | 0.05 | 0.5159 | 200 | 200 | 13.5 | 164.3 | 168.3 | 5.45 | 5.5943 | 7.339 | 3.4275e-05
23304 | 1024.5 | 4180 | 0.05 | 0.5159 | 200 | 200 | 13.5 | 164.3 | 168.3 | 5.45 | 5.5943 | 7.3372 | 3.4267e-05
23305 | 1024.5 | 4180 | 0.05 | 0.5159 | 200 | 200 | 13.5 | 164.3 | 168.3 | 5.45 | 5.5943 | 7.3355 | 3.4259e-05
23306 | 1024.5 | 4180 | 0.05 | 0.5159 | 200 | 200 | 13.5 | 164.3 | 168.3 | 5.45 | 5.5942 | 7.3337 | 3.425e-05
23307 | 1024.5 | 4180 | 0.05 | 0.5159 | 200 | 200 | 13.5 | 164.3 | 168.3 | 5.45 | 5.5942 | 7.332 | 3.4242e-05
23308 | 1024.5 | 4180 | 0.05 | 0.5159 | 200 | 200 | 13.5 | 164.3 | 168.3 | 5.45 | 5.5942 | 7.3302 | 3.4234e-05
23309 | 1024.5 | 4180 | 0.05 | 0.5159 | 200 | 200 | 13.5 | 164.3 | 168.3 | 5.45 | 5.5941 | 7.3285 | 3.4226e-05
23310 | 1024.5 | 4180 | 0.05 | 0.5159 | 200 | 200 | 13.5 | 164.3 | 168.3 | 5.45 | 5.5941 | 7.3268 | 3.4218e-05
23311 | 1024.5 | 4180 | 0.05 | 0.5159 | 200 | 200 | 13.5 | 164.3 | 168.3 | 5.45 | 5.5941 | 7.325 | 3.421e-05
23312 | 1024.5 | 4180 | 0.05 | 0.5159 | 200 | 200 | 13.5 | 164.3 | 168.3 | 5.45 | 5.594 | 7.3233 | 3.4202e-05
23313 | 1024.5 | 4180 | 0.05 | 0.5159 | 200 | 200 | 13.5 | 164.3 | 168.3 | 5.45 | 5.594 | 7.3215 | 3.4194e-05
23314 | 1024.5 | 4180 | 0.05 | 0.5159 | 200 | 200 | 13.5 | 164.3 | 168.3 | 5.45 | 5.594 | 7.3198 | 3.4185e-05
23315 | 1024.5 | 4180 | 0.05 | 0.5159 | 200 | 200 | 13.5 | 164.3 | 168.3 | 5.45 | 5.5939 | 7.3181 | 3.4177e-05
23316 | 1024.5 | 4180 | 0.05 | 0.5159 | 200 | 200 | 13.5 | 164.3 | 168.3 | 5.45 | 5.5939 | 7.3163 | 3.4169e-05
23317 | 1024.5 | 4180 | 0.05 | 0.5159 | 200 | 200 | 13.5 | 164.3 | 168.3 | 5.45 | 5.5939 | 7.3146 | 3.4161e-05
23318 | 1024.5 | 4180 | 0.05 | 0.5159 | 200 | 200 | 13.5 | 164.3 | 168.3 | 5.45 | 5.5938 | 7.3129 | 3.4153e-05
23319 | 1024.5 | 4180 | 0.05 | 0.5159 | 200 | 200 | 13.5 | 164.3 | 168.3 | 5.45 | 5.5938 | 7.3111 | 3.4145e-05
23320 | 1024.5 | 4180 | 0.05 | 0.5159 | 200 | 200 | 13.5 | 164.3 | 168.3 | 5.45 | 5.5938 | 7.3094 | 3.4137e-05
23321 | 1024.5 | 4180 | 0.05 | 0.5159 | 200 | 200 | 13.5 | 164.3 | 168.3 | 5.45 | 5.5937 | 7.3077 | 3.4129e-05
23322 | 1024.5 | 4180 | 0.05 | 0.5159 | 200 | 200 | 13.5 | 164.3 | 168.3 | 5.45 | 5.5937 | 7.3059 | 3.4121e-05
23323 | 1024.5 | 4180 | 0.05 | 0.5159 | 200 | 200 | 13.5 | 164.3 | 168.3 | 5.45 | 5.5937 | 7.3042 | 3.4112e-05
23324 | 1024.5 | 4180 | 0.05 | 0.5159 | 200 | 200 | 13.5 | 164.3 | 168.3 | 5.45 | 5.5936 | 7.3024 | 3.4104e-05
23325 | 1024.5 | 4180 | 0.05 | 0.5159 | 200 | 200 | 13.5 | 164.3 | 168.3 | 5.45 | 5.5936 | 7.3007 | 3.4096e-05
23326 | 1024.5 | 4180 | 0.05 | 0.5159 | 200 | 200 | 13.5 | 164.3 | 168.3 | 5.45 | 5.5936 | 7.299 | 3.4088e-05
23327 | 1024.5 | 4180 | 0.05 | 0.5159 | 200 | 200 | 13.5 | 164.3 | 168.3 | 5.45 | 5.5935 | 7.2972 | 3.408e-05
23328 | 1024.5 | 4180 | 0.05 | 0.5159 | 200 | 200 | 13.5 | 164.3 | 168.3 | 5.45 | 5.5935 | 7.2955 | 3.4072e-05
23329 | 1024.5 | 4180 | 0.05 | 0.5159 | 200 | 200 | 13.5 | 164.3 | 168.3 | 5.45 | 5.5934 | 7.2938 | 3.4064e-05
23330 | 1024.5 | 4180 | 0.05 | 0.5159 | 200 | 200 | 13.5 | 164.3 | 168.3 | 5.45 | 5.5934 | 7.292 | 3.4056e-05
23331 | 1024.5 | 4180 | 0.05 | 0.5159 | 200 | 200 | 13.5 | 164.3 | 168.3 | 5.45 | 5.5934 | 7.2903 | 3.4048e-05
23332 | 1024.5 | 4180 | 0.05 | 0.5159 | 200 | 200 | 13.5 | 164.3 | 168.3 | 5.45 | 5.5933 | 7.2886 | 3.404e-05
23333 | 1024.5 | 4180 | 0.05 | 0.5159 | 200 | 200 | 13.5 | 164.3 | 168.3 | 5.45 | 5.5933 | 7.2869 | 3.4032e-05
23334 | 1024.5 | 4180 | 0.05 | 0.5159 | 200 | 200 | 13.5 | 164.3 | 168.3 | 5.45 | 5.5933 | 7.2851 | 3.4023e-05
23335 | 1024.5 | 4180 | 0.05 | 0.5159 | 200 | 200 | 13.5 | 164.3 | 168.3 | 5.45 | 5.5932 | 7.2834 | 3.4015e-05
23336 | 1024.5 | 4180 | 0.05 | 0.5159 | 200 | 200 | 13.5 | 164.3 | 168.3 | 5.45 | 5.5932 | 7.2817 | 3.4007e-05
23337 | 1024.5 | 4180 | 0.05 | 0.5159 | 200 | 200 | 13.5 | 164.3 | 168.3 | 5.45 | 5.5932 | 7.2799 | 3.3999e-05
23338 | 1024.5 | 4180 | 0.05 | 0.5159 | 200 | 200 | 13.5 | 164.3 | 168.3 | 5.45 | 5.5931 | 7.2782 | 3.3991e-05
23339 | 1024.5 | 4180 | 0.05 | 0.5159 | 200 | 200 | 13.5 | 164.3 | 168.3 | 5.45 | 5.5931 | 7.2765 | 3.3983e-05
23340 | 1024.5 | 4180 | 0.05 | 0.5159 | 200 | 200 | 13.5 | 164.3 | 168.3 | 5.45 | 5.5931 | 7.2748 | 3.3975e-05
23341 | 1024.5 | 4180 | 0.05 | 0.5159 | 200 | 200 | 13.5 | 164.3 | 168.3 | 5.45 | 5.593 | 7.273 | 3.3967e-05
23342 | 1024.5 | 4180 | 0.05 | 0.5159 | 200 | 200 | 13.5 | 164.3 | 168.3 | 5.45 | 5.593 | 7.2713 | 3.3959e-05
23343 | 1024.5 | 4180 | 0.05 | 0.5159 | 200 | 200 | 13.5 | 164.3 | 168.3 | 5.45 | 5.593 | 7.2696 | 3.3951e-05
23344 | 1024.5 | 4180 | 0.05 | 0.5159 | 200 | 200 | 13.5 | 164.3 | 168.3 | 5.45 | 5.5929 | 7.2678 | 3.3943e-05
23345 | 1024.5 | 4180 | 0.05 | 0.5159 | 200 | 200 | 13.5 | 164.3 | 168.3 | 5.45 | 5.5929 | 7.2661 | 3.3935e-05
23346 | 1024.5 | 4180 | 0.05 | 0.5159 | 200 | 200 | 13.5 | 164.3 | 168.3 | 5.45 | 5.5929 | 7.2644 | 3.3927e-05
23347 | 1024.5 | 4180 | 0.05 | 0.5159 | 200 | 200 | 13.5 | 164.3 | 168.3 | 5.45 | 5.5928 | 7.2627 | 3.3919e-05
23348 | 1024.5 | 4180 | 0.05 | 0.5159 | 200 | 200 | 13.5 | 164.3 | 168.3 | 5.45 | 5.5928 | 7.2609 | 3.3911e-05
23349 | 1024.5 | 4180 | 0.05 | 0.5159 | 200 | 200 | 13.5 | 164.3 | 168.3 | 5.45 | 5.5928 | 7.2592 | 3.3902e-05
23350 | 1024.5 | 4180 | 0.05 | 0.5159 | 200 | 200 | 13.5 | 164.3 | 168.3 | 5.45 | 5.5927 | 7.2575 | 3.3894e-05
23351 | 1024.5 | 4180 | 0.05 | 0.5159 | 200 | 200 | 13.5 | 164.3 | 168.3 | 5.45 | 5.5927 | 7.2558 | 3.3886e-05
23352 | 1024.5 | 4180 | 0.05 | 0.5159 | 200 | 200 | 13.5 | 164.3 | 168.3 | 5.45 | 5.5927 | 7.254 | 3.3878e-05
23353 | 1024.5 | 4180 | 0.05 | 0.5159 | 200 | 200 | 13.5 | 164.3 | 168.3 | 5.45 | 5.5926 | 7.2523 | 3.387e-05
23354 | 1024.5 | 4180 | 0.05 | 0.5159 | 200 | 200 | 13.5 | 164.3 | 168.3 | 5.45 | 5.5926 | 7.2506 | 3.3862e-05
23355 | 1024.5 | 4180 | 0.05 | 0.5159 | 200 | 200 | 13.5 | 164.3 | 168.3 | 5.45 | 5.5926 | 7.2489 | 3.3854e-05
23356 | 1024.5 | 4180 | 0.05 | 0.5159 | 200 | 200 | 13.5 | 164.3 | 168.3 | 5.45 | 5.5925 | 7.2472 | 3.3846e-05
23357 | 1024.5 | 4180 | 0.05 | 0.5159 | 200 | 200 | 13.5 | 164.3 | 168.3 | 5.45 | 5.5925 | 7.2454 | 3.3838e-05
23358 | 1024.5 | 4180 | 0.05 | 0.5159 | 200 | 200 | 13.5 | 164.3 | 168.3 | 5.45 | 5.5925 | 7.2437 | 3.383e-05
23359 | 1024.5 | 4180 | 0.05 | 0.5159 | 200 | 200 | 13.5 | 164.3 | 168.3 | 5.45 | 5.5924 | 7.242 | 3.3822e-05
23360 | 1024.5 | 4180 | 0.05 | 0.5159 | 200 | 200 | 13.5 | 164.3 | 168.3 | 5.45 | 5.5924 | 7.2403 | 3.3814e-05
23361 | 1024.5 | 4180 | 0.05 | 0.5159 | 200 | 200 | 13.5 | 164.3 | 168.3 | 5.45 | 5.5924 | 7.2386 | 3.3806e-05
23362 | 1024.5 | 4180 | 0.05 | 0.5159 | 200 | 200 | 13.5 | 164.3 | 168.3 | 5.45 | 5.5923 | 7.2368 | 3.3798e-05
23363 | 1024.5 | 4180 | 0.05 | 0.5159 | 200 | 200 | 13.5 | 164.3 | 168.3 | 5.45 | 5.5923 | 7.2351 | 3.379e-05
23364 | 1024.5 | 4180 | 0.05 | 0.5159 | 200 | 200 | 13.5 | 164.3 | 168.3 | 5.45 | 5.5923 | 7.2334 | 3.3782e-05
23365 | 1024.5 | 4180 | 0.05 | 0.5159 | 200 | 200 | 13.5 | 164.3 | 168.3 | 5.45 | 5.5922 | 7.2317 | 3.3774e-05
23366 | 1024.5 | 4180 | 0.05 | 0.5159 | 200 | 200 | 13.5 | 164.3 | 168.3 | 5.45 | 5.5922 | 7.23 | 3.3766e-05
23367 | 1024.5 | 4180 | 0.05 | 0.5159 | 200 | 200 | 13.5 | 164.3 | 168.3 | 5.45 | 5.5922 | 7.2283 | 3.3758e-05
23368 | 1024.5 | 4180 | 0.05 | 0.5159 | 200 | 200 | 13.5 | 164.3 | 168.3 | 5.45 | 5.5921 | 7.2265 | 3.375e-05
23369 | 1024.5 | 4180 | 0.05 | 0.5159 | 200 | 200 | 13.5 | 164.3 | 168.3 | 5.45 | 5.5921 | 7.2248 | 3.3742e-05
23370 | 1024.5 | 4180 | 0.05 | 0.5159 | 200 | 200 | 13.5 | 164.3 | 168.3 | 5.45 | 5.5921 | 7.2231 | 3.3734e-05
23371 | 1024.5 | 4180 | 0.05 | 0.5159 | 200 | 200 | 13.5 | 164.3 | 168.3 | 5.45 | 5.592 | 7.2214 | 3.3726e-05
23372 | 1024.5 | 4180 | 0.05 | 0.5159 | 200 | 200 | 13.5 | 164.3 | 168.3 | 5.45 | 5.592 | 7.2197 | 3.3718e-05
23373 | 1024.5 | 4180 | 0.05 | 0.5159 | 200 | 200 | 13.5 | 164.3 | 168.3 | 5.45 | 5.592 | 7.218 | 3.371e-05
23374 | 1024.5 | 4180 | 0.05 | 0.5159 | 200 | 200 | 13.5 | 164.3 | 168.3 | 5.45 | 5.5919 | 7.2162 | 3.3702e-05
23375 | 1024.5 | 4180 | 0.05 | 0.5159 | 200 | 200 | 13.5 | 164.3 | 168.3 | 5.45 | 5.5919 | 7.2145 | 3.3694e-05
23376 | 1024.5 | 4180 | 0.05 | 0.5159 | 200 | 200 | 13.5 | 164.3 | 168.3 | 5.45 | 5.5919 | 7.2128 | 3.3686e-05
23377 | 1024.5 | 4180 | 0.05 | 0.5159 | 200 | 200 | 13.5 | 164.3 | 168.3 | 5.45 | 5.5918 | 7.2111 | 3.3678e-05
23378 | 1024.5 | 4180 | 0.05 | 0.5159 | 200 | 200 | 13.5 | 164.3 | 168.3 | 5.45 | 5.5918 | 7.2094 | 3.367e-05
23379 | 1024.5 | 4180 | 0.05 | 0.5159 | 200 | 200 | 13.5 | 164.3 | 168.3 | 5.45 | 5.5918 | 7.2077 | 3.3662e-05
23380 | 1024.5 | 4180 | 0.05 | 0.5159 | 200 | 200 | 13.5 | 164.3 | 168.3 | 5.45 | 5.5917 | 7.206 | 3.3654e-05
23381 | 1024.5 | 4180 | 0.05 | 0.5159 | 200 | 200 | 13.5 | 164.3 | 168.3 | 5.45 | 5.5917 | 7.2043 | 3.3646e-05
23382 | 1024.5 | 4180 | 0.05 | 0.5159 | 200 | 200 | 13.5 | 164.3 | 168.3 | 5.45 | 5.5917 | 7.2025 | 3.3638e-05
23383 | 1024.5 | 4180 | 0.05 | 0.5159 | 200 | 200 | 13.5 | 164.3 | 168.3 | 5.45 | 5.5916 | 7.2008 | 3.363e-05
23384 | 1024.5 | 4180 | 0.05 | 0.5159 | 200 | 200 | 13.5 | 164.3 | 168.3 | 5.45 | 5.5916 | 7.1991 | 3.3622e-05
23385 | 1024.5 | 4180 | 0.05 | 0.5159 | 200 | 200 | 13.5 | 164.3 | 168.3 | 5.45 | 5.5916 | 7.1974 | 3.3614e-05
23386 | 1024.5 | 4180 | 0.05 | 0.5159 | 200 | 200 | 13.5 | 164.3 | 168.3 | 5.45 | 5.5915 | 7.1957 | 3.3606e-05
23387 | 1024.5 | 4180 | 0.05 | 0.5159 | 200 | 200 | 13.5 | 164.3 | 168.3 | 5.45 | 5.5915 | 7.194 | 3.3598e-05
23388 | 1024.5 | 4180 | 0.05 | 0.5159 | 200 | 200 | 13.5 | 164.3 | 168.3 | 5.45 | 5.5915 | 7.1923 | 3.359e-05
23389 | 1024.5 | 4180 | 0.05 | 0.5159 | 200 | 200 | 13.5 | 164.3 | 168.3 | 5.45 | 5.5914 | 7.1906 | 3.3582e-05
23390 | 1024.5 | 4180 | 0.05 | 0.5159 | 200 | 200 | 13.5 | 164.3 | 168.3 | 5.45 | 5.5914 | 7.1889 | 3.3574e-05
23391 | 1024.5 | 4180 | 0.05 | 0.5159 | 200 | 200 | 13.5 | 164.3 | 168.3 | 5.45 | 5.5914 | 7.1872 | 3.3566e-05
23392 | 1024.5 | 4180 | 0.05 | 0.5159 | 200 | 200 | 13.5 | 164.3 | 168.3 | 5.45 | 5.5913 | 7.1855 | 3.3558e-05
23393 | 1024.5 | 4180 | 0.05 | 0.5159 | 200 | 200 | 13.5 | 164.3 | 168.3 | 5.45 | 5.5913 | 7.1838 | 3.355e-05
23394 | 1024.5 | 4180 | 0.05 | 0.5159 | 200 | 200 | 13.5 | 164.3 | 168.3 | 5.45 | 5.5913 | 7.1821 | 3.3542e-05
23395 | 1024.5 | 4180 | 0.05 | 0.5159 | 200 | 200 | 13.5 | 164.3 | 168.3 | 5.45 | 5.5912 | 7.1803 | 3.3534e-05
23396 | 1024.5 | 4180 | 0.05 | 0.5159 | 200 | 200 | 13.5 | 164.3 | 168.3 | 5.45 | 5.5912 | 7.1786 | 3.3526e-05
23397 | 1024.5 | 4180 | 0.05 | 0.5159 | 200 | 200 | 13.5 | 164.3 | 168.3 | 5.45 | 5.5912 | 7.1769 | 3.3518e-05
23398 | 1024.5 | 4180 | 0.05 | 0.5159 | 200 | 200 | 13.5 | 164.3 | 168.3 | 5.45 | 5.5911 | 7.1752 | 3.351e-05
23399 | 1024.5 | 4180 | 0.05 | 0.5159 | 200 | 200 | 13.5 | 164.3 | 168.3 | 5.45 | 5.5911 | 7.1735 | 3.3502e-05
23400 | 1024.5 | 4180 | 0.05 | 0.5159 | 200 | 200 | 13.5 | 164.3 | 168.3 | 5.45 | 5.5911 | 7.1718 | 3.3494e-05
23401 | 1024.5 | 4180 | 0.05 | 0.5159 | 200 | 200 | 13.5 | 164.3 | 168.3 | 5.45 | 5.591 | 7.1701 | 3.3486e-05
23402 | 1024.5 | 4180 | 0.05 | 0.5159 | 200 | 200 | 13.5 | 164.3 | 168.3 | 5.45 | 5.591 | 7.1684 | 3.3478e-05
23403 | 1024.5 | 4180 | 0.05 | 0.5159 | 200 | 200 | 13.5 | 164.3 | 168.3 | 5.45 | 5.5909 | 7.1667 | 3.347e-05
23404 | 1024.5 | 4180 | 0.05 | 0.5159 | 200 | 200 | 13.5 | 164.3 | 168.3 | 5.45 | 5.5909 | 7.165 | 3.3463e-05
23405 | 1024.5 | 4180 | 0.05 | 0.5159 | 200 | 200 | 13.5 | 164.3 | 168.3 | 5.45 | 5.5909 | 7.1633 | 3.3455e-05
23406 | 1024.5 | 4180 | 0.05 | 0.5159 | 200 | 200 | 13.5 | 164.3 | 168.3 | 5.45 | 5.5908 | 7.1616 | 3.3447e-05
23407 | 1024.5 | 4180 | 0.05 | 0.5159 | 200 | 200 | 13.5 | 164.3 | 168.3 | 5.45 | 5.5908 | 7.1599 | 3.3439e-05
23408 | 1024.5 | 4180 | 0.05 | 0.5159 | 200 | 200 | 13.5 | 164.3 | 168.3 | 5.45 | 5.5908 | 7.1582 | 3.3431e-05
23409 | 1024.5 | 4180 | 0.05 | 0.5159 | 200 | 200 | 13.5 | 164.3 | 168.3 | 5.45 | 5.5907 | 7.1565 | 3.3423e-05
23410 | 1024.5 | 4180 | 0.05 | 0.5159 | 200 | 200 | 13.5 | 164.3 | 168.3 | 5.45 | 5.5907 | 7.1548 | 3.3415e-05
23411 | 1024.5 | 4180 | 0.05 | 0.5159 | 200 | 200 | 13.5 | 164.3 | 168.3 | 5.45 | 5.5907 | 7.1531 | 3.3407e-05
23412 | 1024.5 | 4180 | 0.05 | 0.5159 | 200 | 200 | 13.5 | 164.3 | 168.3 | 5.45 | 5.5906 | 7.1514 | 3.3399e-05
23413 | 1024.5 | 4180 | 0.05 | 0.5159 | 200 | 200 | 13.5 | 164.3 | 168.3 | 5.45 | 5.5906 | 7.1497 | 3.3391e-05
23414 | 1024.5 | 4180 | 0.05 | 0.5159 | 200 | 200 | 13.5 | 164.3 | 168.3 | 5.45 | 5.5906 | 7.148 | 3.3383e-05
23415 | 1024.5 | 4180 | 0.05 | 0.5159 | 200 | 200 | 13.5 | 164.3 | 168.3 | 5.45 | 5.5905 | 7.1463 | 3.3375e-05
23416 | 1024.5 | 4180 | 0.05 | 0.5159 | 200 | 200 | 13.5 | 164.3 | 168.3 | 5.45 | 5.5905 | 7.1446 | 3.3367e-05
23417 | 1024.5 | 4180 | 0.05 | 0.5159 | 200 | 200 | 13.5 | 164.3 | 168.3 | 5.45 | 5.5905 | 7.1429 | 3.3359e-05
23418 | 1024.5 | 4180 | 0.05 | 0.5159 | 200 | 200 | 13.5 | 164.3 | 168.3 | 5.45 | 5.5904 | 7.1412 | 3.3351e-05
23419 | 1024.5 | 4180 | 0.05 | 0.5159 | 200 | 200 | 13.5 | 164.3 | 168.3 | 5.45 | 5.5904 | 7.1395 | 3.3344e-05
23420 | 1024.5 | 4180 | 0.05 | 0.5159 | 200 | 200 | 13.5 | 164.3 | 168.3 | 5.45 | 5.5904 | 7.1378 | 3.3336e-05
23421 | 1024.5 | 4180 | 0.05 | 0.5159 | 200 | 200 | 13.5 | 164.3 | 168.3 | 5.45 | 5.5903 | 7.1361 | 3.3328e-05
23422 | 1024.5 | 4180 | 0.05 | 0.5159 | 200 | 200 | 13.5 | 164.3 | 168.3 | 5.45 | 5.5903 | 7.1344 | 3.332e-05
23423 | 1024.5 | 4180 | 0.05 | 0.5159 | 200 | 200 | 13.5 | 164.3 | 168.3 | 5.45 | 5.5903 | 7.1328 | 3.3312e-05
23424 | 1024.5 | 4180 | 0.05 | 0.5159 | 200 | 200 | 13.5 | 164.3 | 168.3 | 5.45 | 5.5902 | 7.1311 | 3.3304e-05
23425 | 1024.5 | 4180 | 0.05 | 0.5159 | 200 | 200 | 13.5 | 164.3 | 168.3 | 5.45 | 5.5902 | 7.1294 | 3.3296e-05
23426 | 1024.5 | 4180 | 0.05 | 0.5159 | 200 | 200 | 13.5 | 164.3 | 168.3 | 5.45 | 5.5902 | 7.1277 | 3.3288e-05
23427 | 1024.5 | 4180 | 0.05 | 0.5159 | 200 | 200 | 13.5 | 164.3 | 168.3 | 5.45 | 5.5901 | 7.126 | 3.328e-05
23428 | 1024.5 | 4180 | 0.05 | 0.5159 | 200 | 200 | 13.5 | 164.3 | 168.3 | 5.45 | 5.5901 | 7.1243 | 3.3272e-05
23429 | 1024.5 | 4180 | 0.05 | 0.5159 | 200 | 200 | 13.5 | 164.3 | 168.3 | 5.45 | 5.5901 | 7.1226 | 3.3264e-05
23430 | 1024.5 | 4180 | 0.05 | 0.5159 | 200 | 200 | 13.5 | 164.3 | 168.3 | 5.45 | 5.59 | 7.1209 | 3.3257e-05
23431 | 1024.5 | 4180 | 0.05 | 0.5159 | 200 | 200 | 13.5 | 164.3 | 168.3 | 5.45 | 5.59 | 7.1192 | 3.3249e-05
23432 | 1024.5 | 4180 | 0.05 | 0.5159 | 200 | 200 | 13.5 | 164.3 | 168.3 | 5.45 | 5.59 | 7.1175 | 3.3241e-05
23433 | 1024.5 | 4180 | 0.05 | 0.5159 | 200 | 200 | 13.5 | 164.3 | 168.3 | 5.45 | 5.5899 | 7.1158 | 3.3233e-05
23434 | 1024.5 | 4180 | 0.05 | 0.5159 | 200 | 200 | 13.5 | 164.3 | 168.3 | 5.45 | 5.5899 | 7.1141 | 3.3225e-05
23435 | 1024.5 | 4180 | 0.05 | 0.5159 | 200 | 200 | 13.5 | 164.3 | 168.3 | 5.45 | 5.5899 | 7.1125 | 3.3217e-05
23436 | 1024.5 | 4180 | 0.05 | 0.5159 | 200 | 200 | 13.5 | 164.3 | 168.3 | 5.45 | 5.5898 | 7.1108 | 3.3209e-05
23437 | 1024.5 | 4180 | 0.05 | 0.5159 | 200 | 200 | 13.5 | 164.3 | 168.3 | 5.45 | 5.5898 | 7.1091 | 3.3201e-05
23438 | 1024.5 | 4180 | 0.05 | 0.5159 | 200 | 200 | 13.5 | 164.3 | 168.3 | 5.45 | 5.5898 | 7.1074 | 3.3193e-05
23439 | 1024.5 | 4180 | 0.05 | 0.5159 | 200 | 200 | 13.5 | 164.3 | 168.3 | 5.45 | 5.5897 | 7.1057 | 3.3186e-05
23440 | 1024.5 | 4180 | 0.05 | 0.5159 | 200 | 200 | 13.5 | 164.3 | 168.3 | 5.45 | 5.5897 | 7.104 | 3.3178e-05
23441 | 1024.5 | 4180 | 0.05 | 0.5159 | 200 | 200 | 13.5 | 164.3 | 168.3 | 5.45 | 5.5897 | 7.1023 | 3.317e-05
23442 | 1024.5 | 4180 | 0.05 | 0.5159 | 200 | 200 | 13.5 | 164.3 | 168.3 | 5.45 | 5.5897 | 7.1006 | 3.3162e-05
23443 | 1024.5 | 4180 | 0.05 | 0.5159 | 200 | 200 | 13.5 | 164.3 | 168.3 | 5.45 | 5.5896 | 7.099 | 3.3154e-05
23444 | 1024.5 | 4180 | 0.05 | 0.5159 | 200 | 200 | 13.5 | 164.3 | 168.3 | 5.45 | 5.5896 | 7.0973 | 3.3146e-05
23445 | 1024.5 | 4180 | 0.05 | 0.5159 | 200 | 200 | 13.5 | 164.3 | 168.3 | 5.45 | 5.5896 | 7.0956 | 3.3138e-05
23446 | 1024.5 | 4180 | 0.05 | 0.5159 | 200 | 200 | 13.5 | 164.3 | 168.3 | 5.45 | 5.5895 | 7.0939 | 3.313e-05
23447 | 1024.5 | 4180 | 0.05 | 0.5159 | 200 | 200 | 13.5 | 164.3 | 168.3 | 5.45 | 5.5895 | 7.0922 | 3.3123e-05
23448 | 1024.5 | 4180 | 0.05 | 0.5159 | 200 | 200 | 13.5 | 164.3 | 168.3 | 5.45 | 5.5895 | 7.0905 | 3.3115e-05
23449 | 1024.5 | 4180 | 0.05 | 0.5159 | 200 | 200 | 13.5 | 164.3 | 168.3 | 5.45 | 5.5894 | 7.0888 | 3.3107e-05
23450 | 1024.5 | 4180 | 0.05 | 0.5159 | 200 | 200 | 13.5 | 164.3 | 168.3 | 5.45 | 5.5894 | 7.0872 | 3.3099e-05
23451 | 1024.5 | 4180 | 0.05 | 0.5159 | 200 | 200 | 13.5 | 164.3 | 168.3 | 5.45 | 5.5894 | 7.0855 | 3.3091e-05
23452 | 1024.5 | 4180 | 0.05 | 0.5159 | 200 | 200 | 13.5 | 164.3 | 168.3 | 5.45 | 5.5893 | 7.0838 | 3.3083e-05
23453 | 1024.5 | 4180 | 0.05 | 0.5159 | 200 | 200 | 13.5 | 164.3 | 168.3 | 5.45 | 5.5893 | 7.0821 | 3.3075e-05
23454 | 1024.5 | 4180 | 0.05 | 0.5159 | 200 | 200 | 13.5 | 164.3 | 168.3 | 5.45 | 5.5893 | 7.0804 | 3.3068e-05
23455 | 1024.5 | 4180 | 0.05 | 0.5159 | 200 | 200 | 13.5 | 164.3 | 168.3 | 5.45 | 5.5892 | 7.0788 | 3.306e-05
23456 | 1024.5 | 4180 | 0.05 | 0.5159 | 200 | 200 | 13.5 | 164.3 | 168.3 | 5.45 | 5.5892 | 7.0771 | 3.3052e-05
23457 | 1024.5 | 4180 | 0.05 | 0.5159 | 200 | 200 | 13.5 | 164.3 | 168.3 | 5.45 | 5.5892 | 7.0754 | 3.3044e-05
23458 | 1024.5 | 4180 | 0.05 | 0.5159 | 200 | 200 | 13.5 | 164.3 | 168.3 | 5.45 | 5.5891 | 7.0737 | 3.3036e-05
23459 | 1024.5 | 4180 | 0.05 | 0.5159 | 200 | 200 | 13.5 | 164.3 | 168.3 | 5.45 | 5.5891 | 7.072 | 3.3028e-05
23460 | 1024.5 | 4180 | 0.05 | 0.5159 | 200 | 200 | 13.5 | 164.3 | 168.3 | 5.45 | 5.5891 | 7.0704 | 3.302e-05
23461 | 1024.5 | 4180 | 0.05 | 0.5159 | 200 | 200 | 13.5 | 164.3 | 168.3 | 5.45 | 5.589 | 7.0687 | 3.3013e-05
23462 | 1024.5 | 4180 | 0.05 | 0.5159 | 200 | 200 | 13.5 | 164.3 | 168.3 | 5.45 | 5.589 | 7.067 | 3.3005e-05
23463 | 1024.5 | 4180 | 0.05 | 0.5159 | 200 | 200 | 13.5 | 164.3 | 168.3 | 5.45 | 5.589 | 7.0653 | 3.2997e-05
23464 | 1024.5 | 4180 | 0.05 | 0.5159 | 200 | 200 | 13.5 | 164.3 | 168.3 | 5.45 | 5.5889 | 7.0636 | 3.2989e-05
23465 | 1024.5 | 4180 | 0.05 | 0.5159 | 200 | 200 | 13.5 | 164.3 | 168.3 | 5.45 | 5.5889 | 7.062 | 3.2981e-05
23466 | 1024.5 | 4180 | 0.05 | 0.5159 | 200 | 200 | 13.5 | 164.3 | 168.3 | 5.45 | 5.5889 | 7.0603 | 3.2973e-05
23467 | 1024.5 | 4180 | 0.05 | 0.5159 | 200 | 200 | 13.5 | 164.3 | 168.3 | 5.45 | 5.5888 | 7.0586 | 3.2966e-05
23468 | 1024.5 | 4180 | 0.05 | 0.5159 | 200 | 200 | 13.5 | 164.3 | 168.3 | 5.45 | 5.5888 | 7.0569 | 3.2958e-05
23469 | 1024.5 | 4180 | 0.05 | 0.5159 | 200 | 200 | 13.5 | 164.3 | 168.3 | 5.45 | 5.5888 | 7.0553 | 3.295e-05
23470 | 1024.5 | 4180 | 0.05 | 0.5159 | 200 | 200 | 13.5 | 164.3 | 168.3 | 5.45 | 5.5887 | 7.0536 | 3.2942e-05
23471 | 1024.5 | 4180 | 0.05 | 0.5159 | 200 | 200 | 13.5 | 164.3 | 168.3 | 5.45 | 5.5887 | 7.0519 | 3.2934e-05
23472 | 1024.5 | 4180 | 0.05 | 0.5159 | 200 | 200 | 13.5 | 164.3 | 168.3 | 5.45 | 5.5887 | 7.0502 | 3.2926e-05
23473 | 1024.5 | 4180 | 0.05 | 0.5159 | 200 | 200 | 13.5 | 164.3 | 168.3 | 5.45 | 5.5886 | 7.0486 | 3.2919e-05
23474 | 1024.5 | 4180 | 0.05 | 0.5159 | 200 | 200 | 13.5 | 164.3 | 168.3 | 5.45 | 5.5886 | 7.0469 | 3.2911e-05
23475 | 1024.5 | 4180 | 0.05 | 0.5159 | 200 | 200 | 13.5 | 164.3 | 168.3 | 5.45 | 5.5886 | 7.0452 | 3.2903e-05
23476 | 1024.5 | 4180 | 0.05 | 0.5159 | 200 | 200 | 13.5 | 164.3 | 168.3 | 5.45 | 5.5885 | 7.0435 | 3.2895e-05
23477 | 1024.5 | 4180 | 0.05 | 0.5159 | 200 | 200 | 13.5 | 164.3 | 168.3 | 5.45 | 5.5885 | 7.0419 | 3.2887e-05
23478 | 1024.5 | 4180 | 0.05 | 0.5159 | 200 | 200 | 13.5 | 164.3 | 168.3 | 5.45 | 5.5885 | 7.0402 | 3.288e-05
23479 | 1024.5 | 4180 | 0.05 | 0.5159 | 200 | 200 | 13.5 | 164.3 | 168.3 | 5.45 | 5.5884 | 7.0385 | 3.2872e-05
23480 | 1024.5 | 4180 | 0.05 | 0.5159 | 200 | 200 | 13.5 | 164.3 | 168.3 | 5.45 | 5.5884 | 7.0368 | 3.2864e-05
23481 | 1024.5 | 4180 | 0.05 | 0.5159 | 200 | 200 | 13.5 | 164.3 | 168.3 | 5.45 | 5.5884 | 7.0352 | 3.2856e-05
23482 | 1024.5 | 4180 | 0.05 | 0.5159 | 200 | 200 | 13.5 | 164.3 | 168.3 | 5.45 | 5.5883 | 7.0335 | 3.2848e-05
23483 | 1024.5 | 4180 | 0.05 | 0.5159 | 200 | 200 | 13.5 | 164.3 | 168.3 | 5.45 | 5.5883 | 7.0318 | 3.2841e-05
23484 | 1024.5 | 4180 | 0.05 | 0.5159 | 200 | 200 | 13.5 | 164.3 | 168.3 | 5.45 | 5.5883 | 7.0302 | 3.2833e-05
23485 | 1024.5 | 4180 | 0.05 | 0.5159 | 200 | 200 | 13.5 | 164.3 | 168.3 | 5.45 | 5.5882 | 7.0285 | 3.2825e-05
23486 | 1024.5 | 4180 | 0.05 | 0.5159 | 200 | 200 | 13.5 | 164.3 | 168.3 | 5.45 | 5.5882 | 7.0268 | 3.2817e-05
23487 | 1024.5 | 4180 | 0.05 | 0.5159 | 200 | 200 | 13.5 | 164.3 | 168.3 | 5.45 | 5.5882 | 7.0252 | 3.2809e-05
23488 | 1024.5 | 4180 | 0.05 | 0.5159 | 200 | 200 | 13.5 | 164.3 | 168.3 | 5.45 | 5.5881 | 7.0235 | 3.2802e-05
23489 | 1024.5 | 4180 | 0.05 | 0.5159 | 200 | 200 | 13.5 | 164.3 | 168.3 | 5.45 | 5.5881 | 7.0218 | 3.2794e-05
23490 | 1024.5 | 4180 | 0.05 | 0.5159 | 200 | 200 | 13.5 | 164.3 | 168.3 | 5.45 | 5.5881 | 7.0202 | 3.2786e-05
23491 | 1024.5 | 4180 | 0.05 | 0.5159 | 200 | 200 | 13.5 | 164.3 | 168.3 | 5.45 | 5.588 | 7.0185 | 3.2778e-05
23492 | 1024.5 | 4180 | 0.05 | 0.5159 | 200 | 200 | 13.5 | 164.3 | 168.3 | 5.45 | 5.588 | 7.0168 | 3.277e-05
23493 | 1024.5 | 4180 | 0.05 | 0.5159 | 200 | 200 | 13.5 | 164.3 | 168.3 | 5.45 | 5.588 | 7.0152 | 3.2763e-05
23494 | 1024.5 | 4180 | 0.05 | 0.5159 | 200 | 200 | 13.5 | 164.3 | 168.3 | 5.45 | 5.5879 | 7.0135 | 3.2755e-05
23495 | 1024.5 | 4180 | 0.05 | 0.5159 | 200 | 200 | 13.5 | 164.3 | 168.3 | 5.45 | 5.5879 | 7.0118 | 3.2747e-05
23496 | 1024.5 | 4180 | 0.05 | 0.5159 | 200 | 200 | 13.5 | 164.3 | 168.3 | 5.45 | 5.5879 | 7.0102 | 3.2739e-05
23497 | 1024.5 | 4180 | 0.05 | 0.5159 | 200 | 200 | 13.5 | 164.3 | 168.3 | 5.45 | 5.5878 | 7.0085 | 3.2732e-05
23498 | 1024.5 | 4180 | 0.05 | 0.5159 | 200 | 200 | 13.5 | 164.3 | 168.3 | 5.45 | 5.5878 | 7.0068 | 3.2724e-05
23499 | 1024.5 | 4180 | 0.05 | 0.5159 | 200 | 200 | 13.5 | 164.3 | 168.3 | 5.45 | 5.5878 | 7.0052 | 3.2716e-05
23500 | 1024.5 | 4180 | 0.05 | 0.5159 | 200 | 200 | 13.5 | 164.3 | 168.3 | 5.45 | 5.5877 | 7.0035 | 3.2708e-05
23501 | 1024.5 | 4180 | 0.05 | 0.5159 | 200 | 200 | 13.5 | 164.3 | 168.3 | 5.45 | 5.5877 | 7.0018 | 3.27e-05
23502 | 1024.5 | 4180 | 0.05 | 0.5159 | 200 | 200 | 13.5 | 164.3 | 168.3 | 5.45 | 5.5877 | 7.0002 | 3.2693e-05
23503 | 1024.5 | 4180 | 0.05 | 0.5159 | 200 | 200 | 13.5 | 164.3 | 168.3 | 5.45 | 5.5876 | 6.9985 | 3.2685e-05
23504 | 1024.5 | 4180 | 0.05 | 0.5159 | 200 | 200 | 13.5 | 164.3 | 168.3 | 5.45 | 5.5876 | 6.9969 | 3.2677e-05
23505 | 1024.5 | 4180 | 0.05 | 0.5159 | 200 | 200 | 13.5 | 164.3 | 168.3 | 5.45 | 5.5876 | 6.9952 | 3.2669e-05
23506 | 1024.5 | 4180 | 0.05 | 0.5159 | 200 | 200 | 13.5 | 164.3 | 168.3 | 5.45 | 5.5875 | 6.9935 | 3.2662e-05
23507 | 1024.5 | 4180 | 0.05 | 0.5159 | 200 | 200 | 13.5 | 164.3 | 168.3 | 5.45 | 5.5875 | 6.9919 | 3.2654e-05
23508 | 1024.5 | 4180 | 0.05 | 0.5159 | 200 | 200 | 13.5 | 164.3 | 168.3 | 5.45 | 5.5875 | 6.9902 | 3.2646e-05
23509 | 1024.5 | 4180 | 0.05 | 0.5159 | 200 | 200 | 13.5 | 164.3 | 168.3 | 5.45 | 5.5874 | 6.9886 | 3.2638e-05
23510 | 1024.5 | 4180 | 0.05 | 0.5159 | 200 | 200 | 13.5 | 164.3 | 168.3 | 5.45 | 5.5874 | 6.9869 | 3.2631e-05
23511 | 1024.5 | 4180 | 0.05 | 0.5159 | 200 | 200 | 13.5 | 164.3 | 168.3 | 5.45 | 5.5874 | 6.9852 | 3.2623e-05
23512 | 1024.5 | 4180 | 0.05 | 0.5159 | 200 | 200 | 13.5 | 164.3 | 168.3 | 5.45 | 5.5873 | 6.9836 | 3.2615e-05
23513 | 1024.5 | 4180 | 0.05 | 0.5159 | 200 | 200 | 13.5 | 164.3 | 168.3 | 5.45 | 5.5873 | 6.9819 | 3.2607e-05
23514 | 1024.5 | 4180 | 0.05 | 0.5159 | 200 | 200 | 13.5 | 164.3 | 168.3 | 5.45 | 5.5873 | 6.9803 | 3.26e-05
23515 | 1024.5 | 4180 | 0.05 | 0.5159 | 200 | 200 | 13.5 | 164.3 | 168.3 | 5.45 | 5.5872 | 6.9786 | 3.2592e-05
23516 | 1024.5 | 4180 | 0.05 | 0.5159 | 200 | 200 | 13.5 | 164.3 | 168.3 | 5.45 | 5.5872 | 6.9769 | 3.2584e-05
23517 | 1024.5 | 4180 | 0.05 | 0.5159 | 200 | 200 | 13.5 | 164.3 | 168.3 | 5.45 | 5.5872 | 6.9753 | 3.2576e-05
23518 | 1024.5 | 4180 | 0.05 | 0.5159 | 200 | 200 | 13.5 | 164.3 | 168.3 | 5.45 | 5.5872 | 6.9736 | 3.2569e-05
23519 | 1024.5 | 4180 | 0.05 | 0.5159 | 200 | 200 | 13.5 | 164.3 | 168.3 | 5.45 | 5.5871 | 6.972 | 3.2561e-05
23520 | 1024.5 | 4180 | 0.05 | 0.5159 | 200 | 200 | 13.5 | 164.3 | 168.3 | 5.45 | 5.5871 | 6.9703 | 3.2553e-05
23521 | 1024.5 | 4180 | 0.05 | 0.5159 | 200 | 200 | 13.5 | 164.3 | 168.3 | 5.45 | 5.5871 | 6.9687 | 3.2546e-05
23522 | 1024.5 | 4180 | 0.05 | 0.5159 | 200 | 200 | 13.5 | 164.3 | 168.3 | 5.45 | 5.587 | 6.967 | 3.2538e-05
23523 | 1024.5 | 4180 | 0.05 | 0.5159 | 200 | 200 | 13.5 | 164.3 | 168.3 | 5.45 | 5.587 | 6.9654 | 3.253e-05
23524 | 1024.5 | 4180 | 0.05 | 0.5159 | 200 | 200 | 13.5 | 164.3 | 168.3 | 5.45 | 5.587 | 6.9637 | 3.2522e-05
23525 | 1024.5 | 4180 | 0.05 | 0.5159 | 200 | 200 | 13.5 | 164.3 | 168.3 | 5.45 | 5.5869 | 6.962 | 3.2515e-05
23526 | 1024.5 | 4180 | 0.05 | 0.5159 | 200 | 200 | 13.5 | 164.3 | 168.3 | 5.45 | 5.5869 | 6.9604 | 3.2507e-05
23527 | 1024.5 | 4180 | 0.05 | 0.5159 | 200 | 200 | 13.5 | 164.3 | 168.3 | 5.45 | 5.5869 | 6.9587 | 3.2499e-05
23528 | 1024.5 | 4180 | 0.05 | 0.5159 | 200 | 200 | 13.5 | 164.3 | 168.3 | 5.45 | 5.5868 | 6.9571 | 3.2491e-05
23529 | 1024.5 | 4180 | 0.05 | 0.5159 | 200 | 200 | 13.5 | 164.3 | 168.3 | 5.45 | 5.5868 | 6.9554 | 3.2484e-05
23530 | 1024.5 | 4180 | 0.05 | 0.5159 | 200 | 200 | 13.5 | 164.3 | 168.3 | 5.45 | 5.5868 | 6.9538 | 3.2476e-05
23531 | 1024.5 | 4180 | 0.05 | 0.5159 | 200 | 200 | 13.5 | 164.3 | 168.3 | 5.45 | 5.5867 | 6.9521 | 3.2468e-05
23532 | 1024.5 | 4180 | 0.05 | 0.5159 | 200 | 200 | 13.5 | 164.3 | 168.3 | 5.45 | 5.5867 | 6.9505 | 3.2461e-05
23533 | 1024.5 | 4180 | 0.05 | 0.5159 | 200 | 200 | 13.5 | 164.3 | 168.3 | 5.45 | 5.5867 | 6.9488 | 3.2453e-05
23534 | 1024.5 | 4180 | 0.05 | 0.5159 | 200 | 200 | 13.5 | 164.3 | 168.3 | 5.45 | 5.5866 | 6.9472 | 3.2445e-05
23535 | 1024.5 | 4180 | 0.05 | 0.5159 | 200 | 200 | 13.5 | 164.3 | 168.3 | 5.45 | 5.5866 | 6.9455 | 3.2437e-05
23536 | 1024.5 | 4180 | 0.05 | 0.5159 | 200 | 200 | 13.5 | 164.3 | 168.3 | 5.45 | 5.5866 | 6.9439 | 3.243e-05
23537 | 1024.5 | 4180 | 0.05 | 0.5159 | 200 | 200 | 13.5 | 164.3 | 168.3 | 5.45 | 5.5865 | 6.9422 | 3.2422e-05
23538 | 1024.5 | 4180 | 0.05 | 0.5159 | 200 | 200 | 13.5 | 164.3 | 168.3 | 5.45 | 5.5865 | 6.9406 | 3.2414e-05
23539 | 1024.5 | 4180 | 0.05 | 0.5159 | 200 | 200 | 13.5 | 164.3 | 168.3 | 5.45 | 5.5865 | 6.9389 | 3.2407e-05
23540 | 1024.5 | 4180 | 0.05 | 0.5159 | 200 | 200 | 13.5 | 164.3 | 168.3 | 5.45 | 5.5864 | 6.9373 | 3.2399e-05
23541 | 1024.5 | 4180 | 0.05 | 0.5159 | 200 | 200 | 13.5 | 164.3 | 168.3 | 5.45 | 5.5864 | 6.9356 | 3.2391e-05
23542 | 1024.5 | 4180 | 0.05 | 0.5159 | 200 | 200 | 13.5 | 164.3 | 168.3 | 5.45 | 5.5864 | 6.934 | 3.2384e-05
23543 | 1024.5 | 4180 | 0.05 | 0.5159 | 200 | 200 | 13.5 | 164.3 | 168.3 | 5.45 | 5.5863 | 6.9323 | 3.2376e-05
23544 | 1024.5 | 4180 | 0.05 | 0.5159 | 200 | 200 | 13.5 | 164.3 | 168.3 | 5.45 | 5.5863 | 6.9307 | 3.2368e-05
23545 | 1024.5 | 4180 | 0.05 | 0.5159 | 200 | 200 | 13.5 | 164.3 | 168.3 | 5.45 | 5.5863 | 6.9291 | 3.2361e-05
23546 | 1024.5 | 4180 | 0.05 | 0.5159 | 200 | 200 | 13.5 | 164.3 | 168.3 | 5.45 | 5.5862 | 6.9274 | 3.2353e-05
23547 | 1024.5 | 4180 | 0.05 | 0.5159 | 200 | 200 | 13.5 | 164.3 | 168.3 | 5.45 | 5.5862 | 6.9258 | 3.2345e-05
23548 | 1024.5 | 4180 | 0.05 | 0.5159 | 200 | 200 | 13.5 | 164.3 | 168.3 | 5.45 | 5.5862 | 6.9241 | 3.2337e-05
23549 | 1024.5 | 4180 | 0.05 | 0.5159 | 200 | 200 | 13.5 | 164.3 | 168.3 | 5.45 | 5.5861 | 6.9225 | 3.233e-05
23550 | 1024.5 | 4180 | 0.05 | 0.5159 | 200 | 200 | 13.5 | 164.3 | 168.3 | 5.45 | 5.5861 | 6.9208 | 3.2322e-05
23551 | 1024.5 | 4180 | 0.05 | 0.5159 | 200 | 200 | 13.5 | 164.3 | 168.3 | 5.45 | 5.5861 | 6.9192 | 3.2314e-05
23552 | 1024.5 | 4180 | 0.05 | 0.5159 | 200 | 200 | 13.5 | 164.3 | 168.3 | 5.45 | 5.586 | 6.9175 | 3.2307e-05
23553 | 1024.5 | 4180 | 0.05 | 0.5159 | 200 | 200 | 13.5 | 164.3 | 168.3 | 5.45 | 5.586 | 6.9159 | 3.2299e-05
23554 | 1024.5 | 4180 | 0.05 | 0.5159 | 200 | 200 | 13.5 | 164.3 | 168.3 | 5.45 | 5.586 | 6.9143 | 3.2291e-05
23555 | 1024.5 | 4180 | 0.05 | 0.5159 | 200 | 200 | 13.5 | 164.3 | 168.3 | 5.45 | 5.586 | 6.9126 | 3.2284e-05
23556 | 1024.5 | 4180 | 0.05 | 0.5159 | 200 | 200 | 13.5 | 164.3 | 168.3 | 5.45 | 5.5859 | 6.911 | 3.2276e-05
23557 | 1024.5 | 4180 | 0.05 | 0.5159 | 200 | 200 | 13.5 | 164.3 | 168.3 | 5.45 | 5.5859 | 6.9093 | 3.2268e-05
23558 | 1024.5 | 4180 | 0.05 | 0.5159 | 200 | 200 | 13.5 | 164.3 | 168.3 | 5.45 | 5.5859 | 6.9077 | 3.2261e-05
23559 | 1024.5 | 4180 | 0.05 | 0.5159 | 200 | 200 | 13.5 | 164.3 | 168.3 | 5.45 | 5.5858 | 6.9061 | 3.2253e-05
23560 | 1024.5 | 4180 | 0.05 | 0.5159 | 200 | 200 | 13.5 | 164.3 | 168.3 | 5.45 | 5.5858 | 6.9044 | 3.2245e-05
23561 | 1024.5 | 4180 | 0.05 | 0.5159 | 200 | 200 | 13.5 | 164.3 | 168.3 | 5.45 | 5.5858 | 6.9028 | 3.2238e-05
23562 | 1024.5 | 4180 | 0.05 | 0.5159 | 200 | 200 | 13.5 | 164.3 | 168.3 | 5.45 | 5.5857 | 6.9011 | 3.223e-05
23563 | 1024.5 | 4180 | 0.05 | 0.5159 | 200 | 200 | 13.5 | 164.3 | 168.3 | 5.45 | 5.5857 | 6.8995 | 3.2223e-05
23564 | 1024.5 | 4180 | 0.05 | 0.5159 | 200 | 200 | 13.5 | 164.3 | 168.3 | 5.45 | 5.5857 | 6.8979 | 3.2215e-05
23565 | 1024.5 | 4180 | 0.05 | 0.5159 | 200 | 200 | 13.5 | 164.3 | 168.3 | 5.45 | 5.5856 | 6.8962 | 3.2207e-05
23566 | 1024.5 | 4180 | 0.05 | 0.5159 | 200 | 200 | 13.5 | 164.3 | 168.3 | 5.45 | 5.5856 | 6.8946 | 3.22e-05
23567 | 1024.5 | 4180 | 0.05 | 0.5159 | 200 | 200 | 13.5 | 164.3 | 168.3 | 5.45 | 5.5856 | 6.8929 | 3.2192e-05
23568 | 1024.5 | 4180 | 0.05 | 0.5159 | 200 | 200 | 13.5 | 164.3 | 168.3 | 5.45 | 5.5855 | 6.8913 | 3.2184e-05
23569 | 1024.5 | 4180 | 0.05 | 0.5159 | 200 | 200 | 13.5 | 164.3 | 168.3 | 5.45 | 5.5855 | 6.8897 | 3.2177e-05
23570 | 1024.5 | 4180 | 0.05 | 0.5159 | 200 | 200 | 13.5 | 164.3 | 168.3 | 5.45 | 5.5855 | 6.888 | 3.2169e-05
23571 | 1024.5 | 4180 | 0.05 | 0.5159 | 200 | 200 | 13.5 | 164.3 | 168.3 | 5.45 | 5.5854 | 6.8864 | 3.2161e-05
23572 | 1024.5 | 4180 | 0.05 | 0.5159 | 200 | 200 | 13.5 | 164.3 | 168.3 | 5.45 | 5.5854 | 6.8848 | 3.2154e-05
23573 | 1024.5 | 4180 | 0.05 | 0.5159 | 200 | 200 | 13.5 | 164.3 | 168.3 | 5.45 | 5.5854 | 6.8831 | 3.2146e-05
23574 | 1024.5 | 4180 | 0.05 | 0.5159 | 200 | 200 | 13.5 | 164.3 | 168.3 | 5.45 | 5.5853 | 6.8815 | 3.2138e-05
23575 | 1024.5 | 4180 | 0.05 | 0.5159 | 200 | 200 | 13.5 | 164.3 | 168.3 | 5.45 | 5.5853 | 6.8799 | 3.2131e-05
23576 | 1024.5 | 4180 | 0.05 | 0.5159 | 200 | 200 | 13.5 | 164.3 | 168.3 | 5.45 | 5.5853 | 6.8782 | 3.2123e-05
23577 | 1024.5 | 4180 | 0.05 | 0.5159 | 200 | 200 | 13.5 | 164.3 | 168.3 | 5.45 | 5.5852 | 6.8766 | 3.2116e-05
23578 | 1024.5 | 4180 | 0.05 | 0.5159 | 200 | 200 | 13.5 | 164.3 | 168.3 | 5.45 | 5.5852 | 6.875 | 3.2108e-05
23579 | 1024.5 | 4180 | 0.05 | 0.5159 | 200 | 200 | 13.5 | 164.3 | 168.3 | 5.45 | 5.5852 | 6.8733 | 3.21e-05
23580 | 1024.5 | 4180 | 0.05 | 0.5159 | 200 | 200 | 13.5 | 164.3 | 168.3 | 5.45 | 5.5851 | 6.8717 | 3.2093e-05
23581 | 1024.5 | 4180 | 0.05 | 0.5159 | 200 | 200 | 13.5 | 164.3 | 168.3 | 5.45 | 5.5851 | 6.8701 | 3.2085e-05
23582 | 1024.5 | 4180 | 0.05 | 0.5159 | 200 | 200 | 13.5 | 164.3 | 168.3 | 5.45 | 5.5851 | 6.8684 | 3.2077e-05
23583 | 1024.5 | 4180 | 0.05 | 0.5159 | 200 | 200 | 13.5 | 164.3 | 168.3 | 5.45 | 5.5851 | 6.8668 | 3.207e-05
23584 | 1024.5 | 4180 | 0.05 | 0.5159 | 200 | 200 | 13.5 | 164.3 | 168.3 | 5.45 | 5.585 | 6.8652 | 3.2062e-05
23585 | 1024.5 | 4180 | 0.05 | 0.5159 | 200 | 200 | 13.5 | 164.3 | 168.3 | 5.45 | 5.585 | 6.8635 | 3.2055e-05
23586 | 1024.5 | 4180 | 0.05 | 0.5159 | 200 | 200 | 13.5 | 164.3 | 168.3 | 5.45 | 5.585 | 6.8619 | 3.2047e-05
23587 | 1024.5 | 4180 | 0.05 | 0.5159 | 200 | 200 | 13.5 | 164.3 | 168.3 | 5.45 | 5.5849 | 6.8603 | 3.2039e-05
23588 | 1024.5 | 4180 | 0.05 | 0.5159 | 200 | 200 | 13.5 | 164.3 | 168.3 | 5.45 | 5.5849 | 6.8587 | 3.2032e-05
23589 | 1024.5 | 4180 | 0.05 | 0.5159 | 200 | 200 | 13.5 | 164.3 | 168.3 | 5.45 | 5.5849 | 6.857 | 3.2024e-05
23590 | 1024.5 | 4180 | 0.05 | 0.5159 | 200 | 200 | 13.5 | 164.3 | 168.3 | 5.45 | 5.5848 | 6.8554 | 3.2017e-05
23591 | 1024.5 | 4180 | 0.05 | 0.5159 | 200 | 200 | 13.5 | 164.3 | 168.3 | 5.45 | 5.5848 | 6.8538 | 3.2009e-05
23592 | 1024.5 | 4180 | 0.05 | 0.5159 | 200 | 200 | 13.5 | 164.3 | 168.3 | 5.45 | 5.5848 | 6.8521 | 3.2001e-05
23593 | 1024.5 | 4180 | 0.05 | 0.5159 | 200 | 200 | 13.5 | 164.3 | 168.3 | 5.45 | 5.5847 | 6.8505 | 3.1994e-05
23594 | 1024.5 | 4180 | 0.05 | 0.5159 | 200 | 200 | 13.5 | 164.3 | 168.3 | 5.45 | 5.5847 | 6.8489 | 3.1986e-05
23595 | 1024.5 | 4180 | 0.05 | 0.5159 | 200 | 200 | 13.5 | 164.3 | 168.3 | 5.45 | 5.5847 | 6.8473 | 3.1979e-05
23596 | 1024.5 | 4180 | 0.05 | 0.5159 | 200 | 200 | 13.5 | 164.3 | 168.3 | 5.45 | 5.5846 | 6.8456 | 3.1971e-05
23597 | 1024.5 | 4180 | 0.05 | 0.5159 | 200 | 200 | 13.5 | 164.3 | 168.3 | 5.45 | 5.5846 | 6.844 | 3.1963e-05
23598 | 1024.5 | 4180 | 0.05 | 0.5159 | 200 | 200 | 13.5 | 164.3 | 168.3 | 5.45 | 5.5846 | 6.8424 | 3.1956e-05
23599 | 1024.5 | 4180 | 0.05 | 0.5159 | 200 | 200 | 13.5 | 164.3 | 168.3 | 5.45 | 5.5845 | 6.8408 | 3.1948e-05
23600 | 1024.5 | 4180 | 0.05 | 0.5159 | 200 | 200 | 13.5 | 164.3 | 168.3 | 5.45 | 5.5845 | 6.8391 | 3.1941e-05
23601 | 1024.5 | 4180 | 0.05 | 0.5159 | 200 | 200 | 13.5 | 164.3 | 168.3 | 5.45 | 5.5845 | 6.8375 | 3.1933e-05
23602 | 1024.5 | 4180 | 0.05 | 0.5159 | 200 | 200 | 13.5 | 164.3 | 168.3 | 5.45 | 5.5844 | 6.8359 | 3.1925e-05
23603 | 1024.5 | 4180 | 0.05 | 0.5159 | 200 | 200 | 13.5 | 164.3 | 168.3 | 5.45 | 5.5844 | 6.8343 | 3.1918e-05
23604 | 1024.5 | 4180 | 0.05 | 0.5159 | 200 | 200 | 13.5 | 164.3 | 168.3 | 5.45 | 5.5844 | 6.8326 | 3.191e-05
23605 | 1024.5 | 4180 | 0.05 | 0.5159 | 200 | 200 | 13.5 | 164.3 | 168.3 | 5.45 | 5.5843 | 6.831 | 3.1903e-05
23606 | 1024.5 | 4180 | 0.05 | 0.5159 | 200 | 200 | 13.5 | 164.3 | 168.3 | 5.45 | 5.5843 | 6.8294 | 3.1895e-05
23607 | 1024.5 | 4180 | 0.05 | 0.5159 | 200 | 200 | 13.5 | 164.3 | 168.3 | 5.45 | 5.5843 | 6.8278 | 3.1888e-05
23608 | 1024.5 | 4180 | 0.05 | 0.5159 | 200 | 200 | 13.5 | 164.3 | 168.3 | 5.45 | 5.5843 | 6.8262 | 3.188e-05
23609 | 1024.5 | 4180 | 0.05 | 0.5159 | 200 | 200 | 13.5 | 164.3 | 168.3 | 5.45 | 5.5842 | 6.8245 | 3.1872e-05
23610 | 1024.5 | 4180 | 0.05 | 0.5159 | 200 | 200 | 13.5 | 164.3 | 168.3 | 5.45 | 5.5842 | 6.8229 | 3.1865e-05
23611 | 1024.5 | 4180 | 0.05 | 0.5159 | 200 | 200 | 13.5 | 164.3 | 168.3 | 5.45 | 5.5842 | 6.8213 | 3.1857e-05
23612 | 1024.5 | 4180 | 0.05 | 0.5159 | 200 | 200 | 13.5 | 164.3 | 168.3 | 5.45 | 5.5841 | 6.8197 | 3.185e-05
23613 | 1024.5 | 4180 | 0.05 | 0.5159 | 200 | 200 | 13.5 | 164.3 | 168.3 | 5.45 | 5.5841 | 6.8181 | 3.1842e-05
23614 | 1024.5 | 4180 | 0.05 | 0.5159 | 200 | 200 | 13.5 | 164.3 | 168.3 | 5.45 | 5.5841 | 6.8164 | 3.1835e-05
23615 | 1024.5 | 4180 | 0.05 | 0.5159 | 200 | 200 | 13.5 | 164.3 | 168.3 | 5.45 | 5.584 | 6.8148 | 3.1827e-05
23616 | 1024.5 | 4180 | 0.05 | 0.5159 | 200 | 200 | 13.5 | 164.3 | 168.3 | 5.45 | 5.584 | 6.8132 | 3.1819e-05
23617 | 1024.5 | 4180 | 0.05 | 0.5159 | 200 | 200 | 13.5 | 164.3 | 168.3 | 5.45 | 5.584 | 6.8116 | 3.1812e-05
23618 | 1024.5 | 4180 | 0.05 | 0.5159 | 200 | 200 | 13.5 | 164.3 | 168.3 | 5.45 | 5.5839 | 6.81 | 3.1804e-05
23619 | 1024.5 | 4180 | 0.05 | 0.5159 | 200 | 200 | 13.5 | 164.3 | 168.3 | 5.45 | 5.5839 | 6.8083 | 3.1797e-05
23620 | 1024.5 | 4180 | 0.05 | 0.5159 | 200 | 200 | 13.5 | 164.3 | 168.3 | 5.45 | 5.5839 | 6.8067 | 3.1789e-05
23621 | 1024.5 | 4180 | 0.05 | 0.5159 | 200 | 200 | 13.5 | 164.3 | 168.3 | 5.45 | 5.5838 | 6.8051 | 3.1782e-05
23622 | 1024.5 | 4180 | 0.05 | 0.5159 | 200 | 200 | 13.5 | 164.3 | 168.3 | 5.45 | 5.5838 | 6.8035 | 3.1774e-05
23623 | 1024.5 | 4180 | 0.05 | 0.5159 | 200 | 200 | 13.5 | 164.3 | 168.3 | 5.45 | 5.5838 | 6.8019 | 3.1767e-05
23624 | 1024.5 | 4180 | 0.05 | 0.5159 | 200 | 200 | 13.5 | 164.3 | 168.3 | 5.45 | 5.5837 | 6.8003 | 3.1759e-05
23625 | 1024.5 | 4180 | 0.05 | 0.5159 | 200 | 200 | 13.5 | 164.3 | 168.3 | 5.45 | 5.5837 | 6.7987 | 3.1752e-05
23626 | 1024.5 | 4180 | 0.05 | 0.5159 | 200 | 200 | 13.5 | 164.3 | 168.3 | 5.45 | 5.5837 | 6.797 | 3.1744e-05
23627 | 1024.5 | 4180 | 0.05 | 0.5159 | 200 | 200 | 13.5 | 164.3 | 168.3 | 5.45 | 5.5836 | 6.7954 | 3.1736e-05
23628 | 1024.5 | 4180 | 0.05 | 0.5159 | 200 | 200 | 13.5 | 164.3 | 168.3 | 5.45 | 5.5836 | 6.7938 | 3.1729e-05
23629 | 1024.5 | 4180 | 0.05 | 0.5159 | 200 | 200 | 13.5 | 164.3 | 168.3 | 5.45 | 5.5836 | 6.7922 | 3.1721e-05
23630 | 1024.5 | 4180 | 0.05 | 0.5159 | 200 | 200 | 13.5 | 164.3 | 168.3 | 5.45 | 5.5836 | 6.7906 | 3.1714e-05
23631 | 1024.5 | 4180 | 0.05 | 0.5159 | 200 | 200 | 13.5 | 164.3 | 168.3 | 5.45 | 5.5835 | 6.789 | 3.1706e-05
23632 | 1024.5 | 4180 | 0.05 | 0.5159 | 200 | 200 | 13.5 | 164.3 | 168.3 | 5.45 | 5.5835 | 6.7874 | 3.1699e-05
23633 | 1024.5 | 4180 | 0.05 | 0.5159 | 200 | 200 | 13.5 | 164.3 | 168.3 | 5.45 | 5.5835 | 6.7857 | 3.1691e-05
23634 | 1024.5 | 4180 | 0.05 | 0.5159 | 200 | 200 | 13.5 | 164.3 | 168.3 | 5.45 | 5.5834 | 6.7841 | 3.1684e-05
23635 | 1024.5 | 4180 | 0.05 | 0.5159 | 200 | 200 | 13.5 | 164.3 | 168.3 | 5.45 | 5.5834 | 6.7825 | 3.1676e-05
23636 | 1024.5 | 4180 | 0.05 | 0.5159 | 200 | 200 | 13.5 | 164.3 | 168.3 | 5.45 | 5.5834 | 6.7809 | 3.1669e-05
23637 | 1024.5 | 4180 | 0.05 | 0.5159 | 200 | 200 | 13.5 | 164.3 | 168.3 | 5.45 | 5.5833 | 6.7793 | 3.1661e-05
23638 | 1024.5 | 4180 | 0.05 | 0.5159 | 200 | 200 | 13.5 | 164.3 | 168.3 | 5.45 | 5.5833 | 6.7777 | 3.1654e-05
23639 | 1024.5 | 4180 | 0.05 | 0.5159 | 200 | 200 | 13.5 | 164.3 | 168.3 | 5.45 | 5.5833 | 6.7761 | 3.1646e-05
23640 | 1024.5 | 4180 | 0.05 | 0.5159 | 200 | 200 | 13.5 | 164.3 | 168.3 | 5.45 | 5.5832 | 6.7745 | 3.1639e-05
23641 | 1024.5 | 4180 | 0.05 | 0.5159 | 200 | 200 | 13.5 | 164.3 | 168.3 | 5.45 | 5.5832 | 6.7729 | 3.1631e-05
23642 | 1024.5 | 4180 | 0.05 | 0.5159 | 200 | 200 | 13.5 | 164.3 | 168.3 | 5.45 | 5.5832 | 6.7713 | 3.1624e-05
23643 | 1024.5 | 4180 | 0.05 | 0.5159 | 200 | 200 | 13.5 | 164.3 | 168.3 | 5.45 | 5.5831 | 6.7696 | 3.1616e-05
23644 | 1024.5 | 4180 | 0.05 | 0.5159 | 200 | 200 | 13.5 | 164.3 | 168.3 | 5.45 | 5.5831 | 6.768 | 3.1609e-05
23645 | 1024.5 | 4180 | 0.05 | 0.5159 | 200 | 200 | 13.5 | 164.3 | 168.3 | 5.45 | 5.5831 | 6.7664 | 3.1601e-05
23646 | 1024.5 | 4180 | 0.05 | 0.5159 | 200 | 200 | 13.5 | 164.3 | 168.3 | 5.45 | 5.583 | 6.7648 | 3.1594e-05
23647 | 1024.5 | 4180 | 0.05 | 0.5159 | 200 | 200 | 13.5 | 164.3 | 168.3 | 5.45 | 5.583 | 6.7632 | 3.1586e-05
23648 | 1024.5 | 4180 | 0.05 | 0.5159 | 200 | 200 | 13.5 | 164.3 | 168.3 | 5.45 | 5.583 | 6.7616 | 3.1579e-05
23649 | 1024.5 | 4180 | 0.05 | 0.5159 | 200 | 200 | 13.5 | 164.3 | 168.3 | 5.45 | 5.583 | 6.76 | 3.1571e-05
23650 | 1024.5 | 4180 | 0.05 | 0.5159 | 200 | 200 | 13.5 | 164.3 | 168.3 | 5.45 | 5.5829 | 6.7584 | 3.1564e-05
23651 | 1024.5 | 4180 | 0.05 | 0.5159 | 200 | 200 | 13.5 | 164.3 | 168.3 | 5.45 | 5.5829 | 6.7568 | 3.1556e-05
23652 | 1024.5 | 4180 | 0.05 | 0.5159 | 200 | 200 | 13.5 | 164.3 | 168.3 | 5.45 | 5.5829 | 6.7552 | 3.1549e-05
23653 | 1024.5 | 4180 | 0.05 | 0.5159 | 200 | 200 | 13.5 | 164.3 | 168.3 | 5.45 | 5.5828 | 6.7536 | 3.1541e-05
23654 | 1024.5 | 4180 | 0.05 | 0.5159 | 200 | 200 | 13.5 | 164.3 | 168.3 | 5.45 | 5.5828 | 6.752 | 3.1534e-05
23655 | 1024.5 | 4180 | 0.05 | 0.5159 | 200 | 200 | 13.5 | 164.3 | 168.3 | 5.45 | 5.5828 | 6.7504 | 3.1526e-05
23656 | 1024.5 | 4180 | 0.05 | 0.5159 | 200 | 200 | 13.5 | 164.3 | 168.3 | 5.45 | 5.5827 | 6.7488 | 3.1519e-05
23657 | 1024.5 | 4180 | 0.05 | 0.5159 | 200 | 200 | 13.5 | 164.3 | 168.3 | 5.45 | 5.5827 | 6.7472 | 3.1511e-05
23658 | 1024.5 | 4180 | 0.05 | 0.5159 | 200 | 200 | 13.5 | 164.3 | 168.3 | 5.45 | 5.5827 | 6.7456 | 3.1504e-05
23659 | 1024.5 | 4180 | 0.05 | 0.5159 | 200 | 200 | 13.5 | 164.3 | 168.3 | 5.45 | 5.5826 | 6.744 | 3.1496e-05
23660 | 1024.5 | 4180 | 0.05 | 0.5159 | 200 | 200 | 13.5 | 164.3 | 168.3 | 5.45 | 5.5826 | 6.7424 | 3.1489e-05
23661 | 1024.5 | 4180 | 0.05 | 0.5159 | 200 | 200 | 13.5 | 164.3 | 168.3 | 5.45 | 5.5826 | 6.7408 | 3.1481e-05
23662 | 1024.5 | 4180 | 0.05 | 0.5159 | 200 | 200 | 13.5 | 164.3 | 168.3 | 5.45 | 5.5825 | 6.7392 | 3.1474e-05
23663 | 1024.5 | 4180 | 0.05 | 0.5159 | 200 | 200 | 13.5 | 164.3 | 168.3 | 5.45 | 5.5825 | 6.7376 | 3.1466e-05
23664 | 1024.5 | 4180 | 0.05 | 0.5159 | 200 | 200 | 13.5 | 164.3 | 168.3 | 5.45 | 5.5825 | 6.736 | 3.1459e-05
23665 | 1024.5 | 4180 | 0.05 | 0.5159 | 200 | 200 | 13.5 | 164.3 | 168.3 | 5.45 | 5.5824 | 6.7344 | 3.1451e-05
23666 | 1024.5 | 4180 | 0.05 | 0.5159 | 200 | 200 | 13.5 | 164.3 | 168.3 | 5.45 | 5.5824 | 6.7328 | 3.1444e-05
23667 | 1024.5 | 4180 | 0.05 | 0.5159 | 200 | 200 | 13.5 | 164.3 | 168.3 | 5.45 | 5.5824 | 6.7312 | 3.1436e-05
23668 | 1024.5 | 4180 | 0.05 | 0.5159 | 200 | 200 | 13.5 | 164.3 | 168.3 | 5.45 | 5.5824 | 6.7296 | 3.1429e-05
23669 | 1024.5 | 4180 | 0.05 | 0.5159 | 200 | 200 | 13.5 | 164.3 | 168.3 | 5.45 | 5.5823 | 6.728 | 3.1421e-05
23670 | 1024.5 | 4180 | 0.05 | 0.5159 | 200 | 200 | 13.5 | 164.3 | 168.3 | 5.45 | 5.5823 | 6.7264 | 3.1414e-05
23671 | 1024.5 | 4180 | 0.05 | 0.5159 | 200 | 200 | 13.5 | 164.3 | 168.3 | 5.45 | 5.5823 | 6.7248 | 3.1407e-05
23672 | 1024.5 | 4180 | 0.05 | 0.5159 | 200 | 200 | 13.5 | 164.3 | 168.3 | 5.45 | 5.5822 | 6.7232 | 3.1399e-05
23673 | 1024.5 | 4180 | 0.05 | 0.5159 | 200 | 200 | 13.5 | 164.3 | 168.3 | 5.45 | 5.5822 | 6.7216 | 3.1392e-05
23674 | 1024.5 | 4180 | 0.05 | 0.5159 | 200 | 200 | 13.5 | 164.3 | 168.3 | 5.45 | 5.5822 | 6.72 | 3.1384e-05
23675 | 1024.5 | 4180 | 0.05 | 0.5159 | 200 | 200 | 13.5 | 164.3 | 168.3 | 5.45 | 5.5821 | 6.7184 | 3.1377e-05
23676 | 1024.5 | 4180 | 0.05 | 0.5159 | 200 | 200 | 13.5 | 164.3 | 168.3 | 5.45 | 5.5821 | 6.7168 | 3.1369e-05
23677 | 1024.5 | 4180 | 0.05 | 0.5159 | 200 | 200 | 13.5 | 164.3 | 168.3 | 5.45 | 5.5821 | 6.7152 | 3.1362e-05
23678 | 1024.5 | 4180 | 0.05 | 0.5159 | 200 | 200 | 13.5 | 164.3 | 168.3 | 5.45 | 5.582 | 6.7136 | 3.1354e-05
23679 | 1024.5 | 4180 | 0.05 | 0.5159 | 200 | 200 | 13.5 | 164.3 | 168.3 | 5.45 | 5.582 | 6.712 | 3.1347e-05
23680 | 1024.5 | 4180 | 0.05 | 0.5159 | 200 | 200 | 13.5 | 164.3 | 168.3 | 5.45 | 5.582 | 6.7104 | 3.1339e-05
23681 | 1024.5 | 4180 | 0.05 | 0.5159 | 200 | 200 | 13.5 | 164.3 | 168.3 | 5.45 | 5.5819 | 6.7088 | 3.1332e-05
23682 | 1024.5 | 4180 | 0.05 | 0.5159 | 200 | 200 | 13.5 | 164.3 | 168.3 | 5.45 | 5.5819 | 6.7072 | 3.1325e-05
23683 | 1024.5 | 4180 | 0.05 | 0.5159 | 200 | 200 | 13.5 | 164.3 | 168.3 | 5.45 | 5.5819 | 6.7056 | 3.1317e-05
23684 | 1024.5 | 4180 | 0.05 | 0.5159 | 200 | 200 | 13.5 | 164.3 | 168.3 | 5.45 | 5.5819 | 6.7041 | 3.131e-05
23685 | 1024.5 | 4180 | 0.05 | 0.5159 | 200 | 200 | 13.5 | 164.3 | 168.3 | 5.45 | 5.5818 | 6.7025 | 3.1302e-05
23686 | 1024.5 | 4180 | 0.05 | 0.5159 | 200 | 200 | 13.5 | 164.3 | 168.3 | 5.45 | 5.5818 | 6.7009 | 3.1295e-05
23687 | 1024.5 | 4180 | 0.05 | 0.5159 | 200 | 200 | 13.5 | 164.3 | 168.3 | 5.45 | 5.5818 | 6.6993 | 3.1287e-05
23688 | 1024.5 | 4180 | 0.05 | 0.5159 | 200 | 200 | 13.5 | 164.3 | 168.3 | 5.45 | 5.5817 | 6.6977 | 3.128e-05
23689 | 1024.5 | 4180 | 0.05 | 0.5159 | 200 | 200 | 13.5 | 164.3 | 168.3 | 5.45 | 5.5817 | 6.6961 | 3.1273e-05
23690 | 1024.5 | 4180 | 0.05 | 0.5159 | 200 | 200 | 13.5 | 164.3 | 168.3 | 5.45 | 5.5817 | 6.6945 | 3.1265e-05
23691 | 1024.5 | 4180 | 0.05 | 0.5159 | 200 | 200 | 13.5 | 164.3 | 168.3 | 5.45 | 5.5816 | 6.6929 | 3.1258e-05
23692 | 1024.5 | 4180 | 0.05 | 0.5159 | 200 | 200 | 13.5 | 164.3 | 168.3 | 5.45 | 5.5816 | 6.6913 | 3.125e-05
23693 | 1024.5 | 4180 | 0.05 | 0.5159 | 200 | 200 | 13.5 | 164.3 | 168.3 | 5.45 | 5.5816 | 6.6897 | 3.1243e-05
23694 | 1024.5 | 4180 | 0.05 | 0.5159 | 200 | 200 | 13.5 | 164.3 | 168.3 | 5.45 | 5.5815 | 6.6881 | 3.1235e-05
23695 | 1024.5 | 4180 | 0.05 | 0.5159 | 200 | 200 | 13.5 | 164.3 | 168.3 | 5.45 | 5.5815 | 6.6866 | 3.1228e-05
23696 | 1024.5 | 4180 | 0.05 | 0.5159 | 200 | 200 | 13.5 | 164.3 | 168.3 | 5.45 | 5.5815 | 6.685 | 3.1221e-05
23697 | 1024.5 | 4180 | 0.05 | 0.5159 | 200 | 200 | 13.5 | 164.3 | 168.3 | 5.45 | 5.5814 | 6.6834 | 3.1213e-05
23698 | 1024.5 | 4180 | 0.05 | 0.5159 | 200 | 200 | 13.5 | 164.3 | 168.3 | 5.45 | 5.5814 | 6.6818 | 3.1206e-05
23699 | 1024.5 | 4180 | 0.05 | 0.5159 | 200 | 200 | 13.5 | 164.3 | 168.3 | 5.45 | 5.5814 | 6.6802 | 3.1198e-05
23700 | 1024.5 | 4180 | 0.05 | 0.5159 | 200 | 200 | 13.5 | 164.3 | 168.3 | 5.45 | 5.5814 | 6.6786 | 3.1191e-05
23701 | 1024.5 | 4180 | 0.05 | 0.5159 | 200 | 200 | 13.5 | 164.3 | 168.3 | 5.45 | 5.5813 | 6.677 | 3.1184e-05
23702 | 1024.5 | 4180 | 0.05 | 0.5159 | 200 | 200 | 13.5 | 164.3 | 168.3 | 5.45 | 5.5813 | 6.6755 | 3.1176e-05
23703 | 1024.5 | 4180 | 0.05 | 0.5159 | 200 | 200 | 13.5 | 164.3 | 168.3 | 5.45 | 5.5813 | 6.6739 | 3.1169e-05
23704 | 1024.5 | 4180 | 0.05 | 0.5159 | 200 | 200 | 13.5 | 164.3 | 168.3 | 5.45 | 5.5812 | 6.6723 | 3.1161e-05
23705 | 1024.5 | 4180 | 0.05 | 0.5159 | 200 | 200 | 13.5 | 164.3 | 168.3 | 5.45 | 5.5812 | 6.6707 | 3.1154e-05
23706 | 1024.5 | 4180 | 0.05 | 0.5159 | 200 | 200 | 13.5 | 164.3 | 168.3 | 5.45 | 5.5812 | 6.6691 | 3.1147e-05
23707 | 1024.5 | 4180 | 0.05 | 0.5159 | 200 | 200 | 13.5 | 164.3 | 168.3 | 5.45 | 5.5811 | 6.6675 | 3.1139e-05
23708 | 1024.5 | 4180 | 0.05 | 0.5159 | 200 | 200 | 13.5 | 164.3 | 168.3 | 5.45 | 5.5811 | 6.6659 | 3.1132e-05
23709 | 1024.5 | 4180 | 0.05 | 0.5159 | 200 | 200 | 13.5 | 164.3 | 168.3 | 5.45 | 5.5811 | 6.6644 | 3.1124e-05
23710 | 1024.5 | 4180 | 0.05 | 0.5159 | 200 | 200 | 13.5 | 164.3 | 168.3 | 5.45 | 5.581 | 6.6628 | 3.1117e-05
23711 | 1024.5 | 4180 | 0.05 | 0.5159 | 200 | 200 | 13.5 | 164.3 | 168.3 | 5.45 | 5.581 | 6.6612 | 3.111e-05
23712 | 1024.5 | 4180 | 0.05 | 0.5159 | 200 | 200 | 13.5 | 164.3 | 168.3 | 5.45 | 5.581 | 6.6596 | 3.1102e-05
23713 | 1024.5 | 4180 | 0.05 | 0.5159 | 200 | 200 | 13.5 | 164.3 | 168.3 | 5.45 | 5.5809 | 6.658 | 3.1095e-05
23714 | 1024.5 | 4180 | 0.05 | 0.5159 | 200 | 200 | 13.5 | 164.3 | 168.3 | 5.45 | 5.5809 | 6.6565 | 3.1087e-05
23715 | 1024.5 | 4180 | 0.05 | 0.5159 | 200 | 200 | 13.5 | 164.3 | 168.3 | 5.45 | 5.5809 | 6.6549 | 3.108e-05
23716 | 1024.5 | 4180 | 0.05 | 0.5159 | 200 | 200 | 13.5 | 164.3 | 168.3 | 5.45 | 5.5809 | 6.6533 | 3.1073e-05
23717 | 1024.5 | 4180 | 0.05 | 0.5159 | 200 | 200 | 13.5 | 164.3 | 168.3 | 5.45 | 5.5808 | 6.6517 | 3.1065e-05
23718 | 1024.5 | 4180 | 0.05 | 0.5159 | 200 | 200 | 13.5 | 164.3 | 168.3 | 5.45 | 5.5808 | 6.6501 | 3.1058e-05
23719 | 1024.5 | 4180 | 0.05 | 0.5159 | 200 | 200 | 13.5 | 164.3 | 168.3 | 5.45 | 5.5808 | 6.6486 | 3.1051e-05
23720 | 1024.5 | 4180 | 0.05 | 0.5159 | 200 | 200 | 13.5 | 164.3 | 168.3 | 5.45 | 5.5807 | 6.647 | 3.1043e-05
23721 | 1024.5 | 4180 | 0.05 | 0.5159 | 200 | 200 | 13.5 | 164.3 | 168.3 | 5.45 | 5.5807 | 6.6454 | 3.1036e-05
23722 | 1024.5 | 4180 | 0.05 | 0.5159 | 200 | 200 | 13.5 | 164.3 | 168.3 | 5.45 | 5.5807 | 6.6438 | 3.1028e-05
23723 | 1024.5 | 4180 | 0.05 | 0.5159 | 200 | 200 | 13.5 | 164.3 | 168.3 | 5.45 | 5.5806 | 6.6422 | 3.1021e-05
23724 | 1024.5 | 4180 | 0.05 | 0.5159 | 200 | 200 | 13.5 | 164.3 | 168.3 | 5.45 | 5.5806 | 6.6407 | 3.1014e-05
23725 | 1024.5 | 4180 | 0.05 | 0.5159 | 200 | 200 | 13.5 | 164.3 | 168.3 | 5.45 | 5.5806 | 6.6391 | 3.1006e-05
23726 | 1024.5 | 4180 | 0.05 | 0.5159 | 200 | 200 | 13.5 | 164.3 | 168.3 | 5.45 | 5.5805 | 6.6375 | 3.0999e-05
23727 | 1024.5 | 4180 | 0.05 | 0.5159 | 200 | 200 | 13.5 | 164.3 | 168.3 | 5.45 | 5.5805 | 6.6359 | 3.0992e-05
23728 | 1024.5 | 4180 | 0.05 | 0.5159 | 200 | 200 | 13.5 | 164.3 | 168.3 | 5.45 | 5.5805 | 6.6344 | 3.0984e-05
23729 | 1024.5 | 4180 | 0.05 | 0.5159 | 200 | 200 | 13.5 | 164.3 | 168.3 | 5.45 | 5.5804 | 6.6328 | 3.0977e-05
23730 | 1024.5 | 4180 | 0.05 | 0.5159 | 200 | 200 | 13.5 | 164.3 | 168.3 | 5.45 | 5.5804 | 6.6312 | 3.097e-05
23731 | 1024.5 | 4180 | 0.05 | 0.5159 | 200 | 200 | 13.5 | 164.3 | 168.3 | 5.45 | 5.5804 | 6.6296 | 3.0962e-05
23732 | 1024.5 | 4180 | 0.05 | 0.5159 | 200 | 200 | 13.5 | 164.3 | 168.3 | 5.45 | 5.5804 | 6.6281 | 3.0955e-05
23733 | 1024.5 | 4180 | 0.05 | 0.5159 | 200 | 200 | 13.5 | 164.3 | 168.3 | 5.45 | 5.5803 | 6.6265 | 3.0947e-05
23734 | 1024.5 | 4180 | 0.05 | 0.5159 | 200 | 200 | 13.5 | 164.3 | 168.3 | 5.45 | 5.5803 | 6.6249 | 3.094e-05
23735 | 1024.5 | 4180 | 0.05 | 0.5159 | 200 | 200 | 13.5 | 164.3 | 168.3 | 5.45 | 5.5803 | 6.6233 | 3.0933e-05
23736 | 1024.5 | 4180 | 0.05 | 0.5159 | 200 | 200 | 13.5 | 164.3 | 168.3 | 5.45 | 5.5802 | 6.6218 | 3.0925e-05
23737 | 1024.5 | 4180 | 0.05 | 0.5159 | 200 | 200 | 13.5 | 164.3 | 168.3 | 5.45 | 5.5802 | 6.6202 | 3.0918e-05
23738 | 1024.5 | 4180 | 0.05 | 0.5159 | 200 | 200 | 13.5 | 164.3 | 168.3 | 5.45 | 5.5802 | 6.6186 | 3.0911e-05
23739 | 1024.5 | 4180 | 0.05 | 0.5159 | 200 | 200 | 13.5 | 164.3 | 168.3 | 5.45 | 5.5801 | 6.6171 | 3.0903e-05
23740 | 1024.5 | 4180 | 0.05 | 0.5159 | 200 | 200 | 13.5 | 164.3 | 168.3 | 5.45 | 5.5801 | 6.6155 | 3.0896e-05
23741 | 1024.5 | 4180 | 0.05 | 0.5159 | 200 | 200 | 13.5 | 164.3 | 168.3 | 5.45 | 5.5801 | 6.6139 | 3.0889e-05
23742 | 1024.5 | 4180 | 0.05 | 0.5159 | 200 | 200 | 13.5 | 164.3 | 168.3 | 5.45 | 5.58 | 6.6123 | 3.0881e-05
23743 | 1024.5 | 4180 | 0.05 | 0.5159 | 200 | 200 | 13.5 | 164.3 | 168.3 | 5.45 | 5.58 | 6.6108 | 3.0874e-05
23744 | 1024.5 | 4180 | 0.05 | 0.5159 | 200 | 200 | 13.5 | 164.3 | 168.3 | 5.45 | 5.58 | 6.6092 | 3.0867e-05
23745 | 1024.5 | 4180 | 0.05 | 0.5159 | 200 | 200 | 13.5 | 164.3 | 168.3 | 5.45 | 5.58 | 6.6076 | 3.0859e-05
23746 | 1024.5 | 4180 | 0.05 | 0.5159 | 200 | 200 | 13.5 | 164.3 | 168.3 | 5.45 | 5.5799 | 6.6061 | 3.0852e-05
23747 | 1024.5 | 4180 | 0.05 | 0.5159 | 200 | 200 | 13.5 | 164.3 | 168.3 | 5.45 | 5.5799 | 6.6045 | 3.0845e-05
23748 | 1024.5 | 4180 | 0.05 | 0.5159 | 200 | 200 | 13.5 | 164.3 | 168.3 | 5.45 | 5.5799 | 6.6029 | 3.0837e-05
23749 | 1024.5 | 4180 | 0.05 | 0.5159 | 200 | 200 | 13.5 | 164.3 | 168.3 | 5.45 | 5.5798 | 6.6014 | 3.083e-05
23750 | 1024.5 | 4180 | 0.05 | 0.5159 | 200 | 200 | 13.5 | 164.3 | 168.3 | 5.45 | 5.5798 | 6.5998 | 3.0823e-05
23751 | 1024.5 | 4180 | 0.05 | 0.5159 | 200 | 200 | 13.5 | 164.3 | 168.3 | 5.45 | 5.5798 | 6.5982 | 3.0815e-05
23752 | 1024.5 | 4180 | 0.05 | 0.5159 | 200 | 200 | 13.5 | 164.3 | 168.3 | 5.45 | 5.5797 | 6.5967 | 3.0808e-05
23753 | 1024.5 | 4180 | 0.05 | 0.5159 | 200 | 200 | 13.5 | 164.3 | 168.3 | 5.45 | 5.5797 | 6.5951 | 3.0801e-05
23754 | 1024.5 | 4180 | 0.05 | 0.5159 | 200 | 200 | 13.5 | 164.3 | 168.3 | 5.45 | 5.5797 | 6.5935 | 3.0794e-05
23755 | 1024.5 | 4180 | 0.05 | 0.5159 | 200 | 200 | 13.5 | 164.3 | 168.3 | 5.45 | 5.5796 | 6.592 | 3.0786e-05
23756 | 1024.5 | 4180 | 0.05 | 0.5159 | 200 | 200 | 13.5 | 164.3 | 168.3 | 5.45 | 5.5796 | 6.5904 | 3.0779e-05
23757 | 1024.5 | 4180 | 0.05 | 0.5159 | 200 | 200 | 13.5 | 164.3 | 168.3 | 5.45 | 5.5796 | 6.5888 | 3.0772e-05
23758 | 1024.5 | 4180 | 0.05 | 0.5159 | 200 | 200 | 13.5 | 164.3 | 168.3 | 5.45 | 5.5796 | 6.5873 | 3.0764e-05
23759 | 1024.5 | 4180 | 0.05 | 0.5159 | 200 | 200 | 13.5 | 164.3 | 168.3 | 5.45 | 5.5795 | 6.5857 | 3.0757e-05
23760 | 1024.5 | 4180 | 0.05 | 0.5159 | 200 | 200 | 13.5 | 164.3 | 168.3 | 5.45 | 5.5795 | 6.5841 | 3.075e-05
23761 | 1024.5 | 4180 | 0.05 | 0.5159 | 200 | 200 | 13.5 | 164.3 | 168.3 | 5.45 | 5.5795 | 6.5826 | 3.0742e-05
23762 | 1024.5 | 4180 | 0.05 | 0.5159 | 200 | 200 | 13.5 | 164.3 | 168.3 | 5.45 | 5.5794 | 6.581 | 3.0735e-05
23763 | 1024.5 | 4180 | 0.05 | 0.5159 | 200 | 200 | 13.5 | 164.3 | 168.3 | 5.45 | 5.5794 | 6.5794 | 3.0728e-05
23764 | 1024.5 | 4180 | 0.05 | 0.5159 | 200 | 200 | 13.5 | 164.3 | 168.3 | 5.45 | 5.5794 | 6.5779 | 3.072e-05
23765 | 1024.5 | 4180 | 0.05 | 0.5159 | 200 | 200 | 13.5 | 164.3 | 168.3 | 5.45 | 5.5793 | 6.5763 | 3.0713e-05
23766 | 1024.5 | 4180 | 0.05 | 0.5159 | 200 | 200 | 13.5 | 164.3 | 168.3 | 5.45 | 5.5793 | 6.5748 | 3.0706e-05
23767 | 1024.5 | 4180 | 0.05 | 0.5159 | 200 | 200 | 13.5 | 164.3 | 168.3 | 5.45 | 5.5793 | 6.5732 | 3.0699e-05
23768 | 1024.5 | 4180 | 0.05 | 0.5159 | 200 | 200 | 13.5 | 164.3 | 168.3 | 5.45 | 5.5792 | 6.5716 | 3.0691e-05
23769 | 1024.5 | 4180 | 0.05 | 0.5159 | 200 | 200 | 13.5 | 164.3 | 168.3 | 5.45 | 5.5792 | 6.5701 | 3.0684e-05
23770 | 1024.5 | 4180 | 0.05 | 0.5159 | 200 | 200 | 13.5 | 164.3 | 168.3 | 5.45 | 5.5792 | 6.5685 | 3.0677e-05
23771 | 1024.5 | 4180 | 0.05 | 0.5159 | 200 | 200 | 13.5 | 164.3 | 168.3 | 5.45 | 5.5792 | 6.567 | 3.0669e-05
23772 | 1024.5 | 4180 | 0.05 | 0.5159 | 200 | 200 | 13.5 | 164.3 | 168.3 | 5.45 | 5.5791 | 6.5654 | 3.0662e-05
23773 | 1024.5 | 4180 | 0.05 | 0.5159 | 200 | 200 | 13.5 | 164.3 | 168.3 | 5.45 | 5.5791 | 6.5638 | 3.0655e-05
23774 | 1024.5 | 4180 | 0.05 | 0.5159 | 200 | 200 | 13.5 | 164.3 | 168.3 | 5.45 | 5.5791 | 6.5623 | 3.0648e-05
23775 | 1024.5 | 4180 | 0.05 | 0.5159 | 200 | 200 | 13.5 | 164.3 | 168.3 | 5.45 | 5.579 | 6.5607 | 3.064e-05
23776 | 1024.5 | 4180 | 0.05 | 0.5159 | 200 | 200 | 13.5 | 164.3 | 168.3 | 5.45 | 5.579 | 6.5592 | 3.0633e-05
23777 | 1024.5 | 4180 | 0.05 | 0.5159 | 200 | 200 | 13.5 | 164.3 | 168.3 | 5.45 | 5.579 | 6.5576 | 3.0626e-05
23778 | 1024.5 | 4180 | 0.05 | 0.5159 | 200 | 200 | 13.5 | 164.3 | 168.3 | 5.45 | 5.5789 | 6.556 | 3.0618e-05
23779 | 1024.5 | 4180 | 0.05 | 0.5159 | 200 | 200 | 13.5 | 164.3 | 168.3 | 5.45 | 5.5789 | 6.5545 | 3.0611e-05
23780 | 1024.5 | 4180 | 0.05 | 0.5159 | 200 | 200 | 13.5 | 164.3 | 168.3 | 5.45 | 5.5789 | 6.5529 | 3.0604e-05
23781 | 1024.5 | 4180 | 0.05 | 0.5159 | 200 | 200 | 13.5 | 164.3 | 168.3 | 5.45 | 5.5788 | 6.5514 | 3.0597e-05
23782 | 1024.5 | 4180 | 0.05 | 0.5159 | 200 | 200 | 13.5 | 164.3 | 168.3 | 5.45 | 5.5788 | 6.5498 | 3.0589e-05
23783 | 1024.5 | 4180 | 0.05 | 0.5159 | 200 | 200 | 13.5 | 164.3 | 168.3 | 5.45 | 5.5788 | 6.5483 | 3.0582e-05
23784 | 1024.5 | 4180 | 0.05 | 0.5159 | 200 | 200 | 13.5 | 164.3 | 168.3 | 5.45 | 5.5788 | 6.5467 | 3.0575e-05
23785 | 1024.5 | 4180 | 0.05 | 0.5159 | 200 | 200 | 13.5 | 164.3 | 168.3 | 5.45 | 5.5787 | 6.5452 | 3.0568e-05
23786 | 1024.5 | 4180 | 0.05 | 0.5159 | 200 | 200 | 13.5 | 164.3 | 168.3 | 5.45 | 5.5787 | 6.5436 | 3.056e-05
23787 | 1024.5 | 4180 | 0.05 | 0.5159 | 200 | 200 | 13.5 | 164.3 | 168.3 | 5.45 | 5.5787 | 6.542 | 3.0553e-05
23788 | 1024.5 | 4180 | 0.05 | 0.5159 | 200 | 200 | 13.5 | 164.3 | 168.3 | 5.45 | 5.5786 | 6.5405 | 3.0546e-05
23789 | 1024.5 | 4180 | 0.05 | 0.5159 | 200 | 200 | 13.5 | 164.3 | 168.3 | 5.45 | 5.5786 | 6.5389 | 3.0539e-05
23790 | 1024.5 | 4180 | 0.05 | 0.5159 | 200 | 200 | 13.5 | 164.3 | 168.3 | 5.45 | 5.5786 | 6.5374 | 3.0531e-05
23791 | 1024.5 | 4180 | 0.05 | 0.5159 | 200 | 200 | 13.5 | 164.3 | 168.3 | 5.45 | 5.5785 | 6.5358 | 3.0524e-05
23792 | 1024.5 | 4180 | 0.05 | 0.5159 | 200 | 200 | 13.5 | 164.3 | 168.3 | 5.45 | 5.5785 | 6.5343 | 3.0517e-05
23793 | 1024.5 | 4180 | 0.05 | 0.5159 | 200 | 200 | 13.5 | 164.3 | 168.3 | 5.45 | 5.5785 | 6.5327 | 3.051e-05
23794 | 1024.5 | 4180 | 0.05 | 0.5159 | 200 | 200 | 13.5 | 164.3 | 168.3 | 5.45 | 5.5785 | 6.5312 | 3.0502e-05
23795 | 1024.5 | 4180 | 0.05 | 0.5159 | 200 | 200 | 13.5 | 164.3 | 168.3 | 5.45 | 5.5784 | 6.5296 | 3.0495e-05
23796 | 1024.5 | 4180 | 0.05 | 0.5159 | 200 | 200 | 13.5 | 164.3 | 168.3 | 5.45 | 5.5784 | 6.5281 | 3.0488e-05
23797 | 1024.5 | 4180 | 0.05 | 0.5159 | 200 | 200 | 13.5 | 164.3 | 168.3 | 5.45 | 5.5784 | 6.5265 | 3.0481e-05
23798 | 1024.5 | 4180 | 0.05 | 0.5159 | 200 | 200 | 13.5 | 164.3 | 168.3 | 5.45 | 5.5783 | 6.525 | 3.0473e-05
23799 | 1024.5 | 4180 | 0.05 | 0.5159 | 200 | 200 | 13.5 | 164.3 | 168.3 | 5.45 | 5.5783 | 6.5234 | 3.0466e-05
23800 | 1024.5 | 4180 | 0.05 | 0.5159 | 200 | 200 | 13.5 | 164.3 | 168.3 | 5.45 | 5.5783 | 6.5219 | 3.0459e-05
23801 | 1024.5 | 4180 | 0.05 | 0.5159 | 200 | 200 | 13.5 | 164.3 | 168.3 | 5.45 | 5.5782 | 6.5203 | 3.0452e-05
23802 | 1024.5 | 4180 | 0.05 | 0.5159 | 200 | 200 | 13.5 | 164.3 | 168.3 | 5.45 | 5.5782 | 6.5188 | 3.0444e-05
23803 | 1024.5 | 4180 | 0.05 | 0.5159 | 200 | 200 | 13.5 | 164.3 | 168.3 | 5.45 | 5.5782 | 6.5172 | 3.0437e-05
23804 | 1024.5 | 4180 | 0.05 | 0.5159 | 200 | 200 | 13.5 | 164.3 | 168.3 | 5.45 | 5.5781 | 6.5157 | 3.043e-05
23805 | 1024.5 | 4180 | 0.05 | 0.5159 | 200 | 200 | 13.5 | 164.3 | 168.3 | 5.45 | 5.5781 | 6.5141 | 3.0423e-05
23806 | 1024.5 | 4180 | 0.05 | 0.5159 | 200 | 200 | 13.5 | 164.3 | 168.3 | 5.45 | 5.5781 | 6.5126 | 3.0416e-05
23807 | 1024.5 | 4180 | 0.05 | 0.5159 | 200 | 200 | 13.5 | 164.3 | 168.3 | 5.45 | 5.5781 | 6.511 | 3.0408e-05
23808 | 1024.5 | 4180 | 0.05 | 0.5159 | 200 | 200 | 13.5 | 164.3 | 168.3 | 5.45 | 5.578 | 6.5095 | 3.0401e-05
23809 | 1024.5 | 4180 | 0.05 | 0.5159 | 200 | 200 | 13.5 | 164.3 | 168.3 | 5.45 | 5.578 | 6.508 | 3.0394e-05
23810 | 1024.5 | 4180 | 0.05 | 0.5159 | 200 | 200 | 13.5 | 164.3 | 168.3 | 5.45 | 5.578 | 6.5064 | 3.0387e-05
23811 | 1024.5 | 4180 | 0.05 | 0.5159 | 200 | 200 | 13.5 | 164.3 | 168.3 | 5.45 | 5.5779 | 6.5049 | 3.0379e-05
23812 | 1024.5 | 4180 | 0.05 | 0.5159 | 200 | 200 | 13.5 | 164.3 | 168.3 | 5.45 | 5.5779 | 6.5033 | 3.0372e-05
23813 | 1024.5 | 4180 | 0.05 | 0.5159 | 200 | 200 | 13.5 | 164.3 | 168.3 | 5.45 | 5.5779 | 6.5018 | 3.0365e-05
23814 | 1024.5 | 4180 | 0.05 | 0.5159 | 200 | 200 | 13.5 | 164.3 | 168.3 | 5.45 | 5.5778 | 6.5002 | 3.0358e-05
23815 | 1024.5 | 4180 | 0.05 | 0.5159 | 200 | 200 | 13.5 | 164.3 | 168.3 | 5.45 | 5.5778 | 6.4987 | 3.0351e-05
23816 | 1024.5 | 4180 | 0.05 | 0.5159 | 200 | 200 | 13.5 | 164.3 | 168.3 | 5.45 | 5.5778 | 6.4971 | 3.0343e-05
23817 | 1024.5 | 4180 | 0.05 | 0.5159 | 200 | 200 | 13.5 | 164.3 | 168.3 | 5.45 | 5.5778 | 6.4956 | 3.0336e-05
23818 | 1024.5 | 4180 | 0.05 | 0.5159 | 200 | 200 | 13.5 | 164.3 | 168.3 | 5.45 | 5.5777 | 6.4941 | 3.0329e-05
23819 | 1024.5 | 4180 | 0.05 | 0.5159 | 200 | 200 | 13.5 | 164.3 | 168.3 | 5.45 | 5.5777 | 6.4925 | 3.0322e-05
23820 | 1024.5 | 4180 | 0.05 | 0.5159 | 200 | 200 | 13.5 | 164.3 | 168.3 | 5.45 | 5.5777 | 6.491 | 3.0315e-05
23821 | 1024.5 | 4180 | 0.05 | 0.5159 | 200 | 200 | 13.5 | 164.3 | 168.3 | 5.45 | 5.5776 | 6.4894 | 3.0307e-05
23822 | 1024.5 | 4180 | 0.05 | 0.5159 | 200 | 200 | 13.5 | 164.3 | 168.3 | 5.45 | 5.5776 | 6.4879 | 3.03e-05
23823 | 1024.5 | 4180 | 0.05 | 0.5159 | 200 | 200 | 13.5 | 164.3 | 168.3 | 5.45 | 5.5776 | 6.4864 | 3.0293e-05
23824 | 1024.5 | 4180 | 0.05 | 0.5159 | 200 | 200 | 13.5 | 164.3 | 168.3 | 5.45 | 5.5775 | 6.4848 | 3.0286e-05
23825 | 1024.5 | 4180 | 0.05 | 0.5159 | 200 | 200 | 13.5 | 164.3 | 168.3 | 5.45 | 5.5775 | 6.4833 | 3.0279e-05
23826 | 1024.5 | 4180 | 0.05 | 0.5159 | 200 | 200 | 13.5 | 164.3 | 168.3 | 5.45 | 5.5775 | 6.4817 | 3.0271e-05
23827 | 1024.5 | 4180 | 0.05 | 0.5159 | 200 | 200 | 13.5 | 164.3 | 168.3 | 5.45 | 5.5774 | 6.4802 | 3.0264e-05
23828 | 1024.5 | 4180 | 0.05 | 0.5159 | 200 | 200 | 13.5 | 164.3 | 168.3 | 5.45 | 5.5774 | 6.4787 | 3.0257e-05
23829 | 1024.5 | 4180 | 0.05 | 0.5159 | 200 | 200 | 13.5 | 164.3 | 168.3 | 5.45 | 5.5774 | 6.4771 | 3.025e-05
23830 | 1024.5 | 4180 | 0.05 | 0.5159 | 200 | 200 | 13.5 | 164.3 | 168.3 | 5.45 | 5.5774 | 6.4756 | 3.0243e-05
23831 | 1024.5 | 4180 | 0.05 | 0.5159 | 200 | 200 | 13.5 | 164.3 | 168.3 | 5.45 | 5.5773 | 6.474 | 3.0236e-05
23832 | 1024.5 | 4180 | 0.05 | 0.5159 | 200 | 200 | 13.5 | 164.3 | 168.3 | 5.45 | 5.5773 | 6.4725 | 3.0228e-05
23833 | 1024.5 | 4180 | 0.05 | 0.5159 | 200 | 200 | 13.5 | 164.3 | 168.3 | 5.45 | 5.5773 | 6.471 | 3.0221e-05
23834 | 1024.5 | 4180 | 0.05 | 0.5159 | 200 | 200 | 13.5 | 164.3 | 168.3 | 5.45 | 5.5772 | 6.4694 | 3.0214e-05
23835 | 1024.5 | 4180 | 0.05 | 0.5159 | 200 | 200 | 13.5 | 164.3 | 168.3 | 5.45 | 5.5772 | 6.4679 | 3.0207e-05
23836 | 1024.5 | 4180 | 0.05 | 0.5159 | 200 | 200 | 13.5 | 164.3 | 168.3 | 5.45 | 5.5772 | 6.4664 | 3.02e-05
23837 | 1024.5 | 4180 | 0.05 | 0.5159 | 200 | 200 | 13.5 | 164.3 | 168.3 | 5.45 | 5.5771 | 6.4648 | 3.0192e-05
23838 | 1024.5 | 4180 | 0.05 | 0.5159 | 200 | 200 | 13.5 | 164.3 | 168.3 | 5.45 | 5.5771 | 6.4633 | 3.0185e-05
23839 | 1024.5 | 4180 | 0.05 | 0.5159 | 200 | 200 | 13.5 | 164.3 | 168.3 | 5.45 | 5.5771 | 6.4618 | 3.0178e-05
23840 | 1024.5 | 4180 | 0.05 | 0.5159 | 200 | 200 | 13.5 | 164.3 | 168.3 | 5.45 | 5.5771 | 6.4602 | 3.0171e-05
23841 | 1024.5 | 4180 | 0.05 | 0.5159 | 200 | 200 | 13.5 | 164.3 | 168.3 | 5.45 | 5.577 | 6.4587 | 3.0164e-05
23842 | 1024.5 | 4180 | 0.05 | 0.5159 | 200 | 200 | 13.5 | 164.3 | 168.3 | 5.45 | 5.577 | 6.4572 | 3.0157e-05
23843 | 1024.5 | 4180 | 0.05 | 0.5159 | 200 | 200 | 13.5 | 164.3 | 168.3 | 5.45 | 5.577 | 6.4556 | 3.0149e-05
23844 | 1024.5 | 4180 | 0.05 | 0.5159 | 200 | 200 | 13.5 | 164.3 | 168.3 | 5.45 | 5.5769 | 6.4541 | 3.0142e-05
23845 | 1024.5 | 4180 | 0.05 | 0.5159 | 200 | 200 | 13.5 | 164.3 | 168.3 | 5.45 | 5.5769 | 6.4526 | 3.0135e-05
23846 | 1024.5 | 4180 | 0.05 | 0.5159 | 200 | 200 | 13.5 | 164.3 | 168.3 | 5.45 | 5.5769 | 6.451 | 3.0128e-05
23847 | 1024.5 | 4180 | 0.05 | 0.5159 | 200 | 200 | 13.5 | 164.3 | 168.3 | 5.45 | 5.5768 | 6.4495 | 3.0121e-05
23848 | 1024.5 | 4180 | 0.05 | 0.5159 | 200 | 200 | 13.5 | 164.3 | 168.3 | 5.45 | 5.5768 | 6.448 | 3.0114e-05
23849 | 1024.5 | 4180 | 0.05 | 0.5159 | 200 | 200 | 13.5 | 164.3 | 168.3 | 5.45 | 5.5768 | 6.4464 | 3.0107e-05
23850 | 1024.5 | 4180 | 0.05 | 0.5159 | 200 | 200 | 13.5 | 164.3 | 168.3 | 5.45 | 5.5768 | 6.4449 | 3.0099e-05
23851 | 1024.5 | 4180 | 0.05 | 0.5159 | 200 | 200 | 13.5 | 164.3 | 168.3 | 5.45 | 5.5767 | 6.4434 | 3.0092e-05
23852 | 1024.5 | 4180 | 0.05 | 0.5159 | 200 | 200 | 13.5 | 164.3 | 168.3 | 5.45 | 5.5767 | 6.4418 | 3.0085e-05
23853 | 1024.5 | 4180 | 0.05 | 0.5159 | 200 | 200 | 13.5 | 164.3 | 168.3 | 5.45 | 5.5767 | 6.4403 | 3.0078e-05
23854 | 1024.5 | 4180 | 0.05 | 0.5159 | 200 | 200 | 13.5 | 164.3 | 168.3 | 5.45 | 5.5766 | 6.4388 | 3.0071e-05
23855 | 1024.5 | 4180 | 0.05 | 0.5159 | 200 | 200 | 13.5 | 164.3 | 168.3 | 5.45 | 5.5766 | 6.4372 | 3.0064e-05
23856 | 1024.5 | 4180 | 0.05 | 0.5159 | 200 | 200 | 13.5 | 164.3 | 168.3 | 5.45 | 5.5766 | 6.4357 | 3.0057e-05
23857 | 1024.5 | 4180 | 0.05 | 0.5159 | 200 | 200 | 13.5 | 164.3 | 168.3 | 5.45 | 5.5765 | 6.4342 | 3.0049e-05
23858 | 1024.5 | 4180 | 0.05 | 0.5159 | 200 | 200 | 13.5 | 164.3 | 168.3 | 5.45 | 5.5765 | 6.4327 | 3.0042e-05
23859 | 1024.5 | 4180 | 0.05 | 0.5159 | 200 | 200 | 13.5 | 164.3 | 168.3 | 5.45 | 5.5765 | 6.4311 | 3.0035e-05
23860 | 1024.5 | 4180 | 0.05 | 0.5159 | 200 | 200 | 13.5 | 164.3 | 168.3 | 5.45 | 5.5765 | 6.4296 | 3.0028e-05
23861 | 1024.5 | 4180 | 0.05 | 0.5159 | 200 | 200 | 13.5 | 164.3 | 168.3 | 5.45 | 5.5764 | 6.4281 | 3.0021e-05
23862 | 1024.5 | 4180 | 0.05 | 0.5159 | 200 | 200 | 13.5 | 164.3 | 168.3 | 5.45 | 5.5764 | 6.4266 | 3.0014e-05
23863 | 1024.5 | 4180 | 0.05 | 0.5159 | 200 | 200 | 13.5 | 164.3 | 168.3 | 5.45 | 5.5764 | 6.425 | 3.0007e-05
23864 | 1024.5 | 4180 | 0.05 | 0.5159 | 200 | 200 | 13.5 | 164.3 | 168.3 | 5.45 | 5.5763 | 6.4235 | 2.9999e-05
23865 | 1024.5 | 4180 | 0.05 | 0.5159 | 200 | 200 | 13.5 | 164.3 | 168.3 | 5.45 | 5.5763 | 6.422 | 2.9992e-05
23866 | 1024.5 | 4180 | 0.05 | 0.5159 | 200 | 200 | 13.5 | 164.3 | 168.3 | 5.45 | 5.5763 | 6.4205 | 2.9985e-05
23867 | 1024.5 | 4180 | 0.05 | 0.5159 | 200 | 200 | 13.5 | 164.3 | 168.3 | 5.45 | 5.5762 | 6.4189 | 2.9978e-05
23868 | 1024.5 | 4180 | 0.05 | 0.5159 | 200 | 200 | 13.5 | 164.3 | 168.3 | 5.45 | 5.5762 | 6.4174 | 2.9971e-05
23869 | 1024.5 | 4180 | 0.05 | 0.5159 | 200 | 200 | 13.5 | 164.3 | 168.3 | 5.45 | 5.5762 | 6.4159 | 2.9964e-05
23870 | 1024.5 | 4180 | 0.05 | 0.5159 | 200 | 200 | 13.5 | 164.3 | 168.3 | 5.45 | 5.5762 | 6.4144 | 2.9957e-05
23871 | 1024.5 | 4180 | 0.05 | 0.5159 | 200 | 200 | 13.5 | 164.3 | 168.3 | 5.45 | 5.5761 | 6.4128 | 2.995e-05
23872 | 1024.5 | 4180 | 0.05 | 0.5159 | 200 | 200 | 13.5 | 164.3 | 168.3 | 5.45 | 5.5761 | 6.4113 | 2.9943e-05
23873 | 1024.5 | 4180 | 0.05 | 0.5159 | 200 | 200 | 13.5 | 164.3 | 168.3 | 5.45 | 5.5761 | 6.4098 | 2.9935e-05
23874 | 1024.5 | 4180 | 0.05 | 0.5159 | 200 | 200 | 13.5 | 164.3 | 168.3 | 5.45 | 5.576 | 6.4083 | 2.9928e-05
23875 | 1024.5 | 4180 | 0.05 | 0.5159 | 200 | 200 | 13.5 | 164.3 | 168.3 | 5.45 | 5.576 | 6.4067 | 2.9921e-05
23876 | 1024.5 | 4180 | 0.05 | 0.5159 | 200 | 200 | 13.5 | 164.3 | 168.3 | 5.45 | 5.576 | 6.4052 | 2.9914e-05
23877 | 1024.5 | 4180 | 0.05 | 0.5159 | 200 | 200 | 13.5 | 164.3 | 168.3 | 5.45 | 5.5759 | 6.4037 | 2.9907e-05
23878 | 1024.5 | 4180 | 0.05 | 0.5159 | 200 | 200 | 13.5 | 164.3 | 168.3 | 5.45 | 5.5759 | 6.4022 | 2.99e-05
23879 | 1024.5 | 4180 | 0.05 | 0.5159 | 200 | 200 | 13.5 | 164.3 | 168.3 | 5.45 | 5.5759 | 6.4007 | 2.9893e-05
23880 | 1024.5 | 4180 | 0.05 | 0.5159 | 200 | 200 | 13.5 | 164.3 | 168.3 | 5.45 | 5.5759 | 6.3991 | 2.9886e-05
23881 | 1024.5 | 4180 | 0.05 | 0.5159 | 200 | 200 | 13.5 | 164.3 | 168.3 | 5.45 | 5.5758 | 6.3976 | 2.9879e-05
23882 | 1024.5 | 4180 | 0.05 | 0.5159 | 200 | 200 | 13.5 | 164.3 | 168.3 | 5.45 | 5.5758 | 6.3961 | 2.9872e-05
23883 | 1024.5 | 4180 | 0.05 | 0.5159 | 200 | 200 | 13.5 | 164.3 | 168.3 | 5.45 | 5.5758 | 6.3946 | 2.9864e-05
23884 | 1024.5 | 4180 | 0.05 | 0.5159 | 200 | 200 | 13.5 | 164.3 | 168.3 | 5.45 | 5.5757 | 6.3931 | 2.9857e-05
23885 | 1024.5 | 4180 | 0.05 | 0.5159 | 200 | 200 | 13.5 | 164.3 | 168.3 | 5.45 | 5.5757 | 6.3915 | 2.985e-05
23886 | 1024.5 | 4180 | 0.05 | 0.5159 | 200 | 200 | 13.5 | 164.3 | 168.3 | 5.45 | 5.5757 | 6.39 | 2.9843e-05
23887 | 1024.5 | 4180 | 0.05 | 0.5159 | 200 | 200 | 13.5 | 164.3 | 168.3 | 5.45 | 5.5756 | 6.3885 | 2.9836e-05
23888 | 1024.5 | 4180 | 0.05 | 0.5159 | 200 | 200 | 13.5 | 164.3 | 168.3 | 5.45 | 5.5756 | 6.387 | 2.9829e-05
23889 | 1024.5 | 4180 | 0.05 | 0.5159 | 200 | 200 | 13.5 | 164.3 | 168.3 | 5.45 | 5.5756 | 6.3855 | 2.9822e-05
23890 | 1024.5 | 4180 | 0.05 | 0.5159 | 200 | 200 | 13.5 | 164.3 | 168.3 | 5.45 | 5.5756 | 6.384 | 2.9815e-05
23891 | 1024.5 | 4180 | 0.05 | 0.5159 | 200 | 200 | 13.5 | 164.3 | 168.3 | 5.45 | 5.5755 | 6.3824 | 2.9808e-05
23892 | 1024.5 | 4180 | 0.05 | 0.5159 | 200 | 200 | 13.5 | 164.3 | 168.3 | 5.45 | 5.5755 | 6.3809 | 2.9801e-05
23893 | 1024.5 | 4180 | 0.05 | 0.5159 | 200 | 200 | 13.5 | 164.3 | 168.3 | 5.45 | 5.5755 | 6.3794 | 2.9794e-05
23894 | 1024.5 | 4180 | 0.05 | 0.5159 | 200 | 200 | 13.5 | 164.3 | 168.3 | 5.45 | 5.5754 | 6.3779 | 2.9786e-05
23895 | 1024.5 | 4180 | 0.05 | 0.5159 | 200 | 200 | 13.5 | 164.3 | 168.3 | 5.45 | 5.5754 | 6.3764 | 2.9779e-05
23896 | 1024.5 | 4180 | 0.05 | 0.5159 | 200 | 200 | 13.5 | 164.3 | 168.3 | 5.45 | 5.5754 | 6.3749 | 2.9772e-05
23897 | 1024.5 | 4180 | 0.05 | 0.5159 | 200 | 200 | 13.5 | 164.3 | 168.3 | 5.45 | 5.5753 | 6.3734 | 2.9765e-05
23898 | 1024.5 | 4180 | 0.05 | 0.5159 | 200 | 200 | 13.5 | 164.3 | 168.3 | 5.45 | 5.5753 | 6.3718 | 2.9758e-05
23899 | 1024.5 | 4180 | 0.05 | 0.5159 | 200 | 200 | 13.5 | 164.3 | 168.3 | 5.45 | 5.5753 | 6.3703 | 2.9751e-05
23900 | 1024.5 | 4180 | 0.05 | 0.5159 | 200 | 200 | 13.5 | 164.3 | 168.3 | 5.45 | 5.5753 | 6.3688 | 2.9744e-05
23901 | 1024.5 | 4180 | 0.05 | 0.5159 | 200 | 200 | 13.5 | 164.3 | 168.3 | 5.45 | 5.5752 | 6.3673 | 2.9737e-05
23902 | 1024.5 | 4180 | 0.05 | 0.5159 | 200 | 200 | 13.5 | 164.3 | 168.3 | 5.45 | 5.5752 | 6.3658 | 2.973e-05
23903 | 1024.5 | 4180 | 0.05 | 0.5159 | 200 | 200 | 13.5 | 164.3 | 168.3 | 5.45 | 5.5752 | 6.3643 | 2.9723e-05
23904 | 1024.5 | 4180 | 0.05 | 0.5159 | 200 | 200 | 13.5 | 164.3 | 168.3 | 5.45 | 5.5751 | 6.3628 | 2.9716e-05
23905 | 1024.5 | 4180 | 0.05 | 0.5159 | 200 | 200 | 13.5 | 164.3 | 168.3 | 5.45 | 5.5751 | 6.3613 | 2.9709e-05
23906 | 1024.5 | 4180 | 0.05 | 0.5159 | 200 | 200 | 13.5 | 164.3 | 168.3 | 5.45 | 5.5751 | 6.3597 | 2.9702e-05
23907 | 1024.5 | 4180 | 0.05 | 0.5159 | 200 | 200 | 13.5 | 164.3 | 168.3 | 5.45 | 5.575 | 6.3582 | 2.9695e-05
23908 | 1024.5 | 4180 | 0.05 | 0.5159 | 200 | 200 | 13.5 | 164.3 | 168.3 | 5.45 | 5.575 | 6.3567 | 2.9688e-05
23909 | 1024.5 | 4180 | 0.05 | 0.5159 | 200 | 200 | 13.5 | 164.3 | 168.3 | 5.45 | 5.575 | 6.3552 | 2.9681e-05
23910 | 1024.5 | 4180 | 0.05 | 0.5159 | 200 | 200 | 13.5 | 164.3 | 168.3 | 5.45 | 5.575 | 6.3537 | 2.9674e-05
23911 | 1024.5 | 4180 | 0.05 | 0.5159 | 200 | 200 | 13.5 | 164.3 | 168.3 | 5.45 | 5.5749 | 6.3522 | 2.9666e-05
23912 | 1024.5 | 4180 | 0.05 | 0.5159 | 200 | 200 | 13.5 | 164.3 | 168.3 | 5.45 | 5.5749 | 6.3507 | 2.9659e-05
23913 | 1024.5 | 4180 | 0.05 | 0.5159 | 200 | 200 | 13.5 | 164.3 | 168.3 | 5.45 | 5.5749 | 6.3492 | 2.9652e-05
23914 | 1024.5 | 4180 | 0.05 | 0.5159 | 200 | 200 | 13.5 | 164.3 | 168.3 | 5.45 | 5.5748 | 6.3477 | 2.9645e-05
23915 | 1024.5 | 4180 | 0.05 | 0.5159 | 200 | 200 | 13.5 | 164.3 | 168.3 | 5.45 | 5.5748 | 6.3462 | 2.9638e-05
23916 | 1024.5 | 4180 | 0.05 | 0.5159 | 200 | 200 | 13.5 | 164.3 | 168.3 | 5.45 | 5.5748 | 6.3447 | 2.9631e-05
23917 | 1024.5 | 4180 | 0.05 | 0.5159 | 200 | 200 | 13.5 | 164.3 | 168.3 | 5.45 | 5.5748 | 6.3432 | 2.9624e-05
23918 | 1024.5 | 4180 | 0.05 | 0.5159 | 200 | 200 | 13.5 | 164.3 | 168.3 | 5.45 | 5.5747 | 6.3416 | 2.9617e-05
23919 | 1024.5 | 4180 | 0.05 | 0.5159 | 200 | 200 | 13.5 | 164.3 | 168.3 | 5.45 | 5.5747 | 6.3401 | 2.961e-05
23920 | 1024.5 | 4180 | 0.05 | 0.5159 | 200 | 200 | 13.5 | 164.3 | 168.3 | 5.45 | 5.5747 | 6.3386 | 2.9603e-05
23921 | 1024.5 | 4180 | 0.05 | 0.5159 | 200 | 200 | 13.5 | 164.3 | 168.3 | 5.45 | 5.5746 | 6.3371 | 2.9596e-05
23922 | 1024.5 | 4180 | 0.05 | 0.5159 | 200 | 200 | 13.5 | 164.3 | 168.3 | 5.45 | 5.5746 | 6.3356 | 2.9589e-05
23923 | 1024.5 | 4180 | 0.05 | 0.5159 | 200 | 200 | 13.5 | 164.3 | 168.3 | 5.45 | 5.5746 | 6.3341 | 2.9582e-05
23924 | 1024.5 | 4180 | 0.05 | 0.5159 | 200 | 200 | 13.5 | 164.3 | 168.3 | 5.45 | 5.5745 | 6.3326 | 2.9575e-05
23925 | 1024.5 | 4180 | 0.05 | 0.5159 | 200 | 200 | 13.5 | 164.3 | 168.3 | 5.45 | 5.5745 | 6.3311 | 2.9568e-05
23926 | 1024.5 | 4180 | 0.05 | 0.5159 | 200 | 200 | 13.5 | 164.3 | 168.3 | 5.45 | 5.5745 | 6.3296 | 2.9561e-05
23927 | 1024.5 | 4180 | 0.05 | 0.5159 | 200 | 200 | 13.5 | 164.3 | 168.3 | 5.45 | 5.5745 | 6.3281 | 2.9554e-05
23928 | 1024.5 | 4180 | 0.05 | 0.5159 | 200 | 200 | 13.5 | 164.3 | 168.3 | 5.45 | 5.5744 | 6.3266 | 2.9547e-05
23929 | 1024.5 | 4180 | 0.05 | 0.5159 | 200 | 200 | 13.5 | 164.3 | 168.3 | 5.45 | 5.5744 | 6.3251 | 2.954e-05
23930 | 1024.5 | 4180 | 0.05 | 0.5159 | 200 | 200 | 13.5 | 164.3 | 168.3 | 5.45 | 5.5744 | 6.3236 | 2.9533e-05
23931 | 1024.5 | 4180 | 0.05 | 0.5159 | 200 | 200 | 13.5 | 164.3 | 168.3 | 5.45 | 5.5743 | 6.3221 | 2.9526e-05
23932 | 1024.5 | 4180 | 0.05 | 0.5159 | 200 | 200 | 13.5 | 164.3 | 168.3 | 5.45 | 5.5743 | 6.3206 | 2.9519e-05
23933 | 1024.5 | 4180 | 0.05 | 0.5159 | 200 | 200 | 13.5 | 164.3 | 168.3 | 5.45 | 5.5743 | 6.3191 | 2.9512e-05
23934 | 1024.5 | 4180 | 0.05 | 0.5159 | 200 | 200 | 13.5 | 164.3 | 168.3 | 5.45 | 5.5742 | 6.3176 | 2.9505e-05
23935 | 1024.5 | 4180 | 0.05 | 0.5159 | 200 | 200 | 13.5 | 164.3 | 168.3 | 5.45 | 5.5742 | 6.3161 | 2.9498e-05
23936 | 1024.5 | 4180 | 0.05 | 0.5159 | 200 | 200 | 13.5 | 164.3 | 168.3 | 5.45 | 5.5742 | 6.3146 | 2.9491e-05
23937 | 1024.5 | 4180 | 0.05 | 0.5159 | 200 | 200 | 13.5 | 164.3 | 168.3 | 5.45 | 5.5742 | 6.3131 | 2.9484e-05
23938 | 1024.5 | 4180 | 0.05 | 0.5159 | 200 | 200 | 13.5 | 164.3 | 168.3 | 5.45 | 5.5741 | 6.3116 | 2.9477e-05
23939 | 1024.5 | 4180 | 0.05 | 0.5159 | 200 | 200 | 13.5 | 164.3 | 168.3 | 5.45 | 5.5741 | 6.3101 | 2.947e-05
23940 | 1024.5 | 4180 | 0.05 | 0.5159 | 200 | 200 | 13.5 | 164.3 | 168.3 | 5.45 | 5.5741 | 6.3086 | 2.9463e-05
23941 | 1024.5 | 4180 | 0.05 | 0.5159 | 200 | 200 | 13.5 | 164.3 | 168.3 | 5.45 | 5.574 | 6.3071 | 2.9456e-05
23942 | 1024.5 | 4180 | 0.05 | 0.5159 | 200 | 200 | 13.5 | 164.3 | 168.3 | 5.45 | 5.574 | 6.3056 | 2.9449e-05
23943 | 1024.5 | 4180 | 0.05 | 0.5159 | 200 | 200 | 13.5 | 164.3 | 168.3 | 5.45 | 5.574 | 6.3041 | 2.9442e-05
23944 | 1024.5 | 4180 | 0.05 | 0.5159 | 200 | 200 | 13.5 | 164.3 | 168.3 | 5.45 | 5.574 | 6.3026 | 2.9435e-05
23945 | 1024.5 | 4180 | 0.05 | 0.5159 | 200 | 200 | 13.5 | 164.3 | 168.3 | 5.45 | 5.5739 | 6.3011 | 2.9428e-05
23946 | 1024.5 | 4180 | 0.05 | 0.5159 | 200 | 200 | 13.5 | 164.3 | 168.3 | 5.45 | 5.5739 | 6.2996 | 2.9421e-05
23947 | 1024.5 | 4180 | 0.05 | 0.5159 | 200 | 200 | 13.5 | 164.3 | 168.3 | 5.45 | 5.5739 | 6.2981 | 2.9414e-05
23948 | 1024.5 | 4180 | 0.05 | 0.5159 | 200 | 200 | 13.5 | 164.3 | 168.3 | 5.45 | 5.5738 | 6.2966 | 2.9407e-05
23949 | 1024.5 | 4180 | 0.05 | 0.5159 | 200 | 200 | 13.5 | 164.3 | 168.3 | 5.45 | 5.5738 | 6.2951 | 2.94e-05
23950 | 1024.5 | 4180 | 0.05 | 0.5159 | 200 | 200 | 13.5 | 164.3 | 168.3 | 5.45 | 5.5738 | 6.2936 | 2.9393e-05
23951 | 1024.5 | 4180 | 0.05 | 0.5159 | 200 | 200 | 13.5 | 164.3 | 168.3 | 5.45 | 5.5737 | 6.2921 | 2.9386e-05
23952 | 1024.5 | 4180 | 0.05 | 0.5159 | 200 | 200 | 13.5 | 164.3 | 168.3 | 5.45 | 5.5737 | 6.2906 | 2.9379e-05
23953 | 1024.5 | 4180 | 0.05 | 0.5159 | 200 | 200 | 13.5 | 164.3 | 168.3 | 5.45 | 5.5737 | 6.2892 | 2.9372e-05
23954 | 1024.5 | 4180 | 0.05 | 0.5159 | 200 | 200 | 13.5 | 164.3 | 168.3 | 5.45 | 5.5737 | 6.2877 | 2.9365e-05
23955 | 1024.5 | 4180 | 0.05 | 0.5159 | 200 | 200 | 13.5 | 164.3 | 168.3 | 5.45 | 5.5736 | 6.2862 | 2.9358e-05
23956 | 1024.5 | 4180 | 0.05 | 0.5159 | 200 | 200 | 13.5 | 164.3 | 168.3 | 5.45 | 5.5736 | 6.2847 | 2.9351e-05
23957 | 1024.5 | 4180 | 0.05 | 0.5159 | 200 | 200 | 13.5 | 164.3 | 168.3 | 5.45 | 5.5736 | 6.2832 | 2.9344e-05
23958 | 1024.5 | 4180 | 0.05 | 0.5159 | 200 | 200 | 13.5 | 164.3 | 168.3 | 5.45 | 5.5735 | 6.2817 | 2.9337e-05
23959 | 1024.5 | 4180 | 0.05 | 0.5159 | 200 | 200 | 13.5 | 164.3 | 168.3 | 5.45 | 5.5735 | 6.2802 | 2.933e-05
23960 | 1024.5 | 4180 | 0.05 | 0.5159 | 200 | 200 | 13.5 | 164.3 | 168.3 | 5.45 | 5.5735 | 6.2787 | 2.9323e-05
23961 | 1024.5 | 4180 | 0.05 | 0.5159 | 200 | 200 | 13.5 | 164.3 | 168.3 | 5.45 | 5.5735 | 6.2772 | 2.9316e-05
23962 | 1024.5 | 4180 | 0.05 | 0.5159 | 200 | 200 | 13.5 | 164.3 | 168.3 | 5.45 | 5.5734 | 6.2757 | 2.9309e-05
23963 | 1024.5 | 4180 | 0.05 | 0.5159 | 200 | 200 | 13.5 | 164.3 | 168.3 | 5.45 | 5.5734 | 6.2742 | 2.9302e-05
23964 | 1024.5 | 4180 | 0.05 | 0.5159 | 200 | 200 | 13.5 | 164.3 | 168.3 | 5.45 | 5.5734 | 6.2727 | 2.9295e-05
23965 | 1024.5 | 4180 | 0.05 | 0.5159 | 200 | 200 | 13.5 | 164.3 | 168.3 | 5.45 | 5.5733 | 6.2713 | 2.9288e-05
23966 | 1024.5 | 4180 | 0.05 | 0.5159 | 200 | 200 | 13.5 | 164.3 | 168.3 | 5.45 | 5.5733 | 6.2698 | 2.9281e-05
23967 | 1024.5 | 4180 | 0.05 | 0.5159 | 200 | 200 | 13.5 | 164.3 | 168.3 | 5.45 | 5.5733 | 6.2683 | 2.9275e-05
23968 | 1024.5 | 4180 | 0.05 | 0.5159 | 200 | 200 | 13.5 | 164.3 | 168.3 | 5.45 | 5.5733 | 6.2668 | 2.9268e-05
23969 | 1024.5 | 4180 | 0.05 | 0.5159 | 200 | 200 | 13.5 | 164.3 | 168.3 | 5.45 | 5.5732 | 6.2653 | 2.9261e-05
23970 | 1024.5 | 4180 | 0.05 | 0.5159 | 200 | 200 | 13.5 | 164.3 | 168.3 | 5.45 | 5.5732 | 6.2638 | 2.9254e-05
23971 | 1024.5 | 4180 | 0.05 | 0.5159 | 200 | 200 | 13.5 | 164.3 | 168.3 | 5.45 | 5.5732 | 6.2623 | 2.9247e-05
23972 | 1024.5 | 4180 | 0.05 | 0.5159 | 200 | 200 | 13.5 | 164.3 | 168.3 | 5.45 | 5.5731 | 6.2608 | 2.924e-05
23973 | 1024.5 | 4180 | 0.05 | 0.5159 | 200 | 200 | 13.5 | 164.3 | 168.3 | 5.45 | 5.5731 | 6.2594 | 2.9233e-05
23974 | 1024.5 | 4180 | 0.05 | 0.5159 | 200 | 200 | 13.5 | 164.3 | 168.3 | 5.45 | 5.5731 | 6.2579 | 2.9226e-05
23975 | 1024.5 | 4180 | 0.05 | 0.5159 | 200 | 200 | 13.5 | 164.3 | 168.3 | 5.45 | 5.573 | 6.2564 | 2.9219e-05
23976 | 1024.5 | 4180 | 0.05 | 0.5159 | 200 | 200 | 13.5 | 164.3 | 168.3 | 5.45 | 5.573 | 6.2549 | 2.9212e-05
23977 | 1024.5 | 4180 | 0.05 | 0.5159 | 200 | 200 | 13.5 | 164.3 | 168.3 | 5.45 | 5.573 | 6.2534 | 2.9205e-05
23978 | 1024.5 | 4180 | 0.05 | 0.5159 | 200 | 200 | 13.5 | 164.3 | 168.3 | 5.45 | 5.573 | 6.2519 | 2.9198e-05
23979 | 1024.5 | 4180 | 0.05 | 0.5159 | 200 | 200 | 13.5 | 164.3 | 168.3 | 5.45 | 5.5729 | 6.2504 | 2.9191e-05
23980 | 1024.5 | 4180 | 0.05 | 0.5159 | 200 | 200 | 13.5 | 164.3 | 168.3 | 5.45 | 5.5729 | 6.249 | 2.9184e-05
23981 | 1024.5 | 4180 | 0.05 | 0.5159 | 200 | 200 | 13.5 | 164.3 | 168.3 | 5.45 | 5.5729 | 6.2475 | 2.9177e-05
23982 | 1024.5 | 4180 | 0.05 | 0.5159 | 200 | 200 | 13.5 | 164.3 | 168.3 | 5.45 | 5.5728 | 6.246 | 2.917e-05
23983 | 1024.5 | 4180 | 0.05 | 0.5159 | 200 | 200 | 13.5 | 164.3 | 168.3 | 5.45 | 5.5728 | 6.2445 | 2.9164e-05
23984 | 1024.5 | 4180 | 0.05 | 0.5159 | 200 | 200 | 13.5 | 164.3 | 168.3 | 5.45 | 5.5728 | 6.243 | 2.9157e-05
23985 | 1024.5 | 4180 | 0.05 | 0.5159 | 200 | 200 | 13.5 | 164.3 | 168.3 | 5.45 | 5.5728 | 6.2415 | 2.915e-05
23986 | 1024.5 | 4180 | 0.05 | 0.5159 | 200 | 200 | 13.5 | 164.3 | 168.3 | 5.45 | 5.5727 | 6.2401 | 2.9143e-05
23987 | 1024.5 | 4180 | 0.05 | 0.5159 | 200 | 200 | 13.5 | 164.3 | 168.3 | 5.45 | 5.5727 | 6.2386 | 2.9136e-05
23988 | 1024.5 | 4180 | 0.05 | 0.5159 | 200 | 200 | 13.5 | 164.3 | 168.3 | 5.45 | 5.5727 | 6.2371 | 2.9129e-05
23989 | 1024.5 | 4180 | 0.05 | 0.5159 | 200 | 200 | 13.5 | 164.3 | 168.3 | 5.45 | 5.5726 | 6.2356 | 2.9122e-05
23990 | 1024.5 | 4180 | 0.05 | 0.5159 | 200 | 200 | 13.5 | 164.3 | 168.3 | 5.45 | 5.5726 | 6.2341 | 2.9115e-05
23991 | 1024.5 | 4180 | 0.05 | 0.5159 | 200 | 200 | 13.5 | 164.3 | 168.3 | 5.45 | 5.5726 | 6.2327 | 2.9108e-05
23992 | 1024.5 | 4180 | 0.05 | 0.5159 | 200 | 200 | 13.5 | 164.3 | 168.3 | 5.45 | 5.5726 | 6.2312 | 2.9101e-05
23993 | 1024.5 | 4180 | 0.05 | 0.5159 | 200 | 200 | 13.5 | 164.3 | 168.3 | 5.45 | 5.5725 | 6.2297 | 2.9094e-05
23994 | 1024.5 | 4180 | 0.05 | 0.5159 | 200 | 200 | 13.5 | 164.3 | 168.3 | 5.45 | 5.5725 | 6.2282 | 2.9087e-05
23995 | 1024.5 | 4180 | 0.05 | 0.5159 | 200 | 200 | 13.5 | 164.3 | 168.3 | 5.45 | 5.5725 | 6.2267 | 2.9081e-05
23996 | 1024.5 | 4180 | 0.05 | 0.5159 | 200 | 200 | 13.5 | 164.3 | 168.3 | 5.45 | 5.5724 | 6.2253 | 2.9074e-05
23997 | 1024.5 | 4180 | 0.05 | 0.5159 | 200 | 200 | 13.5 | 164.3 | 168.3 | 5.45 | 5.5724 | 6.2238 | 2.9067e-05
23998 | 1024.5 | 4180 | 0.05 | 0.5159 | 200 | 200 | 13.5 | 164.3 | 168.3 | 5.45 | 5.5724 | 6.2223 | 2.906e-05
23999 | 1024.5 | 4180 | 0.05 | 0.5159 | 200 | 200 | 13.5 | 164.3 | 168.3 | 5.45 | 5.5723 | 6.2208 | 2.9053e-05
24000 | 1024.5 | 4180 | 0.05 | 0.5159 | 200 | 200 | 13.5 | 164.3 | 168.3 | 5.45 | 5.5723 | 6.2193 | 2.9046e-05
24001 | 1024.5 | 4180 | 0.05 | 0.5159 | 200 | 200 | 13.5 | 164.3 | 168.3 | 5.45 | 5.5723 | 6.2179 | 2.9039e-05
24002 | 1024.5 | 4180 | 0.05 | 0.5159 | 200 | 200 | 13.5 | 164.3 | 168.3 | 5.45 | 5.5723 | 6.2164 | 2.9032e-05
24003 | 1024.5 | 4180 | 0.05 | 0.5159 | 200 | 200 | 13.5 | 164.3 | 168.3 | 5.45 | 5.5722 | 6.2149 | 2.9025e-05
24004 | 1024.5 | 4180 | 0.05 | 0.5159 | 200 | 200 | 13.5 | 164.3 | 168.3 | 5.45 | 5.5722 | 6.2134 | 2.9018e-05
24005 | 1024.5 | 4180 | 0.05 | 0.5159 | 200 | 200 | 13.5 | 164.3 | 168.3 | 5.45 | 5.5722 | 6.212 | 2.9012e-05
24006 | 1024.5 | 4180 | 0.05 | 0.5159 | 200 | 200 | 13.5 | 164.3 | 168.3 | 5.45 | 5.5721 | 6.2105 | 2.9005e-05
24007 | 1024.5 | 4180 | 0.05 | 0.5159 | 200 | 200 | 13.5 | 164.3 | 168.3 | 5.45 | 5.5721 | 6.209 | 2.8998e-05
24008 | 1024.5 | 4180 | 0.05 | 0.5159 | 200 | 200 | 13.5 | 164.3 | 168.3 | 5.45 | 5.5721 | 6.2075 | 2.8991e-05
24009 | 1024.5 | 4180 | 0.05 | 0.5159 | 200 | 200 | 13.5 | 164.3 | 168.3 | 5.45 | 5.5721 | 6.2061 | 2.8984e-05
24010 | 1024.5 | 4180 | 0.05 | 0.5159 | 200 | 200 | 13.5 | 164.3 | 168.3 | 5.45 | 5.572 | 6.2046 | 2.8977e-05
24011 | 1024.5 | 4180 | 0.05 | 0.5159 | 200 | 200 | 13.5 | 164.3 | 168.3 | 5.45 | 5.572 | 6.2031 | 2.897e-05
24012 | 1024.5 | 4180 | 0.05 | 0.5159 | 200 | 200 | 13.5 | 164.3 | 168.3 | 5.45 | 5.572 | 6.2016 | 2.8963e-05
24013 | 1024.5 | 4180 | 0.05 | 0.5159 | 200 | 200 | 13.5 | 164.3 | 168.3 | 5.45 | 5.5719 | 6.2002 | 2.8956e-05
24014 | 1024.5 | 4180 | 0.05 | 0.5159 | 200 | 200 | 13.5 | 164.3 | 168.3 | 5.45 | 5.5719 | 6.1987 | 2.895e-05
24015 | 1024.5 | 4180 | 0.05 | 0.5159 | 200 | 200 | 13.5 | 164.3 | 168.3 | 5.45 | 5.5719 | 6.1972 | 2.8943e-05
24016 | 1024.5 | 4180 | 0.05 | 0.5159 | 200 | 200 | 13.5 | 164.3 | 168.3 | 5.45 | 5.5719 | 6.1958 | 2.8936e-05
24017 | 1024.5 | 4180 | 0.05 | 0.5159 | 200 | 200 | 13.5 | 164.3 | 168.3 | 5.45 | 5.5718 | 6.1943 | 2.8929e-05
24018 | 1024.5 | 4180 | 0.05 | 0.5159 | 200 | 200 | 13.5 | 164.3 | 168.3 | 5.45 | 5.5718 | 6.1928 | 2.8922e-05
24019 | 1024.5 | 4180 | 0.05 | 0.5159 | 200 | 200 | 13.5 | 164.3 | 168.3 | 5.45 | 5.5718 | 6.1913 | 2.8915e-05
24020 | 1024.5 | 4180 | 0.05 | 0.5159 | 200 | 200 | 13.5 | 164.3 | 168.3 | 5.45 | 5.5717 | 6.1899 | 2.8908e-05
24021 | 1024.5 | 4180 | 0.05 | 0.5159 | 200 | 200 | 13.5 | 164.3 | 168.3 | 5.45 | 5.5717 | 6.1884 | 2.8901e-05
24022 | 1024.5 | 4180 | 0.05 | 0.5159 | 200 | 200 | 13.5 | 164.3 | 168.3 | 5.45 | 5.5717 | 6.1869 | 2.8895e-05
24023 | 1024.5 | 4180 | 0.05 | 0.5159 | 200 | 200 | 13.5 | 164.3 | 168.3 | 5.45 | 5.5717 | 6.1855 | 2.8888e-05
24024 | 1024.5 | 4180 | 0.05 | 0.5159 | 200 | 200 | 13.5 | 164.3 | 168.3 | 5.45 | 5.5716 | 6.184 | 2.8881e-05
24025 | 1024.5 | 4180 | 0.05 | 0.5159 | 200 | 200 | 13.5 | 164.3 | 168.3 | 5.45 | 5.5716 | 6.1825 | 2.8874e-05
24026 | 1024.5 | 4180 | 0.05 | 0.5159 | 200 | 200 | 13.5 | 164.3 | 168.3 | 5.45 | 5.5716 | 6.1811 | 2.8867e-05
24027 | 1024.5 | 4180 | 0.05 | 0.5159 | 200 | 200 | 13.5 | 164.3 | 168.3 | 5.45 | 5.5715 | 6.1796 | 2.886e-05
24028 | 1024.5 | 4180 | 0.05 | 0.5159 | 200 | 200 | 13.5 | 164.3 | 168.3 | 5.45 | 5.5715 | 6.1781 | 2.8853e-05
24029 | 1024.5 | 4180 | 0.05 | 0.5159 | 200 | 200 | 13.5 | 164.3 | 168.3 | 5.45 | 5.5715 | 6.1767 | 2.8847e-05
24030 | 1024.5 | 4180 | 0.05 | 0.5159 | 200 | 200 | 13.5 | 164.3 | 168.3 | 5.45 | 5.5714 | 6.1752 | 2.884e-05
24031 | 1024.5 | 4180 | 0.05 | 0.5159 | 200 | 200 | 13.5 | 164.3 | 168.3 | 5.45 | 5.5714 | 6.1737 | 2.8833e-05
24032 | 1024.5 | 4180 | 0.05 | 0.5159 | 200 | 200 | 13.5 | 164.3 | 168.3 | 5.45 | 5.5714 | 6.1723 | 2.8826e-05
24033 | 1024.5 | 4180 | 0.05 | 0.5159 | 200 | 200 | 13.5 | 164.3 | 168.3 | 5.45 | 5.5714 | 6.1708 | 2.8819e-05
24034 | 1024.5 | 4180 | 0.05 | 0.5159 | 200 | 200 | 13.5 | 164.3 | 168.3 | 5.45 | 5.5713 | 6.1693 | 2.8812e-05
24035 | 1024.5 | 4180 | 0.05 | 0.5159 | 200 | 200 | 13.5 | 164.3 | 168.3 | 5.45 | 5.5713 | 6.1679 | 2.8806e-05
24036 | 1024.5 | 4180 | 0.05 | 0.5159 | 200 | 200 | 13.5 | 164.3 | 168.3 | 5.45 | 5.5713 | 6.1664 | 2.8799e-05
24037 | 1024.5 | 4180 | 0.05 | 0.5159 | 200 | 200 | 13.5 | 164.3 | 168.3 | 5.45 | 5.5712 | 6.1649 | 2.8792e-05
24038 | 1024.5 | 4180 | 0.05 | 0.5159 | 200 | 200 | 13.5 | 164.3 | 168.3 | 5.45 | 5.5712 | 6.1635 | 2.8785e-05
24039 | 1024.5 | 4180 | 0.05 | 0.5159 | 200 | 200 | 13.5 | 164.3 | 168.3 | 5.45 | 5.5712 | 6.162 | 2.8778e-05
24040 | 1024.5 | 4180 | 0.05 | 0.5159 | 200 | 200 | 13.5 | 164.3 | 168.3 | 5.45 | 5.5712 | 6.1605 | 2.8771e-05
24041 | 1024.5 | 4180 | 0.05 | 0.5159 | 200 | 200 | 13.5 | 164.3 | 168.3 | 5.45 | 5.5711 | 6.1591 | 2.8765e-05
24042 | 1024.5 | 4180 | 0.05 | 0.5159 | 200 | 200 | 13.5 | 164.3 | 168.3 | 5.45 | 5.5711 | 6.1576 | 2.8758e-05
24043 | 1024.5 | 4180 | 0.05 | 0.5159 | 200 | 200 | 13.5 | 164.3 | 168.3 | 5.45 | 5.5711 | 6.1562 | 2.8751e-05
24044 | 1024.5 | 4180 | 0.05 | 0.5159 | 200 | 200 | 13.5 | 164.3 | 168.3 | 5.45 | 5.571 | 6.1547 | 2.8744e-05
24045 | 1024.5 | 4180 | 0.05 | 0.5159 | 200 | 200 | 13.5 | 164.3 | 168.3 | 5.45 | 5.571 | 6.1532 | 2.8737e-05
24046 | 1024.5 | 4180 | 0.05 | 0.5159 | 200 | 200 | 13.5 | 164.3 | 168.3 | 5.45 | 5.571 | 6.1518 | 2.873e-05
24047 | 1024.5 | 4180 | 0.05 | 0.5159 | 200 | 200 | 13.5 | 164.3 | 168.3 | 5.45 | 5.571 | 6.1503 | 2.8724e-05
24048 | 1024.5 | 4180 | 0.05 | 0.5159 | 200 | 200 | 13.5 | 164.3 | 168.3 | 5.45 | 5.5709 | 6.1488 | 2.8717e-05
24049 | 1024.5 | 4180 | 0.05 | 0.5159 | 200 | 200 | 13.5 | 164.3 | 168.3 | 5.45 | 5.5709 | 6.1474 | 2.871e-05
24050 | 1024.5 | 4180 | 0.05 | 0.5159 | 200 | 200 | 13.5 | 164.3 | 168.3 | 5.45 | 5.5709 | 6.1459 | 2.8703e-05
24051 | 1024.5 | 4180 | 0.05 | 0.5159 | 200 | 200 | 13.5 | 164.3 | 168.3 | 5.45 | 5.5708 | 6.1445 | 2.8696e-05
24052 | 1024.5 | 4180 | 0.05 | 0.5159 | 200 | 200 | 13.5 | 164.3 | 168.3 | 5.45 | 5.5708 | 6.143 | 2.869e-05
24053 | 1024.5 | 4180 | 0.05 | 0.5159 | 200 | 200 | 13.5 | 164.3 | 168.3 | 5.45 | 5.5708 | 6.1416 | 2.8683e-05
24054 | 1024.5 | 4180 | 0.05 | 0.5159 | 200 | 200 | 13.5 | 164.3 | 168.3 | 5.45 | 5.5708 | 6.1401 | 2.8676e-05
24055 | 1024.5 | 4180 | 0.05 | 0.5159 | 200 | 200 | 13.5 | 164.3 | 168.3 | 5.45 | 5.5707 | 6.1386 | 2.8669e-05
24056 | 1024.5 | 4180 | 0.05 | 0.5159 | 200 | 200 | 13.5 | 164.3 | 168.3 | 5.45 | 5.5707 | 6.1372 | 2.8662e-05
24057 | 1024.5 | 4180 | 0.05 | 0.5159 | 200 | 200 | 13.5 | 164.3 | 168.3 | 5.45 | 5.5707 | 6.1357 | 2.8655e-05
24058 | 1024.5 | 4180 | 0.05 | 0.5159 | 200 | 200 | 13.5 | 164.3 | 168.3 | 5.45 | 5.5706 | 6.1343 | 2.8649e-05
24059 | 1024.5 | 4180 | 0.05 | 0.5159 | 200 | 200 | 13.5 | 164.3 | 168.3 | 5.45 | 5.5706 | 6.1328 | 2.8642e-05
24060 | 1024.5 | 4180 | 0.05 | 0.5159 | 200 | 200 | 13.5 | 164.3 | 168.3 | 5.45 | 5.5706 | 6.1313 | 2.8635e-05
24061 | 1024.5 | 4180 | 0.05 | 0.5159 | 200 | 200 | 13.5 | 164.3 | 168.3 | 5.45 | 5.5706 | 6.1299 | 2.8628e-05
24062 | 1024.5 | 4180 | 0.05 | 0.5159 | 200 | 200 | 13.5 | 164.3 | 168.3 | 5.45 | 5.5705 | 6.1284 | 2.8621e-05
24063 | 1024.5 | 4180 | 0.05 | 0.5159 | 200 | 200 | 13.5 | 164.3 | 168.3 | 5.45 | 5.5705 | 6.127 | 2.8615e-05
24064 | 1024.5 | 4180 | 0.05 | 0.5159 | 200 | 200 | 13.5 | 164.3 | 168.3 | 5.45 | 5.5705 | 6.1255 | 2.8608e-05
24065 | 1024.5 | 4180 | 0.05 | 0.5159 | 200 | 200 | 13.5 | 164.3 | 168.3 | 5.45 | 5.5704 | 6.1241 | 2.8601e-05
24066 | 1024.5 | 4180 | 0.05 | 0.5159 | 200 | 200 | 13.5 | 164.3 | 168.3 | 5.45 | 5.5704 | 6.1226 | 2.8594e-05
24067 | 1024.5 | 4180 | 0.05 | 0.5159 | 200 | 200 | 13.5 | 164.3 | 168.3 | 5.45 | 5.5704 | 6.1212 | 2.8587e-05
24068 | 1024.5 | 4180 | 0.05 | 0.5159 | 200 | 200 | 13.5 | 164.3 | 168.3 | 5.45 | 5.5704 | 6.1197 | 2.8581e-05
24069 | 1024.5 | 4180 | 0.05 | 0.5159 | 200 | 200 | 13.5 | 164.3 | 168.3 | 5.45 | 5.5703 | 6.1183 | 2.8574e-05
24070 | 1024.5 | 4180 | 0.05 | 0.5159 | 200 | 200 | 13.5 | 164.3 | 168.3 | 5.45 | 5.5703 | 6.1168 | 2.8567e-05
24071 | 1024.5 | 4180 | 0.05 | 0.5159 | 200 | 200 | 13.5 | 164.3 | 168.3 | 5.45 | 5.5703 | 6.1154 | 2.856e-05
24072 | 1024.5 | 4180 | 0.05 | 0.5159 | 200 | 200 | 13.5 | 164.3 | 168.3 | 5.45 | 5.5702 | 6.1139 | 2.8554e-05
24073 | 1024.5 | 4180 | 0.05 | 0.5159 | 200 | 200 | 13.5 | 164.3 | 168.3 | 5.45 | 5.5702 | 6.1124 | 2.8547e-05
24074 | 1024.5 | 4180 | 0.05 | 0.5159 | 200 | 200 | 13.5 | 164.3 | 168.3 | 5.45 | 5.5702 | 6.111 | 2.854e-05
24075 | 1024.5 | 4180 | 0.05 | 0.5159 | 200 | 200 | 13.5 | 164.3 | 168.3 | 5.45 | 5.5702 | 6.1095 | 2.8533e-05
24076 | 1024.5 | 4180 | 0.05 | 0.5159 | 200 | 200 | 13.5 | 164.3 | 168.3 | 5.45 | 5.5701 | 6.1081 | 2.8526e-05
24077 | 1024.5 | 4180 | 0.05 | 0.5159 | 200 | 200 | 13.5 | 164.3 | 168.3 | 5.45 | 5.5701 | 6.1066 | 2.852e-05
24078 | 1024.5 | 4180 | 0.05 | 0.5159 | 200 | 200 | 13.5 | 164.3 | 168.3 | 5.45 | 5.5701 | 6.1052 | 2.8513e-05
24079 | 1024.5 | 4180 | 0.05 | 0.5159 | 200 | 200 | 13.5 | 164.3 | 168.3 | 5.45 | 5.57 | 6.1037 | 2.8506e-05
24080 | 1024.5 | 4180 | 0.05 | 0.5159 | 200 | 200 | 13.5 | 164.3 | 168.3 | 5.45 | 5.57 | 6.1023 | 2.8499e-05
24081 | 1024.5 | 4180 | 0.05 | 0.5159 | 200 | 200 | 13.5 | 164.3 | 168.3 | 5.45 | 5.57 | 6.1008 | 2.8493e-05
24082 | 1024.5 | 4180 | 0.05 | 0.5159 | 200 | 200 | 13.5 | 164.3 | 168.3 | 5.45 | 5.57 | 6.0994 | 2.8486e-05
24083 | 1024.5 | 4180 | 0.05 | 0.5159 | 200 | 200 | 13.5 | 164.3 | 168.3 | 5.45 | 5.5699 | 6.0979 | 2.8479e-05
24084 | 1024.5 | 4180 | 0.05 | 0.5159 | 200 | 200 | 13.5 | 164.3 | 168.3 | 5.45 | 5.5699 | 6.0965 | 2.8472e-05
24085 | 1024.5 | 4180 | 0.05 | 0.5159 | 200 | 200 | 13.5 | 164.3 | 168.3 | 5.45 | 5.5699 | 6.0951 | 2.8466e-05
24086 | 1024.5 | 4180 | 0.05 | 0.5159 | 200 | 200 | 13.5 | 164.3 | 168.3 | 5.45 | 5.5698 | 6.0936 | 2.8459e-05
24087 | 1024.5 | 4180 | 0.05 | 0.5159 | 200 | 200 | 13.5 | 164.3 | 168.3 | 5.45 | 5.5698 | 6.0922 | 2.8452e-05
24088 | 1024.5 | 4180 | 0.05 | 0.5159 | 200 | 200 | 13.5 | 164.3 | 168.3 | 5.45 | 5.5698 | 6.0907 | 2.8445e-05
24089 | 1024.5 | 4180 | 0.05 | 0.5159 | 200 | 200 | 13.5 | 164.3 | 168.3 | 5.45 | 5.5698 | 6.0893 | 2.8439e-05
24090 | 1024.5 | 4180 | 0.05 | 0.5159 | 200 | 200 | 13.5 | 164.3 | 168.3 | 5.45 | 5.5697 | 6.0878 | 2.8432e-05
24091 | 1024.5 | 4180 | 0.05 | 0.5159 | 200 | 200 | 13.5 | 164.3 | 168.3 | 5.45 | 5.5697 | 6.0864 | 2.8425e-05
24092 | 1024.5 | 4180 | 0.05 | 0.5159 | 200 | 200 | 13.5 | 164.3 | 168.3 | 5.45 | 5.5697 | 6.0849 | 2.8418e-05
24093 | 1024.5 | 4180 | 0.05 | 0.5159 | 200 | 200 | 13.5 | 164.3 | 168.3 | 5.45 | 5.5696 | 6.0835 | 2.8412e-05
24094 | 1024.5 | 4180 | 0.05 | 0.5159 | 200 | 200 | 13.5 | 164.3 | 168.3 | 5.45 | 5.5696 | 6.082 | 2.8405e-05
24095 | 1024.5 | 4180 | 0.05 | 0.5159 | 200 | 200 | 13.5 | 164.3 | 168.3 | 5.45 | 5.5696 | 6.0806 | 2.8398e-05
24096 | 1024.5 | 4180 | 0.05 | 0.5159 | 200 | 200 | 13.5 | 164.3 | 168.3 | 5.45 | 5.5696 | 6.0792 | 2.8391e-05
24097 | 1024.5 | 4180 | 0.05 | 0.5159 | 200 | 200 | 13.5 | 164.3 | 168.3 | 5.45 | 5.5695 | 6.0777 | 2.8385e-05
24098 | 1024.5 | 4180 | 0.05 | 0.5159 | 200 | 200 | 13.5 | 164.3 | 168.3 | 5.45 | 5.5695 | 6.0763 | 2.8378e-05
24099 | 1024.5 | 4180 | 0.05 | 0.5159 | 200 | 200 | 13.5 | 164.3 | 168.3 | 5.45 | 5.5695 | 6.0748 | 2.8371e-05
24100 | 1024.5 | 4180 | 0.05 | 0.5159 | 200 | 200 | 13.5 | 164.3 | 168.3 | 5.45 | 5.5694 | 6.0734 | 2.8364e-05
24101 | 1024.5 | 4180 | 0.05 | 0.5159 | 200 | 200 | 13.5 | 164.3 | 168.3 | 5.45 | 5.5694 | 6.0719 | 2.8358e-05
24102 | 1024.5 | 4180 | 0.05 | 0.5159 | 200 | 200 | 13.5 | 164.3 | 168.3 | 5.45 | 5.5694 | 6.0705 | 2.8351e-05
24103 | 1024.5 | 4180 | 0.05 | 0.5159 | 200 | 200 | 13.5 | 164.3 | 168.3 | 5.45 | 5.5694 | 6.0691 | 2.8344e-05
24104 | 1024.5 | 4180 | 0.05 | 0.5159 | 200 | 200 | 13.5 | 164.3 | 168.3 | 5.45 | 5.5693 | 6.0676 | 2.8337e-05
24105 | 1024.5 | 4180 | 0.05 | 0.5159 | 200 | 200 | 13.5 | 164.3 | 168.3 | 5.45 | 5.5693 | 6.0662 | 2.8331e-05
24106 | 1024.5 | 4180 | 0.05 | 0.5159 | 200 | 200 | 13.5 | 164.3 | 168.3 | 5.45 | 5.5693 | 6.0647 | 2.8324e-05
24107 | 1024.5 | 4180 | 0.05 | 0.5159 | 200 | 200 | 13.5 | 164.3 | 168.3 | 5.45 | 5.5692 | 6.0633 | 2.8317e-05
24108 | 1024.5 | 4180 | 0.05 | 0.5159 | 200 | 200 | 13.5 | 164.3 | 168.3 | 5.45 | 5.5692 | 6.0619 | 2.831e-05
24109 | 1024.5 | 4180 | 0.05 | 0.5159 | 200 | 200 | 13.5 | 164.3 | 168.3 | 5.45 | 5.5692 | 6.0604 | 2.8304e-05
24110 | 1024.5 | 4180 | 0.05 | 0.5159 | 200 | 200 | 13.5 | 164.3 | 168.3 | 5.45 | 5.5692 | 6.059 | 2.8297e-05
24111 | 1024.5 | 4180 | 0.05 | 0.5159 | 200 | 200 | 13.5 | 164.3 | 168.3 | 5.45 | 5.5691 | 6.0575 | 2.829e-05
24112 | 1024.5 | 4180 | 0.05 | 0.5159 | 200 | 200 | 13.5 | 164.3 | 168.3 | 5.45 | 5.5691 | 6.0561 | 2.8284e-05
24113 | 1024.5 | 4180 | 0.05 | 0.5159 | 200 | 200 | 13.5 | 164.3 | 168.3 | 5.45 | 5.5691 | 6.0547 | 2.8277e-05
24114 | 1024.5 | 4180 | 0.05 | 0.5159 | 200 | 200 | 13.5 | 164.3 | 168.3 | 5.45 | 5.5691 | 6.0532 | 2.827e-05
24115 | 1024.5 | 4180 | 0.05 | 0.5159 | 200 | 200 | 13.5 | 164.3 | 168.3 | 5.45 | 5.569 | 6.0518 | 2.8263e-05
24116 | 1024.5 | 4180 | 0.05 | 0.5159 | 200 | 200 | 13.5 | 164.3 | 168.3 | 5.45 | 5.569 | 6.0503 | 2.8257e-05
24117 | 1024.5 | 4180 | 0.05 | 0.5159 | 200 | 200 | 13.5 | 164.3 | 168.3 | 5.45 | 5.569 | 6.0489 | 2.825e-05
24118 | 1024.5 | 4180 | 0.05 | 0.5159 | 200 | 200 | 13.5 | 164.3 | 168.3 | 5.45 | 5.5689 | 6.0475 | 2.8243e-05
24119 | 1024.5 | 4180 | 0.05 | 0.5159 | 200 | 200 | 13.5 | 164.3 | 168.3 | 5.45 | 5.5689 | 6.046 | 2.8237e-05
24120 | 1024.5 | 4180 | 0.05 | 0.5159 | 200 | 200 | 13.5 | 164.3 | 168.3 | 5.45 | 5.5689 | 6.0446 | 2.823e-05
24121 | 1024.5 | 4180 | 0.05 | 0.5159 | 200 | 200 | 13.5 | 164.3 | 168.3 | 5.45 | 5.5689 | 6.0432 | 2.8223e-05
24122 | 1024.5 | 4180 | 0.05 | 0.5159 | 200 | 200 | 13.5 | 164.3 | 168.3 | 5.45 | 5.5688 | 6.0417 | 2.8216e-05
24123 | 1024.5 | 4180 | 0.05 | 0.5159 | 200 | 200 | 13.5 | 164.3 | 168.3 | 5.45 | 5.5688 | 6.0403 | 2.821e-05
24124 | 1024.5 | 4180 | 0.05 | 0.5159 | 200 | 200 | 13.5 | 164.3 | 168.3 | 5.45 | 5.5688 | 6.0389 | 2.8203e-05
24125 | 1024.5 | 4180 | 0.05 | 0.5159 | 200 | 200 | 13.5 | 164.3 | 168.3 | 5.45 | 5.5687 | 6.0374 | 2.8196e-05
24126 | 1024.5 | 4180 | 0.05 | 0.5159 | 200 | 200 | 13.5 | 164.3 | 168.3 | 5.45 | 5.5687 | 6.036 | 2.819e-05
24127 | 1024.5 | 4180 | 0.05 | 0.5159 | 200 | 200 | 13.5 | 164.3 | 168.3 | 5.45 | 5.5687 | 6.0346 | 2.8183e-05
24128 | 1024.5 | 4180 | 0.05 | 0.5159 | 200 | 200 | 13.5 | 164.3 | 168.3 | 5.45 | 5.5687 | 6.0331 | 2.8176e-05
24129 | 1024.5 | 4180 | 0.05 | 0.5159 | 200 | 200 | 13.5 | 164.3 | 168.3 | 5.45 | 5.5686 | 6.0317 | 2.817e-05
24130 | 1024.5 | 4180 | 0.05 | 0.5159 | 200 | 200 | 13.5 | 164.3 | 168.3 | 5.45 | 5.5686 | 6.0303 | 2.8163e-05
24131 | 1024.5 | 4180 | 0.05 | 0.5159 | 200 | 200 | 13.5 | 164.3 | 168.3 | 5.45 | 5.5686 | 6.0288 | 2.8156e-05
24132 | 1024.5 | 4180 | 0.05 | 0.5159 | 200 | 200 | 13.5 | 164.3 | 168.3 | 5.45 | 5.5685 | 6.0274 | 2.815e-05
24133 | 1024.5 | 4180 | 0.05 | 0.5159 | 200 | 200 | 13.5 | 164.3 | 168.3 | 5.45 | 5.5685 | 6.026 | 2.8143e-05
24134 | 1024.5 | 4180 | 0.05 | 0.5159 | 200 | 200 | 13.5 | 164.3 | 168.3 | 5.45 | 5.5685 | 6.0245 | 2.8136e-05
24135 | 1024.5 | 4180 | 0.05 | 0.5159 | 200 | 200 | 13.5 | 164.3 | 168.3 | 5.45 | 5.5685 | 6.0231 | 2.813e-05
24136 | 1024.5 | 4180 | 0.05 | 0.5159 | 200 | 200 | 13.5 | 164.3 | 168.3 | 5.45 | 5.5684 | 6.0217 | 2.8123e-05
24137 | 1024.5 | 4180 | 0.05 | 0.5159 | 200 | 200 | 13.5 | 164.3 | 168.3 | 5.45 | 5.5684 | 6.0202 | 2.8116e-05
24138 | 1024.5 | 4180 | 0.05 | 0.5159 | 200 | 200 | 13.5 | 164.3 | 168.3 | 5.45 | 5.5684 | 6.0188 | 2.8109e-05
24139 | 1024.5 | 4180 | 0.05 | 0.5159 | 200 | 200 | 13.5 | 164.3 | 168.3 | 5.45 | 5.5683 | 6.0174 | 2.8103e-05
24140 | 1024.5 | 4180 | 0.05 | 0.5159 | 200 | 200 | 13.5 | 164.3 | 168.3 | 5.45 | 5.5683 | 6.016 | 2.8096e-05
24141 | 1024.5 | 4180 | 0.05 | 0.5159 | 200 | 200 | 13.5 | 164.3 | 168.3 | 5.45 | 5.5683 | 6.0145 | 2.8089e-05
24142 | 1024.5 | 4180 | 0.05 | 0.5159 | 200 | 200 | 13.5 | 164.3 | 168.3 | 5.45 | 5.5683 | 6.0131 | 2.8083e-05
24143 | 1024.5 | 4180 | 0.05 | 0.5159 | 200 | 200 | 13.5 | 164.3 | 168.3 | 5.45 | 5.5682 | 6.0117 | 2.8076e-05
24144 | 1024.5 | 4180 | 0.05 | 0.5159 | 200 | 200 | 13.5 | 164.3 | 168.3 | 5.45 | 5.5682 | 6.0102 | 2.8069e-05
24145 | 1024.5 | 4180 | 0.05 | 0.5159 | 200 | 200 | 13.5 | 164.3 | 168.3 | 5.45 | 5.5682 | 6.0088 | 2.8063e-05
24146 | 1024.5 | 4180 | 0.05 | 0.5159 | 200 | 200 | 13.5 | 164.3 | 168.3 | 5.45 | 5.5681 | 6.0074 | 2.8056e-05
24147 | 1024.5 | 4180 | 0.05 | 0.5159 | 200 | 200 | 13.5 | 164.3 | 168.3 | 5.45 | 5.5681 | 6.006 | 2.8049e-05
24148 | 1024.5 | 4180 | 0.05 | 0.5159 | 200 | 200 | 13.5 | 164.3 | 168.3 | 5.45 | 5.5681 | 6.0045 | 2.8043e-05
24149 | 1024.5 | 4180 | 0.05 | 0.5159 | 200 | 200 | 13.5 | 164.3 | 168.3 | 5.45 | 5.5681 | 6.0031 | 2.8036e-05
24150 | 1024.5 | 4180 | 0.05 | 0.5159 | 200 | 200 | 13.5 | 164.3 | 168.3 | 5.45 | 5.568 | 6.0017 | 2.8029e-05
24151 | 1024.5 | 4180 | 0.05 | 0.5159 | 200 | 200 | 13.5 | 164.3 | 168.3 | 5.45 | 5.568 | 6.0003 | 2.8023e-05
24152 | 1024.5 | 4180 | 0.05 | 0.5159 | 200 | 200 | 13.5 | 164.3 | 168.3 | 5.45 | 5.568 | 5.9988 | 2.8016e-05
24153 | 1024.5 | 4180 | 0.05 | 0.5159 | 200 | 200 | 13.5 | 164.3 | 168.3 | 5.45 | 5.568 | 5.9974 | 2.801e-05
24154 | 1024.5 | 4180 | 0.05 | 0.5159 | 200 | 200 | 13.5 | 164.3 | 168.3 | 5.45 | 5.5679 | 5.996 | 2.8003e-05
24155 | 1024.5 | 4180 | 0.05 | 0.5159 | 200 | 200 | 13.5 | 164.3 | 168.3 | 5.45 | 5.5679 | 5.9946 | 2.7996e-05
24156 | 1024.5 | 4180 | 0.05 | 0.5159 | 200 | 200 | 13.5 | 164.3 | 168.3 | 5.45 | 5.5679 | 5.9931 | 2.799e-05
24157 | 1024.5 | 4180 | 0.05 | 0.5159 | 200 | 200 | 13.5 | 164.3 | 168.3 | 5.45 | 5.5678 | 5.9917 | 2.7983e-05
24158 | 1024.5 | 4180 | 0.05 | 0.5159 | 200 | 200 | 13.5 | 164.3 | 168.3 | 5.45 | 5.5678 | 5.9903 | 2.7976e-05
24159 | 1024.5 | 4180 | 0.05 | 0.5159 | 200 | 200 | 13.5 | 164.3 | 168.3 | 5.45 | 5.5678 | 5.9889 | 2.797e-05
24160 | 1024.5 | 4180 | 0.05 | 0.5159 | 200 | 200 | 13.5 | 164.3 | 168.3 | 5.45 | 5.5678 | 5.9875 | 2.7963e-05
24161 | 1024.5 | 4180 | 0.05 | 0.5159 | 200 | 200 | 13.5 | 164.3 | 168.3 | 5.45 | 5.5677 | 5.986 | 2.7956e-05
24162 | 1024.5 | 4180 | 0.05 | 0.5159 | 200 | 200 | 13.5 | 164.3 | 168.3 | 5.45 | 5.5677 | 5.9846 | 2.795e-05
24163 | 1024.5 | 4180 | 0.05 | 0.5159 | 200 | 200 | 13.5 | 164.3 | 168.3 | 5.45 | 5.5677 | 5.9832 | 2.7943e-05
24164 | 1024.5 | 4180 | 0.05 | 0.5159 | 200 | 200 | 13.5 | 164.3 | 168.3 | 5.45 | 5.5676 | 5.9818 | 2.7936e-05
24165 | 1024.5 | 4180 | 0.05 | 0.5159 | 200 | 200 | 13.5 | 164.3 | 168.3 | 5.45 | 5.5676 | 5.9803 | 2.793e-05
24166 | 1024.5 | 4180 | 0.05 | 0.5159 | 200 | 200 | 13.5 | 164.3 | 168.3 | 5.45 | 5.5676 | 5.9789 | 2.7923e-05
24167 | 1024.5 | 4180 | 0.05 | 0.5159 | 200 | 200 | 13.5 | 164.3 | 168.3 | 5.45 | 5.5676 | 5.9775 | 2.7917e-05
24168 | 1024.5 | 4180 | 0.05 | 0.5159 | 200 | 200 | 13.5 | 164.3 | 168.3 | 5.45 | 5.5675 | 5.9761 | 2.791e-05
24169 | 1024.5 | 4180 | 0.05 | 0.5159 | 200 | 200 | 13.5 | 164.3 | 168.3 | 5.45 | 5.5675 | 5.9747 | 2.7903e-05
24170 | 1024.5 | 4180 | 0.05 | 0.5159 | 200 | 200 | 13.5 | 164.3 | 168.3 | 5.45 | 5.5675 | 5.9732 | 2.7897e-05
24171 | 1024.5 | 4180 | 0.05 | 0.5159 | 200 | 200 | 13.5 | 164.3 | 168.3 | 5.45 | 5.5674 | 5.9718 | 2.789e-05
24172 | 1024.5 | 4180 | 0.05 | 0.5159 | 200 | 200 | 13.5 | 164.3 | 168.3 | 5.45 | 5.5674 | 5.9704 | 2.7883e-05
24173 | 1024.5 | 4180 | 0.05 | 0.5159 | 200 | 200 | 13.5 | 164.3 | 168.3 | 5.45 | 5.5674 | 5.969 | 2.7877e-05
24174 | 1024.5 | 4180 | 0.05 | 0.5159 | 200 | 200 | 13.5 | 164.3 | 168.3 | 5.45 | 5.5674 | 5.9676 | 2.787e-05
24175 | 1024.5 | 4180 | 0.05 | 0.5159 | 200 | 200 | 13.5 | 164.3 | 168.3 | 5.45 | 5.5673 | 5.9662 | 2.7864e-05
24176 | 1024.5 | 4180 | 0.05 | 0.5159 | 200 | 200 | 13.5 | 164.3 | 168.3 | 5.45 | 5.5673 | 5.9647 | 2.7857e-05
24177 | 1024.5 | 4180 | 0.05 | 0.5159 | 200 | 200 | 13.5 | 164.3 | 168.3 | 5.45 | 5.5673 | 5.9633 | 2.785e-05
24178 | 1024.5 | 4180 | 0.05 | 0.5159 | 200 | 200 | 13.5 | 164.3 | 168.3 | 5.45 | 5.5673 | 5.9619 | 2.7844e-05
24179 | 1024.5 | 4180 | 0.05 | 0.5159 | 200 | 200 | 13.5 | 164.3 | 168.3 | 5.45 | 5.5672 | 5.9605 | 2.7837e-05
24180 | 1024.5 | 4180 | 0.05 | 0.5159 | 200 | 200 | 13.5 | 164.3 | 168.3 | 5.45 | 5.5672 | 5.9591 | 2.783e-05
24181 | 1024.5 | 4180 | 0.05 | 0.5159 | 200 | 200 | 13.5 | 164.3 | 168.3 | 5.45 | 5.5672 | 5.9577 | 2.7824e-05
24182 | 1024.5 | 4180 | 0.05 | 0.5159 | 200 | 200 | 13.5 | 164.3 | 168.3 | 5.45 | 5.5671 | 5.9562 | 2.7817e-05
24183 | 1024.5 | 4180 | 0.05 | 0.5159 | 200 | 200 | 13.5 | 164.3 | 168.3 | 5.45 | 5.5671 | 5.9548 | 2.7811e-05
24184 | 1024.5 | 4180 | 0.05 | 0.5159 | 200 | 200 | 13.5 | 164.3 | 168.3 | 5.45 | 5.5671 | 5.9534 | 2.7804e-05
24185 | 1024.5 | 4180 | 0.05 | 0.5159 | 200 | 200 | 13.5 | 164.3 | 168.3 | 5.45 | 5.5671 | 5.952 | 2.7797e-05
24186 | 1024.5 | 4180 | 0.05 | 0.5159 | 200 | 200 | 13.5 | 164.3 | 168.3 | 5.45 | 5.567 | 5.9506 | 2.7791e-05
24187 | 1024.5 | 4180 | 0.05 | 0.5159 | 200 | 200 | 13.5 | 164.3 | 168.3 | 5.45 | 5.567 | 5.9492 | 2.7784e-05
24188 | 1024.5 | 4180 | 0.05 | 0.5159 | 200 | 200 | 13.5 | 164.3 | 168.3 | 5.45 | 5.567 | 5.9478 | 2.7778e-05
24189 | 1024.5 | 4180 | 0.05 | 0.5159 | 200 | 200 | 13.5 | 164.3 | 168.3 | 5.45 | 5.5669 | 5.9464 | 2.7771e-05
24190 | 1024.5 | 4180 | 0.05 | 0.5159 | 200 | 200 | 13.5 | 164.3 | 168.3 | 5.45 | 5.5669 | 5.9449 | 2.7764e-05
24191 | 1024.5 | 4180 | 0.05 | 0.5159 | 200 | 200 | 13.5 | 164.3 | 168.3 | 5.45 | 5.5669 | 5.9435 | 2.7758e-05
24192 | 1024.5 | 4180 | 0.05 | 0.5159 | 200 | 200 | 13.5 | 164.3 | 168.3 | 5.45 | 5.5669 | 5.9421 | 2.7751e-05
24193 | 1024.5 | 4180 | 0.05 | 0.5159 | 200 | 200 | 13.5 | 164.3 | 168.3 | 5.45 | 5.5668 | 5.9407 | 2.7745e-05
24194 | 1024.5 | 4180 | 0.05 | 0.5159 | 200 | 200 | 13.5 | 164.3 | 168.3 | 5.45 | 5.5668 | 5.9393 | 2.7738e-05
24195 | 1024.5 | 4180 | 0.05 | 0.5159 | 200 | 200 | 13.5 | 164.3 | 168.3 | 5.45 | 5.5668 | 5.9379 | 2.7732e-05
24196 | 1024.5 | 4180 | 0.05 | 0.5159 | 200 | 200 | 13.5 | 164.3 | 168.3 | 5.45 | 5.5668 | 5.9365 | 2.7725e-05
24197 | 1024.5 | 4180 | 0.05 | 0.5159 | 200 | 200 | 13.5 | 164.3 | 168.3 | 5.45 | 5.5667 | 5.9351 | 2.7718e-05
24198 | 1024.5 | 4180 | 0.05 | 0.5159 | 200 | 200 | 13.5 | 164.3 | 168.3 | 5.45 | 5.5667 | 5.9337 | 2.7712e-05
24199 | 1024.5 | 4180 | 0.05 | 0.5159 | 200 | 200 | 13.5 | 164.3 | 168.3 | 5.45 | 5.5667 | 5.9322 | 2.7705e-05
24200 | 1024.5 | 4180 | 0.05 | 0.5159 | 200 | 200 | 13.5 | 164.3 | 168.3 | 5.45 | 5.5666 | 5.9308 | 2.7699e-05
24201 | 1024.5 | 4180 | 0.05 | 0.5159 | 200 | 200 | 13.5 | 164.3 | 168.3 | 5.45 | 5.5666 | 5.9294 | 2.7692e-05
24202 | 1024.5 | 4180 | 0.05 | 0.5159 | 200 | 200 | 13.5 | 164.3 | 168.3 | 5.45 | 5.5666 | 5.928 | 2.7685e-05
24203 | 1024.5 | 4180 | 0.05 | 0.5159 | 200 | 200 | 13.5 | 164.3 | 168.3 | 5.45 | 5.5666 | 5.9266 | 2.7679e-05
24204 | 1024.5 | 4180 | 0.05 | 0.5159 | 200 | 200 | 13.5 | 164.3 | 168.3 | 5.45 | 5.5665 | 5.9252 | 2.7672e-05
24205 | 1024.5 | 4180 | 0.05 | 0.5159 | 200 | 200 | 13.5 | 164.3 | 168.3 | 5.45 | 5.5665 | 5.9238 | 2.7666e-05
24206 | 1024.5 | 4180 | 0.05 | 0.5159 | 200 | 200 | 13.5 | 164.3 | 168.3 | 5.45 | 5.5665 | 5.9224 | 2.7659e-05
24207 | 1024.5 | 4180 | 0.05 | 0.5159 | 200 | 200 | 13.5 | 164.3 | 168.3 | 5.45 | 5.5664 | 5.921 | 2.7653e-05
24208 | 1024.5 | 4180 | 0.05 | 0.5159 | 200 | 200 | 13.5 | 164.3 | 168.3 | 5.45 | 5.5664 | 5.9196 | 2.7646e-05
24209 | 1024.5 | 4180 | 0.05 | 0.5159 | 200 | 200 | 13.5 | 164.3 | 168.3 | 5.45 | 5.5664 | 5.9182 | 2.7639e-05
24210 | 1024.5 | 4180 | 0.05 | 0.5159 | 200 | 200 | 13.5 | 164.3 | 168.3 | 5.45 | 5.5664 | 5.9168 | 2.7633e-05
24211 | 1024.5 | 4180 | 0.05 | 0.5159 | 200 | 200 | 13.5 | 164.3 | 168.3 | 5.45 | 5.5663 | 5.9154 | 2.7626e-05
24212 | 1024.5 | 4180 | 0.05 | 0.5159 | 200 | 200 | 13.5 | 164.3 | 168.3 | 5.45 | 5.5663 | 5.914 | 2.762e-05
24213 | 1024.5 | 4180 | 0.05 | 0.5159 | 200 | 200 | 13.5 | 164.3 | 168.3 | 5.45 | 5.5663 | 5.9126 | 2.7613e-05
24214 | 1024.5 | 4180 | 0.05 | 0.5159 | 200 | 200 | 13.5 | 164.3 | 168.3 | 5.45 | 5.5663 | 5.9112 | 2.7607e-05
24215 | 1024.5 | 4180 | 0.05 | 0.5159 | 200 | 200 | 13.5 | 164.3 | 168.3 | 5.45 | 5.5662 | 5.9098 | 2.76e-05
24216 | 1024.5 | 4180 | 0.05 | 0.5159 | 200 | 200 | 13.5 | 164.3 | 168.3 | 5.45 | 5.5662 | 5.9083 | 2.7594e-05
24217 | 1024.5 | 4180 | 0.05 | 0.5159 | 200 | 200 | 13.5 | 164.3 | 168.3 | 5.45 | 5.5662 | 5.9069 | 2.7587e-05
24218 | 1024.5 | 4180 | 0.05 | 0.5159 | 200 | 200 | 13.5 | 164.3 | 168.3 | 5.45 | 5.5661 | 5.9055 | 2.758e-05
24219 | 1024.5 | 4180 | 0.05 | 0.5159 | 200 | 200 | 13.5 | 164.3 | 168.3 | 5.45 | 5.5661 | 5.9041 | 2.7574e-05
24220 | 1024.5 | 4180 | 0.05 | 0.5159 | 200 | 200 | 13.5 | 164.3 | 168.3 | 5.45 | 5.5661 | 5.9027 | 2.7567e-05
24221 | 1024.5 | 4180 | 0.05 | 0.5159 | 200 | 200 | 13.5 | 164.3 | 168.3 | 5.45 | 5.5661 | 5.9013 | 2.7561e-05
24222 | 1024.5 | 4180 | 0.05 | 0.5159 | 200 | 200 | 13.5 | 164.3 | 168.3 | 5.45 | 5.566 | 5.8999 | 2.7554e-05
24223 | 1024.5 | 4180 | 0.05 | 0.5159 | 200 | 200 | 13.5 | 164.3 | 168.3 | 5.45 | 5.566 | 5.8985 | 2.7548e-05
24224 | 1024.5 | 4180 | 0.05 | 0.5159 | 200 | 200 | 13.5 | 164.3 | 168.3 | 5.45 | 5.566 | 5.8971 | 2.7541e-05
24225 | 1024.5 | 4180 | 0.05 | 0.5159 | 200 | 200 | 13.5 | 164.3 | 168.3 | 5.45 | 5.566 | 5.8957 | 2.7535e-05
24226 | 1024.5 | 4180 | 0.05 | 0.5159 | 200 | 200 | 13.5 | 164.3 | 168.3 | 5.45 | 5.5659 | 5.8943 | 2.7528e-05
24227 | 1024.5 | 4180 | 0.05 | 0.5159 | 200 | 200 | 13.5 | 164.3 | 168.3 | 5.45 | 5.5659 | 5.8929 | 2.7522e-05
24228 | 1024.5 | 4180 | 0.05 | 0.5159 | 200 | 200 | 13.5 | 164.3 | 168.3 | 5.45 | 5.5659 | 5.8915 | 2.7515e-05
24229 | 1024.5 | 4180 | 0.05 | 0.5159 | 200 | 200 | 13.5 | 164.3 | 168.3 | 5.45 | 5.5658 | 5.8901 | 2.7509e-05
24230 | 1024.5 | 4180 | 0.05 | 0.5159 | 200 | 200 | 13.5 | 164.3 | 168.3 | 5.45 | 5.5658 | 5.8887 | 2.7502e-05
24231 | 1024.5 | 4180 | 0.05 | 0.5159 | 200 | 200 | 13.5 | 164.3 | 168.3 | 5.45 | 5.5658 | 5.8873 | 2.7495e-05
24232 | 1024.5 | 4180 | 0.05 | 0.5159 | 200 | 200 | 13.5 | 164.3 | 168.3 | 5.45 | 5.5658 | 5.8859 | 2.7489e-05
24233 | 1024.5 | 4180 | 0.05 | 0.5159 | 200 | 200 | 13.5 | 164.3 | 168.3 | 5.45 | 5.5657 | 5.8845 | 2.7482e-05
24234 | 1024.5 | 4180 | 0.05 | 0.5159 | 200 | 200 | 13.5 | 164.3 | 168.3 | 5.45 | 5.5657 | 5.8831 | 2.7476e-05
24235 | 1024.5 | 4180 | 0.05 | 0.5159 | 200 | 200 | 13.5 | 164.3 | 168.3 | 5.45 | 5.5657 | 5.8817 | 2.7469e-05
24236 | 1024.5 | 4180 | 0.05 | 0.5159 | 200 | 200 | 13.5 | 164.3 | 168.3 | 5.45 | 5.5657 | 5.8804 | 2.7463e-05
24237 | 1024.5 | 4180 | 0.05 | 0.5159 | 200 | 200 | 13.5 | 164.3 | 168.3 | 5.45 | 5.5656 | 5.879 | 2.7456e-05
24238 | 1024.5 | 4180 | 0.05 | 0.5159 | 200 | 200 | 13.5 | 164.3 | 168.3 | 5.45 | 5.5656 | 5.8776 | 2.745e-05
24239 | 1024.5 | 4180 | 0.05 | 0.5159 | 200 | 200 | 13.5 | 164.3 | 168.3 | 5.45 | 5.5656 | 5.8762 | 2.7443e-05
24240 | 1024.5 | 4180 | 0.05 | 0.5159 | 200 | 200 | 13.5 | 164.3 | 168.3 | 5.45 | 5.5655 | 5.8748 | 2.7437e-05
24241 | 1024.5 | 4180 | 0.05 | 0.5159 | 200 | 200 | 13.5 | 164.3 | 168.3 | 5.45 | 5.5655 | 5.8734 | 2.743e-05
24242 | 1024.5 | 4180 | 0.05 | 0.5159 | 200 | 200 | 13.5 | 164.3 | 168.3 | 5.45 | 5.5655 | 5.872 | 2.7424e-05
24243 | 1024.5 | 4180 | 0.05 | 0.5159 | 200 | 200 | 13.5 | 164.3 | 168.3 | 5.45 | 5.5655 | 5.8706 | 2.7417e-05
24244 | 1024.5 | 4180 | 0.05 | 0.5159 | 200 | 200 | 13.5 | 164.3 | 168.3 | 5.45 | 5.5654 | 5.8692 | 2.7411e-05
24245 | 1024.5 | 4180 | 0.05 | 0.5159 | 200 | 200 | 13.5 | 164.3 | 168.3 | 5.45 | 5.5654 | 5.8678 | 2.7404e-05
24246 | 1024.5 | 4180 | 0.05 | 0.5159 | 200 | 200 | 13.5 | 164.3 | 168.3 | 5.45 | 5.5654 | 5.8664 | 2.7398e-05
24247 | 1024.5 | 4180 | 0.05 | 0.5159 | 200 | 200 | 13.5 | 164.3 | 168.3 | 5.45 | 5.5653 | 5.865 | 2.7391e-05
24248 | 1024.5 | 4180 | 0.05 | 0.5159 | 200 | 200 | 13.5 | 164.3 | 168.3 | 5.45 | 5.5653 | 5.8636 | 2.7385e-05
24249 | 1024.5 | 4180 | 0.05 | 0.5159 | 200 | 200 | 13.5 | 164.3 | 168.3 | 5.45 | 5.5653 | 5.8622 | 2.7378e-05
24250 | 1024.5 | 4180 | 0.05 | 0.5159 | 200 | 200 | 13.5 | 164.3 | 168.3 | 5.45 | 5.5653 | 5.8608 | 2.7372e-05
24251 | 1024.5 | 4180 | 0.05 | 0.5159 | 200 | 200 | 13.5 | 164.3 | 168.3 | 5.45 | 5.5652 | 5.8594 | 2.7365e-05
24252 | 1024.5 | 4180 | 0.05 | 0.5159 | 200 | 200 | 13.5 | 164.3 | 168.3 | 5.45 | 5.5652 | 5.858 | 2.7359e-05
24253 | 1024.5 | 4180 | 0.05 | 0.5159 | 200 | 200 | 13.5 | 164.3 | 168.3 | 5.45 | 5.5652 | 5.8567 | 2.7352e-05
24254 | 1024.5 | 4180 | 0.05 | 0.5159 | 200 | 200 | 13.5 | 164.3 | 168.3 | 5.45 | 5.5652 | 5.8553 | 2.7346e-05
24255 | 1024.5 | 4180 | 0.05 | 0.5159 | 200 | 200 | 13.5 | 164.3 | 168.3 | 5.45 | 5.5651 | 5.8539 | 2.7339e-05
24256 | 1024.5 | 4180 | 0.05 | 0.5159 | 200 | 200 | 13.5 | 164.3 | 168.3 | 5.45 | 5.5651 | 5.8525 | 2.7333e-05
24257 | 1024.5 | 4180 | 0.05 | 0.5159 | 200 | 200 | 13.5 | 164.3 | 168.3 | 5.45 | 5.5651 | 5.8511 | 2.7326e-05
24258 | 1024.5 | 4180 | 0.05 | 0.5159 | 200 | 200 | 13.5 | 164.3 | 168.3 | 5.45 | 5.565 | 5.8497 | 2.732e-05
24259 | 1024.5 | 4180 | 0.05 | 0.5159 | 200 | 200 | 13.5 | 164.3 | 168.3 | 5.45 | 5.565 | 5.8483 | 2.7313e-05
24260 | 1024.5 | 4180 | 0.05 | 0.5159 | 200 | 200 | 13.5 | 164.3 | 168.3 | 5.45 | 5.565 | 5.8469 | 2.7307e-05
24261 | 1024.5 | 4180 | 0.05 | 0.5159 | 200 | 200 | 13.5 | 164.3 | 168.3 | 5.45 | 5.565 | 5.8455 | 2.73e-05
24262 | 1024.5 | 4180 | 0.05 | 0.5159 | 200 | 200 | 13.5 | 164.3 | 168.3 | 5.45 | 5.5649 | 5.8442 | 2.7294e-05
24263 | 1024.5 | 4180 | 0.05 | 0.5159 | 200 | 200 | 13.5 | 164.3 | 168.3 | 5.45 | 5.5649 | 5.8428 | 2.7287e-05
24264 | 1024.5 | 4180 | 0.05 | 0.5159 | 200 | 200 | 13.5 | 164.3 | 168.3 | 5.45 | 5.5649 | 5.8414 | 2.7281e-05
24265 | 1024.5 | 4180 | 0.05 | 0.5159 | 200 | 200 | 13.5 | 164.3 | 168.3 | 5.45 | 5.5649 | 5.84 | 2.7274e-05
24266 | 1024.5 | 4180 | 0.05 | 0.5159 | 200 | 200 | 13.5 | 164.3 | 168.3 | 5.45 | 5.5648 | 5.8386 | 2.7268e-05
24267 | 1024.5 | 4180 | 0.05 | 0.5159 | 200 | 200 | 13.5 | 164.3 | 168.3 | 5.45 | 5.5648 | 5.8372 | 2.7261e-05
24268 | 1024.5 | 4180 | 0.05 | 0.5159 | 200 | 200 | 13.5 | 164.3 | 168.3 | 5.45 | 5.5648 | 5.8358 | 2.7255e-05
24269 | 1024.5 | 4180 | 0.05 | 0.5159 | 200 | 200 | 13.5 | 164.3 | 168.3 | 5.45 | 5.5647 | 5.8344 | 2.7248e-05
24270 | 1024.5 | 4180 | 0.05 | 0.5159 | 200 | 200 | 13.5 | 164.3 | 168.3 | 5.45 | 5.5647 | 5.8331 | 2.7242e-05
24271 | 1024.5 | 4180 | 0.05 | 0.5159 | 200 | 200 | 13.5 | 164.3 | 168.3 | 5.45 | 5.5647 | 5.8317 | 2.7235e-05
24272 | 1024.5 | 4180 | 0.05 | 0.5159 | 200 | 200 | 13.5 | 164.3 | 168.3 | 5.45 | 5.5647 | 5.8303 | 2.7229e-05
24273 | 1024.5 | 4180 | 0.05 | 0.5159 | 200 | 200 | 13.5 | 164.3 | 168.3 | 5.45 | 5.5646 | 5.8289 | 2.7223e-05
24274 | 1024.5 | 4180 | 0.05 | 0.5159 | 200 | 200 | 13.5 | 164.3 | 168.3 | 5.45 | 5.5646 | 5.8275 | 2.7216e-05
24275 | 1024.5 | 4180 | 0.05 | 0.5159 | 200 | 200 | 13.5 | 164.3 | 168.3 | 5.45 | 5.5646 | 5.8261 | 2.721e-05
24276 | 1024.5 | 4180 | 0.05 | 0.5159 | 200 | 200 | 13.5 | 164.3 | 168.3 | 5.45 | 5.5646 | 5.8248 | 2.7203e-05
24277 | 1024.5 | 4180 | 0.05 | 0.5159 | 200 | 200 | 13.5 | 164.3 | 168.3 | 5.45 | 5.5645 | 5.8234 | 2.7197e-05
24278 | 1024.5 | 4180 | 0.05 | 0.5159 | 200 | 200 | 13.5 | 164.3 | 168.3 | 5.45 | 5.5645 | 5.822 | 2.719e-05
24279 | 1024.5 | 4180 | 0.05 | 0.5159 | 200 | 200 | 13.5 | 164.3 | 168.3 | 5.45 | 5.5645 | 5.8206 | 2.7184e-05
24280 | 1024.5 | 4180 | 0.05 | 0.5159 | 200 | 200 | 13.5 | 164.3 | 168.3 | 5.45 | 5.5644 | 5.8192 | 2.7177e-05
24281 | 1024.5 | 4180 | 0.05 | 0.5159 | 200 | 200 | 13.5 | 164.3 | 168.3 | 5.45 | 5.5644 | 5.8178 | 2.7171e-05
24282 | 1024.5 | 4180 | 0.05 | 0.5159 | 200 | 200 | 13.5 | 164.3 | 168.3 | 5.45 | 5.5644 | 5.8165 | 2.7164e-05
24283 | 1024.5 | 4180 | 0.05 | 0.5159 | 200 | 200 | 13.5 | 164.3 | 168.3 | 5.45 | 5.5644 | 5.8151 | 2.7158e-05
24284 | 1024.5 | 4180 | 0.05 | 0.5159 | 200 | 200 | 13.5 | 164.3 | 168.3 | 5.45 | 5.5643 | 5.8137 | 2.7152e-05
24285 | 1024.5 | 4180 | 0.05 | 0.5159 | 200 | 200 | 13.5 | 164.3 | 168.3 | 5.45 | 5.5643 | 5.8123 | 2.7145e-05
24286 | 1024.5 | 4180 | 0.05 | 0.5159 | 200 | 200 | 13.5 | 164.3 | 168.3 | 5.45 | 5.5643 | 5.8109 | 2.7139e-05
24287 | 1024.5 | 4180 | 0.05 | 0.5159 | 200 | 200 | 13.5 | 164.3 | 168.3 | 5.45 | 5.5643 | 5.8096 | 2.7132e-05
24288 | 1024.5 | 4180 | 0.05 | 0.5159 | 200 | 200 | 13.5 | 164.3 | 168.3 | 5.45 | 5.5642 | 5.8082 | 2.7126e-05
24289 | 1024.5 | 4180 | 0.05 | 0.5159 | 200 | 200 | 13.5 | 164.3 | 168.3 | 5.45 | 5.5642 | 5.8068 | 2.7119e-05
24290 | 1024.5 | 4180 | 0.05 | 0.5159 | 200 | 200 | 13.5 | 164.3 | 168.3 | 5.45 | 5.5642 | 5.8054 | 2.7113e-05
24291 | 1024.5 | 4180 | 0.05 | 0.5159 | 200 | 200 | 13.5 | 164.3 | 168.3 | 5.45 | 5.5641 | 5.804 | 2.7106e-05
24292 | 1024.5 | 4180 | 0.05 | 0.5159 | 200 | 200 | 13.5 | 164.3 | 168.3 | 5.45 | 5.5641 | 5.8027 | 2.71e-05
24293 | 1024.5 | 4180 | 0.05 | 0.5159 | 200 | 200 | 13.5 | 164.3 | 168.3 | 5.45 | 5.5641 | 5.8013 | 2.7094e-05
24294 | 1024.5 | 4180 | 0.05 | 0.5159 | 200 | 200 | 13.5 | 164.3 | 168.3 | 5.45 | 5.5641 | 5.7999 | 2.7087e-05
24295 | 1024.5 | 4180 | 0.05 | 0.5159 | 200 | 200 | 13.5 | 164.3 | 168.3 | 5.45 | 5.564 | 5.7985 | 2.7081e-05
24296 | 1024.5 | 4180 | 0.05 | 0.5159 | 200 | 200 | 13.5 | 164.3 | 168.3 | 5.45 | 5.564 | 5.7972 | 2.7074e-05
24297 | 1024.5 | 4180 | 0.05 | 0.5159 | 200 | 200 | 13.5 | 164.3 | 168.3 | 5.45 | 5.564 | 5.7958 | 2.7068e-05
24298 | 1024.5 | 4180 | 0.05 | 0.5159 | 200 | 200 | 13.5 | 164.3 | 168.3 | 5.45 | 5.564 | 5.7944 | 2.7061e-05
24299 | 1024.5 | 4180 | 0.05 | 0.5159 | 200 | 200 | 13.5 | 164.3 | 168.3 | 5.45 | 5.5639 | 5.793 | 2.7055e-05
24300 | 1024.5 | 4180 | 0.05 | 0.5159 | 200 | 200 | 13.5 | 164.3 | 168.3 | 5.45 | 5.5639 | 5.7916 | 2.7049e-05
24301 | 1024.5 | 4180 | 0.05 | 0.5159 | 200 | 200 | 13.5 | 164.3 | 168.3 | 5.45 | 5.5639 | 5.7903 | 2.7042e-05
24302 | 1024.5 | 4180 | 0.05 | 0.5159 | 200 | 200 | 13.5 | 164.3 | 168.3 | 5.45 | 5.5639 | 5.7889 | 2.7036e-05
24303 | 1024.5 | 4180 | 0.05 | 0.5159 | 200 | 200 | 13.5 | 164.3 | 168.3 | 5.45 | 5.5638 | 5.7875 | 2.7029e-05
24304 | 1024.5 | 4180 | 0.05 | 0.5159 | 200 | 200 | 13.5 | 164.3 | 168.3 | 5.45 | 5.5638 | 5.7861 | 2.7023e-05
24305 | 1024.5 | 4180 | 0.05 | 0.5159 | 200 | 200 | 13.5 | 164.3 | 168.3 | 5.45 | 5.5638 | 5.7848 | 2.7016e-05
24306 | 1024.5 | 4180 | 0.05 | 0.5159 | 200 | 200 | 13.5 | 164.3 | 168.3 | 5.45 | 5.5637 | 5.7834 | 2.701e-05
24307 | 1024.5 | 4180 | 0.05 | 0.5159 | 200 | 200 | 13.5 | 164.3 | 168.3 | 5.45 | 5.5637 | 5.782 | 2.7004e-05
24308 | 1024.5 | 4180 | 0.05 | 0.5159 | 200 | 200 | 13.5 | 164.3 | 168.3 | 5.45 | 5.5637 | 5.7807 | 2.6997e-05
24309 | 1024.5 | 4180 | 0.05 | 0.5159 | 200 | 200 | 13.5 | 164.3 | 168.3 | 5.45 | 5.5637 | 5.7793 | 2.6991e-05
24310 | 1024.5 | 4180 | 0.05 | 0.5159 | 200 | 200 | 13.5 | 164.3 | 168.3 | 5.45 | 5.5636 | 5.7779 | 2.6984e-05
24311 | 1024.5 | 4180 | 0.05 | 0.5159 | 200 | 200 | 13.5 | 164.3 | 168.3 | 5.45 | 5.5636 | 5.7765 | 2.6978e-05
24312 | 1024.5 | 4180 | 0.05 | 0.5159 | 200 | 200 | 13.5 | 164.3 | 168.3 | 5.45 | 5.5636 | 5.7752 | 2.6972e-05
24313 | 1024.5 | 4180 | 0.05 | 0.5159 | 200 | 200 | 13.5 | 164.3 | 168.3 | 5.45 | 5.5636 | 5.7738 | 2.6965e-05
24314 | 1024.5 | 4180 | 0.05 | 0.5159 | 200 | 200 | 13.5 | 164.3 | 168.3 | 5.45 | 5.5635 | 5.7724 | 2.6959e-05
24315 | 1024.5 | 4180 | 0.05 | 0.5159 | 200 | 200 | 13.5 | 164.3 | 168.3 | 5.45 | 5.5635 | 5.7711 | 2.6952e-05
24316 | 1024.5 | 4180 | 0.05 | 0.5159 | 200 | 200 | 13.5 | 164.3 | 168.3 | 5.45 | 5.5635 | 5.7697 | 2.6946e-05
24317 | 1024.5 | 4180 | 0.05 | 0.5159 | 200 | 200 | 13.5 | 164.3 | 168.3 | 5.45 | 5.5634 | 5.7683 | 2.694e-05
24318 | 1024.5 | 4180 | 0.05 | 0.5159 | 200 | 200 | 13.5 | 164.3 | 168.3 | 5.45 | 5.5634 | 5.7669 | 2.6933e-05
24319 | 1024.5 | 4180 | 0.05 | 0.5159 | 200 | 200 | 13.5 | 164.3 | 168.3 | 5.45 | 5.5634 | 5.7656 | 2.6927e-05
24320 | 1024.5 | 4180 | 0.05 | 0.5159 | 200 | 200 | 13.5 | 164.3 | 168.3 | 5.45 | 5.5634 | 5.7642 | 2.692e-05
24321 | 1024.5 | 4180 | 0.05 | 0.5159 | 200 | 200 | 13.5 | 164.3 | 168.3 | 5.45 | 5.5633 | 5.7628 | 2.6914e-05
24322 | 1024.5 | 4180 | 0.05 | 0.5159 | 200 | 200 | 13.5 | 164.3 | 168.3 | 5.45 | 5.5633 | 5.7615 | 2.6908e-05
24323 | 1024.5 | 4180 | 0.05 | 0.5159 | 200 | 200 | 13.5 | 164.3 | 168.3 | 5.45 | 5.5633 | 5.7601 | 2.6901e-05
24324 | 1024.5 | 4180 | 0.05 | 0.5159 | 200 | 200 | 13.5 | 164.3 | 168.3 | 5.45 | 5.5633 | 5.7587 | 2.6895e-05
24325 | 1024.5 | 4180 | 0.05 | 0.5159 | 200 | 200 | 13.5 | 164.3 | 168.3 | 5.45 | 5.5632 | 5.7574 | 2.6888e-05
24326 | 1024.5 | 4180 | 0.05 | 0.5159 | 200 | 200 | 13.5 | 164.3 | 168.3 | 5.45 | 5.5632 | 5.756 | 2.6882e-05
24327 | 1024.5 | 4180 | 0.05 | 0.5159 | 200 | 200 | 13.5 | 164.3 | 168.3 | 5.45 | 5.5632 | 5.7546 | 2.6876e-05
24328 | 1024.5 | 4180 | 0.05 | 0.5159 | 200 | 200 | 13.5 | 164.3 | 168.3 | 5.45 | 5.5632 | 5.7533 | 2.6869e-05
24329 | 1024.5 | 4180 | 0.05 | 0.5159 | 200 | 200 | 13.5 | 164.3 | 168.3 | 5.45 | 5.5631 | 5.7519 | 2.6863e-05
24330 | 1024.5 | 4180 | 0.05 | 0.5159 | 200 | 200 | 13.5 | 164.3 | 168.3 | 5.45 | 5.5631 | 5.7505 | 2.6857e-05
24331 | 1024.5 | 4180 | 0.05 | 0.5159 | 200 | 200 | 13.5 | 164.3 | 168.3 | 5.45 | 5.5631 | 5.7492 | 2.685e-05
24332 | 1024.5 | 4180 | 0.05 | 0.5159 | 200 | 200 | 13.5 | 164.3 | 168.3 | 5.45 | 5.563 | 5.7478 | 2.6844e-05
24333 | 1024.5 | 4180 | 0.05 | 0.5159 | 200 | 200 | 13.5 | 164.3 | 168.3 | 5.45 | 5.563 | 5.7464 | 2.6837e-05
24334 | 1024.5 | 4180 | 0.05 | 0.5159 | 200 | 200 | 13.5 | 164.3 | 168.3 | 5.45 | 5.563 | 5.7451 | 2.6831e-05
24335 | 1024.5 | 4180 | 0.05 | 0.5159 | 200 | 200 | 13.5 | 164.3 | 168.3 | 5.45 | 5.563 | 5.7437 | 2.6825e-05
24336 | 1024.5 | 4180 | 0.05 | 0.5159 | 200 | 200 | 13.5 | 164.3 | 168.3 | 5.45 | 5.5629 | 5.7423 | 2.6818e-05
24337 | 1024.5 | 4180 | 0.05 | 0.5159 | 200 | 200 | 13.5 | 164.3 | 168.3 | 5.45 | 5.5629 | 5.741 | 2.6812e-05
24338 | 1024.5 | 4180 | 0.05 | 0.5159 | 200 | 200 | 13.5 | 164.3 | 168.3 | 5.45 | 5.5629 | 5.7396 | 2.6806e-05
24339 | 1024.5 | 4180 | 0.05 | 0.5159 | 200 | 200 | 13.5 | 164.3 | 168.3 | 5.45 | 5.5629 | 5.7383 | 2.6799e-05
24340 | 1024.5 | 4180 | 0.05 | 0.5159 | 200 | 200 | 13.5 | 164.3 | 168.3 | 5.45 | 5.5628 | 5.7369 | 2.6793e-05
24341 | 1024.5 | 4180 | 0.05 | 0.5159 | 200 | 200 | 13.5 | 164.3 | 168.3 | 5.45 | 5.5628 | 5.7355 | 2.6786e-05
24342 | 1024.5 | 4180 | 0.05 | 0.5159 | 200 | 200 | 13.5 | 164.3 | 168.3 | 5.45 | 5.5628 | 5.7342 | 2.678e-05
24343 | 1024.5 | 4180 | 0.05 | 0.5159 | 200 | 200 | 13.5 | 164.3 | 168.3 | 5.45 | 5.5627 | 5.7328 | 2.6774e-05
24344 | 1024.5 | 4180 | 0.05 | 0.5159 | 200 | 200 | 13.5 | 164.3 | 168.3 | 5.45 | 5.5627 | 5.7314 | 2.6767e-05
24345 | 1024.5 | 4180 | 0.05 | 0.5159 | 200 | 200 | 13.5 | 164.3 | 168.3 | 5.45 | 5.5627 | 5.7301 | 2.6761e-05
24346 | 1024.5 | 4180 | 0.05 | 0.5159 | 200 | 200 | 13.5 | 164.3 | 168.3 | 5.45 | 5.5627 | 5.7287 | 2.6755e-05
24347 | 1024.5 | 4180 | 0.05 | 0.5159 | 200 | 200 | 13.5 | 164.3 | 168.3 | 5.45 | 5.5626 | 5.7274 | 2.6748e-05
24348 | 1024.5 | 4180 | 0.05 | 0.5159 | 200 | 200 | 13.5 | 164.3 | 168.3 | 5.45 | 5.5626 | 5.726 | 2.6742e-05
24349 | 1024.5 | 4180 | 0.05 | 0.5159 | 200 | 200 | 13.5 | 164.3 | 168.3 | 5.45 | 5.5626 | 5.7246 | 2.6736e-05
24350 | 1024.5 | 4180 | 0.05 | 0.5159 | 200 | 200 | 13.5 | 164.3 | 168.3 | 5.45 | 5.5626 | 5.7233 | 2.6729e-05
24351 | 1024.5 | 4180 | 0.05 | 0.5159 | 200 | 200 | 13.5 | 164.3 | 168.3 | 5.45 | 5.5625 | 5.7219 | 2.6723e-05
24352 | 1024.5 | 4180 | 0.05 | 0.5159 | 200 | 200 | 13.5 | 164.3 | 168.3 | 5.45 | 5.5625 | 5.7206 | 2.6717e-05
24353 | 1024.5 | 4180 | 0.05 | 0.5159 | 200 | 200 | 13.5 | 164.3 | 168.3 | 5.45 | 5.5625 | 5.7192 | 2.671e-05
24354 | 1024.5 | 4180 | 0.05 | 0.5159 | 200 | 200 | 13.5 | 164.3 | 168.3 | 5.45 | 5.5625 | 5.7178 | 2.6704e-05
24355 | 1024.5 | 4180 | 0.05 | 0.5159 | 200 | 200 | 13.5 | 164.3 | 168.3 | 5.45 | 5.5624 | 5.7165 | 2.6698e-05
24356 | 1024.5 | 4180 | 0.05 | 0.5159 | 200 | 200 | 13.5 | 164.3 | 168.3 | 5.45 | 5.5624 | 5.7151 | 2.6691e-05
24357 | 1024.5 | 4180 | 0.05 | 0.5159 | 200 | 200 | 13.5 | 164.3 | 168.3 | 5.45 | 5.5624 | 5.7138 | 2.6685e-05
24358 | 1024.5 | 4180 | 0.05 | 0.5159 | 200 | 200 | 13.5 | 164.3 | 168.3 | 5.45 | 5.5623 | 5.7124 | 2.6679e-05
24359 | 1024.5 | 4180 | 0.05 | 0.5159 | 200 | 200 | 13.5 | 164.3 | 168.3 | 5.45 | 5.5623 | 5.7111 | 2.6672e-05
24360 | 1024.5 | 4180 | 0.05 | 0.5159 | 200 | 200 | 13.5 | 164.3 | 168.3 | 5.45 | 5.5623 | 5.7097 | 2.6666e-05
24361 | 1024.5 | 4180 | 0.05 | 0.5159 | 200 | 200 | 13.5 | 164.3 | 168.3 | 5.45 | 5.5623 | 5.7083 | 2.666e-05
24362 | 1024.5 | 4180 | 0.05 | 0.5159 | 200 | 200 | 13.5 | 164.3 | 168.3 | 5.45 | 5.5622 | 5.707 | 2.6653e-05
24363 | 1024.5 | 4180 | 0.05 | 0.5159 | 200 | 200 | 13.5 | 164.3 | 168.3 | 5.45 | 5.5622 | 5.7056 | 2.6647e-05
24364 | 1024.5 | 4180 | 0.05 | 0.5159 | 200 | 200 | 13.5 | 164.3 | 168.3 | 5.45 | 5.5622 | 5.7043 | 2.6641e-05
24365 | 1024.5 | 4180 | 0.05 | 0.5159 | 200 | 200 | 13.5 | 164.3 | 168.3 | 5.45 | 5.5622 | 5.7029 | 2.6634e-05
24366 | 1024.5 | 4180 | 0.05 | 0.5159 | 200 | 200 | 13.5 | 164.3 | 168.3 | 5.45 | 5.5621 | 5.7016 | 2.6628e-05
24367 | 1024.5 | 4180 | 0.05 | 0.5159 | 200 | 200 | 13.5 | 164.3 | 168.3 | 5.45 | 5.5621 | 5.7002 | 2.6622e-05
24368 | 1024.5 | 4180 | 0.05 | 0.5159 | 200 | 200 | 13.5 | 164.3 | 168.3 | 5.45 | 5.5621 | 5.6989 | 2.6615e-05
24369 | 1024.5 | 4180 | 0.05 | 0.5159 | 200 | 200 | 13.5 | 164.3 | 168.3 | 5.45 | 5.5621 | 5.6975 | 2.6609e-05
24370 | 1024.5 | 4180 | 0.05 | 0.5159 | 200 | 200 | 13.5 | 164.3 | 168.3 | 5.45 | 5.562 | 5.6962 | 2.6603e-05
24371 | 1024.5 | 4180 | 0.05 | 0.5159 | 200 | 200 | 13.5 | 164.3 | 168.3 | 5.45 | 5.562 | 5.6948 | 2.6596e-05
24372 | 1024.5 | 4180 | 0.05 | 0.5159 | 200 | 200 | 13.5 | 164.3 | 168.3 | 5.45 | 5.562 | 5.6935 | 2.659e-05
24373 | 1024.5 | 4180 | 0.05 | 0.5159 | 200 | 200 | 13.5 | 164.3 | 168.3 | 5.45 | 5.5619 | 5.6921 | 2.6584e-05
24374 | 1024.5 | 4180 | 0.05 | 0.5159 | 200 | 200 | 13.5 | 164.3 | 168.3 | 5.45 | 5.5619 | 5.6908 | 2.6577e-05
24375 | 1024.5 | 4180 | 0.05 | 0.5159 | 200 | 200 | 13.5 | 164.3 | 168.3 | 5.45 | 5.5619 | 5.6894 | 2.6571e-05
24376 | 1024.5 | 4180 | 0.05 | 0.5159 | 200 | 200 | 13.5 | 164.3 | 168.3 | 5.45 | 5.5619 | 5.688 | 2.6565e-05
24377 | 1024.5 | 4180 | 0.05 | 0.5159 | 200 | 200 | 13.5 | 164.3 | 168.3 | 5.45 | 5.5618 | 5.6867 | 2.6558e-05
24378 | 1024.5 | 4180 | 0.05 | 0.5159 | 200 | 200 | 13.5 | 164.3 | 168.3 | 5.45 | 5.5618 | 5.6853 | 2.6552e-05
24379 | 1024.5 | 4180 | 0.05 | 0.5159 | 200 | 200 | 13.5 | 164.3 | 168.3 | 5.45 | 5.5618 | 5.684 | 2.6546e-05
24380 | 1024.5 | 4180 | 0.05 | 0.5159 | 200 | 200 | 13.5 | 164.3 | 168.3 | 5.45 | 5.5618 | 5.6826 | 2.6539e-05
24381 | 1024.5 | 4180 | 0.05 | 0.5159 | 200 | 200 | 13.5 | 164.3 | 168.3 | 5.45 | 5.5617 | 5.6813 | 2.6533e-05
24382 | 1024.5 | 4180 | 0.05 | 0.5159 | 200 | 200 | 13.5 | 164.3 | 168.3 | 5.45 | 5.5617 | 5.6799 | 2.6527e-05
24383 | 1024.5 | 4180 | 0.05 | 0.5159 | 200 | 200 | 13.5 | 164.3 | 168.3 | 5.45 | 5.5617 | 5.6786 | 2.6521e-05
24384 | 1024.5 | 4180 | 0.05 | 0.5159 | 200 | 200 | 13.5 | 164.3 | 168.3 | 5.45 | 5.5617 | 5.6773 | 2.6514e-05
24385 | 1024.5 | 4180 | 0.05 | 0.5159 | 200 | 200 | 13.5 | 164.3 | 168.3 | 5.45 | 5.5616 | 5.6759 | 2.6508e-05
24386 | 1024.5 | 4180 | 0.05 | 0.5159 | 200 | 200 | 13.5 | 164.3 | 168.3 | 5.45 | 5.5616 | 5.6746 | 2.6502e-05
24387 | 1024.5 | 4180 | 0.05 | 0.5159 | 200 | 200 | 13.5 | 164.3 | 168.3 | 5.45 | 5.5616 | 5.6732 | 2.6495e-05
24388 | 1024.5 | 4180 | 0.05 | 0.5159 | 200 | 200 | 13.5 | 164.3 | 168.3 | 5.45 | 5.5615 | 5.6719 | 2.6489e-05
24389 | 1024.5 | 4180 | 0.05 | 0.5159 | 200 | 200 | 13.5 | 164.3 | 168.3 | 5.45 | 5.5615 | 5.6705 | 2.6483e-05
24390 | 1024.5 | 4180 | 0.05 | 0.5159 | 200 | 200 | 13.5 | 164.3 | 168.3 | 5.45 | 5.5615 | 5.6692 | 2.6477e-05
24391 | 1024.5 | 4180 | 0.05 | 0.5159 | 200 | 200 | 13.5 | 164.3 | 168.3 | 5.45 | 5.5615 | 5.6678 | 2.647e-05
24392 | 1024.5 | 4180 | 0.05 | 0.5159 | 200 | 200 | 13.5 | 164.3 | 168.3 | 5.45 | 5.5614 | 5.6665 | 2.6464e-05
24393 | 1024.5 | 4180 | 0.05 | 0.5159 | 200 | 200 | 13.5 | 164.3 | 168.3 | 5.45 | 5.5614 | 5.6651 | 2.6458e-05
24394 | 1024.5 | 4180 | 0.05 | 0.5159 | 200 | 200 | 13.5 | 164.3 | 168.3 | 5.45 | 5.5614 | 5.6638 | 2.6451e-05
24395 | 1024.5 | 4180 | 0.05 | 0.5159 | 200 | 200 | 13.5 | 164.3 | 168.3 | 5.45 | 5.5614 | 5.6624 | 2.6445e-05
24396 | 1024.5 | 4180 | 0.05 | 0.5159 | 200 | 200 | 13.5 | 164.3 | 168.3 | 5.45 | 5.5613 | 5.6611 | 2.6439e-05
24397 | 1024.5 | 4180 | 0.05 | 0.5159 | 200 | 200 | 13.5 | 164.3 | 168.3 | 5.45 | 5.5613 | 5.6598 | 2.6433e-05
24398 | 1024.5 | 4180 | 0.05 | 0.5159 | 200 | 200 | 13.5 | 164.3 | 168.3 | 5.45 | 5.5613 | 5.6584 | 2.6426e-05
24399 | 1024.5 | 4180 | 0.05 | 0.5159 | 200 | 200 | 13.5 | 164.3 | 168.3 | 5.45 | 5.5613 | 5.6571 | 2.642e-05
24400 | 1024.5 | 4180 | 0.05 | 0.5159 | 200 | 200 | 13.5 | 164.3 | 168.3 | 5.45 | 5.5612 | 5.6557 | 2.6414e-05
24401 | 1024.5 | 4180 | 0.05 | 0.5159 | 200 | 200 | 13.5 | 164.3 | 168.3 | 5.45 | 5.5612 | 5.6544 | 2.6407e-05
24402 | 1024.5 | 4180 | 0.05 | 0.5159 | 200 | 200 | 13.5 | 164.3 | 168.3 | 5.45 | 5.5612 | 5.653 | 2.6401e-05
24403 | 1024.5 | 4180 | 0.05 | 0.5159 | 200 | 200 | 13.5 | 164.3 | 168.3 | 5.45 | 5.5612 | 5.6517 | 2.6395e-05
24404 | 1024.5 | 4180 | 0.05 | 0.5159 | 200 | 200 | 13.5 | 164.3 | 168.3 | 5.45 | 5.5611 | 5.6504 | 2.6389e-05
24405 | 1024.5 | 4180 | 0.05 | 0.5159 | 200 | 200 | 13.5 | 164.3 | 168.3 | 5.45 | 5.5611 | 5.649 | 2.6382e-05
24406 | 1024.5 | 4180 | 0.05 | 0.5159 | 200 | 200 | 13.5 | 164.3 | 168.3 | 5.45 | 5.5611 | 5.6477 | 2.6376e-05
24407 | 1024.5 | 4180 | 0.05 | 0.5159 | 200 | 200 | 13.5 | 164.3 | 168.3 | 5.45 | 5.561 | 5.6463 | 2.637e-05
24408 | 1024.5 | 4180 | 0.05 | 0.5159 | 200 | 200 | 13.5 | 164.3 | 168.3 | 5.45 | 5.561 | 5.645 | 2.6364e-05
24409 | 1024.5 | 4180 | 0.05 | 0.5159 | 200 | 200 | 13.5 | 164.3 | 168.3 | 5.45 | 5.561 | 5.6436 | 2.6357e-05
24410 | 1024.5 | 4180 | 0.05 | 0.5159 | 200 | 200 | 13.5 | 164.3 | 168.3 | 5.45 | 5.561 | 5.6423 | 2.6351e-05
24411 | 1024.5 | 4180 | 0.05 | 0.5159 | 200 | 200 | 13.5 | 164.3 | 168.3 | 5.45 | 5.5609 | 5.641 | 2.6345e-05
24412 | 1024.5 | 4180 | 0.05 | 0.5159 | 200 | 200 | 13.5 | 164.3 | 168.3 | 5.45 | 5.5609 | 5.6396 | 2.6339e-05
24413 | 1024.5 | 4180 | 0.05 | 0.5159 | 200 | 200 | 13.5 | 164.3 | 168.3 | 5.45 | 5.5609 | 5.6383 | 2.6332e-05
24414 | 1024.5 | 4180 | 0.05 | 0.5159 | 200 | 200 | 13.5 | 164.3 | 168.3 | 5.45 | 5.5609 | 5.6369 | 2.6326e-05
24415 | 1024.5 | 4180 | 0.05 | 0.5159 | 200 | 200 | 13.5 | 164.3 | 168.3 | 5.45 | 5.5608 | 5.6356 | 2.632e-05
24416 | 1024.5 | 4180 | 0.05 | 0.5159 | 200 | 200 | 13.5 | 164.3 | 168.3 | 5.45 | 5.5608 | 5.6343 | 2.6314e-05
24417 | 1024.5 | 4180 | 0.05 | 0.5159 | 200 | 200 | 13.5 | 164.3 | 168.3 | 5.45 | 5.5608 | 5.6329 | 2.6307e-05
24418 | 1024.5 | 4180 | 0.05 | 0.5159 | 200 | 200 | 13.5 | 164.3 | 168.3 | 5.45 | 5.5608 | 5.6316 | 2.6301e-05
24419 | 1024.5 | 4180 | 0.05 | 0.5159 | 200 | 200 | 13.5 | 164.3 | 168.3 | 5.45 | 5.5607 | 5.6303 | 2.6295e-05
24420 | 1024.5 | 4180 | 0.05 | 0.5159 | 200 | 200 | 13.5 | 164.3 | 168.3 | 5.45 | 5.5607 | 5.6289 | 2.6289e-05
24421 | 1024.5 | 4180 | 0.05 | 0.5159 | 200 | 200 | 13.5 | 164.3 | 168.3 | 5.45 | 5.5607 | 5.6276 | 2.6282e-05
24422 | 1024.5 | 4180 | 0.05 | 0.5159 | 200 | 200 | 13.5 | 164.3 | 168.3 | 5.45 | 5.5607 | 5.6262 | 2.6276e-05
24423 | 1024.5 | 4180 | 0.05 | 0.5159 | 200 | 200 | 13.5 | 164.3 | 168.3 | 5.45 | 5.5606 | 5.6249 | 2.627e-05
24424 | 1024.5 | 4180 | 0.05 | 0.5159 | 200 | 200 | 13.5 | 164.3 | 168.3 | 5.45 | 5.5606 | 5.6236 | 2.6264e-05
24425 | 1024.5 | 4180 | 0.05 | 0.5159 | 200 | 200 | 13.5 | 164.3 | 168.3 | 5.45 | 5.5606 | 5.6222 | 2.6257e-05
24426 | 1024.5 | 4180 | 0.05 | 0.5159 | 200 | 200 | 13.5 | 164.3 | 168.3 | 5.45 | 5.5605 | 5.6209 | 2.6251e-05
24427 | 1024.5 | 4180 | 0.05 | 0.5159 | 200 | 200 | 13.5 | 164.3 | 168.3 | 5.45 | 5.5605 | 5.6196 | 2.6245e-05
24428 | 1024.5 | 4180 | 0.05 | 0.5159 | 200 | 200 | 13.5 | 164.3 | 168.3 | 5.45 | 5.5605 | 5.6182 | 2.6239e-05
24429 | 1024.5 | 4180 | 0.05 | 0.5159 | 200 | 200 | 13.5 | 164.3 | 168.3 | 5.45 | 5.5605 | 5.6169 | 2.6232e-05
24430 | 1024.5 | 4180 | 0.05 | 0.5159 | 200 | 200 | 13.5 | 164.3 | 168.3 | 5.45 | 5.5604 | 5.6156 | 2.6226e-05
24431 | 1024.5 | 4180 | 0.05 | 0.5159 | 200 | 200 | 13.5 | 164.3 | 168.3 | 5.45 | 5.5604 | 5.6142 | 2.622e-05
24432 | 1024.5 | 4180 | 0.05 | 0.5159 | 200 | 200 | 13.5 | 164.3 | 168.3 | 5.45 | 5.5604 | 5.6129 | 2.6214e-05
24433 | 1024.5 | 4180 | 0.05 | 0.5159 | 200 | 200 | 13.5 | 164.3 | 168.3 | 5.45 | 5.5604 | 5.6116 | 2.6208e-05
24434 | 1024.5 | 4180 | 0.05 | 0.5159 | 200 | 200 | 13.5 | 164.3 | 168.3 | 5.45 | 5.5603 | 5.6102 | 2.6201e-05
24435 | 1024.5 | 4180 | 0.05 | 0.5159 | 200 | 200 | 13.5 | 164.3 | 168.3 | 5.45 | 5.5603 | 5.6089 | 2.6195e-05
24436 | 1024.5 | 4180 | 0.05 | 0.5159 | 200 | 200 | 13.5 | 164.3 | 168.3 | 5.45 | 5.5603 | 5.6076 | 2.6189e-05
24437 | 1024.5 | 4180 | 0.05 | 0.5159 | 200 | 200 | 13.5 | 164.3 | 168.3 | 5.45 | 5.5603 | 5.6062 | 2.6183e-05
24438 | 1024.5 | 4180 | 0.05 | 0.5159 | 200 | 200 | 13.5 | 164.3 | 168.3 | 5.45 | 5.5602 | 5.6049 | 2.6176e-05
24439 | 1024.5 | 4180 | 0.05 | 0.5159 | 200 | 200 | 13.5 | 164.3 | 168.3 | 5.45 | 5.5602 | 5.6036 | 2.617e-05
24440 | 1024.5 | 4180 | 0.05 | 0.5159 | 200 | 200 | 13.5 | 164.3 | 168.3 | 5.45 | 5.5602 | 5.6022 | 2.6164e-05
24441 | 1024.5 | 4180 | 0.05 | 0.5159 | 200 | 200 | 13.5 | 164.3 | 168.3 | 5.45 | 5.5602 | 5.6009 | 2.6158e-05
24442 | 1024.5 | 4180 | 0.05 | 0.5159 | 200 | 200 | 13.5 | 164.3 | 168.3 | 5.45 | 5.5601 | 5.5996 | 2.6152e-05
24443 | 1024.5 | 4180 | 0.05 | 0.5159 | 200 | 200 | 13.5 | 164.3 | 168.3 | 5.45 | 5.5601 | 5.5983 | 2.6145e-05
24444 | 1024.5 | 4180 | 0.05 | 0.5159 | 200 | 200 | 13.5 | 164.3 | 168.3 | 5.45 | 5.5601 | 5.5969 | 2.6139e-05
24445 | 1024.5 | 4180 | 0.05 | 0.5159 | 200 | 200 | 13.5 | 164.3 | 168.3 | 5.45 | 5.5601 | 5.5956 | 2.6133e-05
24446 | 1024.5 | 4180 | 0.05 | 0.5159 | 200 | 200 | 13.5 | 164.3 | 168.3 | 5.45 | 5.56 | 5.5943 | 2.6127e-05
24447 | 1024.5 | 4180 | 0.05 | 0.5159 | 200 | 200 | 13.5 | 164.3 | 168.3 | 5.45 | 5.56 | 5.5929 | 2.6121e-05
24448 | 1024.5 | 4180 | 0.05 | 0.5159 | 200 | 200 | 13.5 | 164.3 | 168.3 | 5.45 | 5.56 | 5.5916 | 2.6114e-05
24449 | 1024.5 | 4180 | 0.05 | 0.5159 | 200 | 200 | 13.5 | 164.3 | 168.3 | 5.45 | 5.5599 | 5.5903 | 2.6108e-05
24450 | 1024.5 | 4180 | 0.05 | 0.5159 | 200 | 200 | 13.5 | 164.3 | 168.3 | 5.45 | 5.5599 | 5.589 | 2.6102e-05
24451 | 1024.5 | 4180 | 0.05 | 0.5159 | 200 | 200 | 13.5 | 164.3 | 168.3 | 5.45 | 5.5599 | 5.5876 | 2.6096e-05
24452 | 1024.5 | 4180 | 0.05 | 0.5159 | 200 | 200 | 13.5 | 164.3 | 168.3 | 5.45 | 5.5599 | 5.5863 | 2.609e-05
24453 | 1024.5 | 4180 | 0.05 | 0.5159 | 200 | 200 | 13.5 | 164.3 | 168.3 | 5.45 | 5.5598 | 5.585 | 2.6083e-05
24454 | 1024.5 | 4180 | 0.05 | 0.5159 | 200 | 200 | 13.5 | 164.3 | 168.3 | 5.45 | 5.5598 | 5.5837 | 2.6077e-05
24455 | 1024.5 | 4180 | 0.05 | 0.5159 | 200 | 200 | 13.5 | 164.3 | 168.3 | 5.45 | 5.5598 | 5.5823 | 2.6071e-05
24456 | 1024.5 | 4180 | 0.05 | 0.5159 | 200 | 200 | 13.5 | 164.3 | 168.3 | 5.45 | 5.5598 | 5.581 | 2.6065e-05
24457 | 1024.5 | 4180 | 0.05 | 0.5159 | 200 | 200 | 13.5 | 164.3 | 168.3 | 5.45 | 5.5597 | 5.5797 | 2.6059e-05
24458 | 1024.5 | 4180 | 0.05 | 0.5159 | 200 | 200 | 13.5 | 164.3 | 168.3 | 5.45 | 5.5597 | 5.5783 | 2.6052e-05
24459 | 1024.5 | 4180 | 0.05 | 0.5159 | 200 | 200 | 13.5 | 164.3 | 168.3 | 5.45 | 5.5597 | 5.577 | 2.6046e-05
24460 | 1024.5 | 4180 | 0.05 | 0.5159 | 200 | 200 | 13.5 | 164.3 | 168.3 | 5.45 | 5.5597 | 5.5757 | 2.604e-05
24461 | 1024.5 | 4180 | 0.05 | 0.5159 | 200 | 200 | 13.5 | 164.3 | 168.3 | 5.45 | 5.5596 | 5.5744 | 2.6034e-05
24462 | 1024.5 | 4180 | 0.05 | 0.5159 | 200 | 200 | 13.5 | 164.3 | 168.3 | 5.45 | 5.5596 | 5.5731 | 2.6028e-05
24463 | 1024.5 | 4180 | 0.05 | 0.5159 | 200 | 200 | 13.5 | 164.3 | 168.3 | 5.45 | 5.5596 | 5.5717 | 2.6021e-05
24464 | 1024.5 | 4180 | 0.05 | 0.5159 | 200 | 200 | 13.5 | 164.3 | 168.3 | 5.45 | 5.5596 | 5.5704 | 2.6015e-05
24465 | 1024.5 | 4180 | 0.05 | 0.5159 | 200 | 200 | 13.5 | 164.3 | 168.3 | 5.45 | 5.5595 | 5.5691 | 2.6009e-05
24466 | 1024.5 | 4180 | 0.05 | 0.5159 | 200 | 200 | 13.5 | 164.3 | 168.3 | 5.45 | 5.5595 | 5.5678 | 2.6003e-05
24467 | 1024.5 | 4180 | 0.05 | 0.5159 | 200 | 200 | 13.5 | 164.3 | 168.3 | 5.45 | 5.5595 | 5.5664 | 2.5997e-05
24468 | 1024.5 | 4180 | 0.05 | 0.5159 | 200 | 200 | 13.5 | 164.3 | 168.3 | 5.45 | 5.5595 | 5.5651 | 2.5991e-05
24469 | 1024.5 | 4180 | 0.05 | 0.5159 | 200 | 200 | 13.5 | 164.3 | 168.3 | 5.45 | 5.5594 | 5.5638 | 2.5984e-05
24470 | 1024.5 | 4180 | 0.05 | 0.5159 | 200 | 200 | 13.5 | 164.3 | 168.3 | 5.45 | 5.5594 | 5.5625 | 2.5978e-05
24471 | 1024.5 | 4180 | 0.05 | 0.5159 | 200 | 200 | 13.5 | 164.3 | 168.3 | 5.45 | 5.5594 | 5.5612 | 2.5972e-05
24472 | 1024.5 | 4180 | 0.05 | 0.5159 | 200 | 200 | 13.5 | 164.3 | 168.3 | 5.45 | 5.5593 | 5.5598 | 2.5966e-05
24473 | 1024.5 | 4180 | 0.05 | 0.5159 | 200 | 200 | 13.5 | 164.3 | 168.3 | 5.45 | 5.5593 | 5.5585 | 2.596e-05
24474 | 1024.5 | 4180 | 0.05 | 0.5159 | 200 | 200 | 13.5 | 164.3 | 168.3 | 5.45 | 5.5593 | 5.5572 | 2.5954e-05
24475 | 1024.5 | 4180 | 0.05 | 0.5159 | 200 | 200 | 13.5 | 164.3 | 168.3 | 5.45 | 5.5593 | 5.5559 | 2.5947e-05
24476 | 1024.5 | 4180 | 0.05 | 0.5159 | 200 | 200 | 13.5 | 164.3 | 168.3 | 5.45 | 5.5592 | 5.5546 | 2.5941e-05
24477 | 1024.5 | 4180 | 0.05 | 0.5159 | 200 | 200 | 13.5 | 164.3 | 168.3 | 5.45 | 5.5592 | 5.5532 | 2.5935e-05
24478 | 1024.5 | 4180 | 0.05 | 0.5159 | 200 | 200 | 13.5 | 164.3 | 168.3 | 5.45 | 5.5592 | 5.5519 | 2.5929e-05
24479 | 1024.5 | 4180 | 0.05 | 0.5159 | 200 | 200 | 13.5 | 164.3 | 168.3 | 5.45 | 5.5592 | 5.5506 | 2.5923e-05
24480 | 1024.5 | 4180 | 0.05 | 0.5159 | 200 | 200 | 13.5 | 164.3 | 168.3 | 5.45 | 5.5591 | 5.5493 | 2.5917e-05
24481 | 1024.5 | 4180 | 0.05 | 0.5159 | 200 | 200 | 13.5 | 164.3 | 168.3 | 5.45 | 5.5591 | 5.548 | 2.591e-05
24482 | 1024.5 | 4180 | 0.05 | 0.5159 | 200 | 200 | 13.5 | 164.3 | 168.3 | 5.45 | 5.5591 | 5.5466 | 2.5904e-05
24483 | 1024.5 | 4180 | 0.05 | 0.5159 | 200 | 200 | 13.5 | 164.3 | 168.3 | 5.45 | 5.5591 | 5.5453 | 2.5898e-05
24484 | 1024.5 | 4180 | 0.05 | 0.5159 | 200 | 200 | 13.5 | 164.3 | 168.3 | 5.45 | 5.559 | 5.544 | 2.5892e-05
24485 | 1024.5 | 4180 | 0.05 | 0.5159 | 200 | 200 | 13.5 | 164.3 | 168.3 | 5.45 | 5.559 | 5.5427 | 2.5886e-05
24486 | 1024.5 | 4180 | 0.05 | 0.5159 | 200 | 200 | 13.5 | 164.3 | 168.3 | 5.45 | 5.559 | 5.5414 | 2.588e-05
24487 | 1024.5 | 4180 | 0.05 | 0.5159 | 200 | 200 | 13.5 | 164.3 | 168.3 | 5.45 | 5.559 | 5.5401 | 2.5874e-05
24488 | 1024.5 | 4180 | 0.05 | 0.5159 | 200 | 200 | 13.5 | 164.3 | 168.3 | 5.45 | 5.5589 | 5.5387 | 2.5867e-05
24489 | 1024.5 | 4180 | 0.05 | 0.5159 | 200 | 200 | 13.5 | 164.3 | 168.3 | 5.45 | 5.5589 | 5.5374 | 2.5861e-05
24490 | 1024.5 | 4180 | 0.05 | 0.5159 | 200 | 200 | 13.5 | 164.3 | 168.3 | 5.45 | 5.5589 | 5.5361 | 2.5855e-05
24491 | 1024.5 | 4180 | 0.05 | 0.5159 | 200 | 200 | 13.5 | 164.3 | 168.3 | 5.45 | 5.5589 | 5.5348 | 2.5849e-05
24492 | 1024.5 | 4180 | 0.05 | 0.5159 | 200 | 200 | 13.5 | 164.3 | 168.3 | 5.45 | 5.5588 | 5.5335 | 2.5843e-05
24493 | 1024.5 | 4180 | 0.05 | 0.5159 | 200 | 200 | 13.5 | 164.3 | 168.3 | 5.45 | 5.5588 | 5.5322 | 2.5837e-05
24494 | 1024.5 | 4180 | 0.05 | 0.5159 | 200 | 200 | 13.5 | 164.3 | 168.3 | 5.45 | 5.5588 | 5.5309 | 2.5831e-05
24495 | 1024.5 | 4180 | 0.05 | 0.5159 | 200 | 200 | 13.5 | 164.3 | 168.3 | 5.45 | 5.5588 | 5.5295 | 2.5824e-05
24496 | 1024.5 | 4180 | 0.05 | 0.5159 | 200 | 200 | 13.5 | 164.3 | 168.3 | 5.45 | 5.5587 | 5.5282 | 2.5818e-05
24497 | 1024.5 | 4180 | 0.05 | 0.5159 | 200 | 200 | 13.5 | 164.3 | 168.3 | 5.45 | 5.5587 | 5.5269 | 2.5812e-05
24498 | 1024.5 | 4180 | 0.05 | 0.5159 | 200 | 200 | 13.5 | 164.3 | 168.3 | 5.45 | 5.5587 | 5.5256 | 2.5806e-05
24499 | 1024.5 | 4180 | 0.05 | 0.5159 | 200 | 200 | 13.5 | 164.3 | 168.3 | 5.45 | 5.5586 | 5.5243 | 2.58e-05
24500 | 1024.5 | 4180 | 0.05 | 0.5159 | 200 | 200 | 13.5 | 164.3 | 168.3 | 5.45 | 5.5586 | 5.523 | 2.5794e-05
24501 | 1024.5 | 4180 | 0.05 | 0.5159 | 200 | 200 | 13.5 | 164.3 | 168.3 | 5.45 | 5.5586 | 5.5217 | 2.5788e-05
24502 | 1024.5 | 4180 | 0.05 | 0.5159 | 200 | 200 | 13.5 | 164.3 | 168.3 | 5.45 | 5.5586 | 5.5204 | 2.5782e-05
24503 | 1024.5 | 4180 | 0.05 | 0.5159 | 200 | 200 | 13.5 | 164.3 | 168.3 | 5.45 | 5.5585 | 5.5191 | 2.5775e-05
24504 | 1024.5 | 4180 | 0.05 | 0.5159 | 200 | 200 | 13.5 | 164.3 | 168.3 | 5.45 | 5.5585 | 5.5177 | 2.5769e-05
24505 | 1024.5 | 4180 | 0.05 | 0.5159 | 200 | 200 | 13.5 | 164.3 | 168.3 | 5.45 | 5.5585 | 5.5164 | 2.5763e-05
24506 | 1024.5 | 4180 | 0.05 | 0.5159 | 200 | 200 | 13.5 | 164.3 | 168.3 | 5.45 | 5.5585 | 5.5151 | 2.5757e-05
24507 | 1024.5 | 4180 | 0.05 | 0.5159 | 200 | 200 | 13.5 | 164.3 | 168.3 | 5.45 | 5.5584 | 5.5138 | 2.5751e-05
24508 | 1024.5 | 4180 | 0.05 | 0.5159 | 200 | 200 | 13.5 | 164.3 | 168.3 | 5.45 | 5.5584 | 5.5125 | 2.5745e-05
24509 | 1024.5 | 4180 | 0.05 | 0.5159 | 200 | 200 | 13.5 | 164.3 | 168.3 | 5.45 | 5.5584 | 5.5112 | 2.5739e-05
24510 | 1024.5 | 4180 | 0.05 | 0.5159 | 200 | 200 | 13.5 | 164.3 | 168.3 | 5.45 | 5.5584 | 5.5099 | 2.5733e-05
24511 | 1024.5 | 4180 | 0.05 | 0.5159 | 200 | 200 | 13.5 | 164.3 | 168.3 | 5.45 | 5.5583 | 5.5086 | 2.5727e-05
24512 | 1024.5 | 4180 | 0.05 | 0.5159 | 200 | 200 | 13.5 | 164.3 | 168.3 | 5.45 | 5.5583 | 5.5073 | 2.572e-05
24513 | 1024.5 | 4180 | 0.05 | 0.5159 | 200 | 200 | 13.5 | 164.3 | 168.3 | 5.45 | 5.5583 | 5.506 | 2.5714e-05
24514 | 1024.5 | 4180 | 0.05 | 0.5159 | 200 | 200 | 13.5 | 164.3 | 168.3 | 5.45 | 5.5583 | 5.5047 | 2.5708e-05
24515 | 1024.5 | 4180 | 0.05 | 0.5159 | 200 | 200 | 13.5 | 164.3 | 168.3 | 5.45 | 5.5582 | 5.5033 | 2.5702e-05
24516 | 1024.5 | 4180 | 0.05 | 0.5159 | 200 | 200 | 13.5 | 164.3 | 168.3 | 5.45 | 5.5582 | 5.502 | 2.5696e-05
24517 | 1024.5 | 4180 | 0.05 | 0.5159 | 200 | 200 | 13.5 | 164.3 | 168.3 | 5.45 | 5.5582 | 5.5007 | 2.569e-05
24518 | 1024.5 | 4180 | 0.05 | 0.5159 | 200 | 200 | 13.5 | 164.3 | 168.3 | 5.45 | 5.5582 | 5.4994 | 2.5684e-05
24519 | 1024.5 | 4180 | 0.05 | 0.5159 | 200 | 200 | 13.5 | 164.3 | 168.3 | 5.45 | 5.5581 | 5.4981 | 2.5678e-05
24520 | 1024.5 | 4180 | 0.05 | 0.5159 | 200 | 200 | 13.5 | 164.3 | 168.3 | 5.45 | 5.5581 | 5.4968 | 2.5672e-05
24521 | 1024.5 | 4180 | 0.05 | 0.5159 | 200 | 200 | 13.5 | 164.3 | 168.3 | 5.45 | 5.5581 | 5.4955 | 2.5665e-05
24522 | 1024.5 | 4180 | 0.05 | 0.5159 | 200 | 200 | 13.5 | 164.3 | 168.3 | 5.45 | 5.5581 | 5.4942 | 2.5659e-05
24523 | 1024.5 | 4180 | 0.05 | 0.5159 | 200 | 200 | 13.5 | 164.3 | 168.3 | 5.45 | 5.558 | 5.4929 | 2.5653e-05
24524 | 1024.5 | 4180 | 0.05 | 0.5159 | 200 | 200 | 13.5 | 164.3 | 168.3 | 5.45 | 5.558 | 5.4916 | 2.5647e-05
24525 | 1024.5 | 4180 | 0.05 | 0.5159 | 200 | 200 | 13.5 | 164.3 | 168.3 | 5.45 | 5.558 | 5.4903 | 2.5641e-05
24526 | 1024.5 | 4180 | 0.05 | 0.5159 | 200 | 200 | 13.5 | 164.3 | 168.3 | 5.45 | 5.558 | 5.489 | 2.5635e-05
24527 | 1024.5 | 4180 | 0.05 | 0.5159 | 200 | 200 | 13.5 | 164.3 | 168.3 | 5.45 | 5.5579 | 5.4877 | 2.5629e-05
24528 | 1024.5 | 4180 | 0.05 | 0.5159 | 200 | 200 | 13.5 | 164.3 | 168.3 | 5.45 | 5.5579 | 5.4864 | 2.5623e-05
24529 | 1024.5 | 4180 | 0.05 | 0.5159 | 200 | 200 | 13.5 | 164.3 | 168.3 | 5.45 | 5.5579 | 5.4851 | 2.5617e-05
24530 | 1024.5 | 4180 | 0.05 | 0.5159 | 200 | 200 | 13.5 | 164.3 | 168.3 | 5.45 | 5.5579 | 5.4838 | 2.5611e-05
24531 | 1024.5 | 4180 | 0.05 | 0.5159 | 200 | 200 | 13.5 | 164.3 | 168.3 | 5.45 | 5.5578 | 5.4825 | 2.5605e-05
24532 | 1024.5 | 4180 | 0.05 | 0.5159 | 200 | 200 | 13.5 | 164.3 | 168.3 | 5.45 | 5.5578 | 5.4812 | 2.5599e-05
24533 | 1024.5 | 4180 | 0.05 | 0.5159 | 200 | 200 | 13.5 | 164.3 | 168.3 | 5.45 | 5.5578 | 5.4799 | 2.5592e-05
24534 | 1024.5 | 4180 | 0.05 | 0.5159 | 200 | 200 | 13.5 | 164.3 | 168.3 | 5.45 | 5.5577 | 5.4786 | 2.5586e-05
24535 | 1024.5 | 4180 | 0.05 | 0.5159 | 200 | 200 | 13.5 | 164.3 | 168.3 | 5.45 | 5.5577 | 5.4773 | 2.558e-05
24536 | 1024.5 | 4180 | 0.05 | 0.5159 | 200 | 200 | 13.5 | 164.3 | 168.3 | 5.45 | 5.5577 | 5.476 | 2.5574e-05
24537 | 1024.5 | 4180 | 0.05 | 0.5159 | 200 | 200 | 13.5 | 164.3 | 168.3 | 5.45 | 5.5577 | 5.4747 | 2.5568e-05
24538 | 1024.5 | 4180 | 0.05 | 0.5159 | 200 | 200 | 13.5 | 164.3 | 168.3 | 5.45 | 5.5576 | 5.4734 | 2.5562e-05
24539 | 1024.5 | 4180 | 0.05 | 0.5159 | 200 | 200 | 13.5 | 164.3 | 168.3 | 5.45 | 5.5576 | 5.4721 | 2.5556e-05
24540 | 1024.5 | 4180 | 0.05 | 0.5159 | 200 | 200 | 13.5 | 164.3 | 168.3 | 5.45 | 5.5576 | 5.4708 | 2.555e-05
24541 | 1024.5 | 4180 | 0.05 | 0.5159 | 200 | 200 | 13.5 | 164.3 | 168.3 | 5.45 | 5.5576 | 5.4695 | 2.5544e-05
24542 | 1024.5 | 4180 | 0.05 | 0.5159 | 200 | 200 | 13.5 | 164.3 | 168.3 | 5.45 | 5.5575 | 5.4682 | 2.5538e-05
24543 | 1024.5 | 4180 | 0.05 | 0.5159 | 200 | 200 | 13.5 | 164.3 | 168.3 | 5.45 | 5.5575 | 5.4669 | 2.5532e-05
24544 | 1024.5 | 4180 | 0.05 | 0.5159 | 200 | 200 | 13.5 | 164.3 | 168.3 | 5.45 | 5.5575 | 5.4656 | 2.5526e-05
24545 | 1024.5 | 4180 | 0.05 | 0.5159 | 200 | 200 | 13.5 | 164.3 | 168.3 | 5.45 | 5.5575 | 5.4643 | 2.552e-05
24546 | 1024.5 | 4180 | 0.05 | 0.5159 | 200 | 200 | 13.5 | 164.3 | 168.3 | 5.45 | 5.5574 | 5.463 | 2.5514e-05
24547 | 1024.5 | 4180 | 0.05 | 0.5159 | 200 | 200 | 13.5 | 164.3 | 168.3 | 5.45 | 5.5574 | 5.4617 | 2.5507e-05
24548 | 1024.5 | 4180 | 0.05 | 0.5159 | 200 | 200 | 13.5 | 164.3 | 168.3 | 5.45 | 5.5574 | 5.4604 | 2.5501e-05
24549 | 1024.5 | 4180 | 0.05 | 0.5159 | 200 | 200 | 13.5 | 164.3 | 168.3 | 5.45 | 5.5574 | 5.4591 | 2.5495e-05
24550 | 1024.5 | 4180 | 0.05 | 0.5159 | 200 | 200 | 13.5 | 164.3 | 168.3 | 5.45 | 5.5573 | 5.4578 | 2.5489e-05
24551 | 1024.5 | 4180 | 0.05 | 0.5159 | 200 | 200 | 13.5 | 164.3 | 168.3 | 5.45 | 5.5573 | 5.4565 | 2.5483e-05
24552 | 1024.5 | 4180 | 0.05 | 0.5159 | 200 | 200 | 13.5 | 164.3 | 168.3 | 5.45 | 5.5573 | 5.4552 | 2.5477e-05
24553 | 1024.5 | 4180 | 0.05 | 0.5159 | 200 | 200 | 13.5 | 164.3 | 168.3 | 5.45 | 5.5573 | 5.4539 | 2.5471e-05
24554 | 1024.5 | 4180 | 0.05 | 0.5159 | 200 | 200 | 13.5 | 164.3 | 168.3 | 5.45 | 5.5572 | 5.4526 | 2.5465e-05
24555 | 1024.5 | 4180 | 0.05 | 0.5159 | 200 | 200 | 13.5 | 164.3 | 168.3 | 5.45 | 5.5572 | 5.4513 | 2.5459e-05
24556 | 1024.5 | 4180 | 0.05 | 0.5159 | 200 | 200 | 13.5 | 164.3 | 168.3 | 5.45 | 5.5572 | 5.45 | 2.5453e-05
24557 | 1024.5 | 4180 | 0.05 | 0.5159 | 200 | 200 | 13.5 | 164.3 | 168.3 | 5.45 | 5.5572 | 5.4487 | 2.5447e-05
24558 | 1024.5 | 4180 | 0.05 | 0.5159 | 200 | 200 | 13.5 | 164.3 | 168.3 | 5.45 | 5.5571 | 5.4474 | 2.5441e-05
24559 | 1024.5 | 4180 | 0.05 | 0.5159 | 200 | 200 | 13.5 | 164.3 | 168.3 | 5.45 | 5.5571 | 5.4461 | 2.5435e-05
24560 | 1024.5 | 4180 | 0.05 | 0.5159 | 200 | 200 | 13.5 | 164.3 | 168.3 | 5.45 | 5.5571 | 5.4448 | 2.5429e-05
24561 | 1024.5 | 4180 | 0.05 | 0.5159 | 200 | 200 | 13.5 | 164.3 | 168.3 | 5.45 | 5.5571 | 5.4435 | 2.5423e-05
24562 | 1024.5 | 4180 | 0.05 | 0.5159 | 200 | 200 | 13.5 | 164.3 | 168.3 | 5.45 | 5.557 | 5.4423 | 2.5417e-05
24563 | 1024.5 | 4180 | 0.05 | 0.5159 | 200 | 200 | 13.5 | 164.3 | 168.3 | 5.45 | 5.557 | 5.441 | 2.5411e-05
24564 | 1024.5 | 4180 | 0.05 | 0.5159 | 200 | 200 | 13.5 | 164.3 | 168.3 | 5.45 | 5.557 | 5.4397 | 2.5405e-05
24565 | 1024.5 | 4180 | 0.05 | 0.5159 | 200 | 200 | 13.5 | 164.3 | 168.3 | 5.45 | 5.557 | 5.4384 | 2.5399e-05
24566 | 1024.5 | 4180 | 0.05 | 0.5159 | 200 | 200 | 13.5 | 164.3 | 168.3 | 5.45 | 5.5569 | 5.4371 | 2.5393e-05
24567 | 1024.5 | 4180 | 0.05 | 0.5159 | 200 | 200 | 13.5 | 164.3 | 168.3 | 5.45 | 5.5569 | 5.4358 | 2.5387e-05
24568 | 1024.5 | 4180 | 0.05 | 0.5159 | 200 | 200 | 13.5 | 164.3 | 168.3 | 5.45 | 5.5569 | 5.4345 | 2.5381e-05
24569 | 1024.5 | 4180 | 0.05 | 0.5159 | 200 | 200 | 13.5 | 164.3 | 168.3 | 5.45 | 5.5569 | 5.4332 | 2.5375e-05
24570 | 1024.5 | 4180 | 0.05 | 0.5159 | 200 | 200 | 13.5 | 164.3 | 168.3 | 5.45 | 5.5568 | 5.4319 | 2.5369e-05
24571 | 1024.5 | 4180 | 0.05 | 0.5159 | 200 | 200 | 13.5 | 164.3 | 168.3 | 5.45 | 5.5568 | 5.4306 | 2.5363e-05
24572 | 1024.5 | 4180 | 0.05 | 0.5159 | 200 | 200 | 13.5 | 164.3 | 168.3 | 5.45 | 5.5568 | 5.4293 | 2.5357e-05
24573 | 1024.5 | 4180 | 0.05 | 0.5159 | 200 | 200 | 13.5 | 164.3 | 168.3 | 5.45 | 5.5568 | 5.4281 | 2.535e-05
24574 | 1024.5 | 4180 | 0.05 | 0.5159 | 200 | 200 | 13.5 | 164.3 | 168.3 | 5.45 | 5.5567 | 5.4268 | 2.5344e-05
24575 | 1024.5 | 4180 | 0.05 | 0.5159 | 200 | 200 | 13.5 | 164.3 | 168.3 | 5.45 | 5.5567 | 5.4255 | 2.5338e-05
24576 | 1024.5 | 4180 | 0.05 | 0.5159 | 200 | 200 | 13.5 | 164.3 | 168.3 | 5.45 | 5.5567 | 5.4242 | 2.5332e-05
24577 | 1024.5 | 4180 | 0.05 | 0.5159 | 200 | 200 | 13.5 | 164.3 | 168.3 | 5.45 | 5.5567 | 5.4229 | 2.5326e-05
24578 | 1024.5 | 4180 | 0.05 | 0.5159 | 200 | 200 | 13.5 | 164.3 | 168.3 | 5.45 | 5.5566 | 5.4216 | 2.532e-05
24579 | 1024.5 | 4180 | 0.05 | 0.5159 | 200 | 200 | 13.5 | 164.3 | 168.3 | 5.45 | 5.5566 | 5.4203 | 2.5314e-05
24580 | 1024.5 | 4180 | 0.05 | 0.5159 | 200 | 200 | 13.5 | 164.3 | 168.3 | 5.45 | 5.5566 | 5.419 | 2.5308e-05
24581 | 1024.5 | 4180 | 0.05 | 0.5159 | 200 | 200 | 13.5 | 164.3 | 168.3 | 5.45 | 5.5566 | 5.4178 | 2.5302e-05
24582 | 1024.5 | 4180 | 0.05 | 0.5159 | 200 | 200 | 13.5 | 164.3 | 168.3 | 5.45 | 5.5565 | 5.4165 | 2.5296e-05
24583 | 1024.5 | 4180 | 0.05 | 0.5159 | 200 | 200 | 13.5 | 164.3 | 168.3 | 5.45 | 5.5565 | 5.4152 | 2.529e-05
24584 | 1024.5 | 4180 | 0.05 | 0.5159 | 200 | 200 | 13.5 | 164.3 | 168.3 | 5.45 | 5.5565 | 5.4139 | 2.5284e-05
24585 | 1024.5 | 4180 | 0.05 | 0.5159 | 200 | 200 | 13.5 | 164.3 | 168.3 | 5.45 | 5.5565 | 5.4126 | 2.5278e-05
24586 | 1024.5 | 4180 | 0.05 | 0.5159 | 200 | 200 | 13.5 | 164.3 | 168.3 | 5.45 | 5.5564 | 5.4113 | 2.5272e-05
24587 | 1024.5 | 4180 | 0.05 | 0.5159 | 200 | 200 | 13.5 | 164.3 | 168.3 | 5.45 | 5.5564 | 5.41 | 2.5266e-05
24588 | 1024.5 | 4180 | 0.05 | 0.5159 | 200 | 200 | 13.5 | 164.3 | 168.3 | 5.45 | 5.5564 | 5.4088 | 2.526e-05
24589 | 1024.5 | 4180 | 0.05 | 0.5159 | 200 | 200 | 13.5 | 164.3 | 168.3 | 5.45 | 5.5564 | 5.4075 | 2.5254e-05
24590 | 1024.5 | 4180 | 0.05 | 0.5159 | 200 | 200 | 13.5 | 164.3 | 168.3 | 5.45 | 5.5563 | 5.4062 | 2.5248e-05
24591 | 1024.5 | 4180 | 0.05 | 0.5159 | 200 | 200 | 13.5 | 164.3 | 168.3 | 5.45 | 5.5563 | 5.4049 | 2.5242e-05
24592 | 1024.5 | 4180 | 0.05 | 0.5159 | 200 | 200 | 13.5 | 164.3 | 168.3 | 5.45 | 5.5563 | 5.4036 | 2.5236e-05
24593 | 1024.5 | 4180 | 0.05 | 0.5159 | 200 | 200 | 13.5 | 164.3 | 168.3 | 5.45 | 5.5562 | 5.4023 | 2.523e-05
24594 | 1024.5 | 4180 | 0.05 | 0.5159 | 200 | 200 | 13.5 | 164.3 | 168.3 | 5.45 | 5.5562 | 5.4011 | 2.5224e-05
24595 | 1024.5 | 4180 | 0.05 | 0.5159 | 200 | 200 | 13.5 | 164.3 | 168.3 | 5.45 | 5.5562 | 5.3998 | 2.5218e-05
24596 | 1024.5 | 4180 | 0.05 | 0.5159 | 200 | 200 | 13.5 | 164.3 | 168.3 | 5.45 | 5.5562 | 5.3985 | 2.5212e-05
24597 | 1024.5 | 4180 | 0.05 | 0.5159 | 200 | 200 | 13.5 | 164.3 | 168.3 | 5.45 | 5.5561 | 5.3972 | 2.5206e-05
24598 | 1024.5 | 4180 | 0.05 | 0.5159 | 200 | 200 | 13.5 | 164.3 | 168.3 | 5.45 | 5.5561 | 5.3959 | 2.52e-05
24599 | 1024.5 | 4180 | 0.05 | 0.5159 | 200 | 200 | 13.5 | 164.3 | 168.3 | 5.45 | 5.5561 | 5.3946 | 2.5194e-05
24600 | 1024.5 | 4180 | 0.05 | 0.5159 | 200 | 200 | 13.5 | 164.3 | 168.3 | 5.45 | 5.5561 | 5.3934 | 2.5188e-05
24601 | 1024.5 | 4180 | 0.05 | 0.5159 | 200 | 200 | 13.5 | 164.3 | 168.3 | 5.45 | 5.556 | 5.3921 | 2.5182e-05
24602 | 1024.5 | 4180 | 0.05 | 0.5159 | 200 | 200 | 13.5 | 164.3 | 168.3 | 5.45 | 5.556 | 5.3908 | 2.5176e-05
24603 | 1024.5 | 4180 | 0.05 | 0.5159 | 200 | 200 | 13.5 | 164.3 | 168.3 | 5.45 | 5.556 | 5.3895 | 2.5171e-05
24604 | 1024.5 | 4180 | 0.05 | 0.5159 | 200 | 200 | 13.5 | 164.3 | 168.3 | 5.45 | 5.556 | 5.3882 | 2.5165e-05
24605 | 1024.5 | 4180 | 0.05 | 0.5159 | 200 | 200 | 13.5 | 164.3 | 168.3 | 5.45 | 5.5559 | 5.387 | 2.5159e-05
24606 | 1024.5 | 4180 | 0.05 | 0.5159 | 200 | 200 | 13.5 | 164.3 | 168.3 | 5.45 | 5.5559 | 5.3857 | 2.5153e-05
24607 | 1024.5 | 4180 | 0.05 | 0.5159 | 200 | 200 | 13.5 | 164.3 | 168.3 | 5.45 | 5.5559 | 5.3844 | 2.5147e-05
24608 | 1024.5 | 4180 | 0.05 | 0.5159 | 200 | 200 | 13.5 | 164.3 | 168.3 | 5.45 | 5.5559 | 5.3831 | 2.5141e-05
24609 | 1024.5 | 4180 | 0.05 | 0.5159 | 200 | 200 | 13.5 | 164.3 | 168.3 | 5.45 | 5.5558 | 5.3818 | 2.5135e-05
24610 | 1024.5 | 4180 | 0.05 | 0.5159 | 200 | 200 | 13.5 | 164.3 | 168.3 | 5.45 | 5.5558 | 5.3806 | 2.5129e-05
24611 | 1024.5 | 4180 | 0.05 | 0.5159 | 200 | 200 | 13.5 | 164.3 | 168.3 | 5.45 | 5.5558 | 5.3793 | 2.5123e-05
24612 | 1024.5 | 4180 | 0.05 | 0.5159 | 200 | 200 | 13.5 | 164.3 | 168.3 | 5.45 | 5.5558 | 5.378 | 2.5117e-05
24613 | 1024.5 | 4180 | 0.05 | 0.5159 | 200 | 200 | 13.5 | 164.3 | 168.3 | 5.45 | 5.5557 | 5.3767 | 2.5111e-05
24614 | 1024.5 | 4180 | 0.05 | 0.5159 | 200 | 200 | 13.5 | 164.3 | 168.3 | 5.45 | 5.5557 | 5.3755 | 2.5105e-05
24615 | 1024.5 | 4180 | 0.05 | 0.5159 | 200 | 200 | 13.5 | 164.3 | 168.3 | 5.45 | 5.5557 | 5.3742 | 2.5099e-05
24616 | 1024.5 | 4180 | 0.05 | 0.5159 | 200 | 200 | 13.5 | 164.3 | 168.3 | 5.45 | 5.5557 | 5.3729 | 2.5093e-05
24617 | 1024.5 | 4180 | 0.05 | 0.5159 | 200 | 200 | 13.5 | 164.3 | 168.3 | 5.45 | 5.5556 | 5.3716 | 2.5087e-05
24618 | 1024.5 | 4180 | 0.05 | 0.5159 | 200 | 200 | 13.5 | 164.3 | 168.3 | 5.45 | 5.5556 | 5.3704 | 2.5081e-05
24619 | 1024.5 | 4180 | 0.05 | 0.5159 | 200 | 200 | 13.5 | 164.3 | 168.3 | 5.45 | 5.5556 | 5.3691 | 2.5075e-05
24620 | 1024.5 | 4180 | 0.05 | 0.5159 | 200 | 200 | 13.5 | 164.3 | 168.3 | 5.45 | 5.5556 | 5.3678 | 2.5069e-05
24621 | 1024.5 | 4180 | 0.05 | 0.5159 | 200 | 200 | 13.5 | 164.3 | 168.3 | 5.45 | 5.5555 | 5.3665 | 2.5063e-05
24622 | 1024.5 | 4180 | 0.05 | 0.5159 | 200 | 200 | 13.5 | 164.3 | 168.3 | 5.45 | 5.5555 | 5.3653 | 2.5057e-05
24623 | 1024.5 | 4180 | 0.05 | 0.5159 | 200 | 200 | 13.5 | 164.3 | 168.3 | 5.45 | 5.5555 | 5.364 | 2.5051e-05
24624 | 1024.5 | 4180 | 0.05 | 0.5159 | 200 | 200 | 13.5 | 164.3 | 168.3 | 5.45 | 5.5555 | 5.3627 | 2.5045e-05
24625 | 1024.5 | 4180 | 0.05 | 0.5159 | 200 | 200 | 13.5 | 164.3 | 168.3 | 5.45 | 5.5554 | 5.3614 | 2.5039e-05
24626 | 1024.5 | 4180 | 0.05 | 0.5159 | 200 | 200 | 13.5 | 164.3 | 168.3 | 5.45 | 5.5554 | 5.3602 | 2.5033e-05
24627 | 1024.5 | 4180 | 0.05 | 0.5159 | 200 | 200 | 13.5 | 164.3 | 168.3 | 5.45 | 5.5554 | 5.3589 | 2.5027e-05
24628 | 1024.5 | 4180 | 0.05 | 0.5159 | 200 | 200 | 13.5 | 164.3 | 168.3 | 5.45 | 5.5554 | 5.3576 | 2.5022e-05
24629 | 1024.5 | 4180 | 0.05 | 0.5159 | 200 | 200 | 13.5 | 164.3 | 168.3 | 5.45 | 5.5553 | 5.3563 | 2.5016e-05
24630 | 1024.5 | 4180 | 0.05 | 0.5159 | 200 | 200 | 13.5 | 164.3 | 168.3 | 5.45 | 5.5553 | 5.3551 | 2.501e-05
24631 | 1024.5 | 4180 | 0.05 | 0.5159 | 200 | 200 | 13.5 | 164.3 | 168.3 | 5.45 | 5.5553 | 5.3538 | 2.5004e-05
24632 | 1024.5 | 4180 | 0.05 | 0.5159 | 200 | 200 | 13.5 | 164.3 | 168.3 | 5.45 | 5.5553 | 5.3525 | 2.4998e-05
24633 | 1024.5 | 4180 | 0.05 | 0.5159 | 200 | 200 | 13.5 | 164.3 | 168.3 | 5.45 | 5.5552 | 5.3513 | 2.4992e-05
24634 | 1024.5 | 4180 | 0.05 | 0.5159 | 200 | 200 | 13.5 | 164.3 | 168.3 | 5.45 | 5.5552 | 5.35 | 2.4986e-05
24635 | 1024.5 | 4180 | 0.05 | 0.5159 | 200 | 200 | 13.5 | 164.3 | 168.3 | 5.45 | 5.5552 | 5.3487 | 2.498e-05
24636 | 1024.5 | 4180 | 0.05 | 0.5159 | 200 | 200 | 13.5 | 164.3 | 168.3 | 5.45 | 5.5552 | 5.3474 | 2.4974e-05
24637 | 1024.5 | 4180 | 0.05 | 0.5159 | 200 | 200 | 13.5 | 164.3 | 168.3 | 5.45 | 5.5551 | 5.3462 | 2.4968e-05
24638 | 1024.5 | 4180 | 0.05 | 0.5159 | 200 | 200 | 13.5 | 164.3 | 168.3 | 5.45 | 5.5551 | 5.3449 | 2.4962e-05
24639 | 1024.5 | 4180 | 0.05 | 0.5159 | 200 | 200 | 13.5 | 164.3 | 168.3 | 5.45 | 5.5551 | 5.3436 | 2.4956e-05
24640 | 1024.5 | 4180 | 0.05 | 0.5159 | 200 | 200 | 13.5 | 164.3 | 168.3 | 5.45 | 5.5551 | 5.3424 | 2.495e-05
24641 | 1024.5 | 4180 | 0.05 | 0.5159 | 200 | 200 | 13.5 | 164.3 | 168.3 | 5.45 | 5.555 | 5.3411 | 2.4944e-05
24642 | 1024.5 | 4180 | 0.05 | 0.5159 | 200 | 200 | 13.5 | 164.3 | 168.3 | 5.45 | 5.555 | 5.3398 | 2.4938e-05
24643 | 1024.5 | 4180 | 0.05 | 0.5159 | 200 | 200 | 13.5 | 164.3 | 168.3 | 5.45 | 5.555 | 5.3386 | 2.4933e-05
24644 | 1024.5 | 4180 | 0.05 | 0.5159 | 200 | 200 | 13.5 | 164.3 | 168.3 | 5.45 | 5.555 | 5.3373 | 2.4927e-05
24645 | 1024.5 | 4180 | 0.05 | 0.5159 | 200 | 200 | 13.5 | 164.3 | 168.3 | 5.45 | 5.5549 | 5.336 | 2.4921e-05
24646 | 1024.5 | 4180 | 0.05 | 0.5159 | 200 | 200 | 13.5 | 164.3 | 168.3 | 5.45 | 5.5549 | 5.3348 | 2.4915e-05
24647 | 1024.5 | 4180 | 0.05 | 0.5159 | 200 | 200 | 13.5 | 164.3 | 168.3 | 5.45 | 5.5549 | 5.3335 | 2.4909e-05
24648 | 1024.5 | 4180 | 0.05 | 0.5159 | 200 | 200 | 13.5 | 164.3 | 168.3 | 5.45 | 5.5549 | 5.3322 | 2.4903e-05
24649 | 1024.5 | 4180 | 0.05 | 0.5159 | 200 | 200 | 13.5 | 164.3 | 168.3 | 5.45 | 5.5548 | 5.331 | 2.4897e-05
24650 | 1024.5 | 4180 | 0.05 | 0.5159 | 200 | 200 | 13.5 | 164.3 | 168.3 | 5.45 | 5.5548 | 5.3297 | 2.4891e-05
24651 | 1024.5 | 4180 | 0.05 | 0.5159 | 200 | 200 | 13.5 | 164.3 | 168.3 | 5.45 | 5.5548 | 5.3284 | 2.4885e-05
24652 | 1024.5 | 4180 | 0.05 | 0.5159 | 200 | 200 | 13.5 | 164.3 | 168.3 | 5.45 | 5.5548 | 5.3272 | 2.4879e-05
24653 | 1024.5 | 4180 | 0.05 | 0.5159 | 200 | 200 | 13.5 | 164.3 | 168.3 | 5.45 | 5.5547 | 5.3259 | 2.4873e-05
24654 | 1024.5 | 4180 | 0.05 | 0.5159 | 200 | 200 | 13.5 | 164.3 | 168.3 | 5.45 | 5.5547 | 5.3246 | 2.4867e-05
24655 | 1024.5 | 4180 | 0.05 | 0.5159 | 200 | 200 | 13.5 | 164.3 | 168.3 | 5.45 | 5.5547 | 5.3234 | 2.4862e-05
24656 | 1024.5 | 4180 | 0.05 | 0.5159 | 200 | 200 | 13.5 | 164.3 | 168.3 | 5.45 | 5.5547 | 5.3221 | 2.4856e-05
24657 | 1024.5 | 4180 | 0.05 | 0.5159 | 200 | 200 | 13.5 | 164.3 | 168.3 | 5.45 | 5.5546 | 5.3208 | 2.485e-05
24658 | 1024.5 | 4180 | 0.05 | 0.5159 | 200 | 200 | 13.5 | 164.3 | 168.3 | 5.45 | 5.5546 | 5.3196 | 2.4844e-05
24659 | 1024.5 | 4180 | 0.05 | 0.5159 | 200 | 200 | 13.5 | 164.3 | 168.3 | 5.45 | 5.5546 | 5.3183 | 2.4838e-05
24660 | 1024.5 | 4180 | 0.05 | 0.5159 | 200 | 200 | 13.5 | 164.3 | 168.3 | 5.45 | 5.5546 | 5.3171 | 2.4832e-05
24661 | 1024.5 | 4180 | 0.05 | 0.5159 | 200 | 200 | 13.5 | 164.3 | 168.3 | 5.45 | 5.5545 | 5.3158 | 2.4826e-05
24662 | 1024.5 | 4180 | 0.05 | 0.5159 | 200 | 200 | 13.5 | 164.3 | 168.3 | 5.45 | 5.5545 | 5.3145 | 2.482e-05
24663 | 1024.5 | 4180 | 0.05 | 0.5159 | 200 | 200 | 13.5 | 164.3 | 168.3 | 5.45 | 5.5545 | 5.3133 | 2.4814e-05
24664 | 1024.5 | 4180 | 0.05 | 0.5159 | 200 | 200 | 13.5 | 164.3 | 168.3 | 5.45 | 5.5545 | 5.312 | 2.4808e-05
24665 | 1024.5 | 4180 | 0.05 | 0.5159 | 200 | 200 | 13.5 | 164.3 | 168.3 | 5.45 | 5.5544 | 5.3107 | 2.4803e-05
24666 | 1024.5 | 4180 | 0.05 | 0.5159 | 200 | 200 | 13.5 | 164.3 | 168.3 | 5.45 | 5.5544 | 5.3095 | 2.4797e-05
24667 | 1024.5 | 4180 | 0.05 | 0.5159 | 200 | 200 | 13.5 | 164.3 | 168.3 | 5.45 | 5.5544 | 5.3082 | 2.4791e-05
24668 | 1024.5 | 4180 | 0.05 | 0.5159 | 200 | 200 | 13.5 | 164.3 | 168.3 | 5.45 | 5.5544 | 5.307 | 2.4785e-05
24669 | 1024.5 | 4180 | 0.05 | 0.5159 | 200 | 200 | 13.5 | 164.3 | 168.3 | 5.45 | 5.5543 | 5.3057 | 2.4779e-05
24670 | 1024.5 | 4180 | 0.05 | 0.5159 | 200 | 200 | 13.5 | 164.3 | 168.3 | 5.45 | 5.5543 | 5.3044 | 2.4773e-05
24671 | 1024.5 | 4180 | 0.05 | 0.5159 | 200 | 200 | 13.5 | 164.3 | 168.3 | 5.45 | 5.5543 | 5.3032 | 2.4767e-05
24672 | 1024.5 | 4180 | 0.05 | 0.5159 | 200 | 200 | 13.5 | 164.3 | 168.3 | 5.45 | 5.5543 | 5.3019 | 2.4761e-05
24673 | 1024.5 | 4180 | 0.05 | 0.5159 | 200 | 200 | 13.5 | 164.3 | 168.3 | 5.45 | 5.5542 | 5.3007 | 2.4756e-05
24674 | 1024.5 | 4180 | 0.05 | 0.5159 | 200 | 200 | 13.5 | 164.3 | 168.3 | 5.45 | 5.5542 | 5.2994 | 2.475e-05
24675 | 1024.5 | 4180 | 0.05 | 0.5159 | 200 | 200 | 13.5 | 164.3 | 168.3 | 5.45 | 5.5542 | 5.2981 | 2.4744e-05
24676 | 1024.5 | 4180 | 0.05 | 0.5159 | 200 | 200 | 13.5 | 164.3 | 168.3 | 5.45 | 5.5542 | 5.2969 | 2.4738e-05
24677 | 1024.5 | 4180 | 0.05 | 0.5159 | 200 | 200 | 13.5 | 164.3 | 168.3 | 5.45 | 5.5542 | 5.2956 | 2.4732e-05
24678 | 1024.5 | 4180 | 0.05 | 0.5159 | 200 | 200 | 13.5 | 164.3 | 168.3 | 5.45 | 5.5541 | 5.2944 | 2.4726e-05
24679 | 1024.5 | 4180 | 0.05 | 0.5159 | 200 | 200 | 13.5 | 164.3 | 168.3 | 5.45 | 5.5541 | 5.2931 | 2.472e-05
24680 | 1024.5 | 4180 | 0.05 | 0.5159 | 200 | 200 | 13.5 | 164.3 | 168.3 | 5.45 | 5.5541 | 5.2919 | 2.4714e-05
24681 | 1024.5 | 4180 | 0.05 | 0.5159 | 200 | 200 | 13.5 | 164.3 | 168.3 | 5.45 | 5.5541 | 5.2906 | 2.4709e-05
24682 | 1024.5 | 4180 | 0.05 | 0.5159 | 200 | 200 | 13.5 | 164.3 | 168.3 | 5.45 | 5.554 | 5.2893 | 2.4703e-05
24683 | 1024.5 | 4180 | 0.05 | 0.5159 | 200 | 200 | 13.5 | 164.3 | 168.3 | 5.45 | 5.554 | 5.2881 | 2.4697e-05
24684 | 1024.5 | 4180 | 0.05 | 0.5159 | 200 | 200 | 13.5 | 164.3 | 168.3 | 5.45 | 5.554 | 5.2868 | 2.4691e-05
24685 | 1024.5 | 4180 | 0.05 | 0.5159 | 200 | 200 | 13.5 | 164.3 | 168.3 | 5.45 | 5.554 | 5.2856 | 2.4685e-05
24686 | 1024.5 | 4180 | 0.05 | 0.5159 | 200 | 200 | 13.5 | 164.3 | 168.3 | 5.45 | 5.5539 | 5.2843 | 2.4679e-05
24687 | 1024.5 | 4180 | 0.05 | 0.5159 | 200 | 200 | 13.5 | 164.3 | 168.3 | 5.45 | 5.5539 | 5.2831 | 2.4673e-05
24688 | 1024.5 | 4180 | 0.05 | 0.5159 | 200 | 200 | 13.5 | 164.3 | 168.3 | 5.45 | 5.5539 | 5.2818 | 2.4667e-05
24689 | 1024.5 | 4180 | 0.05 | 0.5159 | 200 | 200 | 13.5 | 164.3 | 168.3 | 5.45 | 5.5539 | 5.2806 | 2.4662e-05
24690 | 1024.5 | 4180 | 0.05 | 0.5159 | 200 | 200 | 13.5 | 164.3 | 168.3 | 5.45 | 5.5538 | 5.2793 | 2.4656e-05
24691 | 1024.5 | 4180 | 0.05 | 0.5159 | 200 | 200 | 13.5 | 164.3 | 168.3 | 5.45 | 5.5538 | 5.2781 | 2.465e-05
24692 | 1024.5 | 4180 | 0.05 | 0.5159 | 200 | 200 | 13.5 | 164.3 | 168.3 | 5.45 | 5.5538 | 5.2768 | 2.4644e-05
24693 | 1024.5 | 4180 | 0.05 | 0.5159 | 200 | 200 | 13.5 | 164.3 | 168.3 | 5.45 | 5.5538 | 5.2755 | 2.4638e-05
24694 | 1024.5 | 4180 | 0.05 | 0.5159 | 200 | 200 | 13.5 | 164.3 | 168.3 | 5.45 | 5.5537 | 5.2743 | 2.4632e-05
24695 | 1024.5 | 4180 | 0.05 | 0.5159 | 200 | 200 | 13.5 | 164.3 | 168.3 | 5.45 | 5.5537 | 5.273 | 2.4627e-05
24696 | 1024.5 | 4180 | 0.05 | 0.5159 | 200 | 200 | 13.5 | 164.3 | 168.3 | 5.45 | 5.5537 | 5.2718 | 2.4621e-05
24697 | 1024.5 | 4180 | 0.05 | 0.5159 | 200 | 200 | 13.5 | 164.3 | 168.3 | 5.45 | 5.5537 | 5.2705 | 2.4615e-05
24698 | 1024.5 | 4180 | 0.05 | 0.5159 | 200 | 200 | 13.5 | 164.3 | 168.3 | 5.45 | 5.5536 | 5.2693 | 2.4609e-05
24699 | 1024.5 | 4180 | 0.05 | 0.5159 | 200 | 200 | 13.5 | 164.3 | 168.3 | 5.45 | 5.5536 | 5.268 | 2.4603e-05
24700 | 1024.5 | 4180 | 0.05 | 0.5159 | 200 | 200 | 13.5 | 164.3 | 168.3 | 5.45 | 5.5536 | 5.2668 | 2.4597e-05
24701 | 1024.5 | 4180 | 0.05 | 0.5159 | 200 | 200 | 13.5 | 164.3 | 168.3 | 5.45 | 5.5536 | 5.2655 | 2.4591e-05
24702 | 1024.5 | 4180 | 0.05 | 0.5159 | 200 | 200 | 13.5 | 164.3 | 168.3 | 5.45 | 5.5535 | 5.2643 | 2.4586e-05
24703 | 1024.5 | 4180 | 0.05 | 0.5159 | 200 | 200 | 13.5 | 164.3 | 168.3 | 5.45 | 5.5535 | 5.263 | 2.458e-05
24704 | 1024.5 | 4180 | 0.05 | 0.5159 | 200 | 200 | 13.5 | 164.3 | 168.3 | 5.45 | 5.5535 | 5.2618 | 2.4574e-05
24705 | 1024.5 | 4180 | 0.05 | 0.5159 | 200 | 200 | 13.5 | 164.3 | 168.3 | 5.45 | 5.5535 | 5.2605 | 2.4568e-05
24706 | 1024.5 | 4180 | 0.05 | 0.5159 | 200 | 200 | 13.5 | 164.3 | 168.3 | 5.45 | 5.5534 | 5.2593 | 2.4562e-05
24707 | 1024.5 | 4180 | 0.05 | 0.5159 | 200 | 200 | 13.5 | 164.3 | 168.3 | 5.45 | 5.5534 | 5.258 | 2.4556e-05
24708 | 1024.5 | 4180 | 0.05 | 0.5159 | 200 | 200 | 13.5 | 164.3 | 168.3 | 5.45 | 5.5534 | 5.2568 | 2.4551e-05
24709 | 1024.5 | 4180 | 0.05 | 0.5159 | 200 | 200 | 13.5 | 164.3 | 168.3 | 5.45 | 5.5534 | 5.2555 | 2.4545e-05
24710 | 1024.5 | 4180 | 0.05 | 0.5159 | 200 | 200 | 13.5 | 164.3 | 168.3 | 5.45 | 5.5533 | 5.2543 | 2.4539e-05
24711 | 1024.5 | 4180 | 0.05 | 0.5159 | 200 | 200 | 13.5 | 164.3 | 168.3 | 5.45 | 5.5533 | 5.253 | 2.4533e-05
24712 | 1024.5 | 4180 | 0.05 | 0.5159 | 200 | 200 | 13.5 | 164.3 | 168.3 | 5.45 | 5.5533 | 5.2518 | 2.4527e-05
24713 | 1024.5 | 4180 | 0.05 | 0.5159 | 200 | 200 | 13.5 | 164.3 | 168.3 | 5.45 | 5.5533 | 5.2505 | 2.4521e-05
24714 | 1024.5 | 4180 | 0.05 | 0.5159 | 200 | 200 | 13.5 | 164.3 | 168.3 | 5.45 | 5.5532 | 5.2493 | 2.4516e-05
24715 | 1024.5 | 4180 | 0.05 | 0.5159 | 200 | 200 | 13.5 | 164.3 | 168.3 | 5.45 | 5.5532 | 5.2481 | 2.451e-05
24716 | 1024.5 | 4180 | 0.05 | 0.5159 | 200 | 200 | 13.5 | 164.3 | 168.3 | 5.45 | 5.5532 | 5.2468 | 2.4504e-05
24717 | 1024.5 | 4180 | 0.05 | 0.5159 | 200 | 200 | 13.5 | 164.3 | 168.3 | 5.45 | 5.5532 | 5.2456 | 2.4498e-05
24718 | 1024.5 | 4180 | 0.05 | 0.5159 | 200 | 200 | 13.5 | 164.3 | 168.3 | 5.45 | 5.5531 | 5.2443 | 2.4492e-05
24719 | 1024.5 | 4180 | 0.05 | 0.5159 | 200 | 200 | 13.5 | 164.3 | 168.3 | 5.45 | 5.5531 | 5.2431 | 2.4487e-05
24720 | 1024.5 | 4180 | 0.05 | 0.5159 | 200 | 200 | 13.5 | 164.3 | 168.3 | 5.45 | 5.5531 | 5.2418 | 2.4481e-05
24721 | 1024.5 | 4180 | 0.05 | 0.5159 | 200 | 200 | 13.5 | 164.3 | 168.3 | 5.45 | 5.5531 | 5.2406 | 2.4475e-05
24722 | 1024.5 | 4180 | 0.05 | 0.5159 | 200 | 200 | 13.5 | 164.3 | 168.3 | 5.45 | 5.553 | 5.2393 | 2.4469e-05
24723 | 1024.5 | 4180 | 0.05 | 0.5159 | 200 | 200 | 13.5 | 164.3 | 168.3 | 5.45 | 5.553 | 5.2381 | 2.4463e-05
24724 | 1024.5 | 4180 | 0.05 | 0.5159 | 200 | 200 | 13.5 | 164.3 | 168.3 | 5.45 | 5.553 | 5.2368 | 2.4457e-05
24725 | 1024.5 | 4180 | 0.05 | 0.5159 | 200 | 200 | 13.5 | 164.3 | 168.3 | 5.45 | 5.553 | 5.2356 | 2.4452e-05
24726 | 1024.5 | 4180 | 0.05 | 0.5159 | 200 | 200 | 13.5 | 164.3 | 168.3 | 5.45 | 5.5529 | 5.2344 | 2.4446e-05
24727 | 1024.5 | 4180 | 0.05 | 0.5159 | 200 | 200 | 13.5 | 164.3 | 168.3 | 5.45 | 5.5529 | 5.2331 | 2.444e-05
24728 | 1024.5 | 4180 | 0.05 | 0.5159 | 200 | 200 | 13.5 | 164.3 | 168.3 | 5.45 | 5.5529 | 5.2319 | 2.4434e-05
24729 | 1024.5 | 4180 | 0.05 | 0.5159 | 200 | 200 | 13.5 | 164.3 | 168.3 | 5.45 | 5.5529 | 5.2306 | 2.4428e-05
24730 | 1024.5 | 4180 | 0.05 | 0.5159 | 200 | 200 | 13.5 | 164.3 | 168.3 | 5.45 | 5.5528 | 5.2294 | 2.4423e-05
24731 | 1024.5 | 4180 | 0.05 | 0.5159 | 200 | 200 | 13.5 | 164.3 | 168.3 | 5.45 | 5.5528 | 5.2282 | 2.4417e-05
24732 | 1024.5 | 4180 | 0.05 | 0.5159 | 200 | 200 | 13.5 | 164.3 | 168.3 | 5.45 | 5.5528 | 5.2269 | 2.4411e-05
24733 | 1024.5 | 4180 | 0.05 | 0.5159 | 200 | 200 | 13.5 | 164.3 | 168.3 | 5.45 | 5.5528 | 5.2257 | 2.4405e-05
24734 | 1024.5 | 4180 | 0.05 | 0.5159 | 200 | 200 | 13.5 | 164.3 | 168.3 | 5.45 | 5.5528 | 5.2244 | 2.4399e-05
24735 | 1024.5 | 4180 | 0.05 | 0.5159 | 200 | 200 | 13.5 | 164.3 | 168.3 | 5.45 | 5.5527 | 5.2232 | 2.4394e-05
24736 | 1024.5 | 4180 | 0.05 | 0.5159 | 200 | 200 | 13.5 | 164.3 | 168.3 | 5.45 | 5.5527 | 5.2219 | 2.4388e-05
24737 | 1024.5 | 4180 | 0.05 | 0.5159 | 200 | 200 | 13.5 | 164.3 | 168.3 | 5.45 | 5.5527 | 5.2207 | 2.4382e-05
24738 | 1024.5 | 4180 | 0.05 | 0.5159 | 200 | 200 | 13.5 | 164.3 | 168.3 | 5.45 | 5.5527 | 5.2195 | 2.4376e-05
24739 | 1024.5 | 4180 | 0.05 | 0.5159 | 200 | 200 | 13.5 | 164.3 | 168.3 | 5.45 | 5.5526 | 5.2182 | 2.4371e-05
24740 | 1024.5 | 4180 | 0.05 | 0.5159 | 200 | 200 | 13.5 | 164.3 | 168.3 | 5.45 | 5.5526 | 5.217 | 2.4365e-05
24741 | 1024.5 | 4180 | 0.05 | 0.5159 | 200 | 200 | 13.5 | 164.3 | 168.3 | 5.45 | 5.5526 | 5.2157 | 2.4359e-05
24742 | 1024.5 | 4180 | 0.05 | 0.5159 | 200 | 200 | 13.5 | 164.3 | 168.3 | 5.45 | 5.5526 | 5.2145 | 2.4353e-05
24743 | 1024.5 | 4180 | 0.05 | 0.5159 | 200 | 200 | 13.5 | 164.3 | 168.3 | 5.45 | 5.5525 | 5.2133 | 2.4347e-05
24744 | 1024.5 | 4180 | 0.05 | 0.5159 | 200 | 200 | 13.5 | 164.3 | 168.3 | 5.45 | 5.5525 | 5.212 | 2.4342e-05
24745 | 1024.5 | 4180 | 0.05 | 0.5159 | 200 | 200 | 13.5 | 164.3 | 168.3 | 5.45 | 5.5525 | 5.2108 | 2.4336e-05
24746 | 1024.5 | 4180 | 0.05 | 0.5159 | 200 | 200 | 13.5 | 164.3 | 168.3 | 5.45 | 5.5525 | 5.2096 | 2.433e-05
24747 | 1024.5 | 4180 | 0.05 | 0.5159 | 200 | 200 | 13.5 | 164.3 | 168.3 | 5.45 | 5.5524 | 5.2083 | 2.4324e-05
24748 | 1024.5 | 4180 | 0.05 | 0.5159 | 200 | 200 | 13.5 | 164.3 | 168.3 | 5.45 | 5.5524 | 5.2071 | 2.4318e-05
24749 | 1024.5 | 4180 | 0.05 | 0.5159 | 200 | 200 | 13.5 | 164.3 | 168.3 | 5.45 | 5.5524 | 5.2058 | 2.4313e-05
24750 | 1024.5 | 4180 | 0.05 | 0.5159 | 200 | 200 | 13.5 | 164.3 | 168.3 | 5.45 | 5.5524 | 5.2046 | 2.4307e-05
24751 | 1024.5 | 4180 | 0.05 | 0.5159 | 200 | 200 | 13.5 | 164.3 | 168.3 | 5.45 | 5.5523 | 5.2034 | 2.4301e-05
24752 | 1024.5 | 4180 | 0.05 | 0.5159 | 200 | 200 | 13.5 | 164.3 | 168.3 | 5.45 | 5.5523 | 5.2021 | 2.4295e-05
24753 | 1024.5 | 4180 | 0.05 | 0.5159 | 200 | 200 | 13.5 | 164.3 | 168.3 | 5.45 | 5.5523 | 5.2009 | 2.429e-05
24754 | 1024.5 | 4180 | 0.05 | 0.5159 | 200 | 200 | 13.5 | 164.3 | 168.3 | 5.45 | 5.5523 | 5.1997 | 2.4284e-05
24755 | 1024.5 | 4180 | 0.05 | 0.5159 | 200 | 200 | 13.5 | 164.3 | 168.3 | 5.45 | 5.5522 | 5.1984 | 2.4278e-05
24756 | 1024.5 | 4180 | 0.05 | 0.5159 | 200 | 200 | 13.5 | 164.3 | 168.3 | 5.45 | 5.5522 | 5.1972 | 2.4272e-05
24757 | 1024.5 | 4180 | 0.05 | 0.5159 | 200 | 200 | 13.5 | 164.3 | 168.3 | 5.45 | 5.5522 | 5.196 | 2.4267e-05
24758 | 1024.5 | 4180 | 0.05 | 0.5159 | 200 | 200 | 13.5 | 164.3 | 168.3 | 5.45 | 5.5522 | 5.1947 | 2.4261e-05
24759 | 1024.5 | 4180 | 0.05 | 0.5159 | 200 | 200 | 13.5 | 164.3 | 168.3 | 5.45 | 5.5521 | 5.1935 | 2.4255e-05
24760 | 1024.5 | 4180 | 0.05 | 0.5159 | 200 | 200 | 13.5 | 164.3 | 168.3 | 5.45 | 5.5521 | 5.1923 | 2.4249e-05
24761 | 1024.5 | 4180 | 0.05 | 0.5159 | 200 | 200 | 13.5 | 164.3 | 168.3 | 5.45 | 5.5521 | 5.191 | 2.4244e-05
24762 | 1024.5 | 4180 | 0.05 | 0.5159 | 200 | 200 | 13.5 | 164.3 | 168.3 | 5.45 | 5.5521 | 5.1898 | 2.4238e-05
24763 | 1024.5 | 4180 | 0.05 | 0.5159 | 200 | 200 | 13.5 | 164.3 | 168.3 | 5.45 | 5.552 | 5.1886 | 2.4232e-05
24764 | 1024.5 | 4180 | 0.05 | 0.5159 | 200 | 200 | 13.5 | 164.3 | 168.3 | 5.45 | 5.552 | 5.1873 | 2.4226e-05
24765 | 1024.5 | 4180 | 0.05 | 0.5159 | 200 | 200 | 13.5 | 164.3 | 168.3 | 5.45 | 5.552 | 5.1861 | 2.422e-05
24766 | 1024.5 | 4180 | 0.05 | 0.5159 | 200 | 200 | 13.5 | 164.3 | 168.3 | 5.45 | 5.552 | 5.1849 | 2.4215e-05
24767 | 1024.5 | 4180 | 0.05 | 0.5159 | 200 | 200 | 13.5 | 164.3 | 168.3 | 5.45 | 5.5519 | 5.1836 | 2.4209e-05
24768 | 1024.5 | 4180 | 0.05 | 0.5159 | 200 | 200 | 13.5 | 164.3 | 168.3 | 5.45 | 5.5519 | 5.1824 | 2.4203e-05
24769 | 1024.5 | 4180 | 0.05 | 0.5159 | 200 | 200 | 13.5 | 164.3 | 168.3 | 5.45 | 5.5519 | 5.1812 | 2.4197e-05
24770 | 1024.5 | 4180 | 0.05 | 0.5159 | 200 | 200 | 13.5 | 164.3 | 168.3 | 5.45 | 5.5519 | 5.1799 | 2.4192e-05
24771 | 1024.5 | 4180 | 0.05 | 0.5159 | 200 | 200 | 13.5 | 164.3 | 168.3 | 5.45 | 5.5519 | 5.1787 | 2.4186e-05
24772 | 1024.5 | 4180 | 0.05 | 0.5159 | 200 | 200 | 13.5 | 164.3 | 168.3 | 5.45 | 5.5518 | 5.1775 | 2.418e-05
24773 | 1024.5 | 4180 | 0.05 | 0.5159 | 200 | 200 | 13.5 | 164.3 | 168.3 | 5.45 | 5.5518 | 5.1763 | 2.4175e-05
24774 | 1024.5 | 4180 | 0.05 | 0.5159 | 200 | 200 | 13.5 | 164.3 | 168.3 | 5.45 | 5.5518 | 5.175 | 2.4169e-05
24775 | 1024.5 | 4180 | 0.05 | 0.5159 | 200 | 200 | 13.5 | 164.3 | 168.3 | 5.45 | 5.5518 | 5.1738 | 2.4163e-05
24776 | 1024.5 | 4180 | 0.05 | 0.5159 | 200 | 200 | 13.5 | 164.3 | 168.3 | 5.45 | 5.5517 | 5.1726 | 2.4157e-05
24777 | 1024.5 | 4180 | 0.05 | 0.5159 | 200 | 200 | 13.5 | 164.3 | 168.3 | 5.45 | 5.5517 | 5.1713 | 2.4152e-05
24778 | 1024.5 | 4180 | 0.05 | 0.5159 | 200 | 200 | 13.5 | 164.3 | 168.3 | 5.45 | 5.5517 | 5.1701 | 2.4146e-05
24779 | 1024.5 | 4180 | 0.05 | 0.5159 | 200 | 200 | 13.5 | 164.3 | 168.3 | 5.45 | 5.5517 | 5.1689 | 2.414e-05
24780 | 1024.5 | 4180 | 0.05 | 0.5159 | 200 | 200 | 13.5 | 164.3 | 168.3 | 5.45 | 5.5516 | 5.1677 | 2.4134e-05
24781 | 1024.5 | 4180 | 0.05 | 0.5159 | 200 | 200 | 13.5 | 164.3 | 168.3 | 5.45 | 5.5516 | 5.1664 | 2.4129e-05
24782 | 1024.5 | 4180 | 0.05 | 0.5159 | 200 | 200 | 13.5 | 164.3 | 168.3 | 5.45 | 5.5516 | 5.1652 | 2.4123e-05
24783 | 1024.5 | 4180 | 0.05 | 0.5159 | 200 | 200 | 13.5 | 164.3 | 168.3 | 5.45 | 5.5516 | 5.164 | 2.4117e-05
24784 | 1024.5 | 4180 | 0.05 | 0.5159 | 200 | 200 | 13.5 | 164.3 | 168.3 | 5.45 | 5.5515 | 5.1628 | 2.4111e-05
24785 | 1024.5 | 4180 | 0.05 | 0.5159 | 200 | 200 | 13.5 | 164.3 | 168.3 | 5.45 | 5.5515 | 5.1615 | 2.4106e-05
24786 | 1024.5 | 4180 | 0.05 | 0.5159 | 200 | 200 | 13.5 | 164.3 | 168.3 | 5.45 | 5.5515 | 5.1603 | 2.41e-05
24787 | 1024.5 | 4180 | 0.05 | 0.5159 | 200 | 200 | 13.5 | 164.3 | 168.3 | 5.45 | 5.5515 | 5.1591 | 2.4094e-05
24788 | 1024.5 | 4180 | 0.05 | 0.5159 | 200 | 200 | 13.5 | 164.3 | 168.3 | 5.45 | 5.5514 | 5.1579 | 2.4089e-05
24789 | 1024.5 | 4180 | 0.05 | 0.5159 | 200 | 200 | 13.5 | 164.3 | 168.3 | 5.45 | 5.5514 | 5.1566 | 2.4083e-05
24790 | 1024.5 | 4180 | 0.05 | 0.5159 | 200 | 200 | 13.5 | 164.3 | 168.3 | 5.45 | 5.5514 | 5.1554 | 2.4077e-05
24791 | 1024.5 | 4180 | 0.05 | 0.5159 | 200 | 200 | 13.5 | 164.3 | 168.3 | 5.45 | 5.5514 | 5.1542 | 2.4071e-05
24792 | 1024.5 | 4180 | 0.05 | 0.5159 | 200 | 200 | 13.5 | 164.3 | 168.3 | 5.45 | 5.5513 | 5.153 | 2.4066e-05
24793 | 1024.5 | 4180 | 0.05 | 0.5159 | 200 | 200 | 13.5 | 164.3 | 168.3 | 5.45 | 5.5513 | 5.1517 | 2.406e-05
24794 | 1024.5 | 4180 | 0.05 | 0.5159 | 200 | 200 | 13.5 | 164.3 | 168.3 | 5.45 | 5.5513 | 5.1505 | 2.4054e-05
24795 | 1024.5 | 4180 | 0.05 | 0.5159 | 200 | 200 | 13.5 | 164.3 | 168.3 | 5.45 | 5.5513 | 5.1493 | 2.4049e-05
24796 | 1024.5 | 4180 | 0.05 | 0.5159 | 200 | 200 | 13.5 | 164.3 | 168.3 | 5.45 | 5.5512 | 5.1481 | 2.4043e-05
24797 | 1024.5 | 4180 | 0.05 | 0.5159 | 200 | 200 | 13.5 | 164.3 | 168.3 | 5.45 | 5.5512 | 5.1468 | 2.4037e-05
24798 | 1024.5 | 4180 | 0.05 | 0.5159 | 200 | 200 | 13.5 | 164.3 | 168.3 | 5.45 | 5.5512 | 5.1456 | 2.4031e-05
24799 | 1024.5 | 4180 | 0.05 | 0.5159 | 200 | 200 | 13.5 | 164.3 | 168.3 | 5.45 | 5.5512 | 5.1444 | 2.4026e-05
24800 | 1024.5 | 4180 | 0.05 | 0.5159 | 200 | 200 | 13.5 | 164.3 | 168.3 | 5.45 | 5.5512 | 5.1432 | 2.402e-05
24801 | 1024.5 | 4180 | 0.05 | 0.5159 | 200 | 200 | 13.5 | 164.3 | 168.3 | 5.45 | 5.5511 | 5.142 | 2.4014e-05
24802 | 1024.5 | 4180 | 0.05 | 0.5159 | 200 | 200 | 13.5 | 164.3 | 168.3 | 5.45 | 5.5511 | 5.1407 | 2.4009e-05
24803 | 1024.5 | 4180 | 0.05 | 0.5159 | 200 | 200 | 13.5 | 164.3 | 168.3 | 5.45 | 5.5511 | 5.1395 | 2.4003e-05
24804 | 1024.5 | 4180 | 0.05 | 0.5159 | 200 | 200 | 13.5 | 164.3 | 168.3 | 5.45 | 5.5511 | 5.1383 | 2.3997e-05
24805 | 1024.5 | 4180 | 0.05 | 0.5159 | 200 | 200 | 13.5 | 164.3 | 168.3 | 5.45 | 5.551 | 5.1371 | 2.3991e-05
24806 | 1024.5 | 4180 | 0.05 | 0.5159 | 200 | 200 | 13.5 | 164.3 | 168.3 | 5.45 | 5.551 | 5.1359 | 2.3986e-05
24807 | 1024.5 | 4180 | 0.05 | 0.5159 | 200 | 200 | 13.5 | 164.3 | 168.3 | 5.45 | 5.551 | 5.1346 | 2.398e-05
24808 | 1024.5 | 4180 | 0.05 | 0.5159 | 200 | 200 | 13.5 | 164.3 | 168.3 | 5.45 | 5.551 | 5.1334 | 2.3974e-05
24809 | 1024.5 | 4180 | 0.05 | 0.5159 | 200 | 200 | 13.5 | 164.3 | 168.3 | 5.45 | 5.5509 | 5.1322 | 2.3969e-05
24810 | 1024.5 | 4180 | 0.05 | 0.5159 | 200 | 200 | 13.5 | 164.3 | 168.3 | 5.45 | 5.5509 | 5.131 | 2.3963e-05
24811 | 1024.5 | 4180 | 0.05 | 0.5159 | 200 | 200 | 13.5 | 164.3 | 168.3 | 5.45 | 5.5509 | 5.1298 | 2.3957e-05
24812 | 1024.5 | 4180 | 0.05 | 0.5159 | 200 | 200 | 13.5 | 164.3 | 168.3 | 5.45 | 5.5509 | 5.1285 | 2.3952e-05
24813 | 1024.5 | 4180 | 0.05 | 0.5159 | 200 | 200 | 13.5 | 164.3 | 168.3 | 5.45 | 5.5508 | 5.1273 | 2.3946e-05
24814 | 1024.5 | 4180 | 0.05 | 0.5159 | 200 | 200 | 13.5 | 164.3 | 168.3 | 5.45 | 5.5508 | 5.1261 | 2.394e-05
24815 | 1024.5 | 4180 | 0.05 | 0.5159 | 200 | 200 | 13.5 | 164.3 | 168.3 | 5.45 | 5.5508 | 5.1249 | 2.3935e-05
24816 | 1024.5 | 4180 | 0.05 | 0.5159 | 200 | 200 | 13.5 | 164.3 | 168.3 | 5.45 | 5.5508 | 5.1237 | 2.3929e-05
24817 | 1024.5 | 4180 | 0.05 | 0.5159 | 200 | 200 | 13.5 | 164.3 | 168.3 | 5.45 | 5.5507 | 5.1225 | 2.3923e-05
24818 | 1024.5 | 4180 | 0.05 | 0.5159 | 200 | 200 | 13.5 | 164.3 | 168.3 | 5.45 | 5.5507 | 5.1212 | 2.3918e-05
24819 | 1024.5 | 4180 | 0.05 | 0.5159 | 200 | 200 | 13.5 | 164.3 | 168.3 | 5.45 | 5.5507 | 5.12 | 2.3912e-05
24820 | 1024.5 | 4180 | 0.05 | 0.5159 | 200 | 200 | 13.5 | 164.3 | 168.3 | 5.45 | 5.5507 | 5.1188 | 2.3906e-05
24821 | 1024.5 | 4180 | 0.05 | 0.5159 | 200 | 200 | 13.5 | 164.3 | 168.3 | 5.45 | 5.5506 | 5.1176 | 2.3901e-05
24822 | 1024.5 | 4180 | 0.05 | 0.5159 | 200 | 200 | 13.5 | 164.3 | 168.3 | 5.45 | 5.5506 | 5.1164 | 2.3895e-05
24823 | 1024.5 | 4180 | 0.05 | 0.5159 | 200 | 200 | 13.5 | 164.3 | 168.3 | 5.45 | 5.5506 | 5.1152 | 2.3889e-05
24824 | 1024.5 | 4180 | 0.05 | 0.5159 | 200 | 200 | 13.5 | 164.3 | 168.3 | 5.45 | 5.5506 | 5.1139 | 2.3883e-05
24825 | 1024.5 | 4180 | 0.05 | 0.5159 | 200 | 200 | 13.5 | 164.3 | 168.3 | 5.45 | 5.5506 | 5.1127 | 2.3878e-05
24826 | 1024.5 | 4180 | 0.05 | 0.5159 | 200 | 200 | 13.5 | 164.3 | 168.3 | 5.45 | 5.5505 | 5.1115 | 2.3872e-05
24827 | 1024.5 | 4180 | 0.05 | 0.5159 | 200 | 200 | 13.5 | 164.3 | 168.3 | 5.45 | 5.5505 | 5.1103 | 2.3866e-05
24828 | 1024.5 | 4180 | 0.05 | 0.5159 | 200 | 200 | 13.5 | 164.3 | 168.3 | 5.45 | 5.5505 | 5.1091 | 2.3861e-05
24829 | 1024.5 | 4180 | 0.05 | 0.5159 | 200 | 200 | 13.5 | 164.3 | 168.3 | 5.45 | 5.5505 | 5.1079 | 2.3855e-05
24830 | 1024.5 | 4180 | 0.05 | 0.5159 | 200 | 200 | 13.5 | 164.3 | 168.3 | 5.45 | 5.5504 | 5.1067 | 2.3849e-05
24831 | 1024.5 | 4180 | 0.05 | 0.5159 | 200 | 200 | 13.5 | 164.3 | 168.3 | 5.45 | 5.5504 | 5.1054 | 2.3844e-05
24832 | 1024.5 | 4180 | 0.05 | 0.5159 | 200 | 200 | 13.5 | 164.3 | 168.3 | 5.45 | 5.5504 | 5.1042 | 2.3838e-05
24833 | 1024.5 | 4180 | 0.05 | 0.5159 | 200 | 200 | 13.5 | 164.3 | 168.3 | 5.45 | 5.5504 | 5.103 | 2.3832e-05
24834 | 1024.5 | 4180 | 0.05 | 0.5159 | 200 | 200 | 13.5 | 164.3 | 168.3 | 5.45 | 5.5503 | 5.1018 | 2.3827e-05
24835 | 1024.5 | 4180 | 0.05 | 0.5159 | 200 | 200 | 13.5 | 164.3 | 168.3 | 5.45 | 5.5503 | 5.1006 | 2.3821e-05
24836 | 1024.5 | 4180 | 0.05 | 0.5159 | 200 | 200 | 13.5 | 164.3 | 168.3 | 5.45 | 5.5503 | 5.0994 | 2.3816e-05
24837 | 1024.5 | 4180 | 0.05 | 0.5159 | 200 | 200 | 13.5 | 164.3 | 168.3 | 5.45 | 5.5503 | 5.0982 | 2.381e-05
24838 | 1024.5 | 4180 | 0.05 | 0.5159 | 200 | 200 | 13.5 | 164.3 | 168.3 | 5.45 | 5.5502 | 5.097 | 2.3804e-05
24839 | 1024.5 | 4180 | 0.05 | 0.5159 | 200 | 200 | 13.5 | 164.3 | 168.3 | 5.45 | 5.5502 | 5.0958 | 2.3799e-05
24840 | 1024.5 | 4180 | 0.05 | 0.5159 | 200 | 200 | 13.5 | 164.3 | 168.3 | 5.45 | 5.5502 | 5.0945 | 2.3793e-05
24841 | 1024.5 | 4180 | 0.05 | 0.5159 | 200 | 200 | 13.5 | 164.3 | 168.3 | 5.45 | 5.5502 | 5.0933 | 2.3787e-05
24842 | 1024.5 | 4180 | 0.05 | 0.5159 | 200 | 200 | 13.5 | 164.3 | 168.3 | 5.45 | 5.5501 | 5.0921 | 2.3782e-05
24843 | 1024.5 | 4180 | 0.05 | 0.5159 | 200 | 200 | 13.5 | 164.3 | 168.3 | 5.45 | 5.5501 | 5.0909 | 2.3776e-05
24844 | 1024.5 | 4180 | 0.05 | 0.5159 | 200 | 200 | 13.5 | 164.3 | 168.3 | 5.45 | 5.5501 | 5.0897 | 2.377e-05
24845 | 1024.5 | 4180 | 0.05 | 0.5159 | 200 | 200 | 13.5 | 164.3 | 168.3 | 5.45 | 5.5501 | 5.0885 | 2.3765e-05
24846 | 1024.5 | 4180 | 0.05 | 0.5159 | 200 | 200 | 13.5 | 164.3 | 168.3 | 5.45 | 5.5501 | 5.0873 | 2.3759e-05
24847 | 1024.5 | 4180 | 0.05 | 0.5159 | 200 | 200 | 13.5 | 164.3 | 168.3 | 5.45 | 5.55 | 5.0861 | 2.3753e-05
24848 | 1024.5 | 4180 | 0.05 | 0.5159 | 200 | 200 | 13.5 | 164.3 | 168.3 | 5.45 | 5.55 | 5.0849 | 2.3748e-05
24849 | 1024.5 | 4180 | 0.05 | 0.5159 | 200 | 200 | 13.5 | 164.3 | 168.3 | 5.45 | 5.55 | 5.0837 | 2.3742e-05
24850 | 1024.5 | 4180 | 0.05 | 0.5159 | 200 | 200 | 13.5 | 164.3 | 168.3 | 5.45 | 5.55 | 5.0825 | 2.3736e-05
24851 | 1024.5 | 4180 | 0.05 | 0.5159 | 200 | 200 | 13.5 | 164.3 | 168.3 | 5.45 | 5.5499 | 5.0813 | 2.3731e-05
24852 | 1024.5 | 4180 | 0.05 | 0.5159 | 200 | 200 | 13.5 | 164.3 | 168.3 | 5.45 | 5.5499 | 5.08 | 2.3725e-05
24853 | 1024.5 | 4180 | 0.05 | 0.5159 | 200 | 200 | 13.5 | 164.3 | 168.3 | 5.45 | 5.5499 | 5.0788 | 2.372e-05
24854 | 1024.5 | 4180 | 0.05 | 0.5159 | 200 | 200 | 13.5 | 164.3 | 168.3 | 5.45 | 5.5499 | 5.0776 | 2.3714e-05
24855 | 1024.5 | 4180 | 0.05 | 0.5159 | 200 | 200 | 13.5 | 164.3 | 168.3 | 5.45 | 5.5498 | 5.0764 | 2.3708e-05
24856 | 1024.5 | 4180 | 0.05 | 0.5159 | 200 | 200 | 13.5 | 164.3 | 168.3 | 5.45 | 5.5498 | 5.0752 | 2.3703e-05
24857 | 1024.5 | 4180 | 0.05 | 0.5159 | 200 | 200 | 13.5 | 164.3 | 168.3 | 5.45 | 5.5498 | 5.074 | 2.3697e-05
24858 | 1024.5 | 4180 | 0.05 | 0.5159 | 200 | 200 | 13.5 | 164.3 | 168.3 | 5.45 | 5.5498 | 5.0728 | 2.3691e-05
24859 | 1024.5 | 4180 | 0.05 | 0.5159 | 200 | 200 | 13.5 | 164.3 | 168.3 | 5.45 | 5.5497 | 5.0716 | 2.3686e-05
24860 | 1024.5 | 4180 | 0.05 | 0.5159 | 200 | 200 | 13.5 | 164.3 | 168.3 | 5.45 | 5.5497 | 5.0704 | 2.368e-05
24861 | 1024.5 | 4180 | 0.05 | 0.5159 | 200 | 200 | 13.5 | 164.3 | 168.3 | 5.45 | 5.5497 | 5.0692 | 2.3675e-05
24862 | 1024.5 | 4180 | 0.05 | 0.5159 | 200 | 200 | 13.5 | 164.3 | 168.3 | 5.45 | 5.5497 | 5.068 | 2.3669e-05
24863 | 1024.5 | 4180 | 0.05 | 0.5159 | 200 | 200 | 13.5 | 164.3 | 168.3 | 5.45 | 5.5496 | 5.0668 | 2.3663e-05
24864 | 1024.5 | 4180 | 0.05 | 0.5159 | 200 | 200 | 13.5 | 164.3 | 168.3 | 5.45 | 5.5496 | 5.0656 | 2.3658e-05
24865 | 1024.5 | 4180 | 0.05 | 0.5159 | 200 | 200 | 13.5 | 164.3 | 168.3 | 5.45 | 5.5496 | 5.0644 | 2.3652e-05
24866 | 1024.5 | 4180 | 0.05 | 0.5159 | 200 | 200 | 13.5 | 164.3 | 168.3 | 5.45 | 5.5496 | 5.0632 | 2.3646e-05
24867 | 1024.5 | 4180 | 0.05 | 0.5159 | 200 | 200 | 13.5 | 164.3 | 168.3 | 5.45 | 5.5496 | 5.062 | 2.3641e-05
24868 | 1024.5 | 4180 | 0.05 | 0.5159 | 200 | 200 | 13.5 | 164.3 | 168.3 | 5.45 | 5.5495 | 5.0608 | 2.3635e-05
24869 | 1024.5 | 4180 | 0.05 | 0.5159 | 200 | 200 | 13.5 | 164.3 | 168.3 | 5.45 | 5.5495 | 5.0596 | 2.363e-05
24870 | 1024.5 | 4180 | 0.05 | 0.5159 | 200 | 200 | 13.5 | 164.3 | 168.3 | 5.45 | 5.5495 | 5.0584 | 2.3624e-05
24871 | 1024.5 | 4180 | 0.05 | 0.5159 | 200 | 200 | 13.5 | 164.3 | 168.3 | 5.45 | 5.5495 | 5.0572 | 2.3618e-05
24872 | 1024.5 | 4180 | 0.05 | 0.5159 | 200 | 200 | 13.5 | 164.3 | 168.3 | 5.45 | 5.5494 | 5.056 | 2.3613e-05
24873 | 1024.5 | 4180 | 0.05 | 0.5159 | 200 | 200 | 13.5 | 164.3 | 168.3 | 5.45 | 5.5494 | 5.0548 | 2.3607e-05
24874 | 1024.5 | 4180 | 0.05 | 0.5159 | 200 | 200 | 13.5 | 164.3 | 168.3 | 5.45 | 5.5494 | 5.0536 | 2.3602e-05
24875 | 1024.5 | 4180 | 0.05 | 0.5159 | 200 | 200 | 13.5 | 164.3 | 168.3 | 5.45 | 5.5494 | 5.0524 | 2.3596e-05
24876 | 1024.5 | 4180 | 0.05 | 0.5159 | 200 | 200 | 13.5 | 164.3 | 168.3 | 5.45 | 5.5493 | 5.0512 | 2.359e-05
24877 | 1024.5 | 4180 | 0.05 | 0.5159 | 200 | 200 | 13.5 | 164.3 | 168.3 | 5.45 | 5.5493 | 5.05 | 2.3585e-05
24878 | 1024.5 | 4180 | 0.05 | 0.5159 | 200 | 200 | 13.5 | 164.3 | 168.3 | 5.45 | 5.5493 | 5.0488 | 2.3579e-05
24879 | 1024.5 | 4180 | 0.05 | 0.5159 | 200 | 200 | 13.5 | 164.3 | 168.3 | 5.45 | 5.5493 | 5.0476 | 2.3574e-05
24880 | 1024.5 | 4180 | 0.05 | 0.5159 | 200 | 200 | 13.5 | 164.3 | 168.3 | 5.45 | 5.5492 | 5.0464 | 2.3568e-05
24881 | 1024.5 | 4180 | 0.05 | 0.5159 | 200 | 200 | 13.5 | 164.3 | 168.3 | 5.45 | 5.5492 | 5.0452 | 2.3562e-05
24882 | 1024.5 | 4180 | 0.05 | 0.5159 | 200 | 200 | 13.5 | 164.3 | 168.3 | 5.45 | 5.5492 | 5.044 | 2.3557e-05
24883 | 1024.5 | 4180 | 0.05 | 0.5159 | 200 | 200 | 13.5 | 164.3 | 168.3 | 5.45 | 5.5492 | 5.0428 | 2.3551e-05
24884 | 1024.5 | 4180 | 0.05 | 0.5159 | 200 | 200 | 13.5 | 164.3 | 168.3 | 5.45 | 5.5492 | 5.0416 | 2.3546e-05
24885 | 1024.5 | 4180 | 0.05 | 0.5159 | 200 | 200 | 13.5 | 164.3 | 168.3 | 5.45 | 5.5491 | 5.0404 | 2.354e-05
24886 | 1024.5 | 4180 | 0.05 | 0.5159 | 200 | 200 | 13.5 | 164.3 | 168.3 | 5.45 | 5.5491 | 5.0392 | 2.3534e-05
24887 | 1024.5 | 4180 | 0.05 | 0.5159 | 200 | 200 | 13.5 | 164.3 | 168.3 | 5.45 | 5.5491 | 5.038 | 2.3529e-05
24888 | 1024.5 | 4180 | 0.05 | 0.5159 | 200 | 200 | 13.5 | 164.3 | 168.3 | 5.45 | 5.5491 | 5.0368 | 2.3523e-05
24889 | 1024.5 | 4180 | 0.05 | 0.5159 | 200 | 200 | 13.5 | 164.3 | 168.3 | 5.45 | 5.549 | 5.0356 | 2.3518e-05
24890 | 1024.5 | 4180 | 0.05 | 0.5159 | 200 | 200 | 13.5 | 164.3 | 168.3 | 5.45 | 5.549 | 5.0344 | 2.3512e-05
24891 | 1024.5 | 4180 | 0.05 | 0.5159 | 200 | 200 | 13.5 | 164.3 | 168.3 | 5.45 | 5.549 | 5.0332 | 2.3506e-05
24892 | 1024.5 | 4180 | 0.05 | 0.5159 | 200 | 200 | 13.5 | 164.3 | 168.3 | 5.45 | 5.549 | 5.032 | 2.3501e-05
24893 | 1024.5 | 4180 | 0.05 | 0.5159 | 200 | 200 | 13.5 | 164.3 | 168.3 | 5.45 | 5.5489 | 5.0308 | 2.3495e-05
24894 | 1024.5 | 4180 | 0.05 | 0.5159 | 200 | 200 | 13.5 | 164.3 | 168.3 | 5.45 | 5.5489 | 5.0296 | 2.349e-05
24895 | 1024.5 | 4180 | 0.05 | 0.5159 | 200 | 200 | 13.5 | 164.3 | 168.3 | 5.45 | 5.5489 | 5.0284 | 2.3484e-05
24896 | 1024.5 | 4180 | 0.05 | 0.5159 | 200 | 200 | 13.5 | 164.3 | 168.3 | 5.45 | 5.5489 | 5.0272 | 2.3479e-05
24897 | 1024.5 | 4180 | 0.05 | 0.5159 | 200 | 200 | 13.5 | 164.3 | 168.3 | 5.45 | 5.5488 | 5.026 | 2.3473e-05
24898 | 1024.5 | 4180 | 0.05 | 0.5159 | 200 | 200 | 13.5 | 164.3 | 168.3 | 5.45 | 5.5488 | 5.0249 | 2.3467e-05
24899 | 1024.5 | 4180 | 0.05 | 0.5159 | 200 | 200 | 13.5 | 164.3 | 168.3 | 5.45 | 5.5488 | 5.0237 | 2.3462e-05
24900 | 1024.5 | 4180 | 0.05 | 0.5159 | 200 | 200 | 13.5 | 164.3 | 168.3 | 5.45 | 5.5488 | 5.0225 | 2.3456e-05
24901 | 1024.5 | 4180 | 0.05 | 0.5159 | 200 | 200 | 13.5 | 164.3 | 168.3 | 5.45 | 5.5488 | 5.0213 | 2.3451e-05
24902 | 1024.5 | 4180 | 0.05 | 0.5159 | 200 | 200 | 13.5 | 164.3 | 168.3 | 5.45 | 5.5487 | 5.0201 | 2.3445e-05
24903 | 1024.5 | 4180 | 0.05 | 0.5159 | 200 | 200 | 13.5 | 164.3 | 168.3 | 5.45 | 5.5487 | 5.0189 | 2.344e-05
24904 | 1024.5 | 4180 | 0.05 | 0.5159 | 200 | 200 | 13.5 | 164.3 | 168.3 | 5.45 | 5.5487 | 5.0177 | 2.3434e-05
24905 | 1024.5 | 4180 | 0.05 | 0.5159 | 200 | 200 | 13.5 | 164.3 | 168.3 | 5.45 | 5.5487 | 5.0165 | 2.3428e-05
24906 | 1024.5 | 4180 | 0.05 | 0.5159 | 200 | 200 | 13.5 | 164.3 | 168.3 | 5.45 | 5.5486 | 5.0153 | 2.3423e-05
24907 | 1024.5 | 4180 | 0.05 | 0.5159 | 200 | 200 | 13.5 | 164.3 | 168.3 | 5.45 | 5.5486 | 5.0141 | 2.3417e-05
24908 | 1024.5 | 4180 | 0.05 | 0.5159 | 200 | 200 | 13.5 | 164.3 | 168.3 | 5.45 | 5.5486 | 5.0129 | 2.3412e-05
24909 | 1024.5 | 4180 | 0.05 | 0.5159 | 200 | 200 | 13.5 | 164.3 | 168.3 | 5.45 | 5.5486 | 5.0117 | 2.3406e-05
24910 | 1024.5 | 4180 | 0.05 | 0.5159 | 200 | 200 | 13.5 | 164.3 | 168.3 | 5.45 | 5.5485 | 5.0106 | 2.3401e-05
24911 | 1024.5 | 4180 | 0.05 | 0.5159 | 200 | 200 | 13.5 | 164.3 | 168.3 | 5.45 | 5.5485 | 5.0094 | 2.3395e-05
24912 | 1024.5 | 4180 | 0.05 | 0.5159 | 200 | 200 | 13.5 | 164.3 | 168.3 | 5.45 | 5.5485 | 5.0082 | 2.339e-05
24913 | 1024.5 | 4180 | 0.05 | 0.5159 | 200 | 200 | 13.5 | 164.3 | 168.3 | 5.45 | 5.5485 | 5.007 | 2.3384e-05
24914 | 1024.5 | 4180 | 0.05 | 0.5159 | 200 | 200 | 13.5 | 164.3 | 168.3 | 5.45 | 5.5485 | 5.0058 | 2.3378e-05
24915 | 1024.5 | 4180 | 0.05 | 0.5159 | 200 | 200 | 13.5 | 164.3 | 168.3 | 5.45 | 5.5484 | 5.0046 | 2.3373e-05
24916 | 1024.5 | 4180 | 0.05 | 0.5159 | 200 | 200 | 13.5 | 164.3 | 168.3 | 5.45 | 5.5484 | 5.0034 | 2.3367e-05
24917 | 1024.5 | 4180 | 0.05 | 0.5159 | 200 | 200 | 13.5 | 164.3 | 168.3 | 5.45 | 5.5484 | 5.0022 | 2.3362e-05
24918 | 1024.5 | 4180 | 0.05 | 0.5159 | 200 | 200 | 13.5 | 164.3 | 168.3 | 5.45 | 5.5484 | 5.001 | 2.3356e-05
24919 | 1024.5 | 4180 | 0.05 | 0.5159 | 200 | 200 | 13.5 | 164.3 | 168.3 | 5.45 | 5.5483 | 4.9999 | 2.3351e-05
24920 | 1024.5 | 4180 | 0.05 | 0.5159 | 200 | 200 | 13.5 | 164.3 | 168.3 | 5.45 | 5.5483 | 4.9987 | 2.3345e-05
24921 | 1024.5 | 4180 | 0.05 | 0.5159 | 200 | 200 | 13.5 | 164.3 | 168.3 | 5.45 | 5.5483 | 4.9975 | 2.334e-05
24922 | 1024.5 | 4180 | 0.05 | 0.5159 | 200 | 200 | 13.5 | 164.3 | 168.3 | 5.45 | 5.5483 | 4.9963 | 2.3334e-05
24923 | 1024.5 | 4180 | 0.05 | 0.5159 | 200 | 200 | 13.5 | 164.3 | 168.3 | 5.45 | 5.5482 | 4.9951 | 2.3328e-05
24924 | 1024.5 | 4180 | 0.05 | 0.5159 | 200 | 200 | 13.5 | 164.3 | 168.3 | 5.45 | 5.5482 | 4.9939 | 2.3323e-05
24925 | 1024.5 | 4180 | 0.05 | 0.5159 | 200 | 200 | 13.5 | 164.3 | 168.3 | 5.45 | 5.5482 | 4.9927 | 2.3317e-05
24926 | 1024.5 | 4180 | 0.05 | 0.5159 | 200 | 200 | 13.5 | 164.3 | 168.3 | 5.45 | 5.5482 | 4.9916 | 2.3312e-05
24927 | 1024.5 | 4180 | 0.05 | 0.5159 | 200 | 200 | 13.5 | 164.3 | 168.3 | 5.45 | 5.5481 | 4.9904 | 2.3306e-05
24928 | 1024.5 | 4180 | 0.05 | 0.5159 | 200 | 200 | 13.5 | 164.3 | 168.3 | 5.45 | 5.5481 | 4.9892 | 2.3301e-05
24929 | 1024.5 | 4180 | 0.05 | 0.5159 | 200 | 200 | 13.5 | 164.3 | 168.3 | 5.45 | 5.5481 | 4.988 | 2.3295e-05
24930 | 1024.5 | 4180 | 0.05 | 0.5159 | 200 | 200 | 13.5 | 164.3 | 168.3 | 5.45 | 5.5481 | 4.9868 | 2.329e-05
24931 | 1024.5 | 4180 | 0.05 | 0.5159 | 200 | 200 | 13.5 | 164.3 | 168.3 | 5.45 | 5.5481 | 4.9856 | 2.3284e-05
24932 | 1024.5 | 4180 | 0.05 | 0.5159 | 200 | 200 | 13.5 | 164.3 | 168.3 | 5.45 | 5.548 | 4.9844 | 2.3279e-05
24933 | 1024.5 | 4180 | 0.05 | 0.5159 | 200 | 200 | 13.5 | 164.3 | 168.3 | 5.45 | 5.548 | 4.9833 | 2.3273e-05
24934 | 1024.5 | 4180 | 0.05 | 0.5159 | 200 | 200 | 13.5 | 164.3 | 168.3 | 5.45 | 5.548 | 4.9821 | 2.3268e-05
24935 | 1024.5 | 4180 | 0.05 | 0.5159 | 200 | 200 | 13.5 | 164.3 | 168.3 | 5.45 | 5.548 | 4.9809 | 2.3262e-05
24936 | 1024.5 | 4180 | 0.05 | 0.5159 | 200 | 200 | 13.5 | 164.3 | 168.3 | 5.45 | 5.5479 | 4.9797 | 2.3257e-05
24937 | 1024.5 | 4180 | 0.05 | 0.5159 | 200 | 200 | 13.5 | 164.3 | 168.3 | 5.45 | 5.5479 | 4.9785 | 2.3251e-05
24938 | 1024.5 | 4180 | 0.05 | 0.5159 | 200 | 200 | 13.5 | 164.3 | 168.3 | 5.45 | 5.5479 | 4.9773 | 2.3246e-05
24939 | 1024.5 | 4180 | 0.05 | 0.5159 | 200 | 200 | 13.5 | 164.3 | 168.3 | 5.45 | 5.5479 | 4.9762 | 2.324e-05
24940 | 1024.5 | 4180 | 0.05 | 0.5159 | 200 | 200 | 13.5 | 164.3 | 168.3 | 5.45 | 5.5478 | 4.975 | 2.3234e-05
24941 | 1024.5 | 4180 | 0.05 | 0.5159 | 200 | 200 | 13.5 | 164.3 | 168.3 | 5.45 | 5.5478 | 4.9738 | 2.3229e-05
24942 | 1024.5 | 4180 | 0.05 | 0.5159 | 200 | 200 | 13.5 | 164.3 | 168.3 | 5.45 | 5.5478 | 4.9726 | 2.3223e-05
24943 | 1024.5 | 4180 | 0.05 | 0.5159 | 200 | 200 | 13.5 | 164.3 | 168.3 | 5.45 | 5.5478 | 4.9714 | 2.3218e-05
24944 | 1024.5 | 4180 | 0.05 | 0.5159 | 200 | 200 | 13.5 | 164.3 | 168.3 | 5.45 | 5.5478 | 4.9703 | 2.3212e-05
24945 | 1024.5 | 4180 | 0.05 | 0.5159 | 200 | 200 | 13.5 | 164.3 | 168.3 | 5.45 | 5.5477 | 4.9691 | 2.3207e-05
24946 | 1024.5 | 4180 | 0.05 | 0.5159 | 200 | 200 | 13.5 | 164.3 | 168.3 | 5.45 | 5.5477 | 4.9679 | 2.3201e-05
24947 | 1024.5 | 4180 | 0.05 | 0.5159 | 200 | 200 | 13.5 | 164.3 | 168.3 | 5.45 | 5.5477 | 4.9667 | 2.3196e-05
24948 | 1024.5 | 4180 | 0.05 | 0.5159 | 200 | 200 | 13.5 | 164.3 | 168.3 | 5.45 | 5.5477 | 4.9655 | 2.319e-05
24949 | 1024.5 | 4180 | 0.05 | 0.5159 | 200 | 200 | 13.5 | 164.3 | 168.3 | 5.45 | 5.5476 | 4.9644 | 2.3185e-05
24950 | 1024.5 | 4180 | 0.05 | 0.5159 | 200 | 200 | 13.5 | 164.3 | 168.3 | 5.45 | 5.5476 | 4.9632 | 2.3179e-05
24951 | 1024.5 | 4180 | 0.05 | 0.5159 | 200 | 200 | 13.5 | 164.3 | 168.3 | 5.45 | 5.5476 | 4.962 | 2.3174e-05
24952 | 1024.5 | 4180 | 0.05 | 0.5159 | 200 | 200 | 13.5 | 164.3 | 168.3 | 5.45 | 5.5476 | 4.9608 | 2.3168e-05
24953 | 1024.5 | 4180 | 0.05 | 0.5159 | 200 | 200 | 13.5 | 164.3 | 168.3 | 5.45 | 5.5475 | 4.9596 | 2.3163e-05
24954 | 1024.5 | 4180 | 0.05 | 0.5159 | 200 | 200 | 13.5 | 164.3 | 168.3 | 5.45 | 5.5475 | 4.9585 | 2.3157e-05
24955 | 1024.5 | 4180 | 0.05 | 0.5159 | 200 | 200 | 13.5 | 164.3 | 168.3 | 5.45 | 5.5475 | 4.9573 | 2.3152e-05
24956 | 1024.5 | 4180 | 0.05 | 0.5159 | 200 | 200 | 13.5 | 164.3 | 168.3 | 5.45 | 5.5475 | 4.9561 | 2.3146e-05
24957 | 1024.5 | 4180 | 0.05 | 0.5159 | 200 | 200 | 13.5 | 164.3 | 168.3 | 5.45 | 5.5474 | 4.9549 | 2.3141e-05
24958 | 1024.5 | 4180 | 0.05 | 0.5159 | 200 | 200 | 13.5 | 164.3 | 168.3 | 5.45 | 5.5474 | 4.9538 | 2.3135e-05
24959 | 1024.5 | 4180 | 0.05 | 0.5159 | 200 | 200 | 13.5 | 164.3 | 168.3 | 5.45 | 5.5474 | 4.9526 | 2.313e-05
24960 | 1024.5 | 4180 | 0.05 | 0.5159 | 200 | 200 | 13.5 | 164.3 | 168.3 | 5.45 | 5.5474 | 4.9514 | 2.3124e-05
24961 | 1024.5 | 4180 | 0.05 | 0.5159 | 200 | 200 | 13.5 | 164.3 | 168.3 | 5.45 | 5.5474 | 4.9502 | 2.3119e-05
24962 | 1024.5 | 4180 | 0.05 | 0.5159 | 200 | 200 | 13.5 | 164.3 | 168.3 | 5.45 | 5.5473 | 4.9491 | 2.3113e-05
24963 | 1024.5 | 4180 | 0.05 | 0.5159 | 200 | 200 | 13.5 | 164.3 | 168.3 | 5.45 | 5.5473 | 4.9479 | 2.3108e-05
24964 | 1024.5 | 4180 | 0.05 | 0.5159 | 200 | 200 | 13.5 | 164.3 | 168.3 | 5.45 | 5.5473 | 4.9467 | 2.3102e-05
24965 | 1024.5 | 4180 | 0.05 | 0.5159 | 200 | 200 | 13.5 | 164.3 | 168.3 | 5.45 | 5.5473 | 4.9455 | 2.3097e-05
24966 | 1024.5 | 4180 | 0.05 | 0.5159 | 200 | 200 | 13.5 | 164.3 | 168.3 | 5.45 | 5.5472 | 4.9444 | 2.3091e-05
24967 | 1024.5 | 4180 | 0.05 | 0.5159 | 200 | 200 | 13.5 | 164.3 | 168.3 | 5.45 | 5.5472 | 4.9432 | 2.3086e-05
24968 | 1024.5 | 4180 | 0.05 | 0.5159 | 200 | 200 | 13.5 | 164.3 | 168.3 | 5.45 | 5.5472 | 4.942 | 2.3081e-05
24969 | 1024.5 | 4180 | 0.05 | 0.5159 | 200 | 200 | 13.5 | 164.3 | 168.3 | 5.45 | 5.5472 | 4.9408 | 2.3075e-05
24970 | 1024.5 | 4180 | 0.05 | 0.5159 | 200 | 200 | 13.5 | 164.3 | 168.3 | 5.45 | 5.5471 | 4.9397 | 2.307e-05
24971 | 1024.5 | 4180 | 0.05 | 0.5159 | 200 | 200 | 13.5 | 164.3 | 168.3 | 5.45 | 5.5471 | 4.9385 | 2.3064e-05
24972 | 1024.5 | 4180 | 0.05 | 0.5159 | 200 | 200 | 13.5 | 164.3 | 168.3 | 5.45 | 5.5471 | 4.9373 | 2.3059e-05
24973 | 1024.5 | 4180 | 0.05 | 0.5159 | 200 | 200 | 13.5 | 164.3 | 168.3 | 5.45 | 5.5471 | 4.9361 | 2.3053e-05
24974 | 1024.5 | 4180 | 0.05 | 0.5159 | 200 | 200 | 13.5 | 164.3 | 168.3 | 5.45 | 5.5471 | 4.935 | 2.3048e-05
24975 | 1024.5 | 4180 | 0.05 | 0.5159 | 200 | 200 | 13.5 | 164.3 | 168.3 | 5.45 | 5.547 | 4.9338 | 2.3042e-05
24976 | 1024.5 | 4180 | 0.05 | 0.5159 | 200 | 200 | 13.5 | 164.3 | 168.3 | 5.45 | 5.547 | 4.9326 | 2.3037e-05
24977 | 1024.5 | 4180 | 0.05 | 0.5159 | 200 | 200 | 13.5 | 164.3 | 168.3 | 5.45 | 5.547 | 4.9315 | 2.3031e-05
24978 | 1024.5 | 4180 | 0.05 | 0.5159 | 200 | 200 | 13.5 | 164.3 | 168.3 | 5.45 | 5.547 | 4.9303 | 2.3026e-05
24979 | 1024.5 | 4180 | 0.05 | 0.5159 | 200 | 200 | 13.5 | 164.3 | 168.3 | 5.45 | 5.5469 | 4.9291 | 2.302e-05
24980 | 1024.5 | 4180 | 0.05 | 0.5159 | 200 | 200 | 13.5 | 164.3 | 168.3 | 5.45 | 5.5469 | 4.9279 | 2.3015e-05
24981 | 1024.5 | 4180 | 0.05 | 0.5159 | 200 | 200 | 13.5 | 164.3 | 168.3 | 5.45 | 5.5469 | 4.9268 | 2.3009e-05
24982 | 1024.5 | 4180 | 0.05 | 0.5159 | 200 | 200 | 13.5 | 164.3 | 168.3 | 5.45 | 5.5469 | 4.9256 | 2.3004e-05
24983 | 1024.5 | 4180 | 0.05 | 0.5159 | 200 | 200 | 13.5 | 164.3 | 168.3 | 5.45 | 5.5469 | 4.9244 | 2.2998e-05
24984 | 1024.5 | 4180 | 0.05 | 0.5159 | 200 | 200 | 13.5 | 164.3 | 168.3 | 5.45 | 5.5468 | 4.9233 | 2.2993e-05
24985 | 1024.5 | 4180 | 0.05 | 0.5159 | 200 | 200 | 13.5 | 164.3 | 168.3 | 5.45 | 5.5468 | 4.9221 | 2.2988e-05
24986 | 1024.5 | 4180 | 0.05 | 0.5159 | 200 | 200 | 13.5 | 164.3 | 168.3 | 5.45 | 5.5468 | 4.9209 | 2.2982e-05
24987 | 1024.5 | 4180 | 0.05 | 0.5159 | 200 | 200 | 13.5 | 164.3 | 168.3 | 5.45 | 5.5468 | 4.9198 | 2.2977e-05
24988 | 1024.5 | 4180 | 0.05 | 0.5159 | 200 | 200 | 13.5 | 164.3 | 168.3 | 5.45 | 5.5467 | 4.9186 | 2.2971e-05
24989 | 1024.5 | 4180 | 0.05 | 0.5159 | 200 | 200 | 13.5 | 164.3 | 168.3 | 5.45 | 5.5467 | 4.9174 | 2.2966e-05
24990 | 1024.5 | 4180 | 0.05 | 0.5159 | 200 | 200 | 13.5 | 164.3 | 168.3 | 5.45 | 5.5467 | 4.9163 | 2.296e-05
24991 | 1024.5 | 4180 | 0.05 | 0.5159 | 200 | 200 | 13.5 | 164.3 | 168.3 | 5.45 | 5.5467 | 4.9151 | 2.2955e-05
24992 | 1024.5 | 4180 | 0.05 | 0.5159 | 200 | 200 | 13.5 | 164.3 | 168.3 | 5.45 | 5.5466 | 4.9139 | 2.2949e-05
24993 | 1024.5 | 4180 | 0.05 | 0.5159 | 200 | 200 | 13.5 | 164.3 | 168.3 | 5.45 | 5.5466 | 4.9128 | 2.2944e-05
24994 | 1024.5 | 4180 | 0.05 | 0.5159 | 200 | 200 | 13.5 | 164.3 | 168.3 | 5.45 | 5.5466 | 4.9116 | 2.2938e-05
24995 | 1024.5 | 4180 | 0.05 | 0.5159 | 200 | 200 | 13.5 | 164.3 | 168.3 | 5.45 | 5.5466 | 4.9104 | 2.2933e-05
24996 | 1024.5 | 4180 | 0.05 | 0.5159 | 200 | 200 | 13.5 | 164.3 | 168.3 | 5.45 | 5.5466 | 4.9093 | 2.2928e-05
24997 | 1024.5 | 4180 | 0.05 | 0.5159 | 200 | 200 | 13.5 | 164.3 | 168.3 | 5.45 | 5.5465 | 4.9081 | 2.2922e-05
24998 | 1024.5 | 4180 | 0.05 | 0.5159 | 200 | 200 | 13.5 | 164.3 | 168.3 | 5.45 | 5.5465 | 4.9069 | 2.2917e-05
24999 | 1024.5 | 4180 | 0.05 | 0.5159 | 200 | 200 | 13.5 | 164.3 | 168.3 | 5.45 | 5.5465 | 4.9058 | 2.2911e-05
25000 | 1024.5 | 4180 | 0.05 | 0.5159 | 200 | 200 | 13.5 | 164.3 | 168.3 | 5.45 | 5.5465 | 4.9046 | 2.2906e-05
25001 | 1024.5 | 4180 | 0.05 | 0.5159 | 200 | 200 | 13.5 | 164.3 | 168.3 | 5.45 | 5.5464 | 4.9034 | 2.29e-05
25002 | 1024.5 | 4180 | 0.05 | 0.5159 | 200 | 200 | 13.5 | 164.3 | 168.3 | 5.45 | 5.5464 | 4.9023 | 2.2895e-05
25003 | 1024.5 | 4180 | 0.05 | 0.5159 | 200 | 200 | 13.5 | 164.3 | 168.3 | 5.45 | 5.5464 | 4.9011 | 2.2889e-05
25004 | 1024.5 | 4180 | 0.05 | 0.5159 | 200 | 200 | 13.5 | 164.3 | 168.3 | 5.45 | 5.5464 | 4.8999 | 2.2884e-05
25005 | 1024.5 | 4180 | 0.05 | 0.5159 | 200 | 200 | 13.5 | 164.3 | 168.3 | 5.45 | 5.5463 | 4.8988 | 2.2879e-05
25006 | 1024.5 | 4180 | 0.05 | 0.5159 | 200 | 200 | 13.5 | 164.3 | 168.3 | 5.45 | 5.5463 | 4.8976 | 2.2873e-05
25007 | 1024.5 | 4180 | 0.05 | 0.5159 | 200 | 200 | 13.5 | 164.3 | 168.3 | 5.45 | 5.5463 | 4.8964 | 2.2868e-05
25008 | 1024.5 | 4180 | 0.05 | 0.5159 | 200 | 200 | 13.5 | 164.3 | 168.3 | 5.45 | 5.5463 | 4.8953 | 2.2862e-05
25009 | 1024.5 | 4180 | 0.05 | 0.5159 | 200 | 200 | 13.5 | 164.3 | 168.3 | 5.45 | 5.5463 | 4.8941 | 2.2857e-05
25010 | 1024.5 | 4180 | 0.05 | 0.5159 | 200 | 200 | 13.5 | 164.3 | 168.3 | 5.45 | 5.5462 | 4.893 | 2.2851e-05
25011 | 1024.5 | 4180 | 0.05 | 0.5159 | 200 | 200 | 13.5 | 164.3 | 168.3 | 5.45 | 5.5462 | 4.8918 | 2.2846e-05
25012 | 1024.5 | 4180 | 0.05 | 0.5159 | 200 | 200 | 13.5 | 164.3 | 168.3 | 5.45 | 5.5462 | 4.8906 | 2.2841e-05
25013 | 1024.5 | 4180 | 0.05 | 0.5159 | 200 | 200 | 13.5 | 164.3 | 168.3 | 5.45 | 5.5462 | 4.8895 | 2.2835e-05
25014 | 1024.5 | 4180 | 0.05 | 0.5159 | 200 | 200 | 13.5 | 164.3 | 168.3 | 5.45 | 5.5461 | 4.8883 | 2.283e-05
25015 | 1024.5 | 4180 | 0.05 | 0.5159 | 200 | 200 | 13.5 | 164.3 | 168.3 | 5.45 | 5.5461 | 4.8872 | 2.2824e-05
25016 | 1024.5 | 4180 | 0.05 | 0.5159 | 200 | 200 | 13.5 | 164.3 | 168.3 | 5.45 | 5.5461 | 4.886 | 2.2819e-05
25017 | 1024.5 | 4180 | 0.05 | 0.5159 | 200 | 200 | 13.5 | 164.3 | 168.3 | 5.45 | 5.5461 | 4.8848 | 2.2813e-05
25018 | 1024.5 | 4180 | 0.05 | 0.5159 | 200 | 200 | 13.5 | 164.3 | 168.3 | 5.45 | 5.546 | 4.8837 | 2.2808e-05
25019 | 1024.5 | 4180 | 0.05 | 0.5159 | 200 | 200 | 13.5 | 164.3 | 168.3 | 5.45 | 5.546 | 4.8825 | 2.2803e-05
25020 | 1024.5 | 4180 | 0.05 | 0.5159 | 200 | 200 | 13.5 | 164.3 | 168.3 | 5.45 | 5.546 | 4.8814 | 2.2797e-05
25021 | 1024.5 | 4180 | 0.05 | 0.5159 | 200 | 200 | 13.5 | 164.3 | 168.3 | 5.45 | 5.546 | 4.8802 | 2.2792e-05
25022 | 1024.5 | 4180 | 0.05 | 0.5159 | 200 | 200 | 13.5 | 164.3 | 168.3 | 5.45 | 5.546 | 4.879 | 2.2786e-05
25023 | 1024.5 | 4180 | 0.05 | 0.5159 | 200 | 200 | 13.5 | 164.3 | 168.3 | 5.45 | 5.5459 | 4.8779 | 2.2781e-05
25024 | 1024.5 | 4180 | 0.05 | 0.5159 | 200 | 200 | 13.5 | 164.3 | 168.3 | 5.45 | 5.5459 | 4.8767 | 2.2776e-05
25025 | 1024.5 | 4180 | 0.05 | 0.5159 | 200 | 200 | 13.5 | 164.3 | 168.3 | 5.45 | 5.5459 | 4.8756 | 2.277e-05
25026 | 1024.5 | 4180 | 0.05 | 0.5159 | 200 | 200 | 13.5 | 164.3 | 168.3 | 5.45 | 5.5459 | 4.8744 | 2.2765e-05
25027 | 1024.5 | 4180 | 0.05 | 0.5159 | 200 | 200 | 13.5 | 164.3 | 168.3 | 5.45 | 5.5458 | 4.8732 | 2.2759e-05
25028 | 1024.5 | 4180 | 0.05 | 0.5159 | 200 | 200 | 13.5 | 164.3 | 168.3 | 5.45 | 5.5458 | 4.8721 | 2.2754e-05
25029 | 1024.5 | 4180 | 0.05 | 0.5159 | 200 | 200 | 13.5 | 164.3 | 168.3 | 5.45 | 5.5458 | 4.8709 | 2.2749e-05
25030 | 1024.5 | 4180 | 0.05 | 0.5159 | 200 | 200 | 13.5 | 164.3 | 168.3 | 5.45 | 5.5458 | 4.8698 | 2.2743e-05
25031 | 1024.5 | 4180 | 0.05 | 0.5159 | 200 | 200 | 13.5 | 164.3 | 168.3 | 5.45 | 5.5458 | 4.8686 | 2.2738e-05
25032 | 1024.5 | 4180 | 0.05 | 0.5159 | 200 | 200 | 13.5 | 164.3 | 168.3 | 5.45 | 5.5457 | 4.8675 | 2.2732e-05
25033 | 1024.5 | 4180 | 0.05 | 0.5159 | 200 | 200 | 13.5 | 164.3 | 168.3 | 5.45 | 5.5457 | 4.8663 | 2.2727e-05
25034 | 1024.5 | 4180 | 0.05 | 0.5159 | 200 | 200 | 13.5 | 164.3 | 168.3 | 5.45 | 5.5457 | 4.8651 | 2.2722e-05
25035 | 1024.5 | 4180 | 0.05 | 0.5159 | 200 | 200 | 13.5 | 164.3 | 168.3 | 5.45 | 5.5457 | 4.864 | 2.2716e-05
25036 | 1024.5 | 4180 | 0.05 | 0.5159 | 200 | 200 | 13.5 | 164.3 | 168.3 | 5.45 | 5.5456 | 4.8628 | 2.2711e-05
25037 | 1024.5 | 4180 | 0.05 | 0.5159 | 200 | 200 | 13.5 | 164.3 | 168.3 | 5.45 | 5.5456 | 4.8617 | 2.2705e-05
25038 | 1024.5 | 4180 | 0.05 | 0.5159 | 200 | 200 | 13.5 | 164.3 | 168.3 | 5.45 | 5.5456 | 4.8605 | 2.27e-05
25039 | 1024.5 | 4180 | 0.05 | 0.5159 | 200 | 200 | 13.5 | 164.3 | 168.3 | 5.45 | 5.5456 | 4.8594 | 2.2695e-05
25040 | 1024.5 | 4180 | 0.05 | 0.5159 | 200 | 200 | 13.5 | 164.3 | 168.3 | 5.45 | 5.5455 | 4.8582 | 2.2689e-05
25041 | 1024.5 | 4180 | 0.05 | 0.5159 | 200 | 200 | 13.5 | 164.3 | 168.3 | 5.45 | 5.5455 | 4.8571 | 2.2684e-05
25042 | 1024.5 | 4180 | 0.05 | 0.5159 | 200 | 200 | 13.5 | 164.3 | 168.3 | 5.45 | 5.5455 | 4.8559 | 2.2678e-05
25043 | 1024.5 | 4180 | 0.05 | 0.5159 | 200 | 200 | 13.5 | 164.3 | 168.3 | 5.45 | 5.5455 | 4.8548 | 2.2673e-05
25044 | 1024.5 | 4180 | 0.05 | 0.5159 | 200 | 200 | 13.5 | 164.3 | 168.3 | 5.45 | 5.5455 | 4.8536 | 2.2668e-05
25045 | 1024.5 | 4180 | 0.05 | 0.5159 | 200 | 200 | 13.5 | 164.3 | 168.3 | 5.45 | 5.5454 | 4.8525 | 2.2662e-05
25046 | 1024.5 | 4180 | 0.05 | 0.5159 | 200 | 200 | 13.5 | 164.3 | 168.3 | 5.45 | 5.5454 | 4.8513 | 2.2657e-05
25047 | 1024.5 | 4180 | 0.05 | 0.5159 | 200 | 200 | 13.5 | 164.3 | 168.3 | 5.45 | 5.5454 | 4.8502 | 2.2652e-05
25048 | 1024.5 | 4180 | 0.05 | 0.5159 | 200 | 200 | 13.5 | 164.3 | 168.3 | 5.45 | 5.5454 | 4.849 | 2.2646e-05
25049 | 1024.5 | 4180 | 0.05 | 0.5159 | 200 | 200 | 13.5 | 164.3 | 168.3 | 5.45 | 5.5453 | 4.8478 | 2.2641e-05
25050 | 1024.5 | 4180 | 0.05 | 0.5159 | 200 | 200 | 13.5 | 164.3 | 168.3 | 5.45 | 5.5453 | 4.8467 | 2.2635e-05
25051 | 1024.5 | 4180 | 0.05 | 0.5159 | 200 | 200 | 13.5 | 164.3 | 168.3 | 5.45 | 5.5453 | 4.8455 | 2.263e-05
25052 | 1024.5 | 4180 | 0.05 | 0.5159 | 200 | 200 | 13.5 | 164.3 | 168.3 | 5.45 | 5.5453 | 4.8444 | 2.2625e-05
25053 | 1024.5 | 4180 | 0.05 | 0.5159 | 200 | 200 | 13.5 | 164.3 | 168.3 | 5.45 | 5.5453 | 4.8432 | 2.2619e-05
25054 | 1024.5 | 4180 | 0.05 | 0.5159 | 200 | 200 | 13.5 | 164.3 | 168.3 | 5.45 | 5.5452 | 4.8421 | 2.2614e-05
25055 | 1024.5 | 4180 | 0.05 | 0.5159 | 200 | 200 | 13.5 | 164.3 | 168.3 | 5.45 | 5.5452 | 4.8409 | 2.2609e-05
25056 | 1024.5 | 4180 | 0.05 | 0.5159 | 200 | 200 | 13.5 | 164.3 | 168.3 | 5.45 | 5.5452 | 4.8398 | 2.2603e-05
25057 | 1024.5 | 4180 | 0.05 | 0.5159 | 200 | 200 | 13.5 | 164.3 | 168.3 | 5.45 | 5.5452 | 4.8386 | 2.2598e-05
25058 | 1024.5 | 4180 | 0.05 | 0.5159 | 200 | 200 | 13.5 | 164.3 | 168.3 | 5.45 | 5.5451 | 4.8375 | 2.2592e-05
25059 | 1024.5 | 4180 | 0.05 | 0.5159 | 200 | 200 | 13.5 | 164.3 | 168.3 | 5.45 | 5.5451 | 4.8363 | 2.2587e-05
25060 | 1024.5 | 4180 | 0.05 | 0.5159 | 200 | 200 | 13.5 | 164.3 | 168.3 | 5.45 | 5.5451 | 4.8352 | 2.2582e-05
25061 | 1024.5 | 4180 | 0.05 | 0.5159 | 200 | 200 | 13.5 | 164.3 | 168.3 | 5.45 | 5.5451 | 4.8341 | 2.2576e-05
25062 | 1024.5 | 4180 | 0.05 | 0.5159 | 200 | 200 | 13.5 | 164.3 | 168.3 | 5.45 | 5.545 | 4.8329 | 2.2571e-05
25063 | 1024.5 | 4180 | 0.05 | 0.5159 | 200 | 200 | 13.5 | 164.3 | 168.3 | 5.45 | 5.545 | 4.8318 | 2.2566e-05
25064 | 1024.5 | 4180 | 0.05 | 0.5159 | 200 | 200 | 13.5 | 164.3 | 168.3 | 5.45 | 5.545 | 4.8306 | 2.256e-05
25065 | 1024.5 | 4180 | 0.05 | 0.5159 | 200 | 200 | 13.5 | 164.3 | 168.3 | 5.45 | 5.545 | 4.8295 | 2.2555e-05
25066 | 1024.5 | 4180 | 0.05 | 0.5159 | 200 | 200 | 13.5 | 164.3 | 168.3 | 5.45 | 5.545 | 4.8283 | 2.255e-05
25067 | 1024.5 | 4180 | 0.05 | 0.5159 | 200 | 200 | 13.5 | 164.3 | 168.3 | 5.45 | 5.5449 | 4.8272 | 2.2544e-05
25068 | 1024.5 | 4180 | 0.05 | 0.5159 | 200 | 200 | 13.5 | 164.3 | 168.3 | 5.45 | 5.5449 | 4.826 | 2.2539e-05
25069 | 1024.5 | 4180 | 0.05 | 0.5159 | 200 | 200 | 13.5 | 164.3 | 168.3 | 5.45 | 5.5449 | 4.8249 | 2.2533e-05
25070 | 1024.5 | 4180 | 0.05 | 0.5159 | 200 | 200 | 13.5 | 164.3 | 168.3 | 5.45 | 5.5449 | 4.8237 | 2.2528e-05
25071 | 1024.5 | 4180 | 0.05 | 0.5159 | 200 | 200 | 13.5 | 164.3 | 168.3 | 5.45 | 5.5448 | 4.8226 | 2.2523e-05
25072 | 1024.5 | 4180 | 0.05 | 0.5159 | 200 | 200 | 13.5 | 164.3 | 168.3 | 5.45 | 5.5448 | 4.8214 | 2.2517e-05
25073 | 1024.5 | 4180 | 0.05 | 0.5159 | 200 | 200 | 13.5 | 164.3 | 168.3 | 5.45 | 5.5448 | 4.8203 | 2.2512e-05
25074 | 1024.5 | 4180 | 0.05 | 0.5159 | 200 | 200 | 13.5 | 164.3 | 168.3 | 5.45 | 5.5448 | 4.8192 | 2.2507e-05
25075 | 1024.5 | 4180 | 0.05 | 0.5159 | 200 | 200 | 13.5 | 164.3 | 168.3 | 5.45 | 5.5448 | 4.818 | 2.2501e-05
25076 | 1024.5 | 4180 | 0.05 | 0.5159 | 200 | 200 | 13.5 | 164.3 | 168.3 | 5.45 | 5.5447 | 4.8169 | 2.2496e-05
25077 | 1024.5 | 4180 | 0.05 | 0.5159 | 200 | 200 | 13.5 | 164.3 | 168.3 | 5.45 | 5.5447 | 4.8157 | 2.2491e-05
25078 | 1024.5 | 4180 | 0.05 | 0.5159 | 200 | 200 | 13.5 | 164.3 | 168.3 | 5.45 | 5.5447 | 4.8146 | 2.2485e-05
25079 | 1024.5 | 4180 | 0.05 | 0.5159 | 200 | 200 | 13.5 | 164.3 | 168.3 | 5.45 | 5.5447 | 4.8134 | 2.248e-05
25080 | 1024.5 | 4180 | 0.05 | 0.5159 | 200 | 200 | 13.5 | 164.3 | 168.3 | 5.45 | 5.5446 | 4.8123 | 2.2475e-05
25081 | 1024.5 | 4180 | 0.05 | 0.5159 | 200 | 200 | 13.5 | 164.3 | 168.3 | 5.45 | 5.5446 | 4.8111 | 2.2469e-05
25082 | 1024.5 | 4180 | 0.05 | 0.5159 | 200 | 200 | 13.5 | 164.3 | 168.3 | 5.45 | 5.5446 | 4.81 | 2.2464e-05
25083 | 1024.5 | 4180 | 0.05 | 0.5159 | 200 | 200 | 13.5 | 164.3 | 168.3 | 5.45 | 5.5446 | 4.8089 | 2.2459e-05
25084 | 1024.5 | 4180 | 0.05 | 0.5159 | 200 | 200 | 13.5 | 164.3 | 168.3 | 5.45 | 5.5446 | 4.8077 | 2.2453e-05
25085 | 1024.5 | 4180 | 0.05 | 0.5159 | 200 | 200 | 13.5 | 164.3 | 168.3 | 5.45 | 5.5445 | 4.8066 | 2.2448e-05
25086 | 1024.5 | 4180 | 0.05 | 0.5159 | 200 | 200 | 13.5 | 164.3 | 168.3 | 5.45 | 5.5445 | 4.8054 | 2.2443e-05
25087 | 1024.5 | 4180 | 0.05 | 0.5159 | 200 | 200 | 13.5 | 164.3 | 168.3 | 5.45 | 5.5445 | 4.8043 | 2.2437e-05
25088 | 1024.5 | 4180 | 0.05 | 0.5159 | 200 | 200 | 13.5 | 164.3 | 168.3 | 5.45 | 5.5445 | 4.8032 | 2.2432e-05
25089 | 1024.5 | 4180 | 0.05 | 0.5159 | 200 | 200 | 13.5 | 164.3 | 168.3 | 5.45 | 5.5444 | 4.802 | 2.2427e-05
25090 | 1024.5 | 4180 | 0.05 | 0.5159 | 200 | 200 | 13.5 | 164.3 | 168.3 | 5.45 | 5.5444 | 4.8009 | 2.2421e-05
25091 | 1024.5 | 4180 | 0.05 | 0.5159 | 200 | 200 | 13.5 | 164.3 | 168.3 | 5.45 | 5.5444 | 4.7997 | 2.2416e-05
25092 | 1024.5 | 4180 | 0.05 | 0.5159 | 200 | 200 | 13.5 | 164.3 | 168.3 | 5.45 | 5.5444 | 4.7986 | 2.2411e-05
25093 | 1024.5 | 4180 | 0.05 | 0.5159 | 200 | 200 | 13.5 | 164.3 | 168.3 | 5.45 | 5.5444 | 4.7975 | 2.2405e-05
25094 | 1024.5 | 4180 | 0.05 | 0.5159 | 200 | 200 | 13.5 | 164.3 | 168.3 | 5.45 | 5.5443 | 4.7963 | 2.24e-05
25095 | 1024.5 | 4180 | 0.05 | 0.5159 | 200 | 200 | 13.5 | 164.3 | 168.3 | 5.45 | 5.5443 | 4.7952 | 2.2395e-05
25096 | 1024.5 | 4180 | 0.05 | 0.5159 | 200 | 200 | 13.5 | 164.3 | 168.3 | 5.45 | 5.5443 | 4.794 | 2.2389e-05
25097 | 1024.5 | 4180 | 0.05 | 0.5159 | 200 | 200 | 13.5 | 164.3 | 168.3 | 5.45 | 5.5443 | 4.7929 | 2.2384e-05
25098 | 1024.5 | 4180 | 0.05 | 0.5159 | 200 | 200 | 13.5 | 164.3 | 168.3 | 5.45 | 5.5442 | 4.7918 | 2.2379e-05
25099 | 1024.5 | 4180 | 0.05 | 0.5159 | 200 | 200 | 13.5 | 164.3 | 168.3 | 5.45 | 5.5442 | 4.7906 | 2.2373e-05
25100 | 1024.5 | 4180 | 0.05 | 0.5159 | 200 | 200 | 13.5 | 164.3 | 168.3 | 5.45 | 5.5442 | 4.7895 | 2.2368e-05
25101 | 1024.5 | 4180 | 0.05 | 0.5159 | 200 | 200 | 13.5 | 164.3 | 168.3 | 5.45 | 5.5442 | 4.7883 | 2.2363e-05
25102 | 1024.5 | 4180 | 0.05 | 0.5159 | 200 | 200 | 13.5 | 164.3 | 168.3 | 5.45 | 5.5442 | 4.7872 | 2.2358e-05
25103 | 1024.5 | 4180 | 0.05 | 0.5159 | 200 | 200 | 13.5 | 164.3 | 168.3 | 5.45 | 5.5441 | 4.7861 | 2.2352e-05
25104 | 1024.5 | 4180 | 0.05 | 0.5159 | 200 | 200 | 13.5 | 164.3 | 168.3 | 5.45 | 5.5441 | 4.7849 | 2.2347e-05
25105 | 1024.5 | 4180 | 0.05 | 0.5159 | 200 | 200 | 13.5 | 164.3 | 168.3 | 5.45 | 5.5441 | 4.7838 | 2.2342e-05
25106 | 1024.5 | 4180 | 0.05 | 0.5159 | 200 | 200 | 13.5 | 164.3 | 168.3 | 5.45 | 5.5441 | 4.7827 | 2.2336e-05
25107 | 1024.5 | 4180 | 0.05 | 0.5159 | 200 | 200 | 13.5 | 164.3 | 168.3 | 5.45 | 5.544 | 4.7815 | 2.2331e-05
25108 | 1024.5 | 4180 | 0.05 | 0.5159 | 200 | 200 | 13.5 | 164.3 | 168.3 | 5.45 | 5.544 | 4.7804 | 2.2326e-05
25109 | 1024.5 | 4180 | 0.05 | 0.5159 | 200 | 200 | 13.5 | 164.3 | 168.3 | 5.45 | 5.544 | 4.7793 | 2.232e-05
25110 | 1024.5 | 4180 | 0.05 | 0.5159 | 200 | 200 | 13.5 | 164.3 | 168.3 | 5.45 | 5.544 | 4.7781 | 2.2315e-05
25111 | 1024.5 | 4180 | 0.05 | 0.5159 | 200 | 200 | 13.5 | 164.3 | 168.3 | 5.45 | 5.544 | 4.777 | 2.231e-05
25112 | 1024.5 | 4180 | 0.05 | 0.5159 | 200 | 200 | 13.5 | 164.3 | 168.3 | 5.45 | 5.5439 | 4.7759 | 2.2305e-05
25113 | 1024.5 | 4180 | 0.05 | 0.5159 | 200 | 200 | 13.5 | 164.3 | 168.3 | 5.45 | 5.5439 | 4.7747 | 2.2299e-05
25114 | 1024.5 | 4180 | 0.05 | 0.5159 | 200 | 200 | 13.5 | 164.3 | 168.3 | 5.45 | 5.5439 | 4.7736 | 2.2294e-05
25115 | 1024.5 | 4180 | 0.05 | 0.5159 | 200 | 200 | 13.5 | 164.3 | 168.3 | 5.45 | 5.5439 | 4.7725 | 2.2289e-05
25116 | 1024.5 | 4180 | 0.05 | 0.5159 | 200 | 200 | 13.5 | 164.3 | 168.3 | 5.45 | 5.5438 | 4.7713 | 2.2283e-05
25117 | 1024.5 | 4180 | 0.05 | 0.5159 | 200 | 200 | 13.5 | 164.3 | 168.3 | 5.45 | 5.5438 | 4.7702 | 2.2278e-05
25118 | 1024.5 | 4180 | 0.05 | 0.5159 | 200 | 200 | 13.5 | 164.3 | 168.3 | 5.45 | 5.5438 | 4.7691 | 2.2273e-05
25119 | 1024.5 | 4180 | 0.05 | 0.5159 | 200 | 200 | 13.5 | 164.3 | 168.3 | 5.45 | 5.5438 | 4.7679 | 2.2267e-05
25120 | 1024.5 | 4180 | 0.05 | 0.5159 | 200 | 200 | 13.5 | 164.3 | 168.3 | 5.45 | 5.5437 | 4.7668 | 2.2262e-05
25121 | 1024.5 | 4180 | 0.05 | 0.5159 | 200 | 200 | 13.5 | 164.3 | 168.3 | 5.45 | 5.5437 | 4.7657 | 2.2257e-05
25122 | 1024.5 | 4180 | 0.05 | 0.5159 | 200 | 200 | 13.5 | 164.3 | 168.3 | 5.45 | 5.5437 | 4.7645 | 2.2252e-05
25123 | 1024.5 | 4180 | 0.05 | 0.5159 | 200 | 200 | 13.5 | 164.3 | 168.3 | 5.45 | 5.5437 | 4.7634 | 2.2246e-05
25124 | 1024.5 | 4180 | 0.05 | 0.5159 | 200 | 200 | 13.5 | 164.3 | 168.3 | 5.45 | 5.5437 | 4.7623 | 2.2241e-05
25125 | 1024.5 | 4180 | 0.05 | 0.5159 | 200 | 200 | 13.5 | 164.3 | 168.3 | 5.45 | 5.5436 | 4.7611 | 2.2236e-05
25126 | 1024.5 | 4180 | 0.05 | 0.5159 | 200 | 200 | 13.5 | 164.3 | 168.3 | 5.45 | 5.5436 | 4.76 | 2.223e-05
25127 | 1024.5 | 4180 | 0.05 | 0.5159 | 200 | 200 | 13.5 | 164.3 | 168.3 | 5.45 | 5.5436 | 4.7589 | 2.2225e-05
25128 | 1024.5 | 4180 | 0.05 | 0.5159 | 200 | 200 | 13.5 | 164.3 | 168.3 | 5.45 | 5.5436 | 4.7577 | 2.222e-05
25129 | 1024.5 | 4180 | 0.05 | 0.5159 | 200 | 200 | 13.5 | 164.3 | 168.3 | 5.45 | 5.5435 | 4.7566 | 2.2215e-05
25130 | 1024.5 | 4180 | 0.05 | 0.5159 | 200 | 200 | 13.5 | 164.3 | 168.3 | 5.45 | 5.5435 | 4.7555 | 2.2209e-05
25131 | 1024.5 | 4180 | 0.05 | 0.5159 | 200 | 200 | 13.5 | 164.3 | 168.3 | 5.45 | 5.5435 | 4.7544 | 2.2204e-05
25132 | 1024.5 | 4180 | 0.05 | 0.5159 | 200 | 200 | 13.5 | 164.3 | 168.3 | 5.45 | 5.5435 | 4.7532 | 2.2199e-05
25133 | 1024.5 | 4180 | 0.05 | 0.5159 | 200 | 200 | 13.5 | 164.3 | 168.3 | 5.45 | 5.5435 | 4.7521 | 2.2194e-05
25134 | 1024.5 | 4180 | 0.05 | 0.5159 | 200 | 200 | 13.5 | 164.3 | 168.3 | 5.45 | 5.5434 | 4.751 | 2.2188e-05
25135 | 1024.5 | 4180 | 0.05 | 0.5159 | 200 | 200 | 13.5 | 164.3 | 168.3 | 5.45 | 5.5434 | 4.7498 | 2.2183e-05
25136 | 1024.5 | 4180 | 0.05 | 0.5159 | 200 | 200 | 13.5 | 164.3 | 168.3 | 5.45 | 5.5434 | 4.7487 | 2.2178e-05
25137 | 1024.5 | 4180 | 0.05 | 0.5159 | 200 | 200 | 13.5 | 164.3 | 168.3 | 5.45 | 5.5434 | 4.7476 | 2.2172e-05
25138 | 1024.5 | 4180 | 0.05 | 0.5159 | 200 | 200 | 13.5 | 164.3 | 168.3 | 5.45 | 5.5433 | 4.7465 | 2.2167e-05
25139 | 1024.5 | 4180 | 0.05 | 0.5159 | 200 | 200 | 13.5 | 164.3 | 168.3 | 5.45 | 5.5433 | 4.7453 | 2.2162e-05
25140 | 1024.5 | 4180 | 0.05 | 0.5159 | 200 | 200 | 13.5 | 164.3 | 168.3 | 5.45 | 5.5433 | 4.7442 | 2.2157e-05
25141 | 1024.5 | 4180 | 0.05 | 0.5159 | 200 | 200 | 13.5 | 164.3 | 168.3 | 5.45 | 5.5433 | 4.7431 | 2.2151e-05
25142 | 1024.5 | 4180 | 0.05 | 0.5159 | 200 | 200 | 13.5 | 164.3 | 168.3 | 5.45 | 5.5433 | 4.7419 | 2.2146e-05
25143 | 1024.5 | 4180 | 0.05 | 0.5159 | 200 | 200 | 13.5 | 164.3 | 168.3 | 5.45 | 5.5432 | 4.7408 | 2.2141e-05
25144 | 1024.5 | 4180 | 0.05 | 0.5159 | 200 | 200 | 13.5 | 164.3 | 168.3 | 5.45 | 5.5432 | 4.7397 | 2.2136e-05
25145 | 1024.5 | 4180 | 0.05 | 0.5159 | 200 | 200 | 13.5 | 164.3 | 168.3 | 5.45 | 5.5432 | 4.7386 | 2.213e-05
25146 | 1024.5 | 4180 | 0.05 | 0.5159 | 200 | 200 | 13.5 | 164.3 | 168.3 | 5.45 | 5.5432 | 4.7374 | 2.2125e-05
25147 | 1024.5 | 4180 | 0.05 | 0.5159 | 200 | 200 | 13.5 | 164.3 | 168.3 | 5.45 | 5.5432 | 4.7363 | 2.212e-05
25148 | 1024.5 | 4180 | 0.05 | 0.5159 | 200 | 200 | 13.5 | 164.3 | 168.3 | 5.45 | 5.5431 | 4.7352 | 2.2115e-05
25149 | 1024.5 | 4180 | 0.05 | 0.5159 | 200 | 200 | 13.5 | 164.3 | 168.3 | 5.45 | 5.5431 | 4.7341 | 2.2109e-05
25150 | 1024.5 | 4180 | 0.05 | 0.5159 | 200 | 200 | 13.5 | 164.3 | 168.3 | 5.45 | 5.5431 | 4.7329 | 2.2104e-05
25151 | 1024.5 | 4180 | 0.05 | 0.5159 | 200 | 200 | 13.5 | 164.3 | 168.3 | 5.45 | 5.5431 | 4.7318 | 2.2099e-05
25152 | 1024.5 | 4180 | 0.05 | 0.5159 | 200 | 200 | 13.5 | 164.3 | 168.3 | 5.45 | 5.543 | 4.7307 | 2.2094e-05
25153 | 1024.5 | 4180 | 0.05 | 0.5159 | 200 | 200 | 13.5 | 164.3 | 168.3 | 5.45 | 5.543 | 4.7296 | 2.2088e-05
25154 | 1024.5 | 4180 | 0.05 | 0.5159 | 200 | 200 | 13.5 | 164.3 | 168.3 | 5.45 | 5.543 | 4.7285 | 2.2083e-05
25155 | 1024.5 | 4180 | 0.05 | 0.5159 | 200 | 200 | 13.5 | 164.3 | 168.3 | 5.45 | 5.543 | 4.7273 | 2.2078e-05
25156 | 1024.5 | 4180 | 0.05 | 0.5159 | 200 | 200 | 13.5 | 164.3 | 168.3 | 5.45 | 5.543 | 4.7262 | 2.2073e-05
25157 | 1024.5 | 4180 | 0.05 | 0.5159 | 200 | 200 | 13.5 | 164.3 | 168.3 | 5.45 | 5.5429 | 4.7251 | 2.2067e-05
25158 | 1024.5 | 4180 | 0.05 | 0.5159 | 200 | 200 | 13.5 | 164.3 | 168.3 | 5.45 | 5.5429 | 4.724 | 2.2062e-05
25159 | 1024.5 | 4180 | 0.05 | 0.5159 | 200 | 200 | 13.5 | 164.3 | 168.3 | 5.45 | 5.5429 | 4.7228 | 2.2057e-05
25160 | 1024.5 | 4180 | 0.05 | 0.5159 | 200 | 200 | 13.5 | 164.3 | 168.3 | 5.45 | 5.5429 | 4.7217 | 2.2052e-05
25161 | 1024.5 | 4180 | 0.05 | 0.5159 | 200 | 200 | 13.5 | 164.3 | 168.3 | 5.45 | 5.5428 | 4.7206 | 2.2046e-05
25162 | 1024.5 | 4180 | 0.05 | 0.5159 | 200 | 200 | 13.5 | 164.3 | 168.3 | 5.45 | 5.5428 | 4.7195 | 2.2041e-05
25163 | 1024.5 | 4180 | 0.05 | 0.5159 | 200 | 200 | 13.5 | 164.3 | 168.3 | 5.45 | 5.5428 | 4.7184 | 2.2036e-05
25164 | 1024.5 | 4180 | 0.05 | 0.5159 | 200 | 200 | 13.5 | 164.3 | 168.3 | 5.45 | 5.5428 | 4.7172 | 2.2031e-05
25165 | 1024.5 | 4180 | 0.05 | 0.5159 | 200 | 200 | 13.5 | 164.3 | 168.3 | 5.45 | 5.5428 | 4.7161 | 2.2026e-05
25166 | 1024.5 | 4180 | 0.05 | 0.5159 | 200 | 200 | 13.5 | 164.3 | 168.3 | 5.45 | 5.5427 | 4.715 | 2.202e-05
25167 | 1024.5 | 4180 | 0.05 | 0.5159 | 200 | 200 | 13.5 | 164.3 | 168.3 | 5.45 | 5.5427 | 4.7139 | 2.2015e-05
25168 | 1024.5 | 4180 | 0.05 | 0.5159 | 200 | 200 | 13.5 | 164.3 | 168.3 | 5.45 | 5.5427 | 4.7128 | 2.201e-05
25169 | 1024.5 | 4180 | 0.05 | 0.5159 | 200 | 200 | 13.5 | 164.3 | 168.3 | 5.45 | 5.5427 | 4.7116 | 2.2005e-05
25170 | 1024.5 | 4180 | 0.05 | 0.5159 | 200 | 200 | 13.5 | 164.3 | 168.3 | 5.45 | 5.5426 | 4.7105 | 2.1999e-05
25171 | 1024.5 | 4180 | 0.05 | 0.5159 | 200 | 200 | 13.5 | 164.3 | 168.3 | 5.45 | 5.5426 | 4.7094 | 2.1994e-05
25172 | 1024.5 | 4180 | 0.05 | 0.5159 | 200 | 200 | 13.5 | 164.3 | 168.3 | 5.45 | 5.5426 | 4.7083 | 2.1989e-05
25173 | 1024.5 | 4180 | 0.05 | 0.5159 | 200 | 200 | 13.5 | 164.3 | 168.3 | 5.45 | 5.5426 | 4.7072 | 2.1984e-05
25174 | 1024.5 | 4180 | 0.05 | 0.5159 | 200 | 200 | 13.5 | 164.3 | 168.3 | 5.45 | 5.5426 | 4.706 | 2.1979e-05
25175 | 1024.5 | 4180 | 0.05 | 0.5159 | 200 | 200 | 13.5 | 164.3 | 168.3 | 5.45 | 5.5425 | 4.7049 | 2.1973e-05
25176 | 1024.5 | 4180 | 0.05 | 0.5159 | 200 | 200 | 13.5 | 164.3 | 168.3 | 5.45 | 5.5425 | 4.7038 | 2.1968e-05
25177 | 1024.5 | 4180 | 0.05 | 0.5159 | 200 | 200 | 13.5 | 164.3 | 168.3 | 5.45 | 5.5425 | 4.7027 | 2.1963e-05
25178 | 1024.5 | 4180 | 0.05 | 0.5159 | 200 | 200 | 13.5 | 164.3 | 168.3 | 5.45 | 5.5425 | 4.7016 | 2.1958e-05
25179 | 1024.5 | 4180 | 0.05 | 0.5159 | 200 | 200 | 13.5 | 164.3 | 168.3 | 5.45 | 5.5424 | 4.7005 | 2.1952e-05
25180 | 1024.5 | 4180 | 0.05 | 0.5159 | 200 | 200 | 13.5 | 164.3 | 168.3 | 5.45 | 5.5424 | 4.6993 | 2.1947e-05
25181 | 1024.5 | 4180 | 0.05 | 0.5159 | 200 | 200 | 13.5 | 164.3 | 168.3 | 5.45 | 5.5424 | 4.6982 | 2.1942e-05
25182 | 1024.5 | 4180 | 0.05 | 0.5159 | 200 | 200 | 13.5 | 164.3 | 168.3 | 5.45 | 5.5424 | 4.6971 | 2.1937e-05
25183 | 1024.5 | 4180 | 0.05 | 0.5159 | 200 | 200 | 13.5 | 164.3 | 168.3 | 5.45 | 5.5424 | 4.696 | 2.1932e-05
25184 | 1024.5 | 4180 | 0.05 | 0.5159 | 200 | 200 | 13.5 | 164.3 | 168.3 | 5.45 | 5.5423 | 4.6949 | 2.1926e-05
25185 | 1024.5 | 4180 | 0.05 | 0.5159 | 200 | 200 | 13.5 | 164.3 | 168.3 | 5.45 | 5.5423 | 4.6938 | 2.1921e-05
25186 | 1024.5 | 4180 | 0.05 | 0.5159 | 200 | 200 | 13.5 | 164.3 | 168.3 | 5.45 | 5.5423 | 4.6927 | 2.1916e-05
25187 | 1024.5 | 4180 | 0.05 | 0.5159 | 200 | 200 | 13.5 | 164.3 | 168.3 | 5.45 | 5.5423 | 4.6915 | 2.1911e-05
25188 | 1024.5 | 4180 | 0.05 | 0.5159 | 200 | 200 | 13.5 | 164.3 | 168.3 | 5.45 | 5.5422 | 4.6904 | 2.1906e-05
25189 | 1024.5 | 4180 | 0.05 | 0.5159 | 200 | 200 | 13.5 | 164.3 | 168.3 | 5.45 | 5.5422 | 4.6893 | 2.19e-05
25190 | 1024.5 | 4180 | 0.05 | 0.5159 | 200 | 200 | 13.5 | 164.3 | 168.3 | 5.45 | 5.5422 | 4.6882 | 2.1895e-05
25191 | 1024.5 | 4180 | 0.05 | 0.5159 | 200 | 200 | 13.5 | 164.3 | 168.3 | 5.45 | 5.5422 | 4.6871 | 2.189e-05
25192 | 1024.5 | 4180 | 0.05 | 0.5159 | 200 | 200 | 13.5 | 164.3 | 168.3 | 5.45 | 5.5422 | 4.686 | 2.1885e-05
25193 | 1024.5 | 4180 | 0.05 | 0.5159 | 200 | 200 | 13.5 | 164.3 | 168.3 | 5.45 | 5.5421 | 4.6849 | 2.188e-05
25194 | 1024.5 | 4180 | 0.05 | 0.5159 | 200 | 200 | 13.5 | 164.3 | 168.3 | 5.45 | 5.5421 | 4.6837 | 2.1874e-05
25195 | 1024.5 | 4180 | 0.05 | 0.5159 | 200 | 200 | 13.5 | 164.3 | 168.3 | 5.45 | 5.5421 | 4.6826 | 2.1869e-05
25196 | 1024.5 | 4180 | 0.05 | 0.5159 | 200 | 200 | 13.5 | 164.3 | 168.3 | 5.45 | 5.5421 | 4.6815 | 2.1864e-05
25197 | 1024.5 | 4180 | 0.05 | 0.5159 | 200 | 200 | 13.5 | 164.3 | 168.3 | 5.45 | 5.5421 | 4.6804 | 2.1859e-05
25198 | 1024.5 | 4180 | 0.05 | 0.5159 | 200 | 200 | 13.5 | 164.3 | 168.3 | 5.45 | 5.542 | 4.6793 | 2.1854e-05
25199 | 1024.5 | 4180 | 0.05 | 0.5159 | 200 | 200 | 13.5 | 164.3 | 168.3 | 5.45 | 5.542 | 4.6782 | 2.1848e-05
25200 | 1024.5 | 4180 | 0.05 | 0.5159 | 200 | 200 | 13.5 | 164.3 | 168.3 | 5.45 | 5.542 | 4.6771 | 2.1843e-05
25201 | 1024.5 | 4180 | 0.05 | 0.5159 | 200 | 200 | 13.5 | 164.3 | 168.3 | 5.45 | 5.542 | 4.676 | 2.1838e-05
25202 | 1024.5 | 4180 | 0.05 | 0.5159 | 200 | 200 | 13.5 | 164.3 | 168.3 | 5.45 | 5.5419 | 4.6749 | 2.1833e-05
25203 | 1024.5 | 4180 | 0.05 | 0.5159 | 200 | 200 | 13.5 | 164.3 | 168.3 | 5.45 | 5.5419 | 4.6737 | 2.1828e-05
25204 | 1024.5 | 4180 | 0.05 | 0.5159 | 200 | 200 | 13.5 | 164.3 | 168.3 | 5.45 | 5.5419 | 4.6726 | 2.1822e-05
25205 | 1024.5 | 4180 | 0.05 | 0.5159 | 200 | 200 | 13.5 | 164.3 | 168.3 | 5.45 | 5.5419 | 4.6715 | 2.1817e-05
25206 | 1024.5 | 4180 | 0.05 | 0.5159 | 200 | 200 | 13.5 | 164.3 | 168.3 | 5.45 | 5.5419 | 4.6704 | 2.1812e-05
25207 | 1024.5 | 4180 | 0.05 | 0.5159 | 200 | 200 | 13.5 | 164.3 | 168.3 | 5.45 | 5.5418 | 4.6693 | 2.1807e-05
25208 | 1024.5 | 4180 | 0.05 | 0.5159 | 200 | 200 | 13.5 | 164.3 | 168.3 | 5.45 | 5.5418 | 4.6682 | 2.1802e-05
25209 | 1024.5 | 4180 | 0.05 | 0.5159 | 200 | 200 | 13.5 | 164.3 | 168.3 | 5.45 | 5.5418 | 4.6671 | 2.1797e-05
25210 | 1024.5 | 4180 | 0.05 | 0.5159 | 200 | 200 | 13.5 | 164.3 | 168.3 | 5.45 | 5.5418 | 4.666 | 2.1791e-05
25211 | 1024.5 | 4180 | 0.05 | 0.5159 | 200 | 200 | 13.5 | 164.3 | 168.3 | 5.45 | 5.5417 | 4.6649 | 2.1786e-05
25212 | 1024.5 | 4180 | 0.05 | 0.5159 | 200 | 200 | 13.5 | 164.3 | 168.3 | 5.45 | 5.5417 | 4.6638 | 2.1781e-05
25213 | 1024.5 | 4180 | 0.05 | 0.5159 | 200 | 200 | 13.5 | 164.3 | 168.3 | 5.45 | 5.5417 | 4.6627 | 2.1776e-05
25214 | 1024.5 | 4180 | 0.05 | 0.5159 | 200 | 200 | 13.5 | 164.3 | 168.3 | 5.45 | 5.5417 | 4.6616 | 2.1771e-05
25215 | 1024.5 | 4180 | 0.05 | 0.5159 | 200 | 200 | 13.5 | 164.3 | 168.3 | 5.45 | 5.5417 | 4.6604 | 2.1766e-05
25216 | 1024.5 | 4180 | 0.05 | 0.5159 | 200 | 200 | 13.5 | 164.3 | 168.3 | 5.45 | 5.5416 | 4.6593 | 2.176e-05
25217 | 1024.5 | 4180 | 0.05 | 0.5159 | 200 | 200 | 13.5 | 164.3 | 168.3 | 5.45 | 5.5416 | 4.6582 | 2.1755e-05
25218 | 1024.5 | 4180 | 0.05 | 0.5159 | 200 | 200 | 13.5 | 164.3 | 168.3 | 5.45 | 5.5416 | 4.6571 | 2.175e-05
25219 | 1024.5 | 4180 | 0.05 | 0.5159 | 200 | 200 | 13.5 | 164.3 | 168.3 | 5.45 | 5.5416 | 4.656 | 2.1745e-05
25220 | 1024.5 | 4180 | 0.05 | 0.5159 | 200 | 200 | 13.5 | 164.3 | 168.3 | 5.45 | 5.5415 | 4.6549 | 2.174e-05
25221 | 1024.5 | 4180 | 0.05 | 0.5159 | 200 | 200 | 13.5 | 164.3 | 168.3 | 5.45 | 5.5415 | 4.6538 | 2.1735e-05
25222 | 1024.5 | 4180 | 0.05 | 0.5159 | 200 | 200 | 13.5 | 164.3 | 168.3 | 5.45 | 5.5415 | 4.6527 | 2.1729e-05
25223 | 1024.5 | 4180 | 0.05 | 0.5159 | 200 | 200 | 13.5 | 164.3 | 168.3 | 5.45 | 5.5415 | 4.6516 | 2.1724e-05
25224 | 1024.5 | 4180 | 0.05 | 0.5159 | 200 | 200 | 13.5 | 164.3 | 168.3 | 5.45 | 5.5415 | 4.6505 | 2.1719e-05
25225 | 1024.5 | 4180 | 0.05 | 0.5159 | 200 | 200 | 13.5 | 164.3 | 168.3 | 5.45 | 5.5414 | 4.6494 | 2.1714e-05
25226 | 1024.5 | 4180 | 0.05 | 0.5159 | 200 | 200 | 13.5 | 164.3 | 168.3 | 5.45 | 5.5414 | 4.6483 | 2.1709e-05
25227 | 1024.5 | 4180 | 0.05 | 0.5159 | 200 | 200 | 13.5 | 164.3 | 168.3 | 5.45 | 5.5414 | 4.6472 | 2.1704e-05
25228 | 1024.5 | 4180 | 0.05 | 0.5159 | 200 | 200 | 13.5 | 164.3 | 168.3 | 5.45 | 5.5414 | 4.6461 | 2.1698e-05
25229 | 1024.5 | 4180 | 0.05 | 0.5159 | 200 | 200 | 13.5 | 164.3 | 168.3 | 5.45 | 5.5414 | 4.645 | 2.1693e-05
25230 | 1024.5 | 4180 | 0.05 | 0.5159 | 200 | 200 | 13.5 | 164.3 | 168.3 | 5.45 | 5.5413 | 4.6439 | 2.1688e-05
25231 | 1024.5 | 4180 | 0.05 | 0.5159 | 200 | 200 | 13.5 | 164.3 | 168.3 | 5.45 | 5.5413 | 4.6428 | 2.1683e-05
25232 | 1024.5 | 4180 | 0.05 | 0.5159 | 200 | 200 | 13.5 | 164.3 | 168.3 | 5.45 | 5.5413 | 4.6417 | 2.1678e-05
25233 | 1024.5 | 4180 | 0.05 | 0.5159 | 200 | 200 | 13.5 | 164.3 | 168.3 | 5.45 | 5.5413 | 4.6406 | 2.1673e-05
25234 | 1024.5 | 4180 | 0.05 | 0.5159 | 200 | 200 | 13.5 | 164.3 | 168.3 | 5.45 | 5.5412 | 4.6395 | 2.1668e-05
25235 | 1024.5 | 4180 | 0.05 | 0.5159 | 200 | 200 | 13.5 | 164.3 | 168.3 | 5.45 | 5.5412 | 4.6384 | 2.1662e-05
25236 | 1024.5 | 4180 | 0.05 | 0.5159 | 200 | 200 | 13.5 | 164.3 | 168.3 | 5.45 | 5.5412 | 4.6373 | 2.1657e-05
25237 | 1024.5 | 4180 | 0.05 | 0.5159 | 200 | 200 | 13.5 | 164.3 | 168.3 | 5.45 | 5.5412 | 4.6362 | 2.1652e-05
25238 | 1024.5 | 4180 | 0.05 | 0.5159 | 200 | 200 | 13.5 | 164.3 | 168.3 | 5.45 | 5.5412 | 4.6351 | 2.1647e-05
25239 | 1024.5 | 4180 | 0.05 | 0.5159 | 200 | 200 | 13.5 | 164.3 | 168.3 | 5.45 | 5.5411 | 4.634 | 2.1642e-05
25240 | 1024.5 | 4180 | 0.05 | 0.5159 | 200 | 200 | 13.5 | 164.3 | 168.3 | 5.45 | 5.5411 | 4.6329 | 2.1637e-05
25241 | 1024.5 | 4180 | 0.05 | 0.5159 | 200 | 200 | 13.5 | 164.3 | 168.3 | 5.45 | 5.5411 | 4.6318 | 2.1632e-05
25242 | 1024.5 | 4180 | 0.05 | 0.5159 | 200 | 200 | 13.5 | 164.3 | 168.3 | 5.45 | 5.5411 | 4.6307 | 2.1626e-05
25243 | 1024.5 | 4180 | 0.05 | 0.5159 | 200 | 200 | 13.5 | 164.3 | 168.3 | 5.45 | 5.5411 | 4.6296 | 2.1621e-05
25244 | 1024.5 | 4180 | 0.05 | 0.5159 | 200 | 200 | 13.5 | 164.3 | 168.3 | 5.45 | 5.541 | 4.6285 | 2.1616e-05
25245 | 1024.5 | 4180 | 0.05 | 0.5159 | 200 | 200 | 13.5 | 164.3 | 168.3 | 5.45 | 5.541 | 4.6274 | 2.1611e-05
25246 | 1024.5 | 4180 | 0.05 | 0.5159 | 200 | 200 | 13.5 | 164.3 | 168.3 | 5.45 | 5.541 | 4.6263 | 2.1606e-05
25247 | 1024.5 | 4180 | 0.05 | 0.5159 | 200 | 200 | 13.5 | 164.3 | 168.3 | 5.45 | 5.541 | 4.6252 | 2.1601e-05
25248 | 1024.5 | 4180 | 0.05 | 0.5159 | 200 | 200 | 13.5 | 164.3 | 168.3 | 5.45 | 5.5409 | 4.6241 | 2.1596e-05
25249 | 1024.5 | 4180 | 0.05 | 0.5159 | 200 | 200 | 13.5 | 164.3 | 168.3 | 5.45 | 5.5409 | 4.623 | 2.159e-05
25250 | 1024.5 | 4180 | 0.05 | 0.5159 | 200 | 200 | 13.5 | 164.3 | 168.3 | 5.45 | 5.5409 | 4.6219 | 2.1585e-05
25251 | 1024.5 | 4180 | 0.05 | 0.5159 | 200 | 200 | 13.5 | 164.3 | 168.3 | 5.45 | 5.5409 | 4.6208 | 2.158e-05
25252 | 1024.5 | 4180 | 0.05 | 0.5159 | 200 | 200 | 13.5 | 164.3 | 168.3 | 5.45 | 5.5409 | 4.6197 | 2.1575e-05
25253 | 1024.5 | 4180 | 0.05 | 0.5159 | 200 | 200 | 13.5 | 164.3 | 168.3 | 5.45 | 5.5408 | 4.6186 | 2.157e-05
25254 | 1024.5 | 4180 | 0.05 | 0.5159 | 200 | 200 | 13.5 | 164.3 | 168.3 | 5.45 | 5.5408 | 4.6175 | 2.1565e-05
25255 | 1024.5 | 4180 | 0.05 | 0.5159 | 200 | 200 | 13.5 | 164.3 | 168.3 | 5.45 | 5.5408 | 4.6164 | 2.156e-05
25256 | 1024.5 | 4180 | 0.05 | 0.5159 | 200 | 200 | 13.5 | 164.3 | 168.3 | 5.45 | 5.5408 | 4.6153 | 2.1555e-05
25257 | 1024.5 | 4180 | 0.05 | 0.5159 | 200 | 200 | 13.5 | 164.3 | 168.3 | 5.45 | 5.5407 | 4.6142 | 2.155e-05
25258 | 1024.5 | 4180 | 0.05 | 0.5159 | 200 | 200 | 13.5 | 164.3 | 168.3 | 5.45 | 5.5407 | 4.6131 | 2.1544e-05
25259 | 1024.5 | 4180 | 0.05 | 0.5159 | 200 | 200 | 13.5 | 164.3 | 168.3 | 5.45 | 5.5407 | 4.612 | 2.1539e-05
25260 | 1024.5 | 4180 | 0.05 | 0.5159 | 200 | 200 | 13.5 | 164.3 | 168.3 | 5.45 | 5.5407 | 4.6109 | 2.1534e-05
25261 | 1024.5 | 4180 | 0.05 | 0.5159 | 200 | 200 | 13.5 | 164.3 | 168.3 | 5.45 | 5.5407 | 4.6098 | 2.1529e-05
25262 | 1024.5 | 4180 | 0.05 | 0.5159 | 200 | 200 | 13.5 | 164.3 | 168.3 | 5.45 | 5.5406 | 4.6087 | 2.1524e-05
25263 | 1024.5 | 4180 | 0.05 | 0.5159 | 200 | 200 | 13.5 | 164.3 | 168.3 | 5.45 | 5.5406 | 4.6076 | 2.1519e-05
25264 | 1024.5 | 4180 | 0.05 | 0.5159 | 200 | 200 | 13.5 | 164.3 | 168.3 | 5.45 | 5.5406 | 4.6065 | 2.1514e-05
25265 | 1024.5 | 4180 | 0.05 | 0.5159 | 200 | 200 | 13.5 | 164.3 | 168.3 | 5.45 | 5.5406 | 4.6054 | 2.1509e-05
25266 | 1024.5 | 4180 | 0.05 | 0.5159 | 200 | 200 | 13.5 | 164.3 | 168.3 | 5.45 | 5.5406 | 4.6043 | 2.1503e-05
25267 | 1024.5 | 4180 | 0.05 | 0.5159 | 200 | 200 | 13.5 | 164.3 | 168.3 | 5.45 | 5.5405 | 4.6032 | 2.1498e-05
25268 | 1024.5 | 4180 | 0.05 | 0.5159 | 200 | 200 | 13.5 | 164.3 | 168.3 | 5.45 | 5.5405 | 4.6022 | 2.1493e-05
25269 | 1024.5 | 4180 | 0.05 | 0.5159 | 200 | 200 | 13.5 | 164.3 | 168.3 | 5.45 | 5.5405 | 4.6011 | 2.1488e-05
25270 | 1024.5 | 4180 | 0.05 | 0.5159 | 200 | 200 | 13.5 | 164.3 | 168.3 | 5.45 | 5.5405 | 4.6 | 2.1483e-05
25271 | 1024.5 | 4180 | 0.05 | 0.5159 | 200 | 200 | 13.5 | 164.3 | 168.3 | 5.45 | 5.5404 | 4.5989 | 2.1478e-05
25272 | 1024.5 | 4180 | 0.05 | 0.5159 | 200 | 200 | 13.5 | 164.3 | 168.3 | 5.45 | 5.5404 | 4.5978 | 2.1473e-05
25273 | 1024.5 | 4180 | 0.05 | 0.5159 | 200 | 200 | 13.5 | 164.3 | 168.3 | 5.45 | 5.5404 | 4.5967 | 2.1468e-05
25274 | 1024.5 | 4180 | 0.05 | 0.5159 | 200 | 200 | 13.5 | 164.3 | 168.3 | 5.45 | 5.5404 | 4.5956 | 2.1463e-05
25275 | 1024.5 | 4180 | 0.05 | 0.5159 | 200 | 200 | 13.5 | 164.3 | 168.3 | 5.45 | 5.5404 | 4.5945 | 2.1458e-05
25276 | 1024.5 | 4180 | 0.05 | 0.5159 | 200 | 200 | 13.5 | 164.3 | 168.3 | 5.45 | 5.5403 | 4.5934 | 2.1452e-05
25277 | 1024.5 | 4180 | 0.05 | 0.5159 | 200 | 200 | 13.5 | 164.3 | 168.3 | 5.45 | 5.5403 | 4.5923 | 2.1447e-05
25278 | 1024.5 | 4180 | 0.05 | 0.5159 | 200 | 200 | 13.5 | 164.3 | 168.3 | 5.45 | 5.5403 | 4.5912 | 2.1442e-05
25279 | 1024.5 | 4180 | 0.05 | 0.5159 | 200 | 200 | 13.5 | 164.3 | 168.3 | 5.45 | 5.5403 | 4.5901 | 2.1437e-05
25280 | 1024.5 | 4180 | 0.05 | 0.5159 | 200 | 200 | 13.5 | 164.3 | 168.3 | 5.45 | 5.5403 | 4.5891 | 2.1432e-05
25281 | 1024.5 | 4180 | 0.05 | 0.5159 | 200 | 200 | 13.5 | 164.3 | 168.3 | 5.45 | 5.5402 | 4.588 | 2.1427e-05
25282 | 1024.5 | 4180 | 0.05 | 0.5159 | 200 | 200 | 13.5 | 164.3 | 168.3 | 5.45 | 5.5402 | 4.5869 | 2.1422e-05
25283 | 1024.5 | 4180 | 0.05 | 0.5159 | 200 | 200 | 13.5 | 164.3 | 168.3 | 5.45 | 5.5402 | 4.5858 | 2.1417e-05
25284 | 1024.5 | 4180 | 0.05 | 0.5159 | 200 | 200 | 13.5 | 164.3 | 168.3 | 5.45 | 5.5402 | 4.5847 | 2.1412e-05
25285 | 1024.5 | 4180 | 0.05 | 0.5159 | 200 | 200 | 13.5 | 164.3 | 168.3 | 5.45 | 5.5401 | 4.5836 | 2.1407e-05
25286 | 1024.5 | 4180 | 0.05 | 0.5159 | 200 | 200 | 13.5 | 164.3 | 168.3 | 5.45 | 5.5401 | 4.5825 | 2.1402e-05
25287 | 1024.5 | 4180 | 0.05 | 0.5159 | 200 | 200 | 13.5 | 164.3 | 168.3 | 5.45 | 5.5401 | 4.5814 | 2.1397e-05
25288 | 1024.5 | 4180 | 0.05 | 0.5159 | 200 | 200 | 13.5 | 164.3 | 168.3 | 5.45 | 5.5401 | 4.5803 | 2.1391e-05
25289 | 1024.5 | 4180 | 0.05 | 0.5159 | 200 | 200 | 13.5 | 164.3 | 168.3 | 5.45 | 5.5401 | 4.5793 | 2.1386e-05
25290 | 1024.5 | 4180 | 0.05 | 0.5159 | 200 | 200 | 13.5 | 164.3 | 168.3 | 5.45 | 5.54 | 4.5782 | 2.1381e-05
25291 | 1024.5 | 4180 | 0.05 | 0.5159 | 200 | 200 | 13.5 | 164.3 | 168.3 | 5.45 | 5.54 | 4.5771 | 2.1376e-05
25292 | 1024.5 | 4180 | 0.05 | 0.5159 | 200 | 200 | 13.5 | 164.3 | 168.3 | 5.45 | 5.54 | 4.576 | 2.1371e-05
25293 | 1024.5 | 4180 | 0.05 | 0.5159 | 200 | 200 | 13.5 | 164.3 | 168.3 | 5.45 | 5.54 | 4.5749 | 2.1366e-05
25294 | 1024.5 | 4180 | 0.05 | 0.5159 | 200 | 200 | 13.5 | 164.3 | 168.3 | 5.45 | 5.54 | 4.5738 | 2.1361e-05
25295 | 1024.5 | 4180 | 0.05 | 0.5159 | 200 | 200 | 13.5 | 164.3 | 168.3 | 5.45 | 5.5399 | 4.5727 | 2.1356e-05
25296 | 1024.5 | 4180 | 0.05 | 0.5159 | 200 | 200 | 13.5 | 164.3 | 168.3 | 5.45 | 5.5399 | 4.5717 | 2.1351e-05
25297 | 1024.5 | 4180 | 0.05 | 0.5159 | 200 | 200 | 13.5 | 164.3 | 168.3 | 5.45 | 5.5399 | 4.5706 | 2.1346e-05
25298 | 1024.5 | 4180 | 0.05 | 0.5159 | 200 | 200 | 13.5 | 164.3 | 168.3 | 5.45 | 5.5399 | 4.5695 | 2.1341e-05
25299 | 1024.5 | 4180 | 0.05 | 0.5159 | 200 | 200 | 13.5 | 164.3 | 168.3 | 5.45 | 5.5398 | 4.5684 | 2.1336e-05
25300 | 1024.5 | 4180 | 0.05 | 0.5159 | 200 | 200 | 13.5 | 164.3 | 168.3 | 5.45 | 5.5398 | 4.5673 | 2.1331e-05
25301 | 1024.5 | 4180 | 0.05 | 0.5159 | 200 | 200 | 13.5 | 164.3 | 168.3 | 5.45 | 5.5398 | 4.5662 | 2.1325e-05
25302 | 1024.5 | 4180 | 0.05 | 0.5159 | 200 | 200 | 13.5 | 164.3 | 168.3 | 5.45 | 5.5398 | 4.5651 | 2.132e-05
25303 | 1024.5 | 4180 | 0.05 | 0.5159 | 200 | 200 | 13.5 | 164.3 | 168.3 | 5.45 | 5.5398 | 4.5641 | 2.1315e-05
25304 | 1024.5 | 4180 | 0.05 | 0.5159 | 200 | 200 | 13.5 | 164.3 | 168.3 | 5.45 | 5.5397 | 4.563 | 2.131e-05
25305 | 1024.5 | 4180 | 0.05 | 0.5159 | 200 | 200 | 13.5 | 164.3 | 168.3 | 5.45 | 5.5397 | 4.5619 | 2.1305e-05
25306 | 1024.5 | 4180 | 0.05 | 0.5159 | 200 | 200 | 13.5 | 164.3 | 168.3 | 5.45 | 5.5397 | 4.5608 | 2.13e-05
25307 | 1024.5 | 4180 | 0.05 | 0.5159 | 200 | 200 | 13.5 | 164.3 | 168.3 | 5.45 | 5.5397 | 4.5597 | 2.1295e-05
25308 | 1024.5 | 4180 | 0.05 | 0.5159 | 200 | 200 | 13.5 | 164.3 | 168.3 | 5.45 | 5.5397 | 4.5586 | 2.129e-05
25309 | 1024.5 | 4180 | 0.05 | 0.5159 | 200 | 200 | 13.5 | 164.3 | 168.3 | 5.45 | 5.5396 | 4.5576 | 2.1285e-05
25310 | 1024.5 | 4180 | 0.05 | 0.5159 | 200 | 200 | 13.5 | 164.3 | 168.3 | 5.45 | 5.5396 | 4.5565 | 2.128e-05
25311 | 1024.5 | 4180 | 0.05 | 0.5159 | 200 | 200 | 13.5 | 164.3 | 168.3 | 5.45 | 5.5396 | 4.5554 | 2.1275e-05
25312 | 1024.5 | 4180 | 0.05 | 0.5159 | 200 | 200 | 13.5 | 164.3 | 168.3 | 5.45 | 5.5396 | 4.5543 | 2.127e-05
25313 | 1024.5 | 4180 | 0.05 | 0.5159 | 200 | 200 | 13.5 | 164.3 | 168.3 | 5.45 | 5.5395 | 4.5532 | 2.1265e-05
25314 | 1024.5 | 4180 | 0.05 | 0.5159 | 200 | 200 | 13.5 | 164.3 | 168.3 | 5.45 | 5.5395 | 4.5521 | 2.126e-05
25315 | 1024.5 | 4180 | 0.05 | 0.5159 | 200 | 200 | 13.5 | 164.3 | 168.3 | 5.45 | 5.5395 | 4.5511 | 2.1255e-05
25316 | 1024.5 | 4180 | 0.05 | 0.5159 | 200 | 200 | 13.5 | 164.3 | 168.3 | 5.45 | 5.5395 | 4.55 | 2.125e-05
25317 | 1024.5 | 4180 | 0.05 | 0.5159 | 200 | 200 | 13.5 | 164.3 | 168.3 | 5.45 | 5.5395 | 4.5489 | 2.1245e-05
25318 | 1024.5 | 4180 | 0.05 | 0.5159 | 200 | 200 | 13.5 | 164.3 | 168.3 | 5.45 | 5.5394 | 4.5478 | 2.124e-05
25319 | 1024.5 | 4180 | 0.05 | 0.5159 | 200 | 200 | 13.5 | 164.3 | 168.3 | 5.45 | 5.5394 | 4.5467 | 2.1235e-05
25320 | 1024.5 | 4180 | 0.05 | 0.5159 | 200 | 200 | 13.5 | 164.3 | 168.3 | 5.45 | 5.5394 | 4.5457 | 2.1229e-05
25321 | 1024.5 | 4180 | 0.05 | 0.5159 | 200 | 200 | 13.5 | 164.3 | 168.3 | 5.45 | 5.5394 | 4.5446 | 2.1224e-05
25322 | 1024.5 | 4180 | 0.05 | 0.5159 | 200 | 200 | 13.5 | 164.3 | 168.3 | 5.45 | 5.5394 | 4.5435 | 2.1219e-05
25323 | 1024.5 | 4180 | 0.05 | 0.5159 | 200 | 200 | 13.5 | 164.3 | 168.3 | 5.45 | 5.5393 | 4.5424 | 2.1214e-05
25324 | 1024.5 | 4180 | 0.05 | 0.5159 | 200 | 200 | 13.5 | 164.3 | 168.3 | 5.45 | 5.5393 | 4.5414 | 2.1209e-05
25325 | 1024.5 | 4180 | 0.05 | 0.5159 | 200 | 200 | 13.5 | 164.3 | 168.3 | 5.45 | 5.5393 | 4.5403 | 2.1204e-05
25326 | 1024.5 | 4180 | 0.05 | 0.5159 | 200 | 200 | 13.5 | 164.3 | 168.3 | 5.45 | 5.5393 | 4.5392 | 2.1199e-05
25327 | 1024.5 | 4180 | 0.05 | 0.5159 | 200 | 200 | 13.5 | 164.3 | 168.3 | 5.45 | 5.5393 | 4.5381 | 2.1194e-05
25328 | 1024.5 | 4180 | 0.05 | 0.5159 | 200 | 200 | 13.5 | 164.3 | 168.3 | 5.45 | 5.5392 | 4.537 | 2.1189e-05
25329 | 1024.5 | 4180 | 0.05 | 0.5159 | 200 | 200 | 13.5 | 164.3 | 168.3 | 5.45 | 5.5392 | 4.536 | 2.1184e-05
25330 | 1024.5 | 4180 | 0.05 | 0.5159 | 200 | 200 | 13.5 | 164.3 | 168.3 | 5.45 | 5.5392 | 4.5349 | 2.1179e-05
25331 | 1024.5 | 4180 | 0.05 | 0.5159 | 200 | 200 | 13.5 | 164.3 | 168.3 | 5.45 | 5.5392 | 4.5338 | 2.1174e-05
25332 | 1024.5 | 4180 | 0.05 | 0.5159 | 200 | 200 | 13.5 | 164.3 | 168.3 | 5.45 | 5.5391 | 4.5327 | 2.1169e-05
25333 | 1024.5 | 4180 | 0.05 | 0.5159 | 200 | 200 | 13.5 | 164.3 | 168.3 | 5.45 | 5.5391 | 4.5317 | 2.1164e-05
25334 | 1024.5 | 4180 | 0.05 | 0.5159 | 200 | 200 | 13.5 | 164.3 | 168.3 | 5.45 | 5.5391 | 4.5306 | 2.1159e-05
25335 | 1024.5 | 4180 | 0.05 | 0.5159 | 200 | 200 | 13.5 | 164.3 | 168.3 | 5.45 | 5.5391 | 4.5295 | 2.1154e-05
25336 | 1024.5 | 4180 | 0.05 | 0.5159 | 200 | 200 | 13.5 | 164.3 | 168.3 | 5.45 | 5.5391 | 4.5284 | 2.1149e-05
25337 | 1024.5 | 4180 | 0.05 | 0.5159 | 200 | 200 | 13.5 | 164.3 | 168.3 | 5.45 | 5.539 | 4.5274 | 2.1144e-05
25338 | 1024.5 | 4180 | 0.05 | 0.5159 | 200 | 200 | 13.5 | 164.3 | 168.3 | 5.45 | 5.539 | 4.5263 | 2.1139e-05
25339 | 1024.5 | 4180 | 0.05 | 0.5159 | 200 | 200 | 13.5 | 164.3 | 168.3 | 5.45 | 5.539 | 4.5252 | 2.1134e-05
25340 | 1024.5 | 4180 | 0.05 | 0.5159 | 200 | 200 | 13.5 | 164.3 | 168.3 | 5.45 | 5.539 | 4.5241 | 2.1129e-05
25341 | 1024.5 | 4180 | 0.05 | 0.5159 | 200 | 200 | 13.5 | 164.3 | 168.3 | 5.45 | 5.539 | 4.5231 | 2.1124e-05
25342 | 1024.5 | 4180 | 0.05 | 0.5159 | 200 | 200 | 13.5 | 164.3 | 168.3 | 5.45 | 5.5389 | 4.522 | 2.1119e-05
25343 | 1024.5 | 4180 | 0.05 | 0.5159 | 200 | 200 | 13.5 | 164.3 | 168.3 | 5.45 | 5.5389 | 4.5209 | 2.1114e-05
25344 | 1024.5 | 4180 | 0.05 | 0.5159 | 200 | 200 | 13.5 | 164.3 | 168.3 | 5.45 | 5.5389 | 4.5198 | 2.1109e-05
25345 | 1024.5 | 4180 | 0.05 | 0.5159 | 200 | 200 | 13.5 | 164.3 | 168.3 | 5.45 | 5.5389 | 4.5188 | 2.1104e-05
25346 | 1024.5 | 4180 | 0.05 | 0.5159 | 200 | 200 | 13.5 | 164.3 | 168.3 | 5.45 | 5.5389 | 4.5177 | 2.1099e-05
25347 | 1024.5 | 4180 | 0.05 | 0.5159 | 200 | 200 | 13.5 | 164.3 | 168.3 | 5.45 | 5.5388 | 4.5166 | 2.1094e-05
25348 | 1024.5 | 4180 | 0.05 | 0.5159 | 200 | 200 | 13.5 | 164.3 | 168.3 | 5.45 | 5.5388 | 4.5155 | 2.1089e-05
25349 | 1024.5 | 4180 | 0.05 | 0.5159 | 200 | 200 | 13.5 | 164.3 | 168.3 | 5.45 | 5.5388 | 4.5145 | 2.1084e-05
25350 | 1024.5 | 4180 | 0.05 | 0.5159 | 200 | 200 | 13.5 | 164.3 | 168.3 | 5.45 | 5.5388 | 4.5134 | 2.1079e-05
25351 | 1024.5 | 4180 | 0.05 | 0.5159 | 200 | 200 | 13.5 | 164.3 | 168.3 | 5.45 | 5.5387 | 4.5123 | 2.1074e-05
25352 | 1024.5 | 4180 | 0.05 | 0.5159 | 200 | 200 | 13.5 | 164.3 | 168.3 | 5.45 | 5.5387 | 4.5113 | 2.1069e-05
25353 | 1024.5 | 4180 | 0.05 | 0.5159 | 200 | 200 | 13.5 | 164.3 | 168.3 | 5.45 | 5.5387 | 4.5102 | 2.1064e-05
25354 | 1024.5 | 4180 | 0.05 | 0.5159 | 200 | 200 | 13.5 | 164.3 | 168.3 | 5.45 | 5.5387 | 4.5091 | 2.1059e-05
25355 | 1024.5 | 4180 | 0.05 | 0.5159 | 200 | 200 | 13.5 | 164.3 | 168.3 | 5.45 | 5.5387 | 4.508 | 2.1054e-05
25356 | 1024.5 | 4180 | 0.05 | 0.5159 | 200 | 200 | 13.5 | 164.3 | 168.3 | 5.45 | 5.5386 | 4.507 | 2.1049e-05
25357 | 1024.5 | 4180 | 0.05 | 0.5159 | 200 | 200 | 13.5 | 164.3 | 168.3 | 5.45 | 5.5386 | 4.5059 | 2.1044e-05
25358 | 1024.5 | 4180 | 0.05 | 0.5159 | 200 | 200 | 13.5 | 164.3 | 168.3 | 5.45 | 5.5386 | 4.5048 | 2.1039e-05
25359 | 1024.5 | 4180 | 0.05 | 0.5159 | 200 | 200 | 13.5 | 164.3 | 168.3 | 5.45 | 5.5386 | 4.5038 | 2.1034e-05
25360 | 1024.5 | 4180 | 0.05 | 0.5159 | 200 | 200 | 13.5 | 164.3 | 168.3 | 5.45 | 5.5386 | 4.5027 | 2.1029e-05
25361 | 1024.5 | 4180 | 0.05 | 0.5159 | 200 | 200 | 13.5 | 164.3 | 168.3 | 5.45 | 5.5385 | 4.5016 | 2.1024e-05
25362 | 1024.5 | 4180 | 0.05 | 0.5159 | 200 | 200 | 13.5 | 164.3 | 168.3 | 5.45 | 5.5385 | 4.5006 | 2.1019e-05
25363 | 1024.5 | 4180 | 0.05 | 0.5159 | 200 | 200 | 13.5 | 164.3 | 168.3 | 5.45 | 5.5385 | 4.4995 | 2.1014e-05
25364 | 1024.5 | 4180 | 0.05 | 0.5159 | 200 | 200 | 13.5 | 164.3 | 168.3 | 5.45 | 5.5385 | 4.4984 | 2.1009e-05
25365 | 1024.5 | 4180 | 0.05 | 0.5159 | 200 | 200 | 13.5 | 164.3 | 168.3 | 5.45 | 5.5385 | 4.4973 | 2.1004e-05
25366 | 1024.5 | 4180 | 0.05 | 0.5159 | 200 | 200 | 13.5 | 164.3 | 168.3 | 5.45 | 5.5384 | 4.4963 | 2.0999e-05
25367 | 1024.5 | 4180 | 0.05 | 0.5159 | 200 | 200 | 13.5 | 164.3 | 168.3 | 5.45 | 5.5384 | 4.4952 | 2.0994e-05
25368 | 1024.5 | 4180 | 0.05 | 0.5159 | 200 | 200 | 13.5 | 164.3 | 168.3 | 5.45 | 5.5384 | 4.4941 | 2.0989e-05
25369 | 1024.5 | 4180 | 0.05 | 0.5159 | 200 | 200 | 13.5 | 164.3 | 168.3 | 5.45 | 5.5384 | 4.4931 | 2.0984e-05
25370 | 1024.5 | 4180 | 0.05 | 0.5159 | 200 | 200 | 13.5 | 164.3 | 168.3 | 5.45 | 5.5383 | 4.492 | 2.0979e-05
25371 | 1024.5 | 4180 | 0.05 | 0.5159 | 200 | 200 | 13.5 | 164.3 | 168.3 | 5.45 | 5.5383 | 4.4909 | 2.0974e-05
25372 | 1024.5 | 4180 | 0.05 | 0.5159 | 200 | 200 | 13.5 | 164.3 | 168.3 | 5.45 | 5.5383 | 4.4899 | 2.0969e-05
25373 | 1024.5 | 4180 | 0.05 | 0.5159 | 200 | 200 | 13.5 | 164.3 | 168.3 | 5.45 | 5.5383 | 4.4888 | 2.0964e-05
25374 | 1024.5 | 4180 | 0.05 | 0.5159 | 200 | 200 | 13.5 | 164.3 | 168.3 | 5.45 | 5.5383 | 4.4877 | 2.0959e-05
25375 | 1024.5 | 4180 | 0.05 | 0.5159 | 200 | 200 | 13.5 | 164.3 | 168.3 | 5.45 | 5.5382 | 4.4867 | 2.0954e-05
25376 | 1024.5 | 4180 | 0.05 | 0.5159 | 200 | 200 | 13.5 | 164.3 | 168.3 | 5.45 | 5.5382 | 4.4856 | 2.0949e-05
25377 | 1024.5 | 4180 | 0.05 | 0.5159 | 200 | 200 | 13.5 | 164.3 | 168.3 | 5.45 | 5.5382 | 4.4845 | 2.0944e-05
25378 | 1024.5 | 4180 | 0.05 | 0.5159 | 200 | 200 | 13.5 | 164.3 | 168.3 | 5.45 | 5.5382 | 4.4835 | 2.0939e-05
25379 | 1024.5 | 4180 | 0.05 | 0.5159 | 200 | 200 | 13.5 | 164.3 | 168.3 | 5.45 | 5.5382 | 4.4824 | 2.0934e-05
25380 | 1024.5 | 4180 | 0.05 | 0.5159 | 200 | 200 | 13.5 | 164.3 | 168.3 | 5.45 | 5.5381 | 4.4814 | 2.0929e-05
25381 | 1024.5 | 4180 | 0.05 | 0.5159 | 200 | 200 | 13.5 | 164.3 | 168.3 | 5.45 | 5.5381 | 4.4803 | 2.0924e-05
25382 | 1024.5 | 4180 | 0.05 | 0.5159 | 200 | 200 | 13.5 | 164.3 | 168.3 | 5.45 | 5.5381 | 4.4792 | 2.0919e-05
25383 | 1024.5 | 4180 | 0.05 | 0.5159 | 200 | 200 | 13.5 | 164.3 | 168.3 | 5.45 | 5.5381 | 4.4782 | 2.0914e-05
25384 | 1024.5 | 4180 | 0.05 | 0.5159 | 200 | 200 | 13.5 | 164.3 | 168.3 | 5.45 | 5.5381 | 4.4771 | 2.0909e-05
25385 | 1024.5 | 4180 | 0.05 | 0.5159 | 200 | 200 | 13.5 | 164.3 | 168.3 | 5.45 | 5.538 | 4.476 | 2.0904e-05
25386 | 1024.5 | 4180 | 0.05 | 0.5159 | 200 | 200 | 13.5 | 164.3 | 168.3 | 5.45 | 5.538 | 4.475 | 2.0899e-05
25387 | 1024.5 | 4180 | 0.05 | 0.5159 | 200 | 200 | 13.5 | 164.3 | 168.3 | 5.45 | 5.538 | 4.4739 | 2.0894e-05
25388 | 1024.5 | 4180 | 0.05 | 0.5159 | 200 | 200 | 13.5 | 164.3 | 168.3 | 5.45 | 5.538 | 4.4728 | 2.0889e-05
25389 | 1024.5 | 4180 | 0.05 | 0.5159 | 200 | 200 | 13.5 | 164.3 | 168.3 | 5.45 | 5.5379 | 4.4718 | 2.0884e-05
25390 | 1024.5 | 4180 | 0.05 | 0.5159 | 200 | 200 | 13.5 | 164.3 | 168.3 | 5.45 | 5.5379 | 4.4707 | 2.0879e-05
25391 | 1024.5 | 4180 | 0.05 | 0.5159 | 200 | 200 | 13.5 | 164.3 | 168.3 | 5.45 | 5.5379 | 4.4697 | 2.0875e-05
25392 | 1024.5 | 4180 | 0.05 | 0.5159 | 200 | 200 | 13.5 | 164.3 | 168.3 | 5.45 | 5.5379 | 4.4686 | 2.087e-05
25393 | 1024.5 | 4180 | 0.05 | 0.5159 | 200 | 200 | 13.5 | 164.3 | 168.3 | 5.45 | 5.5379 | 4.4675 | 2.0865e-05
25394 | 1024.5 | 4180 | 0.05 | 0.5159 | 200 | 200 | 13.5 | 164.3 | 168.3 | 5.45 | 5.5378 | 4.4665 | 2.086e-05
25395 | 1024.5 | 4180 | 0.05 | 0.5159 | 200 | 200 | 13.5 | 164.3 | 168.3 | 5.45 | 5.5378 | 4.4654 | 2.0855e-05
25396 | 1024.5 | 4180 | 0.05 | 0.5159 | 200 | 200 | 13.5 | 164.3 | 168.3 | 5.45 | 5.5378 | 4.4644 | 2.085e-05
25397 | 1024.5 | 4180 | 0.05 | 0.5159 | 200 | 200 | 13.5 | 164.3 | 168.3 | 5.45 | 5.5378 | 4.4633 | 2.0845e-05
25398 | 1024.5 | 4180 | 0.05 | 0.5159 | 200 | 200 | 13.5 | 164.3 | 168.3 | 5.45 | 5.5378 | 4.4622 | 2.084e-05
25399 | 1024.5 | 4180 | 0.05 | 0.5159 | 200 | 200 | 13.5 | 164.3 | 168.3 | 5.45 | 5.5377 | 4.4612 | 2.0835e-05
25400 | 1024.5 | 4180 | 0.05 | 0.5159 | 200 | 200 | 13.5 | 164.3 | 168.3 | 5.45 | 5.5377 | 4.4601 | 2.083e-05
25401 | 1024.5 | 4180 | 0.05 | 0.5159 | 200 | 200 | 13.5 | 164.3 | 168.3 | 5.45 | 5.5377 | 4.4591 | 2.0825e-05
25402 | 1024.5 | 4180 | 0.05 | 0.5159 | 200 | 200 | 13.5 | 164.3 | 168.3 | 5.45 | 5.5377 | 4.458 | 2.082e-05
25403 | 1024.5 | 4180 | 0.05 | 0.5159 | 200 | 200 | 13.5 | 164.3 | 168.3 | 5.45 | 5.5377 | 4.4569 | 2.0815e-05
25404 | 1024.5 | 4180 | 0.05 | 0.5159 | 200 | 200 | 13.5 | 164.3 | 168.3 | 5.45 | 5.5376 | 4.4559 | 2.081e-05
25405 | 1024.5 | 4180 | 0.05 | 0.5159 | 200 | 200 | 13.5 | 164.3 | 168.3 | 5.45 | 5.5376 | 4.4548 | 2.0805e-05
25406 | 1024.5 | 4180 | 0.05 | 0.5159 | 200 | 200 | 13.5 | 164.3 | 168.3 | 5.45 | 5.5376 | 4.4538 | 2.08e-05
25407 | 1024.5 | 4180 | 0.05 | 0.5159 | 200 | 200 | 13.5 | 164.3 | 168.3 | 5.45 | 5.5376 | 4.4527 | 2.0795e-05
25408 | 1024.5 | 4180 | 0.05 | 0.5159 | 200 | 200 | 13.5 | 164.3 | 168.3 | 5.45 | 5.5376 | 4.4517 | 2.079e-05
25409 | 1024.5 | 4180 | 0.05 | 0.5159 | 200 | 200 | 13.5 | 164.3 | 168.3 | 5.45 | 5.5375 | 4.4506 | 2.0785e-05
25410 | 1024.5 | 4180 | 0.05 | 0.5159 | 200 | 200 | 13.5 | 164.3 | 168.3 | 5.45 | 5.5375 | 4.4495 | 2.0781e-05
25411 | 1024.5 | 4180 | 0.05 | 0.5159 | 200 | 200 | 13.5 | 164.3 | 168.3 | 5.45 | 5.5375 | 4.4485 | 2.0776e-05
25412 | 1024.5 | 4180 | 0.05 | 0.5159 | 200 | 200 | 13.5 | 164.3 | 168.3 | 5.45 | 5.5375 | 4.4474 | 2.0771e-05
25413 | 1024.5 | 4180 | 0.05 | 0.5159 | 200 | 200 | 13.5 | 164.3 | 168.3 | 5.45 | 5.5374 | 4.4464 | 2.0766e-05
25414 | 1024.5 | 4180 | 0.05 | 0.5159 | 200 | 200 | 13.5 | 164.3 | 168.3 | 5.45 | 5.5374 | 4.4453 | 2.0761e-05
25415 | 1024.5 | 4180 | 0.05 | 0.5159 | 200 | 200 | 13.5 | 164.3 | 168.3 | 5.45 | 5.5374 | 4.4443 | 2.0756e-05
25416 | 1024.5 | 4180 | 0.05 | 0.5159 | 200 | 200 | 13.5 | 164.3 | 168.3 | 5.45 | 5.5374 | 4.4432 | 2.0751e-05
25417 | 1024.5 | 4180 | 0.05 | 0.5159 | 200 | 200 | 13.5 | 164.3 | 168.3 | 5.45 | 5.5374 | 4.4421 | 2.0746e-05
25418 | 1024.5 | 4180 | 0.05 | 0.5159 | 200 | 200 | 13.5 | 164.3 | 168.3 | 5.45 | 5.5373 | 4.4411 | 2.0741e-05
25419 | 1024.5 | 4180 | 0.05 | 0.5159 | 200 | 200 | 13.5 | 164.3 | 168.3 | 5.45 | 5.5373 | 4.44 | 2.0736e-05
25420 | 1024.5 | 4180 | 0.05 | 0.5159 | 200 | 200 | 13.5 | 164.3 | 168.3 | 5.45 | 5.5373 | 4.439 | 2.0731e-05
25421 | 1024.5 | 4180 | 0.05 | 0.5159 | 200 | 200 | 13.5 | 164.3 | 168.3 | 5.45 | 5.5373 | 4.4379 | 2.0726e-05
25422 | 1024.5 | 4180 | 0.05 | 0.5159 | 200 | 200 | 13.5 | 164.3 | 168.3 | 5.45 | 5.5373 | 4.4369 | 2.0721e-05
25423 | 1024.5 | 4180 | 0.05 | 0.5159 | 200 | 200 | 13.5 | 164.3 | 168.3 | 5.45 | 5.5372 | 4.4358 | 2.0716e-05
25424 | 1024.5 | 4180 | 0.05 | 0.5159 | 200 | 200 | 13.5 | 164.3 | 168.3 | 5.45 | 5.5372 | 4.4348 | 2.0712e-05
25425 | 1024.5 | 4180 | 0.05 | 0.5159 | 200 | 200 | 13.5 | 164.3 | 168.3 | 5.45 | 5.5372 | 4.4337 | 2.0707e-05
25426 | 1024.5 | 4180 | 0.05 | 0.5159 | 200 | 200 | 13.5 | 164.3 | 168.3 | 5.45 | 5.5372 | 4.4327 | 2.0702e-05
25427 | 1024.5 | 4180 | 0.05 | 0.5159 | 200 | 200 | 13.5 | 164.3 | 168.3 | 5.45 | 5.5372 | 4.4316 | 2.0697e-05
25428 | 1024.5 | 4180 | 0.05 | 0.5159 | 200 | 200 | 13.5 | 164.3 | 168.3 | 5.45 | 5.5371 | 4.4306 | 2.0692e-05
25429 | 1024.5 | 4180 | 0.05 | 0.5159 | 200 | 200 | 13.5 | 164.3 | 168.3 | 5.45 | 5.5371 | 4.4295 | 2.0687e-05
25430 | 1024.5 | 4180 | 0.05 | 0.5159 | 200 | 200 | 13.5 | 164.3 | 168.3 | 5.45 | 5.5371 | 4.4285 | 2.0682e-05
25431 | 1024.5 | 4180 | 0.05 | 0.5159 | 200 | 200 | 13.5 | 164.3 | 168.3 | 5.45 | 5.5371 | 4.4274 | 2.0677e-05
25432 | 1024.5 | 4180 | 0.05 | 0.5159 | 200 | 200 | 13.5 | 164.3 | 168.3 | 5.45 | 5.5371 | 4.4264 | 2.0672e-05
25433 | 1024.5 | 4180 | 0.05 | 0.5159 | 200 | 200 | 13.5 | 164.3 | 168.3 | 5.45 | 5.537 | 4.4253 | 2.0667e-05
25434 | 1024.5 | 4180 | 0.05 | 0.5159 | 200 | 200 | 13.5 | 164.3 | 168.3 | 5.45 | 5.537 | 4.4242 | 2.0662e-05
25435 | 1024.5 | 4180 | 0.05 | 0.5159 | 200 | 200 | 13.5 | 164.3 | 168.3 | 5.45 | 5.537 | 4.4232 | 2.0658e-05
25436 | 1024.5 | 4180 | 0.05 | 0.5159 | 200 | 200 | 13.5 | 164.3 | 168.3 | 5.45 | 5.537 | 4.4221 | 2.0653e-05
25437 | 1024.5 | 4180 | 0.05 | 0.5159 | 200 | 200 | 13.5 | 164.3 | 168.3 | 5.45 | 5.537 | 4.4211 | 2.0648e-05
25438 | 1024.5 | 4180 | 0.05 | 0.5159 | 200 | 200 | 13.5 | 164.3 | 168.3 | 5.45 | 5.5369 | 4.42 | 2.0643e-05
25439 | 1024.5 | 4180 | 0.05 | 0.5159 | 200 | 200 | 13.5 | 164.3 | 168.3 | 5.45 | 5.5369 | 4.419 | 2.0638e-05
25440 | 1024.5 | 4180 | 0.05 | 0.5159 | 200 | 200 | 13.5 | 164.3 | 168.3 | 5.45 | 5.5369 | 4.4179 | 2.0633e-05
25441 | 1024.5 | 4180 | 0.05 | 0.5159 | 200 | 200 | 13.5 | 164.3 | 168.3 | 5.45 | 5.5369 | 4.4169 | 2.0628e-05
25442 | 1024.5 | 4180 | 0.05 | 0.5159 | 200 | 200 | 13.5 | 164.3 | 168.3 | 5.45 | 5.5368 | 4.4159 | 2.0623e-05
25443 | 1024.5 | 4180 | 0.05 | 0.5159 | 200 | 200 | 13.5 | 164.3 | 168.3 | 5.45 | 5.5368 | 4.4148 | 2.0618e-05
25444 | 1024.5 | 4180 | 0.05 | 0.5159 | 200 | 200 | 13.5 | 164.3 | 168.3 | 5.45 | 5.5368 | 4.4138 | 2.0613e-05
25445 | 1024.5 | 4180 | 0.05 | 0.5159 | 200 | 200 | 13.5 | 164.3 | 168.3 | 5.45 | 5.5368 | 4.4127 | 2.0609e-05
25446 | 1024.5 | 4180 | 0.05 | 0.5159 | 200 | 200 | 13.5 | 164.3 | 168.3 | 5.45 | 5.5368 | 4.4117 | 2.0604e-05
25447 | 1024.5 | 4180 | 0.05 | 0.5159 | 200 | 200 | 13.5 | 164.3 | 168.3 | 5.45 | 5.5367 | 4.4106 | 2.0599e-05
25448 | 1024.5 | 4180 | 0.05 | 0.5159 | 200 | 200 | 13.5 | 164.3 | 168.3 | 5.45 | 5.5367 | 4.4096 | 2.0594e-05
25449 | 1024.5 | 4180 | 0.05 | 0.5159 | 200 | 200 | 13.5 | 164.3 | 168.3 | 5.45 | 5.5367 | 4.4085 | 2.0589e-05
25450 | 1024.5 | 4180 | 0.05 | 0.5159 | 200 | 200 | 13.5 | 164.3 | 168.3 | 5.45 | 5.5367 | 4.4075 | 2.0584e-05
25451 | 1024.5 | 4180 | 0.05 | 0.5159 | 200 | 200 | 13.5 | 164.3 | 168.3 | 5.45 | 5.5367 | 4.4064 | 2.0579e-05
25452 | 1024.5 | 4180 | 0.05 | 0.5159 | 200 | 200 | 13.5 | 164.3 | 168.3 | 5.45 | 5.5366 | 4.4054 | 2.0574e-05
25453 | 1024.5 | 4180 | 0.05 | 0.5159 | 200 | 200 | 13.5 | 164.3 | 168.3 | 5.45 | 5.5366 | 4.4043 | 2.0569e-05
25454 | 1024.5 | 4180 | 0.05 | 0.5159 | 200 | 200 | 13.5 | 164.3 | 168.3 | 5.45 | 5.5366 | 4.4033 | 2.0565e-05
25455 | 1024.5 | 4180 | 0.05 | 0.5159 | 200 | 200 | 13.5 | 164.3 | 168.3 | 5.45 | 5.5366 | 4.4022 | 2.056e-05
25456 | 1024.5 | 4180 | 0.05 | 0.5159 | 200 | 200 | 13.5 | 164.3 | 168.3 | 5.45 | 5.5366 | 4.4012 | 2.0555e-05
25457 | 1024.5 | 4180 | 0.05 | 0.5159 | 200 | 200 | 13.5 | 164.3 | 168.3 | 5.45 | 5.5365 | 4.4001 | 2.055e-05
25458 | 1024.5 | 4180 | 0.05 | 0.5159 | 200 | 200 | 13.5 | 164.3 | 168.3 | 5.45 | 5.5365 | 4.3991 | 2.0545e-05
25459 | 1024.5 | 4180 | 0.05 | 0.5159 | 200 | 200 | 13.5 | 164.3 | 168.3 | 5.45 | 5.5365 | 4.3981 | 2.054e-05
25460 | 1024.5 | 4180 | 0.05 | 0.5159 | 200 | 200 | 13.5 | 164.3 | 168.3 | 5.45 | 5.5365 | 4.397 | 2.0535e-05
25461 | 1024.5 | 4180 | 0.05 | 0.5159 | 200 | 200 | 13.5 | 164.3 | 168.3 | 5.45 | 5.5365 | 4.396 | 2.053e-05
25462 | 1024.5 | 4180 | 0.05 | 0.5159 | 200 | 200 | 13.5 | 164.3 | 168.3 | 5.45 | 5.5364 | 4.3949 | 2.0525e-05
25463 | 1024.5 | 4180 | 0.05 | 0.5159 | 200 | 200 | 13.5 | 164.3 | 168.3 | 5.45 | 5.5364 | 4.3939 | 2.0521e-05
25464 | 1024.5 | 4180 | 0.05 | 0.5159 | 200 | 200 | 13.5 | 164.3 | 168.3 | 5.45 | 5.5364 | 4.3928 | 2.0516e-05
25465 | 1024.5 | 4180 | 0.05 | 0.5159 | 200 | 200 | 13.5 | 164.3 | 168.3 | 5.45 | 5.5364 | 4.3918 | 2.0511e-05
25466 | 1024.5 | 4180 | 0.05 | 0.5159 | 200 | 200 | 13.5 | 164.3 | 168.3 | 5.45 | 5.5364 | 4.3908 | 2.0506e-05
25467 | 1024.5 | 4180 | 0.05 | 0.5159 | 200 | 200 | 13.5 | 164.3 | 168.3 | 5.45 | 5.5363 | 4.3897 | 2.0501e-05
25468 | 1024.5 | 4180 | 0.05 | 0.5159 | 200 | 200 | 13.5 | 164.3 | 168.3 | 5.45 | 5.5363 | 4.3887 | 2.0496e-05
25469 | 1024.5 | 4180 | 0.05 | 0.5159 | 200 | 200 | 13.5 | 164.3 | 168.3 | 5.45 | 5.5363 | 4.3876 | 2.0491e-05
25470 | 1024.5 | 4180 | 0.05 | 0.5159 | 200 | 200 | 13.5 | 164.3 | 168.3 | 5.45 | 5.5363 | 4.3866 | 2.0487e-05
25471 | 1024.5 | 4180 | 0.05 | 0.5159 | 200 | 200 | 13.5 | 164.3 | 168.3 | 5.45 | 5.5363 | 4.3855 | 2.0482e-05
25472 | 1024.5 | 4180 | 0.05 | 0.5159 | 200 | 200 | 13.5 | 164.3 | 168.3 | 5.45 | 5.5362 | 4.3845 | 2.0477e-05
25473 | 1024.5 | 4180 | 0.05 | 0.5159 | 200 | 200 | 13.5 | 164.3 | 168.3 | 5.45 | 5.5362 | 4.3835 | 2.0472e-05
25474 | 1024.5 | 4180 | 0.05 | 0.5159 | 200 | 200 | 13.5 | 164.3 | 168.3 | 5.45 | 5.5362 | 4.3824 | 2.0467e-05
25475 | 1024.5 | 4180 | 0.05 | 0.5159 | 200 | 200 | 13.5 | 164.3 | 168.3 | 5.45 | 5.5362 | 4.3814 | 2.0462e-05
25476 | 1024.5 | 4180 | 0.05 | 0.5159 | 200 | 200 | 13.5 | 164.3 | 168.3 | 5.45 | 5.5361 | 4.3803 | 2.0457e-05
25477 | 1024.5 | 4180 | 0.05 | 0.5159 | 200 | 200 | 13.5 | 164.3 | 168.3 | 5.45 | 5.5361 | 4.3793 | 2.0452e-05
25478 | 1024.5 | 4180 | 0.05 | 0.5159 | 200 | 200 | 13.5 | 164.3 | 168.3 | 5.45 | 5.5361 | 4.3783 | 2.0448e-05
25479 | 1024.5 | 4180 | 0.05 | 0.5159 | 200 | 200 | 13.5 | 164.3 | 168.3 | 5.45 | 5.5361 | 4.3772 | 2.0443e-05
25480 | 1024.5 | 4180 | 0.05 | 0.5159 | 200 | 200 | 13.5 | 164.3 | 168.3 | 5.45 | 5.5361 | 4.3762 | 2.0438e-05
25481 | 1024.5 | 4180 | 0.05 | 0.5159 | 200 | 200 | 13.5 | 164.3 | 168.3 | 5.45 | 5.536 | 4.3751 | 2.0433e-05
25482 | 1024.5 | 4180 | 0.05 | 0.5159 | 200 | 200 | 13.5 | 164.3 | 168.3 | 5.45 | 5.536 | 4.3741 | 2.0428e-05
25483 | 1024.5 | 4180 | 0.05 | 0.5159 | 200 | 200 | 13.5 | 164.3 | 168.3 | 5.45 | 5.536 | 4.3731 | 2.0423e-05
25484 | 1024.5 | 4180 | 0.05 | 0.5159 | 200 | 200 | 13.5 | 164.3 | 168.3 | 5.45 | 5.536 | 4.372 | 2.0419e-05
25485 | 1024.5 | 4180 | 0.05 | 0.5159 | 200 | 200 | 13.5 | 164.3 | 168.3 | 5.45 | 5.536 | 4.371 | 2.0414e-05
25486 | 1024.5 | 4180 | 0.05 | 0.5159 | 200 | 200 | 13.5 | 164.3 | 168.3 | 5.45 | 5.5359 | 4.3699 | 2.0409e-05
25487 | 1024.5 | 4180 | 0.05 | 0.5159 | 200 | 200 | 13.5 | 164.3 | 168.3 | 5.45 | 5.5359 | 4.3689 | 2.0404e-05
25488 | 1024.5 | 4180 | 0.05 | 0.5159 | 200 | 200 | 13.5 | 164.3 | 168.3 | 5.45 | 5.5359 | 4.3679 | 2.0399e-05
25489 | 1024.5 | 4180 | 0.05 | 0.5159 | 200 | 200 | 13.5 | 164.3 | 168.3 | 5.45 | 5.5359 | 4.3668 | 2.0394e-05
25490 | 1024.5 | 4180 | 0.05 | 0.5159 | 200 | 200 | 13.5 | 164.3 | 168.3 | 5.45 | 5.5359 | 4.3658 | 2.0389e-05
25491 | 1024.5 | 4180 | 0.05 | 0.5159 | 200 | 200 | 13.5 | 164.3 | 168.3 | 5.45 | 5.5358 | 4.3648 | 2.0385e-05
25492 | 1024.5 | 4180 | 0.05 | 0.5159 | 200 | 200 | 13.5 | 164.3 | 168.3 | 5.45 | 5.5358 | 4.3637 | 2.038e-05
25493 | 1024.5 | 4180 | 0.05 | 0.5159 | 200 | 200 | 13.5 | 164.3 | 168.3 | 5.45 | 5.5358 | 4.3627 | 2.0375e-05
25494 | 1024.5 | 4180 | 0.05 | 0.5159 | 200 | 200 | 13.5 | 164.3 | 168.3 | 5.45 | 5.5358 | 4.3617 | 2.037e-05
25495 | 1024.5 | 4180 | 0.05 | 0.5159 | 200 | 200 | 13.5 | 164.3 | 168.3 | 5.45 | 5.5358 | 4.3606 | 2.0365e-05
25496 | 1024.5 | 4180 | 0.05 | 0.5159 | 200 | 200 | 13.5 | 164.3 | 168.3 | 5.45 | 5.5357 | 4.3596 | 2.036e-05
25497 | 1024.5 | 4180 | 0.05 | 0.5159 | 200 | 200 | 13.5 | 164.3 | 168.3 | 5.45 | 5.5357 | 4.3585 | 2.0356e-05
25498 | 1024.5 | 4180 | 0.05 | 0.5159 | 200 | 200 | 13.5 | 164.3 | 168.3 | 5.45 | 5.5357 | 4.3575 | 2.0351e-05
25499 | 1024.5 | 4180 | 0.05 | 0.5159 | 200 | 200 | 13.5 | 164.3 | 168.3 | 5.45 | 5.5357 | 4.3565 | 2.0346e-05
25500 | 1024.5 | 4180 | 0.05 | 0.5159 | 200 | 200 | 13.5 | 164.3 | 168.3 | 5.45 | 5.5357 | 4.3554 | 2.0341e-05
25501 | 1024.5 | 4180 | 0.05 | 0.5159 | 200 | 200 | 13.5 | 164.3 | 168.3 | 5.45 | 5.5356 | 4.3544 | 2.0336e-05
25502 | 1024.5 | 4180 | 0.05 | 0.5159 | 200 | 200 | 13.5 | 164.3 | 168.3 | 5.45 | 5.5356 | 4.3534 | 2.0331e-05
25503 | 1024.5 | 4180 | 0.05 | 0.5159 | 200 | 200 | 13.5 | 164.3 | 168.3 | 5.45 | 5.5356 | 4.3523 | 2.0327e-05
25504 | 1024.5 | 4180 | 0.05 | 0.5159 | 200 | 200 | 13.5 | 164.3 | 168.3 | 5.45 | 5.5356 | 4.3513 | 2.0322e-05
25505 | 1024.5 | 4180 | 0.05 | 0.5159 | 200 | 200 | 13.5 | 164.3 | 168.3 | 5.45 | 5.5356 | 4.3503 | 2.0317e-05
25506 | 1024.5 | 4180 | 0.05 | 0.5159 | 200 | 200 | 13.5 | 164.3 | 168.3 | 5.45 | 5.5355 | 4.3492 | 2.0312e-05
25507 | 1024.5 | 4180 | 0.05 | 0.5159 | 200 | 200 | 13.5 | 164.3 | 168.3 | 5.45 | 5.5355 | 4.3482 | 2.0307e-05
25508 | 1024.5 | 4180 | 0.05 | 0.5159 | 200 | 200 | 13.5 | 164.3 | 168.3 | 5.45 | 5.5355 | 4.3472 | 2.0302e-05
25509 | 1024.5 | 4180 | 0.05 | 0.5159 | 200 | 200 | 13.5 | 164.3 | 168.3 | 5.45 | 5.5355 | 4.3461 | 2.0298e-05
25510 | 1024.5 | 4180 | 0.05 | 0.5159 | 200 | 200 | 13.5 | 164.3 | 168.3 | 5.45 | 5.5355 | 4.3451 | 2.0293e-05
25511 | 1024.5 | 4180 | 0.05 | 0.5159 | 200 | 200 | 13.5 | 164.3 | 168.3 | 5.45 | 5.5354 | 4.3441 | 2.0288e-05
25512 | 1024.5 | 4180 | 0.05 | 0.5159 | 200 | 200 | 13.5 | 164.3 | 168.3 | 5.45 | 5.5354 | 4.343 | 2.0283e-05
25513 | 1024.5 | 4180 | 0.05 | 0.5159 | 200 | 200 | 13.5 | 164.3 | 168.3 | 5.45 | 5.5354 | 4.342 | 2.0278e-05
25514 | 1024.5 | 4180 | 0.05 | 0.5159 | 200 | 200 | 13.5 | 164.3 | 168.3 | 5.45 | 5.5354 | 4.341 | 2.0274e-05
25515 | 1024.5 | 4180 | 0.05 | 0.5159 | 200 | 200 | 13.5 | 164.3 | 168.3 | 5.45 | 5.5354 | 4.34 | 2.0269e-05
25516 | 1024.5 | 4180 | 0.05 | 0.5159 | 200 | 200 | 13.5 | 164.3 | 168.3 | 5.45 | 5.5353 | 4.3389 | 2.0264e-05
25517 | 1024.5 | 4180 | 0.05 | 0.5159 | 200 | 200 | 13.5 | 164.3 | 168.3 | 5.45 | 5.5353 | 4.3379 | 2.0259e-05
25518 | 1024.5 | 4180 | 0.05 | 0.5159 | 200 | 200 | 13.5 | 164.3 | 168.3 | 5.45 | 5.5353 | 4.3369 | 2.0254e-05
25519 | 1024.5 | 4180 | 0.05 | 0.5159 | 200 | 200 | 13.5 | 164.3 | 168.3 | 5.45 | 5.5353 | 4.3358 | 2.0249e-05
25520 | 1024.5 | 4180 | 0.05 | 0.5159 | 200 | 200 | 13.5 | 164.3 | 168.3 | 5.45 | 5.5353 | 4.3348 | 2.0245e-05
25521 | 1024.5 | 4180 | 0.05 | 0.5159 | 200 | 200 | 13.5 | 164.3 | 168.3 | 5.45 | 5.5352 | 4.3338 | 2.024e-05
25522 | 1024.5 | 4180 | 0.05 | 0.5159 | 200 | 200 | 13.5 | 164.3 | 168.3 | 5.45 | 5.5352 | 4.3327 | 2.0235e-05
25523 | 1024.5 | 4180 | 0.05 | 0.5159 | 200 | 200 | 13.5 | 164.3 | 168.3 | 5.45 | 5.5352 | 4.3317 | 2.023e-05
25524 | 1024.5 | 4180 | 0.05 | 0.5159 | 200 | 200 | 13.5 | 164.3 | 168.3 | 5.45 | 5.5352 | 4.3307 | 2.0225e-05
25525 | 1024.5 | 4180 | 0.05 | 0.5159 | 200 | 200 | 13.5 | 164.3 | 168.3 | 5.45 | 5.5352 | 4.3297 | 2.0221e-05
25526 | 1024.5 | 4180 | 0.05 | 0.5159 | 200 | 200 | 13.5 | 164.3 | 168.3 | 5.45 | 5.5351 | 4.3286 | 2.0216e-05
25527 | 1024.5 | 4180 | 0.05 | 0.5159 | 200 | 200 | 13.5 | 164.3 | 168.3 | 5.45 | 5.5351 | 4.3276 | 2.0211e-05
25528 | 1024.5 | 4180 | 0.05 | 0.5159 | 200 | 200 | 13.5 | 164.3 | 168.3 | 5.45 | 5.5351 | 4.3266 | 2.0206e-05
25529 | 1024.5 | 4180 | 0.05 | 0.5159 | 200 | 200 | 13.5 | 164.3 | 168.3 | 5.45 | 5.5351 | 4.3255 | 2.0201e-05
25530 | 1024.5 | 4180 | 0.05 | 0.5159 | 200 | 200 | 13.5 | 164.3 | 168.3 | 5.45 | 5.5351 | 4.3245 | 2.0197e-05
25531 | 1024.5 | 4180 | 0.05 | 0.5159 | 200 | 200 | 13.5 | 164.3 | 168.3 | 5.45 | 5.535 | 4.3235 | 2.0192e-05
25532 | 1024.5 | 4180 | 0.05 | 0.5159 | 200 | 200 | 13.5 | 164.3 | 168.3 | 5.45 | 5.535 | 4.3225 | 2.0187e-05
25533 | 1024.5 | 4180 | 0.05 | 0.5159 | 200 | 200 | 13.5 | 164.3 | 168.3 | 5.45 | 5.535 | 4.3214 | 2.0182e-05
25534 | 1024.5 | 4180 | 0.05 | 0.5159 | 200 | 200 | 13.5 | 164.3 | 168.3 | 5.45 | 5.535 | 4.3204 | 2.0177e-05
25535 | 1024.5 | 4180 | 0.05 | 0.5159 | 200 | 200 | 13.5 | 164.3 | 168.3 | 5.45 | 5.535 | 4.3194 | 2.0173e-05
25536 | 1024.5 | 4180 | 0.05 | 0.5159 | 200 | 200 | 13.5 | 164.3 | 168.3 | 5.45 | 5.5349 | 4.3184 | 2.0168e-05
25537 | 1024.5 | 4180 | 0.05 | 0.5159 | 200 | 200 | 13.5 | 164.3 | 168.3 | 5.45 | 5.5349 | 4.3173 | 2.0163e-05
25538 | 1024.5 | 4180 | 0.05 | 0.5159 | 200 | 200 | 13.5 | 164.3 | 168.3 | 5.45 | 5.5349 | 4.3163 | 2.0158e-05
25539 | 1024.5 | 4180 | 0.05 | 0.5159 | 200 | 200 | 13.5 | 164.3 | 168.3 | 5.45 | 5.5349 | 4.3153 | 2.0154e-05
25540 | 1024.5 | 4180 | 0.05 | 0.5159 | 200 | 200 | 13.5 | 164.3 | 168.3 | 5.45 | 5.5348 | 4.3143 | 2.0149e-05
25541 | 1024.5 | 4180 | 0.05 | 0.5159 | 200 | 200 | 13.5 | 164.3 | 168.3 | 5.45 | 5.5348 | 4.3132 | 2.0144e-05
25542 | 1024.5 | 4180 | 0.05 | 0.5159 | 200 | 200 | 13.5 | 164.3 | 168.3 | 5.45 | 5.5348 | 4.3122 | 2.0139e-05
25543 | 1024.5 | 4180 | 0.05 | 0.5159 | 200 | 200 | 13.5 | 164.3 | 168.3 | 5.45 | 5.5348 | 4.3112 | 2.0134e-05
25544 | 1024.5 | 4180 | 0.05 | 0.5159 | 200 | 200 | 13.5 | 164.3 | 168.3 | 5.45 | 5.5348 | 4.3102 | 2.013e-05
25545 | 1024.5 | 4180 | 0.05 | 0.5159 | 200 | 200 | 13.5 | 164.3 | 168.3 | 5.45 | 5.5347 | 4.3091 | 2.0125e-05
25546 | 1024.5 | 4180 | 0.05 | 0.5159 | 200 | 200 | 13.5 | 164.3 | 168.3 | 5.45 | 5.5347 | 4.3081 | 2.012e-05
25547 | 1024.5 | 4180 | 0.05 | 0.5159 | 200 | 200 | 13.5 | 164.3 | 168.3 | 5.45 | 5.5347 | 4.3071 | 2.0115e-05
25548 | 1024.5 | 4180 | 0.05 | 0.5159 | 200 | 200 | 13.5 | 164.3 | 168.3 | 5.45 | 5.5347 | 4.3061 | 2.0111e-05
25549 | 1024.5 | 4180 | 0.05 | 0.5159 | 200 | 200 | 13.5 | 164.3 | 168.3 | 5.45 | 5.5347 | 4.3051 | 2.0106e-05
25550 | 1024.5 | 4180 | 0.05 | 0.5159 | 200 | 200 | 13.5 | 164.3 | 168.3 | 5.45 | 5.5346 | 4.304 | 2.0101e-05
25551 | 1024.5 | 4180 | 0.05 | 0.5159 | 200 | 200 | 13.5 | 164.3 | 168.3 | 5.45 | 5.5346 | 4.303 | 2.0096e-05
25552 | 1024.5 | 4180 | 0.05 | 0.5159 | 200 | 200 | 13.5 | 164.3 | 168.3 | 5.45 | 5.5346 | 4.302 | 2.0091e-05
25553 | 1024.5 | 4180 | 0.05 | 0.5159 | 200 | 200 | 13.5 | 164.3 | 168.3 | 5.45 | 5.5346 | 4.301 | 2.0087e-05
25554 | 1024.5 | 4180 | 0.05 | 0.5159 | 200 | 200 | 13.5 | 164.3 | 168.3 | 5.45 | 5.5346 | 4.2999 | 2.0082e-05
25555 | 1024.5 | 4180 | 0.05 | 0.5159 | 200 | 200 | 13.5 | 164.3 | 168.3 | 5.45 | 5.5345 | 4.2989 | 2.0077e-05
25556 | 1024.5 | 4180 | 0.05 | 0.5159 | 200 | 200 | 13.5 | 164.3 | 168.3 | 5.45 | 5.5345 | 4.2979 | 2.0072e-05
25557 | 1024.5 | 4180 | 0.05 | 0.5159 | 200 | 200 | 13.5 | 164.3 | 168.3 | 5.45 | 5.5345 | 4.2969 | 2.0068e-05
25558 | 1024.5 | 4180 | 0.05 | 0.5159 | 200 | 200 | 13.5 | 164.3 | 168.3 | 5.45 | 5.5345 | 4.2959 | 2.0063e-05
25559 | 1024.5 | 4180 | 0.05 | 0.5159 | 200 | 200 | 13.5 | 164.3 | 168.3 | 5.45 | 5.5345 | 4.2948 | 2.0058e-05
25560 | 1024.5 | 4180 | 0.05 | 0.5159 | 200 | 200 | 13.5 | 164.3 | 168.3 | 5.45 | 5.5344 | 4.2938 | 2.0053e-05
25561 | 1024.5 | 4180 | 0.05 | 0.5159 | 200 | 200 | 13.5 | 164.3 | 168.3 | 5.45 | 5.5344 | 4.2928 | 2.0049e-05
25562 | 1024.5 | 4180 | 0.05 | 0.5159 | 200 | 200 | 13.5 | 164.3 | 168.3 | 5.45 | 5.5344 | 4.2918 | 2.0044e-05
25563 | 1024.5 | 4180 | 0.05 | 0.5159 | 200 | 200 | 13.5 | 164.3 | 168.3 | 5.45 | 5.5344 | 4.2908 | 2.0039e-05
25564 | 1024.5 | 4180 | 0.05 | 0.5159 | 200 | 200 | 13.5 | 164.3 | 168.3 | 5.45 | 5.5344 | 4.2897 | 2.0034e-05
25565 | 1024.5 | 4180 | 0.05 | 0.5159 | 200 | 200 | 13.5 | 164.3 | 168.3 | 5.45 | 5.5343 | 4.2887 | 2.0029e-05
25566 | 1024.5 | 4180 | 0.05 | 0.5159 | 200 | 200 | 13.5 | 164.3 | 168.3 | 5.45 | 5.5343 | 4.2877 | 2.0025e-05
25567 | 1024.5 | 4180 | 0.05 | 0.5159 | 200 | 200 | 13.5 | 164.3 | 168.3 | 5.45 | 5.5343 | 4.2867 | 2.002e-05
25568 | 1024.5 | 4180 | 0.05 | 0.5159 | 200 | 200 | 13.5 | 164.3 | 168.3 | 5.45 | 5.5343 | 4.2857 | 2.0015e-05
25569 | 1024.5 | 4180 | 0.05 | 0.5159 | 200 | 200 | 13.5 | 164.3 | 168.3 | 5.45 | 5.5343 | 4.2847 | 2.001e-05
25570 | 1024.5 | 4180 | 0.05 | 0.5159 | 200 | 200 | 13.5 | 164.3 | 168.3 | 5.45 | 5.5342 | 4.2836 | 2.0006e-05
25571 | 1024.5 | 4180 | 0.05 | 0.5159 | 200 | 200 | 13.5 | 164.3 | 168.3 | 5.45 | 5.5342 | 4.2826 | 2.0001e-05
25572 | 1024.5 | 4180 | 0.05 | 0.5159 | 200 | 200 | 13.5 | 164.3 | 168.3 | 5.45 | 5.5342 | 4.2816 | 1.9996e-05
25573 | 1024.5 | 4180 | 0.05 | 0.5159 | 200 | 200 | 13.5 | 164.3 | 168.3 | 5.45 | 5.5342 | 4.2806 | 1.9991e-05
25574 | 1024.5 | 4180 | 0.05 | 0.5159 | 200 | 200 | 13.5 | 164.3 | 168.3 | 5.45 | 5.5342 | 4.2796 | 1.9987e-05
25575 | 1024.5 | 4180 | 0.05 | 0.5159 | 200 | 200 | 13.5 | 164.3 | 168.3 | 5.45 | 5.5341 | 4.2785 | 1.9982e-05
25576 | 1024.5 | 4180 | 0.05 | 0.5159 | 200 | 200 | 13.5 | 164.3 | 168.3 | 5.45 | 5.5341 | 4.2775 | 1.9977e-05
25577 | 1024.5 | 4180 | 0.05 | 0.5159 | 200 | 200 | 13.5 | 164.3 | 168.3 | 5.45 | 5.5341 | 4.2765 | 1.9972e-05
25578 | 1024.5 | 4180 | 0.05 | 0.5159 | 200 | 200 | 13.5 | 164.3 | 168.3 | 5.45 | 5.5341 | 4.2755 | 1.9968e-05
25579 | 1024.5 | 4180 | 0.05 | 0.5159 | 200 | 200 | 13.5 | 164.3 | 168.3 | 5.45 | 5.5341 | 4.2745 | 1.9963e-05
25580 | 1024.5 | 4180 | 0.05 | 0.5159 | 200 | 200 | 13.5 | 164.3 | 168.3 | 5.45 | 5.534 | 4.2735 | 1.9958e-05
25581 | 1024.5 | 4180 | 0.05 | 0.5159 | 200 | 200 | 13.5 | 164.3 | 168.3 | 5.45 | 5.534 | 4.2725 | 1.9954e-05
25582 | 1024.5 | 4180 | 0.05 | 0.5159 | 200 | 200 | 13.5 | 164.3 | 168.3 | 5.45 | 5.534 | 4.2714 | 1.9949e-05
25583 | 1024.5 | 4180 | 0.05 | 0.5159 | 200 | 200 | 13.5 | 164.3 | 168.3 | 5.45 | 5.534 | 4.2704 | 1.9944e-05
25584 | 1024.5 | 4180 | 0.05 | 0.5159 | 200 | 200 | 13.5 | 164.3 | 168.3 | 5.45 | 5.534 | 4.2694 | 1.9939e-05
25585 | 1024.5 | 4180 | 0.05 | 0.5159 | 200 | 200 | 13.5 | 164.3 | 168.3 | 5.45 | 5.5339 | 4.2684 | 1.9935e-05
25586 | 1024.5 | 4180 | 0.05 | 0.5159 | 200 | 200 | 13.5 | 164.3 | 168.3 | 5.45 | 5.5339 | 4.2674 | 1.993e-05
25587 | 1024.5 | 4180 | 0.05 | 0.5159 | 200 | 200 | 13.5 | 164.3 | 168.3 | 5.45 | 5.5339 | 4.2664 | 1.9925e-05
25588 | 1024.5 | 4180 | 0.05 | 0.5159 | 200 | 200 | 13.5 | 164.3 | 168.3 | 5.45 | 5.5339 | 4.2654 | 1.992e-05
25589 | 1024.5 | 4180 | 0.05 | 0.5159 | 200 | 200 | 13.5 | 164.3 | 168.3 | 5.45 | 5.5339 | 4.2643 | 1.9916e-05
25590 | 1024.5 | 4180 | 0.05 | 0.5159 | 200 | 200 | 13.5 | 164.3 | 168.3 | 5.45 | 5.5338 | 4.2633 | 1.9911e-05
25591 | 1024.5 | 4180 | 0.05 | 0.5159 | 200 | 200 | 13.5 | 164.3 | 168.3 | 5.45 | 5.5338 | 4.2623 | 1.9906e-05
25592 | 1024.5 | 4180 | 0.05 | 0.5159 | 200 | 200 | 13.5 | 164.3 | 168.3 | 5.45 | 5.5338 | 4.2613 | 1.9901e-05
25593 | 1024.5 | 4180 | 0.05 | 0.5159 | 200 | 200 | 13.5 | 164.3 | 168.3 | 5.45 | 5.5338 | 4.2603 | 1.9897e-05
25594 | 1024.5 | 4180 | 0.05 | 0.5159 | 200 | 200 | 13.5 | 164.3 | 168.3 | 5.45 | 5.5338 | 4.2593 | 1.9892e-05
25595 | 1024.5 | 4180 | 0.05 | 0.5159 | 200 | 200 | 13.5 | 164.3 | 168.3 | 5.45 | 5.5337 | 4.2583 | 1.9887e-05
25596 | 1024.5 | 4180 | 0.05 | 0.5159 | 200 | 200 | 13.5 | 164.3 | 168.3 | 5.45 | 5.5337 | 4.2573 | 1.9883e-05
25597 | 1024.5 | 4180 | 0.05 | 0.5159 | 200 | 200 | 13.5 | 164.3 | 168.3 | 5.45 | 5.5337 | 4.2563 | 1.9878e-05
25598 | 1024.5 | 4180 | 0.05 | 0.5159 | 200 | 200 | 13.5 | 164.3 | 168.3 | 5.45 | 5.5337 | 4.2552 | 1.9873e-05
25599 | 1024.5 | 4180 | 0.05 | 0.5159 | 200 | 200 | 13.5 | 164.3 | 168.3 | 5.45 | 5.5337 | 4.2542 | 1.9868e-05
25600 | 1024.5 | 4180 | 0.05 | 0.5159 | 200 | 200 | 13.5 | 164.3 | 168.3 | 5.45 | 5.5336 | 4.2532 | 1.9864e-05
25601 | 1024.5 | 4180 | 0.05 | 0.5159 | 200 | 200 | 13.5 | 164.3 | 168.3 | 5.45 | 5.5336 | 4.2522 | 1.9859e-05
25602 | 1024.5 | 4180 | 0.05 | 0.5159 | 200 | 200 | 13.5 | 164.3 | 168.3 | 5.45 | 5.5336 | 4.2512 | 1.9854e-05
25603 | 1024.5 | 4180 | 0.05 | 0.5159 | 200 | 200 | 13.5 | 164.3 | 168.3 | 5.45 | 5.5336 | 4.2502 | 1.985e-05
25604 | 1024.5 | 4180 | 0.05 | 0.5159 | 200 | 200 | 13.5 | 164.3 | 168.3 | 5.45 | 5.5336 | 4.2492 | 1.9845e-05
25605 | 1024.5 | 4180 | 0.05 | 0.5159 | 200 | 200 | 13.5 | 164.3 | 168.3 | 5.45 | 5.5335 | 4.2482 | 1.984e-05
25606 | 1024.5 | 4180 | 0.05 | 0.5159 | 200 | 200 | 13.5 | 164.3 | 168.3 | 5.45 | 5.5335 | 4.2472 | 1.9835e-05
25607 | 1024.5 | 4180 | 0.05 | 0.5159 | 200 | 200 | 13.5 | 164.3 | 168.3 | 5.45 | 5.5335 | 4.2462 | 1.9831e-05
25608 | 1024.5 | 4180 | 0.05 | 0.5159 | 200 | 200 | 13.5 | 164.3 | 168.3 | 5.45 | 5.5335 | 4.2451 | 1.9826e-05
25609 | 1024.5 | 4180 | 0.05 | 0.5159 | 200 | 200 | 13.5 | 164.3 | 168.3 | 5.45 | 5.5335 | 4.2441 | 1.9821e-05
25610 | 1024.5 | 4180 | 0.05 | 0.5159 | 200 | 200 | 13.5 | 164.3 | 168.3 | 5.45 | 5.5335 | 4.2431 | 1.9817e-05
25611 | 1024.5 | 4180 | 0.05 | 0.5159 | 200 | 200 | 13.5 | 164.3 | 168.3 | 5.45 | 5.5334 | 4.2421 | 1.9812e-05
25612 | 1024.5 | 4180 | 0.05 | 0.5159 | 200 | 200 | 13.5 | 164.3 | 168.3 | 5.45 | 5.5334 | 4.2411 | 1.9807e-05
25613 | 1024.5 | 4180 | 0.05 | 0.5159 | 200 | 200 | 13.5 | 164.3 | 168.3 | 5.45 | 5.5334 | 4.2401 | 1.9802e-05
25614 | 1024.5 | 4180 | 0.05 | 0.5159 | 200 | 200 | 13.5 | 164.3 | 168.3 | 5.45 | 5.5334 | 4.2391 | 1.9798e-05
25615 | 1024.5 | 4180 | 0.05 | 0.5159 | 200 | 200 | 13.5 | 164.3 | 168.3 | 5.45 | 5.5334 | 4.2381 | 1.9793e-05
25616 | 1024.5 | 4180 | 0.05 | 0.5159 | 200 | 200 | 13.5 | 164.3 | 168.3 | 5.45 | 5.5333 | 4.2371 | 1.9788e-05
25617 | 1024.5 | 4180 | 0.05 | 0.5159 | 200 | 200 | 13.5 | 164.3 | 168.3 | 5.45 | 5.5333 | 4.2361 | 1.9784e-05
25618 | 1024.5 | 4180 | 0.05 | 0.5159 | 200 | 200 | 13.5 | 164.3 | 168.3 | 5.45 | 5.5333 | 4.2351 | 1.9779e-05
25619 | 1024.5 | 4180 | 0.05 | 0.5159 | 200 | 200 | 13.5 | 164.3 | 168.3 | 5.45 | 5.5333 | 4.2341 | 1.9774e-05
25620 | 1024.5 | 4180 | 0.05 | 0.5159 | 200 | 200 | 13.5 | 164.3 | 168.3 | 5.45 | 5.5333 | 4.2331 | 1.977e-05
25621 | 1024.5 | 4180 | 0.05 | 0.5159 | 200 | 200 | 13.5 | 164.3 | 168.3 | 5.45 | 5.5332 | 4.2321 | 1.9765e-05
25622 | 1024.5 | 4180 | 0.05 | 0.5159 | 200 | 200 | 13.5 | 164.3 | 168.3 | 5.45 | 5.5332 | 4.2311 | 1.976e-05
25623 | 1024.5 | 4180 | 0.05 | 0.5159 | 200 | 200 | 13.5 | 164.3 | 168.3 | 5.45 | 5.5332 | 4.2301 | 1.9755e-05
25624 | 1024.5 | 4180 | 0.05 | 0.5159 | 200 | 200 | 13.5 | 164.3 | 168.3 | 5.45 | 5.5332 | 4.229 | 1.9751e-05
25625 | 1024.5 | 4180 | 0.05 | 0.5159 | 200 | 200 | 13.5 | 164.3 | 168.3 | 5.45 | 5.5332 | 4.228 | 1.9746e-05
25626 | 1024.5 | 4180 | 0.05 | 0.5159 | 200 | 200 | 13.5 | 164.3 | 168.3 | 5.45 | 5.5331 | 4.227 | 1.9741e-05
25627 | 1024.5 | 4180 | 0.05 | 0.5159 | 200 | 200 | 13.5 | 164.3 | 168.3 | 5.45 | 5.5331 | 4.226 | 1.9737e-05
25628 | 1024.5 | 4180 | 0.05 | 0.5159 | 200 | 200 | 13.5 | 164.3 | 168.3 | 5.45 | 5.5331 | 4.225 | 1.9732e-05
25629 | 1024.5 | 4180 | 0.05 | 0.5159 | 200 | 200 | 13.5 | 164.3 | 168.3 | 5.45 | 5.5331 | 4.224 | 1.9727e-05
25630 | 1024.5 | 4180 | 0.05 | 0.5159 | 200 | 200 | 13.5 | 164.3 | 168.3 | 5.45 | 5.5331 | 4.223 | 1.9723e-05
25631 | 1024.5 | 4180 | 0.05 | 0.5159 | 200 | 200 | 13.5 | 164.3 | 168.3 | 5.45 | 5.533 | 4.222 | 1.9718e-05
25632 | 1024.5 | 4180 | 0.05 | 0.5159 | 200 | 200 | 13.5 | 164.3 | 168.3 | 5.45 | 5.533 | 4.221 | 1.9713e-05
25633 | 1024.5 | 4180 | 0.05 | 0.5159 | 200 | 200 | 13.5 | 164.3 | 168.3 | 5.45 | 5.533 | 4.22 | 1.9709e-05
25634 | 1024.5 | 4180 | 0.05 | 0.5159 | 200 | 200 | 13.5 | 164.3 | 168.3 | 5.45 | 5.533 | 4.219 | 1.9704e-05
25635 | 1024.5 | 4180 | 0.05 | 0.5159 | 200 | 200 | 13.5 | 164.3 | 168.3 | 5.45 | 5.533 | 4.218 | 1.9699e-05
25636 | 1024.5 | 4180 | 0.05 | 0.5159 | 200 | 200 | 13.5 | 164.3 | 168.3 | 5.45 | 5.5329 | 4.217 | 1.9695e-05
25637 | 1024.5 | 4180 | 0.05 | 0.5159 | 200 | 200 | 13.5 | 164.3 | 168.3 | 5.45 | 5.5329 | 4.216 | 1.969e-05
25638 | 1024.5 | 4180 | 0.05 | 0.5159 | 200 | 200 | 13.5 | 164.3 | 168.3 | 5.45 | 5.5329 | 4.215 | 1.9685e-05
25639 | 1024.5 | 4180 | 0.05 | 0.5159 | 200 | 200 | 13.5 | 164.3 | 168.3 | 5.45 | 5.5329 | 4.214 | 1.9681e-05
25640 | 1024.5 | 4180 | 0.05 | 0.5159 | 200 | 200 | 13.5 | 164.3 | 168.3 | 5.45 | 5.5329 | 4.213 | 1.9676e-05
25641 | 1024.5 | 4180 | 0.05 | 0.5159 | 200 | 200 | 13.5 | 164.3 | 168.3 | 5.45 | 5.5328 | 4.212 | 1.9671e-05
25642 | 1024.5 | 4180 | 0.05 | 0.5159 | 200 | 200 | 13.5 | 164.3 | 168.3 | 5.45 | 5.5328 | 4.211 | 1.9667e-05
25643 | 1024.5 | 4180 | 0.05 | 0.5159 | 200 | 200 | 13.5 | 164.3 | 168.3 | 5.45 | 5.5328 | 4.21 | 1.9662e-05
25644 | 1024.5 | 4180 | 0.05 | 0.5159 | 200 | 200 | 13.5 | 164.3 | 168.3 | 5.45 | 5.5328 | 4.209 | 1.9657e-05
25645 | 1024.5 | 4180 | 0.05 | 0.5159 | 200 | 200 | 13.5 | 164.3 | 168.3 | 5.45 | 5.5328 | 4.208 | 1.9653e-05
25646 | 1024.5 | 4180 | 0.05 | 0.5159 | 200 | 200 | 13.5 | 164.3 | 168.3 | 5.45 | 5.5327 | 4.207 | 1.9648e-05
25647 | 1024.5 | 4180 | 0.05 | 0.5159 | 200 | 200 | 13.5 | 164.3 | 168.3 | 5.45 | 5.5327 | 4.206 | 1.9643e-05
25648 | 1024.5 | 4180 | 0.05 | 0.5159 | 200 | 200 | 13.5 | 164.3 | 168.3 | 5.45 | 5.5327 | 4.205 | 1.9639e-05
25649 | 1024.5 | 4180 | 0.05 | 0.5159 | 200 | 200 | 13.5 | 164.3 | 168.3 | 5.45 | 5.5327 | 4.204 | 1.9634e-05
25650 | 1024.5 | 4180 | 0.05 | 0.5159 | 200 | 200 | 13.5 | 164.3 | 168.3 | 5.45 | 5.5327 | 4.203 | 1.9629e-05
25651 | 1024.5 | 4180 | 0.05 | 0.5159 | 200 | 200 | 13.5 | 164.3 | 168.3 | 5.45 | 5.5326 | 4.202 | 1.9625e-05
25652 | 1024.5 | 4180 | 0.05 | 0.5159 | 200 | 200 | 13.5 | 164.3 | 168.3 | 5.45 | 5.5326 | 4.201 | 1.962e-05
25653 | 1024.5 | 4180 | 0.05 | 0.5159 | 200 | 200 | 13.5 | 164.3 | 168.3 | 5.45 | 5.5326 | 4.2 | 1.9615e-05
25654 | 1024.5 | 4180 | 0.05 | 0.5159 | 200 | 200 | 13.5 | 164.3 | 168.3 | 5.45 | 5.5326 | 4.199 | 1.9611e-05
25655 | 1024.5 | 4180 | 0.05 | 0.5159 | 200 | 200 | 13.5 | 164.3 | 168.3 | 5.45 | 5.5326 | 4.198 | 1.9606e-05
25656 | 1024.5 | 4180 | 0.05 | 0.5159 | 200 | 200 | 13.5 | 164.3 | 168.3 | 5.45 | 5.5325 | 4.197 | 1.9601e-05
25657 | 1024.5 | 4180 | 0.05 | 0.5159 | 200 | 200 | 13.5 | 164.3 | 168.3 | 5.45 | 5.5325 | 4.196 | 1.9597e-05
25658 | 1024.5 | 4180 | 0.05 | 0.5159 | 200 | 200 | 13.5 | 164.3 | 168.3 | 5.45 | 5.5325 | 4.195 | 1.9592e-05
25659 | 1024.5 | 4180 | 0.05 | 0.5159 | 200 | 200 | 13.5 | 164.3 | 168.3 | 5.45 | 5.5325 | 4.194 | 1.9587e-05
25660 | 1024.5 | 4180 | 0.05 | 0.5159 | 200 | 200 | 13.5 | 164.3 | 168.3 | 5.45 | 5.5325 | 4.193 | 1.9583e-05
25661 | 1024.5 | 4180 | 0.05 | 0.5159 | 200 | 200 | 13.5 | 164.3 | 168.3 | 5.45 | 5.5324 | 4.192 | 1.9578e-05
25662 | 1024.5 | 4180 | 0.05 | 0.5159 | 200 | 200 | 13.5 | 164.3 | 168.3 | 5.45 | 5.5324 | 4.1911 | 1.9573e-05
25663 | 1024.5 | 4180 | 0.05 | 0.5159 | 200 | 200 | 13.5 | 164.3 | 168.3 | 5.45 | 5.5324 | 4.1901 | 1.9569e-05
25664 | 1024.5 | 4180 | 0.05 | 0.5159 | 200 | 200 | 13.5 | 164.3 | 168.3 | 5.45 | 5.5324 | 4.1891 | 1.9564e-05
25665 | 1024.5 | 4180 | 0.05 | 0.5159 | 200 | 200 | 13.5 | 164.3 | 168.3 | 5.45 | 5.5324 | 4.1881 | 1.9559e-05
25666 | 1024.5 | 4180 | 0.05 | 0.5159 | 200 | 200 | 13.5 | 164.3 | 168.3 | 5.45 | 5.5323 | 4.1871 | 1.9555e-05
25667 | 1024.5 | 4180 | 0.05 | 0.5159 | 200 | 200 | 13.5 | 164.3 | 168.3 | 5.45 | 5.5323 | 4.1861 | 1.955e-05
25668 | 1024.5 | 4180 | 0.05 | 0.5159 | 200 | 200 | 13.5 | 164.3 | 168.3 | 5.45 | 5.5323 | 4.1851 | 1.9545e-05
25669 | 1024.5 | 4180 | 0.05 | 0.5159 | 200 | 200 | 13.5 | 164.3 | 168.3 | 5.45 | 5.5323 | 4.1841 | 1.9541e-05
25670 | 1024.5 | 4180 | 0.05 | 0.5159 | 200 | 200 | 13.5 | 164.3 | 168.3 | 5.45 | 5.5323 | 4.1831 | 1.9536e-05
25671 | 1024.5 | 4180 | 0.05 | 0.5159 | 200 | 200 | 13.5 | 164.3 | 168.3 | 5.45 | 5.5323 | 4.1821 | 1.9532e-05
25672 | 1024.5 | 4180 | 0.05 | 0.5159 | 200 | 200 | 13.5 | 164.3 | 168.3 | 5.45 | 5.5322 | 4.1811 | 1.9527e-05
25673 | 1024.5 | 4180 | 0.05 | 0.5159 | 200 | 200 | 13.5 | 164.3 | 168.3 | 5.45 | 5.5322 | 4.1801 | 1.9522e-05
25674 | 1024.5 | 4180 | 0.05 | 0.5159 | 200 | 200 | 13.5 | 164.3 | 168.3 | 5.45 | 5.5322 | 4.1791 | 1.9518e-05
25675 | 1024.5 | 4180 | 0.05 | 0.5159 | 200 | 200 | 13.5 | 164.3 | 168.3 | 5.45 | 5.5322 | 4.1781 | 1.9513e-05
25676 | 1024.5 | 4180 | 0.05 | 0.5159 | 200 | 200 | 13.5 | 164.3 | 168.3 | 5.45 | 5.5322 | 4.1771 | 1.9508e-05
25677 | 1024.5 | 4180 | 0.05 | 0.5159 | 200 | 200 | 13.5 | 164.3 | 168.3 | 5.45 | 5.5321 | 4.1761 | 1.9504e-05
25678 | 1024.5 | 4180 | 0.05 | 0.5159 | 200 | 200 | 13.5 | 164.3 | 168.3 | 5.45 | 5.5321 | 4.1752 | 1.9499e-05
25679 | 1024.5 | 4180 | 0.05 | 0.5159 | 200 | 200 | 13.5 | 164.3 | 168.3 | 5.45 | 5.5321 | 4.1742 | 1.9494e-05
25680 | 1024.5 | 4180 | 0.05 | 0.5159 | 200 | 200 | 13.5 | 164.3 | 168.3 | 5.45 | 5.5321 | 4.1732 | 1.949e-05
25681 | 1024.5 | 4180 | 0.05 | 0.5159 | 200 | 200 | 13.5 | 164.3 | 168.3 | 5.45 | 5.5321 | 4.1722 | 1.9485e-05
25682 | 1024.5 | 4180 | 0.05 | 0.5159 | 200 | 200 | 13.5 | 164.3 | 168.3 | 5.45 | 5.532 | 4.1712 | 1.9481e-05
25683 | 1024.5 | 4180 | 0.05 | 0.5159 | 200 | 200 | 13.5 | 164.3 | 168.3 | 5.45 | 5.532 | 4.1702 | 1.9476e-05
25684 | 1024.5 | 4180 | 0.05 | 0.5159 | 200 | 200 | 13.5 | 164.3 | 168.3 | 5.45 | 5.532 | 4.1692 | 1.9471e-05
25685 | 1024.5 | 4180 | 0.05 | 0.5159 | 200 | 200 | 13.5 | 164.3 | 168.3 | 5.45 | 5.532 | 4.1682 | 1.9467e-05
25686 | 1024.5 | 4180 | 0.05 | 0.5159 | 200 | 200 | 13.5 | 164.3 | 168.3 | 5.45 | 5.532 | 4.1672 | 1.9462e-05
25687 | 1024.5 | 4180 | 0.05 | 0.5159 | 200 | 200 | 13.5 | 164.3 | 168.3 | 5.45 | 5.5319 | 4.1662 | 1.9457e-05
25688 | 1024.5 | 4180 | 0.05 | 0.5159 | 200 | 200 | 13.5 | 164.3 | 168.3 | 5.45 | 5.5319 | 4.1653 | 1.9453e-05
25689 | 1024.5 | 4180 | 0.05 | 0.5159 | 200 | 200 | 13.5 | 164.3 | 168.3 | 5.45 | 5.5319 | 4.1643 | 1.9448e-05
25690 | 1024.5 | 4180 | 0.05 | 0.5159 | 200 | 200 | 13.5 | 164.3 | 168.3 | 5.45 | 5.5319 | 4.1633 | 1.9444e-05
25691 | 1024.5 | 4180 | 0.05 | 0.5159 | 200 | 200 | 13.5 | 164.3 | 168.3 | 5.45 | 5.5319 | 4.1623 | 1.9439e-05
25692 | 1024.5 | 4180 | 0.05 | 0.5159 | 200 | 200 | 13.5 | 164.3 | 168.3 | 5.45 | 5.5318 | 4.1613 | 1.9434e-05
25693 | 1024.5 | 4180 | 0.05 | 0.5159 | 200 | 200 | 13.5 | 164.3 | 168.3 | 5.45 | 5.5318 | 4.1603 | 1.943e-05
25694 | 1024.5 | 4180 | 0.05 | 0.5159 | 200 | 200 | 13.5 | 164.3 | 168.3 | 5.45 | 5.5318 | 4.1593 | 1.9425e-05
25695 | 1024.5 | 4180 | 0.05 | 0.5159 | 200 | 200 | 13.5 | 164.3 | 168.3 | 5.45 | 5.5318 | 4.1583 | 1.9421e-05
25696 | 1024.5 | 4180 | 0.05 | 0.5159 | 200 | 200 | 13.5 | 164.3 | 168.3 | 5.45 | 5.5318 | 4.1573 | 1.9416e-05
25697 | 1024.5 | 4180 | 0.05 | 0.5159 | 200 | 200 | 13.5 | 164.3 | 168.3 | 5.45 | 5.5317 | 4.1564 | 1.9411e-05
25698 | 1024.5 | 4180 | 0.05 | 0.5159 | 200 | 200 | 13.5 | 164.3 | 168.3 | 5.45 | 5.5317 | 4.1554 | 1.9407e-05
25699 | 1024.5 | 4180 | 0.05 | 0.5159 | 200 | 200 | 13.5 | 164.3 | 168.3 | 5.45 | 5.5317 | 4.1544 | 1.9402e-05
25700 | 1024.5 | 4180 | 0.05 | 0.5159 | 200 | 200 | 13.5 | 164.3 | 168.3 | 5.45 | 5.5317 | 4.1534 | 1.9397e-05
25701 | 1024.5 | 4180 | 0.05 | 0.5159 | 200 | 200 | 13.5 | 164.3 | 168.3 | 5.45 | 5.5317 | 4.1524 | 1.9393e-05
25702 | 1024.5 | 4180 | 0.05 | 0.5159 | 200 | 200 | 13.5 | 164.3 | 168.3 | 5.45 | 5.5316 | 4.1514 | 1.9388e-05
25703 | 1024.5 | 4180 | 0.05 | 0.5159 | 200 | 200 | 13.5 | 164.3 | 168.3 | 5.45 | 5.5316 | 4.1504 | 1.9384e-05
25704 | 1024.5 | 4180 | 0.05 | 0.5159 | 200 | 200 | 13.5 | 164.3 | 168.3 | 5.45 | 5.5316 | 4.1495 | 1.9379e-05
25705 | 1024.5 | 4180 | 0.05 | 0.5159 | 200 | 200 | 13.5 | 164.3 | 168.3 | 5.45 | 5.5316 | 4.1485 | 1.9374e-05
25706 | 1024.5 | 4180 | 0.05 | 0.5159 | 200 | 200 | 13.5 | 164.3 | 168.3 | 5.45 | 5.5316 | 4.1475 | 1.937e-05
25707 | 1024.5 | 4180 | 0.05 | 0.5159 | 200 | 200 | 13.5 | 164.3 | 168.3 | 5.45 | 5.5316 | 4.1465 | 1.9365e-05
25708 | 1024.5 | 4180 | 0.05 | 0.5159 | 200 | 200 | 13.5 | 164.3 | 168.3 | 5.45 | 5.5315 | 4.1455 | 1.9361e-05
25709 | 1024.5 | 4180 | 0.05 | 0.5159 | 200 | 200 | 13.5 | 164.3 | 168.3 | 5.45 | 5.5315 | 4.1445 | 1.9356e-05
25710 | 1024.5 | 4180 | 0.05 | 0.5159 | 200 | 200 | 13.5 | 164.3 | 168.3 | 5.45 | 5.5315 | 4.1435 | 1.9351e-05
25711 | 1024.5 | 4180 | 0.05 | 0.5159 | 200 | 200 | 13.5 | 164.3 | 168.3 | 5.45 | 5.5315 | 4.1426 | 1.9347e-05
25712 | 1024.5 | 4180 | 0.05 | 0.5159 | 200 | 200 | 13.5 | 164.3 | 168.3 | 5.45 | 5.5315 | 4.1416 | 1.9342e-05
25713 | 1024.5 | 4180 | 0.05 | 0.5159 | 200 | 200 | 13.5 | 164.3 | 168.3 | 5.45 | 5.5314 | 4.1406 | 1.9338e-05
25714 | 1024.5 | 4180 | 0.05 | 0.5159 | 200 | 200 | 13.5 | 164.3 | 168.3 | 5.45 | 5.5314 | 4.1396 | 1.9333e-05
25715 | 1024.5 | 4180 | 0.05 | 0.5159 | 200 | 200 | 13.5 | 164.3 | 168.3 | 5.45 | 5.5314 | 4.1386 | 1.9329e-05
25716 | 1024.5 | 4180 | 0.05 | 0.5159 | 200 | 200 | 13.5 | 164.3 | 168.3 | 5.45 | 5.5314 | 4.1376 | 1.9324e-05
25717 | 1024.5 | 4180 | 0.05 | 0.5159 | 200 | 200 | 13.5 | 164.3 | 168.3 | 5.45 | 5.5314 | 4.1367 | 1.9319e-05
25718 | 1024.5 | 4180 | 0.05 | 0.5159 | 200 | 200 | 13.5 | 164.3 | 168.3 | 5.45 | 5.5313 | 4.1357 | 1.9315e-05
25719 | 1024.5 | 4180 | 0.05 | 0.5159 | 200 | 200 | 13.5 | 164.3 | 168.3 | 5.45 | 5.5313 | 4.1347 | 1.931e-05
25720 | 1024.5 | 4180 | 0.05 | 0.5159 | 200 | 200 | 13.5 | 164.3 | 168.3 | 5.45 | 5.5313 | 4.1337 | 1.9306e-05
25721 | 1024.5 | 4180 | 0.05 | 0.5159 | 200 | 200 | 13.5 | 164.3 | 168.3 | 5.45 | 5.5313 | 4.1327 | 1.9301e-05
25722 | 1024.5 | 4180 | 0.05 | 0.5159 | 200 | 200 | 13.5 | 164.3 | 168.3 | 5.45 | 5.5313 | 4.1318 | 1.9296e-05
25723 | 1024.5 | 4180 | 0.05 | 0.5159 | 200 | 200 | 13.5 | 164.3 | 168.3 | 5.45 | 5.5312 | 4.1308 | 1.9292e-05
25724 | 1024.5 | 4180 | 0.05 | 0.5159 | 200 | 200 | 13.5 | 164.3 | 168.3 | 5.45 | 5.5312 | 4.1298 | 1.9287e-05
25725 | 1024.5 | 4180 | 0.05 | 0.5159 | 200 | 200 | 13.5 | 164.3 | 168.3 | 5.45 | 5.5312 | 4.1288 | 1.9283e-05
25726 | 1024.5 | 4180 | 0.05 | 0.5159 | 200 | 200 | 13.5 | 164.3 | 168.3 | 5.45 | 5.5312 | 4.1278 | 1.9278e-05
25727 | 1024.5 | 4180 | 0.05 | 0.5159 | 200 | 200 | 13.5 | 164.3 | 168.3 | 5.45 | 5.5312 | 4.1269 | 1.9274e-05
25728 | 1024.5 | 4180 | 0.05 | 0.5159 | 200 | 200 | 13.5 | 164.3 | 168.3 | 5.45 | 5.5311 | 4.1259 | 1.9269e-05
25729 | 1024.5 | 4180 | 0.05 | 0.5159 | 200 | 200 | 13.5 | 164.3 | 168.3 | 5.45 | 5.5311 | 4.1249 | 1.9264e-05
25730 | 1024.5 | 4180 | 0.05 | 0.5159 | 200 | 200 | 13.5 | 164.3 | 168.3 | 5.45 | 5.5311 | 4.1239 | 1.926e-05
25731 | 1024.5 | 4180 | 0.05 | 0.5159 | 200 | 200 | 13.5 | 164.3 | 168.3 | 5.45 | 5.5311 | 4.1229 | 1.9255e-05
25732 | 1024.5 | 4180 | 0.05 | 0.5159 | 200 | 200 | 13.5 | 164.3 | 168.3 | 5.45 | 5.5311 | 4.122 | 1.9251e-05
25733 | 1024.5 | 4180 | 0.05 | 0.5159 | 200 | 200 | 13.5 | 164.3 | 168.3 | 5.45 | 5.531 | 4.121 | 1.9246e-05
25734 | 1024.5 | 4180 | 0.05 | 0.5159 | 200 | 200 | 13.5 | 164.3 | 168.3 | 5.45 | 5.531 | 4.12 | 1.9241e-05
25735 | 1024.5 | 4180 | 0.05 | 0.5159 | 200 | 200 | 13.5 | 164.3 | 168.3 | 5.45 | 5.531 | 4.119 | 1.9237e-05
25736 | 1024.5 | 4180 | 0.05 | 0.5159 | 200 | 200 | 13.5 | 164.3 | 168.3 | 5.45 | 5.531 | 4.118 | 1.9232e-05
25737 | 1024.5 | 4180 | 0.05 | 0.5159 | 200 | 200 | 13.5 | 164.3 | 168.3 | 5.45 | 5.531 | 4.1171 | 1.9228e-05
25738 | 1024.5 | 4180 | 0.05 | 0.5159 | 200 | 200 | 13.5 | 164.3 | 168.3 | 5.45 | 5.531 | 4.1161 | 1.9223e-05
25739 | 1024.5 | 4180 | 0.05 | 0.5159 | 200 | 200 | 13.5 | 164.3 | 168.3 | 5.45 | 5.5309 | 4.1151 | 1.9219e-05
25740 | 1024.5 | 4180 | 0.05 | 0.5159 | 200 | 200 | 13.5 | 164.3 | 168.3 | 5.45 | 5.5309 | 4.1141 | 1.9214e-05
25741 | 1024.5 | 4180 | 0.05 | 0.5159 | 200 | 200 | 13.5 | 164.3 | 168.3 | 5.45 | 5.5309 | 4.1132 | 1.921e-05
25742 | 1024.5 | 4180 | 0.05 | 0.5159 | 200 | 200 | 13.5 | 164.3 | 168.3 | 5.45 | 5.5309 | 4.1122 | 1.9205e-05
25743 | 1024.5 | 4180 | 0.05 | 0.5159 | 200 | 200 | 13.5 | 164.3 | 168.3 | 5.45 | 5.5309 | 4.1112 | 1.92e-05
25744 | 1024.5 | 4180 | 0.05 | 0.5159 | 200 | 200 | 13.5 | 164.3 | 168.3 | 5.45 | 5.5308 | 4.1102 | 1.9196e-05
25745 | 1024.5 | 4180 | 0.05 | 0.5159 | 200 | 200 | 13.5 | 164.3 | 168.3 | 5.45 | 5.5308 | 4.1092 | 1.9191e-05
25746 | 1024.5 | 4180 | 0.05 | 0.5159 | 200 | 200 | 13.5 | 164.3 | 168.3 | 5.45 | 5.5308 | 4.1083 | 1.9187e-05
25747 | 1024.5 | 4180 | 0.05 | 0.5159 | 200 | 200 | 13.5 | 164.3 | 168.3 | 5.45 | 5.5308 | 4.1073 | 1.9182e-05
25748 | 1024.5 | 4180 | 0.05 | 0.5159 | 200 | 200 | 13.5 | 164.3 | 168.3 | 5.45 | 5.5308 | 4.1063 | 1.9178e-05
25749 | 1024.5 | 4180 | 0.05 | 0.5159 | 200 | 200 | 13.5 | 164.3 | 168.3 | 5.45 | 5.5307 | 4.1053 | 1.9173e-05
25750 | 1024.5 | 4180 | 0.05 | 0.5159 | 200 | 200 | 13.5 | 164.3 | 168.3 | 5.45 | 5.5307 | 4.1044 | 1.9169e-05
25751 | 1024.5 | 4180 | 0.05 | 0.5159 | 200 | 200 | 13.5 | 164.3 | 168.3 | 5.45 | 5.5307 | 4.1034 | 1.9164e-05
25752 | 1024.5 | 4180 | 0.05 | 0.5159 | 200 | 200 | 13.5 | 164.3 | 168.3 | 5.45 | 5.5307 | 4.1024 | 1.9159e-05
25753 | 1024.5 | 4180 | 0.05 | 0.5159 | 200 | 200 | 13.5 | 164.3 | 168.3 | 5.45 | 5.5307 | 4.1014 | 1.9155e-05
25754 | 1024.5 | 4180 | 0.05 | 0.5159 | 200 | 200 | 13.5 | 164.3 | 168.3 | 5.45 | 5.5306 | 4.1005 | 1.915e-05
25755 | 1024.5 | 4180 | 0.05 | 0.5159 | 200 | 200 | 13.5 | 164.3 | 168.3 | 5.45 | 5.5306 | 4.0995 | 1.9146e-05
25756 | 1024.5 | 4180 | 0.05 | 0.5159 | 200 | 200 | 13.5 | 164.3 | 168.3 | 5.45 | 5.5306 | 4.0985 | 1.9141e-05
25757 | 1024.5 | 4180 | 0.05 | 0.5159 | 200 | 200 | 13.5 | 164.3 | 168.3 | 5.45 | 5.5306 | 4.0976 | 1.9137e-05
25758 | 1024.5 | 4180 | 0.05 | 0.5159 | 200 | 200 | 13.5 | 164.3 | 168.3 | 5.45 | 5.5306 | 4.0966 | 1.9132e-05
25759 | 1024.5 | 4180 | 0.05 | 0.5159 | 200 | 200 | 13.5 | 164.3 | 168.3 | 5.45 | 5.5305 | 4.0956 | 1.9128e-05
25760 | 1024.5 | 4180 | 0.05 | 0.5159 | 200 | 200 | 13.5 | 164.3 | 168.3 | 5.45 | 5.5305 | 4.0946 | 1.9123e-05
25761 | 1024.5 | 4180 | 0.05 | 0.5159 | 200 | 200 | 13.5 | 164.3 | 168.3 | 5.45 | 5.5305 | 4.0937 | 1.9119e-05
25762 | 1024.5 | 4180 | 0.05 | 0.5159 | 200 | 200 | 13.5 | 164.3 | 168.3 | 5.45 | 5.5305 | 4.0927 | 1.9114e-05
25763 | 1024.5 | 4180 | 0.05 | 0.5159 | 200 | 200 | 13.5 | 164.3 | 168.3 | 5.45 | 5.5305 | 4.0917 | 1.9109e-05
25764 | 1024.5 | 4180 | 0.05 | 0.5159 | 200 | 200 | 13.5 | 164.3 | 168.3 | 5.45 | 5.5305 | 4.0907 | 1.9105e-05
25765 | 1024.5 | 4180 | 0.05 | 0.5159 | 200 | 200 | 13.5 | 164.3 | 168.3 | 5.45 | 5.5304 | 4.0898 | 1.91e-05
25766 | 1024.5 | 4180 | 0.05 | 0.5159 | 200 | 200 | 13.5 | 164.3 | 168.3 | 5.45 | 5.5304 | 4.0888 | 1.9096e-05
25767 | 1024.5 | 4180 | 0.05 | 0.5159 | 200 | 200 | 13.5 | 164.3 | 168.3 | 5.45 | 5.5304 | 4.0878 | 1.9091e-05
25768 | 1024.5 | 4180 | 0.05 | 0.5159 | 200 | 200 | 13.5 | 164.3 | 168.3 | 5.45 | 5.5304 | 4.0869 | 1.9087e-05
25769 | 1024.5 | 4180 | 0.05 | 0.5159 | 200 | 200 | 13.5 | 164.3 | 168.3 | 5.45 | 5.5304 | 4.0859 | 1.9082e-05
25770 | 1024.5 | 4180 | 0.05 | 0.5159 | 200 | 200 | 13.5 | 164.3 | 168.3 | 5.45 | 5.5303 | 4.0849 | 1.9078e-05
25771 | 1024.5 | 4180 | 0.05 | 0.5159 | 200 | 200 | 13.5 | 164.3 | 168.3 | 5.45 | 5.5303 | 4.084 | 1.9073e-05
25772 | 1024.5 | 4180 | 0.05 | 0.5159 | 200 | 200 | 13.5 | 164.3 | 168.3 | 5.45 | 5.5303 | 4.083 | 1.9069e-05
25773 | 1024.5 | 4180 | 0.05 | 0.5159 | 200 | 200 | 13.5 | 164.3 | 168.3 | 5.45 | 5.5303 | 4.082 | 1.9064e-05
25774 | 1024.5 | 4180 | 0.05 | 0.5159 | 200 | 200 | 13.5 | 164.3 | 168.3 | 5.45 | 5.5303 | 4.081 | 1.906e-05
25775 | 1024.5 | 4180 | 0.05 | 0.5159 | 200 | 200 | 13.5 | 164.3 | 168.3 | 5.45 | 5.5302 | 4.0801 | 1.9055e-05
25776 | 1024.5 | 4180 | 0.05 | 0.5159 | 200 | 200 | 13.5 | 164.3 | 168.3 | 5.45 | 5.5302 | 4.0791 | 1.9051e-05
25777 | 1024.5 | 4180 | 0.05 | 0.5159 | 200 | 200 | 13.5 | 164.3 | 168.3 | 5.45 | 5.5302 | 4.0781 | 1.9046e-05
25778 | 1024.5 | 4180 | 0.05 | 0.5159 | 200 | 200 | 13.5 | 164.3 | 168.3 | 5.45 | 5.5302 | 4.0772 | 1.9041e-05
25779 | 1024.5 | 4180 | 0.05 | 0.5159 | 200 | 200 | 13.5 | 164.3 | 168.3 | 5.45 | 5.5302 | 4.0762 | 1.9037e-05
25780 | 1024.5 | 4180 | 0.05 | 0.5159 | 200 | 200 | 13.5 | 164.3 | 168.3 | 5.45 | 5.5301 | 4.0752 | 1.9032e-05
25781 | 1024.5 | 4180 | 0.05 | 0.5159 | 200 | 200 | 13.5 | 164.3 | 168.3 | 5.45 | 5.5301 | 4.0743 | 1.9028e-05
25782 | 1024.5 | 4180 | 0.05 | 0.5159 | 200 | 200 | 13.5 | 164.3 | 168.3 | 5.45 | 5.5301 | 4.0733 | 1.9023e-05
25783 | 1024.5 | 4180 | 0.05 | 0.5159 | 200 | 200 | 13.5 | 164.3 | 168.3 | 5.45 | 5.5301 | 4.0723 | 1.9019e-05
25784 | 1024.5 | 4180 | 0.05 | 0.5159 | 200 | 200 | 13.5 | 164.3 | 168.3 | 5.45 | 5.5301 | 4.0714 | 1.9014e-05
25785 | 1024.5 | 4180 | 0.05 | 0.5159 | 200 | 200 | 13.5 | 164.3 | 168.3 | 5.45 | 5.5301 | 4.0704 | 1.901e-05
25786 | 1024.5 | 4180 | 0.05 | 0.5159 | 200 | 200 | 13.5 | 164.3 | 168.3 | 5.45 | 5.53 | 4.0694 | 1.9005e-05
25787 | 1024.5 | 4180 | 0.05 | 0.5159 | 200 | 200 | 13.5 | 164.3 | 168.3 | 5.45 | 5.53 | 4.0685 | 1.9001e-05
25788 | 1024.5 | 4180 | 0.05 | 0.5159 | 200 | 200 | 13.5 | 164.3 | 168.3 | 5.45 | 5.53 | 4.0675 | 1.8996e-05
25789 | 1024.5 | 4180 | 0.05 | 0.5159 | 200 | 200 | 13.5 | 164.3 | 168.3 | 5.45 | 5.53 | 4.0665 | 1.8992e-05
25790 | 1024.5 | 4180 | 0.05 | 0.5159 | 200 | 200 | 13.5 | 164.3 | 168.3 | 5.45 | 5.53 | 4.0656 | 1.8987e-05
25791 | 1024.5 | 4180 | 0.05 | 0.5159 | 200 | 200 | 13.5 | 164.3 | 168.3 | 5.45 | 5.5299 | 4.0646 | 1.8983e-05
25792 | 1024.5 | 4180 | 0.05 | 0.5159 | 200 | 200 | 13.5 | 164.3 | 168.3 | 5.45 | 5.5299 | 4.0636 | 1.8978e-05
25793 | 1024.5 | 4180 | 0.05 | 0.5159 | 200 | 200 | 13.5 | 164.3 | 168.3 | 5.45 | 5.5299 | 4.0627 | 1.8974e-05
25794 | 1024.5 | 4180 | 0.05 | 0.5159 | 200 | 200 | 13.5 | 164.3 | 168.3 | 5.45 | 5.5299 | 4.0617 | 1.8969e-05
25795 | 1024.5 | 4180 | 0.05 | 0.5159 | 200 | 200 | 13.5 | 164.3 | 168.3 | 5.45 | 5.5299 | 4.0607 | 1.8965e-05
25796 | 1024.5 | 4180 | 0.05 | 0.5159 | 200 | 200 | 13.5 | 164.3 | 168.3 | 5.45 | 5.5298 | 4.0598 | 1.896e-05
25797 | 1024.5 | 4180 | 0.05 | 0.5159 | 200 | 200 | 13.5 | 164.3 | 168.3 | 5.45 | 5.5298 | 4.0588 | 1.8956e-05
25798 | 1024.5 | 4180 | 0.05 | 0.5159 | 200 | 200 | 13.5 | 164.3 | 168.3 | 5.45 | 5.5298 | 4.0578 | 1.8951e-05
25799 | 1024.5 | 4180 | 0.05 | 0.5159 | 200 | 200 | 13.5 | 164.3 | 168.3 | 5.45 | 5.5298 | 4.0569 | 1.8947e-05
25800 | 1024.5 | 4180 | 0.05 | 0.5159 | 200 | 200 | 13.5 | 164.3 | 168.3 | 5.45 | 5.5298 | 4.0559 | 1.8942e-05
25801 | 1024.5 | 4180 | 0.05 | 0.5159 | 200 | 200 | 13.5 | 164.3 | 168.3 | 5.45 | 5.5297 | 4.055 | 1.8938e-05
25802 | 1024.5 | 4180 | 0.05 | 0.5159 | 200 | 200 | 13.5 | 164.3 | 168.3 | 5.45 | 5.5297 | 4.054 | 1.8933e-05
25803 | 1024.5 | 4180 | 0.05 | 0.5159 | 200 | 200 | 13.5 | 164.3 | 168.3 | 5.45 | 5.5297 | 4.053 | 1.8929e-05
25804 | 1024.5 | 4180 | 0.05 | 0.5159 | 200 | 200 | 13.5 | 164.3 | 168.3 | 5.45 | 5.5297 | 4.0521 | 1.8924e-05
25805 | 1024.5 | 4180 | 0.05 | 0.5159 | 200 | 200 | 13.5 | 164.3 | 168.3 | 5.45 | 5.5297 | 4.0511 | 1.892e-05
25806 | 1024.5 | 4180 | 0.05 | 0.5159 | 200 | 200 | 13.5 | 164.3 | 168.3 | 5.45 | 5.5297 | 4.0501 | 1.8915e-05
25807 | 1024.5 | 4180 | 0.05 | 0.5159 | 200 | 200 | 13.5 | 164.3 | 168.3 | 5.45 | 5.5296 | 4.0492 | 1.8911e-05
25808 | 1024.5 | 4180 | 0.05 | 0.5159 | 200 | 200 | 13.5 | 164.3 | 168.3 | 5.45 | 5.5296 | 4.0482 | 1.8906e-05
25809 | 1024.5 | 4180 | 0.05 | 0.5159 | 200 | 200 | 13.5 | 164.3 | 168.3 | 5.45 | 5.5296 | 4.0473 | 1.8902e-05
25810 | 1024.5 | 4180 | 0.05 | 0.5159 | 200 | 200 | 13.5 | 164.3 | 168.3 | 5.45 | 5.5296 | 4.0463 | 1.8897e-05
25811 | 1024.5 | 4180 | 0.05 | 0.5159 | 200 | 200 | 13.5 | 164.3 | 168.3 | 5.45 | 5.5296 | 4.0453 | 1.8893e-05
25812 | 1024.5 | 4180 | 0.05 | 0.5159 | 200 | 200 | 13.5 | 164.3 | 168.3 | 5.45 | 5.5295 | 4.0444 | 1.8888e-05
25813 | 1024.5 | 4180 | 0.05 | 0.5159 | 200 | 200 | 13.5 | 164.3 | 168.3 | 5.45 | 5.5295 | 4.0434 | 1.8884e-05
25814 | 1024.5 | 4180 | 0.05 | 0.5159 | 200 | 200 | 13.5 | 164.3 | 168.3 | 5.45 | 5.5295 | 4.0425 | 1.8879e-05
25815 | 1024.5 | 4180 | 0.05 | 0.5159 | 200 | 200 | 13.5 | 164.3 | 168.3 | 5.45 | 5.5295 | 4.0415 | 1.8875e-05
25816 | 1024.5 | 4180 | 0.05 | 0.5159 | 200 | 200 | 13.5 | 164.3 | 168.3 | 5.45 | 5.5295 | 4.0405 | 1.887e-05
25817 | 1024.5 | 4180 | 0.05 | 0.5159 | 200 | 200 | 13.5 | 164.3 | 168.3 | 5.45 | 5.5294 | 4.0396 | 1.8866e-05
25818 | 1024.5 | 4180 | 0.05 | 0.5159 | 200 | 200 | 13.5 | 164.3 | 168.3 | 5.45 | 5.5294 | 4.0386 | 1.8861e-05
25819 | 1024.5 | 4180 | 0.05 | 0.5159 | 200 | 200 | 13.5 | 164.3 | 168.3 | 5.45 | 5.5294 | 4.0377 | 1.8857e-05
25820 | 1024.5 | 4180 | 0.05 | 0.5159 | 200 | 200 | 13.5 | 164.3 | 168.3 | 5.45 | 5.5294 | 4.0367 | 1.8852e-05
25821 | 1024.5 | 4180 | 0.05 | 0.5159 | 200 | 200 | 13.5 | 164.3 | 168.3 | 5.45 | 5.5294 | 4.0357 | 1.8848e-05
25822 | 1024.5 | 4180 | 0.05 | 0.5159 | 200 | 200 | 13.5 | 164.3 | 168.3 | 5.45 | 5.5294 | 4.0348 | 1.8844e-05
25823 | 1024.5 | 4180 | 0.05 | 0.5159 | 200 | 200 | 13.5 | 164.3 | 168.3 | 5.45 | 5.5293 | 4.0338 | 1.8839e-05
25824 | 1024.5 | 4180 | 0.05 | 0.5159 | 200 | 200 | 13.5 | 164.3 | 168.3 | 5.45 | 5.5293 | 4.0329 | 1.8835e-05
25825 | 1024.5 | 4180 | 0.05 | 0.5159 | 200 | 200 | 13.5 | 164.3 | 168.3 | 5.45 | 5.5293 | 4.0319 | 1.883e-05
25826 | 1024.5 | 4180 | 0.05 | 0.5159 | 200 | 200 | 13.5 | 164.3 | 168.3 | 5.45 | 5.5293 | 4.031 | 1.8826e-05
25827 | 1024.5 | 4180 | 0.05 | 0.5159 | 200 | 200 | 13.5 | 164.3 | 168.3 | 5.45 | 5.5293 | 4.03 | 1.8821e-05
25828 | 1024.5 | 4180 | 0.05 | 0.5159 | 200 | 200 | 13.5 | 164.3 | 168.3 | 5.45 | 5.5292 | 4.029 | 1.8817e-05
25829 | 1024.5 | 4180 | 0.05 | 0.5159 | 200 | 200 | 13.5 | 164.3 | 168.3 | 5.45 | 5.5292 | 4.0281 | 1.8812e-05
25830 | 1024.5 | 4180 | 0.05 | 0.5159 | 200 | 200 | 13.5 | 164.3 | 168.3 | 5.45 | 5.5292 | 4.0271 | 1.8808e-05
25831 | 1024.5 | 4180 | 0.05 | 0.5159 | 200 | 200 | 13.5 | 164.3 | 168.3 | 5.45 | 5.5292 | 4.0262 | 1.8803e-05
25832 | 1024.5 | 4180 | 0.05 | 0.5159 | 200 | 200 | 13.5 | 164.3 | 168.3 | 5.45 | 5.5292 | 4.0252 | 1.8799e-05
25833 | 1024.5 | 4180 | 0.05 | 0.5159 | 200 | 200 | 13.5 | 164.3 | 168.3 | 5.45 | 5.5291 | 4.0243 | 1.8794e-05
25834 | 1024.5 | 4180 | 0.05 | 0.5159 | 200 | 200 | 13.5 | 164.3 | 168.3 | 5.45 | 5.5291 | 4.0233 | 1.879e-05
25835 | 1024.5 | 4180 | 0.05 | 0.5159 | 200 | 200 | 13.5 | 164.3 | 168.3 | 5.45 | 5.5291 | 4.0223 | 1.8785e-05
25836 | 1024.5 | 4180 | 0.05 | 0.5159 | 200 | 200 | 13.5 | 164.3 | 168.3 | 5.45 | 5.5291 | 4.0214 | 1.8781e-05
25837 | 1024.5 | 4180 | 0.05 | 0.5159 | 200 | 200 | 13.5 | 164.3 | 168.3 | 5.45 | 5.5291 | 4.0204 | 1.8777e-05
25838 | 1024.5 | 4180 | 0.05 | 0.5159 | 200 | 200 | 13.5 | 164.3 | 168.3 | 5.45 | 5.5291 | 4.0195 | 1.8772e-05
25839 | 1024.5 | 4180 | 0.05 | 0.5159 | 200 | 200 | 13.5 | 164.3 | 168.3 | 5.45 | 5.529 | 4.0185 | 1.8768e-05
25840 | 1024.5 | 4180 | 0.05 | 0.5159 | 200 | 200 | 13.5 | 164.3 | 168.3 | 5.45 | 5.529 | 4.0176 | 1.8763e-05
25841 | 1024.5 | 4180 | 0.05 | 0.5159 | 200 | 200 | 13.5 | 164.3 | 168.3 | 5.45 | 5.529 | 4.0166 | 1.8759e-05
25842 | 1024.5 | 4180 | 0.05 | 0.5159 | 200 | 200 | 13.5 | 164.3 | 168.3 | 5.45 | 5.529 | 4.0157 | 1.8754e-05
25843 | 1024.5 | 4180 | 0.05 | 0.5159 | 200 | 200 | 13.5 | 164.3 | 168.3 | 5.45 | 5.529 | 4.0147 | 1.875e-05
25844 | 1024.5 | 4180 | 0.05 | 0.5159 | 200 | 200 | 13.5 | 164.3 | 168.3 | 5.45 | 5.5289 | 4.0138 | 1.8745e-05
25845 | 1024.5 | 4180 | 0.05 | 0.5159 | 200 | 200 | 13.5 | 164.3 | 168.3 | 5.45 | 5.5289 | 4.0128 | 1.8741e-05
25846 | 1024.5 | 4180 | 0.05 | 0.5159 | 200 | 200 | 13.5 | 164.3 | 168.3 | 5.45 | 5.5289 | 4.0119 | 1.8736e-05
25847 | 1024.5 | 4180 | 0.05 | 0.5159 | 200 | 200 | 13.5 | 164.3 | 168.3 | 5.45 | 5.5289 | 4.0109 | 1.8732e-05
25848 | 1024.5 | 4180 | 0.05 | 0.5159 | 200 | 200 | 13.5 | 164.3 | 168.3 | 5.45 | 5.5289 | 4.0099 | 1.8728e-05
25849 | 1024.5 | 4180 | 0.05 | 0.5159 | 200 | 200 | 13.5 | 164.3 | 168.3 | 5.45 | 5.5288 | 4.009 | 1.8723e-05
25850 | 1024.5 | 4180 | 0.05 | 0.5159 | 200 | 200 | 13.5 | 164.3 | 168.3 | 5.45 | 5.5288 | 4.008 | 1.8719e-05
25851 | 1024.5 | 4180 | 0.05 | 0.5159 | 200 | 200 | 13.5 | 164.3 | 168.3 | 5.45 | 5.5288 | 4.0071 | 1.8714e-05
25852 | 1024.5 | 4180 | 0.05 | 0.5159 | 200 | 200 | 13.5 | 164.3 | 168.3 | 5.45 | 5.5288 | 4.0061 | 1.871e-05
25853 | 1024.5 | 4180 | 0.05 | 0.5159 | 200 | 200 | 13.5 | 164.3 | 168.3 | 5.45 | 5.5288 | 4.0052 | 1.8705e-05
25854 | 1024.5 | 4180 | 0.05 | 0.5159 | 200 | 200 | 13.5 | 164.3 | 168.3 | 5.45 | 5.5288 | 4.0042 | 1.8701e-05
25855 | 1024.5 | 4180 | 0.05 | 0.5159 | 200 | 200 | 13.5 | 164.3 | 168.3 | 5.45 | 5.5287 | 4.0033 | 1.8696e-05
25856 | 1024.5 | 4180 | 0.05 | 0.5159 | 200 | 200 | 13.5 | 164.3 | 168.3 | 5.45 | 5.5287 | 4.0023 | 1.8692e-05
25857 | 1024.5 | 4180 | 0.05 | 0.5159 | 200 | 200 | 13.5 | 164.3 | 168.3 | 5.45 | 5.5287 | 4.0014 | 1.8688e-05
25858 | 1024.5 | 4180 | 0.05 | 0.5159 | 200 | 200 | 13.5 | 164.3 | 168.3 | 5.45 | 5.5287 | 4.0004 | 1.8683e-05
25859 | 1024.5 | 4180 | 0.05 | 0.5159 | 200 | 200 | 13.5 | 164.3 | 168.3 | 5.45 | 5.5287 | 3.9995 | 1.8679e-05
25860 | 1024.5 | 4180 | 0.05 | 0.5159 | 200 | 200 | 13.5 | 164.3 | 168.3 | 5.45 | 5.5286 | 3.9985 | 1.8674e-05
25861 | 1024.5 | 4180 | 0.05 | 0.5159 | 200 | 200 | 13.5 | 164.3 | 168.3 | 5.45 | 5.5286 | 3.9976 | 1.867e-05
25862 | 1024.5 | 4180 | 0.05 | 0.5159 | 200 | 200 | 13.5 | 164.3 | 168.3 | 5.45 | 5.5286 | 3.9966 | 1.8665e-05
25863 | 1024.5 | 4180 | 0.05 | 0.5159 | 200 | 200 | 13.5 | 164.3 | 168.3 | 5.45 | 5.5286 | 3.9957 | 1.8661e-05
25864 | 1024.5 | 4180 | 0.05 | 0.5159 | 200 | 200 | 13.5 | 164.3 | 168.3 | 5.45 | 5.5286 | 3.9947 | 1.8657e-05
25865 | 1024.5 | 4180 | 0.05 | 0.5159 | 200 | 200 | 13.5 | 164.3 | 168.3 | 5.45 | 5.5285 | 3.9938 | 1.8652e-05
25866 | 1024.5 | 4180 | 0.05 | 0.5159 | 200 | 200 | 13.5 | 164.3 | 168.3 | 5.45 | 5.5285 | 3.9928 | 1.8648e-05
25867 | 1024.5 | 4180 | 0.05 | 0.5159 | 200 | 200 | 13.5 | 164.3 | 168.3 | 5.45 | 5.5285 | 3.9919 | 1.8643e-05
25868 | 1024.5 | 4180 | 0.05 | 0.5159 | 200 | 200 | 13.5 | 164.3 | 168.3 | 5.45 | 5.5285 | 3.9909 | 1.8639e-05
25869 | 1024.5 | 4180 | 0.05 | 0.5159 | 200 | 200 | 13.5 | 164.3 | 168.3 | 5.45 | 5.5285 | 3.99 | 1.8634e-05
25870 | 1024.5 | 4180 | 0.05 | 0.5159 | 200 | 200 | 13.5 | 164.3 | 168.3 | 5.45 | 5.5285 | 3.9891 | 1.863e-05
25871 | 1024.5 | 4180 | 0.05 | 0.5159 | 200 | 200 | 13.5 | 164.3 | 168.3 | 5.45 | 5.5284 | 3.9881 | 1.8626e-05
25872 | 1024.5 | 4180 | 0.05 | 0.5159 | 200 | 200 | 13.5 | 164.3 | 168.3 | 5.45 | 5.5284 | 3.9872 | 1.8621e-05
25873 | 1024.5 | 4180 | 0.05 | 0.5159 | 200 | 200 | 13.5 | 164.3 | 168.3 | 5.45 | 5.5284 | 3.9862 | 1.8617e-05
25874 | 1024.5 | 4180 | 0.05 | 0.5159 | 200 | 200 | 13.5 | 164.3 | 168.3 | 5.45 | 5.5284 | 3.9853 | 1.8612e-05
25875 | 1024.5 | 4180 | 0.05 | 0.5159 | 200 | 200 | 13.5 | 164.3 | 168.3 | 5.45 | 5.5284 | 3.9843 | 1.8608e-05
25876 | 1024.5 | 4180 | 0.05 | 0.5159 | 200 | 200 | 13.5 | 164.3 | 168.3 | 5.45 | 5.5283 | 3.9834 | 1.8603e-05
25877 | 1024.5 | 4180 | 0.05 | 0.5159 | 200 | 200 | 13.5 | 164.3 | 168.3 | 5.45 | 5.5283 | 3.9824 | 1.8599e-05
25878 | 1024.5 | 4180 | 0.05 | 0.5159 | 200 | 200 | 13.5 | 164.3 | 168.3 | 5.45 | 5.5283 | 3.9815 | 1.8595e-05
25879 | 1024.5 | 4180 | 0.05 | 0.5159 | 200 | 200 | 13.5 | 164.3 | 168.3 | 5.45 | 5.5283 | 3.9805 | 1.859e-05
25880 | 1024.5 | 4180 | 0.05 | 0.5159 | 200 | 200 | 13.5 | 164.3 | 168.3 | 5.45 | 5.5283 | 3.9796 | 1.8586e-05
25881 | 1024.5 | 4180 | 0.05 | 0.5159 | 200 | 200 | 13.5 | 164.3 | 168.3 | 5.45 | 5.5282 | 3.9786 | 1.8581e-05
25882 | 1024.5 | 4180 | 0.05 | 0.5159 | 200 | 200 | 13.5 | 164.3 | 168.3 | 5.45 | 5.5282 | 3.9777 | 1.8577e-05
25883 | 1024.5 | 4180 | 0.05 | 0.5159 | 200 | 200 | 13.5 | 164.3 | 168.3 | 5.45 | 5.5282 | 3.9768 | 1.8573e-05
25884 | 1024.5 | 4180 | 0.05 | 0.5159 | 200 | 200 | 13.5 | 164.3 | 168.3 | 5.45 | 5.5282 | 3.9758 | 1.8568e-05
25885 | 1024.5 | 4180 | 0.05 | 0.5159 | 200 | 200 | 13.5 | 164.3 | 168.3 | 5.45 | 5.5282 | 3.9749 | 1.8564e-05
25886 | 1024.5 | 4180 | 0.05 | 0.5159 | 200 | 200 | 13.5 | 164.3 | 168.3 | 5.45 | 5.5282 | 3.9739 | 1.8559e-05
25887 | 1024.5 | 4180 | 0.05 | 0.5159 | 200 | 200 | 13.5 | 164.3 | 168.3 | 5.45 | 5.5281 | 3.973 | 1.8555e-05
25888 | 1024.5 | 4180 | 0.05 | 0.5159 | 200 | 200 | 13.5 | 164.3 | 168.3 | 5.45 | 5.5281 | 3.972 | 1.855e-05
25889 | 1024.5 | 4180 | 0.05 | 0.5159 | 200 | 200 | 13.5 | 164.3 | 168.3 | 5.45 | 5.5281 | 3.9711 | 1.8546e-05
25890 | 1024.5 | 4180 | 0.05 | 0.5159 | 200 | 200 | 13.5 | 164.3 | 168.3 | 5.45 | 5.5281 | 3.9702 | 1.8542e-05
25891 | 1024.5 | 4180 | 0.05 | 0.5159 | 200 | 200 | 13.5 | 164.3 | 168.3 | 5.45 | 5.5281 | 3.9692 | 1.8537e-05
25892 | 1024.5 | 4180 | 0.05 | 0.5159 | 200 | 200 | 13.5 | 164.3 | 168.3 | 5.45 | 5.528 | 3.9683 | 1.8533e-05
25893 | 1024.5 | 4180 | 0.05 | 0.5159 | 200 | 200 | 13.5 | 164.3 | 168.3 | 5.45 | 5.528 | 3.9673 | 1.8528e-05
25894 | 1024.5 | 4180 | 0.05 | 0.5159 | 200 | 200 | 13.5 | 164.3 | 168.3 | 5.45 | 5.528 | 3.9664 | 1.8524e-05
25895 | 1024.5 | 4180 | 0.05 | 0.5159 | 200 | 200 | 13.5 | 164.3 | 168.3 | 5.45 | 5.528 | 3.9654 | 1.852e-05
25896 | 1024.5 | 4180 | 0.05 | 0.5159 | 200 | 200 | 13.5 | 164.3 | 168.3 | 5.45 | 5.528 | 3.9645 | 1.8515e-05
25897 | 1024.5 | 4180 | 0.05 | 0.5159 | 200 | 200 | 13.5 | 164.3 | 168.3 | 5.45 | 5.528 | 3.9636 | 1.8511e-05
25898 | 1024.5 | 4180 | 0.05 | 0.5159 | 200 | 200 | 13.5 | 164.3 | 168.3 | 5.45 | 5.5279 | 3.9626 | 1.8506e-05
25899 | 1024.5 | 4180 | 0.05 | 0.5159 | 200 | 200 | 13.5 | 164.3 | 168.3 | 5.45 | 5.5279 | 3.9617 | 1.8502e-05
25900 | 1024.5 | 4180 | 0.05 | 0.5159 | 200 | 200 | 13.5 | 164.3 | 168.3 | 5.45 | 5.5279 | 3.9607 | 1.8498e-05
25901 | 1024.5 | 4180 | 0.05 | 0.5159 | 200 | 200 | 13.5 | 164.3 | 168.3 | 5.45 | 5.5279 | 3.9598 | 1.8493e-05
25902 | 1024.5 | 4180 | 0.05 | 0.5159 | 200 | 200 | 13.5 | 164.3 | 168.3 | 5.45 | 5.5279 | 3.9589 | 1.8489e-05
25903 | 1024.5 | 4180 | 0.05 | 0.5159 | 200 | 200 | 13.5 | 164.3 | 168.3 | 5.45 | 5.5278 | 3.9579 | 1.8485e-05
25904 | 1024.5 | 4180 | 0.05 | 0.5159 | 200 | 200 | 13.5 | 164.3 | 168.3 | 5.45 | 5.5278 | 3.957 | 1.848e-05
25905 | 1024.5 | 4180 | 0.05 | 0.5159 | 200 | 200 | 13.5 | 164.3 | 168.3 | 5.45 | 5.5278 | 3.956 | 1.8476e-05
25906 | 1024.5 | 4180 | 0.05 | 0.5159 | 200 | 200 | 13.5 | 164.3 | 168.3 | 5.45 | 5.5278 | 3.9551 | 1.8471e-05
25907 | 1024.5 | 4180 | 0.05 | 0.5159 | 200 | 200 | 13.5 | 164.3 | 168.3 | 5.45 | 5.5278 | 3.9542 | 1.8467e-05
25908 | 1024.5 | 4180 | 0.05 | 0.5159 | 200 | 200 | 13.5 | 164.3 | 168.3 | 5.45 | 5.5277 | 3.9532 | 1.8463e-05
25909 | 1024.5 | 4180 | 0.05 | 0.5159 | 200 | 200 | 13.5 | 164.3 | 168.3 | 5.45 | 5.5277 | 3.9523 | 1.8458e-05
25910 | 1024.5 | 4180 | 0.05 | 0.5159 | 200 | 200 | 13.5 | 164.3 | 168.3 | 5.45 | 5.5277 | 3.9513 | 1.8454e-05
25911 | 1024.5 | 4180 | 0.05 | 0.5159 | 200 | 200 | 13.5 | 164.3 | 168.3 | 5.45 | 5.5277 | 3.9504 | 1.8449e-05
25912 | 1024.5 | 4180 | 0.05 | 0.5159 | 200 | 200 | 13.5 | 164.3 | 168.3 | 5.45 | 5.5277 | 3.9495 | 1.8445e-05
25913 | 1024.5 | 4180 | 0.05 | 0.5159 | 200 | 200 | 13.5 | 164.3 | 168.3 | 5.45 | 5.5277 | 3.9485 | 1.8441e-05
25914 | 1024.5 | 4180 | 0.05 | 0.5159 | 200 | 200 | 13.5 | 164.3 | 168.3 | 5.45 | 5.5276 | 3.9476 | 1.8436e-05
25915 | 1024.5 | 4180 | 0.05 | 0.5159 | 200 | 200 | 13.5 | 164.3 | 168.3 | 5.45 | 5.5276 | 3.9466 | 1.8432e-05
25916 | 1024.5 | 4180 | 0.05 | 0.5159 | 200 | 200 | 13.5 | 164.3 | 168.3 | 5.45 | 5.5276 | 3.9457 | 1.8428e-05
25917 | 1024.5 | 4180 | 0.05 | 0.5159 | 200 | 200 | 13.5 | 164.3 | 168.3 | 5.45 | 5.5276 | 3.9448 | 1.8423e-05
25918 | 1024.5 | 4180 | 0.05 | 0.5159 | 200 | 200 | 13.5 | 164.3 | 168.3 | 5.45 | 5.5276 | 3.9438 | 1.8419e-05
25919 | 1024.5 | 4180 | 0.05 | 0.5159 | 200 | 200 | 13.5 | 164.3 | 168.3 | 5.45 | 5.5275 | 3.9429 | 1.8414e-05
25920 | 1024.5 | 4180 | 0.05 | 0.5159 | 200 | 200 | 13.5 | 164.3 | 168.3 | 5.45 | 5.5275 | 3.942 | 1.841e-05
25921 | 1024.5 | 4180 | 0.05 | 0.5159 | 200 | 200 | 13.5 | 164.3 | 168.3 | 5.45 | 5.5275 | 3.941 | 1.8406e-05
25922 | 1024.5 | 4180 | 0.05 | 0.5159 | 200 | 200 | 13.5 | 164.3 | 168.3 | 5.45 | 5.5275 | 3.9401 | 1.8401e-05
25923 | 1024.5 | 4180 | 0.05 | 0.5159 | 200 | 200 | 13.5 | 164.3 | 168.3 | 5.45 | 5.5275 | 3.9392 | 1.8397e-05
25924 | 1024.5 | 4180 | 0.05 | 0.5159 | 200 | 200 | 13.5 | 164.3 | 168.3 | 5.45 | 5.5275 | 3.9382 | 1.8393e-05
25925 | 1024.5 | 4180 | 0.05 | 0.5159 | 200 | 200 | 13.5 | 164.3 | 168.3 | 5.45 | 5.5274 | 3.9373 | 1.8388e-05
25926 | 1024.5 | 4180 | 0.05 | 0.5159 | 200 | 200 | 13.5 | 164.3 | 168.3 | 5.45 | 5.5274 | 3.9364 | 1.8384e-05
25927 | 1024.5 | 4180 | 0.05 | 0.5159 | 200 | 200 | 13.5 | 164.3 | 168.3 | 5.45 | 5.5274 | 3.9354 | 1.8379e-05
25928 | 1024.5 | 4180 | 0.05 | 0.5159 | 200 | 200 | 13.5 | 164.3 | 168.3 | 5.45 | 5.5274 | 3.9345 | 1.8375e-05
25929 | 1024.5 | 4180 | 0.05 | 0.5159 | 200 | 200 | 13.5 | 164.3 | 168.3 | 5.45 | 5.5274 | 3.9335 | 1.8371e-05
25930 | 1024.5 | 4180 | 0.05 | 0.5159 | 200 | 200 | 13.5 | 164.3 | 168.3 | 5.45 | 5.5273 | 3.9326 | 1.8366e-05
25931 | 1024.5 | 4180 | 0.05 | 0.5159 | 200 | 200 | 13.5 | 164.3 | 168.3 | 5.45 | 5.5273 | 3.9317 | 1.8362e-05
25932 | 1024.5 | 4180 | 0.05 | 0.5159 | 200 | 200 | 13.5 | 164.3 | 168.3 | 5.45 | 5.5273 | 3.9307 | 1.8358e-05
25933 | 1024.5 | 4180 | 0.05 | 0.5159 | 200 | 200 | 13.5 | 164.3 | 168.3 | 5.45 | 5.5273 | 3.9298 | 1.8353e-05
25934 | 1024.5 | 4180 | 0.05 | 0.5159 | 200 | 200 | 13.5 | 164.3 | 168.3 | 5.45 | 5.5273 | 3.9289 | 1.8349e-05
25935 | 1024.5 | 4180 | 0.05 | 0.5159 | 200 | 200 | 13.5 | 164.3 | 168.3 | 5.45 | 5.5273 | 3.9279 | 1.8345e-05
25936 | 1024.5 | 4180 | 0.05 | 0.5159 | 200 | 200 | 13.5 | 164.3 | 168.3 | 5.45 | 5.5272 | 3.927 | 1.834e-05
25937 | 1024.5 | 4180 | 0.05 | 0.5159 | 200 | 200 | 13.5 | 164.3 | 168.3 | 5.45 | 5.5272 | 3.9261 | 1.8336e-05
25938 | 1024.5 | 4180 | 0.05 | 0.5159 | 200 | 200 | 13.5 | 164.3 | 168.3 | 5.45 | 5.5272 | 3.9251 | 1.8331e-05
25939 | 1024.5 | 4180 | 0.05 | 0.5159 | 200 | 200 | 13.5 | 164.3 | 168.3 | 5.45 | 5.5272 | 3.9242 | 1.8327e-05
25940 | 1024.5 | 4180 | 0.05 | 0.5159 | 200 | 200 | 13.5 | 164.3 | 168.3 | 5.45 | 5.5272 | 3.9233 | 1.8323e-05
25941 | 1024.5 | 4180 | 0.05 | 0.5159 | 200 | 200 | 13.5 | 164.3 | 168.3 | 5.45 | 5.5271 | 3.9224 | 1.8318e-05
25942 | 1024.5 | 4180 | 0.05 | 0.5159 | 200 | 200 | 13.5 | 164.3 | 168.3 | 5.45 | 5.5271 | 3.9214 | 1.8314e-05
25943 | 1024.5 | 4180 | 0.05 | 0.5159 | 200 | 200 | 13.5 | 164.3 | 168.3 | 5.45 | 5.5271 | 3.9205 | 1.831e-05
25944 | 1024.5 | 4180 | 0.05 | 0.5159 | 200 | 200 | 13.5 | 164.3 | 168.3 | 5.45 | 5.5271 | 3.9196 | 1.8305e-05
25945 | 1024.5 | 4180 | 0.05 | 0.5159 | 200 | 200 | 13.5 | 164.3 | 168.3 | 5.45 | 5.5271 | 3.9186 | 1.8301e-05
25946 | 1024.5 | 4180 | 0.05 | 0.5159 | 200 | 200 | 13.5 | 164.3 | 168.3 | 5.45 | 5.5271 | 3.9177 | 1.8297e-05
25947 | 1024.5 | 4180 | 0.05 | 0.5159 | 200 | 200 | 13.5 | 164.3 | 168.3 | 5.45 | 5.527 | 3.9168 | 1.8292e-05
25948 | 1024.5 | 4180 | 0.05 | 0.5159 | 200 | 200 | 13.5 | 164.3 | 168.3 | 5.45 | 5.527 | 3.9158 | 1.8288e-05
25949 | 1024.5 | 4180 | 0.05 | 0.5159 | 200 | 200 | 13.5 | 164.3 | 168.3 | 5.45 | 5.527 | 3.9149 | 1.8284e-05
25950 | 1024.5 | 4180 | 0.05 | 0.5159 | 200 | 200 | 13.5 | 164.3 | 168.3 | 5.45 | 5.527 | 3.914 | 1.8279e-05
25951 | 1024.5 | 4180 | 0.05 | 0.5159 | 200 | 200 | 13.5 | 164.3 | 168.3 | 5.45 | 5.527 | 3.913 | 1.8275e-05
25952 | 1024.5 | 4180 | 0.05 | 0.5159 | 200 | 200 | 13.5 | 164.3 | 168.3 | 5.45 | 5.5269 | 3.9121 | 1.8271e-05
25953 | 1024.5 | 4180 | 0.05 | 0.5159 | 200 | 200 | 13.5 | 164.3 | 168.3 | 5.45 | 5.5269 | 3.9112 | 1.8266e-05
25954 | 1024.5 | 4180 | 0.05 | 0.5159 | 200 | 200 | 13.5 | 164.3 | 168.3 | 5.45 | 5.5269 | 3.9103 | 1.8262e-05
25955 | 1024.5 | 4180 | 0.05 | 0.5159 | 200 | 200 | 13.5 | 164.3 | 168.3 | 5.45 | 5.5269 | 3.9093 | 1.8258e-05
25956 | 1024.5 | 4180 | 0.05 | 0.5159 | 200 | 200 | 13.5 | 164.3 | 168.3 | 5.45 | 5.5269 | 3.9084 | 1.8253e-05
25957 | 1024.5 | 4180 | 0.05 | 0.5159 | 200 | 200 | 13.5 | 164.3 | 168.3 | 5.45 | 5.5268 | 3.9075 | 1.8249e-05
25958 | 1024.5 | 4180 | 0.05 | 0.5159 | 200 | 200 | 13.5 | 164.3 | 168.3 | 5.45 | 5.5268 | 3.9065 | 1.8245e-05
25959 | 1024.5 | 4180 | 0.05 | 0.5159 | 200 | 200 | 13.5 | 164.3 | 168.3 | 5.45 | 5.5268 | 3.9056 | 1.824e-05
25960 | 1024.5 | 4180 | 0.05 | 0.5159 | 200 | 200 | 13.5 | 164.3 | 168.3 | 5.45 | 5.5268 | 3.9047 | 1.8236e-05
25961 | 1024.5 | 4180 | 0.05 | 0.5159 | 200 | 200 | 13.5 | 164.3 | 168.3 | 5.45 | 5.5268 | 3.9038 | 1.8232e-05
25962 | 1024.5 | 4180 | 0.05 | 0.5159 | 200 | 200 | 13.5 | 164.3 | 168.3 | 5.45 | 5.5268 | 3.9028 | 1.8227e-05
25963 | 1024.5 | 4180 | 0.05 | 0.5159 | 200 | 200 | 13.5 | 164.3 | 168.3 | 5.45 | 5.5267 | 3.9019 | 1.8223e-05
25964 | 1024.5 | 4180 | 0.05 | 0.5159 | 200 | 200 | 13.5 | 164.3 | 168.3 | 5.45 | 5.5267 | 3.901 | 1.8219e-05
25965 | 1024.5 | 4180 | 0.05 | 0.5159 | 200 | 200 | 13.5 | 164.3 | 168.3 | 5.45 | 5.5267 | 3.9001 | 1.8214e-05
25966 | 1024.5 | 4180 | 0.05 | 0.5159 | 200 | 200 | 13.5 | 164.3 | 168.3 | 5.45 | 5.5267 | 3.8991 | 1.821e-05
25967 | 1024.5 | 4180 | 0.05 | 0.5159 | 200 | 200 | 13.5 | 164.3 | 168.3 | 5.45 | 5.5267 | 3.8982 | 1.8206e-05
25968 | 1024.5 | 4180 | 0.05 | 0.5159 | 200 | 200 | 13.5 | 164.3 | 168.3 | 5.45 | 5.5266 | 3.8973 | 1.8201e-05
25969 | 1024.5 | 4180 | 0.05 | 0.5159 | 200 | 200 | 13.5 | 164.3 | 168.3 | 5.45 | 5.5266 | 3.8964 | 1.8197e-05
25970 | 1024.5 | 4180 | 0.05 | 0.5159 | 200 | 200 | 13.5 | 164.3 | 168.3 | 5.45 | 5.5266 | 3.8954 | 1.8193e-05
25971 | 1024.5 | 4180 | 0.05 | 0.5159 | 200 | 200 | 13.5 | 164.3 | 168.3 | 5.45 | 5.5266 | 3.8945 | 1.8188e-05
25972 | 1024.5 | 4180 | 0.05 | 0.5159 | 200 | 200 | 13.5 | 164.3 | 168.3 | 5.45 | 5.5266 | 3.8936 | 1.8184e-05
25973 | 1024.5 | 4180 | 0.05 | 0.5159 | 200 | 200 | 13.5 | 164.3 | 168.3 | 5.45 | 5.5266 | 3.8927 | 1.818e-05
25974 | 1024.5 | 4180 | 0.05 | 0.5159 | 200 | 200 | 13.5 | 164.3 | 168.3 | 5.45 | 5.5265 | 3.8917 | 1.8175e-05
25975 | 1024.5 | 4180 | 0.05 | 0.5159 | 200 | 200 | 13.5 | 164.3 | 168.3 | 5.45 | 5.5265 | 3.8908 | 1.8171e-05
25976 | 1024.5 | 4180 | 0.05 | 0.5159 | 200 | 200 | 13.5 | 164.3 | 168.3 | 5.45 | 5.5265 | 3.8899 | 1.8167e-05
25977 | 1024.5 | 4180 | 0.05 | 0.5159 | 200 | 200 | 13.5 | 164.3 | 168.3 | 5.45 | 5.5265 | 3.889 | 1.8162e-05
25978 | 1024.5 | 4180 | 0.05 | 0.5159 | 200 | 200 | 13.5 | 164.3 | 168.3 | 5.45 | 5.5265 | 3.888 | 1.8158e-05
25979 | 1024.5 | 4180 | 0.05 | 0.5159 | 200 | 200 | 13.5 | 164.3 | 168.3 | 5.45 | 5.5264 | 3.8871 | 1.8154e-05
25980 | 1024.5 | 4180 | 0.05 | 0.5159 | 200 | 200 | 13.5 | 164.3 | 168.3 | 5.45 | 5.5264 | 3.8862 | 1.815e-05
25981 | 1024.5 | 4180 | 0.05 | 0.5159 | 200 | 200 | 13.5 | 164.3 | 168.3 | 5.45 | 5.5264 | 3.8853 | 1.8145e-05
25982 | 1024.5 | 4180 | 0.05 | 0.5159 | 200 | 200 | 13.5 | 164.3 | 168.3 | 5.45 | 5.5264 | 3.8843 | 1.8141e-05
25983 | 1024.5 | 4180 | 0.05 | 0.5159 | 200 | 200 | 13.5 | 164.3 | 168.3 | 5.45 | 5.5264 | 3.8834 | 1.8137e-05
25984 | 1024.5 | 4180 | 0.05 | 0.5159 | 200 | 200 | 13.5 | 164.3 | 168.3 | 5.45 | 5.5264 | 3.8825 | 1.8132e-05
25985 | 1024.5 | 4180 | 0.05 | 0.5159 | 200 | 200 | 13.5 | 164.3 | 168.3 | 5.45 | 5.5263 | 3.8816 | 1.8128e-05
25986 | 1024.5 | 4180 | 0.05 | 0.5159 | 200 | 200 | 13.5 | 164.3 | 168.3 | 5.45 | 5.5263 | 3.8807 | 1.8124e-05
25987 | 1024.5 | 4180 | 0.05 | 0.5159 | 200 | 200 | 13.5 | 164.3 | 168.3 | 5.45 | 5.5263 | 3.8797 | 1.8119e-05
25988 | 1024.5 | 4180 | 0.05 | 0.5159 | 200 | 200 | 13.5 | 164.3 | 168.3 | 5.45 | 5.5263 | 3.8788 | 1.8115e-05
25989 | 1024.5 | 4180 | 0.05 | 0.5159 | 200 | 200 | 13.5 | 164.3 | 168.3 | 5.45 | 5.5263 | 3.8779 | 1.8111e-05
25990 | 1024.5 | 4180 | 0.05 | 0.5159 | 200 | 200 | 13.5 | 164.3 | 168.3 | 5.45 | 5.5262 | 3.877 | 1.8107e-05
25991 | 1024.5 | 4180 | 0.05 | 0.5159 | 200 | 200 | 13.5 | 164.3 | 168.3 | 5.45 | 5.5262 | 3.8761 | 1.8102e-05
25992 | 1024.5 | 4180 | 0.05 | 0.5159 | 200 | 200 | 13.5 | 164.3 | 168.3 | 5.45 | 5.5262 | 3.8751 | 1.8098e-05
25993 | 1024.5 | 4180 | 0.05 | 0.5159 | 200 | 200 | 13.5 | 164.3 | 168.3 | 5.45 | 5.5262 | 3.8742 | 1.8094e-05
25994 | 1024.5 | 4180 | 0.05 | 0.5159 | 200 | 200 | 13.5 | 164.3 | 168.3 | 5.45 | 5.5262 | 3.8733 | 1.8089e-05
25995 | 1024.5 | 4180 | 0.05 | 0.5159 | 200 | 200 | 13.5 | 164.3 | 168.3 | 5.45 | 5.5262 | 3.8724 | 1.8085e-05
25996 | 1024.5 | 4180 | 0.05 | 0.5159 | 200 | 200 | 13.5 | 164.3 | 168.3 | 5.45 | 5.5261 | 3.8715 | 1.8081e-05
25997 | 1024.5 | 4180 | 0.05 | 0.5159 | 200 | 200 | 13.5 | 164.3 | 168.3 | 5.45 | 5.5261 | 3.8705 | 1.8076e-05
25998 | 1024.5 | 4180 | 0.05 | 0.5159 | 200 | 200 | 13.5 | 164.3 | 168.3 | 5.45 | 5.5261 | 3.8696 | 1.8072e-05
25999 | 1024.5 | 4180 | 0.05 | 0.5159 | 200 | 200 | 13.5 | 164.3 | 168.3 | 5.45 | 5.5261 | 3.8687 | 1.8068e-05
26000 | 1024.5 | 4180 | 0.05 | 0.5159 | 200 | 200 | 13.5 | 164.3 | 168.3 | 5.45 | 5.5261 | 3.8678 | 1.8064e-05
26001 | 1024.5 | 4180 | 0.05 | 0.5159 | 200 | 200 | 13.5 | 164.3 | 168.3 | 5.45 | 5.5261 | 3.8669 | 1.8059e-05
26002 | 1024.5 | 4180 | 0.05 | 0.5159 | 200 | 200 | 13.5 | 164.3 | 168.3 | 5.45 | 5.526 | 3.8659 | 1.8055e-05
26003 | 1024.5 | 4180 | 0.05 | 0.5159 | 200 | 200 | 13.5 | 164.3 | 168.3 | 5.45 | 5.526 | 3.865 | 1.8051e-05
26004 | 1024.5 | 4180 | 0.05 | 0.5159 | 200 | 200 | 13.5 | 164.3 | 168.3 | 5.45 | 5.526 | 3.8641 | 1.8046e-05
26005 | 1024.5 | 4180 | 0.05 | 0.5159 | 200 | 200 | 13.5 | 164.3 | 168.3 | 5.45 | 5.526 | 3.8632 | 1.8042e-05
26006 | 1024.5 | 4180 | 0.05 | 0.5159 | 200 | 200 | 13.5 | 164.3 | 168.3 | 5.45 | 5.526 | 3.8623 | 1.8038e-05
26007 | 1024.5 | 4180 | 0.05 | 0.5159 | 200 | 200 | 13.5 | 164.3 | 168.3 | 5.45 | 5.5259 | 3.8614 | 1.8034e-05
26008 | 1024.5 | 4180 | 0.05 | 0.5159 | 200 | 200 | 13.5 | 164.3 | 168.3 | 5.45 | 5.5259 | 3.8604 | 1.8029e-05
26009 | 1024.5 | 4180 | 0.05 | 0.5159 | 200 | 200 | 13.5 | 164.3 | 168.3 | 5.45 | 5.5259 | 3.8595 | 1.8025e-05
26010 | 1024.5 | 4180 | 0.05 | 0.5159 | 200 | 200 | 13.5 | 164.3 | 168.3 | 5.45 | 5.5259 | 3.8586 | 1.8021e-05
26011 | 1024.5 | 4180 | 0.05 | 0.5159 | 200 | 200 | 13.5 | 164.3 | 168.3 | 5.45 | 5.5259 | 3.8577 | 1.8016e-05
26012 | 1024.5 | 4180 | 0.05 | 0.5159 | 200 | 200 | 13.5 | 164.3 | 168.3 | 5.45 | 5.5259 | 3.8568 | 1.8012e-05
26013 | 1024.5 | 4180 | 0.05 | 0.5159 | 200 | 200 | 13.5 | 164.3 | 168.3 | 5.45 | 5.5258 | 3.8559 | 1.8008e-05
26014 | 1024.5 | 4180 | 0.05 | 0.5159 | 200 | 200 | 13.5 | 164.3 | 168.3 | 5.45 | 5.5258 | 3.8549 | 1.8004e-05
26015 | 1024.5 | 4180 | 0.05 | 0.5159 | 200 | 200 | 13.5 | 164.3 | 168.3 | 5.45 | 5.5258 | 3.854 | 1.7999e-05
26016 | 1024.5 | 4180 | 0.05 | 0.5159 | 200 | 200 | 13.5 | 164.3 | 168.3 | 5.45 | 5.5258 | 3.8531 | 1.7995e-05
26017 | 1024.5 | 4180 | 0.05 | 0.5159 | 200 | 200 | 13.5 | 164.3 | 168.3 | 5.45 | 5.5258 | 3.8522 | 1.7991e-05
26018 | 1024.5 | 4180 | 0.05 | 0.5159 | 200 | 200 | 13.5 | 164.3 | 168.3 | 5.45 | 5.5257 | 3.8513 | 1.7986e-05
26019 | 1024.5 | 4180 | 0.05 | 0.5159 | 200 | 200 | 13.5 | 164.3 | 168.3 | 5.45 | 5.5257 | 3.8504 | 1.7982e-05
26020 | 1024.5 | 4180 | 0.05 | 0.5159 | 200 | 200 | 13.5 | 164.3 | 168.3 | 5.45 | 5.5257 | 3.8494 | 1.7978e-05
26021 | 1024.5 | 4180 | 0.05 | 0.5159 | 200 | 200 | 13.5 | 164.3 | 168.3 | 5.45 | 5.5257 | 3.8485 | 1.7974e-05
26022 | 1024.5 | 4180 | 0.05 | 0.5159 | 200 | 200 | 13.5 | 164.3 | 168.3 | 5.45 | 5.5257 | 3.8476 | 1.7969e-05
26023 | 1024.5 | 4180 | 0.05 | 0.5159 | 200 | 200 | 13.5 | 164.3 | 168.3 | 5.45 | 5.5257 | 3.8467 | 1.7965e-05
26024 | 1024.5 | 4180 | 0.05 | 0.5159 | 200 | 200 | 13.5 | 164.3 | 168.3 | 5.45 | 5.5256 | 3.8458 | 1.7961e-05
26025 | 1024.5 | 4180 | 0.05 | 0.5159 | 200 | 200 | 13.5 | 164.3 | 168.3 | 5.45 | 5.5256 | 3.8449 | 1.7957e-05
26026 | 1024.5 | 4180 | 0.05 | 0.5159 | 200 | 200 | 13.5 | 164.3 | 168.3 | 5.45 | 5.5256 | 3.844 | 1.7952e-05
26027 | 1024.5 | 4180 | 0.05 | 0.5159 | 200 | 200 | 13.5 | 164.3 | 168.3 | 5.45 | 5.5256 | 3.8431 | 1.7948e-05
26028 | 1024.5 | 4180 | 0.05 | 0.5159 | 200 | 200 | 13.5 | 164.3 | 168.3 | 5.45 | 5.5256 | 3.8421 | 1.7944e-05
26029 | 1024.5 | 4180 | 0.05 | 0.5159 | 200 | 200 | 13.5 | 164.3 | 168.3 | 5.45 | 5.5255 | 3.8412 | 1.794e-05
26030 | 1024.5 | 4180 | 0.05 | 0.5159 | 200 | 200 | 13.5 | 164.3 | 168.3 | 5.45 | 5.5255 | 3.8403 | 1.7935e-05
26031 | 1024.5 | 4180 | 0.05 | 0.5159 | 200 | 200 | 13.5 | 164.3 | 168.3 | 5.45 | 5.5255 | 3.8394 | 1.7931e-05
26032 | 1024.5 | 4180 | 0.05 | 0.5159 | 200 | 200 | 13.5 | 164.3 | 168.3 | 5.45 | 5.5255 | 3.8385 | 1.7927e-05
26033 | 1024.5 | 4180 | 0.05 | 0.5159 | 200 | 200 | 13.5 | 164.3 | 168.3 | 5.45 | 5.5255 | 3.8376 | 1.7923e-05
26034 | 1024.5 | 4180 | 0.05 | 0.5159 | 200 | 200 | 13.5 | 164.3 | 168.3 | 5.45 | 5.5255 | 3.8367 | 1.7918e-05
26035 | 1024.5 | 4180 | 0.05 | 0.5159 | 200 | 200 | 13.5 | 164.3 | 168.3 | 5.45 | 5.5254 | 3.8358 | 1.7914e-05
26036 | 1024.5 | 4180 | 0.05 | 0.5159 | 200 | 200 | 13.5 | 164.3 | 168.3 | 5.45 | 5.5254 | 3.8348 | 1.791e-05
26037 | 1024.5 | 4180 | 0.05 | 0.5159 | 200 | 200 | 13.5 | 164.3 | 168.3 | 5.45 | 5.5254 | 3.8339 | 1.7906e-05
26038 | 1024.5 | 4180 | 0.05 | 0.5159 | 200 | 200 | 13.5 | 164.3 | 168.3 | 5.45 | 5.5254 | 3.833 | 1.7901e-05
26039 | 1024.5 | 4180 | 0.05 | 0.5159 | 200 | 200 | 13.5 | 164.3 | 168.3 | 5.45 | 5.5254 | 3.8321 | 1.7897e-05
26040 | 1024.5 | 4180 | 0.05 | 0.5159 | 200 | 200 | 13.5 | 164.3 | 168.3 | 5.45 | 5.5253 | 3.8312 | 1.7893e-05
26041 | 1024.5 | 4180 | 0.05 | 0.5159 | 200 | 200 | 13.5 | 164.3 | 168.3 | 5.45 | 5.5253 | 3.8303 | 1.7889e-05
26042 | 1024.5 | 4180 | 0.05 | 0.5159 | 200 | 200 | 13.5 | 164.3 | 168.3 | 5.45 | 5.5253 | 3.8294 | 1.7884e-05
26043 | 1024.5 | 4180 | 0.05 | 0.5159 | 200 | 200 | 13.5 | 164.3 | 168.3 | 5.45 | 5.5253 | 3.8285 | 1.788e-05
26044 | 1024.5 | 4180 | 0.05 | 0.5159 | 200 | 200 | 13.5 | 164.3 | 168.3 | 5.45 | 5.5253 | 3.8276 | 1.7876e-05
26045 | 1024.5 | 4180 | 0.05 | 0.5159 | 200 | 200 | 13.5 | 164.3 | 168.3 | 5.45 | 5.5253 | 3.8267 | 1.7872e-05
26046 | 1024.5 | 4180 | 0.05 | 0.5159 | 200 | 200 | 13.5 | 164.3 | 168.3 | 5.45 | 5.5252 | 3.8258 | 1.7867e-05
26047 | 1024.5 | 4180 | 0.05 | 0.5159 | 200 | 200 | 13.5 | 164.3 | 168.3 | 5.45 | 5.5252 | 3.8248 | 1.7863e-05
26048 | 1024.5 | 4180 | 0.05 | 0.5159 | 200 | 200 | 13.5 | 164.3 | 168.3 | 5.45 | 5.5252 | 3.8239 | 1.7859e-05
26049 | 1024.5 | 4180 | 0.05 | 0.5159 | 200 | 200 | 13.5 | 164.3 | 168.3 | 5.45 | 5.5252 | 3.823 | 1.7855e-05
26050 | 1024.5 | 4180 | 0.05 | 0.5159 | 200 | 200 | 13.5 | 164.3 | 168.3 | 5.45 | 5.5252 | 3.8221 | 1.785e-05
26051 | 1024.5 | 4180 | 0.05 | 0.5159 | 200 | 200 | 13.5 | 164.3 | 168.3 | 5.45 | 5.5252 | 3.8212 | 1.7846e-05
26052 | 1024.5 | 4180 | 0.05 | 0.5159 | 200 | 200 | 13.5 | 164.3 | 168.3 | 5.45 | 5.5251 | 3.8203 | 1.7842e-05
26053 | 1024.5 | 4180 | 0.05 | 0.5159 | 200 | 200 | 13.5 | 164.3 | 168.3 | 5.45 | 5.5251 | 3.8194 | 1.7838e-05
26054 | 1024.5 | 4180 | 0.05 | 0.5159 | 200 | 200 | 13.5 | 164.3 | 168.3 | 5.45 | 5.5251 | 3.8185 | 1.7833e-05
26055 | 1024.5 | 4180 | 0.05 | 0.5159 | 200 | 200 | 13.5 | 164.3 | 168.3 | 5.45 | 5.5251 | 3.8176 | 1.7829e-05
26056 | 1024.5 | 4180 | 0.05 | 0.5159 | 200 | 200 | 13.5 | 164.3 | 168.3 | 5.45 | 5.5251 | 3.8167 | 1.7825e-05
26057 | 1024.5 | 4180 | 0.05 | 0.5159 | 200 | 200 | 13.5 | 164.3 | 168.3 | 5.45 | 5.525 | 3.8158 | 1.7821e-05
26058 | 1024.5 | 4180 | 0.05 | 0.5159 | 200 | 200 | 13.5 | 164.3 | 168.3 | 5.45 | 5.525 | 3.8149 | 1.7816e-05
26059 | 1024.5 | 4180 | 0.05 | 0.5159 | 200 | 200 | 13.5 | 164.3 | 168.3 | 5.45 | 5.525 | 3.814 | 1.7812e-05
26060 | 1024.5 | 4180 | 0.05 | 0.5159 | 200 | 200 | 13.5 | 164.3 | 168.3 | 5.45 | 5.525 | 3.8131 | 1.7808e-05
26061 | 1024.5 | 4180 | 0.05 | 0.5159 | 200 | 200 | 13.5 | 164.3 | 168.3 | 5.45 | 5.525 | 3.8121 | 1.7804e-05
26062 | 1024.5 | 4180 | 0.05 | 0.5159 | 200 | 200 | 13.5 | 164.3 | 168.3 | 5.45 | 5.525 | 3.8112 | 1.78e-05
26063 | 1024.5 | 4180 | 0.05 | 0.5159 | 200 | 200 | 13.5 | 164.3 | 168.3 | 5.45 | 5.5249 | 3.8103 | 1.7795e-05
26064 | 1024.5 | 4180 | 0.05 | 0.5159 | 200 | 200 | 13.5 | 164.3 | 168.3 | 5.45 | 5.5249 | 3.8094 | 1.7791e-05
26065 | 1024.5 | 4180 | 0.05 | 0.5159 | 200 | 200 | 13.5 | 164.3 | 168.3 | 5.45 | 5.5249 | 3.8085 | 1.7787e-05
26066 | 1024.5 | 4180 | 0.05 | 0.5159 | 200 | 200 | 13.5 | 164.3 | 168.3 | 5.45 | 5.5249 | 3.8076 | 1.7783e-05
26067 | 1024.5 | 4180 | 0.05 | 0.5159 | 200 | 200 | 13.5 | 164.3 | 168.3 | 5.45 | 5.5249 | 3.8067 | 1.7778e-05
26068 | 1024.5 | 4180 | 0.05 | 0.5159 | 200 | 200 | 13.5 | 164.3 | 168.3 | 5.45 | 5.5248 | 3.8058 | 1.7774e-05
26069 | 1024.5 | 4180 | 0.05 | 0.5159 | 200 | 200 | 13.5 | 164.3 | 168.3 | 5.45 | 5.5248 | 3.8049 | 1.777e-05
26070 | 1024.5 | 4180 | 0.05 | 0.5159 | 200 | 200 | 13.5 | 164.3 | 168.3 | 5.45 | 5.5248 | 3.804 | 1.7766e-05
26071 | 1024.5 | 4180 | 0.05 | 0.5159 | 200 | 200 | 13.5 | 164.3 | 168.3 | 5.45 | 5.5248 | 3.8031 | 1.7762e-05
26072 | 1024.5 | 4180 | 0.05 | 0.5159 | 200 | 200 | 13.5 | 164.3 | 168.3 | 5.45 | 5.5248 | 3.8022 | 1.7757e-05
26073 | 1024.5 | 4180 | 0.05 | 0.5159 | 200 | 200 | 13.5 | 164.3 | 168.3 | 5.45 | 5.5248 | 3.8013 | 1.7753e-05
26074 | 1024.5 | 4180 | 0.05 | 0.5159 | 200 | 200 | 13.5 | 164.3 | 168.3 | 5.45 | 5.5247 | 3.8004 | 1.7749e-05
26075 | 1024.5 | 4180 | 0.05 | 0.5159 | 200 | 200 | 13.5 | 164.3 | 168.3 | 5.45 | 5.5247 | 3.7995 | 1.7745e-05
26076 | 1024.5 | 4180 | 0.05 | 0.5159 | 200 | 200 | 13.5 | 164.3 | 168.3 | 5.45 | 5.5247 | 3.7986 | 1.774e-05
26077 | 1024.5 | 4180 | 0.05 | 0.5159 | 200 | 200 | 13.5 | 164.3 | 168.3 | 5.45 | 5.5247 | 3.7977 | 1.7736e-05
26078 | 1024.5 | 4180 | 0.05 | 0.5159 | 200 | 200 | 13.5 | 164.3 | 168.3 | 5.45 | 5.5247 | 3.7968 | 1.7732e-05
26079 | 1024.5 | 4180 | 0.05 | 0.5159 | 200 | 200 | 13.5 | 164.3 | 168.3 | 5.45 | 5.5247 | 3.7959 | 1.7728e-05
26080 | 1024.5 | 4180 | 0.05 | 0.5159 | 200 | 200 | 13.5 | 164.3 | 168.3 | 5.45 | 5.5246 | 3.795 | 1.7724e-05
26081 | 1024.5 | 4180 | 0.05 | 0.5159 | 200 | 200 | 13.5 | 164.3 | 168.3 | 5.45 | 5.5246 | 3.7941 | 1.7719e-05
26082 | 1024.5 | 4180 | 0.05 | 0.5159 | 200 | 200 | 13.5 | 164.3 | 168.3 | 5.45 | 5.5246 | 3.7932 | 1.7715e-05
26083 | 1024.5 | 4180 | 0.05 | 0.5159 | 200 | 200 | 13.5 | 164.3 | 168.3 | 5.45 | 5.5246 | 3.7923 | 1.7711e-05
26084 | 1024.5 | 4180 | 0.05 | 0.5159 | 200 | 200 | 13.5 | 164.3 | 168.3 | 5.45 | 5.5246 | 3.7914 | 1.7707e-05
26085 | 1024.5 | 4180 | 0.05 | 0.5159 | 200 | 200 | 13.5 | 164.3 | 168.3 | 5.45 | 5.5245 | 3.7905 | 1.7703e-05
26086 | 1024.5 | 4180 | 0.05 | 0.5159 | 200 | 200 | 13.5 | 164.3 | 168.3 | 5.45 | 5.5245 | 3.7896 | 1.7698e-05
26087 | 1024.5 | 4180 | 0.05 | 0.5159 | 200 | 200 | 13.5 | 164.3 | 168.3 | 5.45 | 5.5245 | 3.7887 | 1.7694e-05
26088 | 1024.5 | 4180 | 0.05 | 0.5159 | 200 | 200 | 13.5 | 164.3 | 168.3 | 5.45 | 5.5245 | 3.7878 | 1.769e-05
26089 | 1024.5 | 4180 | 0.05 | 0.5159 | 200 | 200 | 13.5 | 164.3 | 168.3 | 5.45 | 5.5245 | 3.7869 | 1.7686e-05
26090 | 1024.5 | 4180 | 0.05 | 0.5159 | 200 | 200 | 13.5 | 164.3 | 168.3 | 5.45 | 5.5245 | 3.786 | 1.7682e-05
26091 | 1024.5 | 4180 | 0.05 | 0.5159 | 200 | 200 | 13.5 | 164.3 | 168.3 | 5.45 | 5.5244 | 3.7851 | 1.7677e-05
26092 | 1024.5 | 4180 | 0.05 | 0.5159 | 200 | 200 | 13.5 | 164.3 | 168.3 | 5.45 | 5.5244 | 3.7842 | 1.7673e-05
26093 | 1024.5 | 4180 | 0.05 | 0.5159 | 200 | 200 | 13.5 | 164.3 | 168.3 | 5.45 | 5.5244 | 3.7833 | 1.7669e-05
26094 | 1024.5 | 4180 | 0.05 | 0.5159 | 200 | 200 | 13.5 | 164.3 | 168.3 | 5.45 | 5.5244 | 3.7824 | 1.7665e-05
26095 | 1024.5 | 4180 | 0.05 | 0.5159 | 200 | 200 | 13.5 | 164.3 | 168.3 | 5.45 | 5.5244 | 3.7815 | 1.7661e-05
26096 | 1024.5 | 4180 | 0.05 | 0.5159 | 200 | 200 | 13.5 | 164.3 | 168.3 | 5.45 | 5.5244 | 3.7806 | 1.7656e-05
26097 | 1024.5 | 4180 | 0.05 | 0.5159 | 200 | 200 | 13.5 | 164.3 | 168.3 | 5.45 | 5.5243 | 3.7797 | 1.7652e-05
26098 | 1024.5 | 4180 | 0.05 | 0.5159 | 200 | 200 | 13.5 | 164.3 | 168.3 | 5.45 | 5.5243 | 3.7788 | 1.7648e-05
26099 | 1024.5 | 4180 | 0.05 | 0.5159 | 200 | 200 | 13.5 | 164.3 | 168.3 | 5.45 | 5.5243 | 3.7779 | 1.7644e-05
26100 | 1024.5 | 4180 | 0.05 | 0.5159 | 200 | 200 | 13.5 | 164.3 | 168.3 | 5.45 | 5.5243 | 3.777 | 1.764e-05
26101 | 1024.5 | 4180 | 0.05 | 0.5159 | 200 | 200 | 13.5 | 164.3 | 168.3 | 5.45 | 5.5243 | 3.7761 | 1.7635e-05
26102 | 1024.5 | 4180 | 0.05 | 0.5159 | 200 | 200 | 13.5 | 164.3 | 168.3 | 5.45 | 5.5242 | 3.7752 | 1.7631e-05
26103 | 1024.5 | 4180 | 0.05 | 0.5159 | 200 | 200 | 13.5 | 164.3 | 168.3 | 5.45 | 5.5242 | 3.7743 | 1.7627e-05
26104 | 1024.5 | 4180 | 0.05 | 0.5159 | 200 | 200 | 13.5 | 164.3 | 168.3 | 5.45 | 5.5242 | 3.7734 | 1.7623e-05
26105 | 1024.5 | 4180 | 0.05 | 0.5159 | 200 | 200 | 13.5 | 164.3 | 168.3 | 5.45 | 5.5242 | 3.7725 | 1.7619e-05
26106 | 1024.5 | 4180 | 0.05 | 0.5159 | 200 | 200 | 13.5 | 164.3 | 168.3 | 5.45 | 5.5242 | 3.7716 | 1.7614e-05
26107 | 1024.5 | 4180 | 0.05 | 0.5159 | 200 | 200 | 13.5 | 164.3 | 168.3 | 5.45 | 5.5242 | 3.7707 | 1.761e-05
26108 | 1024.5 | 4180 | 0.05 | 0.5159 | 200 | 200 | 13.5 | 164.3 | 168.3 | 5.45 | 5.5241 | 3.7698 | 1.7606e-05
26109 | 1024.5 | 4180 | 0.05 | 0.5159 | 200 | 200 | 13.5 | 164.3 | 168.3 | 5.45 | 5.5241 | 3.7689 | 1.7602e-05
26110 | 1024.5 | 4180 | 0.05 | 0.5159 | 200 | 200 | 13.5 | 164.3 | 168.3 | 5.45 | 5.5241 | 3.768 | 1.7598e-05
26111 | 1024.5 | 4180 | 0.05 | 0.5159 | 200 | 200 | 13.5 | 164.3 | 168.3 | 5.45 | 5.5241 | 3.7671 | 1.7594e-05
26112 | 1024.5 | 4180 | 0.05 | 0.5159 | 200 | 200 | 13.5 | 164.3 | 168.3 | 5.45 | 5.5241 | 3.7663 | 1.7589e-05
26113 | 1024.5 | 4180 | 0.05 | 0.5159 | 200 | 200 | 13.5 | 164.3 | 168.3 | 5.45 | 5.5241 | 3.7654 | 1.7585e-05
26114 | 1024.5 | 4180 | 0.05 | 0.5159 | 200 | 200 | 13.5 | 164.3 | 168.3 | 5.45 | 5.524 | 3.7645 | 1.7581e-05
26115 | 1024.5 | 4180 | 0.05 | 0.5159 | 200 | 200 | 13.5 | 164.3 | 168.3 | 5.45 | 5.524 | 3.7636 | 1.7577e-05
26116 | 1024.5 | 4180 | 0.05 | 0.5159 | 200 | 200 | 13.5 | 164.3 | 168.3 | 5.45 | 5.524 | 3.7627 | 1.7573e-05
26117 | 1024.5 | 4180 | 0.05 | 0.5159 | 200 | 200 | 13.5 | 164.3 | 168.3 | 5.45 | 5.524 | 3.7618 | 1.7569e-05
26118 | 1024.5 | 4180 | 0.05 | 0.5159 | 200 | 200 | 13.5 | 164.3 | 168.3 | 5.45 | 5.524 | 3.7609 | 1.7564e-05
26119 | 1024.5 | 4180 | 0.05 | 0.5159 | 200 | 200 | 13.5 | 164.3 | 168.3 | 5.45 | 5.5239 | 3.76 | 1.756e-05
26120 | 1024.5 | 4180 | 0.05 | 0.5159 | 200 | 200 | 13.5 | 164.3 | 168.3 | 5.45 | 5.5239 | 3.7591 | 1.7556e-05
26121 | 1024.5 | 4180 | 0.05 | 0.5159 | 200 | 200 | 13.5 | 164.3 | 168.3 | 5.45 | 5.5239 | 3.7582 | 1.7552e-05
26122 | 1024.5 | 4180 | 0.05 | 0.5159 | 200 | 200 | 13.5 | 164.3 | 168.3 | 5.45 | 5.5239 | 3.7573 | 1.7548e-05
26123 | 1024.5 | 4180 | 0.05 | 0.5159 | 200 | 200 | 13.5 | 164.3 | 168.3 | 5.45 | 5.5239 | 3.7564 | 1.7544e-05
26124 | 1024.5 | 4180 | 0.05 | 0.5159 | 200 | 200 | 13.5 | 164.3 | 168.3 | 5.45 | 5.5239 | 3.7555 | 1.7539e-05
26125 | 1024.5 | 4180 | 0.05 | 0.5159 | 200 | 200 | 13.5 | 164.3 | 168.3 | 5.45 | 5.5238 | 3.7546 | 1.7535e-05
26126 | 1024.5 | 4180 | 0.05 | 0.5159 | 200 | 200 | 13.5 | 164.3 | 168.3 | 5.45 | 5.5238 | 3.7538 | 1.7531e-05
26127 | 1024.5 | 4180 | 0.05 | 0.5159 | 200 | 200 | 13.5 | 164.3 | 168.3 | 5.45 | 5.5238 | 3.7529 | 1.7527e-05
26128 | 1024.5 | 4180 | 0.05 | 0.5159 | 200 | 200 | 13.5 | 164.3 | 168.3 | 5.45 | 5.5238 | 3.752 | 1.7523e-05
26129 | 1024.5 | 4180 | 0.05 | 0.5159 | 200 | 200 | 13.5 | 164.3 | 168.3 | 5.45 | 5.5238 | 3.7511 | 1.7519e-05
26130 | 1024.5 | 4180 | 0.05 | 0.5159 | 200 | 200 | 13.5 | 164.3 | 168.3 | 5.45 | 5.5238 | 3.7502 | 1.7514e-05
26131 | 1024.5 | 4180 | 0.05 | 0.5159 | 200 | 200 | 13.5 | 164.3 | 168.3 | 5.45 | 5.5237 | 3.7493 | 1.751e-05
26132 | 1024.5 | 4180 | 0.05 | 0.5159 | 200 | 200 | 13.5 | 164.3 | 168.3 | 5.45 | 5.5237 | 3.7484 | 1.7506e-05
26133 | 1024.5 | 4180 | 0.05 | 0.5159 | 200 | 200 | 13.5 | 164.3 | 168.3 | 5.45 | 5.5237 | 3.7475 | 1.7502e-05
26134 | 1024.5 | 4180 | 0.05 | 0.5159 | 200 | 200 | 13.5 | 164.3 | 168.3 | 5.45 | 5.5237 | 3.7466 | 1.7498e-05
26135 | 1024.5 | 4180 | 0.05 | 0.5159 | 200 | 200 | 13.5 | 164.3 | 168.3 | 5.45 | 5.5237 | 3.7457 | 1.7494e-05
26136 | 1024.5 | 4180 | 0.05 | 0.5159 | 200 | 200 | 13.5 | 164.3 | 168.3 | 5.45 | 5.5237 | 3.7448 | 1.7489e-05
26137 | 1024.5 | 4180 | 0.05 | 0.5159 | 200 | 200 | 13.5 | 164.3 | 168.3 | 5.45 | 5.5236 | 3.744 | 1.7485e-05
26138 | 1024.5 | 4180 | 0.05 | 0.5159 | 200 | 200 | 13.5 | 164.3 | 168.3 | 5.45 | 5.5236 | 3.7431 | 1.7481e-05
26139 | 1024.5 | 4180 | 0.05 | 0.5159 | 200 | 200 | 13.5 | 164.3 | 168.3 | 5.45 | 5.5236 | 3.7422 | 1.7477e-05
26140 | 1024.5 | 4180 | 0.05 | 0.5159 | 200 | 200 | 13.5 | 164.3 | 168.3 | 5.45 | 5.5236 | 3.7413 | 1.7473e-05
26141 | 1024.5 | 4180 | 0.05 | 0.5159 | 200 | 200 | 13.5 | 164.3 | 168.3 | 5.45 | 5.5236 | 3.7404 | 1.7469e-05
26142 | 1024.5 | 4180 | 0.05 | 0.5159 | 200 | 200 | 13.5 | 164.3 | 168.3 | 5.45 | 5.5235 | 3.7395 | 1.7465e-05
26143 | 1024.5 | 4180 | 0.05 | 0.5159 | 200 | 200 | 13.5 | 164.3 | 168.3 | 5.45 | 5.5235 | 3.7386 | 1.746e-05
26144 | 1024.5 | 4180 | 0.05 | 0.5159 | 200 | 200 | 13.5 | 164.3 | 168.3 | 5.45 | 5.5235 | 3.7377 | 1.7456e-05
26145 | 1024.5 | 4180 | 0.05 | 0.5159 | 200 | 200 | 13.5 | 164.3 | 168.3 | 5.45 | 5.5235 | 3.7369 | 1.7452e-05
26146 | 1024.5 | 4180 | 0.05 | 0.5159 | 200 | 200 | 13.5 | 164.3 | 168.3 | 5.45 | 5.5235 | 3.736 | 1.7448e-05
26147 | 1024.5 | 4180 | 0.05 | 0.5159 | 200 | 200 | 13.5 | 164.3 | 168.3 | 5.45 | 5.5235 | 3.7351 | 1.7444e-05
26148 | 1024.5 | 4180 | 0.05 | 0.5159 | 200 | 200 | 13.5 | 164.3 | 168.3 | 5.45 | 5.5234 | 3.7342 | 1.744e-05
26149 | 1024.5 | 4180 | 0.05 | 0.5159 | 200 | 200 | 13.5 | 164.3 | 168.3 | 5.45 | 5.5234 | 3.7333 | 1.7436e-05
26150 | 1024.5 | 4180 | 0.05 | 0.5159 | 200 | 200 | 13.5 | 164.3 | 168.3 | 5.45 | 5.5234 | 3.7324 | 1.7431e-05
26151 | 1024.5 | 4180 | 0.05 | 0.5159 | 200 | 200 | 13.5 | 164.3 | 168.3 | 5.45 | 5.5234 | 3.7315 | 1.7427e-05
26152 | 1024.5 | 4180 | 0.05 | 0.5159 | 200 | 200 | 13.5 | 164.3 | 168.3 | 5.45 | 5.5234 | 3.7306 | 1.7423e-05
26153 | 1024.5 | 4180 | 0.05 | 0.5159 | 200 | 200 | 13.5 | 164.3 | 168.3 | 5.45 | 5.5234 | 3.7298 | 1.7419e-05
26154 | 1024.5 | 4180 | 0.05 | 0.5159 | 200 | 200 | 13.5 | 164.3 | 168.3 | 5.45 | 5.5233 | 3.7289 | 1.7415e-05
26155 | 1024.5 | 4180 | 0.05 | 0.5159 | 200 | 200 | 13.5 | 164.3 | 168.3 | 5.45 | 5.5233 | 3.728 | 1.7411e-05
26156 | 1024.5 | 4180 | 0.05 | 0.5159 | 200 | 200 | 13.5 | 164.3 | 168.3 | 5.45 | 5.5233 | 3.7271 | 1.7407e-05
26157 | 1024.5 | 4180 | 0.05 | 0.5159 | 200 | 200 | 13.5 | 164.3 | 168.3 | 5.45 | 5.5233 | 3.7262 | 1.7402e-05
26158 | 1024.5 | 4180 | 0.05 | 0.5159 | 200 | 200 | 13.5 | 164.3 | 168.3 | 5.45 | 5.5233 | 3.7253 | 1.7398e-05
26159 | 1024.5 | 4180 | 0.05 | 0.5159 | 200 | 200 | 13.5 | 164.3 | 168.3 | 5.45 | 5.5232 | 3.7244 | 1.7394e-05
26160 | 1024.5 | 4180 | 0.05 | 0.5159 | 200 | 200 | 13.5 | 164.3 | 168.3 | 5.45 | 5.5232 | 3.7236 | 1.739e-05
26161 | 1024.5 | 4180 | 0.05 | 0.5159 | 200 | 200 | 13.5 | 164.3 | 168.3 | 5.45 | 5.5232 | 3.7227 | 1.7386e-05
26162 | 1024.5 | 4180 | 0.05 | 0.5159 | 200 | 200 | 13.5 | 164.3 | 168.3 | 5.45 | 5.5232 | 3.7218 | 1.7382e-05
26163 | 1024.5 | 4180 | 0.05 | 0.5159 | 200 | 200 | 13.5 | 164.3 | 168.3 | 5.45 | 5.5232 | 3.7209 | 1.7378e-05
26164 | 1024.5 | 4180 | 0.05 | 0.5159 | 200 | 200 | 13.5 | 164.3 | 168.3 | 5.45 | 5.5232 | 3.72 | 1.7374e-05
26165 | 1024.5 | 4180 | 0.05 | 0.5159 | 200 | 200 | 13.5 | 164.3 | 168.3 | 5.45 | 5.5231 | 3.7191 | 1.7369e-05
26166 | 1024.5 | 4180 | 0.05 | 0.5159 | 200 | 200 | 13.5 | 164.3 | 168.3 | 5.45 | 5.5231 | 3.7183 | 1.7365e-05
26167 | 1024.5 | 4180 | 0.05 | 0.5159 | 200 | 200 | 13.5 | 164.3 | 168.3 | 5.45 | 5.5231 | 3.7174 | 1.7361e-05
26168 | 1024.5 | 4180 | 0.05 | 0.5159 | 200 | 200 | 13.5 | 164.3 | 168.3 | 5.45 | 5.5231 | 3.7165 | 1.7357e-05
26169 | 1024.5 | 4180 | 0.05 | 0.5159 | 200 | 200 | 13.5 | 164.3 | 168.3 | 5.45 | 5.5231 | 3.7156 | 1.7353e-05
26170 | 1024.5 | 4180 | 0.05 | 0.5159 | 200 | 200 | 13.5 | 164.3 | 168.3 | 5.45 | 5.5231 | 3.7147 | 1.7349e-05
26171 | 1024.5 | 4180 | 0.05 | 0.5159 | 200 | 200 | 13.5 | 164.3 | 168.3 | 5.45 | 5.523 | 3.7138 | 1.7345e-05
26172 | 1024.5 | 4180 | 0.05 | 0.5159 | 200 | 200 | 13.5 | 164.3 | 168.3 | 5.45 | 5.523 | 3.713 | 1.7341e-05
26173 | 1024.5 | 4180 | 0.05 | 0.5159 | 200 | 200 | 13.5 | 164.3 | 168.3 | 5.45 | 5.523 | 3.7121 | 1.7336e-05
26174 | 1024.5 | 4180 | 0.05 | 0.5159 | 200 | 200 | 13.5 | 164.3 | 168.3 | 5.45 | 5.523 | 3.7112 | 1.7332e-05
26175 | 1024.5 | 4180 | 0.05 | 0.5159 | 200 | 200 | 13.5 | 164.3 | 168.3 | 5.45 | 5.523 | 3.7103 | 1.7328e-05
26176 | 1024.5 | 4180 | 0.05 | 0.5159 | 200 | 200 | 13.5 | 164.3 | 168.3 | 5.45 | 5.523 | 3.7094 | 1.7324e-05
26177 | 1024.5 | 4180 | 0.05 | 0.5159 | 200 | 200 | 13.5 | 164.3 | 168.3 | 5.45 | 5.5229 | 3.7086 | 1.732e-05
26178 | 1024.5 | 4180 | 0.05 | 0.5159 | 200 | 200 | 13.5 | 164.3 | 168.3 | 5.45 | 5.5229 | 3.7077 | 1.7316e-05
26179 | 1024.5 | 4180 | 0.05 | 0.5159 | 200 | 200 | 13.5 | 164.3 | 168.3 | 5.45 | 5.5229 | 3.7068 | 1.7312e-05
26180 | 1024.5 | 4180 | 0.05 | 0.5159 | 200 | 200 | 13.5 | 164.3 | 168.3 | 5.45 | 5.5229 | 3.7059 | 1.7308e-05
26181 | 1024.5 | 4180 | 0.05 | 0.5159 | 200 | 200 | 13.5 | 164.3 | 168.3 | 5.45 | 5.5229 | 3.705 | 1.7304e-05
26182 | 1024.5 | 4180 | 0.05 | 0.5159 | 200 | 200 | 13.5 | 164.3 | 168.3 | 5.45 | 5.5229 | 3.7042 | 1.7299e-05
26183 | 1024.5 | 4180 | 0.05 | 0.5159 | 200 | 200 | 13.5 | 164.3 | 168.3 | 5.45 | 5.5228 | 3.7033 | 1.7295e-05
26184 | 1024.5 | 4180 | 0.05 | 0.5159 | 200 | 200 | 13.5 | 164.3 | 168.3 | 5.45 | 5.5228 | 3.7024 | 1.7291e-05
26185 | 1024.5 | 4180 | 0.05 | 0.5159 | 200 | 200 | 13.5 | 164.3 | 168.3 | 5.45 | 5.5228 | 3.7015 | 1.7287e-05
26186 | 1024.5 | 4180 | 0.05 | 0.5159 | 200 | 200 | 13.5 | 164.3 | 168.3 | 5.45 | 5.5228 | 3.7006 | 1.7283e-05
26187 | 1024.5 | 4180 | 0.05 | 0.5159 | 200 | 200 | 13.5 | 164.3 | 168.3 | 5.45 | 5.5228 | 3.6998 | 1.7279e-05
26188 | 1024.5 | 4180 | 0.05 | 0.5159 | 200 | 200 | 13.5 | 164.3 | 168.3 | 5.45 | 5.5227 | 3.6989 | 1.7275e-05
26189 | 1024.5 | 4180 | 0.05 | 0.5159 | 200 | 200 | 13.5 | 164.3 | 168.3 | 5.45 | 5.5227 | 3.698 | 1.7271e-05
26190 | 1024.5 | 4180 | 0.05 | 0.5159 | 200 | 200 | 13.5 | 164.3 | 168.3 | 5.45 | 5.5227 | 3.6971 | 1.7267e-05
26191 | 1024.5 | 4180 | 0.05 | 0.5159 | 200 | 200 | 13.5 | 164.3 | 168.3 | 5.45 | 5.5227 | 3.6962 | 1.7262e-05
26192 | 1024.5 | 4180 | 0.05 | 0.5159 | 200 | 200 | 13.5 | 164.3 | 168.3 | 5.45 | 5.5227 | 3.6954 | 1.7258e-05
26193 | 1024.5 | 4180 | 0.05 | 0.5159 | 200 | 200 | 13.5 | 164.3 | 168.3 | 5.45 | 5.5227 | 3.6945 | 1.7254e-05
26194 | 1024.5 | 4180 | 0.05 | 0.5159 | 200 | 200 | 13.5 | 164.3 | 168.3 | 5.45 | 5.5226 | 3.6936 | 1.725e-05
26195 | 1024.5 | 4180 | 0.05 | 0.5159 | 200 | 200 | 13.5 | 164.3 | 168.3 | 5.45 | 5.5226 | 3.6927 | 1.7246e-05
26196 | 1024.5 | 4180 | 0.05 | 0.5159 | 200 | 200 | 13.5 | 164.3 | 168.3 | 5.45 | 5.5226 | 3.6919 | 1.7242e-05
26197 | 1024.5 | 4180 | 0.05 | 0.5159 | 200 | 200 | 13.5 | 164.3 | 168.3 | 5.45 | 5.5226 | 3.691 | 1.7238e-05
26198 | 1024.5 | 4180 | 0.05 | 0.5159 | 200 | 200 | 13.5 | 164.3 | 168.3 | 5.45 | 5.5226 | 3.6901 | 1.7234e-05
26199 | 1024.5 | 4180 | 0.05 | 0.5159 | 200 | 200 | 13.5 | 164.3 | 168.3 | 5.45 | 5.5226 | 3.6892 | 1.723e-05
26200 | 1024.5 | 4180 | 0.05 | 0.5159 | 200 | 200 | 13.5 | 164.3 | 168.3 | 5.45 | 5.5225 | 3.6884 | 1.7226e-05
26201 | 1024.5 | 4180 | 0.05 | 0.5159 | 200 | 200 | 13.5 | 164.3 | 168.3 | 5.45 | 5.5225 | 3.6875 | 1.7222e-05
26202 | 1024.5 | 4180 | 0.05 | 0.5159 | 200 | 200 | 13.5 | 164.3 | 168.3 | 5.45 | 5.5225 | 3.6866 | 1.7217e-05
26203 | 1024.5 | 4180 | 0.05 | 0.5159 | 200 | 200 | 13.5 | 164.3 | 168.3 | 5.45 | 5.5225 | 3.6857 | 1.7213e-05
26204 | 1024.5 | 4180 | 0.05 | 0.5159 | 200 | 200 | 13.5 | 164.3 | 168.3 | 5.45 | 5.5225 | 3.6849 | 1.7209e-05
26205 | 1024.5 | 4180 | 0.05 | 0.5159 | 200 | 200 | 13.5 | 164.3 | 168.3 | 5.45 | 5.5225 | 3.684 | 1.7205e-05
26206 | 1024.5 | 4180 | 0.05 | 0.5159 | 200 | 200 | 13.5 | 164.3 | 168.3 | 5.45 | 5.5224 | 3.6831 | 1.7201e-05
26207 | 1024.5 | 4180 | 0.05 | 0.5159 | 200 | 200 | 13.5 | 164.3 | 168.3 | 5.45 | 5.5224 | 3.6822 | 1.7197e-05
26208 | 1024.5 | 4180 | 0.05 | 0.5159 | 200 | 200 | 13.5 | 164.3 | 168.3 | 5.45 | 5.5224 | 3.6814 | 1.7193e-05
26209 | 1024.5 | 4180 | 0.05 | 0.5159 | 200 | 200 | 13.5 | 164.3 | 168.3 | 5.45 | 5.5224 | 3.6805 | 1.7189e-05
26210 | 1024.5 | 4180 | 0.05 | 0.5159 | 200 | 200 | 13.5 | 164.3 | 168.3 | 5.45 | 5.5224 | 3.6796 | 1.7185e-05
26211 | 1024.5 | 4180 | 0.05 | 0.5159 | 200 | 200 | 13.5 | 164.3 | 168.3 | 5.45 | 5.5224 | 3.6787 | 1.7181e-05
26212 | 1024.5 | 4180 | 0.05 | 0.5159 | 200 | 200 | 13.5 | 164.3 | 168.3 | 5.45 | 5.5223 | 3.6779 | 1.7177e-05
26213 | 1024.5 | 4180 | 0.05 | 0.5159 | 200 | 200 | 13.5 | 164.3 | 168.3 | 5.45 | 5.5223 | 3.677 | 1.7173e-05
26214 | 1024.5 | 4180 | 0.05 | 0.5159 | 200 | 200 | 13.5 | 164.3 | 168.3 | 5.45 | 5.5223 | 3.6761 | 1.7168e-05
26215 | 1024.5 | 4180 | 0.05 | 0.5159 | 200 | 200 | 13.5 | 164.3 | 168.3 | 5.45 | 5.5223 | 3.6752 | 1.7164e-05
26216 | 1024.5 | 4180 | 0.05 | 0.5159 | 200 | 200 | 13.5 | 164.3 | 168.3 | 5.45 | 5.5223 | 3.6744 | 1.716e-05
26217 | 1024.5 | 4180 | 0.05 | 0.5159 | 200 | 200 | 13.5 | 164.3 | 168.3 | 5.45 | 5.5222 | 3.6735 | 1.7156e-05
26218 | 1024.5 | 4180 | 0.05 | 0.5159 | 200 | 200 | 13.5 | 164.3 | 168.3 | 5.45 | 5.5222 | 3.6726 | 1.7152e-05
26219 | 1024.5 | 4180 | 0.05 | 0.5159 | 200 | 200 | 13.5 | 164.3 | 168.3 | 5.45 | 5.5222 | 3.6718 | 1.7148e-05
26220 | 1024.5 | 4180 | 0.05 | 0.5159 | 200 | 200 | 13.5 | 164.3 | 168.3 | 5.45 | 5.5222 | 3.6709 | 1.7144e-05
26221 | 1024.5 | 4180 | 0.05 | 0.5159 | 200 | 200 | 13.5 | 164.3 | 168.3 | 5.45 | 5.5222 | 3.67 | 1.714e-05
26222 | 1024.5 | 4180 | 0.05 | 0.5159 | 200 | 200 | 13.5 | 164.3 | 168.3 | 5.45 | 5.5222 | 3.6691 | 1.7136e-05
26223 | 1024.5 | 4180 | 0.05 | 0.5159 | 200 | 200 | 13.5 | 164.3 | 168.3 | 5.45 | 5.5221 | 3.6683 | 1.7132e-05
26224 | 1024.5 | 4180 | 0.05 | 0.5159 | 200 | 200 | 13.5 | 164.3 | 168.3 | 5.45 | 5.5221 | 3.6674 | 1.7128e-05
26225 | 1024.5 | 4180 | 0.05 | 0.5159 | 200 | 200 | 13.5 | 164.3 | 168.3 | 5.45 | 5.5221 | 3.6665 | 1.7124e-05
26226 | 1024.5 | 4180 | 0.05 | 0.5159 | 200 | 200 | 13.5 | 164.3 | 168.3 | 5.45 | 5.5221 | 3.6657 | 1.712e-05
26227 | 1024.5 | 4180 | 0.05 | 0.5159 | 200 | 200 | 13.5 | 164.3 | 168.3 | 5.45 | 5.5221 | 3.6648 | 1.7116e-05
26228 | 1024.5 | 4180 | 0.05 | 0.5159 | 200 | 200 | 13.5 | 164.3 | 168.3 | 5.45 | 5.5221 | 3.6639 | 1.7111e-05
26229 | 1024.5 | 4180 | 0.05 | 0.5159 | 200 | 200 | 13.5 | 164.3 | 168.3 | 5.45 | 5.522 | 3.663 | 1.7107e-05
26230 | 1024.5 | 4180 | 0.05 | 0.5159 | 200 | 200 | 13.5 | 164.3 | 168.3 | 5.45 | 5.522 | 3.6622 | 1.7103e-05
26231 | 1024.5 | 4180 | 0.05 | 0.5159 | 200 | 200 | 13.5 | 164.3 | 168.3 | 5.45 | 5.522 | 3.6613 | 1.7099e-05
26232 | 1024.5 | 4180 | 0.05 | 0.5159 | 200 | 200 | 13.5 | 164.3 | 168.3 | 5.45 | 5.522 | 3.6604 | 1.7095e-05
26233 | 1024.5 | 4180 | 0.05 | 0.5159 | 200 | 200 | 13.5 | 164.3 | 168.3 | 5.45 | 5.522 | 3.6596 | 1.7091e-05
26234 | 1024.5 | 4180 | 0.05 | 0.5159 | 200 | 200 | 13.5 | 164.3 | 168.3 | 5.45 | 5.522 | 3.6587 | 1.7087e-05
26235 | 1024.5 | 4180 | 0.05 | 0.5159 | 200 | 200 | 13.5 | 164.3 | 168.3 | 5.45 | 5.5219 | 3.6578 | 1.7083e-05
26236 | 1024.5 | 4180 | 0.05 | 0.5159 | 200 | 200 | 13.5 | 164.3 | 168.3 | 5.45 | 5.5219 | 3.657 | 1.7079e-05
26237 | 1024.5 | 4180 | 0.05 | 0.5159 | 200 | 200 | 13.5 | 164.3 | 168.3 | 5.45 | 5.5219 | 3.6561 | 1.7075e-05
26238 | 1024.5 | 4180 | 0.05 | 0.5159 | 200 | 200 | 13.5 | 164.3 | 168.3 | 5.45 | 5.5219 | 3.6552 | 1.7071e-05
26239 | 1024.5 | 4180 | 0.05 | 0.5159 | 200 | 200 | 13.5 | 164.3 | 168.3 | 5.45 | 5.5219 | 3.6544 | 1.7067e-05
26240 | 1024.5 | 4180 | 0.05 | 0.5159 | 200 | 200 | 13.5 | 164.3 | 168.3 | 5.45 | 5.5219 | 3.6535 | 1.7063e-05
26241 | 1024.5 | 4180 | 0.05 | 0.5159 | 200 | 200 | 13.5 | 164.3 | 168.3 | 5.45 | 5.5218 | 3.6526 | 1.7059e-05
26242 | 1024.5 | 4180 | 0.05 | 0.5159 | 200 | 200 | 13.5 | 164.3 | 168.3 | 5.45 | 5.5218 | 3.6518 | 1.7055e-05
26243 | 1024.5 | 4180 | 0.05 | 0.5159 | 200 | 200 | 13.5 | 164.3 | 168.3 | 5.45 | 5.5218 | 3.6509 | 1.7051e-05
26244 | 1024.5 | 4180 | 0.05 | 0.5159 | 200 | 200 | 13.5 | 164.3 | 168.3 | 5.45 | 5.5218 | 3.65 | 1.7047e-05
26245 | 1024.5 | 4180 | 0.05 | 0.5159 | 200 | 200 | 13.5 | 164.3 | 168.3 | 5.45 | 5.5218 | 3.6491 | 1.7043e-05
26246 | 1024.5 | 4180 | 0.05 | 0.5159 | 200 | 200 | 13.5 | 164.3 | 168.3 | 5.45 | 5.5218 | 3.6483 | 1.7038e-05
26247 | 1024.5 | 4180 | 0.05 | 0.5159 | 200 | 200 | 13.5 | 164.3 | 168.3 | 5.45 | 5.5217 | 3.6474 | 1.7034e-05
26248 | 1024.5 | 4180 | 0.05 | 0.5159 | 200 | 200 | 13.5 | 164.3 | 168.3 | 5.45 | 5.5217 | 3.6466 | 1.703e-05
26249 | 1024.5 | 4180 | 0.05 | 0.5159 | 200 | 200 | 13.5 | 164.3 | 168.3 | 5.45 | 5.5217 | 3.6457 | 1.7026e-05
26250 | 1024.5 | 4180 | 0.05 | 0.5159 | 200 | 200 | 13.5 | 164.3 | 168.3 | 5.45 | 5.5217 | 3.6448 | 1.7022e-05
26251 | 1024.5 | 4180 | 0.05 | 0.5159 | 200 | 200 | 13.5 | 164.3 | 168.3 | 5.45 | 5.5217 | 3.644 | 1.7018e-05
26252 | 1024.5 | 4180 | 0.05 | 0.5159 | 200 | 200 | 13.5 | 164.3 | 168.3 | 5.45 | 5.5216 | 3.6431 | 1.7014e-05
26253 | 1024.5 | 4180 | 0.05 | 0.5159 | 200 | 200 | 13.5 | 164.3 | 168.3 | 5.45 | 5.5216 | 3.6422 | 1.701e-05
26254 | 1024.5 | 4180 | 0.05 | 0.5159 | 200 | 200 | 13.5 | 164.3 | 168.3 | 5.45 | 5.5216 | 3.6414 | 1.7006e-05
26255 | 1024.5 | 4180 | 0.05 | 0.5159 | 200 | 200 | 13.5 | 164.3 | 168.3 | 5.45 | 5.5216 | 3.6405 | 1.7002e-05
26256 | 1024.5 | 4180 | 0.05 | 0.5159 | 200 | 200 | 13.5 | 164.3 | 168.3 | 5.45 | 5.5216 | 3.6396 | 1.6998e-05
26257 | 1024.5 | 4180 | 0.05 | 0.5159 | 200 | 200 | 13.5 | 164.3 | 168.3 | 5.45 | 5.5216 | 3.6388 | 1.6994e-05
26258 | 1024.5 | 4180 | 0.05 | 0.5159 | 200 | 200 | 13.5 | 164.3 | 168.3 | 5.45 | 5.5215 | 3.6379 | 1.699e-05
26259 | 1024.5 | 4180 | 0.05 | 0.5159 | 200 | 200 | 13.5 | 164.3 | 168.3 | 5.45 | 5.5215 | 3.637 | 1.6986e-05
26260 | 1024.5 | 4180 | 0.05 | 0.5159 | 200 | 200 | 13.5 | 164.3 | 168.3 | 5.45 | 5.5215 | 3.6362 | 1.6982e-05
26261 | 1024.5 | 4180 | 0.05 | 0.5159 | 200 | 200 | 13.5 | 164.3 | 168.3 | 5.45 | 5.5215 | 3.6353 | 1.6978e-05
26262 | 1024.5 | 4180 | 0.05 | 0.5159 | 200 | 200 | 13.5 | 164.3 | 168.3 | 5.45 | 5.5215 | 3.6344 | 1.6974e-05
26263 | 1024.5 | 4180 | 0.05 | 0.5159 | 200 | 200 | 13.5 | 164.3 | 168.3 | 5.45 | 5.5215 | 3.6336 | 1.697e-05
26264 | 1024.5 | 4180 | 0.05 | 0.5159 | 200 | 200 | 13.5 | 164.3 | 168.3 | 5.45 | 5.5214 | 3.6327 | 1.6966e-05
26265 | 1024.5 | 4180 | 0.05 | 0.5159 | 200 | 200 | 13.5 | 164.3 | 168.3 | 5.45 | 5.5214 | 3.6319 | 1.6962e-05
26266 | 1024.5 | 4180 | 0.05 | 0.5159 | 200 | 200 | 13.5 | 164.3 | 168.3 | 5.45 | 5.5214 | 3.631 | 1.6958e-05
26267 | 1024.5 | 4180 | 0.05 | 0.5159 | 200 | 200 | 13.5 | 164.3 | 168.3 | 5.45 | 5.5214 | 3.6301 | 1.6954e-05
26268 | 1024.5 | 4180 | 0.05 | 0.5159 | 200 | 200 | 13.5 | 164.3 | 168.3 | 5.45 | 5.5214 | 3.6293 | 1.695e-05
26269 | 1024.5 | 4180 | 0.05 | 0.5159 | 200 | 200 | 13.5 | 164.3 | 168.3 | 5.45 | 5.5214 | 3.6284 | 1.6946e-05
26270 | 1024.5 | 4180 | 0.05 | 0.5159 | 200 | 200 | 13.5 | 164.3 | 168.3 | 5.45 | 5.5213 | 3.6275 | 1.6942e-05
26271 | 1024.5 | 4180 | 0.05 | 0.5159 | 200 | 200 | 13.5 | 164.3 | 168.3 | 5.45 | 5.5213 | 3.6267 | 1.6938e-05
26272 | 1024.5 | 4180 | 0.05 | 0.5159 | 200 | 200 | 13.5 | 164.3 | 168.3 | 5.45 | 5.5213 | 3.6258 | 1.6934e-05
26273 | 1024.5 | 4180 | 0.05 | 0.5159 | 200 | 200 | 13.5 | 164.3 | 168.3 | 5.45 | 5.5213 | 3.625 | 1.693e-05
26274 | 1024.5 | 4180 | 0.05 | 0.5159 | 200 | 200 | 13.5 | 164.3 | 168.3 | 5.45 | 5.5213 | 3.6241 | 1.6926e-05
26275 | 1024.5 | 4180 | 0.05 | 0.5159 | 200 | 200 | 13.5 | 164.3 | 168.3 | 5.45 | 5.5213 | 3.6232 | 1.6922e-05
26276 | 1024.5 | 4180 | 0.05 | 0.5159 | 200 | 200 | 13.5 | 164.3 | 168.3 | 5.45 | 5.5212 | 3.6224 | 1.6917e-05
26277 | 1024.5 | 4180 | 0.05 | 0.5159 | 200 | 200 | 13.5 | 164.3 | 168.3 | 5.45 | 5.5212 | 3.6215 | 1.6913e-05
26278 | 1024.5 | 4180 | 0.05 | 0.5159 | 200 | 200 | 13.5 | 164.3 | 168.3 | 5.45 | 5.5212 | 3.6207 | 1.6909e-05
26279 | 1024.5 | 4180 | 0.05 | 0.5159 | 200 | 200 | 13.5 | 164.3 | 168.3 | 5.45 | 5.5212 | 3.6198 | 1.6905e-05
26280 | 1024.5 | 4180 | 0.05 | 0.5159 | 200 | 200 | 13.5 | 164.3 | 168.3 | 5.45 | 5.5212 | 3.6189 | 1.6901e-05
26281 | 1024.5 | 4180 | 0.05 | 0.5159 | 200 | 200 | 13.5 | 164.3 | 168.3 | 5.45 | 5.5212 | 3.6181 | 1.6897e-05
26282 | 1024.5 | 4180 | 0.05 | 0.5159 | 200 | 200 | 13.5 | 164.3 | 168.3 | 5.45 | 5.5211 | 3.6172 | 1.6893e-05
26283 | 1024.5 | 4180 | 0.05 | 0.5159 | 200 | 200 | 13.5 | 164.3 | 168.3 | 5.45 | 5.5211 | 3.6164 | 1.6889e-05
26284 | 1024.5 | 4180 | 0.05 | 0.5159 | 200 | 200 | 13.5 | 164.3 | 168.3 | 5.45 | 5.5211 | 3.6155 | 1.6885e-05
26285 | 1024.5 | 4180 | 0.05 | 0.5159 | 200 | 200 | 13.5 | 164.3 | 168.3 | 5.45 | 5.5211 | 3.6146 | 1.6881e-05
26286 | 1024.5 | 4180 | 0.05 | 0.5159 | 200 | 200 | 13.5 | 164.3 | 168.3 | 5.45 | 5.5211 | 3.6138 | 1.6877e-05
26287 | 1024.5 | 4180 | 0.05 | 0.5159 | 200 | 200 | 13.5 | 164.3 | 168.3 | 5.45 | 5.5211 | 3.6129 | 1.6873e-05
26288 | 1024.5 | 4180 | 0.05 | 0.5159 | 200 | 200 | 13.5 | 164.3 | 168.3 | 5.45 | 5.521 | 3.6121 | 1.6869e-05
26289 | 1024.5 | 4180 | 0.05 | 0.5159 | 200 | 200 | 13.5 | 164.3 | 168.3 | 5.45 | 5.521 | 3.6112 | 1.6865e-05
26290 | 1024.5 | 4180 | 0.05 | 0.5159 | 200 | 200 | 13.5 | 164.3 | 168.3 | 5.45 | 5.521 | 3.6104 | 1.6861e-05
26291 | 1024.5 | 4180 | 0.05 | 0.5159 | 200 | 200 | 13.5 | 164.3 | 168.3 | 5.45 | 5.521 | 3.6095 | 1.6857e-05
26292 | 1024.5 | 4180 | 0.05 | 0.5159 | 200 | 200 | 13.5 | 164.3 | 168.3 | 5.45 | 5.521 | 3.6086 | 1.6853e-05
26293 | 1024.5 | 4180 | 0.05 | 0.5159 | 200 | 200 | 13.5 | 164.3 | 168.3 | 5.45 | 5.521 | 3.6078 | 1.6849e-05
26294 | 1024.5 | 4180 | 0.05 | 0.5159 | 200 | 200 | 13.5 | 164.3 | 168.3 | 5.45 | 5.5209 | 3.6069 | 1.6845e-05
26295 | 1024.5 | 4180 | 0.05 | 0.5159 | 200 | 200 | 13.5 | 164.3 | 168.3 | 5.45 | 5.5209 | 3.6061 | 1.6841e-05
26296 | 1024.5 | 4180 | 0.05 | 0.5159 | 200 | 200 | 13.5 | 164.3 | 168.3 | 5.45 | 5.5209 | 3.6052 | 1.6837e-05
26297 | 1024.5 | 4180 | 0.05 | 0.5159 | 200 | 200 | 13.5 | 164.3 | 168.3 | 5.45 | 5.5209 | 3.6044 | 1.6833e-05
26298 | 1024.5 | 4180 | 0.05 | 0.5159 | 200 | 200 | 13.5 | 164.3 | 168.3 | 5.45 | 5.5209 | 3.6035 | 1.6829e-05
26299 | 1024.5 | 4180 | 0.05 | 0.5159 | 200 | 200 | 13.5 | 164.3 | 168.3 | 5.45 | 5.5209 | 3.6026 | 1.6825e-05
26300 | 1024.5 | 4180 | 0.05 | 0.5159 | 200 | 200 | 13.5 | 164.3 | 168.3 | 5.45 | 5.5208 | 3.6018 | 1.6821e-05
26301 | 1024.5 | 4180 | 0.05 | 0.5159 | 200 | 200 | 13.5 | 164.3 | 168.3 | 5.45 | 5.5208 | 3.6009 | 1.6817e-05
26302 | 1024.5 | 4180 | 0.05 | 0.5159 | 200 | 200 | 13.5 | 164.3 | 168.3 | 5.45 | 5.5208 | 3.6001 | 1.6813e-05
26303 | 1024.5 | 4180 | 0.05 | 0.5159 | 200 | 200 | 13.5 | 164.3 | 168.3 | 5.45 | 5.5208 | 3.5992 | 1.6809e-05
26304 | 1024.5 | 4180 | 0.05 | 0.5159 | 200 | 200 | 13.5 | 164.3 | 168.3 | 5.45 | 5.5208 | 3.5984 | 1.6805e-05
26305 | 1024.5 | 4180 | 0.05 | 0.5159 | 200 | 200 | 13.5 | 164.3 | 168.3 | 5.45 | 5.5208 | 3.5975 | 1.6801e-05
26306 | 1024.5 | 4180 | 0.05 | 0.5159 | 200 | 200 | 13.5 | 164.3 | 168.3 | 5.45 | 5.5207 | 3.5967 | 1.6797e-05
26307 | 1024.5 | 4180 | 0.05 | 0.5159 | 200 | 200 | 13.5 | 164.3 | 168.3 | 5.45 | 5.5207 | 3.5958 | 1.6793e-05
26308 | 1024.5 | 4180 | 0.05 | 0.5159 | 200 | 200 | 13.5 | 164.3 | 168.3 | 5.45 | 5.5207 | 3.595 | 1.6789e-05
26309 | 1024.5 | 4180 | 0.05 | 0.5159 | 200 | 200 | 13.5 | 164.3 | 168.3 | 5.45 | 5.5207 | 3.5941 | 1.6785e-05
26310 | 1024.5 | 4180 | 0.05 | 0.5159 | 200 | 200 | 13.5 | 164.3 | 168.3 | 5.45 | 5.5207 | 3.5933 | 1.6781e-05
26311 | 1024.5 | 4180 | 0.05 | 0.5159 | 200 | 200 | 13.5 | 164.3 | 168.3 | 5.45 | 5.5207 | 3.5924 | 1.6777e-05
26312 | 1024.5 | 4180 | 0.05 | 0.5159 | 200 | 200 | 13.5 | 164.3 | 168.3 | 5.45 | 5.5206 | 3.5915 | 1.6773e-05
26313 | 1024.5 | 4180 | 0.05 | 0.5159 | 200 | 200 | 13.5 | 164.3 | 168.3 | 5.45 | 5.5206 | 3.5907 | 1.6769e-05
26314 | 1024.5 | 4180 | 0.05 | 0.5159 | 200 | 200 | 13.5 | 164.3 | 168.3 | 5.45 | 5.5206 | 3.5898 | 1.6766e-05
26315 | 1024.5 | 4180 | 0.05 | 0.5159 | 200 | 200 | 13.5 | 164.3 | 168.3 | 5.45 | 5.5206 | 3.589 | 1.6762e-05
26316 | 1024.5 | 4180 | 0.05 | 0.5159 | 200 | 200 | 13.5 | 164.3 | 168.3 | 5.45 | 5.5206 | 3.5881 | 1.6758e-05
26317 | 1024.5 | 4180 | 0.05 | 0.5159 | 200 | 200 | 13.5 | 164.3 | 168.3 | 5.45 | 5.5206 | 3.5873 | 1.6754e-05
26318 | 1024.5 | 4180 | 0.05 | 0.5159 | 200 | 200 | 13.5 | 164.3 | 168.3 | 5.45 | 5.5205 | 3.5864 | 1.675e-05
26319 | 1024.5 | 4180 | 0.05 | 0.5159 | 200 | 200 | 13.5 | 164.3 | 168.3 | 5.45 | 5.5205 | 3.5856 | 1.6746e-05
26320 | 1024.5 | 4180 | 0.05 | 0.5159 | 200 | 200 | 13.5 | 164.3 | 168.3 | 5.45 | 5.5205 | 3.5847 | 1.6742e-05
26321 | 1024.5 | 4180 | 0.05 | 0.5159 | 200 | 200 | 13.5 | 164.3 | 168.3 | 5.45 | 5.5205 | 3.5839 | 1.6738e-05
26322 | 1024.5 | 4180 | 0.05 | 0.5159 | 200 | 200 | 13.5 | 164.3 | 168.3 | 5.45 | 5.5205 | 3.583 | 1.6734e-05
26323 | 1024.5 | 4180 | 0.05 | 0.5159 | 200 | 200 | 13.5 | 164.3 | 168.3 | 5.45 | 5.5205 | 3.5822 | 1.673e-05
26324 | 1024.5 | 4180 | 0.05 | 0.5159 | 200 | 200 | 13.5 | 164.3 | 168.3 | 5.45 | 5.5204 | 3.5813 | 1.6726e-05
26325 | 1024.5 | 4180 | 0.05 | 0.5159 | 200 | 200 | 13.5 | 164.3 | 168.3 | 5.45 | 5.5204 | 3.5805 | 1.6722e-05
26326 | 1024.5 | 4180 | 0.05 | 0.5159 | 200 | 200 | 13.5 | 164.3 | 168.3 | 5.45 | 5.5204 | 3.5796 | 1.6718e-05
26327 | 1024.5 | 4180 | 0.05 | 0.5159 | 200 | 200 | 13.5 | 164.3 | 168.3 | 5.45 | 5.5204 | 3.5788 | 1.6714e-05
26328 | 1024.5 | 4180 | 0.05 | 0.5159 | 200 | 200 | 13.5 | 164.3 | 168.3 | 5.45 | 5.5204 | 3.5779 | 1.671e-05
26329 | 1024.5 | 4180 | 0.05 | 0.5159 | 200 | 200 | 13.5 | 164.3 | 168.3 | 5.45 | 5.5204 | 3.5771 | 1.6706e-05
26330 | 1024.5 | 4180 | 0.05 | 0.5159 | 200 | 200 | 13.5 | 164.3 | 168.3 | 5.45 | 5.5203 | 3.5762 | 1.6702e-05
26331 | 1024.5 | 4180 | 0.05 | 0.5159 | 200 | 200 | 13.5 | 164.3 | 168.3 | 5.45 | 5.5203 | 3.5754 | 1.6698e-05
26332 | 1024.5 | 4180 | 0.05 | 0.5159 | 200 | 200 | 13.5 | 164.3 | 168.3 | 5.45 | 5.5203 | 3.5745 | 1.6694e-05
26333 | 1024.5 | 4180 | 0.05 | 0.5159 | 200 | 200 | 13.5 | 164.3 | 168.3 | 5.45 | 5.5203 | 3.5737 | 1.669e-05
26334 | 1024.5 | 4180 | 0.05 | 0.5159 | 200 | 200 | 13.5 | 164.3 | 168.3 | 5.45 | 5.5203 | 3.5728 | 1.6686e-05
26335 | 1024.5 | 4180 | 0.05 | 0.5159 | 200 | 200 | 13.5 | 164.3 | 168.3 | 5.45 | 5.5203 | 3.572 | 1.6682e-05
26336 | 1024.5 | 4180 | 0.05 | 0.5159 | 200 | 200 | 13.5 | 164.3 | 168.3 | 5.45 | 5.5202 | 3.5711 | 1.6678e-05
26337 | 1024.5 | 4180 | 0.05 | 0.5159 | 200 | 200 | 13.5 | 164.3 | 168.3 | 5.45 | 5.5202 | 3.5703 | 1.6674e-05
26338 | 1024.5 | 4180 | 0.05 | 0.5159 | 200 | 200 | 13.5 | 164.3 | 168.3 | 5.45 | 5.5202 | 3.5694 | 1.667e-05
26339 | 1024.5 | 4180 | 0.05 | 0.5159 | 200 | 200 | 13.5 | 164.3 | 168.3 | 5.45 | 5.5202 | 3.5686 | 1.6666e-05
26340 | 1024.5 | 4180 | 0.05 | 0.5159 | 200 | 200 | 13.5 | 164.3 | 168.3 | 5.45 | 5.5202 | 3.5677 | 1.6662e-05
26341 | 1024.5 | 4180 | 0.05 | 0.5159 | 200 | 200 | 13.5 | 164.3 | 168.3 | 5.45 | 5.5202 | 3.5669 | 1.6658e-05
26342 | 1024.5 | 4180 | 0.05 | 0.5159 | 200 | 200 | 13.5 | 164.3 | 168.3 | 5.45 | 5.5201 | 3.566 | 1.6654e-05
26343 | 1024.5 | 4180 | 0.05 | 0.5159 | 200 | 200 | 13.5 | 164.3 | 168.3 | 5.45 | 5.5201 | 3.5652 | 1.665e-05
26344 | 1024.5 | 4180 | 0.05 | 0.5159 | 200 | 200 | 13.5 | 164.3 | 168.3 | 5.45 | 5.5201 | 3.5644 | 1.6646e-05
26345 | 1024.5 | 4180 | 0.05 | 0.5159 | 200 | 200 | 13.5 | 164.3 | 168.3 | 5.45 | 5.5201 | 3.5635 | 1.6643e-05
26346 | 1024.5 | 4180 | 0.05 | 0.5159 | 200 | 200 | 13.5 | 164.3 | 168.3 | 5.45 | 5.5201 | 3.5627 | 1.6639e-05
26347 | 1024.5 | 4180 | 0.05 | 0.5159 | 200 | 200 | 13.5 | 164.3 | 168.3 | 5.45 | 5.5201 | 3.5618 | 1.6635e-05
26348 | 1024.5 | 4180 | 0.05 | 0.5159 | 200 | 200 | 13.5 | 164.3 | 168.3 | 5.45 | 5.52 | 3.561 | 1.6631e-05
26349 | 1024.5 | 4180 | 0.05 | 0.5159 | 200 | 200 | 13.5 | 164.3 | 168.3 | 5.45 | 5.52 | 3.5601 | 1.6627e-05
26350 | 1024.5 | 4180 | 0.05 | 0.5159 | 200 | 200 | 13.5 | 164.3 | 168.3 | 5.45 | 5.52 | 3.5593 | 1.6623e-05
26351 | 1024.5 | 4180 | 0.05 | 0.5159 | 200 | 200 | 13.5 | 164.3 | 168.3 | 5.45 | 5.52 | 3.5584 | 1.6619e-05
26352 | 1024.5 | 4180 | 0.05 | 0.5159 | 200 | 200 | 13.5 | 164.3 | 168.3 | 5.45 | 5.52 | 3.5576 | 1.6615e-05
26353 | 1024.5 | 4180 | 0.05 | 0.5159 | 200 | 200 | 13.5 | 164.3 | 168.3 | 5.45 | 5.52 | 3.5567 | 1.6611e-05
26354 | 1024.5 | 4180 | 0.05 | 0.5159 | 200 | 200 | 13.5 | 164.3 | 168.3 | 5.45 | 5.5199 | 3.5559 | 1.6607e-05
26355 | 1024.5 | 4180 | 0.05 | 0.5159 | 200 | 200 | 13.5 | 164.3 | 168.3 | 5.45 | 5.5199 | 3.5551 | 1.6603e-05
26356 | 1024.5 | 4180 | 0.05 | 0.5159 | 200 | 200 | 13.5 | 164.3 | 168.3 | 5.45 | 5.5199 | 3.5542 | 1.6599e-05
26357 | 1024.5 | 4180 | 0.05 | 0.5159 | 200 | 200 | 13.5 | 164.3 | 168.3 | 5.45 | 5.5199 | 3.5534 | 1.6595e-05
26358 | 1024.5 | 4180 | 0.05 | 0.5159 | 200 | 200 | 13.5 | 164.3 | 168.3 | 5.45 | 5.5199 | 3.5525 | 1.6591e-05
26359 | 1024.5 | 4180 | 0.05 | 0.5159 | 200 | 200 | 13.5 | 164.3 | 168.3 | 5.45 | 5.5199 | 3.5517 | 1.6587e-05
26360 | 1024.5 | 4180 | 0.05 | 0.5159 | 200 | 200 | 13.5 | 164.3 | 168.3 | 5.45 | 5.5198 | 3.5508 | 1.6583e-05
26361 | 1024.5 | 4180 | 0.05 | 0.5159 | 200 | 200 | 13.5 | 164.3 | 168.3 | 5.45 | 5.5198 | 3.55 | 1.6579e-05
26362 | 1024.5 | 4180 | 0.05 | 0.5159 | 200 | 200 | 13.5 | 164.3 | 168.3 | 5.45 | 5.5198 | 3.5491 | 1.6575e-05
26363 | 1024.5 | 4180 | 0.05 | 0.5159 | 200 | 200 | 13.5 | 164.3 | 168.3 | 5.45 | 5.5198 | 3.5483 | 1.6572e-05
26364 | 1024.5 | 4180 | 0.05 | 0.5159 | 200 | 200 | 13.5 | 164.3 | 168.3 | 5.45 | 5.5198 | 3.5475 | 1.6568e-05
26365 | 1024.5 | 4180 | 0.05 | 0.5159 | 200 | 200 | 13.5 | 164.3 | 168.3 | 5.45 | 5.5198 | 3.5466 | 1.6564e-05
26366 | 1024.5 | 4180 | 0.05 | 0.5159 | 200 | 200 | 13.5 | 164.3 | 168.3 | 5.45 | 5.5197 | 3.5458 | 1.656e-05
26367 | 1024.5 | 4180 | 0.05 | 0.5159 | 200 | 200 | 13.5 | 164.3 | 168.3 | 5.45 | 5.5197 | 3.5449 | 1.6556e-05
26368 | 1024.5 | 4180 | 0.05 | 0.5159 | 200 | 200 | 13.5 | 164.3 | 168.3 | 5.45 | 5.5197 | 3.5441 | 1.6552e-05
26369 | 1024.5 | 4180 | 0.05 | 0.5159 | 200 | 200 | 13.5 | 164.3 | 168.3 | 5.45 | 5.5197 | 3.5433 | 1.6548e-05
26370 | 1024.5 | 4180 | 0.05 | 0.5159 | 200 | 200 | 13.5 | 164.3 | 168.3 | 5.45 | 5.5197 | 3.5424 | 1.6544e-05
26371 | 1024.5 | 4180 | 0.05 | 0.5159 | 200 | 200 | 13.5 | 164.3 | 168.3 | 5.45 | 5.5197 | 3.5416 | 1.654e-05
26372 | 1024.5 | 4180 | 0.05 | 0.5159 | 200 | 200 | 13.5 | 164.3 | 168.3 | 5.45 | 5.5196 | 3.5407 | 1.6536e-05
26373 | 1024.5 | 4180 | 0.05 | 0.5159 | 200 | 200 | 13.5 | 164.3 | 168.3 | 5.45 | 5.5196 | 3.5399 | 1.6532e-05
26374 | 1024.5 | 4180 | 0.05 | 0.5159 | 200 | 200 | 13.5 | 164.3 | 168.3 | 5.45 | 5.5196 | 3.539 | 1.6528e-05
26375 | 1024.5 | 4180 | 0.05 | 0.5159 | 200 | 200 | 13.5 | 164.3 | 168.3 | 5.45 | 5.5196 | 3.5382 | 1.6524e-05
26376 | 1024.5 | 4180 | 0.05 | 0.5159 | 200 | 200 | 13.5 | 164.3 | 168.3 | 5.45 | 5.5196 | 3.5374 | 1.652e-05
26377 | 1024.5 | 4180 | 0.05 | 0.5159 | 200 | 200 | 13.5 | 164.3 | 168.3 | 5.45 | 5.5196 | 3.5365 | 1.6517e-05
26378 | 1024.5 | 4180 | 0.05 | 0.5159 | 200 | 200 | 13.5 | 164.3 | 168.3 | 5.45 | 5.5195 | 3.5357 | 1.6513e-05
26379 | 1024.5 | 4180 | 0.05 | 0.5159 | 200 | 200 | 13.5 | 164.3 | 168.3 | 5.45 | 5.5195 | 3.5348 | 1.6509e-05
26380 | 1024.5 | 4180 | 0.05 | 0.5159 | 200 | 200 | 13.5 | 164.3 | 168.3 | 5.45 | 5.5195 | 3.534 | 1.6505e-05
26381 | 1024.5 | 4180 | 0.05 | 0.5159 | 200 | 200 | 13.5 | 164.3 | 168.3 | 5.45 | 5.5195 | 3.5332 | 1.6501e-05
26382 | 1024.5 | 4180 | 0.05 | 0.5159 | 200 | 200 | 13.5 | 164.3 | 168.3 | 5.45 | 5.5195 | 3.5323 | 1.6497e-05
26383 | 1024.5 | 4180 | 0.05 | 0.5159 | 200 | 200 | 13.5 | 164.3 | 168.3 | 5.45 | 5.5195 | 3.5315 | 1.6493e-05
26384 | 1024.5 | 4180 | 0.05 | 0.5159 | 200 | 200 | 13.5 | 164.3 | 168.3 | 5.45 | 5.5194 | 3.5307 | 1.6489e-05
26385 | 1024.5 | 4180 | 0.05 | 0.5159 | 200 | 200 | 13.5 | 164.3 | 168.3 | 5.45 | 5.5194 | 3.5298 | 1.6485e-05
26386 | 1024.5 | 4180 | 0.05 | 0.5159 | 200 | 200 | 13.5 | 164.3 | 168.3 | 5.45 | 5.5194 | 3.529 | 1.6481e-05
26387 | 1024.5 | 4180 | 0.05 | 0.5159 | 200 | 200 | 13.5 | 164.3 | 168.3 | 5.45 | 5.5194 | 3.5281 | 1.6477e-05
26388 | 1024.5 | 4180 | 0.05 | 0.5159 | 200 | 200 | 13.5 | 164.3 | 168.3 | 5.45 | 5.5194 | 3.5273 | 1.6473e-05
26389 | 1024.5 | 4180 | 0.05 | 0.5159 | 200 | 200 | 13.5 | 164.3 | 168.3 | 5.45 | 5.5194 | 3.5265 | 1.647e-05
26390 | 1024.5 | 4180 | 0.05 | 0.5159 | 200 | 200 | 13.5 | 164.3 | 168.3 | 5.45 | 5.5193 | 3.5256 | 1.6466e-05
26391 | 1024.5 | 4180 | 0.05 | 0.5159 | 200 | 200 | 13.5 | 164.3 | 168.3 | 5.45 | 5.5193 | 3.5248 | 1.6462e-05
26392 | 1024.5 | 4180 | 0.05 | 0.5159 | 200 | 200 | 13.5 | 164.3 | 168.3 | 5.45 | 5.5193 | 3.524 | 1.6458e-05
26393 | 1024.5 | 4180 | 0.05 | 0.5159 | 200 | 200 | 13.5 | 164.3 | 168.3 | 5.45 | 5.5193 | 3.5231 | 1.6454e-05
26394 | 1024.5 | 4180 | 0.05 | 0.5159 | 200 | 200 | 13.5 | 164.3 | 168.3 | 5.45 | 5.5193 | 3.5223 | 1.645e-05
26395 | 1024.5 | 4180 | 0.05 | 0.5159 | 200 | 200 | 13.5 | 164.3 | 168.3 | 5.45 | 5.5193 | 3.5214 | 1.6446e-05
26396 | 1024.5 | 4180 | 0.05 | 0.5159 | 200 | 200 | 13.5 | 164.3 | 168.3 | 5.45 | 5.5192 | 3.5206 | 1.6442e-05
26397 | 1024.5 | 4180 | 0.05 | 0.5159 | 200 | 200 | 13.5 | 164.3 | 168.3 | 5.45 | 5.5192 | 3.5198 | 1.6438e-05
26398 | 1024.5 | 4180 | 0.05 | 0.5159 | 200 | 200 | 13.5 | 164.3 | 168.3 | 5.45 | 5.5192 | 3.5189 | 1.6434e-05
26399 | 1024.5 | 4180 | 0.05 | 0.5159 | 200 | 200 | 13.5 | 164.3 | 168.3 | 5.45 | 5.5192 | 3.5181 | 1.643e-05
26400 | 1024.5 | 4180 | 0.05 | 0.5159 | 200 | 200 | 13.5 | 164.3 | 168.3 | 5.45 | 5.5192 | 3.5173 | 1.6427e-05
26401 | 1024.5 | 4180 | 0.05 | 0.5159 | 200 | 200 | 13.5 | 164.3 | 168.3 | 5.45 | 5.5192 | 3.5164 | 1.6423e-05
26402 | 1024.5 | 4180 | 0.05 | 0.5159 | 200 | 200 | 13.5 | 164.3 | 168.3 | 5.45 | 5.5191 | 3.5156 | 1.6419e-05
26403 | 1024.5 | 4180 | 0.05 | 0.5159 | 200 | 200 | 13.5 | 164.3 | 168.3 | 5.45 | 5.5191 | 3.5148 | 1.6415e-05
26404 | 1024.5 | 4180 | 0.05 | 0.5159 | 200 | 200 | 13.5 | 164.3 | 168.3 | 5.45 | 5.5191 | 3.5139 | 1.6411e-05
26405 | 1024.5 | 4180 | 0.05 | 0.5159 | 200 | 200 | 13.5 | 164.3 | 168.3 | 5.45 | 5.5191 | 3.5131 | 1.6407e-05
26406 | 1024.5 | 4180 | 0.05 | 0.5159 | 200 | 200 | 13.5 | 164.3 | 168.3 | 5.45 | 5.5191 | 3.5123 | 1.6403e-05
26407 | 1024.5 | 4180 | 0.05 | 0.5159 | 200 | 200 | 13.5 | 164.3 | 168.3 | 5.45 | 5.5191 | 3.5114 | 1.6399e-05
26408 | 1024.5 | 4180 | 0.05 | 0.5159 | 200 | 200 | 13.5 | 164.3 | 168.3 | 5.45 | 5.519 | 3.5106 | 1.6395e-05
26409 | 1024.5 | 4180 | 0.05 | 0.5159 | 200 | 200 | 13.5 | 164.3 | 168.3 | 5.45 | 5.519 | 3.5098 | 1.6391e-05
26410 | 1024.5 | 4180 | 0.05 | 0.5159 | 200 | 200 | 13.5 | 164.3 | 168.3 | 5.45 | 5.519 | 3.5089 | 1.6388e-05
26411 | 1024.5 | 4180 | 0.05 | 0.5159 | 200 | 200 | 13.5 | 164.3 | 168.3 | 5.45 | 5.519 | 3.5081 | 1.6384e-05
26412 | 1024.5 | 4180 | 0.05 | 0.5159 | 200 | 200 | 13.5 | 164.3 | 168.3 | 5.45 | 5.519 | 3.5073 | 1.638e-05
26413 | 1024.5 | 4180 | 0.05 | 0.5159 | 200 | 200 | 13.5 | 164.3 | 168.3 | 5.45 | 5.519 | 3.5064 | 1.6376e-05
26414 | 1024.5 | 4180 | 0.05 | 0.5159 | 200 | 200 | 13.5 | 164.3 | 168.3 | 5.45 | 5.5189 | 3.5056 | 1.6372e-05
26415 | 1024.5 | 4180 | 0.05 | 0.5159 | 200 | 200 | 13.5 | 164.3 | 168.3 | 5.45 | 5.5189 | 3.5048 | 1.6368e-05
26416 | 1024.5 | 4180 | 0.05 | 0.5159 | 200 | 200 | 13.5 | 164.3 | 168.3 | 5.45 | 5.5189 | 3.5039 | 1.6364e-05
26417 | 1024.5 | 4180 | 0.05 | 0.5159 | 200 | 200 | 13.5 | 164.3 | 168.3 | 5.45 | 5.5189 | 3.5031 | 1.636e-05
26418 | 1024.5 | 4180 | 0.05 | 0.5159 | 200 | 200 | 13.5 | 164.3 | 168.3 | 5.45 | 5.5189 | 3.5023 | 1.6356e-05
26419 | 1024.5 | 4180 | 0.05 | 0.5159 | 200 | 200 | 13.5 | 164.3 | 168.3 | 5.45 | 5.5189 | 3.5014 | 1.6353e-05
26420 | 1024.5 | 4180 | 0.05 | 0.5159 | 200 | 200 | 13.5 | 164.3 | 168.3 | 5.45 | 5.5188 | 3.5006 | 1.6349e-05
26421 | 1024.5 | 4180 | 0.05 | 0.5159 | 200 | 200 | 13.5 | 164.3 | 168.3 | 5.45 | 5.5188 | 3.4998 | 1.6345e-05
26422 | 1024.5 | 4180 | 0.05 | 0.5159 | 200 | 200 | 13.5 | 164.3 | 168.3 | 5.45 | 5.5188 | 3.4989 | 1.6341e-05
26423 | 1024.5 | 4180 | 0.05 | 0.5159 | 200 | 200 | 13.5 | 164.3 | 168.3 | 5.45 | 5.5188 | 3.4981 | 1.6337e-05
26424 | 1024.5 | 4180 | 0.05 | 0.5159 | 200 | 200 | 13.5 | 164.3 | 168.3 | 5.45 | 5.5188 | 3.4973 | 1.6333e-05
26425 | 1024.5 | 4180 | 0.05 | 0.5159 | 200 | 200 | 13.5 | 164.3 | 168.3 | 5.45 | 5.5188 | 3.4964 | 1.6329e-05
26426 | 1024.5 | 4180 | 0.05 | 0.5159 | 200 | 200 | 13.5 | 164.3 | 168.3 | 5.45 | 5.5187 | 3.4956 | 1.6325e-05
26427 | 1024.5 | 4180 | 0.05 | 0.5159 | 200 | 200 | 13.5 | 164.3 | 168.3 | 5.45 | 5.5187 | 3.4948 | 1.6322e-05
26428 | 1024.5 | 4180 | 0.05 | 0.5159 | 200 | 200 | 13.5 | 164.3 | 168.3 | 5.45 | 5.5187 | 3.494 | 1.6318e-05
26429 | 1024.5 | 4180 | 0.05 | 0.5159 | 200 | 200 | 13.5 | 164.3 | 168.3 | 5.45 | 5.5187 | 3.4931 | 1.6314e-05
26430 | 1024.5 | 4180 | 0.05 | 0.5159 | 200 | 200 | 13.5 | 164.3 | 168.3 | 5.45 | 5.5187 | 3.4923 | 1.631e-05
26431 | 1024.5 | 4180 | 0.05 | 0.5159 | 200 | 200 | 13.5 | 164.3 | 168.3 | 5.45 | 5.5187 | 3.4915 | 1.6306e-05
26432 | 1024.5 | 4180 | 0.05 | 0.5159 | 200 | 200 | 13.5 | 164.3 | 168.3 | 5.45 | 5.5187 | 3.4906 | 1.6302e-05
26433 | 1024.5 | 4180 | 0.05 | 0.5159 | 200 | 200 | 13.5 | 164.3 | 168.3 | 5.45 | 5.5186 | 3.4898 | 1.6298e-05
26434 | 1024.5 | 4180 | 0.05 | 0.5159 | 200 | 200 | 13.5 | 164.3 | 168.3 | 5.45 | 5.5186 | 3.489 | 1.6294e-05
26435 | 1024.5 | 4180 | 0.05 | 0.5159 | 200 | 200 | 13.5 | 164.3 | 168.3 | 5.45 | 5.5186 | 3.4881 | 1.6291e-05
26436 | 1024.5 | 4180 | 0.05 | 0.5159 | 200 | 200 | 13.5 | 164.3 | 168.3 | 5.45 | 5.5186 | 3.4873 | 1.6287e-05
26437 | 1024.5 | 4180 | 0.05 | 0.5159 | 200 | 200 | 13.5 | 164.3 | 168.3 | 5.45 | 5.5186 | 3.4865 | 1.6283e-05
26438 | 1024.5 | 4180 | 0.05 | 0.5159 | 200 | 200 | 13.5 | 164.3 | 168.3 | 5.45 | 5.5186 | 3.4857 | 1.6279e-05
26439 | 1024.5 | 4180 | 0.05 | 0.5159 | 200 | 200 | 13.5 | 164.3 | 168.3 | 5.45 | 5.5185 | 3.4848 | 1.6275e-05
26440 | 1024.5 | 4180 | 0.05 | 0.5159 | 200 | 200 | 13.5 | 164.3 | 168.3 | 5.45 | 5.5185 | 3.484 | 1.6271e-05
26441 | 1024.5 | 4180 | 0.05 | 0.5159 | 200 | 200 | 13.5 | 164.3 | 168.3 | 5.45 | 5.5185 | 3.4832 | 1.6267e-05
26442 | 1024.5 | 4180 | 0.05 | 0.5159 | 200 | 200 | 13.5 | 164.3 | 168.3 | 5.45 | 5.5185 | 3.4824 | 1.6264e-05
26443 | 1024.5 | 4180 | 0.05 | 0.5159 | 200 | 200 | 13.5 | 164.3 | 168.3 | 5.45 | 5.5185 | 3.4815 | 1.626e-05
26444 | 1024.5 | 4180 | 0.05 | 0.5159 | 200 | 200 | 13.5 | 164.3 | 168.3 | 5.45 | 5.5185 | 3.4807 | 1.6256e-05
26445 | 1024.5 | 4180 | 0.05 | 0.5159 | 200 | 200 | 13.5 | 164.3 | 168.3 | 5.45 | 5.5184 | 3.4799 | 1.6252e-05
26446 | 1024.5 | 4180 | 0.05 | 0.5159 | 200 | 200 | 13.5 | 164.3 | 168.3 | 5.45 | 5.5184 | 3.479 | 1.6248e-05
26447 | 1024.5 | 4180 | 0.05 | 0.5159 | 200 | 200 | 13.5 | 164.3 | 168.3 | 5.45 | 5.5184 | 3.4782 | 1.6244e-05
26448 | 1024.5 | 4180 | 0.05 | 0.5159 | 200 | 200 | 13.5 | 164.3 | 168.3 | 5.45 | 5.5184 | 3.4774 | 1.624e-05
26449 | 1024.5 | 4180 | 0.05 | 0.5159 | 200 | 200 | 13.5 | 164.3 | 168.3 | 5.45 | 5.5184 | 3.4766 | 1.6237e-05
26450 | 1024.5 | 4180 | 0.05 | 0.5159 | 200 | 200 | 13.5 | 164.3 | 168.3 | 5.45 | 5.5184 | 3.4757 | 1.6233e-05
26451 | 1024.5 | 4180 | 0.05 | 0.5159 | 200 | 200 | 13.5 | 164.3 | 168.3 | 5.45 | 5.5183 | 3.4749 | 1.6229e-05
26452 | 1024.5 | 4180 | 0.05 | 0.5159 | 200 | 200 | 13.5 | 164.3 | 168.3 | 5.45 | 5.5183 | 3.4741 | 1.6225e-05
26453 | 1024.5 | 4180 | 0.05 | 0.5159 | 200 | 200 | 13.5 | 164.3 | 168.3 | 5.45 | 5.5183 | 3.4733 | 1.6221e-05
26454 | 1024.5 | 4180 | 0.05 | 0.5159 | 200 | 200 | 13.5 | 164.3 | 168.3 | 5.45 | 5.5183 | 3.4724 | 1.6217e-05
26455 | 1024.5 | 4180 | 0.05 | 0.5159 | 200 | 200 | 13.5 | 164.3 | 168.3 | 5.45 | 5.5183 | 3.4716 | 1.6213e-05
26456 | 1024.5 | 4180 | 0.05 | 0.5159 | 200 | 200 | 13.5 | 164.3 | 168.3 | 5.45 | 5.5183 | 3.4708 | 1.621e-05
26457 | 1024.5 | 4180 | 0.05 | 0.5159 | 200 | 200 | 13.5 | 164.3 | 168.3 | 5.45 | 5.5182 | 3.47 | 1.6206e-05
26458 | 1024.5 | 4180 | 0.05 | 0.5159 | 200 | 200 | 13.5 | 164.3 | 168.3 | 5.45 | 5.5182 | 3.4691 | 1.6202e-05
26459 | 1024.5 | 4180 | 0.05 | 0.5159 | 200 | 200 | 13.5 | 164.3 | 168.3 | 5.45 | 5.5182 | 3.4683 | 1.6198e-05
26460 | 1024.5 | 4180 | 0.05 | 0.5159 | 200 | 200 | 13.5 | 164.3 | 168.3 | 5.45 | 5.5182 | 3.4675 | 1.6194e-05
26461 | 1024.5 | 4180 | 0.05 | 0.5159 | 200 | 200 | 13.5 | 164.3 | 168.3 | 5.45 | 5.5182 | 3.4667 | 1.619e-05
26462 | 1024.5 | 4180 | 0.05 | 0.5159 | 200 | 200 | 13.5 | 164.3 | 168.3 | 5.45 | 5.5182 | 3.4659 | 1.6186e-05
26463 | 1024.5 | 4180 | 0.05 | 0.5159 | 200 | 200 | 13.5 | 164.3 | 168.3 | 5.45 | 5.5181 | 3.465 | 1.6183e-05
26464 | 1024.5 | 4180 | 0.05 | 0.5159 | 200 | 200 | 13.5 | 164.3 | 168.3 | 5.45 | 5.5181 | 3.4642 | 1.6179e-05
26465 | 1024.5 | 4180 | 0.05 | 0.5159 | 200 | 200 | 13.5 | 164.3 | 168.3 | 5.45 | 5.5181 | 3.4634 | 1.6175e-05
26466 | 1024.5 | 4180 | 0.05 | 0.5159 | 200 | 200 | 13.5 | 164.3 | 168.3 | 5.45 | 5.5181 | 3.4626 | 1.6171e-05
26467 | 1024.5 | 4180 | 0.05 | 0.5159 | 200 | 200 | 13.5 | 164.3 | 168.3 | 5.45 | 5.5181 | 3.4617 | 1.6167e-05
26468 | 1024.5 | 4180 | 0.05 | 0.5159 | 200 | 200 | 13.5 | 164.3 | 168.3 | 5.45 | 5.5181 | 3.4609 | 1.6163e-05
26469 | 1024.5 | 4180 | 0.05 | 0.5159 | 200 | 200 | 13.5 | 164.3 | 168.3 | 5.45 | 5.5181 | 3.4601 | 1.616e-05
26470 | 1024.5 | 4180 | 0.05 | 0.5159 | 200 | 200 | 13.5 | 164.3 | 168.3 | 5.45 | 5.518 | 3.4593 | 1.6156e-05
26471 | 1024.5 | 4180 | 0.05 | 0.5159 | 200 | 200 | 13.5 | 164.3 | 168.3 | 5.45 | 5.518 | 3.4585 | 1.6152e-05
26472 | 1024.5 | 4180 | 0.05 | 0.5159 | 200 | 200 | 13.5 | 164.3 | 168.3 | 5.45 | 5.518 | 3.4576 | 1.6148e-05
26473 | 1024.5 | 4180 | 0.05 | 0.5159 | 200 | 200 | 13.5 | 164.3 | 168.3 | 5.45 | 5.518 | 3.4568 | 1.6144e-05
26474 | 1024.5 | 4180 | 0.05 | 0.5159 | 200 | 200 | 13.5 | 164.3 | 168.3 | 5.45 | 5.518 | 3.456 | 1.614e-05
26475 | 1024.5 | 4180 | 0.05 | 0.5159 | 200 | 200 | 13.5 | 164.3 | 168.3 | 5.45 | 5.518 | 3.4552 | 1.6137e-05
26476 | 1024.5 | 4180 | 0.05 | 0.5159 | 200 | 200 | 13.5 | 164.3 | 168.3 | 5.45 | 5.5179 | 3.4543 | 1.6133e-05
26477 | 1024.5 | 4180 | 0.05 | 0.5159 | 200 | 200 | 13.5 | 164.3 | 168.3 | 5.45 | 5.5179 | 3.4535 | 1.6129e-05
26478 | 1024.5 | 4180 | 0.05 | 0.5159 | 200 | 200 | 13.5 | 164.3 | 168.3 | 5.45 | 5.5179 | 3.4527 | 1.6125e-05
26479 | 1024.5 | 4180 | 0.05 | 0.5159 | 200 | 200 | 13.5 | 164.3 | 168.3 | 5.45 | 5.5179 | 3.4519 | 1.6121e-05
26480 | 1024.5 | 4180 | 0.05 | 0.5159 | 200 | 200 | 13.5 | 164.3 | 168.3 | 5.45 | 5.5179 | 3.4511 | 1.6117e-05
26481 | 1024.5 | 4180 | 0.05 | 0.5159 | 200 | 200 | 13.5 | 164.3 | 168.3 | 5.45 | 5.5179 | 3.4502 | 1.6114e-05
26482 | 1024.5 | 4180 | 0.05 | 0.5159 | 200 | 200 | 13.5 | 164.3 | 168.3 | 5.45 | 5.5178 | 3.4494 | 1.611e-05
26483 | 1024.5 | 4180 | 0.05 | 0.5159 | 200 | 200 | 13.5 | 164.3 | 168.3 | 5.45 | 5.5178 | 3.4486 | 1.6106e-05
26484 | 1024.5 | 4180 | 0.05 | 0.5159 | 200 | 200 | 13.5 | 164.3 | 168.3 | 5.45 | 5.5178 | 3.4478 | 1.6102e-05
26485 | 1024.5 | 4180 | 0.05 | 0.5159 | 200 | 200 | 13.5 | 164.3 | 168.3 | 5.45 | 5.5178 | 3.447 | 1.6098e-05
26486 | 1024.5 | 4180 | 0.05 | 0.5159 | 200 | 200 | 13.5 | 164.3 | 168.3 | 5.45 | 5.5178 | 3.4462 | 1.6094e-05
26487 | 1024.5 | 4180 | 0.05 | 0.5159 | 200 | 200 | 13.5 | 164.3 | 168.3 | 5.45 | 5.5178 | 3.4453 | 1.6091e-05
26488 | 1024.5 | 4180 | 0.05 | 0.5159 | 200 | 200 | 13.5 | 164.3 | 168.3 | 5.45 | 5.5177 | 3.4445 | 1.6087e-05
26489 | 1024.5 | 4180 | 0.05 | 0.5159 | 200 | 200 | 13.5 | 164.3 | 168.3 | 5.45 | 5.5177 | 3.4437 | 1.6083e-05
26490 | 1024.5 | 4180 | 0.05 | 0.5159 | 200 | 200 | 13.5 | 164.3 | 168.3 | 5.45 | 5.5177 | 3.4429 | 1.6079e-05
26491 | 1024.5 | 4180 | 0.05 | 0.5159 | 200 | 200 | 13.5 | 164.3 | 168.3 | 5.45 | 5.5177 | 3.4421 | 1.6075e-05
26492 | 1024.5 | 4180 | 0.05 | 0.5159 | 200 | 200 | 13.5 | 164.3 | 168.3 | 5.45 | 5.5177 | 3.4412 | 1.6072e-05
26493 | 1024.5 | 4180 | 0.05 | 0.5159 | 200 | 200 | 13.5 | 164.3 | 168.3 | 5.45 | 5.5177 | 3.4404 | 1.6068e-05
26494 | 1024.5 | 4180 | 0.05 | 0.5159 | 200 | 200 | 13.5 | 164.3 | 168.3 | 5.45 | 5.5176 | 3.4396 | 1.6064e-05
26495 | 1024.5 | 4180 | 0.05 | 0.5159 | 200 | 200 | 13.5 | 164.3 | 168.3 | 5.45 | 5.5176 | 3.4388 | 1.606e-05
26496 | 1024.5 | 4180 | 0.05 | 0.5159 | 200 | 200 | 13.5 | 164.3 | 168.3 | 5.45 | 5.5176 | 3.438 | 1.6056e-05
26497 | 1024.5 | 4180 | 0.05 | 0.5159 | 200 | 200 | 13.5 | 164.3 | 168.3 | 5.45 | 5.5176 | 3.4372 | 1.6052e-05
26498 | 1024.5 | 4180 | 0.05 | 0.5159 | 200 | 200 | 13.5 | 164.3 | 168.3 | 5.45 | 5.5176 | 3.4363 | 1.6049e-05
26499 | 1024.5 | 4180 | 0.05 | 0.5159 | 200 | 200 | 13.5 | 164.3 | 168.3 | 5.45 | 5.5176 | 3.4355 | 1.6045e-05
26500 | 1024.5 | 4180 | 0.05 | 0.5159 | 200 | 200 | 13.5 | 164.3 | 168.3 | 5.45 | 5.5176 | 3.4347 | 1.6041e-05
26501 | 1024.5 | 4180 | 0.05 | 0.5159 | 200 | 200 | 13.5 | 164.3 | 168.3 | 5.45 | 5.5175 | 3.4339 | 1.6037e-05
26502 | 1024.5 | 4180 | 0.05 | 0.5159 | 200 | 200 | 13.5 | 164.3 | 168.3 | 5.45 | 5.5175 | 3.4331 | 1.6033e-05
26503 | 1024.5 | 4180 | 0.05 | 0.5159 | 200 | 200 | 13.5 | 164.3 | 168.3 | 5.45 | 5.5175 | 3.4323 | 1.603e-05
26504 | 1024.5 | 4180 | 0.05 | 0.5159 | 200 | 200 | 13.5 | 164.3 | 168.3 | 5.45 | 5.5175 | 3.4315 | 1.6026e-05
26505 | 1024.5 | 4180 | 0.05 | 0.5159 | 200 | 200 | 13.5 | 164.3 | 168.3 | 5.45 | 5.5175 | 3.4306 | 1.6022e-05
26506 | 1024.5 | 4180 | 0.05 | 0.5159 | 200 | 200 | 13.5 | 164.3 | 168.3 | 5.45 | 5.5175 | 3.4298 | 1.6018e-05
26507 | 1024.5 | 4180 | 0.05 | 0.5159 | 200 | 200 | 13.5 | 164.3 | 168.3 | 5.45 | 5.5174 | 3.429 | 1.6014e-05
26508 | 1024.5 | 4180 | 0.05 | 0.5159 | 200 | 200 | 13.5 | 164.3 | 168.3 | 5.45 | 5.5174 | 3.4282 | 1.6011e-05
26509 | 1024.5 | 4180 | 0.05 | 0.5159 | 200 | 200 | 13.5 | 164.3 | 168.3 | 5.45 | 5.5174 | 3.4274 | 1.6007e-05
26510 | 1024.5 | 4180 | 0.05 | 0.5159 | 200 | 200 | 13.5 | 164.3 | 168.3 | 5.45 | 5.5174 | 3.4266 | 1.6003e-05
26511 | 1024.5 | 4180 | 0.05 | 0.5159 | 200 | 200 | 13.5 | 164.3 | 168.3 | 5.45 | 5.5174 | 3.4258 | 1.5999e-05
26512 | 1024.5 | 4180 | 0.05 | 0.5159 | 200 | 200 | 13.5 | 164.3 | 168.3 | 5.45 | 5.5174 | 3.4249 | 1.5995e-05
26513 | 1024.5 | 4180 | 0.05 | 0.5159 | 200 | 200 | 13.5 | 164.3 | 168.3 | 5.45 | 5.5173 | 3.4241 | 1.5992e-05
26514 | 1024.5 | 4180 | 0.05 | 0.5159 | 200 | 200 | 13.5 | 164.3 | 168.3 | 5.45 | 5.5173 | 3.4233 | 1.5988e-05
26515 | 1024.5 | 4180 | 0.05 | 0.5159 | 200 | 200 | 13.5 | 164.3 | 168.3 | 5.45 | 5.5173 | 3.4225 | 1.5984e-05
26516 | 1024.5 | 4180 | 0.05 | 0.5159 | 200 | 200 | 13.5 | 164.3 | 168.3 | 5.45 | 5.5173 | 3.4217 | 1.598e-05
26517 | 1024.5 | 4180 | 0.05 | 0.5159 | 200 | 200 | 13.5 | 164.3 | 168.3 | 5.45 | 5.5173 | 3.4209 | 1.5976e-05
26518 | 1024.5 | 4180 | 0.05 | 0.5159 | 200 | 200 | 13.5 | 164.3 | 168.3 | 5.45 | 5.5173 | 3.4201 | 1.5973e-05
26519 | 1024.5 | 4180 | 0.05 | 0.5159 | 200 | 200 | 13.5 | 164.3 | 168.3 | 5.45 | 5.5172 | 3.4192 | 1.5969e-05
26520 | 1024.5 | 4180 | 0.05 | 0.5159 | 200 | 200 | 13.5 | 164.3 | 168.3 | 5.45 | 5.5172 | 3.4184 | 1.5965e-05
26521 | 1024.5 | 4180 | 0.05 | 0.5159 | 200 | 200 | 13.5 | 164.3 | 168.3 | 5.45 | 5.5172 | 3.4176 | 1.5961e-05
26522 | 1024.5 | 4180 | 0.05 | 0.5159 | 200 | 200 | 13.5 | 164.3 | 168.3 | 5.45 | 5.5172 | 3.4168 | 1.5957e-05
26523 | 1024.5 | 4180 | 0.05 | 0.5159 | 200 | 200 | 13.5 | 164.3 | 168.3 | 5.45 | 5.5172 | 3.416 | 1.5954e-05
26524 | 1024.5 | 4180 | 0.05 | 0.5159 | 200 | 200 | 13.5 | 164.3 | 168.3 | 5.45 | 5.5172 | 3.4152 | 1.595e-05
26525 | 1024.5 | 4180 | 0.05 | 0.5159 | 200 | 200 | 13.5 | 164.3 | 168.3 | 5.45 | 5.5172 | 3.4144 | 1.5946e-05
26526 | 1024.5 | 4180 | 0.05 | 0.5159 | 200 | 200 | 13.5 | 164.3 | 168.3 | 5.45 | 5.5171 | 3.4136 | 1.5942e-05
26527 | 1024.5 | 4180 | 0.05 | 0.5159 | 200 | 200 | 13.5 | 164.3 | 168.3 | 5.45 | 5.5171 | 3.4128 | 1.5939e-05
26528 | 1024.5 | 4180 | 0.05 | 0.5159 | 200 | 200 | 13.5 | 164.3 | 168.3 | 5.45 | 5.5171 | 3.4119 | 1.5935e-05
26529 | 1024.5 | 4180 | 0.05 | 0.5159 | 200 | 200 | 13.5 | 164.3 | 168.3 | 5.45 | 5.5171 | 3.4111 | 1.5931e-05
26530 | 1024.5 | 4180 | 0.05 | 0.5159 | 200 | 200 | 13.5 | 164.3 | 168.3 | 5.45 | 5.5171 | 3.4103 | 1.5927e-05
26531 | 1024.5 | 4180 | 0.05 | 0.5159 | 200 | 200 | 13.5 | 164.3 | 168.3 | 5.45 | 5.5171 | 3.4095 | 1.5923e-05
26532 | 1024.5 | 4180 | 0.05 | 0.5159 | 200 | 200 | 13.5 | 164.3 | 168.3 | 5.45 | 5.517 | 3.4087 | 1.592e-05
26533 | 1024.5 | 4180 | 0.05 | 0.5159 | 200 | 200 | 13.5 | 164.3 | 168.3 | 5.45 | 5.517 | 3.4079 | 1.5916e-05
26534 | 1024.5 | 4180 | 0.05 | 0.5159 | 200 | 200 | 13.5 | 164.3 | 168.3 | 5.45 | 5.517 | 3.4071 | 1.5912e-05
26535 | 1024.5 | 4180 | 0.05 | 0.5159 | 200 | 200 | 13.5 | 164.3 | 168.3 | 5.45 | 5.517 | 3.4063 | 1.5908e-05
26536 | 1024.5 | 4180 | 0.05 | 0.5159 | 200 | 200 | 13.5 | 164.3 | 168.3 | 5.45 | 5.517 | 3.4055 | 1.5904e-05
26537 | 1024.5 | 4180 | 0.05 | 0.5159 | 200 | 200 | 13.5 | 164.3 | 168.3 | 5.45 | 5.517 | 3.4047 | 1.5901e-05
26538 | 1024.5 | 4180 | 0.05 | 0.5159 | 200 | 200 | 13.5 | 164.3 | 168.3 | 5.45 | 5.5169 | 3.4039 | 1.5897e-05
26539 | 1024.5 | 4180 | 0.05 | 0.5159 | 200 | 200 | 13.5 | 164.3 | 168.3 | 5.45 | 5.5169 | 3.403 | 1.5893e-05
26540 | 1024.5 | 4180 | 0.05 | 0.5159 | 200 | 200 | 13.5 | 164.3 | 168.3 | 5.45 | 5.5169 | 3.4022 | 1.5889e-05
26541 | 1024.5 | 4180 | 0.05 | 0.5159 | 200 | 200 | 13.5 | 164.3 | 168.3 | 5.45 | 5.5169 | 3.4014 | 1.5886e-05
26542 | 1024.5 | 4180 | 0.05 | 0.5159 | 200 | 200 | 13.5 | 164.3 | 168.3 | 5.45 | 5.5169 | 3.4006 | 1.5882e-05
26543 | 1024.5 | 4180 | 0.05 | 0.5159 | 200 | 200 | 13.5 | 164.3 | 168.3 | 5.45 | 5.5169 | 3.3998 | 1.5878e-05
26544 | 1024.5 | 4180 | 0.05 | 0.5159 | 200 | 200 | 13.5 | 164.3 | 168.3 | 5.45 | 5.5168 | 3.399 | 1.5874e-05
26545 | 1024.5 | 4180 | 0.05 | 0.5159 | 200 | 200 | 13.5 | 164.3 | 168.3 | 5.45 | 5.5168 | 3.3982 | 1.5871e-05
26546 | 1024.5 | 4180 | 0.05 | 0.5159 | 200 | 200 | 13.5 | 164.3 | 168.3 | 5.45 | 5.5168 | 3.3974 | 1.5867e-05
26547 | 1024.5 | 4180 | 0.05 | 0.5159 | 200 | 200 | 13.5 | 164.3 | 168.3 | 5.45 | 5.5168 | 3.3966 | 1.5863e-05
26548 | 1024.5 | 4180 | 0.05 | 0.5159 | 200 | 200 | 13.5 | 164.3 | 168.3 | 5.45 | 5.5168 | 3.3958 | 1.5859e-05
26549 | 1024.5 | 4180 | 0.05 | 0.5159 | 200 | 200 | 13.5 | 164.3 | 168.3 | 5.45 | 5.5168 | 3.395 | 1.5855e-05
26550 | 1024.5 | 4180 | 0.05 | 0.5159 | 200 | 200 | 13.5 | 164.3 | 168.3 | 5.45 | 5.5168 | 3.3942 | 1.5852e-05
26551 | 1024.5 | 4180 | 0.05 | 0.5159 | 200 | 200 | 13.5 | 164.3 | 168.3 | 5.45 | 5.5167 | 3.3934 | 1.5848e-05
26552 | 1024.5 | 4180 | 0.05 | 0.5159 | 200 | 200 | 13.5 | 164.3 | 168.3 | 5.45 | 5.5167 | 3.3926 | 1.5844e-05
26553 | 1024.5 | 4180 | 0.05 | 0.5159 | 200 | 200 | 13.5 | 164.3 | 168.3 | 5.45 | 5.5167 | 3.3918 | 1.584e-05
26554 | 1024.5 | 4180 | 0.05 | 0.5159 | 200 | 200 | 13.5 | 164.3 | 168.3 | 5.45 | 5.5167 | 3.3909 | 1.5837e-05
26555 | 1024.5 | 4180 | 0.05 | 0.5159 | 200 | 200 | 13.5 | 164.3 | 168.3 | 5.45 | 5.5167 | 3.3901 | 1.5833e-05
26556 | 1024.5 | 4180 | 0.05 | 0.5159 | 200 | 200 | 13.5 | 164.3 | 168.3 | 5.45 | 5.5167 | 3.3893 | 1.5829e-05
26557 | 1024.5 | 4180 | 0.05 | 0.5159 | 200 | 200 | 13.5 | 164.3 | 168.3 | 5.45 | 5.5166 | 3.3885 | 1.5825e-05
26558 | 1024.5 | 4180 | 0.05 | 0.5159 | 200 | 200 | 13.5 | 164.3 | 168.3 | 5.45 | 5.5166 | 3.3877 | 1.5822e-05
26559 | 1024.5 | 4180 | 0.05 | 0.5159 | 200 | 200 | 13.5 | 164.3 | 168.3 | 5.45 | 5.5166 | 3.3869 | 1.5818e-05
26560 | 1024.5 | 4180 | 0.05 | 0.5159 | 200 | 200 | 13.5 | 164.3 | 168.3 | 5.45 | 5.5166 | 3.3861 | 1.5814e-05
26561 | 1024.5 | 4180 | 0.05 | 0.5159 | 200 | 200 | 13.5 | 164.3 | 168.3 | 5.45 | 5.5166 | 3.3853 | 1.581e-05
26562 | 1024.5 | 4180 | 0.05 | 0.5159 | 200 | 200 | 13.5 | 164.3 | 168.3 | 5.45 | 5.5166 | 3.3845 | 1.5807e-05
26563 | 1024.5 | 4180 | 0.05 | 0.5159 | 200 | 200 | 13.5 | 164.3 | 168.3 | 5.45 | 5.5165 | 3.3837 | 1.5803e-05
26564 | 1024.5 | 4180 | 0.05 | 0.5159 | 200 | 200 | 13.5 | 164.3 | 168.3 | 5.45 | 5.5165 | 3.3829 | 1.5799e-05
26565 | 1024.5 | 4180 | 0.05 | 0.5159 | 200 | 200 | 13.5 | 164.3 | 168.3 | 5.45 | 5.5165 | 3.3821 | 1.5795e-05
26566 | 1024.5 | 4180 | 0.05 | 0.5159 | 200 | 200 | 13.5 | 164.3 | 168.3 | 5.45 | 5.5165 | 3.3813 | 1.5792e-05
26567 | 1024.5 | 4180 | 0.05 | 0.5159 | 200 | 200 | 13.5 | 164.3 | 168.3 | 5.45 | 5.5165 | 3.3805 | 1.5788e-05
26568 | 1024.5 | 4180 | 0.05 | 0.5159 | 200 | 200 | 13.5 | 164.3 | 168.3 | 5.45 | 5.5165 | 3.3797 | 1.5784e-05
26569 | 1024.5 | 4180 | 0.05 | 0.5159 | 200 | 200 | 13.5 | 164.3 | 168.3 | 5.45 | 5.5165 | 3.3789 | 1.578e-05
26570 | 1024.5 | 4180 | 0.05 | 0.5159 | 200 | 200 | 13.5 | 164.3 | 168.3 | 5.45 | 5.5164 | 3.3781 | 1.5777e-05
26571 | 1024.5 | 4180 | 0.05 | 0.5159 | 200 | 200 | 13.5 | 164.3 | 168.3 | 5.45 | 5.5164 | 3.3773 | 1.5773e-05
26572 | 1024.5 | 4180 | 0.05 | 0.5159 | 200 | 200 | 13.5 | 164.3 | 168.3 | 5.45 | 5.5164 | 3.3765 | 1.5769e-05
26573 | 1024.5 | 4180 | 0.05 | 0.5159 | 200 | 200 | 13.5 | 164.3 | 168.3 | 5.45 | 5.5164 | 3.3757 | 1.5765e-05
26574 | 1024.5 | 4180 | 0.05 | 0.5159 | 200 | 200 | 13.5 | 164.3 | 168.3 | 5.45 | 5.5164 | 3.3749 | 1.5762e-05
26575 | 1024.5 | 4180 | 0.05 | 0.5159 | 200 | 200 | 13.5 | 164.3 | 168.3 | 5.45 | 5.5164 | 3.3741 | 1.5758e-05
26576 | 1024.5 | 4180 | 0.05 | 0.5159 | 200 | 200 | 13.5 | 164.3 | 168.3 | 5.45 | 5.5163 | 3.3733 | 1.5754e-05
26577 | 1024.5 | 4180 | 0.05 | 0.5159 | 200 | 200 | 13.5 | 164.3 | 168.3 | 5.45 | 5.5163 | 3.3725 | 1.575e-05
26578 | 1024.5 | 4180 | 0.05 | 0.5159 | 200 | 200 | 13.5 | 164.3 | 168.3 | 5.45 | 5.5163 | 3.3717 | 1.5747e-05
26579 | 1024.5 | 4180 | 0.05 | 0.5159 | 200 | 200 | 13.5 | 164.3 | 168.3 | 5.45 | 5.5163 | 3.3709 | 1.5743e-05
26580 | 1024.5 | 4180 | 0.05 | 0.5159 | 200 | 200 | 13.5 | 164.3 | 168.3 | 5.45 | 5.5163 | 3.3701 | 1.5739e-05
26581 | 1024.5 | 4180 | 0.05 | 0.5159 | 200 | 200 | 13.5 | 164.3 | 168.3 | 5.45 | 5.5163 | 3.3693 | 1.5735e-05
26582 | 1024.5 | 4180 | 0.05 | 0.5159 | 200 | 200 | 13.5 | 164.3 | 168.3 | 5.45 | 5.5162 | 3.3685 | 1.5732e-05
26583 | 1024.5 | 4180 | 0.05 | 0.5159 | 200 | 200 | 13.5 | 164.3 | 168.3 | 5.45 | 5.5162 | 3.3677 | 1.5728e-05
26584 | 1024.5 | 4180 | 0.05 | 0.5159 | 200 | 200 | 13.5 | 164.3 | 168.3 | 5.45 | 5.5162 | 3.3669 | 1.5724e-05
26585 | 1024.5 | 4180 | 0.05 | 0.5159 | 200 | 200 | 13.5 | 164.3 | 168.3 | 5.45 | 5.5162 | 3.3661 | 1.572e-05
26586 | 1024.5 | 4180 | 0.05 | 0.5159 | 200 | 200 | 13.5 | 164.3 | 168.3 | 5.45 | 5.5162 | 3.3653 | 1.5717e-05
26587 | 1024.5 | 4180 | 0.05 | 0.5159 | 200 | 200 | 13.5 | 164.3 | 168.3 | 5.45 | 5.5162 | 3.3645 | 1.5713e-05
26588 | 1024.5 | 4180 | 0.05 | 0.5159 | 200 | 200 | 13.5 | 164.3 | 168.3 | 5.45 | 5.5162 | 3.3637 | 1.5709e-05
26589 | 1024.5 | 4180 | 0.05 | 0.5159 | 200 | 200 | 13.5 | 164.3 | 168.3 | 5.45 | 5.5161 | 3.3629 | 1.5706e-05
26590 | 1024.5 | 4180 | 0.05 | 0.5159 | 200 | 200 | 13.5 | 164.3 | 168.3 | 5.45 | 5.5161 | 3.3621 | 1.5702e-05
26591 | 1024.5 | 4180 | 0.05 | 0.5159 | 200 | 200 | 13.5 | 164.3 | 168.3 | 5.45 | 5.5161 | 3.3613 | 1.5698e-05
26592 | 1024.5 | 4180 | 0.05 | 0.5159 | 200 | 200 | 13.5 | 164.3 | 168.3 | 5.45 | 5.5161 | 3.3605 | 1.5694e-05
26593 | 1024.5 | 4180 | 0.05 | 0.5159 | 200 | 200 | 13.5 | 164.3 | 168.3 | 5.45 | 5.5161 | 3.3597 | 1.5691e-05
26594 | 1024.5 | 4180 | 0.05 | 0.5159 | 200 | 200 | 13.5 | 164.3 | 168.3 | 5.45 | 5.5161 | 3.3589 | 1.5687e-05
26595 | 1024.5 | 4180 | 0.05 | 0.5159 | 200 | 200 | 13.5 | 164.3 | 168.3 | 5.45 | 5.516 | 3.3581 | 1.5683e-05
26596 | 1024.5 | 4180 | 0.05 | 0.5159 | 200 | 200 | 13.5 | 164.3 | 168.3 | 5.45 | 5.516 | 3.3573 | 1.5679e-05
26597 | 1024.5 | 4180 | 0.05 | 0.5159 | 200 | 200 | 13.5 | 164.3 | 168.3 | 5.45 | 5.516 | 3.3565 | 1.5676e-05
26598 | 1024.5 | 4180 | 0.05 | 0.5159 | 200 | 200 | 13.5 | 164.3 | 168.3 | 5.45 | 5.516 | 3.3557 | 1.5672e-05
26599 | 1024.5 | 4180 | 0.05 | 0.5159 | 200 | 200 | 13.5 | 164.3 | 168.3 | 5.45 | 5.516 | 3.3549 | 1.5668e-05
26600 | 1024.5 | 4180 | 0.05 | 0.5159 | 200 | 200 | 13.5 | 164.3 | 168.3 | 5.45 | 5.516 | 3.3541 | 1.5665e-05
26601 | 1024.5 | 4180 | 0.05 | 0.5159 | 200 | 200 | 13.5 | 164.3 | 168.3 | 5.45 | 5.516 | 3.3533 | 1.5661e-05
26602 | 1024.5 | 4180 | 0.05 | 0.5159 | 200 | 200 | 13.5 | 164.3 | 168.3 | 5.45 | 5.5159 | 3.3525 | 1.5657e-05
26603 | 1024.5 | 4180 | 0.05 | 0.5159 | 200 | 200 | 13.5 | 164.3 | 168.3 | 5.45 | 5.5159 | 3.3517 | 1.5653e-05
26604 | 1024.5 | 4180 | 0.05 | 0.5159 | 200 | 200 | 13.5 | 164.3 | 168.3 | 5.45 | 5.5159 | 3.3509 | 1.565e-05
26605 | 1024.5 | 4180 | 0.05 | 0.5159 | 200 | 200 | 13.5 | 164.3 | 168.3 | 5.45 | 5.5159 | 3.3501 | 1.5646e-05
26606 | 1024.5 | 4180 | 0.05 | 0.5159 | 200 | 200 | 13.5 | 164.3 | 168.3 | 5.45 | 5.5159 | 3.3493 | 1.5642e-05
26607 | 1024.5 | 4180 | 0.05 | 0.5159 | 200 | 200 | 13.5 | 164.3 | 168.3 | 5.45 | 5.5159 | 3.3485 | 1.5639e-05
26608 | 1024.5 | 4180 | 0.05 | 0.5159 | 200 | 200 | 13.5 | 164.3 | 168.3 | 5.45 | 5.5158 | 3.3477 | 1.5635e-05
26609 | 1024.5 | 4180 | 0.05 | 0.5159 | 200 | 200 | 13.5 | 164.3 | 168.3 | 5.45 | 5.5158 | 3.3469 | 1.5631e-05
26610 | 1024.5 | 4180 | 0.05 | 0.5159 | 200 | 200 | 13.5 | 164.3 | 168.3 | 5.45 | 5.5158 | 3.3461 | 1.5627e-05
26611 | 1024.5 | 4180 | 0.05 | 0.5159 | 200 | 200 | 13.5 | 164.3 | 168.3 | 5.45 | 5.5158 | 3.3454 | 1.5624e-05
26612 | 1024.5 | 4180 | 0.05 | 0.5159 | 200 | 200 | 13.5 | 164.3 | 168.3 | 5.45 | 5.5158 | 3.3446 | 1.562e-05
26613 | 1024.5 | 4180 | 0.05 | 0.5159 | 200 | 200 | 13.5 | 164.3 | 168.3 | 5.45 | 5.5158 | 3.3438 | 1.5616e-05
26614 | 1024.5 | 4180 | 0.05 | 0.5159 | 200 | 200 | 13.5 | 164.3 | 168.3 | 5.45 | 5.5157 | 3.343 | 1.5613e-05
26615 | 1024.5 | 4180 | 0.05 | 0.5159 | 200 | 200 | 13.5 | 164.3 | 168.3 | 5.45 | 5.5157 | 3.3422 | 1.5609e-05
26616 | 1024.5 | 4180 | 0.05 | 0.5159 | 200 | 200 | 13.5 | 164.3 | 168.3 | 5.45 | 5.5157 | 3.3414 | 1.5605e-05
26617 | 1024.5 | 4180 | 0.05 | 0.5159 | 200 | 200 | 13.5 | 164.3 | 168.3 | 5.45 | 5.5157 | 3.3406 | 1.5601e-05
26618 | 1024.5 | 4180 | 0.05 | 0.5159 | 200 | 200 | 13.5 | 164.3 | 168.3 | 5.45 | 5.5157 | 3.3398 | 1.5598e-05
26619 | 1024.5 | 4180 | 0.05 | 0.5159 | 200 | 200 | 13.5 | 164.3 | 168.3 | 5.45 | 5.5157 | 3.339 | 1.5594e-05
26620 | 1024.5 | 4180 | 0.05 | 0.5159 | 200 | 200 | 13.5 | 164.3 | 168.3 | 5.45 | 5.5157 | 3.3382 | 1.559e-05
26621 | 1024.5 | 4180 | 0.05 | 0.5159 | 200 | 200 | 13.5 | 164.3 | 168.3 | 5.45 | 5.5156 | 3.3374 | 1.5587e-05
26622 | 1024.5 | 4180 | 0.05 | 0.5159 | 200 | 200 | 13.5 | 164.3 | 168.3 | 5.45 | 5.5156 | 3.3366 | 1.5583e-05
26623 | 1024.5 | 4180 | 0.05 | 0.5159 | 200 | 200 | 13.5 | 164.3 | 168.3 | 5.45 | 5.5156 | 3.3358 | 1.5579e-05
26624 | 1024.5 | 4180 | 0.05 | 0.5159 | 200 | 200 | 13.5 | 164.3 | 168.3 | 5.45 | 5.5156 | 3.335 | 1.5576e-05
26625 | 1024.5 | 4180 | 0.05 | 0.5159 | 200 | 200 | 13.5 | 164.3 | 168.3 | 5.45 | 5.5156 | 3.3342 | 1.5572e-05
26626 | 1024.5 | 4180 | 0.05 | 0.5159 | 200 | 200 | 13.5 | 164.3 | 168.3 | 5.45 | 5.5156 | 3.3335 | 1.5568e-05
26627 | 1024.5 | 4180 | 0.05 | 0.5159 | 200 | 200 | 13.5 | 164.3 | 168.3 | 5.45 | 5.5155 | 3.3327 | 1.5564e-05
26628 | 1024.5 | 4180 | 0.05 | 0.5159 | 200 | 200 | 13.5 | 164.3 | 168.3 | 5.45 | 5.5155 | 3.3319 | 1.5561e-05
26629 | 1024.5 | 4180 | 0.05 | 0.5159 | 200 | 200 | 13.5 | 164.3 | 168.3 | 5.45 | 5.5155 | 3.3311 | 1.5557e-05
26630 | 1024.5 | 4180 | 0.05 | 0.5159 | 200 | 200 | 13.5 | 164.3 | 168.3 | 5.45 | 5.5155 | 3.3303 | 1.5553e-05
26631 | 1024.5 | 4180 | 0.05 | 0.5159 | 200 | 200 | 13.5 | 164.3 | 168.3 | 5.45 | 5.5155 | 3.3295 | 1.555e-05
26632 | 1024.5 | 4180 | 0.05 | 0.5159 | 200 | 200 | 13.5 | 164.3 | 168.3 | 5.45 | 5.5155 | 3.3287 | 1.5546e-05
26633 | 1024.5 | 4180 | 0.05 | 0.5159 | 200 | 200 | 13.5 | 164.3 | 168.3 | 5.45 | 5.5155 | 3.3279 | 1.5542e-05
26634 | 1024.5 | 4180 | 0.05 | 0.5159 | 200 | 200 | 13.5 | 164.3 | 168.3 | 5.45 | 5.5154 | 3.3271 | 1.5539e-05
26635 | 1024.5 | 4180 | 0.05 | 0.5159 | 200 | 200 | 13.5 | 164.3 | 168.3 | 5.45 | 5.5154 | 3.3263 | 1.5535e-05
26636 | 1024.5 | 4180 | 0.05 | 0.5159 | 200 | 200 | 13.5 | 164.3 | 168.3 | 5.45 | 5.5154 | 3.3255 | 1.5531e-05
26637 | 1024.5 | 4180 | 0.05 | 0.5159 | 200 | 200 | 13.5 | 164.3 | 168.3 | 5.45 | 5.5154 | 3.3248 | 1.5528e-05
26638 | 1024.5 | 4180 | 0.05 | 0.5159 | 200 | 200 | 13.5 | 164.3 | 168.3 | 5.45 | 5.5154 | 3.324 | 1.5524e-05
26639 | 1024.5 | 4180 | 0.05 | 0.5159 | 200 | 200 | 13.5 | 164.3 | 168.3 | 5.45 | 5.5154 | 3.3232 | 1.552e-05
26640 | 1024.5 | 4180 | 0.05 | 0.5159 | 200 | 200 | 13.5 | 164.3 | 168.3 | 5.45 | 5.5153 | 3.3224 | 1.5516e-05
26641 | 1024.5 | 4180 | 0.05 | 0.5159 | 200 | 200 | 13.5 | 164.3 | 168.3 | 5.45 | 5.5153 | 3.3216 | 1.5513e-05
26642 | 1024.5 | 4180 | 0.05 | 0.5159 | 200 | 200 | 13.5 | 164.3 | 168.3 | 5.45 | 5.5153 | 3.3208 | 1.5509e-05
26643 | 1024.5 | 4180 | 0.05 | 0.5159 | 200 | 200 | 13.5 | 164.3 | 168.3 | 5.45 | 5.5153 | 3.32 | 1.5505e-05
26644 | 1024.5 | 4180 | 0.05 | 0.5159 | 200 | 200 | 13.5 | 164.3 | 168.3 | 5.45 | 5.5153 | 3.3192 | 1.5502e-05
26645 | 1024.5 | 4180 | 0.05 | 0.5159 | 200 | 200 | 13.5 | 164.3 | 168.3 | 5.45 | 5.5153 | 3.3184 | 1.5498e-05
26646 | 1024.5 | 4180 | 0.05 | 0.5159 | 200 | 200 | 13.5 | 164.3 | 168.3 | 5.45 | 5.5152 | 3.3177 | 1.5494e-05
26647 | 1024.5 | 4180 | 0.05 | 0.5159 | 200 | 200 | 13.5 | 164.3 | 168.3 | 5.45 | 5.5152 | 3.3169 | 1.5491e-05
26648 | 1024.5 | 4180 | 0.05 | 0.5159 | 200 | 200 | 13.5 | 164.3 | 168.3 | 5.45 | 5.5152 | 3.3161 | 1.5487e-05
26649 | 1024.5 | 4180 | 0.05 | 0.5159 | 200 | 200 | 13.5 | 164.3 | 168.3 | 5.45 | 5.5152 | 3.3153 | 1.5483e-05
26650 | 1024.5 | 4180 | 0.05 | 0.5159 | 200 | 200 | 13.5 | 164.3 | 168.3 | 5.45 | 5.5152 | 3.3145 | 1.548e-05
26651 | 1024.5 | 4180 | 0.05 | 0.5159 | 200 | 200 | 13.5 | 164.3 | 168.3 | 5.45 | 5.5152 | 3.3137 | 1.5476e-05
26652 | 1024.5 | 4180 | 0.05 | 0.5159 | 200 | 200 | 13.5 | 164.3 | 168.3 | 5.45 | 5.5152 | 3.3129 | 1.5472e-05
26653 | 1024.5 | 4180 | 0.05 | 0.5159 | 200 | 200 | 13.5 | 164.3 | 168.3 | 5.45 | 5.5151 | 3.3121 | 1.5469e-05
26654 | 1024.5 | 4180 | 0.05 | 0.5159 | 200 | 200 | 13.5 | 164.3 | 168.3 | 5.45 | 5.5151 | 3.3114 | 1.5465e-05
26655 | 1024.5 | 4180 | 0.05 | 0.5159 | 200 | 200 | 13.5 | 164.3 | 168.3 | 5.45 | 5.5151 | 3.3106 | 1.5461e-05
26656 | 1024.5 | 4180 | 0.05 | 0.5159 | 200 | 200 | 13.5 | 164.3 | 168.3 | 5.45 | 5.5151 | 3.3098 | 1.5458e-05
26657 | 1024.5 | 4180 | 0.05 | 0.5159 | 200 | 200 | 13.5 | 164.3 | 168.3 | 5.45 | 5.5151 | 3.309 | 1.5454e-05
26658 | 1024.5 | 4180 | 0.05 | 0.5159 | 200 | 200 | 13.5 | 164.3 | 168.3 | 5.45 | 5.5151 | 3.3082 | 1.545e-05
26659 | 1024.5 | 4180 | 0.05 | 0.5159 | 200 | 200 | 13.5 | 164.3 | 168.3 | 5.45 | 5.515 | 3.3074 | 1.5447e-05
26660 | 1024.5 | 4180 | 0.05 | 0.5159 | 200 | 200 | 13.5 | 164.3 | 168.3 | 5.45 | 5.515 | 3.3066 | 1.5443e-05
26661 | 1024.5 | 4180 | 0.05 | 0.5159 | 200 | 200 | 13.5 | 164.3 | 168.3 | 5.45 | 5.515 | 3.3059 | 1.5439e-05
26662 | 1024.5 | 4180 | 0.05 | 0.5159 | 200 | 200 | 13.5 | 164.3 | 168.3 | 5.45 | 5.515 | 3.3051 | 1.5436e-05
26663 | 1024.5 | 4180 | 0.05 | 0.5159 | 200 | 200 | 13.5 | 164.3 | 168.3 | 5.45 | 5.515 | 3.3043 | 1.5432e-05
26664 | 1024.5 | 4180 | 0.05 | 0.5159 | 200 | 200 | 13.5 | 164.3 | 168.3 | 5.45 | 5.515 | 3.3035 | 1.5428e-05
26665 | 1024.5 | 4180 | 0.05 | 0.5159 | 200 | 200 | 13.5 | 164.3 | 168.3 | 5.45 | 5.515 | 3.3027 | 1.5425e-05
26666 | 1024.5 | 4180 | 0.05 | 0.5159 | 200 | 200 | 13.5 | 164.3 | 168.3 | 5.45 | 5.5149 | 3.3019 | 1.5421e-05
26667 | 1024.5 | 4180 | 0.05 | 0.5159 | 200 | 200 | 13.5 | 164.3 | 168.3 | 5.45 | 5.5149 | 3.3012 | 1.5417e-05
26668 | 1024.5 | 4180 | 0.05 | 0.5159 | 200 | 200 | 13.5 | 164.3 | 168.3 | 5.45 | 5.5149 | 3.3004 | 1.5414e-05
26669 | 1024.5 | 4180 | 0.05 | 0.5159 | 200 | 200 | 13.5 | 164.3 | 168.3 | 5.45 | 5.5149 | 3.2996 | 1.541e-05
26670 | 1024.5 | 4180 | 0.05 | 0.5159 | 200 | 200 | 13.5 | 164.3 | 168.3 | 5.45 | 5.5149 | 3.2988 | 1.5406e-05
26671 | 1024.5 | 4180 | 0.05 | 0.5159 | 200 | 200 | 13.5 | 164.3 | 168.3 | 5.45 | 5.5149 | 3.298 | 1.5403e-05
26672 | 1024.5 | 4180 | 0.05 | 0.5159 | 200 | 200 | 13.5 | 164.3 | 168.3 | 5.45 | 5.5148 | 3.2972 | 1.5399e-05
26673 | 1024.5 | 4180 | 0.05 | 0.5159 | 200 | 200 | 13.5 | 164.3 | 168.3 | 5.45 | 5.5148 | 3.2965 | 1.5395e-05
26674 | 1024.5 | 4180 | 0.05 | 0.5159 | 200 | 200 | 13.5 | 164.3 | 168.3 | 5.45 | 5.5148 | 3.2957 | 1.5392e-05
26675 | 1024.5 | 4180 | 0.05 | 0.5159 | 200 | 200 | 13.5 | 164.3 | 168.3 | 5.45 | 5.5148 | 3.2949 | 1.5388e-05
26676 | 1024.5 | 4180 | 0.05 | 0.5159 | 200 | 200 | 13.5 | 164.3 | 168.3 | 5.45 | 5.5148 | 3.2941 | 1.5384e-05
26677 | 1024.5 | 4180 | 0.05 | 0.5159 | 200 | 200 | 13.5 | 164.3 | 168.3 | 5.45 | 5.5148 | 3.2933 | 1.5381e-05
26678 | 1024.5 | 4180 | 0.05 | 0.5159 | 200 | 200 | 13.5 | 164.3 | 168.3 | 5.45 | 5.5148 | 3.2925 | 1.5377e-05
26679 | 1024.5 | 4180 | 0.05 | 0.5159 | 200 | 200 | 13.5 | 164.3 | 168.3 | 5.45 | 5.5147 | 3.2918 | 1.5373e-05
26680 | 1024.5 | 4180 | 0.05 | 0.5159 | 200 | 200 | 13.5 | 164.3 | 168.3 | 5.45 | 5.5147 | 3.291 | 1.537e-05
26681 | 1024.5 | 4180 | 0.05 | 0.5159 | 200 | 200 | 13.5 | 164.3 | 168.3 | 5.45 | 5.5147 | 3.2902 | 1.5366e-05
26682 | 1024.5 | 4180 | 0.05 | 0.5159 | 200 | 200 | 13.5 | 164.3 | 168.3 | 5.45 | 5.5147 | 3.2894 | 1.5362e-05
26683 | 1024.5 | 4180 | 0.05 | 0.5159 | 200 | 200 | 13.5 | 164.3 | 168.3 | 5.45 | 5.5147 | 3.2886 | 1.5359e-05
26684 | 1024.5 | 4180 | 0.05 | 0.5159 | 200 | 200 | 13.5 | 164.3 | 168.3 | 5.45 | 5.5147 | 3.2879 | 1.5355e-05
26685 | 1024.5 | 4180 | 0.05 | 0.5159 | 200 | 200 | 13.5 | 164.3 | 168.3 | 5.45 | 5.5146 | 3.2871 | 1.5352e-05
26686 | 1024.5 | 4180 | 0.05 | 0.5159 | 200 | 200 | 13.5 | 164.3 | 168.3 | 5.45 | 5.5146 | 3.2863 | 1.5348e-05
26687 | 1024.5 | 4180 | 0.05 | 0.5159 | 200 | 200 | 13.5 | 164.3 | 168.3 | 5.45 | 5.5146 | 3.2855 | 1.5344e-05
26688 | 1024.5 | 4180 | 0.05 | 0.5159 | 200 | 200 | 13.5 | 164.3 | 168.3 | 5.45 | 5.5146 | 3.2847 | 1.5341e-05
26689 | 1024.5 | 4180 | 0.05 | 0.5159 | 200 | 200 | 13.5 | 164.3 | 168.3 | 5.45 | 5.5146 | 3.284 | 1.5337e-05
26690 | 1024.5 | 4180 | 0.05 | 0.5159 | 200 | 200 | 13.5 | 164.3 | 168.3 | 5.45 | 5.5146 | 3.2832 | 1.5333e-05
26691 | 1024.5 | 4180 | 0.05 | 0.5159 | 200 | 200 | 13.5 | 164.3 | 168.3 | 5.45 | 5.5146 | 3.2824 | 1.533e-05
26692 | 1024.5 | 4180 | 0.05 | 0.5159 | 200 | 200 | 13.5 | 164.3 | 168.3 | 5.45 | 5.5145 | 3.2816 | 1.5326e-05
26693 | 1024.5 | 4180 | 0.05 | 0.5159 | 200 | 200 | 13.5 | 164.3 | 168.3 | 5.45 | 5.5145 | 3.2808 | 1.5322e-05
26694 | 1024.5 | 4180 | 0.05 | 0.5159 | 200 | 200 | 13.5 | 164.3 | 168.3 | 5.45 | 5.5145 | 3.2801 | 1.5319e-05
26695 | 1024.5 | 4180 | 0.05 | 0.5159 | 200 | 200 | 13.5 | 164.3 | 168.3 | 5.45 | 5.5145 | 3.2793 | 1.5315e-05
26696 | 1024.5 | 4180 | 0.05 | 0.5159 | 200 | 200 | 13.5 | 164.3 | 168.3 | 5.45 | 5.5145 | 3.2785 | 1.5311e-05
26697 | 1024.5 | 4180 | 0.05 | 0.5159 | 200 | 200 | 13.5 | 164.3 | 168.3 | 5.45 | 5.5145 | 3.2777 | 1.5308e-05
26698 | 1024.5 | 4180 | 0.05 | 0.5159 | 200 | 200 | 13.5 | 164.3 | 168.3 | 5.45 | 5.5144 | 3.2769 | 1.5304e-05
26699 | 1024.5 | 4180 | 0.05 | 0.5159 | 200 | 200 | 13.5 | 164.3 | 168.3 | 5.45 | 5.5144 | 3.2762 | 1.5301e-05
26700 | 1024.5 | 4180 | 0.05 | 0.5159 | 200 | 200 | 13.5 | 164.3 | 168.3 | 5.45 | 5.5144 | 3.2754 | 1.5297e-05
26701 | 1024.5 | 4180 | 0.05 | 0.5159 | 200 | 200 | 13.5 | 164.3 | 168.3 | 5.45 | 5.5144 | 3.2746 | 1.5293e-05
26702 | 1024.5 | 4180 | 0.05 | 0.5159 | 200 | 200 | 13.5 | 164.3 | 168.3 | 5.45 | 5.5144 | 3.2738 | 1.529e-05
26703 | 1024.5 | 4180 | 0.05 | 0.5159 | 200 | 200 | 13.5 | 164.3 | 168.3 | 5.45 | 5.5144 | 3.2731 | 1.5286e-05
26704 | 1024.5 | 4180 | 0.05 | 0.5159 | 200 | 200 | 13.5 | 164.3 | 168.3 | 5.45 | 5.5144 | 3.2723 | 1.5282e-05
26705 | 1024.5 | 4180 | 0.05 | 0.5159 | 200 | 200 | 13.5 | 164.3 | 168.3 | 5.45 | 5.5143 | 3.2715 | 1.5279e-05
26706 | 1024.5 | 4180 | 0.05 | 0.5159 | 200 | 200 | 13.5 | 164.3 | 168.3 | 5.45 | 5.5143 | 3.2707 | 1.5275e-05
26707 | 1024.5 | 4180 | 0.05 | 0.5159 | 200 | 200 | 13.5 | 164.3 | 168.3 | 5.45 | 5.5143 | 3.2699 | 1.5272e-05
26708 | 1024.5 | 4180 | 0.05 | 0.5159 | 200 | 200 | 13.5 | 164.3 | 168.3 | 5.45 | 5.5143 | 3.2692 | 1.5268e-05
26709 | 1024.5 | 4180 | 0.05 | 0.5159 | 200 | 200 | 13.5 | 164.3 | 168.3 | 5.45 | 5.5143 | 3.2684 | 1.5264e-05
26710 | 1024.5 | 4180 | 0.05 | 0.5159 | 200 | 200 | 13.5 | 164.3 | 168.3 | 5.45 | 5.5143 | 3.2676 | 1.5261e-05
26711 | 1024.5 | 4180 | 0.05 | 0.5159 | 200 | 200 | 13.5 | 164.3 | 168.3 | 5.45 | 5.5142 | 3.2668 | 1.5257e-05
26712 | 1024.5 | 4180 | 0.05 | 0.5159 | 200 | 200 | 13.5 | 164.3 | 168.3 | 5.45 | 5.5142 | 3.2661 | 1.5253e-05
26713 | 1024.5 | 4180 | 0.05 | 0.5159 | 200 | 200 | 13.5 | 164.3 | 168.3 | 5.45 | 5.5142 | 3.2653 | 1.525e-05
26714 | 1024.5 | 4180 | 0.05 | 0.5159 | 200 | 200 | 13.5 | 164.3 | 168.3 | 5.45 | 5.5142 | 3.2645 | 1.5246e-05
26715 | 1024.5 | 4180 | 0.05 | 0.5159 | 200 | 200 | 13.5 | 164.3 | 168.3 | 5.45 | 5.5142 | 3.2637 | 1.5243e-05
26716 | 1024.5 | 4180 | 0.05 | 0.5159 | 200 | 200 | 13.5 | 164.3 | 168.3 | 5.45 | 5.5142 | 3.263 | 1.5239e-05
26717 | 1024.5 | 4180 | 0.05 | 0.5159 | 200 | 200 | 13.5 | 164.3 | 168.3 | 5.45 | 5.5142 | 3.2622 | 1.5235e-05
26718 | 1024.5 | 4180 | 0.05 | 0.5159 | 200 | 200 | 13.5 | 164.3 | 168.3 | 5.45 | 5.5141 | 3.2614 | 1.5232e-05
26719 | 1024.5 | 4180 | 0.05 | 0.5159 | 200 | 200 | 13.5 | 164.3 | 168.3 | 5.45 | 5.5141 | 3.2606 | 1.5228e-05
26720 | 1024.5 | 4180 | 0.05 | 0.5159 | 200 | 200 | 13.5 | 164.3 | 168.3 | 5.45 | 5.5141 | 3.2599 | 1.5224e-05
26721 | 1024.5 | 4180 | 0.05 | 0.5159 | 200 | 200 | 13.5 | 164.3 | 168.3 | 5.45 | 5.5141 | 3.2591 | 1.5221e-05
26722 | 1024.5 | 4180 | 0.05 | 0.5159 | 200 | 200 | 13.5 | 164.3 | 168.3 | 5.45 | 5.5141 | 3.2583 | 1.5217e-05
26723 | 1024.5 | 4180 | 0.05 | 0.5159 | 200 | 200 | 13.5 | 164.3 | 168.3 | 5.45 | 5.5141 | 3.2575 | 1.5214e-05
26724 | 1024.5 | 4180 | 0.05 | 0.5159 | 200 | 200 | 13.5 | 164.3 | 168.3 | 5.45 | 5.5141 | 3.2568 | 1.521e-05
26725 | 1024.5 | 4180 | 0.05 | 0.5159 | 200 | 200 | 13.5 | 164.3 | 168.3 | 5.45 | 5.514 | 3.256 | 1.5206e-05
26726 | 1024.5 | 4180 | 0.05 | 0.5159 | 200 | 200 | 13.5 | 164.3 | 168.3 | 5.45 | 5.514 | 3.2552 | 1.5203e-05
26727 | 1024.5 | 4180 | 0.05 | 0.5159 | 200 | 200 | 13.5 | 164.3 | 168.3 | 5.45 | 5.514 | 3.2544 | 1.5199e-05
26728 | 1024.5 | 4180 | 0.05 | 0.5159 | 200 | 200 | 13.5 | 164.3 | 168.3 | 5.45 | 5.514 | 3.2537 | 1.5196e-05
26729 | 1024.5 | 4180 | 0.05 | 0.5159 | 200 | 200 | 13.5 | 164.3 | 168.3 | 5.45 | 5.514 | 3.2529 | 1.5192e-05
26730 | 1024.5 | 4180 | 0.05 | 0.5159 | 200 | 200 | 13.5 | 164.3 | 168.3 | 5.45 | 5.514 | 3.2521 | 1.5188e-05
26731 | 1024.5 | 4180 | 0.05 | 0.5159 | 200 | 200 | 13.5 | 164.3 | 168.3 | 5.45 | 5.5139 | 3.2514 | 1.5185e-05
26732 | 1024.5 | 4180 | 0.05 | 0.5159 | 200 | 200 | 13.5 | 164.3 | 168.3 | 5.45 | 5.5139 | 3.2506 | 1.5181e-05
26733 | 1024.5 | 4180 | 0.05 | 0.5159 | 200 | 200 | 13.5 | 164.3 | 168.3 | 5.45 | 5.5139 | 3.2498 | 1.5178e-05
26734 | 1024.5 | 4180 | 0.05 | 0.5159 | 200 | 200 | 13.5 | 164.3 | 168.3 | 5.45 | 5.5139 | 3.249 | 1.5174e-05
26735 | 1024.5 | 4180 | 0.05 | 0.5159 | 200 | 200 | 13.5 | 164.3 | 168.3 | 5.45 | 5.5139 | 3.2483 | 1.517e-05
26736 | 1024.5 | 4180 | 0.05 | 0.5159 | 200 | 200 | 13.5 | 164.3 | 168.3 | 5.45 | 5.5139 | 3.2475 | 1.5167e-05
26737 | 1024.5 | 4180 | 0.05 | 0.5159 | 200 | 200 | 13.5 | 164.3 | 168.3 | 5.45 | 5.5139 | 3.2467 | 1.5163e-05
26738 | 1024.5 | 4180 | 0.05 | 0.5159 | 200 | 200 | 13.5 | 164.3 | 168.3 | 5.45 | 5.5138 | 3.246 | 1.5159e-05
26739 | 1024.5 | 4180 | 0.05 | 0.5159 | 200 | 200 | 13.5 | 164.3 | 168.3 | 5.45 | 5.5138 | 3.2452 | 1.5156e-05
26740 | 1024.5 | 4180 | 0.05 | 0.5159 | 200 | 200 | 13.5 | 164.3 | 168.3 | 5.45 | 5.5138 | 3.2444 | 1.5152e-05
26741 | 1024.5 | 4180 | 0.05 | 0.5159 | 200 | 200 | 13.5 | 164.3 | 168.3 | 5.45 | 5.5138 | 3.2436 | 1.5149e-05
26742 | 1024.5 | 4180 | 0.05 | 0.5159 | 200 | 200 | 13.5 | 164.3 | 168.3 | 5.45 | 5.5138 | 3.2429 | 1.5145e-05
26743 | 1024.5 | 4180 | 0.05 | 0.5159 | 200 | 200 | 13.5 | 164.3 | 168.3 | 5.45 | 5.5138 | 3.2421 | 1.5141e-05
26744 | 1024.5 | 4180 | 0.05 | 0.5159 | 200 | 200 | 13.5 | 164.3 | 168.3 | 5.45 | 5.5137 | 3.2413 | 1.5138e-05
26745 | 1024.5 | 4180 | 0.05 | 0.5159 | 200 | 200 | 13.5 | 164.3 | 168.3 | 5.45 | 5.5137 | 3.2406 | 1.5134e-05
26746 | 1024.5 | 4180 | 0.05 | 0.5159 | 200 | 200 | 13.5 | 164.3 | 168.3 | 5.45 | 5.5137 | 3.2398 | 1.5131e-05
26747 | 1024.5 | 4180 | 0.05 | 0.5159 | 200 | 200 | 13.5 | 164.3 | 168.3 | 5.45 | 5.5137 | 3.239 | 1.5127e-05
26748 | 1024.5 | 4180 | 0.05 | 0.5159 | 200 | 200 | 13.5 | 164.3 | 168.3 | 5.45 | 5.5137 | 3.2383 | 1.5124e-05
26749 | 1024.5 | 4180 | 0.05 | 0.5159 | 200 | 200 | 13.5 | 164.3 | 168.3 | 5.45 | 5.5137 | 3.2375 | 1.512e-05
26750 | 1024.5 | 4180 | 0.05 | 0.5159 | 200 | 200 | 13.5 | 164.3 | 168.3 | 5.45 | 5.5137 | 3.2367 | 1.5116e-05
26751 | 1024.5 | 4180 | 0.05 | 0.5159 | 200 | 200 | 13.5 | 164.3 | 168.3 | 5.45 | 5.5136 | 3.236 | 1.5113e-05
26752 | 1024.5 | 4180 | 0.05 | 0.5159 | 200 | 200 | 13.5 | 164.3 | 168.3 | 5.45 | 5.5136 | 3.2352 | 1.5109e-05
26753 | 1024.5 | 4180 | 0.05 | 0.5159 | 200 | 200 | 13.5 | 164.3 | 168.3 | 5.45 | 5.5136 | 3.2344 | 1.5106e-05
26754 | 1024.5 | 4180 | 0.05 | 0.5159 | 200 | 200 | 13.5 | 164.3 | 168.3 | 5.45 | 5.5136 | 3.2336 | 1.5102e-05
26755 | 1024.5 | 4180 | 0.05 | 0.5159 | 200 | 200 | 13.5 | 164.3 | 168.3 | 5.45 | 5.5136 | 3.2329 | 1.5098e-05
26756 | 1024.5 | 4180 | 0.05 | 0.5159 | 200 | 200 | 13.5 | 164.3 | 168.3 | 5.45 | 5.5136 | 3.2321 | 1.5095e-05
26757 | 1024.5 | 4180 | 0.05 | 0.5159 | 200 | 200 | 13.5 | 164.3 | 168.3 | 5.45 | 5.5136 | 3.2313 | 1.5091e-05
26758 | 1024.5 | 4180 | 0.05 | 0.5159 | 200 | 200 | 13.5 | 164.3 | 168.3 | 5.45 | 5.5135 | 3.2306 | 1.5088e-05
26759 | 1024.5 | 4180 | 0.05 | 0.5159 | 200 | 200 | 13.5 | 164.3 | 168.3 | 5.45 | 5.5135 | 3.2298 | 1.5084e-05
26760 | 1024.5 | 4180 | 0.05 | 0.5159 | 200 | 200 | 13.5 | 164.3 | 168.3 | 5.45 | 5.5135 | 3.229 | 1.508e-05
26761 | 1024.5 | 4180 | 0.05 | 0.5159 | 200 | 200 | 13.5 | 164.3 | 168.3 | 5.45 | 5.5135 | 3.2283 | 1.5077e-05
26762 | 1024.5 | 4180 | 0.05 | 0.5159 | 200 | 200 | 13.5 | 164.3 | 168.3 | 5.45 | 5.5135 | 3.2275 | 1.5073e-05
26763 | 1024.5 | 4180 | 0.05 | 0.5159 | 200 | 200 | 13.5 | 164.3 | 168.3 | 5.45 | 5.5135 | 3.2267 | 1.507e-05
26764 | 1024.5 | 4180 | 0.05 | 0.5159 | 200 | 200 | 13.5 | 164.3 | 168.3 | 5.45 | 5.5134 | 3.226 | 1.5066e-05
26765 | 1024.5 | 4180 | 0.05 | 0.5159 | 200 | 200 | 13.5 | 164.3 | 168.3 | 5.45 | 5.5134 | 3.2252 | 1.5063e-05
26766 | 1024.5 | 4180 | 0.05 | 0.5159 | 200 | 200 | 13.5 | 164.3 | 168.3 | 5.45 | 5.5134 | 3.2244 | 1.5059e-05
26767 | 1024.5 | 4180 | 0.05 | 0.5159 | 200 | 200 | 13.5 | 164.3 | 168.3 | 5.45 | 5.5134 | 3.2237 | 1.5055e-05
26768 | 1024.5 | 4180 | 0.05 | 0.5159 | 200 | 200 | 13.5 | 164.3 | 168.3 | 5.45 | 5.5134 | 3.2229 | 1.5052e-05
26769 | 1024.5 | 4180 | 0.05 | 0.5159 | 200 | 200 | 13.5 | 164.3 | 168.3 | 5.45 | 5.5134 | 3.2221 | 1.5048e-05
26770 | 1024.5 | 4180 | 0.05 | 0.5159 | 200 | 200 | 13.5 | 164.3 | 168.3 | 5.45 | 5.5134 | 3.2214 | 1.5045e-05
26771 | 1024.5 | 4180 | 0.05 | 0.5159 | 200 | 200 | 13.5 | 164.3 | 168.3 | 5.45 | 5.5133 | 3.2206 | 1.5041e-05
26772 | 1024.5 | 4180 | 0.05 | 0.5159 | 200 | 200 | 13.5 | 164.3 | 168.3 | 5.45 | 5.5133 | 3.2199 | 1.5038e-05
26773 | 1024.5 | 4180 | 0.05 | 0.5159 | 200 | 200 | 13.5 | 164.3 | 168.3 | 5.45 | 5.5133 | 3.2191 | 1.5034e-05
26774 | 1024.5 | 4180 | 0.05 | 0.5159 | 200 | 200 | 13.5 | 164.3 | 168.3 | 5.45 | 5.5133 | 3.2183 | 1.503e-05
26775 | 1024.5 | 4180 | 0.05 | 0.5159 | 200 | 200 | 13.5 | 164.3 | 168.3 | 5.45 | 5.5133 | 3.2176 | 1.5027e-05
26776 | 1024.5 | 4180 | 0.05 | 0.5159 | 200 | 200 | 13.5 | 164.3 | 168.3 | 5.45 | 5.5133 | 3.2168 | 1.5023e-05
26777 | 1024.5 | 4180 | 0.05 | 0.5159 | 200 | 200 | 13.5 | 164.3 | 168.3 | 5.45 | 5.5133 | 3.216 | 1.502e-05
26778 | 1024.5 | 4180 | 0.05 | 0.5159 | 200 | 200 | 13.5 | 164.3 | 168.3 | 5.45 | 5.5132 | 3.2153 | 1.5016e-05
26779 | 1024.5 | 4180 | 0.05 | 0.5159 | 200 | 200 | 13.5 | 164.3 | 168.3 | 5.45 | 5.5132 | 3.2145 | 1.5013e-05
26780 | 1024.5 | 4180 | 0.05 | 0.5159 | 200 | 200 | 13.5 | 164.3 | 168.3 | 5.45 | 5.5132 | 3.2137 | 1.5009e-05
26781 | 1024.5 | 4180 | 0.05 | 0.5159 | 200 | 200 | 13.5 | 164.3 | 168.3 | 5.45 | 5.5132 | 3.213 | 1.5005e-05
26782 | 1024.5 | 4180 | 0.05 | 0.5159 | 200 | 200 | 13.5 | 164.3 | 168.3 | 5.45 | 5.5132 | 3.2122 | 1.5002e-05
26783 | 1024.5 | 4180 | 0.05 | 0.5159 | 200 | 200 | 13.5 | 164.3 | 168.3 | 5.45 | 5.5132 | 3.2115 | 1.4998e-05
26784 | 1024.5 | 4180 | 0.05 | 0.5159 | 200 | 200 | 13.5 | 164.3 | 168.3 | 5.45 | 5.5131 | 3.2107 | 1.4995e-05
26785 | 1024.5 | 4180 | 0.05 | 0.5159 | 200 | 200 | 13.5 | 164.3 | 168.3 | 5.45 | 5.5131 | 3.2099 | 1.4991e-05
26786 | 1024.5 | 4180 | 0.05 | 0.5159 | 200 | 200 | 13.5 | 164.3 | 168.3 | 5.45 | 5.5131 | 3.2092 | 1.4988e-05
26787 | 1024.5 | 4180 | 0.05 | 0.5159 | 200 | 200 | 13.5 | 164.3 | 168.3 | 5.45 | 5.5131 | 3.2084 | 1.4984e-05
26788 | 1024.5 | 4180 | 0.05 | 0.5159 | 200 | 200 | 13.5 | 164.3 | 168.3 | 5.45 | 5.5131 | 3.2076 | 1.4981e-05
26789 | 1024.5 | 4180 | 0.05 | 0.5159 | 200 | 200 | 13.5 | 164.3 | 168.3 | 5.45 | 5.5131 | 3.2069 | 1.4977e-05
26790 | 1024.5 | 4180 | 0.05 | 0.5159 | 200 | 200 | 13.5 | 164.3 | 168.3 | 5.45 | 5.5131 | 3.2061 | 1.4973e-05
26791 | 1024.5 | 4180 | 0.05 | 0.5159 | 200 | 200 | 13.5 | 164.3 | 168.3 | 5.45 | 5.513 | 3.2054 | 1.497e-05
26792 | 1024.5 | 4180 | 0.05 | 0.5159 | 200 | 200 | 13.5 | 164.3 | 168.3 | 5.45 | 5.513 | 3.2046 | 1.4966e-05
26793 | 1024.5 | 4180 | 0.05 | 0.5159 | 200 | 200 | 13.5 | 164.3 | 168.3 | 5.45 | 5.513 | 3.2038 | 1.4963e-05
26794 | 1024.5 | 4180 | 0.05 | 0.5159 | 200 | 200 | 13.5 | 164.3 | 168.3 | 5.45 | 5.513 | 3.2031 | 1.4959e-05
26795 | 1024.5 | 4180 | 0.05 | 0.5159 | 200 | 200 | 13.5 | 164.3 | 168.3 | 5.45 | 5.513 | 3.2023 | 1.4956e-05
26796 | 1024.5 | 4180 | 0.05 | 0.5159 | 200 | 200 | 13.5 | 164.3 | 168.3 | 5.45 | 5.513 | 3.2016 | 1.4952e-05
26797 | 1024.5 | 4180 | 0.05 | 0.5159 | 200 | 200 | 13.5 | 164.3 | 168.3 | 5.45 | 5.513 | 3.2008 | 1.4949e-05
26798 | 1024.5 | 4180 | 0.05 | 0.5159 | 200 | 200 | 13.5 | 164.3 | 168.3 | 5.45 | 5.5129 | 3.2 | 1.4945e-05
26799 | 1024.5 | 4180 | 0.05 | 0.5159 | 200 | 200 | 13.5 | 164.3 | 168.3 | 5.45 | 5.5129 | 3.1993 | 1.4941e-05
26800 | 1024.5 | 4180 | 0.05 | 0.5159 | 200 | 200 | 13.5 | 164.3 | 168.3 | 5.45 | 5.5129 | 3.1985 | 1.4938e-05
26801 | 1024.5 | 4180 | 0.05 | 0.5159 | 200 | 200 | 13.5 | 164.3 | 168.3 | 5.45 | 5.5129 | 3.1978 | 1.4934e-05
26802 | 1024.5 | 4180 | 0.05 | 0.5159 | 200 | 200 | 13.5 | 164.3 | 168.3 | 5.45 | 5.5129 | 3.197 | 1.4931e-05
26803 | 1024.5 | 4180 | 0.05 | 0.5159 | 200 | 200 | 13.5 | 164.3 | 168.3 | 5.45 | 5.5129 | 3.1962 | 1.4927e-05
26804 | 1024.5 | 4180 | 0.05 | 0.5159 | 200 | 200 | 13.5 | 164.3 | 168.3 | 5.45 | 5.5128 | 3.1955 | 1.4924e-05
26805 | 1024.5 | 4180 | 0.05 | 0.5159 | 200 | 200 | 13.5 | 164.3 | 168.3 | 5.45 | 5.5128 | 3.1947 | 1.492e-05
26806 | 1024.5 | 4180 | 0.05 | 0.5159 | 200 | 200 | 13.5 | 164.3 | 168.3 | 5.45 | 5.5128 | 3.194 | 1.4917e-05
26807 | 1024.5 | 4180 | 0.05 | 0.5159 | 200 | 200 | 13.5 | 164.3 | 168.3 | 5.45 | 5.5128 | 3.1932 | 1.4913e-05
26808 | 1024.5 | 4180 | 0.05 | 0.5159 | 200 | 200 | 13.5 | 164.3 | 168.3 | 5.45 | 5.5128 | 3.1924 | 1.491e-05
26809 | 1024.5 | 4180 | 0.05 | 0.5159 | 200 | 200 | 13.5 | 164.3 | 168.3 | 5.45 | 5.5128 | 3.1917 | 1.4906e-05
26810 | 1024.5 | 4180 | 0.05 | 0.5159 | 200 | 200 | 13.5 | 164.3 | 168.3 | 5.45 | 5.5128 | 3.1909 | 1.4902e-05
26811 | 1024.5 | 4180 | 0.05 | 0.5159 | 200 | 200 | 13.5 | 164.3 | 168.3 | 5.45 | 5.5127 | 3.1902 | 1.4899e-05
26812 | 1024.5 | 4180 | 0.05 | 0.5159 | 200 | 200 | 13.5 | 164.3 | 168.3 | 5.45 | 5.5127 | 3.1894 | 1.4895e-05
26813 | 1024.5 | 4180 | 0.05 | 0.5159 | 200 | 200 | 13.5 | 164.3 | 168.3 | 5.45 | 5.5127 | 3.1887 | 1.4892e-05
26814 | 1024.5 | 4180 | 0.05 | 0.5159 | 200 | 200 | 13.5 | 164.3 | 168.3 | 5.45 | 5.5127 | 3.1879 | 1.4888e-05
26815 | 1024.5 | 4180 | 0.05 | 0.5159 | 200 | 200 | 13.5 | 164.3 | 168.3 | 5.45 | 5.5127 | 3.1871 | 1.4885e-05
26816 | 1024.5 | 4180 | 0.05 | 0.5159 | 200 | 200 | 13.5 | 164.3 | 168.3 | 5.45 | 5.5127 | 3.1864 | 1.4881e-05
26817 | 1024.5 | 4180 | 0.05 | 0.5159 | 200 | 200 | 13.5 | 164.3 | 168.3 | 5.45 | 5.5127 | 3.1856 | 1.4878e-05
26818 | 1024.5 | 4180 | 0.05 | 0.5159 | 200 | 200 | 13.5 | 164.3 | 168.3 | 5.45 | 5.5126 | 3.1849 | 1.4874e-05
26819 | 1024.5 | 4180 | 0.05 | 0.5159 | 200 | 200 | 13.5 | 164.3 | 168.3 | 5.45 | 5.5126 | 3.1841 | 1.4871e-05
26820 | 1024.5 | 4180 | 0.05 | 0.5159 | 200 | 200 | 13.5 | 164.3 | 168.3 | 5.45 | 5.5126 | 3.1834 | 1.4867e-05
26821 | 1024.5 | 4180 | 0.05 | 0.5159 | 200 | 200 | 13.5 | 164.3 | 168.3 | 5.45 | 5.5126 | 3.1826 | 1.4864e-05
26822 | 1024.5 | 4180 | 0.05 | 0.5159 | 200 | 200 | 13.5 | 164.3 | 168.3 | 5.45 | 5.5126 | 3.1818 | 1.486e-05
26823 | 1024.5 | 4180 | 0.05 | 0.5159 | 200 | 200 | 13.5 | 164.3 | 168.3 | 5.45 | 5.5126 | 3.1811 | 1.4857e-05
26824 | 1024.5 | 4180 | 0.05 | 0.5159 | 200 | 200 | 13.5 | 164.3 | 168.3 | 5.45 | 5.5125 | 3.1803 | 1.4853e-05
26825 | 1024.5 | 4180 | 0.05 | 0.5159 | 200 | 200 | 13.5 | 164.3 | 168.3 | 5.45 | 5.5125 | 3.1796 | 1.4849e-05
26826 | 1024.5 | 4180 | 0.05 | 0.5159 | 200 | 200 | 13.5 | 164.3 | 168.3 | 5.45 | 5.5125 | 3.1788 | 1.4846e-05
26827 | 1024.5 | 4180 | 0.05 | 0.5159 | 200 | 200 | 13.5 | 164.3 | 168.3 | 5.45 | 5.5125 | 3.1781 | 1.4842e-05
26828 | 1024.5 | 4180 | 0.05 | 0.5159 | 200 | 200 | 13.5 | 164.3 | 168.3 | 5.45 | 5.5125 | 3.1773 | 1.4839e-05
26829 | 1024.5 | 4180 | 0.05 | 0.5159 | 200 | 200 | 13.5 | 164.3 | 168.3 | 5.45 | 5.5125 | 3.1766 | 1.4835e-05
26830 | 1024.5 | 4180 | 0.05 | 0.5159 | 200 | 200 | 13.5 | 164.3 | 168.3 | 5.45 | 5.5125 | 3.1758 | 1.4832e-05
26831 | 1024.5 | 4180 | 0.05 | 0.5159 | 200 | 200 | 13.5 | 164.3 | 168.3 | 5.45 | 5.5124 | 3.1751 | 1.4828e-05
26832 | 1024.5 | 4180 | 0.05 | 0.5159 | 200 | 200 | 13.5 | 164.3 | 168.3 | 5.45 | 5.5124 | 3.1743 | 1.4825e-05
26833 | 1024.5 | 4180 | 0.05 | 0.5159 | 200 | 200 | 13.5 | 164.3 | 168.3 | 5.45 | 5.5124 | 3.1735 | 1.4821e-05
26834 | 1024.5 | 4180 | 0.05 | 0.5159 | 200 | 200 | 13.5 | 164.3 | 168.3 | 5.45 | 5.5124 | 3.1728 | 1.4818e-05
26835 | 1024.5 | 4180 | 0.05 | 0.5159 | 200 | 200 | 13.5 | 164.3 | 168.3 | 5.45 | 5.5124 | 3.172 | 1.4814e-05
26836 | 1024.5 | 4180 | 0.05 | 0.5159 | 200 | 200 | 13.5 | 164.3 | 168.3 | 5.45 | 5.5124 | 3.1713 | 1.4811e-05
26837 | 1024.5 | 4180 | 0.05 | 0.5159 | 200 | 200 | 13.5 | 164.3 | 168.3 | 5.45 | 5.5124 | 3.1705 | 1.4807e-05
26838 | 1024.5 | 4180 | 0.05 | 0.5159 | 200 | 200 | 13.5 | 164.3 | 168.3 | 5.45 | 5.5123 | 3.1698 | 1.4804e-05
26839 | 1024.5 | 4180 | 0.05 | 0.5159 | 200 | 200 | 13.5 | 164.3 | 168.3 | 5.45 | 5.5123 | 3.169 | 1.48e-05
26840 | 1024.5 | 4180 | 0.05 | 0.5159 | 200 | 200 | 13.5 | 164.3 | 168.3 | 5.45 | 5.5123 | 3.1683 | 1.4797e-05
26841 | 1024.5 | 4180 | 0.05 | 0.5159 | 200 | 200 | 13.5 | 164.3 | 168.3 | 5.45 | 5.5123 | 3.1675 | 1.4793e-05
26842 | 1024.5 | 4180 | 0.05 | 0.5159 | 200 | 200 | 13.5 | 164.3 | 168.3 | 5.45 | 5.5123 | 3.1668 | 1.479e-05
26843 | 1024.5 | 4180 | 0.05 | 0.5159 | 200 | 200 | 13.5 | 164.3 | 168.3 | 5.45 | 5.5123 | 3.166 | 1.4786e-05
26844 | 1024.5 | 4180 | 0.05 | 0.5159 | 200 | 200 | 13.5 | 164.3 | 168.3 | 5.45 | 5.5123 | 3.1653 | 1.4783e-05
26845 | 1024.5 | 4180 | 0.05 | 0.5159 | 200 | 200 | 13.5 | 164.3 | 168.3 | 5.45 | 5.5122 | 3.1645 | 1.4779e-05
26846 | 1024.5 | 4180 | 0.05 | 0.5159 | 200 | 200 | 13.5 | 164.3 | 168.3 | 5.45 | 5.5122 | 3.1638 | 1.4776e-05
26847 | 1024.5 | 4180 | 0.05 | 0.5159 | 200 | 200 | 13.5 | 164.3 | 168.3 | 5.45 | 5.5122 | 3.163 | 1.4772e-05
26848 | 1024.5 | 4180 | 0.05 | 0.5159 | 200 | 200 | 13.5 | 164.3 | 168.3 | 5.45 | 5.5122 | 3.1623 | 1.4769e-05
26849 | 1024.5 | 4180 | 0.05 | 0.5159 | 200 | 200 | 13.5 | 164.3 | 168.3 | 5.45 | 5.5122 | 3.1615 | 1.4765e-05
26850 | 1024.5 | 4180 | 0.05 | 0.5159 | 200 | 200 | 13.5 | 164.3 | 168.3 | 5.45 | 5.5122 | 3.1608 | 1.4762e-05
26851 | 1024.5 | 4180 | 0.05 | 0.5159 | 200 | 200 | 13.5 | 164.3 | 168.3 | 5.45 | 5.5121 | 3.16 | 1.4758e-05
26852 | 1024.5 | 4180 | 0.05 | 0.5159 | 200 | 200 | 13.5 | 164.3 | 168.3 | 5.45 | 5.5121 | 3.1593 | 1.4755e-05
26853 | 1024.5 | 4180 | 0.05 | 0.5159 | 200 | 200 | 13.5 | 164.3 | 168.3 | 5.45 | 5.5121 | 3.1585 | 1.4751e-05
26854 | 1024.5 | 4180 | 0.05 | 0.5159 | 200 | 200 | 13.5 | 164.3 | 168.3 | 5.45 | 5.5121 | 3.1578 | 1.4748e-05
26855 | 1024.5 | 4180 | 0.05 | 0.5159 | 200 | 200 | 13.5 | 164.3 | 168.3 | 5.45 | 5.5121 | 3.157 | 1.4744e-05
26856 | 1024.5 | 4180 | 0.05 | 0.5159 | 200 | 200 | 13.5 | 164.3 | 168.3 | 5.45 | 5.5121 | 3.1563 | 1.4741e-05
26857 | 1024.5 | 4180 | 0.05 | 0.5159 | 200 | 200 | 13.5 | 164.3 | 168.3 | 5.45 | 5.5121 | 3.1555 | 1.4737e-05
26858 | 1024.5 | 4180 | 0.05 | 0.5159 | 200 | 200 | 13.5 | 164.3 | 168.3 | 5.45 | 5.512 | 3.1548 | 1.4734e-05
26859 | 1024.5 | 4180 | 0.05 | 0.5159 | 200 | 200 | 13.5 | 164.3 | 168.3 | 5.45 | 5.512 | 3.154 | 1.473e-05
26860 | 1024.5 | 4180 | 0.05 | 0.5159 | 200 | 200 | 13.5 | 164.3 | 168.3 | 5.45 | 5.512 | 3.1533 | 1.4727e-05
26861 | 1024.5 | 4180 | 0.05 | 0.5159 | 200 | 200 | 13.5 | 164.3 | 168.3 | 5.45 | 5.512 | 3.1525 | 1.4723e-05
26862 | 1024.5 | 4180 | 0.05 | 0.5159 | 200 | 200 | 13.5 | 164.3 | 168.3 | 5.45 | 5.512 | 3.1518 | 1.472e-05
26863 | 1024.5 | 4180 | 0.05 | 0.5159 | 200 | 200 | 13.5 | 164.3 | 168.3 | 5.45 | 5.512 | 3.151 | 1.4716e-05
26864 | 1024.5 | 4180 | 0.05 | 0.5159 | 200 | 200 | 13.5 | 164.3 | 168.3 | 5.45 | 5.512 | 3.1503 | 1.4713e-05
26865 | 1024.5 | 4180 | 0.05 | 0.5159 | 200 | 200 | 13.5 | 164.3 | 168.3 | 5.45 | 5.5119 | 3.1495 | 1.4709e-05
26866 | 1024.5 | 4180 | 0.05 | 0.5159 | 200 | 200 | 13.5 | 164.3 | 168.3 | 5.45 | 5.5119 | 3.1488 | 1.4706e-05
26867 | 1024.5 | 4180 | 0.05 | 0.5159 | 200 | 200 | 13.5 | 164.3 | 168.3 | 5.45 | 5.5119 | 3.148 | 1.4702e-05
26868 | 1024.5 | 4180 | 0.05 | 0.5159 | 200 | 200 | 13.5 | 164.3 | 168.3 | 5.45 | 5.5119 | 3.1473 | 1.4699e-05
26869 | 1024.5 | 4180 | 0.05 | 0.5159 | 200 | 200 | 13.5 | 164.3 | 168.3 | 5.45 | 5.5119 | 3.1465 | 1.4695e-05
26870 | 1024.5 | 4180 | 0.05 | 0.5159 | 200 | 200 | 13.5 | 164.3 | 168.3 | 5.45 | 5.5119 | 3.1458 | 1.4692e-05
26871 | 1024.5 | 4180 | 0.05 | 0.5159 | 200 | 200 | 13.5 | 164.3 | 168.3 | 5.45 | 5.5119 | 3.145 | 1.4688e-05
26872 | 1024.5 | 4180 | 0.05 | 0.5159 | 200 | 200 | 13.5 | 164.3 | 168.3 | 5.45 | 5.5118 | 3.1443 | 1.4685e-05
26873 | 1024.5 | 4180 | 0.05 | 0.5159 | 200 | 200 | 13.5 | 164.3 | 168.3 | 5.45 | 5.5118 | 3.1435 | 1.4681e-05
26874 | 1024.5 | 4180 | 0.05 | 0.5159 | 200 | 200 | 13.5 | 164.3 | 168.3 | 5.45 | 5.5118 | 3.1428 | 1.4678e-05
26875 | 1024.5 | 4180 | 0.05 | 0.5159 | 200 | 200 | 13.5 | 164.3 | 168.3 | 5.45 | 5.5118 | 3.142 | 1.4674e-05
26876 | 1024.5 | 4180 | 0.05 | 0.5159 | 200 | 200 | 13.5 | 164.3 | 168.3 | 5.45 | 5.5118 | 3.1413 | 1.4671e-05
26877 | 1024.5 | 4180 | 0.05 | 0.5159 | 200 | 200 | 13.5 | 164.3 | 168.3 | 5.45 | 5.5118 | 3.1406 | 1.4667e-05
26878 | 1024.5 | 4180 | 0.05 | 0.5159 | 200 | 200 | 13.5 | 164.3 | 168.3 | 5.45 | 5.5118 | 3.1398 | 1.4664e-05
26879 | 1024.5 | 4180 | 0.05 | 0.5159 | 200 | 200 | 13.5 | 164.3 | 168.3 | 5.45 | 5.5117 | 3.1391 | 1.466e-05
26880 | 1024.5 | 4180 | 0.05 | 0.5159 | 200 | 200 | 13.5 | 164.3 | 168.3 | 5.45 | 5.5117 | 3.1383 | 1.4657e-05
26881 | 1024.5 | 4180 | 0.05 | 0.5159 | 200 | 200 | 13.5 | 164.3 | 168.3 | 5.45 | 5.5117 | 3.1376 | 1.4653e-05
26882 | 1024.5 | 4180 | 0.05 | 0.5159 | 200 | 200 | 13.5 | 164.3 | 168.3 | 5.45 | 5.5117 | 3.1368 | 1.465e-05
26883 | 1024.5 | 4180 | 0.05 | 0.5159 | 200 | 200 | 13.5 | 164.3 | 168.3 | 5.45 | 5.5117 | 3.1361 | 1.4646e-05
26884 | 1024.5 | 4180 | 0.05 | 0.5159 | 200 | 200 | 13.5 | 164.3 | 168.3 | 5.45 | 5.5117 | 3.1353 | 1.4643e-05
26885 | 1024.5 | 4180 | 0.05 | 0.5159 | 200 | 200 | 13.5 | 164.3 | 168.3 | 5.45 | 5.5116 | 3.1346 | 1.4639e-05
26886 | 1024.5 | 4180 | 0.05 | 0.5159 | 200 | 200 | 13.5 | 164.3 | 168.3 | 5.45 | 5.5116 | 3.1338 | 1.4636e-05
26887 | 1024.5 | 4180 | 0.05 | 0.5159 | 200 | 200 | 13.5 | 164.3 | 168.3 | 5.45 | 5.5116 | 3.1331 | 1.4632e-05
26888 | 1024.5 | 4180 | 0.05 | 0.5159 | 200 | 200 | 13.5 | 164.3 | 168.3 | 5.45 | 5.5116 | 3.1324 | 1.4629e-05
26889 | 1024.5 | 4180 | 0.05 | 0.5159 | 200 | 200 | 13.5 | 164.3 | 168.3 | 5.45 | 5.5116 | 3.1316 | 1.4625e-05
26890 | 1024.5 | 4180 | 0.05 | 0.5159 | 200 | 200 | 13.5 | 164.3 | 168.3 | 5.45 | 5.5116 | 3.1309 | 1.4622e-05
26891 | 1024.5 | 4180 | 0.05 | 0.5159 | 200 | 200 | 13.5 | 164.3 | 168.3 | 5.45 | 5.5116 | 3.1301 | 1.4619e-05
26892 | 1024.5 | 4180 | 0.05 | 0.5159 | 200 | 200 | 13.5 | 164.3 | 168.3 | 5.45 | 5.5115 | 3.1294 | 1.4615e-05
26893 | 1024.5 | 4180 | 0.05 | 0.5159 | 200 | 200 | 13.5 | 164.3 | 168.3 | 5.45 | 5.5115 | 3.1286 | 1.4612e-05
26894 | 1024.5 | 4180 | 0.05 | 0.5159 | 200 | 200 | 13.5 | 164.3 | 168.3 | 5.45 | 5.5115 | 3.1279 | 1.4608e-05
26895 | 1024.5 | 4180 | 0.05 | 0.5159 | 200 | 200 | 13.5 | 164.3 | 168.3 | 5.45 | 5.5115 | 3.1272 | 1.4605e-05
26896 | 1024.5 | 4180 | 0.05 | 0.5159 | 200 | 200 | 13.5 | 164.3 | 168.3 | 5.45 | 5.5115 | 3.1264 | 1.4601e-05
26897 | 1024.5 | 4180 | 0.05 | 0.5159 | 200 | 200 | 13.5 | 164.3 | 168.3 | 5.45 | 5.5115 | 3.1257 | 1.4598e-05
26898 | 1024.5 | 4180 | 0.05 | 0.5159 | 200 | 200 | 13.5 | 164.3 | 168.3 | 5.45 | 5.5115 | 3.1249 | 1.4594e-05
26899 | 1024.5 | 4180 | 0.05 | 0.5159 | 200 | 200 | 13.5 | 164.3 | 168.3 | 5.45 | 5.5114 | 3.1242 | 1.4591e-05
26900 | 1024.5 | 4180 | 0.05 | 0.5159 | 200 | 200 | 13.5 | 164.3 | 168.3 | 5.45 | 5.5114 | 3.1234 | 1.4587e-05
26901 | 1024.5 | 4180 | 0.05 | 0.5159 | 200 | 200 | 13.5 | 164.3 | 168.3 | 5.45 | 5.5114 | 3.1227 | 1.4584e-05
26902 | 1024.5 | 4180 | 0.05 | 0.5159 | 200 | 200 | 13.5 | 164.3 | 168.3 | 5.45 | 5.5114 | 3.122 | 1.458e-05
26903 | 1024.5 | 4180 | 0.05 | 0.5159 | 200 | 200 | 13.5 | 164.3 | 168.3 | 5.45 | 5.5114 | 3.1212 | 1.4577e-05
26904 | 1024.5 | 4180 | 0.05 | 0.5159 | 200 | 200 | 13.5 | 164.3 | 168.3 | 5.45 | 5.5114 | 3.1205 | 1.4573e-05
26905 | 1024.5 | 4180 | 0.05 | 0.5159 | 200 | 200 | 13.5 | 164.3 | 168.3 | 5.45 | 5.5114 | 3.1197 | 1.457e-05
26906 | 1024.5 | 4180 | 0.05 | 0.5159 | 200 | 200 | 13.5 | 164.3 | 168.3 | 5.45 | 5.5113 | 3.119 | 1.4567e-05
26907 | 1024.5 | 4180 | 0.05 | 0.5159 | 200 | 200 | 13.5 | 164.3 | 168.3 | 5.45 | 5.5113 | 3.1183 | 1.4563e-05
26908 | 1024.5 | 4180 | 0.05 | 0.5159 | 200 | 200 | 13.5 | 164.3 | 168.3 | 5.45 | 5.5113 | 3.1175 | 1.456e-05
26909 | 1024.5 | 4180 | 0.05 | 0.5159 | 200 | 200 | 13.5 | 164.3 | 168.3 | 5.45 | 5.5113 | 3.1168 | 1.4556e-05
26910 | 1024.5 | 4180 | 0.05 | 0.5159 | 200 | 200 | 13.5 | 164.3 | 168.3 | 5.45 | 5.5113 | 3.116 | 1.4553e-05
26911 | 1024.5 | 4180 | 0.05 | 0.5159 | 200 | 200 | 13.5 | 164.3 | 168.3 | 5.45 | 5.5113 | 3.1153 | 1.4549e-05
26912 | 1024.5 | 4180 | 0.05 | 0.5159 | 200 | 200 | 13.5 | 164.3 | 168.3 | 5.45 | 5.5113 | 3.1146 | 1.4546e-05
26913 | 1024.5 | 4180 | 0.05 | 0.5159 | 200 | 200 | 13.5 | 164.3 | 168.3 | 5.45 | 5.5112 | 3.1138 | 1.4542e-05
26914 | 1024.5 | 4180 | 0.05 | 0.5159 | 200 | 200 | 13.5 | 164.3 | 168.3 | 5.45 | 5.5112 | 3.1131 | 1.4539e-05
26915 | 1024.5 | 4180 | 0.05 | 0.5159 | 200 | 200 | 13.5 | 164.3 | 168.3 | 5.45 | 5.5112 | 3.1123 | 1.4535e-05
26916 | 1024.5 | 4180 | 0.05 | 0.5159 | 200 | 200 | 13.5 | 164.3 | 168.3 | 5.45 | 5.5112 | 3.1116 | 1.4532e-05
26917 | 1024.5 | 4180 | 0.05 | 0.5159 | 200 | 200 | 13.5 | 164.3 | 168.3 | 5.45 | 5.5112 | 3.1109 | 1.4529e-05
26918 | 1024.5 | 4180 | 0.05 | 0.5159 | 200 | 200 | 13.5 | 164.3 | 168.3 | 5.45 | 5.5112 | 3.1101 | 1.4525e-05
26919 | 1024.5 | 4180 | 0.05 | 0.5159 | 200 | 200 | 13.5 | 164.3 | 168.3 | 5.45 | 5.5112 | 3.1094 | 1.4522e-05
26920 | 1024.5 | 4180 | 0.05 | 0.5159 | 200 | 200 | 13.5 | 164.3 | 168.3 | 5.45 | 5.5111 | 3.1086 | 1.4518e-05
26921 | 1024.5 | 4180 | 0.05 | 0.5159 | 200 | 200 | 13.5 | 164.3 | 168.3 | 5.45 | 5.5111 | 3.1079 | 1.4515e-05
26922 | 1024.5 | 4180 | 0.05 | 0.5159 | 200 | 200 | 13.5 | 164.3 | 168.3 | 5.45 | 5.5111 | 3.1072 | 1.4511e-05
26923 | 1024.5 | 4180 | 0.05 | 0.5159 | 200 | 200 | 13.5 | 164.3 | 168.3 | 5.45 | 5.5111 | 3.1064 | 1.4508e-05
26924 | 1024.5 | 4180 | 0.05 | 0.5159 | 200 | 200 | 13.5 | 164.3 | 168.3 | 5.45 | 5.5111 | 3.1057 | 1.4504e-05
26925 | 1024.5 | 4180 | 0.05 | 0.5159 | 200 | 200 | 13.5 | 164.3 | 168.3 | 5.45 | 5.5111 | 3.105 | 1.4501e-05
26926 | 1024.5 | 4180 | 0.05 | 0.5159 | 200 | 200 | 13.5 | 164.3 | 168.3 | 5.45 | 5.5111 | 3.1042 | 1.4498e-05
26927 | 1024.5 | 4180 | 0.05 | 0.5159 | 200 | 200 | 13.5 | 164.3 | 168.3 | 5.45 | 5.511 | 3.1035 | 1.4494e-05
26928 | 1024.5 | 4180 | 0.05 | 0.5159 | 200 | 200 | 13.5 | 164.3 | 168.3 | 5.45 | 5.511 | 3.1027 | 1.4491e-05
26929 | 1024.5 | 4180 | 0.05 | 0.5159 | 200 | 200 | 13.5 | 164.3 | 168.3 | 5.45 | 5.511 | 3.102 | 1.4487e-05
26930 | 1024.5 | 4180 | 0.05 | 0.5159 | 200 | 200 | 13.5 | 164.3 | 168.3 | 5.45 | 5.511 | 3.1013 | 1.4484e-05
26931 | 1024.5 | 4180 | 0.05 | 0.5159 | 200 | 200 | 13.5 | 164.3 | 168.3 | 5.45 | 5.511 | 3.1005 | 1.448e-05
26932 | 1024.5 | 4180 | 0.05 | 0.5159 | 200 | 200 | 13.5 | 164.3 | 168.3 | 5.45 | 5.511 | 3.0998 | 1.4477e-05
26933 | 1024.5 | 4180 | 0.05 | 0.5159 | 200 | 200 | 13.5 | 164.3 | 168.3 | 5.45 | 5.511 | 3.0991 | 1.4473e-05
26934 | 1024.5 | 4180 | 0.05 | 0.5159 | 200 | 200 | 13.5 | 164.3 | 168.3 | 5.45 | 5.5109 | 3.0983 | 1.447e-05
26935 | 1024.5 | 4180 | 0.05 | 0.5159 | 200 | 200 | 13.5 | 164.3 | 168.3 | 5.45 | 5.5109 | 3.0976 | 1.4467e-05
26936 | 1024.5 | 4180 | 0.05 | 0.5159 | 200 | 200 | 13.5 | 164.3 | 168.3 | 5.45 | 5.5109 | 3.0969 | 1.4463e-05
26937 | 1024.5 | 4180 | 0.05 | 0.5159 | 200 | 200 | 13.5 | 164.3 | 168.3 | 5.45 | 5.5109 | 3.0961 | 1.446e-05
26938 | 1024.5 | 4180 | 0.05 | 0.5159 | 200 | 200 | 13.5 | 164.3 | 168.3 | 5.45 | 5.5109 | 3.0954 | 1.4456e-05
26939 | 1024.5 | 4180 | 0.05 | 0.5159 | 200 | 200 | 13.5 | 164.3 | 168.3 | 5.45 | 5.5109 | 3.0946 | 1.4453e-05
26940 | 1024.5 | 4180 | 0.05 | 0.5159 | 200 | 200 | 13.5 | 164.3 | 168.3 | 5.45 | 5.5108 | 3.0939 | 1.4449e-05
26941 | 1024.5 | 4180 | 0.05 | 0.5159 | 200 | 200 | 13.5 | 164.3 | 168.3 | 5.45 | 5.5108 | 3.0932 | 1.4446e-05
26942 | 1024.5 | 4180 | 0.05 | 0.5159 | 200 | 200 | 13.5 | 164.3 | 168.3 | 5.45 | 5.5108 | 3.0924 | 1.4443e-05
26943 | 1024.5 | 4180 | 0.05 | 0.5159 | 200 | 200 | 13.5 | 164.3 | 168.3 | 5.45 | 5.5108 | 3.0917 | 1.4439e-05
26944 | 1024.5 | 4180 | 0.05 | 0.5159 | 200 | 200 | 13.5 | 164.3 | 168.3 | 5.45 | 5.5108 | 3.091 | 1.4436e-05
26945 | 1024.5 | 4180 | 0.05 | 0.5159 | 200 | 200 | 13.5 | 164.3 | 168.3 | 5.45 | 5.5108 | 3.0902 | 1.4432e-05
26946 | 1024.5 | 4180 | 0.05 | 0.5159 | 200 | 200 | 13.5 | 164.3 | 168.3 | 5.45 | 5.5108 | 3.0895 | 1.4429e-05
26947 | 1024.5 | 4180 | 0.05 | 0.5159 | 200 | 200 | 13.5 | 164.3 | 168.3 | 5.45 | 5.5107 | 3.0888 | 1.4425e-05
26948 | 1024.5 | 4180 | 0.05 | 0.5159 | 200 | 200 | 13.5 | 164.3 | 168.3 | 5.45 | 5.5107 | 3.088 | 1.4422e-05
26949 | 1024.5 | 4180 | 0.05 | 0.5159 | 200 | 200 | 13.5 | 164.3 | 168.3 | 5.45 | 5.5107 | 3.0873 | 1.4419e-05
26950 | 1024.5 | 4180 | 0.05 | 0.5159 | 200 | 200 | 13.5 | 164.3 | 168.3 | 5.45 | 5.5107 | 3.0866 | 1.4415e-05
26951 | 1024.5 | 4180 | 0.05 | 0.5159 | 200 | 200 | 13.5 | 164.3 | 168.3 | 5.45 | 5.5107 | 3.0858 | 1.4412e-05
26952 | 1024.5 | 4180 | 0.05 | 0.5159 | 200 | 200 | 13.5 | 164.3 | 168.3 | 5.45 | 5.5107 | 3.0851 | 1.4408e-05
26953 | 1024.5 | 4180 | 0.05 | 0.5159 | 200 | 200 | 13.5 | 164.3 | 168.3 | 5.45 | 5.5107 | 3.0844 | 1.4405e-05
26954 | 1024.5 | 4180 | 0.05 | 0.5159 | 200 | 200 | 13.5 | 164.3 | 168.3 | 5.45 | 5.5106 | 3.0836 | 1.4401e-05
26955 | 1024.5 | 4180 | 0.05 | 0.5159 | 200 | 200 | 13.5 | 164.3 | 168.3 | 5.45 | 5.5106 | 3.0829 | 1.4398e-05
26956 | 1024.5 | 4180 | 0.05 | 0.5159 | 200 | 200 | 13.5 | 164.3 | 168.3 | 5.45 | 5.5106 | 3.0822 | 1.4395e-05
26957 | 1024.5 | 4180 | 0.05 | 0.5159 | 200 | 200 | 13.5 | 164.3 | 168.3 | 5.45 | 5.5106 | 3.0814 | 1.4391e-05
26958 | 1024.5 | 4180 | 0.05 | 0.5159 | 200 | 200 | 13.5 | 164.3 | 168.3 | 5.45 | 5.5106 | 3.0807 | 1.4388e-05
26959 | 1024.5 | 4180 | 0.05 | 0.5159 | 200 | 200 | 13.5 | 164.3 | 168.3 | 5.45 | 5.5106 | 3.08 | 1.4384e-05
26960 | 1024.5 | 4180 | 0.05 | 0.5159 | 200 | 200 | 13.5 | 164.3 | 168.3 | 5.45 | 5.5106 | 3.0793 | 1.4381e-05
26961 | 1024.5 | 4180 | 0.05 | 0.5159 | 200 | 200 | 13.5 | 164.3 | 168.3 | 5.45 | 5.5105 | 3.0785 | 1.4378e-05
26962 | 1024.5 | 4180 | 0.05 | 0.5159 | 200 | 200 | 13.5 | 164.3 | 168.3 | 5.45 | 5.5105 | 3.0778 | 1.4374e-05
26963 | 1024.5 | 4180 | 0.05 | 0.5159 | 200 | 200 | 13.5 | 164.3 | 168.3 | 5.45 | 5.5105 | 3.0771 | 1.4371e-05
26964 | 1024.5 | 4180 | 0.05 | 0.5159 | 200 | 200 | 13.5 | 164.3 | 168.3 | 5.45 | 5.5105 | 3.0763 | 1.4367e-05
26965 | 1024.5 | 4180 | 0.05 | 0.5159 | 200 | 200 | 13.5 | 164.3 | 168.3 | 5.45 | 5.5105 | 3.0756 | 1.4364e-05
26966 | 1024.5 | 4180 | 0.05 | 0.5159 | 200 | 200 | 13.5 | 164.3 | 168.3 | 5.45 | 5.5105 | 3.0749 | 1.436e-05
26967 | 1024.5 | 4180 | 0.05 | 0.5159 | 200 | 200 | 13.5 | 164.3 | 168.3 | 5.45 | 5.5105 | 3.0741 | 1.4357e-05
26968 | 1024.5 | 4180 | 0.05 | 0.5159 | 200 | 200 | 13.5 | 164.3 | 168.3 | 5.45 | 5.5104 | 3.0734 | 1.4354e-05
26969 | 1024.5 | 4180 | 0.05 | 0.5159 | 200 | 200 | 13.5 | 164.3 | 168.3 | 5.45 | 5.5104 | 3.0727 | 1.435e-05
26970 | 1024.5 | 4180 | 0.05 | 0.5159 | 200 | 200 | 13.5 | 164.3 | 168.3 | 5.45 | 5.5104 | 3.0719 | 1.4347e-05
26971 | 1024.5 | 4180 | 0.05 | 0.5159 | 200 | 200 | 13.5 | 164.3 | 168.3 | 5.45 | 5.5104 | 3.0712 | 1.4343e-05
26972 | 1024.5 | 4180 | 0.05 | 0.5159 | 200 | 200 | 13.5 | 164.3 | 168.3 | 5.45 | 5.5104 | 3.0705 | 1.434e-05
26973 | 1024.5 | 4180 | 0.05 | 0.5159 | 200 | 200 | 13.5 | 164.3 | 168.3 | 5.45 | 5.5104 | 3.0698 | 1.4337e-05
26974 | 1024.5 | 4180 | 0.05 | 0.5159 | 200 | 200 | 13.5 | 164.3 | 168.3 | 5.45 | 5.5104 | 3.069 | 1.4333e-05
26975 | 1024.5 | 4180 | 0.05 | 0.5159 | 200 | 200 | 13.5 | 164.3 | 168.3 | 5.45 | 5.5103 | 3.0683 | 1.433e-05
26976 | 1024.5 | 4180 | 0.05 | 0.5159 | 200 | 200 | 13.5 | 164.3 | 168.3 | 5.45 | 5.5103 | 3.0676 | 1.4326e-05
26977 | 1024.5 | 4180 | 0.05 | 0.5159 | 200 | 200 | 13.5 | 164.3 | 168.3 | 5.45 | 5.5103 | 3.0668 | 1.4323e-05
26978 | 1024.5 | 4180 | 0.05 | 0.5159 | 200 | 200 | 13.5 | 164.3 | 168.3 | 5.45 | 5.5103 | 3.0661 | 1.432e-05
26979 | 1024.5 | 4180 | 0.05 | 0.5159 | 200 | 200 | 13.5 | 164.3 | 168.3 | 5.45 | 5.5103 | 3.0654 | 1.4316e-05
26980 | 1024.5 | 4180 | 0.05 | 0.5159 | 200 | 200 | 13.5 | 164.3 | 168.3 | 5.45 | 5.5103 | 3.0647 | 1.4313e-05
26981 | 1024.5 | 4180 | 0.05 | 0.5159 | 200 | 200 | 13.5 | 164.3 | 168.3 | 5.45 | 5.5103 | 3.0639 | 1.4309e-05
26982 | 1024.5 | 4180 | 0.05 | 0.5159 | 200 | 200 | 13.5 | 164.3 | 168.3 | 5.45 | 5.5102 | 3.0632 | 1.4306e-05
26983 | 1024.5 | 4180 | 0.05 | 0.5159 | 200 | 200 | 13.5 | 164.3 | 168.3 | 5.45 | 5.5102 | 3.0625 | 1.4303e-05
26984 | 1024.5 | 4180 | 0.05 | 0.5159 | 200 | 200 | 13.5 | 164.3 | 168.3 | 5.45 | 5.5102 | 3.0618 | 1.4299e-05
26985 | 1024.5 | 4180 | 0.05 | 0.5159 | 200 | 200 | 13.5 | 164.3 | 168.3 | 5.45 | 5.5102 | 3.061 | 1.4296e-05
26986 | 1024.5 | 4180 | 0.05 | 0.5159 | 200 | 200 | 13.5 | 164.3 | 168.3 | 5.45 | 5.5102 | 3.0603 | 1.4292e-05
26987 | 1024.5 | 4180 | 0.05 | 0.5159 | 200 | 200 | 13.5 | 164.3 | 168.3 | 5.45 | 5.5102 | 3.0596 | 1.4289e-05
26988 | 1024.5 | 4180 | 0.05 | 0.5159 | 200 | 200 | 13.5 | 164.3 | 168.3 | 5.45 | 5.5102 | 3.0588 | 1.4286e-05
26989 | 1024.5 | 4180 | 0.05 | 0.5159 | 200 | 200 | 13.5 | 164.3 | 168.3 | 5.45 | 5.5101 | 3.0581 | 1.4282e-05
26990 | 1024.5 | 4180 | 0.05 | 0.5159 | 200 | 200 | 13.5 | 164.3 | 168.3 | 5.45 | 5.5101 | 3.0574 | 1.4279e-05
26991 | 1024.5 | 4180 | 0.05 | 0.5159 | 200 | 200 | 13.5 | 164.3 | 168.3 | 5.45 | 5.5101 | 3.0567 | 1.4275e-05
26992 | 1024.5 | 4180 | 0.05 | 0.5159 | 200 | 200 | 13.5 | 164.3 | 168.3 | 5.45 | 5.5101 | 3.0559 | 1.4272e-05
26993 | 1024.5 | 4180 | 0.05 | 0.5159 | 200 | 200 | 13.5 | 164.3 | 168.3 | 5.45 | 5.5101 | 3.0552 | 1.4269e-05
26994 | 1024.5 | 4180 | 0.05 | 0.5159 | 200 | 200 | 13.5 | 164.3 | 168.3 | 5.45 | 5.5101 | 3.0545 | 1.4265e-05
26995 | 1024.5 | 4180 | 0.05 | 0.5159 | 200 | 200 | 13.5 | 164.3 | 168.3 | 5.45 | 5.5101 | 3.0538 | 1.4262e-05
26996 | 1024.5 | 4180 | 0.05 | 0.5159 | 200 | 200 | 13.5 | 164.3 | 168.3 | 5.45 | 5.51 | 3.053 | 1.4259e-05
26997 | 1024.5 | 4180 | 0.05 | 0.5159 | 200 | 200 | 13.5 | 164.3 | 168.3 | 5.45 | 5.51 | 3.0523 | 1.4255e-05
26998 | 1024.5 | 4180 | 0.05 | 0.5159 | 200 | 200 | 13.5 | 164.3 | 168.3 | 5.45 | 5.51 | 3.0516 | 1.4252e-05
26999 | 1024.5 | 4180 | 0.05 | 0.5159 | 200 | 200 | 13.5 | 164.3 | 168.3 | 5.45 | 5.51 | 3.0509 | 1.4248e-05
27000 | 1024.5 | 4180 | 0.05 | 0.5159 | 200 | 200 | 13.5 | 164.3 | 168.3 | 5.45 | 5.51 | 3.0501 | 1.4245e-05
27001 | 1024.5 | 4180 | 0.05 | 0.5159 | 200 | 200 | 13.5 | 164.3 | 168.3 | 5.45 | 5.51 | 3.0494 | 1.4242e-05
27002 | 1024.5 | 4180 | 0.05 | 0.5159 | 200 | 200 | 13.5 | 164.3 | 168.3 | 5.45 | 5.51 | 3.0487 | 1.4238e-05
27003 | 1024.5 | 4180 | 0.05 | 0.5159 | 200 | 200 | 13.5 | 164.3 | 168.3 | 5.45 | 5.5099 | 3.048 | 1.4235e-05
27004 | 1024.5 | 4180 | 0.05 | 0.5159 | 200 | 200 | 13.5 | 164.3 | 168.3 | 5.45 | 5.5099 | 3.0472 | 1.4231e-05
27005 | 1024.5 | 4180 | 0.05 | 0.5159 | 200 | 200 | 13.5 | 164.3 | 168.3 | 5.45 | 5.5099 | 3.0465 | 1.4228e-05
27006 | 1024.5 | 4180 | 0.05 | 0.5159 | 200 | 200 | 13.5 | 164.3 | 168.3 | 5.45 | 5.5099 | 3.0458 | 1.4225e-05
27007 | 1024.5 | 4180 | 0.05 | 0.5159 | 200 | 200 | 13.5 | 164.3 | 168.3 | 5.45 | 5.5099 | 3.0451 | 1.4221e-05
27008 | 1024.5 | 4180 | 0.05 | 0.5159 | 200 | 200 | 13.5 | 164.3 | 168.3 | 5.45 | 5.5099 | 3.0443 | 1.4218e-05
27009 | 1024.5 | 4180 | 0.05 | 0.5159 | 200 | 200 | 13.5 | 164.3 | 168.3 | 5.45 | 5.5099 | 3.0436 | 1.4215e-05
27010 | 1024.5 | 4180 | 0.05 | 0.5159 | 200 | 200 | 13.5 | 164.3 | 168.3 | 5.45 | 5.5098 | 3.0429 | 1.4211e-05
27011 | 1024.5 | 4180 | 0.05 | 0.5159 | 200 | 200 | 13.5 | 164.3 | 168.3 | 5.45 | 5.5098 | 3.0422 | 1.4208e-05
27012 | 1024.5 | 4180 | 0.05 | 0.5159 | 200 | 200 | 13.5 | 164.3 | 168.3 | 5.45 | 5.5098 | 3.0415 | 1.4204e-05
27013 | 1024.5 | 4180 | 0.05 | 0.5159 | 200 | 200 | 13.5 | 164.3 | 168.3 | 5.45 | 5.5098 | 3.0407 | 1.4201e-05
27014 | 1024.5 | 4180 | 0.05 | 0.5159 | 200 | 200 | 13.5 | 164.3 | 168.3 | 5.45 | 5.5098 | 3.04 | 1.4198e-05
27015 | 1024.5 | 4180 | 0.05 | 0.5159 | 200 | 200 | 13.5 | 164.3 | 168.3 | 5.45 | 5.5098 | 3.0393 | 1.4194e-05
27016 | 1024.5 | 4180 | 0.05 | 0.5159 | 200 | 200 | 13.5 | 164.3 | 168.3 | 5.45 | 5.5098 | 3.0386 | 1.4191e-05
27017 | 1024.5 | 4180 | 0.05 | 0.5159 | 200 | 200 | 13.5 | 164.3 | 168.3 | 5.45 | 5.5097 | 3.0378 | 1.4188e-05
27018 | 1024.5 | 4180 | 0.05 | 0.5159 | 200 | 200 | 13.5 | 164.3 | 168.3 | 5.45 | 5.5097 | 3.0371 | 1.4184e-05
27019 | 1024.5 | 4180 | 0.05 | 0.5159 | 200 | 200 | 13.5 | 164.3 | 168.3 | 5.45 | 5.5097 | 3.0364 | 1.4181e-05
27020 | 1024.5 | 4180 | 0.05 | 0.5159 | 200 | 200 | 13.5 | 164.3 | 168.3 | 5.45 | 5.5097 | 3.0357 | 1.4177e-05
27021 | 1024.5 | 4180 | 0.05 | 0.5159 | 200 | 200 | 13.5 | 164.3 | 168.3 | 5.45 | 5.5097 | 3.035 | 1.4174e-05
27022 | 1024.5 | 4180 | 0.05 | 0.5159 | 200 | 200 | 13.5 | 164.3 | 168.3 | 5.45 | 5.5097 | 3.0342 | 1.4171e-05
27023 | 1024.5 | 4180 | 0.05 | 0.5159 | 200 | 200 | 13.5 | 164.3 | 168.3 | 5.45 | 5.5097 | 3.0335 | 1.4167e-05
27024 | 1024.5 | 4180 | 0.05 | 0.5159 | 200 | 200 | 13.5 | 164.3 | 168.3 | 5.45 | 5.5096 | 3.0328 | 1.4164e-05
27025 | 1024.5 | 4180 | 0.05 | 0.5159 | 200 | 200 | 13.5 | 164.3 | 168.3 | 5.45 | 5.5096 | 3.0321 | 1.4161e-05
27026 | 1024.5 | 4180 | 0.05 | 0.5159 | 200 | 200 | 13.5 | 164.3 | 168.3 | 5.45 | 5.5096 | 3.0314 | 1.4157e-05
27027 | 1024.5 | 4180 | 0.05 | 0.5159 | 200 | 200 | 13.5 | 164.3 | 168.3 | 5.45 | 5.5096 | 3.0306 | 1.4154e-05
27028 | 1024.5 | 4180 | 0.05 | 0.5159 | 200 | 200 | 13.5 | 164.3 | 168.3 | 5.45 | 5.5096 | 3.0299 | 1.4151e-05
27029 | 1024.5 | 4180 | 0.05 | 0.5159 | 200 | 200 | 13.5 | 164.3 | 168.3 | 5.45 | 5.5096 | 3.0292 | 1.4147e-05
27030 | 1024.5 | 4180 | 0.05 | 0.5159 | 200 | 200 | 13.5 | 164.3 | 168.3 | 5.45 | 5.5096 | 3.0285 | 1.4144e-05
27031 | 1024.5 | 4180 | 0.05 | 0.5159 | 200 | 200 | 13.5 | 164.3 | 168.3 | 5.45 | 5.5095 | 3.0278 | 1.414e-05
27032 | 1024.5 | 4180 | 0.05 | 0.5159 | 200 | 200 | 13.5 | 164.3 | 168.3 | 5.45 | 5.5095 | 3.027 | 1.4137e-05
27033 | 1024.5 | 4180 | 0.05 | 0.5159 | 200 | 200 | 13.5 | 164.3 | 168.3 | 5.45 | 5.5095 | 3.0263 | 1.4134e-05
27034 | 1024.5 | 4180 | 0.05 | 0.5159 | 200 | 200 | 13.5 | 164.3 | 168.3 | 5.45 | 5.5095 | 3.0256 | 1.413e-05
27035 | 1024.5 | 4180 | 0.05 | 0.5159 | 200 | 200 | 13.5 | 164.3 | 168.3 | 5.45 | 5.5095 | 3.0249 | 1.4127e-05
27036 | 1024.5 | 4180 | 0.05 | 0.5159 | 200 | 200 | 13.5 | 164.3 | 168.3 | 5.45 | 5.5095 | 3.0242 | 1.4124e-05
27037 | 1024.5 | 4180 | 0.05 | 0.5159 | 200 | 200 | 13.5 | 164.3 | 168.3 | 5.45 | 5.5095 | 3.0235 | 1.412e-05
27038 | 1024.5 | 4180 | 0.05 | 0.5159 | 200 | 200 | 13.5 | 164.3 | 168.3 | 5.45 | 5.5094 | 3.0227 | 1.4117e-05
27039 | 1024.5 | 4180 | 0.05 | 0.5159 | 200 | 200 | 13.5 | 164.3 | 168.3 | 5.45 | 5.5094 | 3.022 | 1.4114e-05
27040 | 1024.5 | 4180 | 0.05 | 0.5159 | 200 | 200 | 13.5 | 164.3 | 168.3 | 5.45 | 5.5094 | 3.0213 | 1.411e-05
27041 | 1024.5 | 4180 | 0.05 | 0.5159 | 200 | 200 | 13.5 | 164.3 | 168.3 | 5.45 | 5.5094 | 3.0206 | 1.4107e-05
27042 | 1024.5 | 4180 | 0.05 | 0.5159 | 200 | 200 | 13.5 | 164.3 | 168.3 | 5.45 | 5.5094 | 3.0199 | 1.4104e-05
27043 | 1024.5 | 4180 | 0.05 | 0.5159 | 200 | 200 | 13.5 | 164.3 | 168.3 | 5.45 | 5.5094 | 3.0191 | 1.41e-05
27044 | 1024.5 | 4180 | 0.05 | 0.5159 | 200 | 200 | 13.5 | 164.3 | 168.3 | 5.45 | 5.5094 | 3.0184 | 1.4097e-05
27045 | 1024.5 | 4180 | 0.05 | 0.5159 | 200 | 200 | 13.5 | 164.3 | 168.3 | 5.45 | 5.5094 | 3.0177 | 1.4094e-05
27046 | 1024.5 | 4180 | 0.05 | 0.5159 | 200 | 200 | 13.5 | 164.3 | 168.3 | 5.45 | 5.5093 | 3.017 | 1.409e-05
27047 | 1024.5 | 4180 | 0.05 | 0.5159 | 200 | 200 | 13.5 | 164.3 | 168.3 | 5.45 | 5.5093 | 3.0163 | 1.4087e-05
27048 | 1024.5 | 4180 | 0.05 | 0.5159 | 200 | 200 | 13.5 | 164.3 | 168.3 | 5.45 | 5.5093 | 3.0156 | 1.4084e-05
27049 | 1024.5 | 4180 | 0.05 | 0.5159 | 200 | 200 | 13.5 | 164.3 | 168.3 | 5.45 | 5.5093 | 3.0149 | 1.408e-05
27050 | 1024.5 | 4180 | 0.05 | 0.5159 | 200 | 200 | 13.5 | 164.3 | 168.3 | 5.45 | 5.5093 | 3.0141 | 1.4077e-05
27051 | 1024.5 | 4180 | 0.05 | 0.5159 | 200 | 200 | 13.5 | 164.3 | 168.3 | 5.45 | 5.5093 | 3.0134 | 1.4073e-05
27052 | 1024.5 | 4180 | 0.05 | 0.5159 | 200 | 200 | 13.5 | 164.3 | 168.3 | 5.45 | 5.5093 | 3.0127 | 1.407e-05
27053 | 1024.5 | 4180 | 0.05 | 0.5159 | 200 | 200 | 13.5 | 164.3 | 168.3 | 5.45 | 5.5092 | 3.012 | 1.4067e-05
27054 | 1024.5 | 4180 | 0.05 | 0.5159 | 200 | 200 | 13.5 | 164.3 | 168.3 | 5.45 | 5.5092 | 3.0113 | 1.4063e-05
27055 | 1024.5 | 4180 | 0.05 | 0.5159 | 200 | 200 | 13.5 | 164.3 | 168.3 | 5.45 | 5.5092 | 3.0106 | 1.406e-05
27056 | 1024.5 | 4180 | 0.05 | 0.5159 | 200 | 200 | 13.5 | 164.3 | 168.3 | 5.45 | 5.5092 | 3.0098 | 1.4057e-05
27057 | 1024.5 | 4180 | 0.05 | 0.5159 | 200 | 200 | 13.5 | 164.3 | 168.3 | 5.45 | 5.5092 | 3.0091 | 1.4053e-05
27058 | 1024.5 | 4180 | 0.05 | 0.5159 | 200 | 200 | 13.5 | 164.3 | 168.3 | 5.45 | 5.5092 | 3.0084 | 1.405e-05
27059 | 1024.5 | 4180 | 0.05 | 0.5159 | 200 | 200 | 13.5 | 164.3 | 168.3 | 5.45 | 5.5092 | 3.0077 | 1.4047e-05
27060 | 1024.5 | 4180 | 0.05 | 0.5159 | 200 | 200 | 13.5 | 164.3 | 168.3 | 5.45 | 5.5091 | 3.007 | 1.4043e-05
27061 | 1024.5 | 4180 | 0.05 | 0.5159 | 200 | 200 | 13.5 | 164.3 | 168.3 | 5.45 | 5.5091 | 3.0063 | 1.404e-05
27062 | 1024.5 | 4180 | 0.05 | 0.5159 | 200 | 200 | 13.5 | 164.3 | 168.3 | 5.45 | 5.5091 | 3.0056 | 1.4037e-05
27063 | 1024.5 | 4180 | 0.05 | 0.5159 | 200 | 200 | 13.5 | 164.3 | 168.3 | 5.45 | 5.5091 | 3.0048 | 1.4033e-05
27064 | 1024.5 | 4180 | 0.05 | 0.5159 | 200 | 200 | 13.5 | 164.3 | 168.3 | 5.45 | 5.5091 | 3.0041 | 1.403e-05
27065 | 1024.5 | 4180 | 0.05 | 0.5159 | 200 | 200 | 13.5 | 164.3 | 168.3 | 5.45 | 5.5091 | 3.0034 | 1.4027e-05
27066 | 1024.5 | 4180 | 0.05 | 0.5159 | 200 | 200 | 13.5 | 164.3 | 168.3 | 5.45 | 5.5091 | 3.0027 | 1.4023e-05
27067 | 1024.5 | 4180 | 0.05 | 0.5159 | 200 | 200 | 13.5 | 164.3 | 168.3 | 5.45 | 5.509 | 3.002 | 1.402e-05
27068 | 1024.5 | 4180 | 0.05 | 0.5159 | 200 | 200 | 13.5 | 164.3 | 168.3 | 5.45 | 5.509 | 3.0013 | 1.4017e-05
27069 | 1024.5 | 4180 | 0.05 | 0.5159 | 200 | 200 | 13.5 | 164.3 | 168.3 | 5.45 | 5.509 | 3.0006 | 1.4013e-05
27070 | 1024.5 | 4180 | 0.05 | 0.5159 | 200 | 200 | 13.5 | 164.3 | 168.3 | 5.45 | 5.509 | 2.9999 | 1.401e-05
27071 | 1024.5 | 4180 | 0.05 | 0.5159 | 200 | 200 | 13.5 | 164.3 | 168.3 | 5.45 | 5.509 | 2.9991 | 1.4007e-05
27072 | 1024.5 | 4180 | 0.05 | 0.5159 | 200 | 200 | 13.5 | 164.3 | 168.3 | 5.45 | 5.509 | 2.9984 | 1.4003e-05
27073 | 1024.5 | 4180 | 0.05 | 0.5159 | 200 | 200 | 13.5 | 164.3 | 168.3 | 5.45 | 5.509 | 2.9977 | 1.4e-05
27074 | 1024.5 | 4180 | 0.05 | 0.5159 | 200 | 200 | 13.5 | 164.3 | 168.3 | 5.45 | 5.5089 | 2.997 | 1.3997e-05
27075 | 1024.5 | 4180 | 0.05 | 0.5159 | 200 | 200 | 13.5 | 164.3 | 168.3 | 5.45 | 5.5089 | 2.9963 | 1.3993e-05
27076 | 1024.5 | 4180 | 0.05 | 0.5159 | 200 | 200 | 13.5 | 164.3 | 168.3 | 5.45 | 5.5089 | 2.9956 | 1.399e-05
27077 | 1024.5 | 4180 | 0.05 | 0.5159 | 200 | 200 | 13.5 | 164.3 | 168.3 | 5.45 | 5.5089 | 2.9949 | 1.3987e-05
27078 | 1024.5 | 4180 | 0.05 | 0.5159 | 200 | 200 | 13.5 | 164.3 | 168.3 | 5.45 | 5.5089 | 2.9942 | 1.3984e-05
27079 | 1024.5 | 4180 | 0.05 | 0.5159 | 200 | 200 | 13.5 | 164.3 | 168.3 | 5.45 | 5.5089 | 2.9934 | 1.398e-05
27080 | 1024.5 | 4180 | 0.05 | 0.5159 | 200 | 200 | 13.5 | 164.3 | 168.3 | 5.45 | 5.5089 | 2.9927 | 1.3977e-05
27081 | 1024.5 | 4180 | 0.05 | 0.5159 | 200 | 200 | 13.5 | 164.3 | 168.3 | 5.45 | 5.5088 | 2.992 | 1.3974e-05
27082 | 1024.5 | 4180 | 0.05 | 0.5159 | 200 | 200 | 13.5 | 164.3 | 168.3 | 5.45 | 5.5088 | 2.9913 | 1.397e-05
27083 | 1024.5 | 4180 | 0.05 | 0.5159 | 200 | 200 | 13.5 | 164.3 | 168.3 | 5.45 | 5.5088 | 2.9906 | 1.3967e-05
27084 | 1024.5 | 4180 | 0.05 | 0.5159 | 200 | 200 | 13.5 | 164.3 | 168.3 | 5.45 | 5.5088 | 2.9899 | 1.3964e-05
27085 | 1024.5 | 4180 | 0.05 | 0.5159 | 200 | 200 | 13.5 | 164.3 | 168.3 | 5.45 | 5.5088 | 2.9892 | 1.396e-05
27086 | 1024.5 | 4180 | 0.05 | 0.5159 | 200 | 200 | 13.5 | 164.3 | 168.3 | 5.45 | 5.5088 | 2.9885 | 1.3957e-05
27087 | 1024.5 | 4180 | 0.05 | 0.5159 | 200 | 200 | 13.5 | 164.3 | 168.3 | 5.45 | 5.5088 | 2.9878 | 1.3954e-05
27088 | 1024.5 | 4180 | 0.05 | 0.5159 | 200 | 200 | 13.5 | 164.3 | 168.3 | 5.45 | 5.5087 | 2.9871 | 1.395e-05
27089 | 1024.5 | 4180 | 0.05 | 0.5159 | 200 | 200 | 13.5 | 164.3 | 168.3 | 5.45 | 5.5087 | 2.9863 | 1.3947e-05
27090 | 1024.5 | 4180 | 0.05 | 0.5159 | 200 | 200 | 13.5 | 164.3 | 168.3 | 5.45 | 5.5087 | 2.9856 | 1.3944e-05
27091 | 1024.5 | 4180 | 0.05 | 0.5159 | 200 | 200 | 13.5 | 164.3 | 168.3 | 5.45 | 5.5087 | 2.9849 | 1.394e-05
27092 | 1024.5 | 4180 | 0.05 | 0.5159 | 200 | 200 | 13.5 | 164.3 | 168.3 | 5.45 | 5.5087 | 2.9842 | 1.3937e-05
27093 | 1024.5 | 4180 | 0.05 | 0.5159 | 200 | 200 | 13.5 | 164.3 | 168.3 | 5.45 | 5.5087 | 2.9835 | 1.3934e-05
27094 | 1024.5 | 4180 | 0.05 | 0.5159 | 200 | 200 | 13.5 | 164.3 | 168.3 | 5.45 | 5.5087 | 2.9828 | 1.393e-05
27095 | 1024.5 | 4180 | 0.05 | 0.5159 | 200 | 200 | 13.5 | 164.3 | 168.3 | 5.45 | 5.5086 | 2.9821 | 1.3927e-05
27096 | 1024.5 | 4180 | 0.05 | 0.5159 | 200 | 200 | 13.5 | 164.3 | 168.3 | 5.45 | 5.5086 | 2.9814 | 1.3924e-05
27097 | 1024.5 | 4180 | 0.05 | 0.5159 | 200 | 200 | 13.5 | 164.3 | 168.3 | 5.45 | 5.5086 | 2.9807 | 1.3921e-05
27098 | 1024.5 | 4180 | 0.05 | 0.5159 | 200 | 200 | 13.5 | 164.3 | 168.3 | 5.45 | 5.5086 | 2.98 | 1.3917e-05
27099 | 1024.5 | 4180 | 0.05 | 0.5159 | 200 | 200 | 13.5 | 164.3 | 168.3 | 5.45 | 5.5086 | 2.9793 | 1.3914e-05
27100 | 1024.5 | 4180 | 0.05 | 0.5159 | 200 | 200 | 13.5 | 164.3 | 168.3 | 5.45 | 5.5086 | 2.9786 | 1.3911e-05
27101 | 1024.5 | 4180 | 0.05 | 0.5159 | 200 | 200 | 13.5 | 164.3 | 168.3 | 5.45 | 5.5086 | 2.9778 | 1.3907e-05
27102 | 1024.5 | 4180 | 0.05 | 0.5159 | 200 | 200 | 13.5 | 164.3 | 168.3 | 5.45 | 5.5086 | 2.9771 | 1.3904e-05
27103 | 1024.5 | 4180 | 0.05 | 0.5159 | 200 | 200 | 13.5 | 164.3 | 168.3 | 5.45 | 5.5085 | 2.9764 | 1.3901e-05
27104 | 1024.5 | 4180 | 0.05 | 0.5159 | 200 | 200 | 13.5 | 164.3 | 168.3 | 5.45 | 5.5085 | 2.9757 | 1.3897e-05
27105 | 1024.5 | 4180 | 0.05 | 0.5159 | 200 | 200 | 13.5 | 164.3 | 168.3 | 5.45 | 5.5085 | 2.975 | 1.3894e-05
27106 | 1024.5 | 4180 | 0.05 | 0.5159 | 200 | 200 | 13.5 | 164.3 | 168.3 | 5.45 | 5.5085 | 2.9743 | 1.3891e-05
27107 | 1024.5 | 4180 | 0.05 | 0.5159 | 200 | 200 | 13.5 | 164.3 | 168.3 | 5.45 | 5.5085 | 2.9736 | 1.3888e-05
27108 | 1024.5 | 4180 | 0.05 | 0.5159 | 200 | 200 | 13.5 | 164.3 | 168.3 | 5.45 | 5.5085 | 2.9729 | 1.3884e-05
27109 | 1024.5 | 4180 | 0.05 | 0.5159 | 200 | 200 | 13.5 | 164.3 | 168.3 | 5.45 | 5.5085 | 2.9722 | 1.3881e-05
27110 | 1024.5 | 4180 | 0.05 | 0.5159 | 200 | 200 | 13.5 | 164.3 | 168.3 | 5.45 | 5.5084 | 2.9715 | 1.3878e-05
27111 | 1024.5 | 4180 | 0.05 | 0.5159 | 200 | 200 | 13.5 | 164.3 | 168.3 | 5.45 | 5.5084 | 2.9708 | 1.3874e-05
27112 | 1024.5 | 4180 | 0.05 | 0.5159 | 200 | 200 | 13.5 | 164.3 | 168.3 | 5.45 | 5.5084 | 2.9701 | 1.3871e-05
27113 | 1024.5 | 4180 | 0.05 | 0.5159 | 200 | 200 | 13.5 | 164.3 | 168.3 | 5.45 | 5.5084 | 2.9694 | 1.3868e-05
27114 | 1024.5 | 4180 | 0.05 | 0.5159 | 200 | 200 | 13.5 | 164.3 | 168.3 | 5.45 | 5.5084 | 2.9687 | 1.3864e-05
27115 | 1024.5 | 4180 | 0.05 | 0.5159 | 200 | 200 | 13.5 | 164.3 | 168.3 | 5.45 | 5.5084 | 2.968 | 1.3861e-05
27116 | 1024.5 | 4180 | 0.05 | 0.5159 | 200 | 200 | 13.5 | 164.3 | 168.3 | 5.45 | 5.5084 | 2.9673 | 1.3858e-05
27117 | 1024.5 | 4180 | 0.05 | 0.5159 | 200 | 200 | 13.5 | 164.3 | 168.3 | 5.45 | 5.5083 | 2.9666 | 1.3855e-05
27118 | 1024.5 | 4180 | 0.05 | 0.5159 | 200 | 200 | 13.5 | 164.3 | 168.3 | 5.45 | 5.5083 | 2.9658 | 1.3851e-05
27119 | 1024.5 | 4180 | 0.05 | 0.5159 | 200 | 200 | 13.5 | 164.3 | 168.3 | 5.45 | 5.5083 | 2.9651 | 1.3848e-05
27120 | 1024.5 | 4180 | 0.05 | 0.5159 | 200 | 200 | 13.5 | 164.3 | 168.3 | 5.45 | 5.5083 | 2.9644 | 1.3845e-05
27121 | 1024.5 | 4180 | 0.05 | 0.5159 | 200 | 200 | 13.5 | 164.3 | 168.3 | 5.45 | 5.5083 | 2.9637 | 1.3841e-05
27122 | 1024.5 | 4180 | 0.05 | 0.5159 | 200 | 200 | 13.5 | 164.3 | 168.3 | 5.45 | 5.5083 | 2.963 | 1.3838e-05
27123 | 1024.5 | 4180 | 0.05 | 0.5159 | 200 | 200 | 13.5 | 164.3 | 168.3 | 5.45 | 5.5083 | 2.9623 | 1.3835e-05
27124 | 1024.5 | 4180 | 0.05 | 0.5159 | 200 | 200 | 13.5 | 164.3 | 168.3 | 5.45 | 5.5082 | 2.9616 | 1.3832e-05
27125 | 1024.5 | 4180 | 0.05 | 0.5159 | 200 | 200 | 13.5 | 164.3 | 168.3 | 5.45 | 5.5082 | 2.9609 | 1.3828e-05
27126 | 1024.5 | 4180 | 0.05 | 0.5159 | 200 | 200 | 13.5 | 164.3 | 168.3 | 5.45 | 5.5082 | 2.9602 | 1.3825e-05
27127 | 1024.5 | 4180 | 0.05 | 0.5159 | 200 | 200 | 13.5 | 164.3 | 168.3 | 5.45 | 5.5082 | 2.9595 | 1.3822e-05
27128 | 1024.5 | 4180 | 0.05 | 0.5159 | 200 | 200 | 13.5 | 164.3 | 168.3 | 5.45 | 5.5082 | 2.9588 | 1.3818e-05
27129 | 1024.5 | 4180 | 0.05 | 0.5159 | 200 | 200 | 13.5 | 164.3 | 168.3 | 5.45 | 5.5082 | 2.9581 | 1.3815e-05
27130 | 1024.5 | 4180 | 0.05 | 0.5159 | 200 | 200 | 13.5 | 164.3 | 168.3 | 5.45 | 5.5082 | 2.9574 | 1.3812e-05
27131 | 1024.5 | 4180 | 0.05 | 0.5159 | 200 | 200 | 13.5 | 164.3 | 168.3 | 5.45 | 5.5082 | 2.9567 | 1.3809e-05
27132 | 1024.5 | 4180 | 0.05 | 0.5159 | 200 | 200 | 13.5 | 164.3 | 168.3 | 5.45 | 5.5081 | 2.956 | 1.3805e-05
27133 | 1024.5 | 4180 | 0.05 | 0.5159 | 200 | 200 | 13.5 | 164.3 | 168.3 | 5.45 | 5.5081 | 2.9553 | 1.3802e-05
27134 | 1024.5 | 4180 | 0.05 | 0.5159 | 200 | 200 | 13.5 | 164.3 | 168.3 | 5.45 | 5.5081 | 2.9546 | 1.3799e-05
27135 | 1024.5 | 4180 | 0.05 | 0.5159 | 200 | 200 | 13.5 | 164.3 | 168.3 | 5.45 | 5.5081 | 2.9539 | 1.3795e-05
27136 | 1024.5 | 4180 | 0.05 | 0.5159 | 200 | 200 | 13.5 | 164.3 | 168.3 | 5.45 | 5.5081 | 2.9532 | 1.3792e-05
27137 | 1024.5 | 4180 | 0.05 | 0.5159 | 200 | 200 | 13.5 | 164.3 | 168.3 | 5.45 | 5.5081 | 2.9525 | 1.3789e-05
27138 | 1024.5 | 4180 | 0.05 | 0.5159 | 200 | 200 | 13.5 | 164.3 | 168.3 | 5.45 | 5.5081 | 2.9518 | 1.3786e-05
27139 | 1024.5 | 4180 | 0.05 | 0.5159 | 200 | 200 | 13.5 | 164.3 | 168.3 | 5.45 | 5.508 | 2.9511 | 1.3782e-05
27140 | 1024.5 | 4180 | 0.05 | 0.5159 | 200 | 200 | 13.5 | 164.3 | 168.3 | 5.45 | 5.508 | 2.9504 | 1.3779e-05
27141 | 1024.5 | 4180 | 0.05 | 0.5159 | 200 | 200 | 13.5 | 164.3 | 168.3 | 5.45 | 5.508 | 2.9497 | 1.3776e-05
27142 | 1024.5 | 4180 | 0.05 | 0.5159 | 200 | 200 | 13.5 | 164.3 | 168.3 | 5.45 | 5.508 | 2.949 | 1.3773e-05
27143 | 1024.5 | 4180 | 0.05 | 0.5159 | 200 | 200 | 13.5 | 164.3 | 168.3 | 5.45 | 5.508 | 2.9483 | 1.3769e-05
27144 | 1024.5 | 4180 | 0.05 | 0.5159 | 200 | 200 | 13.5 | 164.3 | 168.3 | 5.45 | 5.508 | 2.9476 | 1.3766e-05
27145 | 1024.5 | 4180 | 0.05 | 0.5159 | 200 | 200 | 13.5 | 164.3 | 168.3 | 5.45 | 5.508 | 2.9469 | 1.3763e-05
27146 | 1024.5 | 4180 | 0.05 | 0.5159 | 200 | 200 | 13.5 | 164.3 | 168.3 | 5.45 | 5.5079 | 2.9462 | 1.376e-05
27147 | 1024.5 | 4180 | 0.05 | 0.5159 | 200 | 200 | 13.5 | 164.3 | 168.3 | 5.45 | 5.5079 | 2.9455 | 1.3756e-05
27148 | 1024.5 | 4180 | 0.05 | 0.5159 | 200 | 200 | 13.5 | 164.3 | 168.3 | 5.45 | 5.5079 | 2.9448 | 1.3753e-05
27149 | 1024.5 | 4180 | 0.05 | 0.5159 | 200 | 200 | 13.5 | 164.3 | 168.3 | 5.45 | 5.5079 | 2.9441 | 1.375e-05
27150 | 1024.5 | 4180 | 0.05 | 0.5159 | 200 | 200 | 13.5 | 164.3 | 168.3 | 5.45 | 5.5079 | 2.9434 | 1.3746e-05
27151 | 1024.5 | 4180 | 0.05 | 0.5159 | 200 | 200 | 13.5 | 164.3 | 168.3 | 5.45 | 5.5079 | 2.9427 | 1.3743e-05
27152 | 1024.5 | 4180 | 0.05 | 0.5159 | 200 | 200 | 13.5 | 164.3 | 168.3 | 5.45 | 5.5079 | 2.942 | 1.374e-05
27153 | 1024.5 | 4180 | 0.05 | 0.5159 | 200 | 200 | 13.5 | 164.3 | 168.3 | 5.45 | 5.5078 | 2.9413 | 1.3737e-05
27154 | 1024.5 | 4180 | 0.05 | 0.5159 | 200 | 200 | 13.5 | 164.3 | 168.3 | 5.45 | 5.5078 | 2.9406 | 1.3733e-05
27155 | 1024.5 | 4180 | 0.05 | 0.5159 | 200 | 200 | 13.5 | 164.3 | 168.3 | 5.45 | 5.5078 | 2.9399 | 1.373e-05
27156 | 1024.5 | 4180 | 0.05 | 0.5159 | 200 | 200 | 13.5 | 164.3 | 168.3 | 5.45 | 5.5078 | 2.9392 | 1.3727e-05
27157 | 1024.5 | 4180 | 0.05 | 0.5159 | 200 | 200 | 13.5 | 164.3 | 168.3 | 5.45 | 5.5078 | 2.9385 | 1.3724e-05
27158 | 1024.5 | 4180 | 0.05 | 0.5159 | 200 | 200 | 13.5 | 164.3 | 168.3 | 5.45 | 5.5078 | 2.9378 | 1.372e-05
27159 | 1024.5 | 4180 | 0.05 | 0.5159 | 200 | 200 | 13.5 | 164.3 | 168.3 | 5.45 | 5.5078 | 2.9371 | 1.3717e-05
27160 | 1024.5 | 4180 | 0.05 | 0.5159 | 200 | 200 | 13.5 | 164.3 | 168.3 | 5.45 | 5.5078 | 2.9364 | 1.3714e-05
27161 | 1024.5 | 4180 | 0.05 | 0.5159 | 200 | 200 | 13.5 | 164.3 | 168.3 | 5.45 | 5.5077 | 2.9357 | 1.3711e-05
27162 | 1024.5 | 4180 | 0.05 | 0.5159 | 200 | 200 | 13.5 | 164.3 | 168.3 | 5.45 | 5.5077 | 2.935 | 1.3707e-05
27163 | 1024.5 | 4180 | 0.05 | 0.5159 | 200 | 200 | 13.5 | 164.3 | 168.3 | 5.45 | 5.5077 | 2.9343 | 1.3704e-05
27164 | 1024.5 | 4180 | 0.05 | 0.5159 | 200 | 200 | 13.5 | 164.3 | 168.3 | 5.45 | 5.5077 | 2.9336 | 1.3701e-05
27165 | 1024.5 | 4180 | 0.05 | 0.5159 | 200 | 200 | 13.5 | 164.3 | 168.3 | 5.45 | 5.5077 | 2.9329 | 1.3698e-05
27166 | 1024.5 | 4180 | 0.05 | 0.5159 | 200 | 200 | 13.5 | 164.3 | 168.3 | 5.45 | 5.5077 | 2.9322 | 1.3694e-05
27167 | 1024.5 | 4180 | 0.05 | 0.5159 | 200 | 200 | 13.5 | 164.3 | 168.3 | 5.45 | 5.5077 | 2.9315 | 1.3691e-05
27168 | 1024.5 | 4180 | 0.05 | 0.5159 | 200 | 200 | 13.5 | 164.3 | 168.3 | 5.45 | 5.5076 | 2.9308 | 1.3688e-05
27169 | 1024.5 | 4180 | 0.05 | 0.5159 | 200 | 200 | 13.5 | 164.3 | 168.3 | 5.45 | 5.5076 | 2.9301 | 1.3685e-05
27170 | 1024.5 | 4180 | 0.05 | 0.5159 | 200 | 200 | 13.5 | 164.3 | 168.3 | 5.45 | 5.5076 | 2.9294 | 1.3681e-05
27171 | 1024.5 | 4180 | 0.05 | 0.5159 | 200 | 200 | 13.5 | 164.3 | 168.3 | 5.45 | 5.5076 | 2.9288 | 1.3678e-05
27172 | 1024.5 | 4180 | 0.05 | 0.5159 | 200 | 200 | 13.5 | 164.3 | 168.3 | 5.45 | 5.5076 | 2.9281 | 1.3675e-05
27173 | 1024.5 | 4180 | 0.05 | 0.5159 | 200 | 200 | 13.5 | 164.3 | 168.3 | 5.45 | 5.5076 | 2.9274 | 1.3672e-05
27174 | 1024.5 | 4180 | 0.05 | 0.5159 | 200 | 200 | 13.5 | 164.3 | 168.3 | 5.45 | 5.5076 | 2.9267 | 1.3668e-05
27175 | 1024.5 | 4180 | 0.05 | 0.5159 | 200 | 200 | 13.5 | 164.3 | 168.3 | 5.45 | 5.5075 | 2.926 | 1.3665e-05
27176 | 1024.5 | 4180 | 0.05 | 0.5159 | 200 | 200 | 13.5 | 164.3 | 168.3 | 5.45 | 5.5075 | 2.9253 | 1.3662e-05
27177 | 1024.5 | 4180 | 0.05 | 0.5159 | 200 | 200 | 13.5 | 164.3 | 168.3 | 5.45 | 5.5075 | 2.9246 | 1.3659e-05
27178 | 1024.5 | 4180 | 0.05 | 0.5159 | 200 | 200 | 13.5 | 164.3 | 168.3 | 5.45 | 5.5075 | 2.9239 | 1.3655e-05
27179 | 1024.5 | 4180 | 0.05 | 0.5159 | 200 | 200 | 13.5 | 164.3 | 168.3 | 5.45 | 5.5075 | 2.9232 | 1.3652e-05
27180 | 1024.5 | 4180 | 0.05 | 0.5159 | 200 | 200 | 13.5 | 164.3 | 168.3 | 5.45 | 5.5075 | 2.9225 | 1.3649e-05
27181 | 1024.5 | 4180 | 0.05 | 0.5159 | 200 | 200 | 13.5 | 164.3 | 168.3 | 5.45 | 5.5075 | 2.9218 | 1.3646e-05
27182 | 1024.5 | 4180 | 0.05 | 0.5159 | 200 | 200 | 13.5 | 164.3 | 168.3 | 5.45 | 5.5075 | 2.9211 | 1.3642e-05
27183 | 1024.5 | 4180 | 0.05 | 0.5159 | 200 | 200 | 13.5 | 164.3 | 168.3 | 5.45 | 5.5074 | 2.9204 | 1.3639e-05
27184 | 1024.5 | 4180 | 0.05 | 0.5159 | 200 | 200 | 13.5 | 164.3 | 168.3 | 5.45 | 5.5074 | 2.9197 | 1.3636e-05
27185 | 1024.5 | 4180 | 0.05 | 0.5159 | 200 | 200 | 13.5 | 164.3 | 168.3 | 5.45 | 5.5074 | 2.919 | 1.3633e-05
27186 | 1024.5 | 4180 | 0.05 | 0.5159 | 200 | 200 | 13.5 | 164.3 | 168.3 | 5.45 | 5.5074 | 2.9183 | 1.3629e-05
27187 | 1024.5 | 4180 | 0.05 | 0.5159 | 200 | 200 | 13.5 | 164.3 | 168.3 | 5.45 | 5.5074 | 2.9176 | 1.3626e-05
27188 | 1024.5 | 4180 | 0.05 | 0.5159 | 200 | 200 | 13.5 | 164.3 | 168.3 | 5.45 | 5.5074 | 2.917 | 1.3623e-05
27189 | 1024.5 | 4180 | 0.05 | 0.5159 | 200 | 200 | 13.5 | 164.3 | 168.3 | 5.45 | 5.5074 | 2.9163 | 1.362e-05
27190 | 1024.5 | 4180 | 0.05 | 0.5159 | 200 | 200 | 13.5 | 164.3 | 168.3 | 5.45 | 5.5073 | 2.9156 | 1.3616e-05
27191 | 1024.5 | 4180 | 0.05 | 0.5159 | 200 | 200 | 13.5 | 164.3 | 168.3 | 5.45 | 5.5073 | 2.9149 | 1.3613e-05
27192 | 1024.5 | 4180 | 0.05 | 0.5159 | 200 | 200 | 13.5 | 164.3 | 168.3 | 5.45 | 5.5073 | 2.9142 | 1.361e-05
27193 | 1024.5 | 4180 | 0.05 | 0.5159 | 200 | 200 | 13.5 | 164.3 | 168.3 | 5.45 | 5.5073 | 2.9135 | 1.3607e-05
27194 | 1024.5 | 4180 | 0.05 | 0.5159 | 200 | 200 | 13.5 | 164.3 | 168.3 | 5.45 | 5.5073 | 2.9128 | 1.3604e-05
27195 | 1024.5 | 4180 | 0.05 | 0.5159 | 200 | 200 | 13.5 | 164.3 | 168.3 | 5.45 | 5.5073 | 2.9121 | 1.36e-05
27196 | 1024.5 | 4180 | 0.05 | 0.5159 | 200 | 200 | 13.5 | 164.3 | 168.3 | 5.45 | 5.5073 | 2.9114 | 1.3597e-05
27197 | 1024.5 | 4180 | 0.05 | 0.5159 | 200 | 200 | 13.5 | 164.3 | 168.3 | 5.45 | 5.5072 | 2.9107 | 1.3594e-05
27198 | 1024.5 | 4180 | 0.05 | 0.5159 | 200 | 200 | 13.5 | 164.3 | 168.3 | 5.45 | 5.5072 | 2.91 | 1.3591e-05
27199 | 1024.5 | 4180 | 0.05 | 0.5159 | 200 | 200 | 13.5 | 164.3 | 168.3 | 5.45 | 5.5072 | 2.9093 | 1.3587e-05
27200 | 1024.5 | 4180 | 0.05 | 0.5159 | 200 | 200 | 13.5 | 164.3 | 168.3 | 5.45 | 5.5072 | 2.9086 | 1.3584e-05
27201 | 1024.5 | 4180 | 0.05 | 0.5159 | 200 | 200 | 13.5 | 164.3 | 168.3 | 5.45 | 5.5072 | 2.908 | 1.3581e-05
27202 | 1024.5 | 4180 | 0.05 | 0.5159 | 200 | 200 | 13.5 | 164.3 | 168.3 | 5.45 | 5.5072 | 2.9073 | 1.3578e-05
27203 | 1024.5 | 4180 | 0.05 | 0.5159 | 200 | 200 | 13.5 | 164.3 | 168.3 | 5.45 | 5.5072 | 2.9066 | 1.3574e-05
27204 | 1024.5 | 4180 | 0.05 | 0.5159 | 200 | 200 | 13.5 | 164.3 | 168.3 | 5.45 | 5.5072 | 2.9059 | 1.3571e-05
27205 | 1024.5 | 4180 | 0.05 | 0.5159 | 200 | 200 | 13.5 | 164.3 | 168.3 | 5.45 | 5.5071 | 2.9052 | 1.3568e-05
27206 | 1024.5 | 4180 | 0.05 | 0.5159 | 200 | 200 | 13.5 | 164.3 | 168.3 | 5.45 | 5.5071 | 2.9045 | 1.3565e-05
27207 | 1024.5 | 4180 | 0.05 | 0.5159 | 200 | 200 | 13.5 | 164.3 | 168.3 | 5.45 | 5.5071 | 2.9038 | 1.3562e-05
27208 | 1024.5 | 4180 | 0.05 | 0.5159 | 200 | 200 | 13.5 | 164.3 | 168.3 | 5.45 | 5.5071 | 2.9031 | 1.3558e-05
27209 | 1024.5 | 4180 | 0.05 | 0.5159 | 200 | 200 | 13.5 | 164.3 | 168.3 | 5.45 | 5.5071 | 2.9024 | 1.3555e-05
27210 | 1024.5 | 4180 | 0.05 | 0.5159 | 200 | 200 | 13.5 | 164.3 | 168.3 | 5.45 | 5.5071 | 2.9017 | 1.3552e-05
27211 | 1024.5 | 4180 | 0.05 | 0.5159 | 200 | 200 | 13.5 | 164.3 | 168.3 | 5.45 | 5.5071 | 2.9011 | 1.3549e-05
27212 | 1024.5 | 4180 | 0.05 | 0.5159 | 200 | 200 | 13.5 | 164.3 | 168.3 | 5.45 | 5.507 | 2.9004 | 1.3546e-05
27213 | 1024.5 | 4180 | 0.05 | 0.5159 | 200 | 200 | 13.5 | 164.3 | 168.3 | 5.45 | 5.507 | 2.8997 | 1.3542e-05
27214 | 1024.5 | 4180 | 0.05 | 0.5159 | 200 | 200 | 13.5 | 164.3 | 168.3 | 5.45 | 5.507 | 2.899 | 1.3539e-05
27215 | 1024.5 | 4180 | 0.05 | 0.5159 | 200 | 200 | 13.5 | 164.3 | 168.3 | 5.45 | 5.507 | 2.8983 | 1.3536e-05
27216 | 1024.5 | 4180 | 0.05 | 0.5159 | 200 | 200 | 13.5 | 164.3 | 168.3 | 5.45 | 5.507 | 2.8976 | 1.3533e-05
27217 | 1024.5 | 4180 | 0.05 | 0.5159 | 200 | 200 | 13.5 | 164.3 | 168.3 | 5.45 | 5.507 | 2.8969 | 1.3529e-05
27218 | 1024.5 | 4180 | 0.05 | 0.5159 | 200 | 200 | 13.5 | 164.3 | 168.3 | 5.45 | 5.507 | 2.8962 | 1.3526e-05
27219 | 1024.5 | 4180 | 0.05 | 0.5159 | 200 | 200 | 13.5 | 164.3 | 168.3 | 5.45 | 5.5069 | 2.8956 | 1.3523e-05
27220 | 1024.5 | 4180 | 0.05 | 0.5159 | 200 | 200 | 13.5 | 164.3 | 168.3 | 5.45 | 5.5069 | 2.8949 | 1.352e-05
27221 | 1024.5 | 4180 | 0.05 | 0.5159 | 200 | 200 | 13.5 | 164.3 | 168.3 | 5.45 | 5.5069 | 2.8942 | 1.3517e-05
27222 | 1024.5 | 4180 | 0.05 | 0.5159 | 200 | 200 | 13.5 | 164.3 | 168.3 | 5.45 | 5.5069 | 2.8935 | 1.3513e-05
27223 | 1024.5 | 4180 | 0.05 | 0.5159 | 200 | 200 | 13.5 | 164.3 | 168.3 | 5.45 | 5.5069 | 2.8928 | 1.351e-05
27224 | 1024.5 | 4180 | 0.05 | 0.5159 | 200 | 200 | 13.5 | 164.3 | 168.3 | 5.45 | 5.5069 | 2.8921 | 1.3507e-05
27225 | 1024.5 | 4180 | 0.05 | 0.5159 | 200 | 200 | 13.5 | 164.3 | 168.3 | 5.45 | 5.5069 | 2.8914 | 1.3504e-05
27226 | 1024.5 | 4180 | 0.05 | 0.5159 | 200 | 200 | 13.5 | 164.3 | 168.3 | 5.45 | 5.5069 | 2.8907 | 1.3501e-05
27227 | 1024.5 | 4180 | 0.05 | 0.5159 | 200 | 200 | 13.5 | 164.3 | 168.3 | 5.45 | 5.5068 | 2.8901 | 1.3497e-05
27228 | 1024.5 | 4180 | 0.05 | 0.5159 | 200 | 200 | 13.5 | 164.3 | 168.3 | 5.45 | 5.5068 | 2.8894 | 1.3494e-05
27229 | 1024.5 | 4180 | 0.05 | 0.5159 | 200 | 200 | 13.5 | 164.3 | 168.3 | 5.45 | 5.5068 | 2.8887 | 1.3491e-05
27230 | 1024.5 | 4180 | 0.05 | 0.5159 | 200 | 200 | 13.5 | 164.3 | 168.3 | 5.45 | 5.5068 | 2.888 | 1.3488e-05
27231 | 1024.5 | 4180 | 0.05 | 0.5159 | 200 | 200 | 13.5 | 164.3 | 168.3 | 5.45 | 5.5068 | 2.8873 | 1.3485e-05
27232 | 1024.5 | 4180 | 0.05 | 0.5159 | 200 | 200 | 13.5 | 164.3 | 168.3 | 5.45 | 5.5068 | 2.8866 | 1.3481e-05
27233 | 1024.5 | 4180 | 0.05 | 0.5159 | 200 | 200 | 13.5 | 164.3 | 168.3 | 5.45 | 5.5068 | 2.8859 | 1.3478e-05
27234 | 1024.5 | 4180 | 0.05 | 0.5159 | 200 | 200 | 13.5 | 164.3 | 168.3 | 5.45 | 5.5067 | 2.8853 | 1.3475e-05
27235 | 1024.5 | 4180 | 0.05 | 0.5159 | 200 | 200 | 13.5 | 164.3 | 168.3 | 5.45 | 5.5067 | 2.8846 | 1.3472e-05
27236 | 1024.5 | 4180 | 0.05 | 0.5159 | 200 | 200 | 13.5 | 164.3 | 168.3 | 5.45 | 5.5067 | 2.8839 | 1.3469e-05
27237 | 1024.5 | 4180 | 0.05 | 0.5159 | 200 | 200 | 13.5 | 164.3 | 168.3 | 5.45 | 5.5067 | 2.8832 | 1.3465e-05
27238 | 1024.5 | 4180 | 0.05 | 0.5159 | 200 | 200 | 13.5 | 164.3 | 168.3 | 5.45 | 5.5067 | 2.8825 | 1.3462e-05
27239 | 1024.5 | 4180 | 0.05 | 0.5159 | 200 | 200 | 13.5 | 164.3 | 168.3 | 5.45 | 5.5067 | 2.8818 | 1.3459e-05
27240 | 1024.5 | 4180 | 0.05 | 0.5159 | 200 | 200 | 13.5 | 164.3 | 168.3 | 5.45 | 5.5067 | 2.8811 | 1.3456e-05
27241 | 1024.5 | 4180 | 0.05 | 0.5159 | 200 | 200 | 13.5 | 164.3 | 168.3 | 5.45 | 5.5067 | 2.8805 | 1.3453e-05
27242 | 1024.5 | 4180 | 0.05 | 0.5159 | 200 | 200 | 13.5 | 164.3 | 168.3 | 5.45 | 5.5066 | 2.8798 | 1.3449e-05
27243 | 1024.5 | 4180 | 0.05 | 0.5159 | 200 | 200 | 13.5 | 164.3 | 168.3 | 5.45 | 5.5066 | 2.8791 | 1.3446e-05
27244 | 1024.5 | 4180 | 0.05 | 0.5159 | 200 | 200 | 13.5 | 164.3 | 168.3 | 5.45 | 5.5066 | 2.8784 | 1.3443e-05
27245 | 1024.5 | 4180 | 0.05 | 0.5159 | 200 | 200 | 13.5 | 164.3 | 168.3 | 5.45 | 5.5066 | 2.8777 | 1.344e-05
27246 | 1024.5 | 4180 | 0.05 | 0.5159 | 200 | 200 | 13.5 | 164.3 | 168.3 | 5.45 | 5.5066 | 2.877 | 1.3437e-05
27247 | 1024.5 | 4180 | 0.05 | 0.5159 | 200 | 200 | 13.5 | 164.3 | 168.3 | 5.45 | 5.5066 | 2.8764 | 1.3433e-05
27248 | 1024.5 | 4180 | 0.05 | 0.5159 | 200 | 200 | 13.5 | 164.3 | 168.3 | 5.45 | 5.5066 | 2.8757 | 1.343e-05
27249 | 1024.5 | 4180 | 0.05 | 0.5159 | 200 | 200 | 13.5 | 164.3 | 168.3 | 5.45 | 5.5065 | 2.875 | 1.3427e-05
27250 | 1024.5 | 4180 | 0.05 | 0.5159 | 200 | 200 | 13.5 | 164.3 | 168.3 | 5.45 | 5.5065 | 2.8743 | 1.3424e-05
27251 | 1024.5 | 4180 | 0.05 | 0.5159 | 200 | 200 | 13.5 | 164.3 | 168.3 | 5.45 | 5.5065 | 2.8736 | 1.3421e-05
27252 | 1024.5 | 4180 | 0.05 | 0.5159 | 200 | 200 | 13.5 | 164.3 | 168.3 | 5.45 | 5.5065 | 2.8729 | 1.3417e-05
27253 | 1024.5 | 4180 | 0.05 | 0.5159 | 200 | 200 | 13.5 | 164.3 | 168.3 | 5.45 | 5.5065 | 2.8723 | 1.3414e-05
27254 | 1024.5 | 4180 | 0.05 | 0.5159 | 200 | 200 | 13.5 | 164.3 | 168.3 | 5.45 | 5.5065 | 2.8716 | 1.3411e-05
27255 | 1024.5 | 4180 | 0.05 | 0.5159 | 200 | 200 | 13.5 | 164.3 | 168.3 | 5.45 | 5.5065 | 2.8709 | 1.3408e-05
27256 | 1024.5 | 4180 | 0.05 | 0.5159 | 200 | 200 | 13.5 | 164.3 | 168.3 | 5.45 | 5.5064 | 2.8702 | 1.3405e-05
27257 | 1024.5 | 4180 | 0.05 | 0.5159 | 200 | 200 | 13.5 | 164.3 | 168.3 | 5.45 | 5.5064 | 2.8695 | 1.3402e-05
27258 | 1024.5 | 4180 | 0.05 | 0.5159 | 200 | 200 | 13.5 | 164.3 | 168.3 | 5.45 | 5.5064 | 2.8689 | 1.3398e-05
27259 | 1024.5 | 4180 | 0.05 | 0.5159 | 200 | 200 | 13.5 | 164.3 | 168.3 | 5.45 | 5.5064 | 2.8682 | 1.3395e-05
27260 | 1024.5 | 4180 | 0.05 | 0.5159 | 200 | 200 | 13.5 | 164.3 | 168.3 | 5.45 | 5.5064 | 2.8675 | 1.3392e-05
27261 | 1024.5 | 4180 | 0.05 | 0.5159 | 200 | 200 | 13.5 | 164.3 | 168.3 | 5.45 | 5.5064 | 2.8668 | 1.3389e-05
27262 | 1024.5 | 4180 | 0.05 | 0.5159 | 200 | 200 | 13.5 | 164.3 | 168.3 | 5.45 | 5.5064 | 2.8661 | 1.3386e-05
27263 | 1024.5 | 4180 | 0.05 | 0.5159 | 200 | 200 | 13.5 | 164.3 | 168.3 | 5.45 | 5.5064 | 2.8655 | 1.3382e-05
27264 | 1024.5 | 4180 | 0.05 | 0.5159 | 200 | 200 | 13.5 | 164.3 | 168.3 | 5.45 | 5.5063 | 2.8648 | 1.3379e-05
27265 | 1024.5 | 4180 | 0.05 | 0.5159 | 200 | 200 | 13.5 | 164.3 | 168.3 | 5.45 | 5.5063 | 2.8641 | 1.3376e-05
27266 | 1024.5 | 4180 | 0.05 | 0.5159 | 200 | 200 | 13.5 | 164.3 | 168.3 | 5.45 | 5.5063 | 2.8634 | 1.3373e-05
27267 | 1024.5 | 4180 | 0.05 | 0.5159 | 200 | 200 | 13.5 | 164.3 | 168.3 | 5.45 | 5.5063 | 2.8627 | 1.337e-05
27268 | 1024.5 | 4180 | 0.05 | 0.5159 | 200 | 200 | 13.5 | 164.3 | 168.3 | 5.45 | 5.5063 | 2.8621 | 1.3367e-05
27269 | 1024.5 | 4180 | 0.05 | 0.5159 | 200 | 200 | 13.5 | 164.3 | 168.3 | 5.45 | 5.5063 | 2.8614 | 1.3363e-05
27270 | 1024.5 | 4180 | 0.05 | 0.5159 | 200 | 200 | 13.5 | 164.3 | 168.3 | 5.45 | 5.5063 | 2.8607 | 1.336e-05
27271 | 1024.5 | 4180 | 0.05 | 0.5159 | 200 | 200 | 13.5 | 164.3 | 168.3 | 5.45 | 5.5062 | 2.86 | 1.3357e-05
27272 | 1024.5 | 4180 | 0.05 | 0.5159 | 200 | 200 | 13.5 | 164.3 | 168.3 | 5.45 | 5.5062 | 2.8593 | 1.3354e-05
27273 | 1024.5 | 4180 | 0.05 | 0.5159 | 200 | 200 | 13.5 | 164.3 | 168.3 | 5.45 | 5.5062 | 2.8587 | 1.3351e-05
27274 | 1024.5 | 4180 | 0.05 | 0.5159 | 200 | 200 | 13.5 | 164.3 | 168.3 | 5.45 | 5.5062 | 2.858 | 1.3348e-05
27275 | 1024.5 | 4180 | 0.05 | 0.5159 | 200 | 200 | 13.5 | 164.3 | 168.3 | 5.45 | 5.5062 | 2.8573 | 1.3344e-05
27276 | 1024.5 | 4180 | 0.05 | 0.5159 | 200 | 200 | 13.5 | 164.3 | 168.3 | 5.45 | 5.5062 | 2.8566 | 1.3341e-05
27277 | 1024.5 | 4180 | 0.05 | 0.5159 | 200 | 200 | 13.5 | 164.3 | 168.3 | 5.45 | 5.5062 | 2.8559 | 1.3338e-05
27278 | 1024.5 | 4180 | 0.05 | 0.5159 | 200 | 200 | 13.5 | 164.3 | 168.3 | 5.45 | 5.5062 | 2.8553 | 1.3335e-05
27279 | 1024.5 | 4180 | 0.05 | 0.5159 | 200 | 200 | 13.5 | 164.3 | 168.3 | 5.45 | 5.5061 | 2.8546 | 1.3332e-05
27280 | 1024.5 | 4180 | 0.05 | 0.5159 | 200 | 200 | 13.5 | 164.3 | 168.3 | 5.45 | 5.5061 | 2.8539 | 1.3329e-05
27281 | 1024.5 | 4180 | 0.05 | 0.5159 | 200 | 200 | 13.5 | 164.3 | 168.3 | 5.45 | 5.5061 | 2.8532 | 1.3325e-05
27282 | 1024.5 | 4180 | 0.05 | 0.5159 | 200 | 200 | 13.5 | 164.3 | 168.3 | 5.45 | 5.5061 | 2.8526 | 1.3322e-05
27283 | 1024.5 | 4180 | 0.05 | 0.5159 | 200 | 200 | 13.5 | 164.3 | 168.3 | 5.45 | 5.5061 | 2.8519 | 1.3319e-05
27284 | 1024.5 | 4180 | 0.05 | 0.5159 | 200 | 200 | 13.5 | 164.3 | 168.3 | 5.45 | 5.5061 | 2.8512 | 1.3316e-05
27285 | 1024.5 | 4180 | 0.05 | 0.5159 | 200 | 200 | 13.5 | 164.3 | 168.3 | 5.45 | 5.5061 | 2.8505 | 1.3313e-05
27286 | 1024.5 | 4180 | 0.05 | 0.5159 | 200 | 200 | 13.5 | 164.3 | 168.3 | 5.45 | 5.506 | 2.8498 | 1.331e-05
27287 | 1024.5 | 4180 | 0.05 | 0.5159 | 200 | 200 | 13.5 | 164.3 | 168.3 | 5.45 | 5.506 | 2.8492 | 1.3306e-05
27288 | 1024.5 | 4180 | 0.05 | 0.5159 | 200 | 200 | 13.5 | 164.3 | 168.3 | 5.45 | 5.506 | 2.8485 | 1.3303e-05
27289 | 1024.5 | 4180 | 0.05 | 0.5159 | 200 | 200 | 13.5 | 164.3 | 168.3 | 5.45 | 5.506 | 2.8478 | 1.33e-05
27290 | 1024.5 | 4180 | 0.05 | 0.5159 | 200 | 200 | 13.5 | 164.3 | 168.3 | 5.45 | 5.506 | 2.8471 | 1.3297e-05
27291 | 1024.5 | 4180 | 0.05 | 0.5159 | 200 | 200 | 13.5 | 164.3 | 168.3 | 5.45 | 5.506 | 2.8465 | 1.3294e-05
27292 | 1024.5 | 4180 | 0.05 | 0.5159 | 200 | 200 | 13.5 | 164.3 | 168.3 | 5.45 | 5.506 | 2.8458 | 1.3291e-05
27293 | 1024.5 | 4180 | 0.05 | 0.5159 | 200 | 200 | 13.5 | 164.3 | 168.3 | 5.45 | 5.506 | 2.8451 | 1.3287e-05
27294 | 1024.5 | 4180 | 0.05 | 0.5159 | 200 | 200 | 13.5 | 164.3 | 168.3 | 5.45 | 5.5059 | 2.8444 | 1.3284e-05
27295 | 1024.5 | 4180 | 0.05 | 0.5159 | 200 | 200 | 13.5 | 164.3 | 168.3 | 5.45 | 5.5059 | 2.8438 | 1.3281e-05
27296 | 1024.5 | 4180 | 0.05 | 0.5159 | 200 | 200 | 13.5 | 164.3 | 168.3 | 5.45 | 5.5059 | 2.8431 | 1.3278e-05
27297 | 1024.5 | 4180 | 0.05 | 0.5159 | 200 | 200 | 13.5 | 164.3 | 168.3 | 5.45 | 5.5059 | 2.8424 | 1.3275e-05
27298 | 1024.5 | 4180 | 0.05 | 0.5159 | 200 | 200 | 13.5 | 164.3 | 168.3 | 5.45 | 5.5059 | 2.8417 | 1.3272e-05
27299 | 1024.5 | 4180 | 0.05 | 0.5159 | 200 | 200 | 13.5 | 164.3 | 168.3 | 5.45 | 5.5059 | 2.8411 | 1.3269e-05
27300 | 1024.5 | 4180 | 0.05 | 0.5159 | 200 | 200 | 13.5 | 164.3 | 168.3 | 5.45 | 5.5059 | 2.8404 | 1.3265e-05
27301 | 1024.5 | 4180 | 0.05 | 0.5159 | 200 | 200 | 13.5 | 164.3 | 168.3 | 5.45 | 5.5058 | 2.8397 | 1.3262e-05
27302 | 1024.5 | 4180 | 0.05 | 0.5159 | 200 | 200 | 13.5 | 164.3 | 168.3 | 5.45 | 5.5058 | 2.839 | 1.3259e-05
27303 | 1024.5 | 4180 | 0.05 | 0.5159 | 200 | 200 | 13.5 | 164.3 | 168.3 | 5.45 | 5.5058 | 2.8384 | 1.3256e-05
27304 | 1024.5 | 4180 | 0.05 | 0.5159 | 200 | 200 | 13.5 | 164.3 | 168.3 | 5.45 | 5.5058 | 2.8377 | 1.3253e-05
27305 | 1024.5 | 4180 | 0.05 | 0.5159 | 200 | 200 | 13.5 | 164.3 | 168.3 | 5.45 | 5.5058 | 2.837 | 1.325e-05
27306 | 1024.5 | 4180 | 0.05 | 0.5159 | 200 | 200 | 13.5 | 164.3 | 168.3 | 5.45 | 5.5058 | 2.8363 | 1.3246e-05
27307 | 1024.5 | 4180 | 0.05 | 0.5159 | 200 | 200 | 13.5 | 164.3 | 168.3 | 5.45 | 5.5058 | 2.8357 | 1.3243e-05
27308 | 1024.5 | 4180 | 0.05 | 0.5159 | 200 | 200 | 13.5 | 164.3 | 168.3 | 5.45 | 5.5058 | 2.835 | 1.324e-05
27309 | 1024.5 | 4180 | 0.05 | 0.5159 | 200 | 200 | 13.5 | 164.3 | 168.3 | 5.45 | 5.5057 | 2.8343 | 1.3237e-05
27310 | 1024.5 | 4180 | 0.05 | 0.5159 | 200 | 200 | 13.5 | 164.3 | 168.3 | 5.45 | 5.5057 | 2.8336 | 1.3234e-05
27311 | 1024.5 | 4180 | 0.05 | 0.5159 | 200 | 200 | 13.5 | 164.3 | 168.3 | 5.45 | 5.5057 | 2.833 | 1.3231e-05
27312 | 1024.5 | 4180 | 0.05 | 0.5159 | 200 | 200 | 13.5 | 164.3 | 168.3 | 5.45 | 5.5057 | 2.8323 | 1.3228e-05
27313 | 1024.5 | 4180 | 0.05 | 0.5159 | 200 | 200 | 13.5 | 164.3 | 168.3 | 5.45 | 5.5057 | 2.8316 | 1.3224e-05
27314 | 1024.5 | 4180 | 0.05 | 0.5159 | 200 | 200 | 13.5 | 164.3 | 168.3 | 5.45 | 5.5057 | 2.831 | 1.3221e-05
27315 | 1024.5 | 4180 | 0.05 | 0.5159 | 200 | 200 | 13.5 | 164.3 | 168.3 | 5.45 | 5.5057 | 2.8303 | 1.3218e-05
27316 | 1024.5 | 4180 | 0.05 | 0.5159 | 200 | 200 | 13.5 | 164.3 | 168.3 | 5.45 | 5.5057 | 2.8296 | 1.3215e-05
27317 | 1024.5 | 4180 | 0.05 | 0.5159 | 200 | 200 | 13.5 | 164.3 | 168.3 | 5.45 | 5.5056 | 2.8289 | 1.3212e-05
27318 | 1024.5 | 4180 | 0.05 | 0.5159 | 200 | 200 | 13.5 | 164.3 | 168.3 | 5.45 | 5.5056 | 2.8283 | 1.3209e-05
27319 | 1024.5 | 4180 | 0.05 | 0.5159 | 200 | 200 | 13.5 | 164.3 | 168.3 | 5.45 | 5.5056 | 2.8276 | 1.3206e-05
27320 | 1024.5 | 4180 | 0.05 | 0.5159 | 200 | 200 | 13.5 | 164.3 | 168.3 | 5.45 | 5.5056 | 2.8269 | 1.3202e-05
27321 | 1024.5 | 4180 | 0.05 | 0.5159 | 200 | 200 | 13.5 | 164.3 | 168.3 | 5.45 | 5.5056 | 2.8263 | 1.3199e-05
27322 | 1024.5 | 4180 | 0.05 | 0.5159 | 200 | 200 | 13.5 | 164.3 | 168.3 | 5.45 | 5.5056 | 2.8256 | 1.3196e-05
27323 | 1024.5 | 4180 | 0.05 | 0.5159 | 200 | 200 | 13.5 | 164.3 | 168.3 | 5.45 | 5.5056 | 2.8249 | 1.3193e-05
27324 | 1024.5 | 4180 | 0.05 | 0.5159 | 200 | 200 | 13.5 | 164.3 | 168.3 | 5.45 | 5.5055 | 2.8242 | 1.319e-05
27325 | 1024.5 | 4180 | 0.05 | 0.5159 | 200 | 200 | 13.5 | 164.3 | 168.3 | 5.45 | 5.5055 | 2.8236 | 1.3187e-05
27326 | 1024.5 | 4180 | 0.05 | 0.5159 | 200 | 200 | 13.5 | 164.3 | 168.3 | 5.45 | 5.5055 | 2.8229 | 1.3184e-05
27327 | 1024.5 | 4180 | 0.05 | 0.5159 | 200 | 200 | 13.5 | 164.3 | 168.3 | 5.45 | 5.5055 | 2.8222 | 1.3181e-05
27328 | 1024.5 | 4180 | 0.05 | 0.5159 | 200 | 200 | 13.5 | 164.3 | 168.3 | 5.45 | 5.5055 | 2.8216 | 1.3177e-05
27329 | 1024.5 | 4180 | 0.05 | 0.5159 | 200 | 200 | 13.5 | 164.3 | 168.3 | 5.45 | 5.5055 | 2.8209 | 1.3174e-05
27330 | 1024.5 | 4180 | 0.05 | 0.5159 | 200 | 200 | 13.5 | 164.3 | 168.3 | 5.45 | 5.5055 | 2.8202 | 1.3171e-05
27331 | 1024.5 | 4180 | 0.05 | 0.5159 | 200 | 200 | 13.5 | 164.3 | 168.3 | 5.45 | 5.5055 | 2.8196 | 1.3168e-05
27332 | 1024.5 | 4180 | 0.05 | 0.5159 | 200 | 200 | 13.5 | 164.3 | 168.3 | 5.45 | 5.5054 | 2.8189 | 1.3165e-05
27333 | 1024.5 | 4180 | 0.05 | 0.5159 | 200 | 200 | 13.5 | 164.3 | 168.3 | 5.45 | 5.5054 | 2.8182 | 1.3162e-05
27334 | 1024.5 | 4180 | 0.05 | 0.5159 | 200 | 200 | 13.5 | 164.3 | 168.3 | 5.45 | 5.5054 | 2.8175 | 1.3159e-05
27335 | 1024.5 | 4180 | 0.05 | 0.5159 | 200 | 200 | 13.5 | 164.3 | 168.3 | 5.45 | 5.5054 | 2.8169 | 1.3156e-05
27336 | 1024.5 | 4180 | 0.05 | 0.5159 | 200 | 200 | 13.5 | 164.3 | 168.3 | 5.45 | 5.5054 | 2.8162 | 1.3152e-05
27337 | 1024.5 | 4180 | 0.05 | 0.5159 | 200 | 200 | 13.5 | 164.3 | 168.3 | 5.45 | 5.5054 | 2.8155 | 1.3149e-05
27338 | 1024.5 | 4180 | 0.05 | 0.5159 | 200 | 200 | 13.5 | 164.3 | 168.3 | 5.45 | 5.5054 | 2.8149 | 1.3146e-05
27339 | 1024.5 | 4180 | 0.05 | 0.5159 | 200 | 200 | 13.5 | 164.3 | 168.3 | 5.45 | 5.5053 | 2.8142 | 1.3143e-05
27340 | 1024.5 | 4180 | 0.05 | 0.5159 | 200 | 200 | 13.5 | 164.3 | 168.3 | 5.45 | 5.5053 | 2.8135 | 1.314e-05
27341 | 1024.5 | 4180 | 0.05 | 0.5159 | 200 | 200 | 13.5 | 164.3 | 168.3 | 5.45 | 5.5053 | 2.8129 | 1.3137e-05
27342 | 1024.5 | 4180 | 0.05 | 0.5159 | 200 | 200 | 13.5 | 164.3 | 168.3 | 5.45 | 5.5053 | 2.8122 | 1.3134e-05
27343 | 1024.5 | 4180 | 0.05 | 0.5159 | 200 | 200 | 13.5 | 164.3 | 168.3 | 5.45 | 5.5053 | 2.8115 | 1.3131e-05
27344 | 1024.5 | 4180 | 0.05 | 0.5159 | 200 | 200 | 13.5 | 164.3 | 168.3 | 5.45 | 5.5053 | 2.8109 | 1.3127e-05
27345 | 1024.5 | 4180 | 0.05 | 0.5159 | 200 | 200 | 13.5 | 164.3 | 168.3 | 5.45 | 5.5053 | 2.8102 | 1.3124e-05
27346 | 1024.5 | 4180 | 0.05 | 0.5159 | 200 | 200 | 13.5 | 164.3 | 168.3 | 5.45 | 5.5053 | 2.8095 | 1.3121e-05
27347 | 1024.5 | 4180 | 0.05 | 0.5159 | 200 | 200 | 13.5 | 164.3 | 168.3 | 5.45 | 5.5052 | 2.8089 | 1.3118e-05
27348 | 1024.5 | 4180 | 0.05 | 0.5159 | 200 | 200 | 13.5 | 164.3 | 168.3 | 5.45 | 5.5052 | 2.8082 | 1.3115e-05
27349 | 1024.5 | 4180 | 0.05 | 0.5159 | 200 | 200 | 13.5 | 164.3 | 168.3 | 5.45 | 5.5052 | 2.8075 | 1.3112e-05
27350 | 1024.5 | 4180 | 0.05 | 0.5159 | 200 | 200 | 13.5 | 164.3 | 168.3 | 5.45 | 5.5052 | 2.8069 | 1.3109e-05
27351 | 1024.5 | 4180 | 0.05 | 0.5159 | 200 | 200 | 13.5 | 164.3 | 168.3 | 5.45 | 5.5052 | 2.8062 | 1.3106e-05
27352 | 1024.5 | 4180 | 0.05 | 0.5159 | 200 | 200 | 13.5 | 164.3 | 168.3 | 5.45 | 5.5052 | 2.8055 | 1.3103e-05
27353 | 1024.5 | 4180 | 0.05 | 0.5159 | 200 | 200 | 13.5 | 164.3 | 168.3 | 5.45 | 5.5052 | 2.8049 | 1.3099e-05
27354 | 1024.5 | 4180 | 0.05 | 0.5159 | 200 | 200 | 13.5 | 164.3 | 168.3 | 5.45 | 5.5052 | 2.8042 | 1.3096e-05
27355 | 1024.5 | 4180 | 0.05 | 0.5159 | 200 | 200 | 13.5 | 164.3 | 168.3 | 5.45 | 5.5051 | 2.8035 | 1.3093e-05
27356 | 1024.5 | 4180 | 0.05 | 0.5159 | 200 | 200 | 13.5 | 164.3 | 168.3 | 5.45 | 5.5051 | 2.8029 | 1.309e-05
27357 | 1024.5 | 4180 | 0.05 | 0.5159 | 200 | 200 | 13.5 | 164.3 | 168.3 | 5.45 | 5.5051 | 2.8022 | 1.3087e-05
27358 | 1024.5 | 4180 | 0.05 | 0.5159 | 200 | 200 | 13.5 | 164.3 | 168.3 | 5.45 | 5.5051 | 2.8015 | 1.3084e-05
27359 | 1024.5 | 4180 | 0.05 | 0.5159 | 200 | 200 | 13.5 | 164.3 | 168.3 | 5.45 | 5.5051 | 2.8009 | 1.3081e-05
27360 | 1024.5 | 4180 | 0.05 | 0.5159 | 200 | 200 | 13.5 | 164.3 | 168.3 | 5.45 | 5.5051 | 2.8002 | 1.3078e-05
27361 | 1024.5 | 4180 | 0.05 | 0.5159 | 200 | 200 | 13.5 | 164.3 | 168.3 | 5.45 | 5.5051 | 2.7995 | 1.3075e-05
27362 | 1024.5 | 4180 | 0.05 | 0.5159 | 200 | 200 | 13.5 | 164.3 | 168.3 | 5.45 | 5.505 | 2.7989 | 1.3071e-05
27363 | 1024.5 | 4180 | 0.05 | 0.5159 | 200 | 200 | 13.5 | 164.3 | 168.3 | 5.45 | 5.505 | 2.7982 | 1.3068e-05
27364 | 1024.5 | 4180 | 0.05 | 0.5159 | 200 | 200 | 13.5 | 164.3 | 168.3 | 5.45 | 5.505 | 2.7975 | 1.3065e-05
27365 | 1024.5 | 4180 | 0.05 | 0.5159 | 200 | 200 | 13.5 | 164.3 | 168.3 | 5.45 | 5.505 | 2.7969 | 1.3062e-05
27366 | 1024.5 | 4180 | 0.05 | 0.5159 | 200 | 200 | 13.5 | 164.3 | 168.3 | 5.45 | 5.505 | 2.7962 | 1.3059e-05
27367 | 1024.5 | 4180 | 0.05 | 0.5159 | 200 | 200 | 13.5 | 164.3 | 168.3 | 5.45 | 5.505 | 2.7955 | 1.3056e-05
27368 | 1024.5 | 4180 | 0.05 | 0.5159 | 200 | 200 | 13.5 | 164.3 | 168.3 | 5.45 | 5.505 | 2.7949 | 1.3053e-05
27369 | 1024.5 | 4180 | 0.05 | 0.5159 | 200 | 200 | 13.5 | 164.3 | 168.3 | 5.45 | 5.505 | 2.7942 | 1.305e-05
27370 | 1024.5 | 4180 | 0.05 | 0.5159 | 200 | 200 | 13.5 | 164.3 | 168.3 | 5.45 | 5.5049 | 2.7936 | 1.3047e-05
27371 | 1024.5 | 4180 | 0.05 | 0.5159 | 200 | 200 | 13.5 | 164.3 | 168.3 | 5.45 | 5.5049 | 2.7929 | 1.3044e-05
27372 | 1024.5 | 4180 | 0.05 | 0.5159 | 200 | 200 | 13.5 | 164.3 | 168.3 | 5.45 | 5.5049 | 2.7922 | 1.304e-05
27373 | 1024.5 | 4180 | 0.05 | 0.5159 | 200 | 200 | 13.5 | 164.3 | 168.3 | 5.45 | 5.5049 | 2.7916 | 1.3037e-05
27374 | 1024.5 | 4180 | 0.05 | 0.5159 | 200 | 200 | 13.5 | 164.3 | 168.3 | 5.45 | 5.5049 | 2.7909 | 1.3034e-05
27375 | 1024.5 | 4180 | 0.05 | 0.5159 | 200 | 200 | 13.5 | 164.3 | 168.3 | 5.45 | 5.5049 | 2.7902 | 1.3031e-05
27376 | 1024.5 | 4180 | 0.05 | 0.5159 | 200 | 200 | 13.5 | 164.3 | 168.3 | 5.45 | 5.5049 | 2.7896 | 1.3028e-05
27377 | 1024.5 | 4180 | 0.05 | 0.5159 | 200 | 200 | 13.5 | 164.3 | 168.3 | 5.45 | 5.5049 | 2.7889 | 1.3025e-05
27378 | 1024.5 | 4180 | 0.05 | 0.5159 | 200 | 200 | 13.5 | 164.3 | 168.3 | 5.45 | 5.5048 | 2.7883 | 1.3022e-05
27379 | 1024.5 | 4180 | 0.05 | 0.5159 | 200 | 200 | 13.5 | 164.3 | 168.3 | 5.45 | 5.5048 | 2.7876 | 1.3019e-05
27380 | 1024.5 | 4180 | 0.05 | 0.5159 | 200 | 200 | 13.5 | 164.3 | 168.3 | 5.45 | 5.5048 | 2.7869 | 1.3016e-05
27381 | 1024.5 | 4180 | 0.05 | 0.5159 | 200 | 200 | 13.5 | 164.3 | 168.3 | 5.45 | 5.5048 | 2.7863 | 1.3013e-05
27382 | 1024.5 | 4180 | 0.05 | 0.5159 | 200 | 200 | 13.5 | 164.3 | 168.3 | 5.45 | 5.5048 | 2.7856 | 1.301e-05
27383 | 1024.5 | 4180 | 0.05 | 0.5159 | 200 | 200 | 13.5 | 164.3 | 168.3 | 5.45 | 5.5048 | 2.7849 | 1.3006e-05
27384 | 1024.5 | 4180 | 0.05 | 0.5159 | 200 | 200 | 13.5 | 164.3 | 168.3 | 5.45 | 5.5048 | 2.7843 | 1.3003e-05
27385 | 1024.5 | 4180 | 0.05 | 0.5159 | 200 | 200 | 13.5 | 164.3 | 168.3 | 5.45 | 5.5047 | 2.7836 | 1.3e-05
27386 | 1024.5 | 4180 | 0.05 | 0.5159 | 200 | 200 | 13.5 | 164.3 | 168.3 | 5.45 | 5.5047 | 2.783 | 1.2997e-05
27387 | 1024.5 | 4180 | 0.05 | 0.5159 | 200 | 200 | 13.5 | 164.3 | 168.3 | 5.45 | 5.5047 | 2.7823 | 1.2994e-05
27388 | 1024.5 | 4180 | 0.05 | 0.5159 | 200 | 200 | 13.5 | 164.3 | 168.3 | 5.45 | 5.5047 | 2.7816 | 1.2991e-05
27389 | 1024.5 | 4180 | 0.05 | 0.5159 | 200 | 200 | 13.5 | 164.3 | 168.3 | 5.45 | 5.5047 | 2.781 | 1.2988e-05
27390 | 1024.5 | 4180 | 0.05 | 0.5159 | 200 | 200 | 13.5 | 164.3 | 168.3 | 5.45 | 5.5047 | 2.7803 | 1.2985e-05
27391 | 1024.5 | 4180 | 0.05 | 0.5159 | 200 | 200 | 13.5 | 164.3 | 168.3 | 5.45 | 5.5047 | 2.7797 | 1.2982e-05
27392 | 1024.5 | 4180 | 0.05 | 0.5159 | 200 | 200 | 13.5 | 164.3 | 168.3 | 5.45 | 5.5047 | 2.779 | 1.2979e-05
27393 | 1024.5 | 4180 | 0.05 | 0.5159 | 200 | 200 | 13.5 | 164.3 | 168.3 | 5.45 | 5.5046 | 2.7783 | 1.2976e-05
27394 | 1024.5 | 4180 | 0.05 | 0.5159 | 200 | 200 | 13.5 | 164.3 | 168.3 | 5.45 | 5.5046 | 2.7777 | 1.2972e-05
27395 | 1024.5 | 4180 | 0.05 | 0.5159 | 200 | 200 | 13.5 | 164.3 | 168.3 | 5.45 | 5.5046 | 2.777 | 1.2969e-05
27396 | 1024.5 | 4180 | 0.05 | 0.5159 | 200 | 200 | 13.5 | 164.3 | 168.3 | 5.45 | 5.5046 | 2.7764 | 1.2966e-05
27397 | 1024.5 | 4180 | 0.05 | 0.5159 | 200 | 200 | 13.5 | 164.3 | 168.3 | 5.45 | 5.5046 | 2.7757 | 1.2963e-05
27398 | 1024.5 | 4180 | 0.05 | 0.5159 | 200 | 200 | 13.5 | 164.3 | 168.3 | 5.45 | 5.5046 | 2.775 | 1.296e-05
27399 | 1024.5 | 4180 | 0.05 | 0.5159 | 200 | 200 | 13.5 | 164.3 | 168.3 | 5.45 | 5.5046 | 2.7744 | 1.2957e-05
27400 | 1024.5 | 4180 | 0.05 | 0.5159 | 200 | 200 | 13.5 | 164.3 | 168.3 | 5.45 | 5.5046 | 2.7737 | 1.2954e-05
27401 | 1024.5 | 4180 | 0.05 | 0.5159 | 200 | 200 | 13.5 | 164.3 | 168.3 | 5.45 | 5.5045 | 2.7731 | 1.2951e-05
27402 | 1024.5 | 4180 | 0.05 | 0.5159 | 200 | 200 | 13.5 | 164.3 | 168.3 | 5.45 | 5.5045 | 2.7724 | 1.2948e-05
27403 | 1024.5 | 4180 | 0.05 | 0.5159 | 200 | 200 | 13.5 | 164.3 | 168.3 | 5.45 | 5.5045 | 2.7717 | 1.2945e-05
27404 | 1024.5 | 4180 | 0.05 | 0.5159 | 200 | 200 | 13.5 | 164.3 | 168.3 | 5.45 | 5.5045 | 2.7711 | 1.2942e-05
27405 | 1024.5 | 4180 | 0.05 | 0.5159 | 200 | 200 | 13.5 | 164.3 | 168.3 | 5.45 | 5.5045 | 2.7704 | 1.2939e-05
27406 | 1024.5 | 4180 | 0.05 | 0.5159 | 200 | 200 | 13.5 | 164.3 | 168.3 | 5.45 | 5.5045 | 2.7698 | 1.2936e-05
27407 | 1024.5 | 4180 | 0.05 | 0.5159 | 200 | 200 | 13.5 | 164.3 | 168.3 | 5.45 | 5.5045 | 2.7691 | 1.2933e-05
27408 | 1024.5 | 4180 | 0.05 | 0.5159 | 200 | 200 | 13.5 | 164.3 | 168.3 | 5.45 | 5.5044 | 2.7685 | 1.2929e-05
27409 | 1024.5 | 4180 | 0.05 | 0.5159 | 200 | 200 | 13.5 | 164.3 | 168.3 | 5.45 | 5.5044 | 2.7678 | 1.2926e-05
27410 | 1024.5 | 4180 | 0.05 | 0.5159 | 200 | 200 | 13.5 | 164.3 | 168.3 | 5.45 | 5.5044 | 2.7671 | 1.2923e-05
27411 | 1024.5 | 4180 | 0.05 | 0.5159 | 200 | 200 | 13.5 | 164.3 | 168.3 | 5.45 | 5.5044 | 2.7665 | 1.292e-05
27412 | 1024.5 | 4180 | 0.05 | 0.5159 | 200 | 200 | 13.5 | 164.3 | 168.3 | 5.45 | 5.5044 | 2.7658 | 1.2917e-05
27413 | 1024.5 | 4180 | 0.05 | 0.5159 | 200 | 200 | 13.5 | 164.3 | 168.3 | 5.45 | 5.5044 | 2.7652 | 1.2914e-05
27414 | 1024.5 | 4180 | 0.05 | 0.5159 | 200 | 200 | 13.5 | 164.3 | 168.3 | 5.45 | 5.5044 | 2.7645 | 1.2911e-05
27415 | 1024.5 | 4180 | 0.05 | 0.5159 | 200 | 200 | 13.5 | 164.3 | 168.3 | 5.45 | 5.5044 | 2.7639 | 1.2908e-05
27416 | 1024.5 | 4180 | 0.05 | 0.5159 | 200 | 200 | 13.5 | 164.3 | 168.3 | 5.45 | 5.5043 | 2.7632 | 1.2905e-05
27417 | 1024.5 | 4180 | 0.05 | 0.5159 | 200 | 200 | 13.5 | 164.3 | 168.3 | 5.45 | 5.5043 | 2.7625 | 1.2902e-05
27418 | 1024.5 | 4180 | 0.05 | 0.5159 | 200 | 200 | 13.5 | 164.3 | 168.3 | 5.45 | 5.5043 | 2.7619 | 1.2899e-05
27419 | 1024.5 | 4180 | 0.05 | 0.5159 | 200 | 200 | 13.5 | 164.3 | 168.3 | 5.45 | 5.5043 | 2.7612 | 1.2896e-05
27420 | 1024.5 | 4180 | 0.05 | 0.5159 | 200 | 200 | 13.5 | 164.3 | 168.3 | 5.45 | 5.5043 | 2.7606 | 1.2893e-05
27421 | 1024.5 | 4180 | 0.05 | 0.5159 | 200 | 200 | 13.5 | 164.3 | 168.3 | 5.45 | 5.5043 | 2.7599 | 1.289e-05
27422 | 1024.5 | 4180 | 0.05 | 0.5159 | 200 | 200 | 13.5 | 164.3 | 168.3 | 5.45 | 5.5043 | 2.7593 | 1.2887e-05
27423 | 1024.5 | 4180 | 0.05 | 0.5159 | 200 | 200 | 13.5 | 164.3 | 168.3 | 5.45 | 5.5043 | 2.7586 | 1.2883e-05
27424 | 1024.5 | 4180 | 0.05 | 0.5159 | 200 | 200 | 13.5 | 164.3 | 168.3 | 5.45 | 5.5042 | 2.758 | 1.288e-05
27425 | 1024.5 | 4180 | 0.05 | 0.5159 | 200 | 200 | 13.5 | 164.3 | 168.3 | 5.45 | 5.5042 | 2.7573 | 1.2877e-05
27426 | 1024.5 | 4180 | 0.05 | 0.5159 | 200 | 200 | 13.5 | 164.3 | 168.3 | 5.45 | 5.5042 | 2.7566 | 1.2874e-05
27427 | 1024.5 | 4180 | 0.05 | 0.5159 | 200 | 200 | 13.5 | 164.3 | 168.3 | 5.45 | 5.5042 | 2.756 | 1.2871e-05
27428 | 1024.5 | 4180 | 0.05 | 0.5159 | 200 | 200 | 13.5 | 164.3 | 168.3 | 5.45 | 5.5042 | 2.7553 | 1.2868e-05
27429 | 1024.5 | 4180 | 0.05 | 0.5159 | 200 | 200 | 13.5 | 164.3 | 168.3 | 5.45 | 5.5042 | 2.7547 | 1.2865e-05
27430 | 1024.5 | 4180 | 0.05 | 0.5159 | 200 | 200 | 13.5 | 164.3 | 168.3 | 5.45 | 5.5042 | 2.754 | 1.2862e-05
27431 | 1024.5 | 4180 | 0.05 | 0.5159 | 200 | 200 | 13.5 | 164.3 | 168.3 | 5.45 | 5.5042 | 2.7534 | 1.2859e-05
27432 | 1024.5 | 4180 | 0.05 | 0.5159 | 200 | 200 | 13.5 | 164.3 | 168.3 | 5.45 | 5.5041 | 2.7527 | 1.2856e-05
27433 | 1024.5 | 4180 | 0.05 | 0.5159 | 200 | 200 | 13.5 | 164.3 | 168.3 | 5.45 | 5.5041 | 2.7521 | 1.2853e-05
27434 | 1024.5 | 4180 | 0.05 | 0.5159 | 200 | 200 | 13.5 | 164.3 | 168.3 | 5.45 | 5.5041 | 2.7514 | 1.285e-05
27435 | 1024.5 | 4180 | 0.05 | 0.5159 | 200 | 200 | 13.5 | 164.3 | 168.3 | 5.45 | 5.5041 | 2.7508 | 1.2847e-05
27436 | 1024.5 | 4180 | 0.05 | 0.5159 | 200 | 200 | 13.5 | 164.3 | 168.3 | 5.45 | 5.5041 | 2.7501 | 1.2844e-05
27437 | 1024.5 | 4180 | 0.05 | 0.5159 | 200 | 200 | 13.5 | 164.3 | 168.3 | 5.45 | 5.5041 | 2.7495 | 1.2841e-05
27438 | 1024.5 | 4180 | 0.05 | 0.5159 | 200 | 200 | 13.5 | 164.3 | 168.3 | 5.45 | 5.5041 | 2.7488 | 1.2838e-05
27439 | 1024.5 | 4180 | 0.05 | 0.5159 | 200 | 200 | 13.5 | 164.3 | 168.3 | 5.45 | 5.504 | 2.7482 | 1.2835e-05
27440 | 1024.5 | 4180 | 0.05 | 0.5159 | 200 | 200 | 13.5 | 164.3 | 168.3 | 5.45 | 5.504 | 2.7475 | 1.2832e-05
27441 | 1024.5 | 4180 | 0.05 | 0.5159 | 200 | 200 | 13.5 | 164.3 | 168.3 | 5.45 | 5.504 | 2.7468 | 1.2829e-05
27442 | 1024.5 | 4180 | 0.05 | 0.5159 | 200 | 200 | 13.5 | 164.3 | 168.3 | 5.45 | 5.504 | 2.7462 | 1.2825e-05
27443 | 1024.5 | 4180 | 0.05 | 0.5159 | 200 | 200 | 13.5 | 164.3 | 168.3 | 5.45 | 5.504 | 2.7455 | 1.2822e-05
27444 | 1024.5 | 4180 | 0.05 | 0.5159 | 200 | 200 | 13.5 | 164.3 | 168.3 | 5.45 | 5.504 | 2.7449 | 1.2819e-05
27445 | 1024.5 | 4180 | 0.05 | 0.5159 | 200 | 200 | 13.5 | 164.3 | 168.3 | 5.45 | 5.504 | 2.7442 | 1.2816e-05
27446 | 1024.5 | 4180 | 0.05 | 0.5159 | 200 | 200 | 13.5 | 164.3 | 168.3 | 5.45 | 5.504 | 2.7436 | 1.2813e-05
27447 | 1024.5 | 4180 | 0.05 | 0.5159 | 200 | 200 | 13.5 | 164.3 | 168.3 | 5.45 | 5.5039 | 2.7429 | 1.281e-05
27448 | 1024.5 | 4180 | 0.05 | 0.5159 | 200 | 200 | 13.5 | 164.3 | 168.3 | 5.45 | 5.5039 | 2.7423 | 1.2807e-05
27449 | 1024.5 | 4180 | 0.05 | 0.5159 | 200 | 200 | 13.5 | 164.3 | 168.3 | 5.45 | 5.5039 | 2.7416 | 1.2804e-05
27450 | 1024.5 | 4180 | 0.05 | 0.5159 | 200 | 200 | 13.5 | 164.3 | 168.3 | 5.45 | 5.5039 | 2.741 | 1.2801e-05
27451 | 1024.5 | 4180 | 0.05 | 0.5159 | 200 | 200 | 13.5 | 164.3 | 168.3 | 5.45 | 5.5039 | 2.7403 | 1.2798e-05
27452 | 1024.5 | 4180 | 0.05 | 0.5159 | 200 | 200 | 13.5 | 164.3 | 168.3 | 5.45 | 5.5039 | 2.7397 | 1.2795e-05
27453 | 1024.5 | 4180 | 0.05 | 0.5159 | 200 | 200 | 13.5 | 164.3 | 168.3 | 5.45 | 5.5039 | 2.739 | 1.2792e-05
27454 | 1024.5 | 4180 | 0.05 | 0.5159 | 200 | 200 | 13.5 | 164.3 | 168.3 | 5.45 | 5.5039 | 2.7384 | 1.2789e-05
27455 | 1024.5 | 4180 | 0.05 | 0.5159 | 200 | 200 | 13.5 | 164.3 | 168.3 | 5.45 | 5.5038 | 2.7377 | 1.2786e-05
27456 | 1024.5 | 4180 | 0.05 | 0.5159 | 200 | 200 | 13.5 | 164.3 | 168.3 | 5.45 | 5.5038 | 2.7371 | 1.2783e-05
27457 | 1024.5 | 4180 | 0.05 | 0.5159 | 200 | 200 | 13.5 | 164.3 | 168.3 | 5.45 | 5.5038 | 2.7364 | 1.278e-05
27458 | 1024.5 | 4180 | 0.05 | 0.5159 | 200 | 200 | 13.5 | 164.3 | 168.3 | 5.45 | 5.5038 | 2.7358 | 1.2777e-05
27459 | 1024.5 | 4180 | 0.05 | 0.5159 | 200 | 200 | 13.5 | 164.3 | 168.3 | 5.45 | 5.5038 | 2.7351 | 1.2774e-05
27460 | 1024.5 | 4180 | 0.05 | 0.5159 | 200 | 200 | 13.5 | 164.3 | 168.3 | 5.45 | 5.5038 | 2.7345 | 1.2771e-05
27461 | 1024.5 | 4180 | 0.05 | 0.5159 | 200 | 200 | 13.5 | 164.3 | 168.3 | 5.45 | 5.5038 | 2.7338 | 1.2768e-05
27462 | 1024.5 | 4180 | 0.05 | 0.5159 | 200 | 200 | 13.5 | 164.3 | 168.3 | 5.45 | 5.5038 | 2.7332 | 1.2765e-05
27463 | 1024.5 | 4180 | 0.05 | 0.5159 | 200 | 200 | 13.5 | 164.3 | 168.3 | 5.45 | 5.5037 | 2.7325 | 1.2762e-05
27464 | 1024.5 | 4180 | 0.05 | 0.5159 | 200 | 200 | 13.5 | 164.3 | 168.3 | 5.45 | 5.5037 | 2.7319 | 1.2759e-05
27465 | 1024.5 | 4180 | 0.05 | 0.5159 | 200 | 200 | 13.5 | 164.3 | 168.3 | 5.45 | 5.5037 | 2.7312 | 1.2756e-05
27466 | 1024.5 | 4180 | 0.05 | 0.5159 | 200 | 200 | 13.5 | 164.3 | 168.3 | 5.45 | 5.5037 | 2.7306 | 1.2753e-05
27467 | 1024.5 | 4180 | 0.05 | 0.5159 | 200 | 200 | 13.5 | 164.3 | 168.3 | 5.45 | 5.5037 | 2.7299 | 1.275e-05
27468 | 1024.5 | 4180 | 0.05 | 0.5159 | 200 | 200 | 13.5 | 164.3 | 168.3 | 5.45 | 5.5037 | 2.7293 | 1.2747e-05
27469 | 1024.5 | 4180 | 0.05 | 0.5159 | 200 | 200 | 13.5 | 164.3 | 168.3 | 5.45 | 5.5037 | 2.7286 | 1.2743e-05
27470 | 1024.5 | 4180 | 0.05 | 0.5159 | 200 | 200 | 13.5 | 164.3 | 168.3 | 5.45 | 5.5037 | 2.728 | 1.274e-05
27471 | 1024.5 | 4180 | 0.05 | 0.5159 | 200 | 200 | 13.5 | 164.3 | 168.3 | 5.45 | 5.5036 | 2.7273 | 1.2737e-05
27472 | 1024.5 | 4180 | 0.05 | 0.5159 | 200 | 200 | 13.5 | 164.3 | 168.3 | 5.45 | 5.5036 | 2.7267 | 1.2734e-05
27473 | 1024.5 | 4180 | 0.05 | 0.5159 | 200 | 200 | 13.5 | 164.3 | 168.3 | 5.45 | 5.5036 | 2.726 | 1.2731e-05
27474 | 1024.5 | 4180 | 0.05 | 0.5159 | 200 | 200 | 13.5 | 164.3 | 168.3 | 5.45 | 5.5036 | 2.7254 | 1.2728e-05
27475 | 1024.5 | 4180 | 0.05 | 0.5159 | 200 | 200 | 13.5 | 164.3 | 168.3 | 5.45 | 5.5036 | 2.7248 | 1.2725e-05
27476 | 1024.5 | 4180 | 0.05 | 0.5159 | 200 | 200 | 13.5 | 164.3 | 168.3 | 5.45 | 5.5036 | 2.7241 | 1.2722e-05
27477 | 1024.5 | 4180 | 0.05 | 0.5159 | 200 | 200 | 13.5 | 164.3 | 168.3 | 5.45 | 5.5036 | 2.7235 | 1.2719e-05
27478 | 1024.5 | 4180 | 0.05 | 0.5159 | 200 | 200 | 13.5 | 164.3 | 168.3 | 5.45 | 5.5036 | 2.7228 | 1.2716e-05
27479 | 1024.5 | 4180 | 0.05 | 0.5159 | 200 | 200 | 13.5 | 164.3 | 168.3 | 5.45 | 5.5035 | 2.7222 | 1.2713e-05
27480 | 1024.5 | 4180 | 0.05 | 0.5159 | 200 | 200 | 13.5 | 164.3 | 168.3 | 5.45 | 5.5035 | 2.7215 | 1.271e-05
27481 | 1024.5 | 4180 | 0.05 | 0.5159 | 200 | 200 | 13.5 | 164.3 | 168.3 | 5.45 | 5.5035 | 2.7209 | 1.2707e-05
27482 | 1024.5 | 4180 | 0.05 | 0.5159 | 200 | 200 | 13.5 | 164.3 | 168.3 | 5.45 | 5.5035 | 2.7202 | 1.2704e-05
27483 | 1024.5 | 4180 | 0.05 | 0.5159 | 200 | 200 | 13.5 | 164.3 | 168.3 | 5.45 | 5.5035 | 2.7196 | 1.2701e-05
27484 | 1024.5 | 4180 | 0.05 | 0.5159 | 200 | 200 | 13.5 | 164.3 | 168.3 | 5.45 | 5.5035 | 2.7189 | 1.2698e-05
27485 | 1024.5 | 4180 | 0.05 | 0.5159 | 200 | 200 | 13.5 | 164.3 | 168.3 | 5.45 | 5.5035 | 2.7183 | 1.2695e-05
27486 | 1024.5 | 4180 | 0.05 | 0.5159 | 200 | 200 | 13.5 | 164.3 | 168.3 | 5.45 | 5.5034 | 2.7176 | 1.2692e-05
27487 | 1024.5 | 4180 | 0.05 | 0.5159 | 200 | 200 | 13.5 | 164.3 | 168.3 | 5.45 | 5.5034 | 2.717 | 1.2689e-05
27488 | 1024.5 | 4180 | 0.05 | 0.5159 | 200 | 200 | 13.5 | 164.3 | 168.3 | 5.45 | 5.5034 | 2.7164 | 1.2686e-05
27489 | 1024.5 | 4180 | 0.05 | 0.5159 | 200 | 200 | 13.5 | 164.3 | 168.3 | 5.45 | 5.5034 | 2.7157 | 1.2683e-05
27490 | 1024.5 | 4180 | 0.05 | 0.5159 | 200 | 200 | 13.5 | 164.3 | 168.3 | 5.45 | 5.5034 | 2.7151 | 1.268e-05
27491 | 1024.5 | 4180 | 0.05 | 0.5159 | 200 | 200 | 13.5 | 164.3 | 168.3 | 5.45 | 5.5034 | 2.7144 | 1.2677e-05
27492 | 1024.5 | 4180 | 0.05 | 0.5159 | 200 | 200 | 13.5 | 164.3 | 168.3 | 5.45 | 5.5034 | 2.7138 | 1.2674e-05
27493 | 1024.5 | 4180 | 0.05 | 0.5159 | 200 | 200 | 13.5 | 164.3 | 168.3 | 5.45 | 5.5034 | 2.7131 | 1.2671e-05
27494 | 1024.5 | 4180 | 0.05 | 0.5159 | 200 | 200 | 13.5 | 164.3 | 168.3 | 5.45 | 5.5033 | 2.7125 | 1.2668e-05
27495 | 1024.5 | 4180 | 0.05 | 0.5159 | 200 | 200 | 13.5 | 164.3 | 168.3 | 5.45 | 5.5033 | 2.7118 | 1.2665e-05
27496 | 1024.5 | 4180 | 0.05 | 0.5159 | 200 | 200 | 13.5 | 164.3 | 168.3 | 5.45 | 5.5033 | 2.7112 | 1.2662e-05
27497 | 1024.5 | 4180 | 0.05 | 0.5159 | 200 | 200 | 13.5 | 164.3 | 168.3 | 5.45 | 5.5033 | 2.7106 | 1.2659e-05
27498 | 1024.5 | 4180 | 0.05 | 0.5159 | 200 | 200 | 13.5 | 164.3 | 168.3 | 5.45 | 5.5033 | 2.7099 | 1.2656e-05
27499 | 1024.5 | 4180 | 0.05 | 0.5159 | 200 | 200 | 13.5 | 164.3 | 168.3 | 5.45 | 5.5033 | 2.7093 | 1.2653e-05
27500 | 1024.5 | 4180 | 0.05 | 0.5159 | 200 | 200 | 13.5 | 164.3 | 168.3 | 5.45 | 5.5033 | 2.7086 | 1.265e-05
27501 | 1024.5 | 4180 | 0.05 | 0.5159 | 200 | 200 | 13.5 | 164.3 | 168.3 | 5.45 | 5.5033 | 2.708 | 1.2647e-05
27502 | 1024.5 | 4180 | 0.05 | 0.5159 | 200 | 200 | 13.5 | 164.3 | 168.3 | 5.45 | 5.5032 | 2.7073 | 1.2644e-05
27503 | 1024.5 | 4180 | 0.05 | 0.5159 | 200 | 200 | 13.5 | 164.3 | 168.3 | 5.45 | 5.5032 | 2.7067 | 1.2641e-05
27504 | 1024.5 | 4180 | 0.05 | 0.5159 | 200 | 200 | 13.5 | 164.3 | 168.3 | 5.45 | 5.5032 | 2.7061 | 1.2638e-05
27505 | 1024.5 | 4180 | 0.05 | 0.5159 | 200 | 200 | 13.5 | 164.3 | 168.3 | 5.45 | 5.5032 | 2.7054 | 1.2635e-05
27506 | 1024.5 | 4180 | 0.05 | 0.5159 | 200 | 200 | 13.5 | 164.3 | 168.3 | 5.45 | 5.5032 | 2.7048 | 1.2632e-05
27507 | 1024.5 | 4180 | 0.05 | 0.5159 | 200 | 200 | 13.5 | 164.3 | 168.3 | 5.45 | 5.5032 | 2.7041 | 1.2629e-05
27508 | 1024.5 | 4180 | 0.05 | 0.5159 | 200 | 200 | 13.5 | 164.3 | 168.3 | 5.45 | 5.5032 | 2.7035 | 1.2626e-05
27509 | 1024.5 | 4180 | 0.05 | 0.5159 | 200 | 200 | 13.5 | 164.3 | 168.3 | 5.45 | 5.5032 | 2.7028 | 1.2623e-05
27510 | 1024.5 | 4180 | 0.05 | 0.5159 | 200 | 200 | 13.5 | 164.3 | 168.3 | 5.45 | 5.5031 | 2.7022 | 1.262e-05
27511 | 1024.5 | 4180 | 0.05 | 0.5159 | 200 | 200 | 13.5 | 164.3 | 168.3 | 5.45 | 5.5031 | 2.7016 | 1.2617e-05
27512 | 1024.5 | 4180 | 0.05 | 0.5159 | 200 | 200 | 13.5 | 164.3 | 168.3 | 5.45 | 5.5031 | 2.7009 | 1.2614e-05
27513 | 1024.5 | 4180 | 0.05 | 0.5159 | 200 | 200 | 13.5 | 164.3 | 168.3 | 5.45 | 5.5031 | 2.7003 | 1.2611e-05
27514 | 1024.5 | 4180 | 0.05 | 0.5159 | 200 | 200 | 13.5 | 164.3 | 168.3 | 5.45 | 5.5031 | 2.6996 | 1.2608e-05
27515 | 1024.5 | 4180 | 0.05 | 0.5159 | 200 | 200 | 13.5 | 164.3 | 168.3 | 5.45 | 5.5031 | 2.699 | 1.2605e-05
27516 | 1024.5 | 4180 | 0.05 | 0.5159 | 200 | 200 | 13.5 | 164.3 | 168.3 | 5.45 | 5.5031 | 2.6984 | 1.2602e-05
27517 | 1024.5 | 4180 | 0.05 | 0.5159 | 200 | 200 | 13.5 | 164.3 | 168.3 | 5.45 | 5.5031 | 2.6977 | 1.2599e-05
27518 | 1024.5 | 4180 | 0.05 | 0.5159 | 200 | 200 | 13.5 | 164.3 | 168.3 | 5.45 | 5.503 | 2.6971 | 1.2596e-05
27519 | 1024.5 | 4180 | 0.05 | 0.5159 | 200 | 200 | 13.5 | 164.3 | 168.3 | 5.45 | 5.503 | 2.6964 | 1.2593e-05
27520 | 1024.5 | 4180 | 0.05 | 0.5159 | 200 | 200 | 13.5 | 164.3 | 168.3 | 5.45 | 5.503 | 2.6958 | 1.259e-05
27521 | 1024.5 | 4180 | 0.05 | 0.5159 | 200 | 200 | 13.5 | 164.3 | 168.3 | 5.45 | 5.503 | 2.6951 | 1.2587e-05
27522 | 1024.5 | 4180 | 0.05 | 0.5159 | 200 | 200 | 13.5 | 164.3 | 168.3 | 5.45 | 5.503 | 2.6945 | 1.2584e-05
27523 | 1024.5 | 4180 | 0.05 | 0.5159 | 200 | 200 | 13.5 | 164.3 | 168.3 | 5.45 | 5.503 | 2.6939 | 1.2581e-05
27524 | 1024.5 | 4180 | 0.05 | 0.5159 | 200 | 200 | 13.5 | 164.3 | 168.3 | 5.45 | 5.503 | 2.6932 | 1.2578e-05
27525 | 1024.5 | 4180 | 0.05 | 0.5159 | 200 | 200 | 13.5 | 164.3 | 168.3 | 5.45 | 5.503 | 2.6926 | 1.2575e-05
27526 | 1024.5 | 4180 | 0.05 | 0.5159 | 200 | 200 | 13.5 | 164.3 | 168.3 | 5.45 | 5.5029 | 2.692 | 1.2572e-05
27527 | 1024.5 | 4180 | 0.05 | 0.5159 | 200 | 200 | 13.5 | 164.3 | 168.3 | 5.45 | 5.5029 | 2.6913 | 1.2569e-05
27528 | 1024.5 | 4180 | 0.05 | 0.5159 | 200 | 200 | 13.5 | 164.3 | 168.3 | 5.45 | 5.5029 | 2.6907 | 1.2566e-05
27529 | 1024.5 | 4180 | 0.05 | 0.5159 | 200 | 200 | 13.5 | 164.3 | 168.3 | 5.45 | 5.5029 | 2.69 | 1.2563e-05
27530 | 1024.5 | 4180 | 0.05 | 0.5159 | 200 | 200 | 13.5 | 164.3 | 168.3 | 5.45 | 5.5029 | 2.6894 | 1.256e-05
27531 | 1024.5 | 4180 | 0.05 | 0.5159 | 200 | 200 | 13.5 | 164.3 | 168.3 | 5.45 | 5.5029 | 2.6888 | 1.2557e-05
27532 | 1024.5 | 4180 | 0.05 | 0.5159 | 200 | 200 | 13.5 | 164.3 | 168.3 | 5.45 | 5.5029 | 2.6881 | 1.2554e-05
27533 | 1024.5 | 4180 | 0.05 | 0.5159 | 200 | 200 | 13.5 | 164.3 | 168.3 | 5.45 | 5.5029 | 2.6875 | 1.2551e-05
27534 | 1024.5 | 4180 | 0.05 | 0.5159 | 200 | 200 | 13.5 | 164.3 | 168.3 | 5.45 | 5.5028 | 2.6868 | 1.2548e-05
27535 | 1024.5 | 4180 | 0.05 | 0.5159 | 200 | 200 | 13.5 | 164.3 | 168.3 | 5.45 | 5.5028 | 2.6862 | 1.2545e-05
27536 | 1024.5 | 4180 | 0.05 | 0.5159 | 200 | 200 | 13.5 | 164.3 | 168.3 | 5.45 | 5.5028 | 2.6856 | 1.2542e-05
27537 | 1024.5 | 4180 | 0.05 | 0.5159 | 200 | 200 | 13.5 | 164.3 | 168.3 | 5.45 | 5.5028 | 2.6849 | 1.2539e-05
27538 | 1024.5 | 4180 | 0.05 | 0.5159 | 200 | 200 | 13.5 | 164.3 | 168.3 | 5.45 | 5.5028 | 2.6843 | 1.2536e-05
27539 | 1024.5 | 4180 | 0.05 | 0.5159 | 200 | 200 | 13.5 | 164.3 | 168.3 | 5.45 | 5.5028 | 2.6837 | 1.2533e-05
27540 | 1024.5 | 4180 | 0.05 | 0.5159 | 200 | 200 | 13.5 | 164.3 | 168.3 | 5.45 | 5.5028 | 2.683 | 1.253e-05
27541 | 1024.5 | 4180 | 0.05 | 0.5159 | 200 | 200 | 13.5 | 164.3 | 168.3 | 5.45 | 5.5028 | 2.6824 | 1.2527e-05
27542 | 1024.5 | 4180 | 0.05 | 0.5159 | 200 | 200 | 13.5 | 164.3 | 168.3 | 5.45 | 5.5027 | 2.6817 | 1.2524e-05
27543 | 1024.5 | 4180 | 0.05 | 0.5159 | 200 | 200 | 13.5 | 164.3 | 168.3 | 5.45 | 5.5027 | 2.6811 | 1.2521e-05
27544 | 1024.5 | 4180 | 0.05 | 0.5159 | 200 | 200 | 13.5 | 164.3 | 168.3 | 5.45 | 5.5027 | 2.6805 | 1.2519e-05
27545 | 1024.5 | 4180 | 0.05 | 0.5159 | 200 | 200 | 13.5 | 164.3 | 168.3 | 5.45 | 5.5027 | 2.6798 | 1.2516e-05
27546 | 1024.5 | 4180 | 0.05 | 0.5159 | 200 | 200 | 13.5 | 164.3 | 168.3 | 5.45 | 5.5027 | 2.6792 | 1.2513e-05
27547 | 1024.5 | 4180 | 0.05 | 0.5159 | 200 | 200 | 13.5 | 164.3 | 168.3 | 5.45 | 5.5027 | 2.6786 | 1.251e-05
27548 | 1024.5 | 4180 | 0.05 | 0.5159 | 200 | 200 | 13.5 | 164.3 | 168.3 | 5.45 | 5.5027 | 2.6779 | 1.2507e-05
27549 | 1024.5 | 4180 | 0.05 | 0.5159 | 200 | 200 | 13.5 | 164.3 | 168.3 | 5.45 | 5.5027 | 2.6773 | 1.2504e-05
27550 | 1024.5 | 4180 | 0.05 | 0.5159 | 200 | 200 | 13.5 | 164.3 | 168.3 | 5.45 | 5.5026 | 2.6767 | 1.2501e-05
27551 | 1024.5 | 4180 | 0.05 | 0.5159 | 200 | 200 | 13.5 | 164.3 | 168.3 | 5.45 | 5.5026 | 2.676 | 1.2498e-05
27552 | 1024.5 | 4180 | 0.05 | 0.5159 | 200 | 200 | 13.5 | 164.3 | 168.3 | 5.45 | 5.5026 | 2.6754 | 1.2495e-05
27553 | 1024.5 | 4180 | 0.05 | 0.5159 | 200 | 200 | 13.5 | 164.3 | 168.3 | 5.45 | 5.5026 | 2.6747 | 1.2492e-05
27554 | 1024.5 | 4180 | 0.05 | 0.5159 | 200 | 200 | 13.5 | 164.3 | 168.3 | 5.45 | 5.5026 | 2.6741 | 1.2489e-05
27555 | 1024.5 | 4180 | 0.05 | 0.5159 | 200 | 200 | 13.5 | 164.3 | 168.3 | 5.45 | 5.5026 | 2.6735 | 1.2486e-05
27556 | 1024.5 | 4180 | 0.05 | 0.5159 | 200 | 200 | 13.5 | 164.3 | 168.3 | 5.45 | 5.5026 | 2.6728 | 1.2483e-05
27557 | 1024.5 | 4180 | 0.05 | 0.5159 | 200 | 200 | 13.5 | 164.3 | 168.3 | 5.45 | 5.5026 | 2.6722 | 1.248e-05
27558 | 1024.5 | 4180 | 0.05 | 0.5159 | 200 | 200 | 13.5 | 164.3 | 168.3 | 5.45 | 5.5025 | 2.6716 | 1.2477e-05
27559 | 1024.5 | 4180 | 0.05 | 0.5159 | 200 | 200 | 13.5 | 164.3 | 168.3 | 5.45 | 5.5025 | 2.6709 | 1.2474e-05
27560 | 1024.5 | 4180 | 0.05 | 0.5159 | 200 | 200 | 13.5 | 164.3 | 168.3 | 5.45 | 5.5025 | 2.6703 | 1.2471e-05
27561 | 1024.5 | 4180 | 0.05 | 0.5159 | 200 | 200 | 13.5 | 164.3 | 168.3 | 5.45 | 5.5025 | 2.6697 | 1.2468e-05
27562 | 1024.5 | 4180 | 0.05 | 0.5159 | 200 | 200 | 13.5 | 164.3 | 168.3 | 5.45 | 5.5025 | 2.669 | 1.2465e-05
27563 | 1024.5 | 4180 | 0.05 | 0.5159 | 200 | 200 | 13.5 | 164.3 | 168.3 | 5.45 | 5.5025 | 2.6684 | 1.2462e-05
27564 | 1024.5 | 4180 | 0.05 | 0.5159 | 200 | 200 | 13.5 | 164.3 | 168.3 | 5.45 | 5.5025 | 2.6678 | 1.2459e-05
27565 | 1024.5 | 4180 | 0.05 | 0.5159 | 200 | 200 | 13.5 | 164.3 | 168.3 | 5.45 | 5.5025 | 2.6671 | 1.2456e-05
27566 | 1024.5 | 4180 | 0.05 | 0.5159 | 200 | 200 | 13.5 | 164.3 | 168.3 | 5.45 | 5.5024 | 2.6665 | 1.2453e-05
27567 | 1024.5 | 4180 | 0.05 | 0.5159 | 200 | 200 | 13.5 | 164.3 | 168.3 | 5.45 | 5.5024 | 2.6659 | 1.245e-05
27568 | 1024.5 | 4180 | 0.05 | 0.5159 | 200 | 200 | 13.5 | 164.3 | 168.3 | 5.45 | 5.5024 | 2.6652 | 1.2447e-05
27569 | 1024.5 | 4180 | 0.05 | 0.5159 | 200 | 200 | 13.5 | 164.3 | 168.3 | 5.45 | 5.5024 | 2.6646 | 1.2444e-05
27570 | 1024.5 | 4180 | 0.05 | 0.5159 | 200 | 200 | 13.5 | 164.3 | 168.3 | 5.45 | 5.5024 | 2.664 | 1.2441e-05
27571 | 1024.5 | 4180 | 0.05 | 0.5159 | 200 | 200 | 13.5 | 164.3 | 168.3 | 5.45 | 5.5024 | 2.6633 | 1.2438e-05
27572 | 1024.5 | 4180 | 0.05 | 0.5159 | 200 | 200 | 13.5 | 164.3 | 168.3 | 5.45 | 5.5024 | 2.6627 | 1.2436e-05
27573 | 1024.5 | 4180 | 0.05 | 0.5159 | 200 | 200 | 13.5 | 164.3 | 168.3 | 5.45 | 5.5024 | 2.6621 | 1.2433e-05
27574 | 1024.5 | 4180 | 0.05 | 0.5159 | 200 | 200 | 13.5 | 164.3 | 168.3 | 5.45 | 5.5023 | 2.6614 | 1.243e-05
27575 | 1024.5 | 4180 | 0.05 | 0.5159 | 200 | 200 | 13.5 | 164.3 | 168.3 | 5.45 | 5.5023 | 2.6608 | 1.2427e-05
27576 | 1024.5 | 4180 | 0.05 | 0.5159 | 200 | 200 | 13.5 | 164.3 | 168.3 | 5.45 | 5.5023 | 2.6602 | 1.2424e-05
27577 | 1024.5 | 4180 | 0.05 | 0.5159 | 200 | 200 | 13.5 | 164.3 | 168.3 | 5.45 | 5.5023 | 2.6595 | 1.2421e-05
27578 | 1024.5 | 4180 | 0.05 | 0.5159 | 200 | 200 | 13.5 | 164.3 | 168.3 | 5.45 | 5.5023 | 2.6589 | 1.2418e-05
27579 | 1024.5 | 4180 | 0.05 | 0.5159 | 200 | 200 | 13.5 | 164.3 | 168.3 | 5.45 | 5.5023 | 2.6583 | 1.2415e-05
27580 | 1024.5 | 4180 | 0.05 | 0.5159 | 200 | 200 | 13.5 | 164.3 | 168.3 | 5.45 | 5.5023 | 2.6576 | 1.2412e-05
27581 | 1024.5 | 4180 | 0.05 | 0.5159 | 200 | 200 | 13.5 | 164.3 | 168.3 | 5.45 | 5.5023 | 2.657 | 1.2409e-05
27582 | 1024.5 | 4180 | 0.05 | 0.5159 | 200 | 200 | 13.5 | 164.3 | 168.3 | 5.45 | 5.5022 | 2.6564 | 1.2406e-05
27583 | 1024.5 | 4180 | 0.05 | 0.5159 | 200 | 200 | 13.5 | 164.3 | 168.3 | 5.45 | 5.5022 | 2.6558 | 1.2403e-05
27584 | 1024.5 | 4180 | 0.05 | 0.5159 | 200 | 200 | 13.5 | 164.3 | 168.3 | 5.45 | 5.5022 | 2.6551 | 1.24e-05
27585 | 1024.5 | 4180 | 0.05 | 0.5159 | 200 | 200 | 13.5 | 164.3 | 168.3 | 5.45 | 5.5022 | 2.6545 | 1.2397e-05
27586 | 1024.5 | 4180 | 0.05 | 0.5159 | 200 | 200 | 13.5 | 164.3 | 168.3 | 5.45 | 5.5022 | 2.6539 | 1.2394e-05
27587 | 1024.5 | 4180 | 0.05 | 0.5159 | 200 | 200 | 13.5 | 164.3 | 168.3 | 5.45 | 5.5022 | 2.6532 | 1.2391e-05
27588 | 1024.5 | 4180 | 0.05 | 0.5159 | 200 | 200 | 13.5 | 164.3 | 168.3 | 5.45 | 5.5022 | 2.6526 | 1.2388e-05
27589 | 1024.5 | 4180 | 0.05 | 0.5159 | 200 | 200 | 13.5 | 164.3 | 168.3 | 5.45 | 5.5022 | 2.652 | 1.2385e-05
27590 | 1024.5 | 4180 | 0.05 | 0.5159 | 200 | 200 | 13.5 | 164.3 | 168.3 | 5.45 | 5.5021 | 2.6513 | 1.2382e-05
27591 | 1024.5 | 4180 | 0.05 | 0.5159 | 200 | 200 | 13.5 | 164.3 | 168.3 | 5.45 | 5.5021 | 2.6507 | 1.238e-05
27592 | 1024.5 | 4180 | 0.05 | 0.5159 | 200 | 200 | 13.5 | 164.3 | 168.3 | 5.45 | 5.5021 | 2.6501 | 1.2377e-05
27593 | 1024.5 | 4180 | 0.05 | 0.5159 | 200 | 200 | 13.5 | 164.3 | 168.3 | 5.45 | 5.5021 | 2.6495 | 1.2374e-05
27594 | 1024.5 | 4180 | 0.05 | 0.5159 | 200 | 200 | 13.5 | 164.3 | 168.3 | 5.45 | 5.5021 | 2.6488 | 1.2371e-05
27595 | 1024.5 | 4180 | 0.05 | 0.5159 | 200 | 200 | 13.5 | 164.3 | 168.3 | 5.45 | 5.5021 | 2.6482 | 1.2368e-05
27596 | 1024.5 | 4180 | 0.05 | 0.5159 | 200 | 200 | 13.5 | 164.3 | 168.3 | 5.45 | 5.5021 | 2.6476 | 1.2365e-05
27597 | 1024.5 | 4180 | 0.05 | 0.5159 | 200 | 200 | 13.5 | 164.3 | 168.3 | 5.45 | 5.5021 | 2.6469 | 1.2362e-05
27598 | 1024.5 | 4180 | 0.05 | 0.5159 | 200 | 200 | 13.5 | 164.3 | 168.3 | 5.45 | 5.502 | 2.6463 | 1.2359e-05
27599 | 1024.5 | 4180 | 0.05 | 0.5159 | 200 | 200 | 13.5 | 164.3 | 168.3 | 5.45 | 5.502 | 2.6457 | 1.2356e-05
27600 | 1024.5 | 4180 | 0.05 | 0.5159 | 200 | 200 | 13.5 | 164.3 | 168.3 | 5.45 | 5.502 | 2.6451 | 1.2353e-05
27601 | 1024.5 | 4180 | 0.05 | 0.5159 | 200 | 200 | 13.5 | 164.3 | 168.3 | 5.45 | 5.502 | 2.6444 | 1.235e-05
27602 | 1024.5 | 4180 | 0.05 | 0.5159 | 200 | 200 | 13.5 | 164.3 | 168.3 | 5.45 | 5.502 | 2.6438 | 1.2347e-05
27603 | 1024.5 | 4180 | 0.05 | 0.5159 | 200 | 200 | 13.5 | 164.3 | 168.3 | 5.45 | 5.502 | 2.6432 | 1.2344e-05
27604 | 1024.5 | 4180 | 0.05 | 0.5159 | 200 | 200 | 13.5 | 164.3 | 168.3 | 5.45 | 5.502 | 2.6425 | 1.2341e-05
27605 | 1024.5 | 4180 | 0.05 | 0.5159 | 200 | 200 | 13.5 | 164.3 | 168.3 | 5.45 | 5.502 | 2.6419 | 1.2338e-05
27606 | 1024.5 | 4180 | 0.05 | 0.5159 | 200 | 200 | 13.5 | 164.3 | 168.3 | 5.45 | 5.5019 | 2.6413 | 1.2336e-05
27607 | 1024.5 | 4180 | 0.05 | 0.5159 | 200 | 200 | 13.5 | 164.3 | 168.3 | 5.45 | 5.5019 | 2.6407 | 1.2333e-05
27608 | 1024.5 | 4180 | 0.05 | 0.5159 | 200 | 200 | 13.5 | 164.3 | 168.3 | 5.45 | 5.5019 | 2.64 | 1.233e-05
27609 | 1024.5 | 4180 | 0.05 | 0.5159 | 200 | 200 | 13.5 | 164.3 | 168.3 | 5.45 | 5.5019 | 2.6394 | 1.2327e-05
27610 | 1024.5 | 4180 | 0.05 | 0.5159 | 200 | 200 | 13.5 | 164.3 | 168.3 | 5.45 | 5.5019 | 2.6388 | 1.2324e-05
27611 | 1024.5 | 4180 | 0.05 | 0.5159 | 200 | 200 | 13.5 | 164.3 | 168.3 | 5.45 | 5.5019 | 2.6382 | 1.2321e-05
27612 | 1024.5 | 4180 | 0.05 | 0.5159 | 200 | 200 | 13.5 | 164.3 | 168.3 | 5.45 | 5.5019 | 2.6375 | 1.2318e-05
27613 | 1024.5 | 4180 | 0.05 | 0.5159 | 200 | 200 | 13.5 | 164.3 | 168.3 | 5.45 | 5.5019 | 2.6369 | 1.2315e-05
27614 | 1024.5 | 4180 | 0.05 | 0.5159 | 200 | 200 | 13.5 | 164.3 | 168.3 | 5.45 | 5.5018 | 2.6363 | 1.2312e-05
27615 | 1024.5 | 4180 | 0.05 | 0.5159 | 200 | 200 | 13.5 | 164.3 | 168.3 | 5.45 | 5.5018 | 2.6356 | 1.2309e-05
27616 | 1024.5 | 4180 | 0.05 | 0.5159 | 200 | 200 | 13.5 | 164.3 | 168.3 | 5.45 | 5.5018 | 2.635 | 1.2306e-05
27617 | 1024.5 | 4180 | 0.05 | 0.5159 | 200 | 200 | 13.5 | 164.3 | 168.3 | 5.45 | 5.5018 | 2.6344 | 1.2303e-05
27618 | 1024.5 | 4180 | 0.05 | 0.5159 | 200 | 200 | 13.5 | 164.3 | 168.3 | 5.45 | 5.5018 | 2.6338 | 1.23e-05
27619 | 1024.5 | 4180 | 0.05 | 0.5159 | 200 | 200 | 13.5 | 164.3 | 168.3 | 5.45 | 5.5018 | 2.6331 | 1.2297e-05
27620 | 1024.5 | 4180 | 0.05 | 0.5159 | 200 | 200 | 13.5 | 164.3 | 168.3 | 5.45 | 5.5018 | 2.6325 | 1.2295e-05
27621 | 1024.5 | 4180 | 0.05 | 0.5159 | 200 | 200 | 13.5 | 164.3 | 168.3 | 5.45 | 5.5018 | 2.6319 | 1.2292e-05
27622 | 1024.5 | 4180 | 0.05 | 0.5159 | 200 | 200 | 13.5 | 164.3 | 168.3 | 5.45 | 5.5017 | 2.6313 | 1.2289e-05
27623 | 1024.5 | 4180 | 0.05 | 0.5159 | 200 | 200 | 13.5 | 164.3 | 168.3 | 5.45 | 5.5017 | 2.6306 | 1.2286e-05
27624 | 1024.5 | 4180 | 0.05 | 0.5159 | 200 | 200 | 13.5 | 164.3 | 168.3 | 5.45 | 5.5017 | 2.63 | 1.2283e-05
27625 | 1024.5 | 4180 | 0.05 | 0.5159 | 200 | 200 | 13.5 | 164.3 | 168.3 | 5.45 | 5.5017 | 2.6294 | 1.228e-05
27626 | 1024.5 | 4180 | 0.05 | 0.5159 | 200 | 200 | 13.5 | 164.3 | 168.3 | 5.45 | 5.5017 | 2.6288 | 1.2277e-05
27627 | 1024.5 | 4180 | 0.05 | 0.5159 | 200 | 200 | 13.5 | 164.3 | 168.3 | 5.45 | 5.5017 | 2.6281 | 1.2274e-05
27628 | 1024.5 | 4180 | 0.05 | 0.5159 | 200 | 200 | 13.5 | 164.3 | 168.3 | 5.45 | 5.5017 | 2.6275 | 1.2271e-05
27629 | 1024.5 | 4180 | 0.05 | 0.5159 | 200 | 200 | 13.5 | 164.3 | 168.3 | 5.45 | 5.5017 | 2.6269 | 1.2268e-05
27630 | 1024.5 | 4180 | 0.05 | 0.5159 | 200 | 200 | 13.5 | 164.3 | 168.3 | 5.45 | 5.5017 | 2.6263 | 1.2265e-05
27631 | 1024.5 | 4180 | 0.05 | 0.5159 | 200 | 200 | 13.5 | 164.3 | 168.3 | 5.45 | 5.5016 | 2.6257 | 1.2263e-05
27632 | 1024.5 | 4180 | 0.05 | 0.5159 | 200 | 200 | 13.5 | 164.3 | 168.3 | 5.45 | 5.5016 | 2.625 | 1.226e-05
27633 | 1024.5 | 4180 | 0.05 | 0.5159 | 200 | 200 | 13.5 | 164.3 | 168.3 | 5.45 | 5.5016 | 2.6244 | 1.2257e-05
27634 | 1024.5 | 4180 | 0.05 | 0.5159 | 200 | 200 | 13.5 | 164.3 | 168.3 | 5.45 | 5.5016 | 2.6238 | 1.2254e-05
27635 | 1024.5 | 4180 | 0.05 | 0.5159 | 200 | 200 | 13.5 | 164.3 | 168.3 | 5.45 | 5.5016 | 2.6232 | 1.2251e-05
27636 | 1024.5 | 4180 | 0.05 | 0.5159 | 200 | 200 | 13.5 | 164.3 | 168.3 | 5.45 | 5.5016 | 2.6225 | 1.2248e-05
27637 | 1024.5 | 4180 | 0.05 | 0.5159 | 200 | 200 | 13.5 | 164.3 | 168.3 | 5.45 | 5.5016 | 2.6219 | 1.2245e-05
27638 | 1024.5 | 4180 | 0.05 | 0.5159 | 200 | 200 | 13.5 | 164.3 | 168.3 | 5.45 | 5.5016 | 2.6213 | 1.2242e-05
27639 | 1024.5 | 4180 | 0.05 | 0.5159 | 200 | 200 | 13.5 | 164.3 | 168.3 | 5.45 | 5.5015 | 2.6207 | 1.2239e-05
27640 | 1024.5 | 4180 | 0.05 | 0.5159 | 200 | 200 | 13.5 | 164.3 | 168.3 | 5.45 | 5.5015 | 2.62 | 1.2236e-05
27641 | 1024.5 | 4180 | 0.05 | 0.5159 | 200 | 200 | 13.5 | 164.3 | 168.3 | 5.45 | 5.5015 | 2.6194 | 1.2233e-05
27642 | 1024.5 | 4180 | 0.05 | 0.5159 | 200 | 200 | 13.5 | 164.3 | 168.3 | 5.45 | 5.5015 | 2.6188 | 1.2231e-05
27643 | 1024.5 | 4180 | 0.05 | 0.5159 | 200 | 200 | 13.5 | 164.3 | 168.3 | 5.45 | 5.5015 | 2.6182 | 1.2228e-05
27644 | 1024.5 | 4180 | 0.05 | 0.5159 | 200 | 200 | 13.5 | 164.3 | 168.3 | 5.45 | 5.5015 | 2.6176 | 1.2225e-05
27645 | 1024.5 | 4180 | 0.05 | 0.5159 | 200 | 200 | 13.5 | 164.3 | 168.3 | 5.45 | 5.5015 | 2.6169 | 1.2222e-05
27646 | 1024.5 | 4180 | 0.05 | 0.5159 | 200 | 200 | 13.5 | 164.3 | 168.3 | 5.45 | 5.5015 | 2.6163 | 1.2219e-05
27647 | 1024.5 | 4180 | 0.05 | 0.5159 | 200 | 200 | 13.5 | 164.3 | 168.3 | 5.45 | 5.5014 | 2.6157 | 1.2216e-05
27648 | 1024.5 | 4180 | 0.05 | 0.5159 | 200 | 200 | 13.5 | 164.3 | 168.3 | 5.45 | 5.5014 | 2.6151 | 1.2213e-05
27649 | 1024.5 | 4180 | 0.05 | 0.5159 | 200 | 200 | 13.5 | 164.3 | 168.3 | 5.45 | 5.5014 | 2.6145 | 1.221e-05
27650 | 1024.5 | 4180 | 0.05 | 0.5159 | 200 | 200 | 13.5 | 164.3 | 168.3 | 5.45 | 5.5014 | 2.6138 | 1.2207e-05
27651 | 1024.5 | 4180 | 0.05 | 0.5159 | 200 | 200 | 13.5 | 164.3 | 168.3 | 5.45 | 5.5014 | 2.6132 | 1.2204e-05
27652 | 1024.5 | 4180 | 0.05 | 0.5159 | 200 | 200 | 13.5 | 164.3 | 168.3 | 5.45 | 5.5014 | 2.6126 | 1.2201e-05
27653 | 1024.5 | 4180 | 0.05 | 0.5159 | 200 | 200 | 13.5 | 164.3 | 168.3 | 5.45 | 5.5014 | 2.612 | 1.2199e-05
27654 | 1024.5 | 4180 | 0.05 | 0.5159 | 200 | 200 | 13.5 | 164.3 | 168.3 | 5.45 | 5.5014 | 2.6114 | 1.2196e-05
27655 | 1024.5 | 4180 | 0.05 | 0.5159 | 200 | 200 | 13.5 | 164.3 | 168.3 | 5.45 | 5.5013 | 2.6107 | 1.2193e-05
27656 | 1024.5 | 4180 | 0.05 | 0.5159 | 200 | 200 | 13.5 | 164.3 | 168.3 | 5.45 | 5.5013 | 2.6101 | 1.219e-05
27657 | 1024.5 | 4180 | 0.05 | 0.5159 | 200 | 200 | 13.5 | 164.3 | 168.3 | 5.45 | 5.5013 | 2.6095 | 1.2187e-05
27658 | 1024.5 | 4180 | 0.05 | 0.5159 | 200 | 200 | 13.5 | 164.3 | 168.3 | 5.45 | 5.5013 | 2.6089 | 1.2184e-05
27659 | 1024.5 | 4180 | 0.05 | 0.5159 | 200 | 200 | 13.5 | 164.3 | 168.3 | 5.45 | 5.5013 | 2.6083 | 1.2181e-05
27660 | 1024.5 | 4180 | 0.05 | 0.5159 | 200 | 200 | 13.5 | 164.3 | 168.3 | 5.45 | 5.5013 | 2.6076 | 1.2178e-05
27661 | 1024.5 | 4180 | 0.05 | 0.5159 | 200 | 200 | 13.5 | 164.3 | 168.3 | 5.45 | 5.5013 | 2.607 | 1.2175e-05
27662 | 1024.5 | 4180 | 0.05 | 0.5159 | 200 | 200 | 13.5 | 164.3 | 168.3 | 5.45 | 5.5013 | 2.6064 | 1.2173e-05
27663 | 1024.5 | 4180 | 0.05 | 0.5159 | 200 | 200 | 13.5 | 164.3 | 168.3 | 5.45 | 5.5012 | 2.6058 | 1.217e-05
27664 | 1024.5 | 4180 | 0.05 | 0.5159 | 200 | 200 | 13.5 | 164.3 | 168.3 | 5.45 | 5.5012 | 2.6052 | 1.2167e-05
27665 | 1024.5 | 4180 | 0.05 | 0.5159 | 200 | 200 | 13.5 | 164.3 | 168.3 | 5.45 | 5.5012 | 2.6045 | 1.2164e-05
27666 | 1024.5 | 4180 | 0.05 | 0.5159 | 200 | 200 | 13.5 | 164.3 | 168.3 | 5.45 | 5.5012 | 2.6039 | 1.2161e-05
27667 | 1024.5 | 4180 | 0.05 | 0.5159 | 200 | 200 | 13.5 | 164.3 | 168.3 | 5.45 | 5.5012 | 2.6033 | 1.2158e-05
27668 | 1024.5 | 4180 | 0.05 | 0.5159 | 200 | 200 | 13.5 | 164.3 | 168.3 | 5.45 | 5.5012 | 2.6027 | 1.2155e-05
27669 | 1024.5 | 4180 | 0.05 | 0.5159 | 200 | 200 | 13.5 | 164.3 | 168.3 | 5.45 | 5.5012 | 2.6021 | 1.2152e-05
27670 | 1024.5 | 4180 | 0.05 | 0.5159 | 200 | 200 | 13.5 | 164.3 | 168.3 | 5.45 | 5.5012 | 2.6014 | 1.2149e-05
27671 | 1024.5 | 4180 | 0.05 | 0.5159 | 200 | 200 | 13.5 | 164.3 | 168.3 | 5.45 | 5.5012 | 2.6008 | 1.2147e-05
27672 | 1024.5 | 4180 | 0.05 | 0.5159 | 200 | 200 | 13.5 | 164.3 | 168.3 | 5.45 | 5.5011 | 2.6002 | 1.2144e-05
27673 | 1024.5 | 4180 | 0.05 | 0.5159 | 200 | 200 | 13.5 | 164.3 | 168.3 | 5.45 | 5.5011 | 2.5996 | 1.2141e-05
27674 | 1024.5 | 4180 | 0.05 | 0.5159 | 200 | 200 | 13.5 | 164.3 | 168.3 | 5.45 | 5.5011 | 2.599 | 1.2138e-05
27675 | 1024.5 | 4180 | 0.05 | 0.5159 | 200 | 200 | 13.5 | 164.3 | 168.3 | 5.45 | 5.5011 | 2.5984 | 1.2135e-05
27676 | 1024.5 | 4180 | 0.05 | 0.5159 | 200 | 200 | 13.5 | 164.3 | 168.3 | 5.45 | 5.5011 | 2.5977 | 1.2132e-05
27677 | 1024.5 | 4180 | 0.05 | 0.5159 | 200 | 200 | 13.5 | 164.3 | 168.3 | 5.45 | 5.5011 | 2.5971 | 1.2129e-05
27678 | 1024.5 | 4180 | 0.05 | 0.5159 | 200 | 200 | 13.5 | 164.3 | 168.3 | 5.45 | 5.5011 | 2.5965 | 1.2126e-05
27679 | 1024.5 | 4180 | 0.05 | 0.5159 | 200 | 200 | 13.5 | 164.3 | 168.3 | 5.45 | 5.5011 | 2.5959 | 1.2124e-05
27680 | 1024.5 | 4180 | 0.05 | 0.5159 | 200 | 200 | 13.5 | 164.3 | 168.3 | 5.45 | 5.501 | 2.5953 | 1.2121e-05
27681 | 1024.5 | 4180 | 0.05 | 0.5159 | 200 | 200 | 13.5 | 164.3 | 168.3 | 5.45 | 5.501 | 2.5947 | 1.2118e-05
27682 | 1024.5 | 4180 | 0.05 | 0.5159 | 200 | 200 | 13.5 | 164.3 | 168.3 | 5.45 | 5.501 | 2.594 | 1.2115e-05
27683 | 1024.5 | 4180 | 0.05 | 0.5159 | 200 | 200 | 13.5 | 164.3 | 168.3 | 5.45 | 5.501 | 2.5934 | 1.2112e-05
27684 | 1024.5 | 4180 | 0.05 | 0.5159 | 200 | 200 | 13.5 | 164.3 | 168.3 | 5.45 | 5.501 | 2.5928 | 1.2109e-05
27685 | 1024.5 | 4180 | 0.05 | 0.5159 | 200 | 200 | 13.5 | 164.3 | 168.3 | 5.45 | 5.501 | 2.5922 | 1.2106e-05
27686 | 1024.5 | 4180 | 0.05 | 0.5159 | 200 | 200 | 13.5 | 164.3 | 168.3 | 5.45 | 5.501 | 2.5916 | 1.2103e-05
27687 | 1024.5 | 4180 | 0.05 | 0.5159 | 200 | 200 | 13.5 | 164.3 | 168.3 | 5.45 | 5.501 | 2.591 | 1.21e-05
27688 | 1024.5 | 4180 | 0.05 | 0.5159 | 200 | 200 | 13.5 | 164.3 | 168.3 | 5.45 | 5.5009 | 2.5903 | 1.2098e-05
27689 | 1024.5 | 4180 | 0.05 | 0.5159 | 200 | 200 | 13.5 | 164.3 | 168.3 | 5.45 | 5.5009 | 2.5897 | 1.2095e-05
27690 | 1024.5 | 4180 | 0.05 | 0.5159 | 200 | 200 | 13.5 | 164.3 | 168.3 | 5.45 | 5.5009 | 2.5891 | 1.2092e-05
27691 | 1024.5 | 4180 | 0.05 | 0.5159 | 200 | 200 | 13.5 | 164.3 | 168.3 | 5.45 | 5.5009 | 2.5885 | 1.2089e-05
27692 | 1024.5 | 4180 | 0.05 | 0.5159 | 200 | 200 | 13.5 | 164.3 | 168.3 | 5.45 | 5.5009 | 2.5879 | 1.2086e-05
27693 | 1024.5 | 4180 | 0.05 | 0.5159 | 200 | 200 | 13.5 | 164.3 | 168.3 | 5.45 | 5.5009 | 2.5873 | 1.2083e-05
27694 | 1024.5 | 4180 | 0.05 | 0.5159 | 200 | 200 | 13.5 | 164.3 | 168.3 | 5.45 | 5.5009 | 2.5867 | 1.208e-05
27695 | 1024.5 | 4180 | 0.05 | 0.5159 | 200 | 200 | 13.5 | 164.3 | 168.3 | 5.45 | 5.5009 | 2.586 | 1.2078e-05
27696 | 1024.5 | 4180 | 0.05 | 0.5159 | 200 | 200 | 13.5 | 164.3 | 168.3 | 5.45 | 5.5008 | 2.5854 | 1.2075e-05
27697 | 1024.5 | 4180 | 0.05 | 0.5159 | 200 | 200 | 13.5 | 164.3 | 168.3 | 5.45 | 5.5008 | 2.5848 | 1.2072e-05
27698 | 1024.5 | 4180 | 0.05 | 0.5159 | 200 | 200 | 13.5 | 164.3 | 168.3 | 5.45 | 5.5008 | 2.5842 | 1.2069e-05
27699 | 1024.5 | 4180 | 0.05 | 0.5159 | 200 | 200 | 13.5 | 164.3 | 168.3 | 5.45 | 5.5008 | 2.5836 | 1.2066e-05
27700 | 1024.5 | 4180 | 0.05 | 0.5159 | 200 | 200 | 13.5 | 164.3 | 168.3 | 5.45 | 5.5008 | 2.583 | 1.2063e-05
27701 | 1024.5 | 4180 | 0.05 | 0.5159 | 200 | 200 | 13.5 | 164.3 | 168.3 | 5.45 | 5.5008 | 2.5824 | 1.206e-05
27702 | 1024.5 | 4180 | 0.05 | 0.5159 | 200 | 200 | 13.5 | 164.3 | 168.3 | 5.45 | 5.5008 | 2.5818 | 1.2057e-05
27703 | 1024.5 | 4180 | 0.05 | 0.5159 | 200 | 200 | 13.5 | 164.3 | 168.3 | 5.45 | 5.5008 | 2.5811 | 1.2055e-05
27704 | 1024.5 | 4180 | 0.05 | 0.5159 | 200 | 200 | 13.5 | 164.3 | 168.3 | 5.45 | 5.5008 | 2.5805 | 1.2052e-05
27705 | 1024.5 | 4180 | 0.05 | 0.5159 | 200 | 200 | 13.5 | 164.3 | 168.3 | 5.45 | 5.5007 | 2.5799 | 1.2049e-05
27706 | 1024.5 | 4180 | 0.05 | 0.5159 | 200 | 200 | 13.5 | 164.3 | 168.3 | 5.45 | 5.5007 | 2.5793 | 1.2046e-05
27707 | 1024.5 | 4180 | 0.05 | 0.5159 | 200 | 200 | 13.5 | 164.3 | 168.3 | 5.45 | 5.5007 | 2.5787 | 1.2043e-05
27708 | 1024.5 | 4180 | 0.05 | 0.5159 | 200 | 200 | 13.5 | 164.3 | 168.3 | 5.45 | 5.5007 | 2.5781 | 1.204e-05
27709 | 1024.5 | 4180 | 0.05 | 0.5159 | 200 | 200 | 13.5 | 164.3 | 168.3 | 5.45 | 5.5007 | 2.5775 | 1.2037e-05
27710 | 1024.5 | 4180 | 0.05 | 0.5159 | 200 | 200 | 13.5 | 164.3 | 168.3 | 5.45 | 5.5007 | 2.5769 | 1.2035e-05
27711 | 1024.5 | 4180 | 0.05 | 0.5159 | 200 | 200 | 13.5 | 164.3 | 168.3 | 5.45 | 5.5007 | 2.5762 | 1.2032e-05
27712 | 1024.5 | 4180 | 0.05 | 0.5159 | 200 | 200 | 13.5 | 164.3 | 168.3 | 5.45 | 5.5007 | 2.5756 | 1.2029e-05
27713 | 1024.5 | 4180 | 0.05 | 0.5159 | 200 | 200 | 13.5 | 164.3 | 168.3 | 5.45 | 5.5006 | 2.575 | 1.2026e-05
27714 | 1024.5 | 4180 | 0.05 | 0.5159 | 200 | 200 | 13.5 | 164.3 | 168.3 | 5.45 | 5.5006 | 2.5744 | 1.2023e-05
27715 | 1024.5 | 4180 | 0.05 | 0.5159 | 200 | 200 | 13.5 | 164.3 | 168.3 | 5.45 | 5.5006 | 2.5738 | 1.202e-05
27716 | 1024.5 | 4180 | 0.05 | 0.5159 | 200 | 200 | 13.5 | 164.3 | 168.3 | 5.45 | 5.5006 | 2.5732 | 1.2017e-05
27717 | 1024.5 | 4180 | 0.05 | 0.5159 | 200 | 200 | 13.5 | 164.3 | 168.3 | 5.45 | 5.5006 | 2.5726 | 1.2015e-05
27718 | 1024.5 | 4180 | 0.05 | 0.5159 | 200 | 200 | 13.5 | 164.3 | 168.3 | 5.45 | 5.5006 | 2.572 | 1.2012e-05
27719 | 1024.5 | 4180 | 0.05 | 0.5159 | 200 | 200 | 13.5 | 164.3 | 168.3 | 5.45 | 5.5006 | 2.5713 | 1.2009e-05
27720 | 1024.5 | 4180 | 0.05 | 0.5159 | 200 | 200 | 13.5 | 164.3 | 168.3 | 5.45 | 5.5006 | 2.5707 | 1.2006e-05
27721 | 1024.5 | 4180 | 0.05 | 0.5159 | 200 | 200 | 13.5 | 164.3 | 168.3 | 5.45 | 5.5005 | 2.5701 | 1.2003e-05
27722 | 1024.5 | 4180 | 0.05 | 0.5159 | 200 | 200 | 13.5 | 164.3 | 168.3 | 5.45 | 5.5005 | 2.5695 | 1.2e-05
27723 | 1024.5 | 4180 | 0.05 | 0.5159 | 200 | 200 | 13.5 | 164.3 | 168.3 | 5.45 | 5.5005 | 2.5689 | 1.1997e-05
27724 | 1024.5 | 4180 | 0.05 | 0.5159 | 200 | 200 | 13.5 | 164.3 | 168.3 | 5.45 | 5.5005 | 2.5683 | 1.1995e-05
27725 | 1024.5 | 4180 | 0.05 | 0.5159 | 200 | 200 | 13.5 | 164.3 | 168.3 | 5.45 | 5.5005 | 2.5677 | 1.1992e-05
27726 | 1024.5 | 4180 | 0.05 | 0.5159 | 200 | 200 | 13.5 | 164.3 | 168.3 | 5.45 | 5.5005 | 2.5671 | 1.1989e-05
27727 | 1024.5 | 4180 | 0.05 | 0.5159 | 200 | 200 | 13.5 | 164.3 | 168.3 | 5.45 | 5.5005 | 2.5665 | 1.1986e-05
27728 | 1024.5 | 4180 | 0.05 | 0.5159 | 200 | 200 | 13.5 | 164.3 | 168.3 | 5.45 | 5.5005 | 2.5659 | 1.1983e-05
27729 | 1024.5 | 4180 | 0.05 | 0.5159 | 200 | 200 | 13.5 | 164.3 | 168.3 | 5.45 | 5.5005 | 2.5652 | 1.198e-05
27730 | 1024.5 | 4180 | 0.05 | 0.5159 | 200 | 200 | 13.5 | 164.3 | 168.3 | 5.45 | 5.5004 | 2.5646 | 1.1978e-05
27731 | 1024.5 | 4180 | 0.05 | 0.5159 | 200 | 200 | 13.5 | 164.3 | 168.3 | 5.45 | 5.5004 | 2.564 | 1.1975e-05
27732 | 1024.5 | 4180 | 0.05 | 0.5159 | 200 | 200 | 13.5 | 164.3 | 168.3 | 5.45 | 5.5004 | 2.5634 | 1.1972e-05
27733 | 1024.5 | 4180 | 0.05 | 0.5159 | 200 | 200 | 13.5 | 164.3 | 168.3 | 5.45 | 5.5004 | 2.5628 | 1.1969e-05
27734 | 1024.5 | 4180 | 0.05 | 0.5159 | 200 | 200 | 13.5 | 164.3 | 168.3 | 5.45 | 5.5004 | 2.5622 | 1.1966e-05
27735 | 1024.5 | 4180 | 0.05 | 0.5159 | 200 | 200 | 13.5 | 164.3 | 168.3 | 5.45 | 5.5004 | 2.5616 | 1.1963e-05
27736 | 1024.5 | 4180 | 0.05 | 0.5159 | 200 | 200 | 13.5 | 164.3 | 168.3 | 5.45 | 5.5004 | 2.561 | 1.196e-05
27737 | 1024.5 | 4180 | 0.05 | 0.5159 | 200 | 200 | 13.5 | 164.3 | 168.3 | 5.45 | 5.5004 | 2.5604 | 1.1958e-05
27738 | 1024.5 | 4180 | 0.05 | 0.5159 | 200 | 200 | 13.5 | 164.3 | 168.3 | 5.45 | 5.5003 | 2.5598 | 1.1955e-05
27739 | 1024.5 | 4180 | 0.05 | 0.5159 | 200 | 200 | 13.5 | 164.3 | 168.3 | 5.45 | 5.5003 | 2.5592 | 1.1952e-05
27740 | 1024.5 | 4180 | 0.05 | 0.5159 | 200 | 200 | 13.5 | 164.3 | 168.3 | 5.45 | 5.5003 | 2.5586 | 1.1949e-05
27741 | 1024.5 | 4180 | 0.05 | 0.5159 | 200 | 200 | 13.5 | 164.3 | 168.3 | 5.45 | 5.5003 | 2.5579 | 1.1946e-05
27742 | 1024.5 | 4180 | 0.05 | 0.5159 | 200 | 200 | 13.5 | 164.3 | 168.3 | 5.45 | 5.5003 | 2.5573 | 1.1943e-05
27743 | 1024.5 | 4180 | 0.05 | 0.5159 | 200 | 200 | 13.5 | 164.3 | 168.3 | 5.45 | 5.5003 | 2.5567 | 1.1941e-05
27744 | 1024.5 | 4180 | 0.05 | 0.5159 | 200 | 200 | 13.5 | 164.3 | 168.3 | 5.45 | 5.5003 | 2.5561 | 1.1938e-05
27745 | 1024.5 | 4180 | 0.05 | 0.5159 | 200 | 200 | 13.5 | 164.3 | 168.3 | 5.45 | 5.5003 | 2.5555 | 1.1935e-05
27746 | 1024.5 | 4180 | 0.05 | 0.5159 | 200 | 200 | 13.5 | 164.3 | 168.3 | 5.45 | 5.5002 | 2.5549 | 1.1932e-05
27747 | 1024.5 | 4180 | 0.05 | 0.5159 | 200 | 200 | 13.5 | 164.3 | 168.3 | 5.45 | 5.5002 | 2.5543 | 1.1929e-05
27748 | 1024.5 | 4180 | 0.05 | 0.5159 | 200 | 200 | 13.5 | 164.3 | 168.3 | 5.45 | 5.5002 | 2.5537 | 1.1926e-05
27749 | 1024.5 | 4180 | 0.05 | 0.5159 | 200 | 200 | 13.5 | 164.3 | 168.3 | 5.45 | 5.5002 | 2.5531 | 1.1924e-05
27750 | 1024.5 | 4180 | 0.05 | 0.5159 | 200 | 200 | 13.5 | 164.3 | 168.3 | 5.45 | 5.5002 | 2.5525 | 1.1921e-05
27751 | 1024.5 | 4180 | 0.05 | 0.5159 | 200 | 200 | 13.5 | 164.3 | 168.3 | 5.45 | 5.5002 | 2.5519 | 1.1918e-05
27752 | 1024.5 | 4180 | 0.05 | 0.5159 | 200 | 200 | 13.5 | 164.3 | 168.3 | 5.45 | 5.5002 | 2.5513 | 1.1915e-05
27753 | 1024.5 | 4180 | 0.05 | 0.5159 | 200 | 200 | 13.5 | 164.3 | 168.3 | 5.45 | 5.5002 | 2.5507 | 1.1912e-05
27754 | 1024.5 | 4180 | 0.05 | 0.5159 | 200 | 200 | 13.5 | 164.3 | 168.3 | 5.45 | 5.5002 | 2.5501 | 1.1909e-05
27755 | 1024.5 | 4180 | 0.05 | 0.5159 | 200 | 200 | 13.5 | 164.3 | 168.3 | 5.45 | 5.5001 | 2.5495 | 1.1907e-05
27756 | 1024.5 | 4180 | 0.05 | 0.5159 | 200 | 200 | 13.5 | 164.3 | 168.3 | 5.45 | 5.5001 | 2.5489 | 1.1904e-05
27757 | 1024.5 | 4180 | 0.05 | 0.5159 | 200 | 200 | 13.5 | 164.3 | 168.3 | 5.45 | 5.5001 | 2.5482 | 1.1901e-05
27758 | 1024.5 | 4180 | 0.05 | 0.5159 | 200 | 200 | 13.5 | 164.3 | 168.3 | 5.45 | 5.5001 | 2.5476 | 1.1898e-05
27759 | 1024.5 | 4180 | 0.05 | 0.5159 | 200 | 200 | 13.5 | 164.3 | 168.3 | 5.45 | 5.5001 | 2.547 | 1.1895e-05
27760 | 1024.5 | 4180 | 0.05 | 0.5159 | 200 | 200 | 13.5 | 164.3 | 168.3 | 5.45 | 5.5001 | 2.5464 | 1.1893e-05
27761 | 1024.5 | 4180 | 0.05 | 0.5159 | 200 | 200 | 13.5 | 164.3 | 168.3 | 5.45 | 5.5001 | 2.5458 | 1.189e-05
27762 | 1024.5 | 4180 | 0.05 | 0.5159 | 200 | 200 | 13.5 | 164.3 | 168.3 | 5.45 | 5.5001 | 2.5452 | 1.1887e-05
27763 | 1024.5 | 4180 | 0.05 | 0.5159 | 200 | 200 | 13.5 | 164.3 | 168.3 | 5.45 | 5.5 | 2.5446 | 1.1884e-05
27764 | 1024.5 | 4180 | 0.05 | 0.5159 | 200 | 200 | 13.5 | 164.3 | 168.3 | 5.45 | 5.5 | 2.544 | 1.1881e-05
27765 | 1024.5 | 4180 | 0.05 | 0.5159 | 200 | 200 | 13.5 | 164.3 | 168.3 | 5.45 | 5.5 | 2.5434 | 1.1878e-05
27766 | 1024.5 | 4180 | 0.05 | 0.5159 | 200 | 200 | 13.5 | 164.3 | 168.3 | 5.45 | 5.5 | 2.5428 | 1.1876e-05
27767 | 1024.5 | 4180 | 0.05 | 0.5159 | 200 | 200 | 13.5 | 164.3 | 168.3 | 5.45 | 5.5 | 2.5422 | 1.1873e-05
27768 | 1024.5 | 4180 | 0.05 | 0.5159 | 200 | 200 | 13.5 | 164.3 | 168.3 | 5.45 | 5.5 | 2.5416 | 1.187e-05
27769 | 1024.5 | 4180 | 0.05 | 0.5159 | 200 | 200 | 13.5 | 164.3 | 168.3 | 5.45 | 5.5 | 2.541 | 1.1867e-05
27770 | 1024.5 | 4180 | 0.05 | 0.5159 | 200 | 200 | 13.5 | 164.3 | 168.3 | 5.45 | 5.5 | 2.5404 | 1.1864e-05
27771 | 1024.5 | 4180 | 0.05 | 0.5159 | 200 | 200 | 13.5 | 164.3 | 168.3 | 5.45 | 5.5 | 2.5398 | 1.1861e-05
27772 | 1024.5 | 4180 | 0.05 | 0.5159 | 200 | 200 | 13.5 | 164.3 | 168.3 | 5.45 | 5.4999 | 2.5392 | 1.1859e-05
27773 | 1024.5 | 4180 | 0.05 | 0.5159 | 200 | 200 | 13.5 | 164.3 | 168.3 | 5.45 | 5.4999 | 2.5386 | 1.1856e-05
27774 | 1024.5 | 4180 | 0.05 | 0.5159 | 200 | 200 | 13.5 | 164.3 | 168.3 | 5.45 | 5.4999 | 2.538 | 1.1853e-05
27775 | 1024.5 | 4180 | 0.05 | 0.5159 | 200 | 200 | 13.5 | 164.3 | 168.3 | 5.45 | 5.4999 | 2.5374 | 1.185e-05
27776 | 1024.5 | 4180 | 0.05 | 0.5159 | 200 | 200 | 13.5 | 164.3 | 168.3 | 5.45 | 5.4999 | 2.5368 | 1.1847e-05
27777 | 1024.5 | 4180 | 0.05 | 0.5159 | 200 | 200 | 13.5 | 164.3 | 168.3 | 5.45 | 5.4999 | 2.5362 | 1.1845e-05
27778 | 1024.5 | 4180 | 0.05 | 0.5159 | 200 | 200 | 13.5 | 164.3 | 168.3 | 5.45 | 5.4999 | 2.5356 | 1.1842e-05
27779 | 1024.5 | 4180 | 0.05 | 0.5159 | 200 | 200 | 13.5 | 164.3 | 168.3 | 5.45 | 5.4999 | 2.535 | 1.1839e-05
27780 | 1024.5 | 4180 | 0.05 | 0.5159 | 200 | 200 | 13.5 | 164.3 | 168.3 | 5.45 | 5.4998 | 2.5344 | 1.1836e-05
27781 | 1024.5 | 4180 | 0.05 | 0.5159 | 200 | 200 | 13.5 | 164.3 | 168.3 | 5.45 | 5.4998 | 2.5338 | 1.1833e-05
27782 | 1024.5 | 4180 | 0.05 | 0.5159 | 200 | 200 | 13.5 | 164.3 | 168.3 | 5.45 | 5.4998 | 2.5332 | 1.1831e-05
27783 | 1024.5 | 4180 | 0.05 | 0.5159 | 200 | 200 | 13.5 | 164.3 | 168.3 | 5.45 | 5.4998 | 2.5326 | 1.1828e-05
27784 | 1024.5 | 4180 | 0.05 | 0.5159 | 200 | 200 | 13.5 | 164.3 | 168.3 | 5.45 | 5.4998 | 2.532 | 1.1825e-05
27785 | 1024.5 | 4180 | 0.05 | 0.5159 | 200 | 200 | 13.5 | 164.3 | 168.3 | 5.45 | 5.4998 | 2.5314 | 1.1822e-05
27786 | 1024.5 | 4180 | 0.05 | 0.5159 | 200 | 200 | 13.5 | 164.3 | 168.3 | 5.45 | 5.4998 | 2.5308 | 1.1819e-05
27787 | 1024.5 | 4180 | 0.05 | 0.5159 | 200 | 200 | 13.5 | 164.3 | 168.3 | 5.45 | 5.4998 | 2.5302 | 1.1817e-05
27788 | 1024.5 | 4180 | 0.05 | 0.5159 | 200 | 200 | 13.5 | 164.3 | 168.3 | 5.45 | 5.4997 | 2.5296 | 1.1814e-05
27789 | 1024.5 | 4180 | 0.05 | 0.5159 | 200 | 200 | 13.5 | 164.3 | 168.3 | 5.45 | 5.4997 | 2.529 | 1.1811e-05
27790 | 1024.5 | 4180 | 0.05 | 0.5159 | 200 | 200 | 13.5 | 164.3 | 168.3 | 5.45 | 5.4997 | 2.5284 | 1.1808e-05
27791 | 1024.5 | 4180 | 0.05 | 0.5159 | 200 | 200 | 13.5 | 164.3 | 168.3 | 5.45 | 5.4997 | 2.5278 | 1.1805e-05
27792 | 1024.5 | 4180 | 0.05 | 0.5159 | 200 | 200 | 13.5 | 164.3 | 168.3 | 5.45 | 5.4997 | 2.5272 | 1.1802e-05
27793 | 1024.5 | 4180 | 0.05 | 0.5159 | 200 | 200 | 13.5 | 164.3 | 168.3 | 5.45 | 5.4997 | 2.5266 | 1.18e-05
27794 | 1024.5 | 4180 | 0.05 | 0.5159 | 200 | 200 | 13.5 | 164.3 | 168.3 | 5.45 | 5.4997 | 2.526 | 1.1797e-05
27795 | 1024.5 | 4180 | 0.05 | 0.5159 | 200 | 200 | 13.5 | 164.3 | 168.3 | 5.45 | 5.4997 | 2.5254 | 1.1794e-05
27796 | 1024.5 | 4180 | 0.05 | 0.5159 | 200 | 200 | 13.5 | 164.3 | 168.3 | 5.45 | 5.4997 | 2.5248 | 1.1791e-05
27797 | 1024.5 | 4180 | 0.05 | 0.5159 | 200 | 200 | 13.5 | 164.3 | 168.3 | 5.45 | 5.4996 | 2.5242 | 1.1788e-05
27798 | 1024.5 | 4180 | 0.05 | 0.5159 | 200 | 200 | 13.5 | 164.3 | 168.3 | 5.45 | 5.4996 | 2.5236 | 1.1786e-05
27799 | 1024.5 | 4180 | 0.05 | 0.5159 | 200 | 200 | 13.5 | 164.3 | 168.3 | 5.45 | 5.4996 | 2.523 | 1.1783e-05
27800 | 1024.5 | 4180 | 0.05 | 0.5159 | 200 | 200 | 13.5 | 164.3 | 168.3 | 5.45 | 5.4996 | 2.5224 | 1.178e-05
27801 | 1024.5 | 4180 | 0.05 | 0.5159 | 200 | 200 | 13.5 | 164.3 | 168.3 | 5.45 | 5.4996 | 2.5218 | 1.1777e-05
27802 | 1024.5 | 4180 | 0.05 | 0.5159 | 200 | 200 | 13.5 | 164.3 | 168.3 | 5.45 | 5.4996 | 2.5212 | 1.1774e-05
27803 | 1024.5 | 4180 | 0.05 | 0.5159 | 200 | 200 | 13.5 | 164.3 | 168.3 | 5.45 | 5.4996 | 2.5206 | 1.1772e-05
27804 | 1024.5 | 4180 | 0.05 | 0.5159 | 200 | 200 | 13.5 | 164.3 | 168.3 | 5.45 | 5.4996 | 2.52 | 1.1769e-05
27805 | 1024.5 | 4180 | 0.05 | 0.5159 | 200 | 200 | 13.5 | 164.3 | 168.3 | 5.45 | 5.4995 | 2.5194 | 1.1766e-05
27806 | 1024.5 | 4180 | 0.05 | 0.5159 | 200 | 200 | 13.5 | 164.3 | 168.3 | 5.45 | 5.4995 | 2.5188 | 1.1763e-05
27807 | 1024.5 | 4180 | 0.05 | 0.5159 | 200 | 200 | 13.5 | 164.3 | 168.3 | 5.45 | 5.4995 | 2.5182 | 1.1761e-05
27808 | 1024.5 | 4180 | 0.05 | 0.5159 | 200 | 200 | 13.5 | 164.3 | 168.3 | 5.45 | 5.4995 | 2.5176 | 1.1758e-05
27809 | 1024.5 | 4180 | 0.05 | 0.5159 | 200 | 200 | 13.5 | 164.3 | 168.3 | 5.45 | 5.4995 | 2.517 | 1.1755e-05
27810 | 1024.5 | 4180 | 0.05 | 0.5159 | 200 | 200 | 13.5 | 164.3 | 168.3 | 5.45 | 5.4995 | 2.5164 | 1.1752e-05
27811 | 1024.5 | 4180 | 0.05 | 0.5159 | 200 | 200 | 13.5 | 164.3 | 168.3 | 5.45 | 5.4995 | 2.5158 | 1.1749e-05
27812 | 1024.5 | 4180 | 0.05 | 0.5159 | 200 | 200 | 13.5 | 164.3 | 168.3 | 5.45 | 5.4995 | 2.5152 | 1.1747e-05
27813 | 1024.5 | 4180 | 0.05 | 0.5159 | 200 | 200 | 13.5 | 164.3 | 168.3 | 5.45 | 5.4995 | 2.5146 | 1.1744e-05
27814 | 1024.5 | 4180 | 0.05 | 0.5159 | 200 | 200 | 13.5 | 164.3 | 168.3 | 5.45 | 5.4994 | 2.514 | 1.1741e-05
27815 | 1024.5 | 4180 | 0.05 | 0.5159 | 200 | 200 | 13.5 | 164.3 | 168.3 | 5.45 | 5.4994 | 2.5134 | 1.1738e-05
27816 | 1024.5 | 4180 | 0.05 | 0.5159 | 200 | 200 | 13.5 | 164.3 | 168.3 | 5.45 | 5.4994 | 2.5128 | 1.1735e-05
27817 | 1024.5 | 4180 | 0.05 | 0.5159 | 200 | 200 | 13.5 | 164.3 | 168.3 | 5.45 | 5.4994 | 2.5122 | 1.1733e-05
27818 | 1024.5 | 4180 | 0.05 | 0.5159 | 200 | 200 | 13.5 | 164.3 | 168.3 | 5.45 | 5.4994 | 2.5116 | 1.173e-05
27819 | 1024.5 | 4180 | 0.05 | 0.5159 | 200 | 200 | 13.5 | 164.3 | 168.3 | 5.45 | 5.4994 | 2.511 | 1.1727e-05
27820 | 1024.5 | 4180 | 0.05 | 0.5159 | 200 | 200 | 13.5 | 164.3 | 168.3 | 5.45 | 5.4994 | 2.5104 | 1.1724e-05
27821 | 1024.5 | 4180 | 0.05 | 0.5159 | 200 | 200 | 13.5 | 164.3 | 168.3 | 5.45 | 5.4994 | 2.5098 | 1.1721e-05
27822 | 1024.5 | 4180 | 0.05 | 0.5159 | 200 | 200 | 13.5 | 164.3 | 168.3 | 5.45 | 5.4993 | 2.5092 | 1.1719e-05
27823 | 1024.5 | 4180 | 0.05 | 0.5159 | 200 | 200 | 13.5 | 164.3 | 168.3 | 5.45 | 5.4993 | 2.5086 | 1.1716e-05
27824 | 1024.5 | 4180 | 0.05 | 0.5159 | 200 | 200 | 13.5 | 164.3 | 168.3 | 5.45 | 5.4993 | 2.508 | 1.1713e-05
27825 | 1024.5 | 4180 | 0.05 | 0.5159 | 200 | 200 | 13.5 | 164.3 | 168.3 | 5.45 | 5.4993 | 2.5074 | 1.171e-05
27826 | 1024.5 | 4180 | 0.05 | 0.5159 | 200 | 200 | 13.5 | 164.3 | 168.3 | 5.45 | 5.4993 | 2.5068 | 1.1708e-05
27827 | 1024.5 | 4180 | 0.05 | 0.5159 | 200 | 200 | 13.5 | 164.3 | 168.3 | 5.45 | 5.4993 | 2.5062 | 1.1705e-05
27828 | 1024.5 | 4180 | 0.05 | 0.5159 | 200 | 200 | 13.5 | 164.3 | 168.3 | 5.45 | 5.4993 | 2.5056 | 1.1702e-05
27829 | 1024.5 | 4180 | 0.05 | 0.5159 | 200 | 200 | 13.5 | 164.3 | 168.3 | 5.45 | 5.4993 | 2.505 | 1.1699e-05
27830 | 1024.5 | 4180 | 0.05 | 0.5159 | 200 | 200 | 13.5 | 164.3 | 168.3 | 5.45 | 5.4993 | 2.5044 | 1.1696e-05
27831 | 1024.5 | 4180 | 0.05 | 0.5159 | 200 | 200 | 13.5 | 164.3 | 168.3 | 5.45 | 5.4992 | 2.5039 | 1.1694e-05
27832 | 1024.5 | 4180 | 0.05 | 0.5159 | 200 | 200 | 13.5 | 164.3 | 168.3 | 5.45 | 5.4992 | 2.5033 | 1.1691e-05
27833 | 1024.5 | 4180 | 0.05 | 0.5159 | 200 | 200 | 13.5 | 164.3 | 168.3 | 5.45 | 5.4992 | 2.5027 | 1.1688e-05
27834 | 1024.5 | 4180 | 0.05 | 0.5159 | 200 | 200 | 13.5 | 164.3 | 168.3 | 5.45 | 5.4992 | 2.5021 | 1.1685e-05
27835 | 1024.5 | 4180 | 0.05 | 0.5159 | 200 | 200 | 13.5 | 164.3 | 168.3 | 5.45 | 5.4992 | 2.5015 | 1.1683e-05
27836 | 1024.5 | 4180 | 0.05 | 0.5159 | 200 | 200 | 13.5 | 164.3 | 168.3 | 5.45 | 5.4992 | 2.5009 | 1.168e-05
27837 | 1024.5 | 4180 | 0.05 | 0.5159 | 200 | 200 | 13.5 | 164.3 | 168.3 | 5.45 | 5.4992 | 2.5003 | 1.1677e-05
27838 | 1024.5 | 4180 | 0.05 | 0.5159 | 200 | 200 | 13.5 | 164.3 | 168.3 | 5.45 | 5.4992 | 2.4997 | 1.1674e-05
27839 | 1024.5 | 4180 | 0.05 | 0.5159 | 200 | 200 | 13.5 | 164.3 | 168.3 | 5.45 | 5.4992 | 2.4991 | 1.1671e-05
27840 | 1024.5 | 4180 | 0.05 | 0.5159 | 200 | 200 | 13.5 | 164.3 | 168.3 | 5.45 | 5.4991 | 2.4985 | 1.1669e-05
27841 | 1024.5 | 4180 | 0.05 | 0.5159 | 200 | 200 | 13.5 | 164.3 | 168.3 | 5.45 | 5.4991 | 2.4979 | 1.1666e-05
27842 | 1024.5 | 4180 | 0.05 | 0.5159 | 200 | 200 | 13.5 | 164.3 | 168.3 | 5.45 | 5.4991 | 2.4973 | 1.1663e-05
27843 | 1024.5 | 4180 | 0.05 | 0.5159 | 200 | 200 | 13.5 | 164.3 | 168.3 | 5.45 | 5.4991 | 2.4967 | 1.166e-05
27844 | 1024.5 | 4180 | 0.05 | 0.5159 | 200 | 200 | 13.5 | 164.3 | 168.3 | 5.45 | 5.4991 | 2.4961 | 1.1658e-05
27845 | 1024.5 | 4180 | 0.05 | 0.5159 | 200 | 200 | 13.5 | 164.3 | 168.3 | 5.45 | 5.4991 | 2.4955 | 1.1655e-05
27846 | 1024.5 | 4180 | 0.05 | 0.5159 | 200 | 200 | 13.5 | 164.3 | 168.3 | 5.45 | 5.4991 | 2.495 | 1.1652e-05
27847 | 1024.5 | 4180 | 0.05 | 0.5159 | 200 | 200 | 13.5 | 164.3 | 168.3 | 5.45 | 5.4991 | 2.4944 | 1.1649e-05
27848 | 1024.5 | 4180 | 0.05 | 0.5159 | 200 | 200 | 13.5 | 164.3 | 168.3 | 5.45 | 5.499 | 2.4938 | 1.1647e-05
27849 | 1024.5 | 4180 | 0.05 | 0.5159 | 200 | 200 | 13.5 | 164.3 | 168.3 | 5.45 | 5.499 | 2.4932 | 1.1644e-05
27850 | 1024.5 | 4180 | 0.05 | 0.5159 | 200 | 200 | 13.5 | 164.3 | 168.3 | 5.45 | 5.499 | 2.4926 | 1.1641e-05
27851 | 1024.5 | 4180 | 0.05 | 0.5159 | 200 | 200 | 13.5 | 164.3 | 168.3 | 5.45 | 5.499 | 2.492 | 1.1638e-05
27852 | 1024.5 | 4180 | 0.05 | 0.5159 | 200 | 200 | 13.5 | 164.3 | 168.3 | 5.45 | 5.499 | 2.4914 | 1.1635e-05
27853 | 1024.5 | 4180 | 0.05 | 0.5159 | 200 | 200 | 13.5 | 164.3 | 168.3 | 5.45 | 5.499 | 2.4908 | 1.1633e-05
27854 | 1024.5 | 4180 | 0.05 | 0.5159 | 200 | 200 | 13.5 | 164.3 | 168.3 | 5.45 | 5.499 | 2.4902 | 1.163e-05
27855 | 1024.5 | 4180 | 0.05 | 0.5159 | 200 | 200 | 13.5 | 164.3 | 168.3 | 5.45 | 5.499 | 2.4896 | 1.1627e-05
27856 | 1024.5 | 4180 | 0.05 | 0.5159 | 200 | 200 | 13.5 | 164.3 | 168.3 | 5.45 | 5.499 | 2.489 | 1.1624e-05
27857 | 1024.5 | 4180 | 0.05 | 0.5159 | 200 | 200 | 13.5 | 164.3 | 168.3 | 5.45 | 5.4989 | 2.4884 | 1.1622e-05
27858 | 1024.5 | 4180 | 0.05 | 0.5159 | 200 | 200 | 13.5 | 164.3 | 168.3 | 5.45 | 5.4989 | 2.4879 | 1.1619e-05
27859 | 1024.5 | 4180 | 0.05 | 0.5159 | 200 | 200 | 13.5 | 164.3 | 168.3 | 5.45 | 5.4989 | 2.4873 | 1.1616e-05
27860 | 1024.5 | 4180 | 0.05 | 0.5159 | 200 | 200 | 13.5 | 164.3 | 168.3 | 5.45 | 5.4989 | 2.4867 | 1.1613e-05
27861 | 1024.5 | 4180 | 0.05 | 0.5159 | 200 | 200 | 13.5 | 164.3 | 168.3 | 5.45 | 5.4989 | 2.4861 | 1.1611e-05
27862 | 1024.5 | 4180 | 0.05 | 0.5159 | 200 | 200 | 13.5 | 164.3 | 168.3 | 5.45 | 5.4989 | 2.4855 | 1.1608e-05
27863 | 1024.5 | 4180 | 0.05 | 0.5159 | 200 | 200 | 13.5 | 164.3 | 168.3 | 5.45 | 5.4989 | 2.4849 | 1.1605e-05
27864 | 1024.5 | 4180 | 0.05 | 0.5159 | 200 | 200 | 13.5 | 164.3 | 168.3 | 5.45 | 5.4989 | 2.4843 | 1.1602e-05
27865 | 1024.5 | 4180 | 0.05 | 0.5159 | 200 | 200 | 13.5 | 164.3 | 168.3 | 5.45 | 5.4988 | 2.4837 | 1.16e-05
27866 | 1024.5 | 4180 | 0.05 | 0.5159 | 200 | 200 | 13.5 | 164.3 | 168.3 | 5.45 | 5.4988 | 2.4831 | 1.1597e-05
27867 | 1024.5 | 4180 | 0.05 | 0.5159 | 200 | 200 | 13.5 | 164.3 | 168.3 | 5.45 | 5.4988 | 2.4825 | 1.1594e-05
27868 | 1024.5 | 4180 | 0.05 | 0.5159 | 200 | 200 | 13.5 | 164.3 | 168.3 | 5.45 | 5.4988 | 2.4819 | 1.1591e-05
27869 | 1024.5 | 4180 | 0.05 | 0.5159 | 200 | 200 | 13.5 | 164.3 | 168.3 | 5.45 | 5.4988 | 2.4814 | 1.1589e-05
27870 | 1024.5 | 4180 | 0.05 | 0.5159 | 200 | 200 | 13.5 | 164.3 | 168.3 | 5.45 | 5.4988 | 2.4808 | 1.1586e-05
27871 | 1024.5 | 4180 | 0.05 | 0.5159 | 200 | 200 | 13.5 | 164.3 | 168.3 | 5.45 | 5.4988 | 2.4802 | 1.1583e-05
27872 | 1024.5 | 4180 | 0.05 | 0.5159 | 200 | 200 | 13.5 | 164.3 | 168.3 | 5.45 | 5.4988 | 2.4796 | 1.158e-05
27873 | 1024.5 | 4180 | 0.05 | 0.5159 | 200 | 200 | 13.5 | 164.3 | 168.3 | 5.45 | 5.4988 | 2.479 | 1.1578e-05
27874 | 1024.5 | 4180 | 0.05 | 0.5159 | 200 | 200 | 13.5 | 164.3 | 168.3 | 5.45 | 5.4987 | 2.4784 | 1.1575e-05
27875 | 1024.5 | 4180 | 0.05 | 0.5159 | 200 | 200 | 13.5 | 164.3 | 168.3 | 5.45 | 5.4987 | 2.4778 | 1.1572e-05
27876 | 1024.5 | 4180 | 0.05 | 0.5159 | 200 | 200 | 13.5 | 164.3 | 168.3 | 5.45 | 5.4987 | 2.4772 | 1.1569e-05
27877 | 1024.5 | 4180 | 0.05 | 0.5159 | 200 | 200 | 13.5 | 164.3 | 168.3 | 5.45 | 5.4987 | 2.4766 | 1.1567e-05
27878 | 1024.5 | 4180 | 0.05 | 0.5159 | 200 | 200 | 13.5 | 164.3 | 168.3 | 5.45 | 5.4987 | 2.4761 | 1.1564e-05
27879 | 1024.5 | 4180 | 0.05 | 0.5159 | 200 | 200 | 13.5 | 164.3 | 168.3 | 5.45 | 5.4987 | 2.4755 | 1.1561e-05
27880 | 1024.5 | 4180 | 0.05 | 0.5159 | 200 | 200 | 13.5 | 164.3 | 168.3 | 5.45 | 5.4987 | 2.4749 | 1.1558e-05
27881 | 1024.5 | 4180 | 0.05 | 0.5159 | 200 | 200 | 13.5 | 164.3 | 168.3 | 5.45 | 5.4987 | 2.4743 | 1.1556e-05
27882 | 1024.5 | 4180 | 0.05 | 0.5159 | 200 | 200 | 13.5 | 164.3 | 168.3 | 5.45 | 5.4987 | 2.4737 | 1.1553e-05
27883 | 1024.5 | 4180 | 0.05 | 0.5159 | 200 | 200 | 13.5 | 164.3 | 168.3 | 5.45 | 5.4986 | 2.4731 | 1.155e-05
27884 | 1024.5 | 4180 | 0.05 | 0.5159 | 200 | 200 | 13.5 | 164.3 | 168.3 | 5.45 | 5.4986 | 2.4725 | 1.1547e-05
27885 | 1024.5 | 4180 | 0.05 | 0.5159 | 200 | 200 | 13.5 | 164.3 | 168.3 | 5.45 | 5.4986 | 2.4719 | 1.1545e-05
27886 | 1024.5 | 4180 | 0.05 | 0.5159 | 200 | 200 | 13.5 | 164.3 | 168.3 | 5.45 | 5.4986 | 2.4714 | 1.1542e-05
27887 | 1024.5 | 4180 | 0.05 | 0.5159 | 200 | 200 | 13.5 | 164.3 | 168.3 | 5.45 | 5.4986 | 2.4708 | 1.1539e-05
27888 | 1024.5 | 4180 | 0.05 | 0.5159 | 200 | 200 | 13.5 | 164.3 | 168.3 | 5.45 | 5.4986 | 2.4702 | 1.1536e-05
27889 | 1024.5 | 4180 | 0.05 | 0.5159 | 200 | 200 | 13.5 | 164.3 | 168.3 | 5.45 | 5.4986 | 2.4696 | 1.1534e-05
27890 | 1024.5 | 4180 | 0.05 | 0.5159 | 200 | 200 | 13.5 | 164.3 | 168.3 | 5.45 | 5.4986 | 2.469 | 1.1531e-05
27891 | 1024.5 | 4180 | 0.05 | 0.5159 | 200 | 200 | 13.5 | 164.3 | 168.3 | 5.45 | 5.4985 | 2.4684 | 1.1528e-05
27892 | 1024.5 | 4180 | 0.05 | 0.5159 | 200 | 200 | 13.5 | 164.3 | 168.3 | 5.45 | 5.4985 | 2.4678 | 1.1525e-05
27893 | 1024.5 | 4180 | 0.05 | 0.5159 | 200 | 200 | 13.5 | 164.3 | 168.3 | 5.45 | 5.4985 | 2.4673 | 1.1523e-05
27894 | 1024.5 | 4180 | 0.05 | 0.5159 | 200 | 200 | 13.5 | 164.3 | 168.3 | 5.45 | 5.4985 | 2.4667 | 1.152e-05
27895 | 1024.5 | 4180 | 0.05 | 0.5159 | 200 | 200 | 13.5 | 164.3 | 168.3 | 5.45 | 5.4985 | 2.4661 | 1.1517e-05
27896 | 1024.5 | 4180 | 0.05 | 0.5159 | 200 | 200 | 13.5 | 164.3 | 168.3 | 5.45 | 5.4985 | 2.4655 | 1.1515e-05
27897 | 1024.5 | 4180 | 0.05 | 0.5159 | 200 | 200 | 13.5 | 164.3 | 168.3 | 5.45 | 5.4985 | 2.4649 | 1.1512e-05
27898 | 1024.5 | 4180 | 0.05 | 0.5159 | 200 | 200 | 13.5 | 164.3 | 168.3 | 5.45 | 5.4985 | 2.4643 | 1.1509e-05
27899 | 1024.5 | 4180 | 0.05 | 0.5159 | 200 | 200 | 13.5 | 164.3 | 168.3 | 5.45 | 5.4985 | 2.4637 | 1.1506e-05
27900 | 1024.5 | 4180 | 0.05 | 0.5159 | 200 | 200 | 13.5 | 164.3 | 168.3 | 5.45 | 5.4984 | 2.4632 | 1.1504e-05
27901 | 1024.5 | 4180 | 0.05 | 0.5159 | 200 | 200 | 13.5 | 164.3 | 168.3 | 5.45 | 5.4984 | 2.4626 | 1.1501e-05
27902 | 1024.5 | 4180 | 0.05 | 0.5159 | 200 | 200 | 13.5 | 164.3 | 168.3 | 5.45 | 5.4984 | 2.462 | 1.1498e-05
27903 | 1024.5 | 4180 | 0.05 | 0.5159 | 200 | 200 | 13.5 | 164.3 | 168.3 | 5.45 | 5.4984 | 2.4614 | 1.1495e-05
27904 | 1024.5 | 4180 | 0.05 | 0.5159 | 200 | 200 | 13.5 | 164.3 | 168.3 | 5.45 | 5.4984 | 2.4608 | 1.1493e-05
27905 | 1024.5 | 4180 | 0.05 | 0.5159 | 200 | 200 | 13.5 | 164.3 | 168.3 | 5.45 | 5.4984 | 2.4602 | 1.149e-05
27906 | 1024.5 | 4180 | 0.05 | 0.5159 | 200 | 200 | 13.5 | 164.3 | 168.3 | 5.45 | 5.4984 | 2.4597 | 1.1487e-05
27907 | 1024.5 | 4180 | 0.05 | 0.5159 | 200 | 200 | 13.5 | 164.3 | 168.3 | 5.45 | 5.4984 | 2.4591 | 1.1484e-05
27908 | 1024.5 | 4180 | 0.05 | 0.5159 | 200 | 200 | 13.5 | 164.3 | 168.3 | 5.45 | 5.4984 | 2.4585 | 1.1482e-05
27909 | 1024.5 | 4180 | 0.05 | 0.5159 | 200 | 200 | 13.5 | 164.3 | 168.3 | 5.45 | 5.4983 | 2.4579 | 1.1479e-05
27910 | 1024.5 | 4180 | 0.05 | 0.5159 | 200 | 200 | 13.5 | 164.3 | 168.3 | 5.45 | 5.4983 | 2.4573 | 1.1476e-05
27911 | 1024.5 | 4180 | 0.05 | 0.5159 | 200 | 200 | 13.5 | 164.3 | 168.3 | 5.45 | 5.4983 | 2.4567 | 1.1474e-05
27912 | 1024.5 | 4180 | 0.05 | 0.5159 | 200 | 200 | 13.5 | 164.3 | 168.3 | 5.45 | 5.4983 | 2.4561 | 1.1471e-05
27913 | 1024.5 | 4180 | 0.05 | 0.5159 | 200 | 200 | 13.5 | 164.3 | 168.3 | 5.45 | 5.4983 | 2.4556 | 1.1468e-05
27914 | 1024.5 | 4180 | 0.05 | 0.5159 | 200 | 200 | 13.5 | 164.3 | 168.3 | 5.45 | 5.4983 | 2.455 | 1.1465e-05
27915 | 1024.5 | 4180 | 0.05 | 0.5159 | 200 | 200 | 13.5 | 164.3 | 168.3 | 5.45 | 5.4983 | 2.4544 | 1.1463e-05
27916 | 1024.5 | 4180 | 0.05 | 0.5159 | 200 | 200 | 13.5 | 164.3 | 168.3 | 5.45 | 5.4983 | 2.4538 | 1.146e-05
27917 | 1024.5 | 4180 | 0.05 | 0.5159 | 200 | 200 | 13.5 | 164.3 | 168.3 | 5.45 | 5.4982 | 2.4532 | 1.1457e-05
27918 | 1024.5 | 4180 | 0.05 | 0.5159 | 200 | 200 | 13.5 | 164.3 | 168.3 | 5.45 | 5.4982 | 2.4527 | 1.1455e-05
27919 | 1024.5 | 4180 | 0.05 | 0.5159 | 200 | 200 | 13.5 | 164.3 | 168.3 | 5.45 | 5.4982 | 2.4521 | 1.1452e-05
27920 | 1024.5 | 4180 | 0.05 | 0.5159 | 200 | 200 | 13.5 | 164.3 | 168.3 | 5.45 | 5.4982 | 2.4515 | 1.1449e-05
27921 | 1024.5 | 4180 | 0.05 | 0.5159 | 200 | 200 | 13.5 | 164.3 | 168.3 | 5.45 | 5.4982 | 2.4509 | 1.1446e-05
27922 | 1024.5 | 4180 | 0.05 | 0.5159 | 200 | 200 | 13.5 | 164.3 | 168.3 | 5.45 | 5.4982 | 2.4503 | 1.1444e-05
27923 | 1024.5 | 4180 | 0.05 | 0.5159 | 200 | 200 | 13.5 | 164.3 | 168.3 | 5.45 | 5.4982 | 2.4497 | 1.1441e-05
27924 | 1024.5 | 4180 | 0.05 | 0.5159 | 200 | 200 | 13.5 | 164.3 | 168.3 | 5.45 | 5.4982 | 2.4492 | 1.1438e-05
27925 | 1024.5 | 4180 | 0.05 | 0.5159 | 200 | 200 | 13.5 | 164.3 | 168.3 | 5.45 | 5.4982 | 2.4486 | 1.1436e-05
27926 | 1024.5 | 4180 | 0.05 | 0.5159 | 200 | 200 | 13.5 | 164.3 | 168.3 | 5.45 | 5.4981 | 2.448 | 1.1433e-05
27927 | 1024.5 | 4180 | 0.05 | 0.5159 | 200 | 200 | 13.5 | 164.3 | 168.3 | 5.45 | 5.4981 | 2.4474 | 1.143e-05
27928 | 1024.5 | 4180 | 0.05 | 0.5159 | 200 | 200 | 13.5 | 164.3 | 168.3 | 5.45 | 5.4981 | 2.4468 | 1.1427e-05
27929 | 1024.5 | 4180 | 0.05 | 0.5159 | 200 | 200 | 13.5 | 164.3 | 168.3 | 5.45 | 5.4981 | 2.4463 | 1.1425e-05
27930 | 1024.5 | 4180 | 0.05 | 0.5159 | 200 | 200 | 13.5 | 164.3 | 168.3 | 5.45 | 5.4981 | 2.4457 | 1.1422e-05
27931 | 1024.5 | 4180 | 0.05 | 0.5159 | 200 | 200 | 13.5 | 164.3 | 168.3 | 5.45 | 5.4981 | 2.4451 | 1.1419e-05
27932 | 1024.5 | 4180 | 0.05 | 0.5159 | 200 | 200 | 13.5 | 164.3 | 168.3 | 5.45 | 5.4981 | 2.4445 | 1.1417e-05
27933 | 1024.5 | 4180 | 0.05 | 0.5159 | 200 | 200 | 13.5 | 164.3 | 168.3 | 5.45 | 5.4981 | 2.4439 | 1.1414e-05
27934 | 1024.5 | 4180 | 0.05 | 0.5159 | 200 | 200 | 13.5 | 164.3 | 168.3 | 5.45 | 5.4981 | 2.4433 | 1.1411e-05
27935 | 1024.5 | 4180 | 0.05 | 0.5159 | 200 | 200 | 13.5 | 164.3 | 168.3 | 5.45 | 5.498 | 2.4428 | 1.1408e-05
27936 | 1024.5 | 4180 | 0.05 | 0.5159 | 200 | 200 | 13.5 | 164.3 | 168.3 | 5.45 | 5.498 | 2.4422 | 1.1406e-05
27937 | 1024.5 | 4180 | 0.05 | 0.5159 | 200 | 200 | 13.5 | 164.3 | 168.3 | 5.45 | 5.498 | 2.4416 | 1.1403e-05
27938 | 1024.5 | 4180 | 0.05 | 0.5159 | 200 | 200 | 13.5 | 164.3 | 168.3 | 5.45 | 5.498 | 2.441 | 1.14e-05
27939 | 1024.5 | 4180 | 0.05 | 0.5159 | 200 | 200 | 13.5 | 164.3 | 168.3 | 5.45 | 5.498 | 2.4404 | 1.1398e-05
27940 | 1024.5 | 4180 | 0.05 | 0.5159 | 200 | 200 | 13.5 | 164.3 | 168.3 | 5.45 | 5.498 | 2.4399 | 1.1395e-05
27941 | 1024.5 | 4180 | 0.05 | 0.5159 | 200 | 200 | 13.5 | 164.3 | 168.3 | 5.45 | 5.498 | 2.4393 | 1.1392e-05
27942 | 1024.5 | 4180 | 0.05 | 0.5159 | 200 | 200 | 13.5 | 164.3 | 168.3 | 5.45 | 5.498 | 2.4387 | 1.1389e-05
27943 | 1024.5 | 4180 | 0.05 | 0.5159 | 200 | 200 | 13.5 | 164.3 | 168.3 | 5.45 | 5.498 | 2.4381 | 1.1387e-05
27944 | 1024.5 | 4180 | 0.05 | 0.5159 | 200 | 200 | 13.5 | 164.3 | 168.3 | 5.45 | 5.4979 | 2.4376 | 1.1384e-05
27945 | 1024.5 | 4180 | 0.05 | 0.5159 | 200 | 200 | 13.5 | 164.3 | 168.3 | 5.45 | 5.4979 | 2.437 | 1.1381e-05
27946 | 1024.5 | 4180 | 0.05 | 0.5159 | 200 | 200 | 13.5 | 164.3 | 168.3 | 5.45 | 5.4979 | 2.4364 | 1.1379e-05
27947 | 1024.5 | 4180 | 0.05 | 0.5159 | 200 | 200 | 13.5 | 164.3 | 168.3 | 5.45 | 5.4979 | 2.4358 | 1.1376e-05
27948 | 1024.5 | 4180 | 0.05 | 0.5159 | 200 | 200 | 13.5 | 164.3 | 168.3 | 5.45 | 5.4979 | 2.4352 | 1.1373e-05
27949 | 1024.5 | 4180 | 0.05 | 0.5159 | 200 | 200 | 13.5 | 164.3 | 168.3 | 5.45 | 5.4979 | 2.4347 | 1.1371e-05
27950 | 1024.5 | 4180 | 0.05 | 0.5159 | 200 | 200 | 13.5 | 164.3 | 168.3 | 5.45 | 5.4979 | 2.4341 | 1.1368e-05
27951 | 1024.5 | 4180 | 0.05 | 0.5159 | 200 | 200 | 13.5 | 164.3 | 168.3 | 5.45 | 5.4979 | 2.4335 | 1.1365e-05
27952 | 1024.5 | 4180 | 0.05 | 0.5159 | 200 | 200 | 13.5 | 164.3 | 168.3 | 5.45 | 5.4978 | 2.4329 | 1.1362e-05
27953 | 1024.5 | 4180 | 0.05 | 0.5159 | 200 | 200 | 13.5 | 164.3 | 168.3 | 5.45 | 5.4978 | 2.4323 | 1.136e-05
27954 | 1024.5 | 4180 | 0.05 | 0.5159 | 200 | 200 | 13.5 | 164.3 | 168.3 | 5.45 | 5.4978 | 2.4318 | 1.1357e-05
27955 | 1024.5 | 4180 | 0.05 | 0.5159 | 200 | 200 | 13.5 | 164.3 | 168.3 | 5.45 | 5.4978 | 2.4312 | 1.1354e-05
27956 | 1024.5 | 4180 | 0.05 | 0.5159 | 200 | 200 | 13.5 | 164.3 | 168.3 | 5.45 | 5.4978 | 2.4306 | 1.1352e-05
27957 | 1024.5 | 4180 | 0.05 | 0.5159 | 200 | 200 | 13.5 | 164.3 | 168.3 | 5.45 | 5.4978 | 2.43 | 1.1349e-05
27958 | 1024.5 | 4180 | 0.05 | 0.5159 | 200 | 200 | 13.5 | 164.3 | 168.3 | 5.45 | 5.4978 | 2.4295 | 1.1346e-05
27959 | 1024.5 | 4180 | 0.05 | 0.5159 | 200 | 200 | 13.5 | 164.3 | 168.3 | 5.45 | 5.4978 | 2.4289 | 1.1344e-05
27960 | 1024.5 | 4180 | 0.05 | 0.5159 | 200 | 200 | 13.5 | 164.3 | 168.3 | 5.45 | 5.4978 | 2.4283 | 1.1341e-05
27961 | 1024.5 | 4180 | 0.05 | 0.5159 | 200 | 200 | 13.5 | 164.3 | 168.3 | 5.45 | 5.4977 | 2.4277 | 1.1338e-05
27962 | 1024.5 | 4180 | 0.05 | 0.5159 | 200 | 200 | 13.5 | 164.3 | 168.3 | 5.45 | 5.4977 | 2.4272 | 1.1335e-05
27963 | 1024.5 | 4180 | 0.05 | 0.5159 | 200 | 200 | 13.5 | 164.3 | 168.3 | 5.45 | 5.4977 | 2.4266 | 1.1333e-05
27964 | 1024.5 | 4180 | 0.05 | 0.5159 | 200 | 200 | 13.5 | 164.3 | 168.3 | 5.45 | 5.4977 | 2.426 | 1.133e-05
27965 | 1024.5 | 4180 | 0.05 | 0.5159 | 200 | 200 | 13.5 | 164.3 | 168.3 | 5.45 | 5.4977 | 2.4254 | 1.1327e-05
27966 | 1024.5 | 4180 | 0.05 | 0.5159 | 200 | 200 | 13.5 | 164.3 | 168.3 | 5.45 | 5.4977 | 2.4249 | 1.1325e-05
27967 | 1024.5 | 4180 | 0.05 | 0.5159 | 200 | 200 | 13.5 | 164.3 | 168.3 | 5.45 | 5.4977 | 2.4243 | 1.1322e-05
27968 | 1024.5 | 4180 | 0.05 | 0.5159 | 200 | 200 | 13.5 | 164.3 | 168.3 | 5.45 | 5.4977 | 2.4237 | 1.1319e-05
27969 | 1024.5 | 4180 | 0.05 | 0.5159 | 200 | 200 | 13.5 | 164.3 | 168.3 | 5.45 | 5.4977 | 2.4231 | 1.1317e-05
27970 | 1024.5 | 4180 | 0.05 | 0.5159 | 200 | 200 | 13.5 | 164.3 | 168.3 | 5.45 | 5.4976 | 2.4225 | 1.1314e-05
27971 | 1024.5 | 4180 | 0.05 | 0.5159 | 200 | 200 | 13.5 | 164.3 | 168.3 | 5.45 | 5.4976 | 2.422 | 1.1311e-05
27972 | 1024.5 | 4180 | 0.05 | 0.5159 | 200 | 200 | 13.5 | 164.3 | 168.3 | 5.45 | 5.4976 | 2.4214 | 1.1309e-05
27973 | 1024.5 | 4180 | 0.05 | 0.5159 | 200 | 200 | 13.5 | 164.3 | 168.3 | 5.45 | 5.4976 | 2.4208 | 1.1306e-05
27974 | 1024.5 | 4180 | 0.05 | 0.5159 | 200 | 200 | 13.5 | 164.3 | 168.3 | 5.45 | 5.4976 | 2.4202 | 1.1303e-05
27975 | 1024.5 | 4180 | 0.05 | 0.5159 | 200 | 200 | 13.5 | 164.3 | 168.3 | 5.45 | 5.4976 | 2.4197 | 1.1301e-05
27976 | 1024.5 | 4180 | 0.05 | 0.5159 | 200 | 200 | 13.5 | 164.3 | 168.3 | 5.45 | 5.4976 | 2.4191 | 1.1298e-05
27977 | 1024.5 | 4180 | 0.05 | 0.5159 | 200 | 200 | 13.5 | 164.3 | 168.3 | 5.45 | 5.4976 | 2.4185 | 1.1295e-05
27978 | 1024.5 | 4180 | 0.05 | 0.5159 | 200 | 200 | 13.5 | 164.3 | 168.3 | 5.45 | 5.4976 | 2.4179 | 1.1292e-05
27979 | 1024.5 | 4180 | 0.05 | 0.5159 | 200 | 200 | 13.5 | 164.3 | 168.3 | 5.45 | 5.4975 | 2.4174 | 1.129e-05
27980 | 1024.5 | 4180 | 0.05 | 0.5159 | 200 | 200 | 13.5 | 164.3 | 168.3 | 5.45 | 5.4975 | 2.4168 | 1.1287e-05
27981 | 1024.5 | 4180 | 0.05 | 0.5159 | 200 | 200 | 13.5 | 164.3 | 168.3 | 5.45 | 5.4975 | 2.4162 | 1.1284e-05
27982 | 1024.5 | 4180 | 0.05 | 0.5159 | 200 | 200 | 13.5 | 164.3 | 168.3 | 5.45 | 5.4975 | 2.4157 | 1.1282e-05
27983 | 1024.5 | 4180 | 0.05 | 0.5159 | 200 | 200 | 13.5 | 164.3 | 168.3 | 5.45 | 5.4975 | 2.4151 | 1.1279e-05
27984 | 1024.5 | 4180 | 0.05 | 0.5159 | 200 | 200 | 13.5 | 164.3 | 168.3 | 5.45 | 5.4975 | 2.4145 | 1.1276e-05
27985 | 1024.5 | 4180 | 0.05 | 0.5159 | 200 | 200 | 13.5 | 164.3 | 168.3 | 5.45 | 5.4975 | 2.4139 | 1.1274e-05
27986 | 1024.5 | 4180 | 0.05 | 0.5159 | 200 | 200 | 13.5 | 164.3 | 168.3 | 5.45 | 5.4975 | 2.4134 | 1.1271e-05
27987 | 1024.5 | 4180 | 0.05 | 0.5159 | 200 | 200 | 13.5 | 164.3 | 168.3 | 5.45 | 5.4975 | 2.4128 | 1.1268e-05
27988 | 1024.5 | 4180 | 0.05 | 0.5159 | 200 | 200 | 13.5 | 164.3 | 168.3 | 5.45 | 5.4974 | 2.4122 | 1.1266e-05
27989 | 1024.5 | 4180 | 0.05 | 0.5159 | 200 | 200 | 13.5 | 164.3 | 168.3 | 5.45 | 5.4974 | 2.4116 | 1.1263e-05
27990 | 1024.5 | 4180 | 0.05 | 0.5159 | 200 | 200 | 13.5 | 164.3 | 168.3 | 5.45 | 5.4974 | 2.4111 | 1.126e-05
27991 | 1024.5 | 4180 | 0.05 | 0.5159 | 200 | 200 | 13.5 | 164.3 | 168.3 | 5.45 | 5.4974 | 2.4105 | 1.1258e-05
27992 | 1024.5 | 4180 | 0.05 | 0.5159 | 200 | 200 | 13.5 | 164.3 | 168.3 | 5.45 | 5.4974 | 2.4099 | 1.1255e-05
27993 | 1024.5 | 4180 | 0.05 | 0.5159 | 200 | 200 | 13.5 | 164.3 | 168.3 | 5.45 | 5.4974 | 2.4094 | 1.1252e-05
27994 | 1024.5 | 4180 | 0.05 | 0.5159 | 200 | 200 | 13.5 | 164.3 | 168.3 | 5.45 | 5.4974 | 2.4088 | 1.125e-05
27995 | 1024.5 | 4180 | 0.05 | 0.5159 | 200 | 200 | 13.5 | 164.3 | 168.3 | 5.45 | 5.4974 | 2.4082 | 1.1247e-05
27996 | 1024.5 | 4180 | 0.05 | 0.5159 | 200 | 200 | 13.5 | 164.3 | 168.3 | 5.45 | 5.4974 | 2.4076 | 1.1244e-05
27997 | 1024.5 | 4180 | 0.05 | 0.5159 | 200 | 200 | 13.5 | 164.3 | 168.3 | 5.45 | 5.4973 | 2.4071 | 1.1242e-05
27998 | 1024.5 | 4180 | 0.05 | 0.5159 | 200 | 200 | 13.5 | 164.3 | 168.3 | 5.45 | 5.4973 | 2.4065 | 1.1239e-05
27999 | 1024.5 | 4180 | 0.05 | 0.5159 | 200 | 200 | 13.5 | 164.3 | 168.3 | 5.45 | 5.4973 | 2.4059 | 1.1236e-05
28000 | 1024.5 | 4180 | 0.05 | 0.5159 | 200 | 200 | 13.5 | 164.3 | 168.3 | 5.45 | 5.4973 | 2.4053 | 1.1234e-05
28001 | 1024.5 | 4180 | 0.05 | 0.5159 | 200 | 200 | 13.5 | 164.3 | 168.3 | 5.45 | 5.4973 | 2.4048 | 1.1231e-05
28002 | 1024.5 | 4180 | 0.05 | 0.5159 | 200 | 200 | 13.5 | 164.3 | 168.3 | 5.45 | 5.4973 | 2.4042 | 1.1228e-05
28003 | 1024.5 | 4180 | 0.05 | 0.5159 | 200 | 200 | 13.5 | 164.3 | 168.3 | 5.45 | 5.4973 | 2.4036 | 1.1226e-05
28004 | 1024.5 | 4180 | 0.05 | 0.5159 | 200 | 200 | 13.5 | 164.3 | 168.3 | 5.45 | 5.4973 | 2.4031 | 1.1223e-05
28005 | 1024.5 | 4180 | 0.05 | 0.5159 | 200 | 200 | 13.5 | 164.3 | 168.3 | 5.45 | 5.4973 | 2.4025 | 1.122e-05
28006 | 1024.5 | 4180 | 0.05 | 0.5159 | 200 | 200 | 13.5 | 164.3 | 168.3 | 5.45 | 5.4972 | 2.4019 | 1.1218e-05
28007 | 1024.5 | 4180 | 0.05 | 0.5159 | 200 | 200 | 13.5 | 164.3 | 168.3 | 5.45 | 5.4972 | 2.4014 | 1.1215e-05
28008 | 1024.5 | 4180 | 0.05 | 0.5159 | 200 | 200 | 13.5 | 164.3 | 168.3 | 5.45 | 5.4972 | 2.4008 | 1.1212e-05
28009 | 1024.5 | 4180 | 0.05 | 0.5159 | 200 | 200 | 13.5 | 164.3 | 168.3 | 5.45 | 5.4972 | 2.4002 | 1.121e-05
28010 | 1024.5 | 4180 | 0.05 | 0.5159 | 200 | 200 | 13.5 | 164.3 | 168.3 | 5.45 | 5.4972 | 2.3996 | 1.1207e-05
28011 | 1024.5 | 4180 | 0.05 | 0.5159 | 200 | 200 | 13.5 | 164.3 | 168.3 | 5.45 | 5.4972 | 2.3991 | 1.1204e-05
28012 | 1024.5 | 4180 | 0.05 | 0.5159 | 200 | 200 | 13.5 | 164.3 | 168.3 | 5.45 | 5.4972 | 2.3985 | 1.1202e-05
28013 | 1024.5 | 4180 | 0.05 | 0.5159 | 200 | 200 | 13.5 | 164.3 | 168.3 | 5.45 | 5.4972 | 2.3979 | 1.1199e-05
28014 | 1024.5 | 4180 | 0.05 | 0.5159 | 200 | 200 | 13.5 | 164.3 | 168.3 | 5.45 | 5.4971 | 2.3974 | 1.1196e-05
28015 | 1024.5 | 4180 | 0.05 | 0.5159 | 200 | 200 | 13.5 | 164.3 | 168.3 | 5.45 | 5.4971 | 2.3968 | 1.1194e-05
28016 | 1024.5 | 4180 | 0.05 | 0.5159 | 200 | 200 | 13.5 | 164.3 | 168.3 | 5.45 | 5.4971 | 2.3962 | 1.1191e-05
28017 | 1024.5 | 4180 | 0.05 | 0.5159 | 200 | 200 | 13.5 | 164.3 | 168.3 | 5.45 | 5.4971 | 2.3957 | 1.1188e-05
28018 | 1024.5 | 4180 | 0.05 | 0.5159 | 200 | 200 | 13.5 | 164.3 | 168.3 | 5.45 | 5.4971 | 2.3951 | 1.1186e-05
28019 | 1024.5 | 4180 | 0.05 | 0.5159 | 200 | 200 | 13.5 | 164.3 | 168.3 | 5.45 | 5.4971 | 2.3945 | 1.1183e-05
28020 | 1024.5 | 4180 | 0.05 | 0.5159 | 200 | 200 | 13.5 | 164.3 | 168.3 | 5.45 | 5.4971 | 2.394 | 1.118e-05
28021 | 1024.5 | 4180 | 0.05 | 0.5159 | 200 | 200 | 13.5 | 164.3 | 168.3 | 5.45 | 5.4971 | 2.3934 | 1.1178e-05
28022 | 1024.5 | 4180 | 0.05 | 0.5159 | 200 | 200 | 13.5 | 164.3 | 168.3 | 5.45 | 5.4971 | 2.3928 | 1.1175e-05
28023 | 1024.5 | 4180 | 0.05 | 0.5159 | 200 | 200 | 13.5 | 164.3 | 168.3 | 5.45 | 5.497 | 2.3922 | 1.1172e-05
28024 | 1024.5 | 4180 | 0.05 | 0.5159 | 200 | 200 | 13.5 | 164.3 | 168.3 | 5.45 | 5.497 | 2.3917 | 1.117e-05
28025 | 1024.5 | 4180 | 0.05 | 0.5159 | 200 | 200 | 13.5 | 164.3 | 168.3 | 5.45 | 5.497 | 2.3911 | 1.1167e-05
28026 | 1024.5 | 4180 | 0.05 | 0.5159 | 200 | 200 | 13.5 | 164.3 | 168.3 | 5.45 | 5.497 | 2.3905 | 1.1164e-05
28027 | 1024.5 | 4180 | 0.05 | 0.5159 | 200 | 200 | 13.5 | 164.3 | 168.3 | 5.45 | 5.497 | 2.39 | 1.1162e-05
28028 | 1024.5 | 4180 | 0.05 | 0.5159 | 200 | 200 | 13.5 | 164.3 | 168.3 | 5.45 | 5.497 | 2.3894 | 1.1159e-05
28029 | 1024.5 | 4180 | 0.05 | 0.5159 | 200 | 200 | 13.5 | 164.3 | 168.3 | 5.45 | 5.497 | 2.3888 | 1.1157e-05
28030 | 1024.5 | 4180 | 0.05 | 0.5159 | 200 | 200 | 13.5 | 164.3 | 168.3 | 5.45 | 5.497 | 2.3883 | 1.1154e-05
28031 | 1024.5 | 4180 | 0.05 | 0.5159 | 200 | 200 | 13.5 | 164.3 | 168.3 | 5.45 | 5.497 | 2.3877 | 1.1151e-05
28032 | 1024.5 | 4180 | 0.05 | 0.5159 | 200 | 200 | 13.5 | 164.3 | 168.3 | 5.45 | 5.4969 | 2.3871 | 1.1149e-05
28033 | 1024.5 | 4180 | 0.05 | 0.5159 | 200 | 200 | 13.5 | 164.3 | 168.3 | 5.45 | 5.4969 | 2.3866 | 1.1146e-05
28034 | 1024.5 | 4180 | 0.05 | 0.5159 | 200 | 200 | 13.5 | 164.3 | 168.3 | 5.45 | 5.4969 | 2.386 | 1.1143e-05
28035 | 1024.5 | 4180 | 0.05 | 0.5159 | 200 | 200 | 13.5 | 164.3 | 168.3 | 5.45 | 5.4969 | 2.3854 | 1.1141e-05
28036 | 1024.5 | 4180 | 0.05 | 0.5159 | 200 | 200 | 13.5 | 164.3 | 168.3 | 5.45 | 5.4969 | 2.3849 | 1.1138e-05
28037 | 1024.5 | 4180 | 0.05 | 0.5159 | 200 | 200 | 13.5 | 164.3 | 168.3 | 5.45 | 5.4969 | 2.3843 | 1.1135e-05
28038 | 1024.5 | 4180 | 0.05 | 0.5159 | 200 | 200 | 13.5 | 164.3 | 168.3 | 5.45 | 5.4969 | 2.3837 | 1.1133e-05
28039 | 1024.5 | 4180 | 0.05 | 0.5159 | 200 | 200 | 13.5 | 164.3 | 168.3 | 5.45 | 5.4969 | 2.3832 | 1.113e-05
28040 | 1024.5 | 4180 | 0.05 | 0.5159 | 200 | 200 | 13.5 | 164.3 | 168.3 | 5.45 | 5.4969 | 2.3826 | 1.1127e-05
28041 | 1024.5 | 4180 | 0.05 | 0.5159 | 200 | 200 | 13.5 | 164.3 | 168.3 | 5.45 | 5.4968 | 2.382 | 1.1125e-05
28042 | 1024.5 | 4180 | 0.05 | 0.5159 | 200 | 200 | 13.5 | 164.3 | 168.3 | 5.45 | 5.4968 | 2.3815 | 1.1122e-05
28043 | 1024.5 | 4180 | 0.05 | 0.5159 | 200 | 200 | 13.5 | 164.3 | 168.3 | 5.45 | 5.4968 | 2.3809 | 1.1119e-05
28044 | 1024.5 | 4180 | 0.05 | 0.5159 | 200 | 200 | 13.5 | 164.3 | 168.3 | 5.45 | 5.4968 | 2.3803 | 1.1117e-05
28045 | 1024.5 | 4180 | 0.05 | 0.5159 | 200 | 200 | 13.5 | 164.3 | 168.3 | 5.45 | 5.4968 | 2.3798 | 1.1114e-05
28046 | 1024.5 | 4180 | 0.05 | 0.5159 | 200 | 200 | 13.5 | 164.3 | 168.3 | 5.45 | 5.4968 | 2.3792 | 1.1112e-05
28047 | 1024.5 | 4180 | 0.05 | 0.5159 | 200 | 200 | 13.5 | 164.3 | 168.3 | 5.45 | 5.4968 | 2.3786 | 1.1109e-05
28048 | 1024.5 | 4180 | 0.05 | 0.5159 | 200 | 200 | 13.5 | 164.3 | 168.3 | 5.45 | 5.4968 | 2.3781 | 1.1106e-05
28049 | 1024.5 | 4180 | 0.05 | 0.5159 | 200 | 200 | 13.5 | 164.3 | 168.3 | 5.45 | 5.4968 | 2.3775 | 1.1104e-05
28050 | 1024.5 | 4180 | 0.05 | 0.5159 | 200 | 200 | 13.5 | 164.3 | 168.3 | 5.45 | 5.4967 | 2.377 | 1.1101e-05
28051 | 1024.5 | 4180 | 0.05 | 0.5159 | 200 | 200 | 13.5 | 164.3 | 168.3 | 5.45 | 5.4967 | 2.3764 | 1.1098e-05
28052 | 1024.5 | 4180 | 0.05 | 0.5159 | 200 | 200 | 13.5 | 164.3 | 168.3 | 5.45 | 5.4967 | 2.3758 | 1.1096e-05
28053 | 1024.5 | 4180 | 0.05 | 0.5159 | 200 | 200 | 13.5 | 164.3 | 168.3 | 5.45 | 5.4967 | 2.3753 | 1.1093e-05
28054 | 1024.5 | 4180 | 0.05 | 0.5159 | 200 | 200 | 13.5 | 164.3 | 168.3 | 5.45 | 5.4967 | 2.3747 | 1.109e-05
28055 | 1024.5 | 4180 | 0.05 | 0.5159 | 200 | 200 | 13.5 | 164.3 | 168.3 | 5.45 | 5.4967 | 2.3741 | 1.1088e-05
28056 | 1024.5 | 4180 | 0.05 | 0.5159 | 200 | 200 | 13.5 | 164.3 | 168.3 | 5.45 | 5.4967 | 2.3736 | 1.1085e-05
28057 | 1024.5 | 4180 | 0.05 | 0.5159 | 200 | 200 | 13.5 | 164.3 | 168.3 | 5.45 | 5.4967 | 2.373 | 1.1083e-05
28058 | 1024.5 | 4180 | 0.05 | 0.5159 | 200 | 200 | 13.5 | 164.3 | 168.3 | 5.45 | 5.4967 | 2.3724 | 1.108e-05
28059 | 1024.5 | 4180 | 0.05 | 0.5159 | 200 | 200 | 13.5 | 164.3 | 168.3 | 5.45 | 5.4966 | 2.3719 | 1.1077e-05
28060 | 1024.5 | 4180 | 0.05 | 0.5159 | 200 | 200 | 13.5 | 164.3 | 168.3 | 5.45 | 5.4966 | 2.3713 | 1.1075e-05
28061 | 1024.5 | 4180 | 0.05 | 0.5159 | 200 | 200 | 13.5 | 164.3 | 168.3 | 5.45 | 5.4966 | 2.3708 | 1.1072e-05
28062 | 1024.5 | 4180 | 0.05 | 0.5159 | 200 | 200 | 13.5 | 164.3 | 168.3 | 5.45 | 5.4966 | 2.3702 | 1.1069e-05
28063 | 1024.5 | 4180 | 0.05 | 0.5159 | 200 | 200 | 13.5 | 164.3 | 168.3 | 5.45 | 5.4966 | 2.3696 | 1.1067e-05
28064 | 1024.5 | 4180 | 0.05 | 0.5159 | 200 | 200 | 13.5 | 164.3 | 168.3 | 5.45 | 5.4966 | 2.3691 | 1.1064e-05
28065 | 1024.5 | 4180 | 0.05 | 0.5159 | 200 | 200 | 13.5 | 164.3 | 168.3 | 5.45 | 5.4966 | 2.3685 | 1.1062e-05
28066 | 1024.5 | 4180 | 0.05 | 0.5159 | 200 | 200 | 13.5 | 164.3 | 168.3 | 5.45 | 5.4966 | 2.3679 | 1.1059e-05
28067 | 1024.5 | 4180 | 0.05 | 0.5159 | 200 | 200 | 13.5 | 164.3 | 168.3 | 5.45 | 5.4966 | 2.3674 | 1.1056e-05
28068 | 1024.5 | 4180 | 0.05 | 0.5159 | 200 | 200 | 13.5 | 164.3 | 168.3 | 5.45 | 5.4965 | 2.3668 | 1.1054e-05
28069 | 1024.5 | 4180 | 0.05 | 0.5159 | 200 | 200 | 13.5 | 164.3 | 168.3 | 5.45 | 5.4965 | 2.3663 | 1.1051e-05
28070 | 1024.5 | 4180 | 0.05 | 0.5159 | 200 | 200 | 13.5 | 164.3 | 168.3 | 5.45 | 5.4965 | 2.3657 | 1.1048e-05
28071 | 1024.5 | 4180 | 0.05 | 0.5159 | 200 | 200 | 13.5 | 164.3 | 168.3 | 5.45 | 5.4965 | 2.3651 | 1.1046e-05
28072 | 1024.5 | 4180 | 0.05 | 0.5159 | 200 | 200 | 13.5 | 164.3 | 168.3 | 5.45 | 5.4965 | 2.3646 | 1.1043e-05
28073 | 1024.5 | 4180 | 0.05 | 0.5159 | 200 | 200 | 13.5 | 164.3 | 168.3 | 5.45 | 5.4965 | 2.364 | 1.1041e-05
28074 | 1024.5 | 4180 | 0.05 | 0.5159 | 200 | 200 | 13.5 | 164.3 | 168.3 | 5.45 | 5.4965 | 2.3634 | 1.1038e-05
28075 | 1024.5 | 4180 | 0.05 | 0.5159 | 200 | 200 | 13.5 | 164.3 | 168.3 | 5.45 | 5.4965 | 2.3629 | 1.1035e-05
28076 | 1024.5 | 4180 | 0.05 | 0.5159 | 200 | 200 | 13.5 | 164.3 | 168.3 | 5.45 | 5.4965 | 2.3623 | 1.1033e-05
28077 | 1024.5 | 4180 | 0.05 | 0.5159 | 200 | 200 | 13.5 | 164.3 | 168.3 | 5.45 | 5.4964 | 2.3618 | 1.103e-05
28078 | 1024.5 | 4180 | 0.05 | 0.5159 | 200 | 200 | 13.5 | 164.3 | 168.3 | 5.45 | 5.4964 | 2.3612 | 1.1027e-05
28079 | 1024.5 | 4180 | 0.05 | 0.5159 | 200 | 200 | 13.5 | 164.3 | 168.3 | 5.45 | 5.4964 | 2.3606 | 1.1025e-05
28080 | 1024.5 | 4180 | 0.05 | 0.5159 | 200 | 200 | 13.5 | 164.3 | 168.3 | 5.45 | 5.4964 | 2.3601 | 1.1022e-05
28081 | 1024.5 | 4180 | 0.05 | 0.5159 | 200 | 200 | 13.5 | 164.3 | 168.3 | 5.45 | 5.4964 | 2.3595 | 1.102e-05
28082 | 1024.5 | 4180 | 0.05 | 0.5159 | 200 | 200 | 13.5 | 164.3 | 168.3 | 5.45 | 5.4964 | 2.359 | 1.1017e-05
28083 | 1024.5 | 4180 | 0.05 | 0.5159 | 200 | 200 | 13.5 | 164.3 | 168.3 | 5.45 | 5.4964 | 2.3584 | 1.1014e-05
28084 | 1024.5 | 4180 | 0.05 | 0.5159 | 200 | 200 | 13.5 | 164.3 | 168.3 | 5.45 | 5.4964 | 2.3578 | 1.1012e-05
28085 | 1024.5 | 4180 | 0.05 | 0.5159 | 200 | 200 | 13.5 | 164.3 | 168.3 | 5.45 | 5.4964 | 2.3573 | 1.1009e-05
28086 | 1024.5 | 4180 | 0.05 | 0.5159 | 200 | 200 | 13.5 | 164.3 | 168.3 | 5.45 | 5.4964 | 2.3567 | 1.1007e-05
28087 | 1024.5 | 4180 | 0.05 | 0.5159 | 200 | 200 | 13.5 | 164.3 | 168.3 | 5.45 | 5.4963 | 2.3562 | 1.1004e-05
28088 | 1024.5 | 4180 | 0.05 | 0.5159 | 200 | 200 | 13.5 | 164.3 | 168.3 | 5.45 | 5.4963 | 2.3556 | 1.1001e-05
28089 | 1024.5 | 4180 | 0.05 | 0.5159 | 200 | 200 | 13.5 | 164.3 | 168.3 | 5.45 | 5.4963 | 2.355 | 1.0999e-05
28090 | 1024.5 | 4180 | 0.05 | 0.5159 | 200 | 200 | 13.5 | 164.3 | 168.3 | 5.45 | 5.4963 | 2.3545 | 1.0996e-05
28091 | 1024.5 | 4180 | 0.05 | 0.5159 | 200 | 200 | 13.5 | 164.3 | 168.3 | 5.45 | 5.4963 | 2.3539 | 1.0993e-05
28092 | 1024.5 | 4180 | 0.05 | 0.5159 | 200 | 200 | 13.5 | 164.3 | 168.3 | 5.45 | 5.4963 | 2.3534 | 1.0991e-05
28093 | 1024.5 | 4180 | 0.05 | 0.5159 | 200 | 200 | 13.5 | 164.3 | 168.3 | 5.45 | 5.4963 | 2.3528 | 1.0988e-05
28094 | 1024.5 | 4180 | 0.05 | 0.5159 | 200 | 200 | 13.5 | 164.3 | 168.3 | 5.45 | 5.4963 | 2.3522 | 1.0986e-05
28095 | 1024.5 | 4180 | 0.05 | 0.5159 | 200 | 200 | 13.5 | 164.3 | 168.3 | 5.45 | 5.4963 | 2.3517 | 1.0983e-05
28096 | 1024.5 | 4180 | 0.05 | 0.5159 | 200 | 200 | 13.5 | 164.3 | 168.3 | 5.45 | 5.4962 | 2.3511 | 1.098e-05
28097 | 1024.5 | 4180 | 0.05 | 0.5159 | 200 | 200 | 13.5 | 164.3 | 168.3 | 5.45 | 5.4962 | 2.3506 | 1.0978e-05
28098 | 1024.5 | 4180 | 0.05 | 0.5159 | 200 | 200 | 13.5 | 164.3 | 168.3 | 5.45 | 5.4962 | 2.35 | 1.0975e-05
28099 | 1024.5 | 4180 | 0.05 | 0.5159 | 200 | 200 | 13.5 | 164.3 | 168.3 | 5.45 | 5.4962 | 2.3495 | 1.0973e-05
28100 | 1024.5 | 4180 | 0.05 | 0.5159 | 200 | 200 | 13.5 | 164.3 | 168.3 | 5.45 | 5.4962 | 2.3489 | 1.097e-05
28101 | 1024.5 | 4180 | 0.05 | 0.5159 | 200 | 200 | 13.5 | 164.3 | 168.3 | 5.45 | 5.4962 | 2.3483 | 1.0967e-05
28102 | 1024.5 | 4180 | 0.05 | 0.5159 | 200 | 200 | 13.5 | 164.3 | 168.3 | 5.45 | 5.4962 | 2.3478 | 1.0965e-05
28103 | 1024.5 | 4180 | 0.05 | 0.5159 | 200 | 200 | 13.5 | 164.3 | 168.3 | 5.45 | 5.4962 | 2.3472 | 1.0962e-05
28104 | 1024.5 | 4180 | 0.05 | 0.5159 | 200 | 200 | 13.5 | 164.3 | 168.3 | 5.45 | 5.4962 | 2.3467 | 1.096e-05
28105 | 1024.5 | 4180 | 0.05 | 0.5159 | 200 | 200 | 13.5 | 164.3 | 168.3 | 5.45 | 5.4961 | 2.3461 | 1.0957e-05
28106 | 1024.5 | 4180 | 0.05 | 0.5159 | 200 | 200 | 13.5 | 164.3 | 168.3 | 5.45 | 5.4961 | 2.3456 | 1.0954e-05
28107 | 1024.5 | 4180 | 0.05 | 0.5159 | 200 | 200 | 13.5 | 164.3 | 168.3 | 5.45 | 5.4961 | 2.345 | 1.0952e-05
28108 | 1024.5 | 4180 | 0.05 | 0.5159 | 200 | 200 | 13.5 | 164.3 | 168.3 | 5.45 | 5.4961 | 2.3444 | 1.0949e-05
28109 | 1024.5 | 4180 | 0.05 | 0.5159 | 200 | 200 | 13.5 | 164.3 | 168.3 | 5.45 | 5.4961 | 2.3439 | 1.0947e-05
28110 | 1024.5 | 4180 | 0.05 | 0.5159 | 200 | 200 | 13.5 | 164.3 | 168.3 | 5.45 | 5.4961 | 2.3433 | 1.0944e-05
28111 | 1024.5 | 4180 | 0.05 | 0.5159 | 200 | 200 | 13.5 | 164.3 | 168.3 | 5.45 | 5.4961 | 2.3428 | 1.0941e-05
28112 | 1024.5 | 4180 | 0.05 | 0.5159 | 200 | 200 | 13.5 | 164.3 | 168.3 | 5.45 | 5.4961 | 2.3422 | 1.0939e-05
28113 | 1024.5 | 4180 | 0.05 | 0.5159 | 200 | 200 | 13.5 | 164.3 | 168.3 | 5.45 | 5.4961 | 2.3417 | 1.0936e-05
28114 | 1024.5 | 4180 | 0.05 | 0.5159 | 200 | 200 | 13.5 | 164.3 | 168.3 | 5.45 | 5.496 | 2.3411 | 1.0934e-05
28115 | 1024.5 | 4180 | 0.05 | 0.5159 | 200 | 200 | 13.5 | 164.3 | 168.3 | 5.45 | 5.496 | 2.3405 | 1.0931e-05
28116 | 1024.5 | 4180 | 0.05 | 0.5159 | 200 | 200 | 13.5 | 164.3 | 168.3 | 5.45 | 5.496 | 2.34 | 1.0928e-05
28117 | 1024.5 | 4180 | 0.05 | 0.5159 | 200 | 200 | 13.5 | 164.3 | 168.3 | 5.45 | 5.496 | 2.3394 | 1.0926e-05
28118 | 1024.5 | 4180 | 0.05 | 0.5159 | 200 | 200 | 13.5 | 164.3 | 168.3 | 5.45 | 5.496 | 2.3389 | 1.0923e-05
28119 | 1024.5 | 4180 | 0.05 | 0.5159 | 200 | 200 | 13.5 | 164.3 | 168.3 | 5.45 | 5.496 | 2.3383 | 1.0921e-05
28120 | 1024.5 | 4180 | 0.05 | 0.5159 | 200 | 200 | 13.5 | 164.3 | 168.3 | 5.45 | 5.496 | 2.3378 | 1.0918e-05
28121 | 1024.5 | 4180 | 0.05 | 0.5159 | 200 | 200 | 13.5 | 164.3 | 168.3 | 5.45 | 5.496 | 2.3372 | 1.0915e-05
28122 | 1024.5 | 4180 | 0.05 | 0.5159 | 200 | 200 | 13.5 | 164.3 | 168.3 | 5.45 | 5.496 | 2.3367 | 1.0913e-05
28123 | 1024.5 | 4180 | 0.05 | 0.5159 | 200 | 200 | 13.5 | 164.3 | 168.3 | 5.45 | 5.4959 | 2.3361 | 1.091e-05
28124 | 1024.5 | 4180 | 0.05 | 0.5159 | 200 | 200 | 13.5 | 164.3 | 168.3 | 5.45 | 5.4959 | 2.3355 | 1.0908e-05
28125 | 1024.5 | 4180 | 0.05 | 0.5159 | 200 | 200 | 13.5 | 164.3 | 168.3 | 5.45 | 5.4959 | 2.335 | 1.0905e-05
28126 | 1024.5 | 4180 | 0.05 | 0.5159 | 200 | 200 | 13.5 | 164.3 | 168.3 | 5.45 | 5.4959 | 2.3344 | 1.0902e-05
28127 | 1024.5 | 4180 | 0.05 | 0.5159 | 200 | 200 | 13.5 | 164.3 | 168.3 | 5.45 | 5.4959 | 2.3339 | 1.09e-05
28128 | 1024.5 | 4180 | 0.05 | 0.5159 | 200 | 200 | 13.5 | 164.3 | 168.3 | 5.45 | 5.4959 | 2.3333 | 1.0897e-05
28129 | 1024.5 | 4180 | 0.05 | 0.5159 | 200 | 200 | 13.5 | 164.3 | 168.3 | 5.45 | 5.4959 | 2.3328 | 1.0895e-05
28130 | 1024.5 | 4180 | 0.05 | 0.5159 | 200 | 200 | 13.5 | 164.3 | 168.3 | 5.45 | 5.4959 | 2.3322 | 1.0892e-05
28131 | 1024.5 | 4180 | 0.05 | 0.5159 | 200 | 200 | 13.5 | 164.3 | 168.3 | 5.45 | 5.4959 | 2.3317 | 1.089e-05
28132 | 1024.5 | 4180 | 0.05 | 0.5159 | 200 | 200 | 13.5 | 164.3 | 168.3 | 5.45 | 5.4958 | 2.3311 | 1.0887e-05
28133 | 1024.5 | 4180 | 0.05 | 0.5159 | 200 | 200 | 13.5 | 164.3 | 168.3 | 5.45 | 5.4958 | 2.3306 | 1.0884e-05
28134 | 1024.5 | 4180 | 0.05 | 0.5159 | 200 | 200 | 13.5 | 164.3 | 168.3 | 5.45 | 5.4958 | 2.33 | 1.0882e-05
28135 | 1024.5 | 4180 | 0.05 | 0.5159 | 200 | 200 | 13.5 | 164.3 | 168.3 | 5.45 | 5.4958 | 2.3295 | 1.0879e-05
28136 | 1024.5 | 4180 | 0.05 | 0.5159 | 200 | 200 | 13.5 | 164.3 | 168.3 | 5.45 | 5.4958 | 2.3289 | 1.0877e-05
28137 | 1024.5 | 4180 | 0.05 | 0.5159 | 200 | 200 | 13.5 | 164.3 | 168.3 | 5.45 | 5.4958 | 2.3283 | 1.0874e-05
28138 | 1024.5 | 4180 | 0.05 | 0.5159 | 200 | 200 | 13.5 | 164.3 | 168.3 | 5.45 | 5.4958 | 2.3278 | 1.0871e-05
28139 | 1024.5 | 4180 | 0.05 | 0.5159 | 200 | 200 | 13.5 | 164.3 | 168.3 | 5.45 | 5.4958 | 2.3272 | 1.0869e-05
28140 | 1024.5 | 4180 | 0.05 | 0.5159 | 200 | 200 | 13.5 | 164.3 | 168.3 | 5.45 | 5.4958 | 2.3267 | 1.0866e-05
28141 | 1024.5 | 4180 | 0.05 | 0.5159 | 200 | 200 | 13.5 | 164.3 | 168.3 | 5.45 | 5.4957 | 2.3261 | 1.0864e-05
28142 | 1024.5 | 4180 | 0.05 | 0.5159 | 200 | 200 | 13.5 | 164.3 | 168.3 | 5.45 | 5.4957 | 2.3256 | 1.0861e-05
28143 | 1024.5 | 4180 | 0.05 | 0.5159 | 200 | 200 | 13.5 | 164.3 | 168.3 | 5.45 | 5.4957 | 2.325 | 1.0859e-05
28144 | 1024.5 | 4180 | 0.05 | 0.5159 | 200 | 200 | 13.5 | 164.3 | 168.3 | 5.45 | 5.4957 | 2.3245 | 1.0856e-05
28145 | 1024.5 | 4180 | 0.05 | 0.5159 | 200 | 200 | 13.5 | 164.3 | 168.3 | 5.45 | 5.4957 | 2.3239 | 1.0853e-05
28146 | 1024.5 | 4180 | 0.05 | 0.5159 | 200 | 200 | 13.5 | 164.3 | 168.3 | 5.45 | 5.4957 | 2.3234 | 1.0851e-05
28147 | 1024.5 | 4180 | 0.05 | 0.5159 | 200 | 200 | 13.5 | 164.3 | 168.3 | 5.45 | 5.4957 | 2.3228 | 1.0848e-05
28148 | 1024.5 | 4180 | 0.05 | 0.5159 | 200 | 200 | 13.5 | 164.3 | 168.3 | 5.45 | 5.4957 | 2.3223 | 1.0846e-05
28149 | 1024.5 | 4180 | 0.05 | 0.5159 | 200 | 200 | 13.5 | 164.3 | 168.3 | 5.45 | 5.4957 | 2.3217 | 1.0843e-05
28150 | 1024.5 | 4180 | 0.05 | 0.5159 | 200 | 200 | 13.5 | 164.3 | 168.3 | 5.45 | 5.4957 | 2.3212 | 1.084e-05
28151 | 1024.5 | 4180 | 0.05 | 0.5159 | 200 | 200 | 13.5 | 164.3 | 168.3 | 5.45 | 5.4956 | 2.3206 | 1.0838e-05
28152 | 1024.5 | 4180 | 0.05 | 0.5159 | 200 | 200 | 13.5 | 164.3 | 168.3 | 5.45 | 5.4956 | 2.3201 | 1.0835e-05
28153 | 1024.5 | 4180 | 0.05 | 0.5159 | 200 | 200 | 13.5 | 164.3 | 168.3 | 5.45 | 5.4956 | 2.3195 | 1.0833e-05
28154 | 1024.5 | 4180 | 0.05 | 0.5159 | 200 | 200 | 13.5 | 164.3 | 168.3 | 5.45 | 5.4956 | 2.319 | 1.083e-05
28155 | 1024.5 | 4180 | 0.05 | 0.5159 | 200 | 200 | 13.5 | 164.3 | 168.3 | 5.45 | 5.4956 | 2.3184 | 1.0828e-05
28156 | 1024.5 | 4180 | 0.05 | 0.5159 | 200 | 200 | 13.5 | 164.3 | 168.3 | 5.45 | 5.4956 | 2.3179 | 1.0825e-05
28157 | 1024.5 | 4180 | 0.05 | 0.5159 | 200 | 200 | 13.5 | 164.3 | 168.3 | 5.45 | 5.4956 | 2.3173 | 1.0822e-05
28158 | 1024.5 | 4180 | 0.05 | 0.5159 | 200 | 200 | 13.5 | 164.3 | 168.3 | 5.45 | 5.4956 | 2.3168 | 1.082e-05
28159 | 1024.5 | 4180 | 0.05 | 0.5159 | 200 | 200 | 13.5 | 164.3 | 168.3 | 5.45 | 5.4956 | 2.3162 | 1.0817e-05
28160 | 1024.5 | 4180 | 0.05 | 0.5159 | 200 | 200 | 13.5 | 164.3 | 168.3 | 5.45 | 5.4955 | 2.3157 | 1.0815e-05
28161 | 1024.5 | 4180 | 0.05 | 0.5159 | 200 | 200 | 13.5 | 164.3 | 168.3 | 5.45 | 5.4955 | 2.3151 | 1.0812e-05
28162 | 1024.5 | 4180 | 0.05 | 0.5159 | 200 | 200 | 13.5 | 164.3 | 168.3 | 5.45 | 5.4955 | 2.3146 | 1.081e-05
28163 | 1024.5 | 4180 | 0.05 | 0.5159 | 200 | 200 | 13.5 | 164.3 | 168.3 | 5.45 | 5.4955 | 2.314 | 1.0807e-05
28164 | 1024.5 | 4180 | 0.05 | 0.5159 | 200 | 200 | 13.5 | 164.3 | 168.3 | 5.45 | 5.4955 | 2.3135 | 1.0804e-05
28165 | 1024.5 | 4180 | 0.05 | 0.5159 | 200 | 200 | 13.5 | 164.3 | 168.3 | 5.45 | 5.4955 | 2.3129 | 1.0802e-05
28166 | 1024.5 | 4180 | 0.05 | 0.5159 | 200 | 200 | 13.5 | 164.3 | 168.3 | 5.45 | 5.4955 | 2.3124 | 1.0799e-05
28167 | 1024.5 | 4180 | 0.05 | 0.5159 | 200 | 200 | 13.5 | 164.3 | 168.3 | 5.45 | 5.4955 | 2.3118 | 1.0797e-05
28168 | 1024.5 | 4180 | 0.05 | 0.5159 | 200 | 200 | 13.5 | 164.3 | 168.3 | 5.45 | 5.4955 | 2.3113 | 1.0794e-05
28169 | 1024.5 | 4180 | 0.05 | 0.5159 | 200 | 200 | 13.5 | 164.3 | 168.3 | 5.45 | 5.4954 | 2.3107 | 1.0792e-05
28170 | 1024.5 | 4180 | 0.05 | 0.5159 | 200 | 200 | 13.5 | 164.3 | 168.3 | 5.45 | 5.4954 | 2.3102 | 1.0789e-05
28171 | 1024.5 | 4180 | 0.05 | 0.5159 | 200 | 200 | 13.5 | 164.3 | 168.3 | 5.45 | 5.4954 | 2.3096 | 1.0787e-05
28172 | 1024.5 | 4180 | 0.05 | 0.5159 | 200 | 200 | 13.5 | 164.3 | 168.3 | 5.45 | 5.4954 | 2.3091 | 1.0784e-05
28173 | 1024.5 | 4180 | 0.05 | 0.5159 | 200 | 200 | 13.5 | 164.3 | 168.3 | 5.45 | 5.4954 | 2.3085 | 1.0781e-05
28174 | 1024.5 | 4180 | 0.05 | 0.5159 | 200 | 200 | 13.5 | 164.3 | 168.3 | 5.45 | 5.4954 | 2.308 | 1.0779e-05
28175 | 1024.5 | 4180 | 0.05 | 0.5159 | 200 | 200 | 13.5 | 164.3 | 168.3 | 5.45 | 5.4954 | 2.3074 | 1.0776e-05
28176 | 1024.5 | 4180 | 0.05 | 0.5159 | 200 | 200 | 13.5 | 164.3 | 168.3 | 5.45 | 5.4954 | 2.3069 | 1.0774e-05
28177 | 1024.5 | 4180 | 0.05 | 0.5159 | 200 | 200 | 13.5 | 164.3 | 168.3 | 5.45 | 5.4954 | 2.3063 | 1.0771e-05
28178 | 1024.5 | 4180 | 0.05 | 0.5159 | 200 | 200 | 13.5 | 164.3 | 168.3 | 5.45 | 5.4953 | 2.3058 | 1.0769e-05
28179 | 1024.5 | 4180 | 0.05 | 0.5159 | 200 | 200 | 13.5 | 164.3 | 168.3 | 5.45 | 5.4953 | 2.3052 | 1.0766e-05
28180 | 1024.5 | 4180 | 0.05 | 0.5159 | 200 | 200 | 13.5 | 164.3 | 168.3 | 5.45 | 5.4953 | 2.3047 | 1.0764e-05
28181 | 1024.5 | 4180 | 0.05 | 0.5159 | 200 | 200 | 13.5 | 164.3 | 168.3 | 5.45 | 5.4953 | 2.3041 | 1.0761e-05
28182 | 1024.5 | 4180 | 0.05 | 0.5159 | 200 | 200 | 13.5 | 164.3 | 168.3 | 5.45 | 5.4953 | 2.3036 | 1.0758e-05
28183 | 1024.5 | 4180 | 0.05 | 0.5159 | 200 | 200 | 13.5 | 164.3 | 168.3 | 5.45 | 5.4953 | 2.303 | 1.0756e-05
28184 | 1024.5 | 4180 | 0.05 | 0.5159 | 200 | 200 | 13.5 | 164.3 | 168.3 | 5.45 | 5.4953 | 2.3025 | 1.0753e-05
28185 | 1024.5 | 4180 | 0.05 | 0.5159 | 200 | 200 | 13.5 | 164.3 | 168.3 | 5.45 | 5.4953 | 2.302 | 1.0751e-05
28186 | 1024.5 | 4180 | 0.05 | 0.5159 | 200 | 200 | 13.5 | 164.3 | 168.3 | 5.45 | 5.4953 | 2.3014 | 1.0748e-05
28187 | 1024.5 | 4180 | 0.05 | 0.5159 | 200 | 200 | 13.5 | 164.3 | 168.3 | 5.45 | 5.4953 | 2.3009 | 1.0746e-05
28188 | 1024.5 | 4180 | 0.05 | 0.5159 | 200 | 200 | 13.5 | 164.3 | 168.3 | 5.45 | 5.4952 | 2.3003 | 1.0743e-05
28189 | 1024.5 | 4180 | 0.05 | 0.5159 | 200 | 200 | 13.5 | 164.3 | 168.3 | 5.45 | 5.4952 | 2.2998 | 1.0741e-05
28190 | 1024.5 | 4180 | 0.05 | 0.5159 | 200 | 200 | 13.5 | 164.3 | 168.3 | 5.45 | 5.4952 | 2.2992 | 1.0738e-05
28191 | 1024.5 | 4180 | 0.05 | 0.5159 | 200 | 200 | 13.5 | 164.3 | 168.3 | 5.45 | 5.4952 | 2.2987 | 1.0735e-05
28192 | 1024.5 | 4180 | 0.05 | 0.5159 | 200 | 200 | 13.5 | 164.3 | 168.3 | 5.45 | 5.4952 | 2.2981 | 1.0733e-05
28193 | 1024.5 | 4180 | 0.05 | 0.5159 | 200 | 200 | 13.5 | 164.3 | 168.3 | 5.45 | 5.4952 | 2.2976 | 1.073e-05
28194 | 1024.5 | 4180 | 0.05 | 0.5159 | 200 | 200 | 13.5 | 164.3 | 168.3 | 5.45 | 5.4952 | 2.297 | 1.0728e-05
28195 | 1024.5 | 4180 | 0.05 | 0.5159 | 200 | 200 | 13.5 | 164.3 | 168.3 | 5.45 | 5.4952 | 2.2965 | 1.0725e-05
28196 | 1024.5 | 4180 | 0.05 | 0.5159 | 200 | 200 | 13.5 | 164.3 | 168.3 | 5.45 | 5.4952 | 2.2959 | 1.0723e-05
28197 | 1024.5 | 4180 | 0.05 | 0.5159 | 200 | 200 | 13.5 | 164.3 | 168.3 | 5.45 | 5.4951 | 2.2954 | 1.072e-05
28198 | 1024.5 | 4180 | 0.05 | 0.5159 | 200 | 200 | 13.5 | 164.3 | 168.3 | 5.45 | 5.4951 | 2.2949 | 1.0718e-05
28199 | 1024.5 | 4180 | 0.05 | 0.5159 | 200 | 200 | 13.5 | 164.3 | 168.3 | 5.45 | 5.4951 | 2.2943 | 1.0715e-05
28200 | 1024.5 | 4180 | 0.05 | 0.5159 | 200 | 200 | 13.5 | 164.3 | 168.3 | 5.45 | 5.4951 | 2.2938 | 1.0713e-05
28201 | 1024.5 | 4180 | 0.05 | 0.5159 | 200 | 200 | 13.5 | 164.3 | 168.3 | 5.45 | 5.4951 | 2.2932 | 1.071e-05
28202 | 1024.5 | 4180 | 0.05 | 0.5159 | 200 | 200 | 13.5 | 164.3 | 168.3 | 5.45 | 5.4951 | 2.2927 | 1.0707e-05
28203 | 1024.5 | 4180 | 0.05 | 0.5159 | 200 | 200 | 13.5 | 164.3 | 168.3 | 5.45 | 5.4951 | 2.2921 | 1.0705e-05
28204 | 1024.5 | 4180 | 0.05 | 0.5159 | 200 | 200 | 13.5 | 164.3 | 168.3 | 5.45 | 5.4951 | 2.2916 | 1.0702e-05
28205 | 1024.5 | 4180 | 0.05 | 0.5159 | 200 | 200 | 13.5 | 164.3 | 168.3 | 5.45 | 5.4951 | 2.291 | 1.07e-05
28206 | 1024.5 | 4180 | 0.05 | 0.5159 | 200 | 200 | 13.5 | 164.3 | 168.3 | 5.45 | 5.495 | 2.2905 | 1.0697e-05
28207 | 1024.5 | 4180 | 0.05 | 0.5159 | 200 | 200 | 13.5 | 164.3 | 168.3 | 5.45 | 5.495 | 2.29 | 1.0695e-05
28208 | 1024.5 | 4180 | 0.05 | 0.5159 | 200 | 200 | 13.5 | 164.3 | 168.3 | 5.45 | 5.495 | 2.2894 | 1.0692e-05
28209 | 1024.5 | 4180 | 0.05 | 0.5159 | 200 | 200 | 13.5 | 164.3 | 168.3 | 5.45 | 5.495 | 2.2889 | 1.069e-05
28210 | 1024.5 | 4180 | 0.05 | 0.5159 | 200 | 200 | 13.5 | 164.3 | 168.3 | 5.45 | 5.495 | 2.2883 | 1.0687e-05
28211 | 1024.5 | 4180 | 0.05 | 0.5159 | 200 | 200 | 13.5 | 164.3 | 168.3 | 5.45 | 5.495 | 2.2878 | 1.0685e-05
28212 | 1024.5 | 4180 | 0.05 | 0.5159 | 200 | 200 | 13.5 | 164.3 | 168.3 | 5.45 | 5.495 | 2.2872 | 1.0682e-05
28213 | 1024.5 | 4180 | 0.05 | 0.5159 | 200 | 200 | 13.5 | 164.3 | 168.3 | 5.45 | 5.495 | 2.2867 | 1.0679e-05
28214 | 1024.5 | 4180 | 0.05 | 0.5159 | 200 | 200 | 13.5 | 164.3 | 168.3 | 5.45 | 5.495 | 2.2862 | 1.0677e-05
28215 | 1024.5 | 4180 | 0.05 | 0.5159 | 200 | 200 | 13.5 | 164.3 | 168.3 | 5.45 | 5.495 | 2.2856 | 1.0674e-05
28216 | 1024.5 | 4180 | 0.05 | 0.5159 | 200 | 200 | 13.5 | 164.3 | 168.3 | 5.45 | 5.4949 | 2.2851 | 1.0672e-05
28217 | 1024.5 | 4180 | 0.05 | 0.5159 | 200 | 200 | 13.5 | 164.3 | 168.3 | 5.45 | 5.4949 | 2.2845 | 1.0669e-05
28218 | 1024.5 | 4180 | 0.05 | 0.5159 | 200 | 200 | 13.5 | 164.3 | 168.3 | 5.45 | 5.4949 | 2.284 | 1.0667e-05
28219 | 1024.5 | 4180 | 0.05 | 0.5159 | 200 | 200 | 13.5 | 164.3 | 168.3 | 5.45 | 5.4949 | 2.2834 | 1.0664e-05
28220 | 1024.5 | 4180 | 0.05 | 0.5159 | 200 | 200 | 13.5 | 164.3 | 168.3 | 5.45 | 5.4949 | 2.2829 | 1.0662e-05
28221 | 1024.5 | 4180 | 0.05 | 0.5159 | 200 | 200 | 13.5 | 164.3 | 168.3 | 5.45 | 5.4949 | 2.2824 | 1.0659e-05
28222 | 1024.5 | 4180 | 0.05 | 0.5159 | 200 | 200 | 13.5 | 164.3 | 168.3 | 5.45 | 5.4949 | 2.2818 | 1.0657e-05
28223 | 1024.5 | 4180 | 0.05 | 0.5159 | 200 | 200 | 13.5 | 164.3 | 168.3 | 5.45 | 5.4949 | 2.2813 | 1.0654e-05
28224 | 1024.5 | 4180 | 0.05 | 0.5159 | 200 | 200 | 13.5 | 164.3 | 168.3 | 5.45 | 5.4949 | 2.2807 | 1.0652e-05
28225 | 1024.5 | 4180 | 0.05 | 0.5159 | 200 | 200 | 13.5 | 164.3 | 168.3 | 5.45 | 5.4948 | 2.2802 | 1.0649e-05
28226 | 1024.5 | 4180 | 0.05 | 0.5159 | 200 | 200 | 13.5 | 164.3 | 168.3 | 5.45 | 5.4948 | 2.2796 | 1.0647e-05
28227 | 1024.5 | 4180 | 0.05 | 0.5159 | 200 | 200 | 13.5 | 164.3 | 168.3 | 5.45 | 5.4948 | 2.2791 | 1.0644e-05
28228 | 1024.5 | 4180 | 0.05 | 0.5159 | 200 | 200 | 13.5 | 164.3 | 168.3 | 5.45 | 5.4948 | 2.2786 | 1.0642e-05
28229 | 1024.5 | 4180 | 0.05 | 0.5159 | 200 | 200 | 13.5 | 164.3 | 168.3 | 5.45 | 5.4948 | 2.278 | 1.0639e-05
28230 | 1024.5 | 4180 | 0.05 | 0.5159 | 200 | 200 | 13.5 | 164.3 | 168.3 | 5.45 | 5.4948 | 2.2775 | 1.0636e-05
28231 | 1024.5 | 4180 | 0.05 | 0.5159 | 200 | 200 | 13.5 | 164.3 | 168.3 | 5.45 | 5.4948 | 2.2769 | 1.0634e-05
28232 | 1024.5 | 4180 | 0.05 | 0.5159 | 200 | 200 | 13.5 | 164.3 | 168.3 | 5.45 | 5.4948 | 2.2764 | 1.0631e-05
28233 | 1024.5 | 4180 | 0.05 | 0.5159 | 200 | 200 | 13.5 | 164.3 | 168.3 | 5.45 | 5.4948 | 2.2759 | 1.0629e-05
28234 | 1024.5 | 4180 | 0.05 | 0.5159 | 200 | 200 | 13.5 | 164.3 | 168.3 | 5.45 | 5.4947 | 2.2753 | 1.0626e-05
28235 | 1024.5 | 4180 | 0.05 | 0.5159 | 200 | 200 | 13.5 | 164.3 | 168.3 | 5.45 | 5.4947 | 2.2748 | 1.0624e-05
28236 | 1024.5 | 4180 | 0.05 | 0.5159 | 200 | 200 | 13.5 | 164.3 | 168.3 | 5.45 | 5.4947 | 2.2742 | 1.0621e-05
28237 | 1024.5 | 4180 | 0.05 | 0.5159 | 200 | 200 | 13.5 | 164.3 | 168.3 | 5.45 | 5.4947 | 2.2737 | 1.0619e-05
28238 | 1024.5 | 4180 | 0.05 | 0.5159 | 200 | 200 | 13.5 | 164.3 | 168.3 | 5.45 | 5.4947 | 2.2732 | 1.0616e-05
28239 | 1024.5 | 4180 | 0.05 | 0.5159 | 200 | 200 | 13.5 | 164.3 | 168.3 | 5.45 | 5.4947 | 2.2726 | 1.0614e-05
28240 | 1024.5 | 4180 | 0.05 | 0.5159 | 200 | 200 | 13.5 | 164.3 | 168.3 | 5.45 | 5.4947 | 2.2721 | 1.0611e-05
28241 | 1024.5 | 4180 | 0.05 | 0.5159 | 200 | 200 | 13.5 | 164.3 | 168.3 | 5.45 | 5.4947 | 2.2715 | 1.0609e-05
28242 | 1024.5 | 4180 | 0.05 | 0.5159 | 200 | 200 | 13.5 | 164.3 | 168.3 | 5.45 | 5.4947 | 2.271 | 1.0606e-05
28243 | 1024.5 | 4180 | 0.05 | 0.5159 | 200 | 200 | 13.5 | 164.3 | 168.3 | 5.45 | 5.4947 | 2.2705 | 1.0604e-05
28244 | 1024.5 | 4180 | 0.05 | 0.5159 | 200 | 200 | 13.5 | 164.3 | 168.3 | 5.45 | 5.4946 | 2.2699 | 1.0601e-05
28245 | 1024.5 | 4180 | 0.05 | 0.5159 | 200 | 200 | 13.5 | 164.3 | 168.3 | 5.45 | 5.4946 | 2.2694 | 1.0599e-05
28246 | 1024.5 | 4180 | 0.05 | 0.5159 | 200 | 200 | 13.5 | 164.3 | 168.3 | 5.45 | 5.4946 | 2.2688 | 1.0596e-05
28247 | 1024.5 | 4180 | 0.05 | 0.5159 | 200 | 200 | 13.5 | 164.3 | 168.3 | 5.45 | 5.4946 | 2.2683 | 1.0594e-05
28248 | 1024.5 | 4180 | 0.05 | 0.5159 | 200 | 200 | 13.5 | 164.3 | 168.3 | 5.45 | 5.4946 | 2.2678 | 1.0591e-05
28249 | 1024.5 | 4180 | 0.05 | 0.5159 | 200 | 200 | 13.5 | 164.3 | 168.3 | 5.45 | 5.4946 | 2.2672 | 1.0589e-05
28250 | 1024.5 | 4180 | 0.05 | 0.5159 | 200 | 200 | 13.5 | 164.3 | 168.3 | 5.45 | 5.4946 | 2.2667 | 1.0586e-05
28251 | 1024.5 | 4180 | 0.05 | 0.5159 | 200 | 200 | 13.5 | 164.3 | 168.3 | 5.45 | 5.4946 | 2.2662 | 1.0584e-05
28252 | 1024.5 | 4180 | 0.05 | 0.5159 | 200 | 200 | 13.5 | 164.3 | 168.3 | 5.45 | 5.4946 | 2.2656 | 1.0581e-05
28253 | 1024.5 | 4180 | 0.05 | 0.5159 | 200 | 200 | 13.5 | 164.3 | 168.3 | 5.45 | 5.4945 | 2.2651 | 1.0579e-05
28254 | 1024.5 | 4180 | 0.05 | 0.5159 | 200 | 200 | 13.5 | 164.3 | 168.3 | 5.45 | 5.4945 | 2.2645 | 1.0576e-05
28255 | 1024.5 | 4180 | 0.05 | 0.5159 | 200 | 200 | 13.5 | 164.3 | 168.3 | 5.45 | 5.4945 | 2.264 | 1.0573e-05
28256 | 1024.5 | 4180 | 0.05 | 0.5159 | 200 | 200 | 13.5 | 164.3 | 168.3 | 5.45 | 5.4945 | 2.2635 | 1.0571e-05
28257 | 1024.5 | 4180 | 0.05 | 0.5159 | 200 | 200 | 13.5 | 164.3 | 168.3 | 5.45 | 5.4945 | 2.2629 | 1.0568e-05
28258 | 1024.5 | 4180 | 0.05 | 0.5159 | 200 | 200 | 13.5 | 164.3 | 168.3 | 5.45 | 5.4945 | 2.2624 | 1.0566e-05
28259 | 1024.5 | 4180 | 0.05 | 0.5159 | 200 | 200 | 13.5 | 164.3 | 168.3 | 5.45 | 5.4945 | 2.2619 | 1.0563e-05
28260 | 1024.5 | 4180 | 0.05 | 0.5159 | 200 | 200 | 13.5 | 164.3 | 168.3 | 5.45 | 5.4945 | 2.2613 | 1.0561e-05
28261 | 1024.5 | 4180 | 0.05 | 0.5159 | 200 | 200 | 13.5 | 164.3 | 168.3 | 5.45 | 5.4945 | 2.2608 | 1.0558e-05
28262 | 1024.5 | 4180 | 0.05 | 0.5159 | 200 | 200 | 13.5 | 164.3 | 168.3 | 5.45 | 5.4945 | 2.2602 | 1.0556e-05
28263 | 1024.5 | 4180 | 0.05 | 0.5159 | 200 | 200 | 13.5 | 164.3 | 168.3 | 5.45 | 5.4944 | 2.2597 | 1.0553e-05
28264 | 1024.5 | 4180 | 0.05 | 0.5159 | 200 | 200 | 13.5 | 164.3 | 168.3 | 5.45 | 5.4944 | 2.2592 | 1.0551e-05
28265 | 1024.5 | 4180 | 0.05 | 0.5159 | 200 | 200 | 13.5 | 164.3 | 168.3 | 5.45 | 5.4944 | 2.2586 | 1.0548e-05
28266 | 1024.5 | 4180 | 0.05 | 0.5159 | 200 | 200 | 13.5 | 164.3 | 168.3 | 5.45 | 5.4944 | 2.2581 | 1.0546e-05
28267 | 1024.5 | 4180 | 0.05 | 0.5159 | 200 | 200 | 13.5 | 164.3 | 168.3 | 5.45 | 5.4944 | 2.2576 | 1.0543e-05
28268 | 1024.5 | 4180 | 0.05 | 0.5159 | 200 | 200 | 13.5 | 164.3 | 168.3 | 5.45 | 5.4944 | 2.257 | 1.0541e-05
28269 | 1024.5 | 4180 | 0.05 | 0.5159 | 200 | 200 | 13.5 | 164.3 | 168.3 | 5.45 | 5.4944 | 2.2565 | 1.0538e-05
28270 | 1024.5 | 4180 | 0.05 | 0.5159 | 200 | 200 | 13.5 | 164.3 | 168.3 | 5.45 | 5.4944 | 2.256 | 1.0536e-05
28271 | 1024.5 | 4180 | 0.05 | 0.5159 | 200 | 200 | 13.5 | 164.3 | 168.3 | 5.45 | 5.4944 | 2.2554 | 1.0533e-05
28272 | 1024.5 | 4180 | 0.05 | 0.5159 | 200 | 200 | 13.5 | 164.3 | 168.3 | 5.45 | 5.4943 | 2.2549 | 1.0531e-05
28273 | 1024.5 | 4180 | 0.05 | 0.5159 | 200 | 200 | 13.5 | 164.3 | 168.3 | 5.45 | 5.4943 | 2.2543 | 1.0528e-05
28274 | 1024.5 | 4180 | 0.05 | 0.5159 | 200 | 200 | 13.5 | 164.3 | 168.3 | 5.45 | 5.4943 | 2.2538 | 1.0526e-05
28275 | 1024.5 | 4180 | 0.05 | 0.5159 | 200 | 200 | 13.5 | 164.3 | 168.3 | 5.45 | 5.4943 | 2.2533 | 1.0523e-05
28276 | 1024.5 | 4180 | 0.05 | 0.5159 | 200 | 200 | 13.5 | 164.3 | 168.3 | 5.45 | 5.4943 | 2.2527 | 1.0521e-05
28277 | 1024.5 | 4180 | 0.05 | 0.5159 | 200 | 200 | 13.5 | 164.3 | 168.3 | 5.45 | 5.4943 | 2.2522 | 1.0518e-05
28278 | 1024.5 | 4180 | 0.05 | 0.5159 | 200 | 200 | 13.5 | 164.3 | 168.3 | 5.45 | 5.4943 | 2.2517 | 1.0516e-05
28279 | 1024.5 | 4180 | 0.05 | 0.5159 | 200 | 200 | 13.5 | 164.3 | 168.3 | 5.45 | 5.4943 | 2.2511 | 1.0513e-05
28280 | 1024.5 | 4180 | 0.05 | 0.5159 | 200 | 200 | 13.5 | 164.3 | 168.3 | 5.45 | 5.4943 | 2.2506 | 1.0511e-05
28281 | 1024.5 | 4180 | 0.05 | 0.5159 | 200 | 200 | 13.5 | 164.3 | 168.3 | 5.45 | 5.4943 | 2.2501 | 1.0508e-05
28282 | 1024.5 | 4180 | 0.05 | 0.5159 | 200 | 200 | 13.5 | 164.3 | 168.3 | 5.45 | 5.4942 | 2.2495 | 1.0506e-05
28283 | 1024.5 | 4180 | 0.05 | 0.5159 | 200 | 200 | 13.5 | 164.3 | 168.3 | 5.45 | 5.4942 | 2.249 | 1.0503e-05
28284 | 1024.5 | 4180 | 0.05 | 0.5159 | 200 | 200 | 13.5 | 164.3 | 168.3 | 5.45 | 5.4942 | 2.2485 | 1.0501e-05
28285 | 1024.5 | 4180 | 0.05 | 0.5159 | 200 | 200 | 13.5 | 164.3 | 168.3 | 5.45 | 5.4942 | 2.2479 | 1.0498e-05
28286 | 1024.5 | 4180 | 0.05 | 0.5159 | 200 | 200 | 13.5 | 164.3 | 168.3 | 5.45 | 5.4942 | 2.2474 | 1.0496e-05
28287 | 1024.5 | 4180 | 0.05 | 0.5159 | 200 | 200 | 13.5 | 164.3 | 168.3 | 5.45 | 5.4942 | 2.2469 | 1.0493e-05
28288 | 1024.5 | 4180 | 0.05 | 0.5159 | 200 | 200 | 13.5 | 164.3 | 168.3 | 5.45 | 5.4942 | 2.2463 | 1.0491e-05
28289 | 1024.5 | 4180 | 0.05 | 0.5159 | 200 | 200 | 13.5 | 164.3 | 168.3 | 5.45 | 5.4942 | 2.2458 | 1.0488e-05
28290 | 1024.5 | 4180 | 0.05 | 0.5159 | 200 | 200 | 13.5 | 164.3 | 168.3 | 5.45 | 5.4942 | 2.2453 | 1.0486e-05
28291 | 1024.5 | 4180 | 0.05 | 0.5159 | 200 | 200 | 13.5 | 164.3 | 168.3 | 5.45 | 5.4941 | 2.2447 | 1.0483e-05
28292 | 1024.5 | 4180 | 0.05 | 0.5159 | 200 | 200 | 13.5 | 164.3 | 168.3 | 5.45 | 5.4941 | 2.2442 | 1.0481e-05
28293 | 1024.5 | 4180 | 0.05 | 0.5159 | 200 | 200 | 13.5 | 164.3 | 168.3 | 5.45 | 5.4941 | 2.2437 | 1.0479e-05
28294 | 1024.5 | 4180 | 0.05 | 0.5159 | 200 | 200 | 13.5 | 164.3 | 168.3 | 5.45 | 5.4941 | 2.2431 | 1.0476e-05
28295 | 1024.5 | 4180 | 0.05 | 0.5159 | 200 | 200 | 13.5 | 164.3 | 168.3 | 5.45 | 5.4941 | 2.2426 | 1.0474e-05
28296 | 1024.5 | 4180 | 0.05 | 0.5159 | 200 | 200 | 13.5 | 164.3 | 168.3 | 5.45 | 5.4941 | 2.2421 | 1.0471e-05
28297 | 1024.5 | 4180 | 0.05 | 0.5159 | 200 | 200 | 13.5 | 164.3 | 168.3 | 5.45 | 5.4941 | 2.2415 | 1.0469e-05
28298 | 1024.5 | 4180 | 0.05 | 0.5159 | 200 | 200 | 13.5 | 164.3 | 168.3 | 5.45 | 5.4941 | 2.241 | 1.0466e-05
28299 | 1024.5 | 4180 | 0.05 | 0.5159 | 200 | 200 | 13.5 | 164.3 | 168.3 | 5.45 | 5.4941 | 2.2405 | 1.0464e-05
28300 | 1024.5 | 4180 | 0.05 | 0.5159 | 200 | 200 | 13.5 | 164.3 | 168.3 | 5.45 | 5.4941 | 2.2399 | 1.0461e-05
28301 | 1024.5 | 4180 | 0.05 | 0.5159 | 200 | 200 | 13.5 | 164.3 | 168.3 | 5.45 | 5.494 | 2.2394 | 1.0459e-05
28302 | 1024.5 | 4180 | 0.05 | 0.5159 | 200 | 200 | 13.5 | 164.3 | 168.3 | 5.45 | 5.494 | 2.2389 | 1.0456e-05
28303 | 1024.5 | 4180 | 0.05 | 0.5159 | 200 | 200 | 13.5 | 164.3 | 168.3 | 5.45 | 5.494 | 2.2383 | 1.0454e-05
28304 | 1024.5 | 4180 | 0.05 | 0.5159 | 200 | 200 | 13.5 | 164.3 | 168.3 | 5.45 | 5.494 | 2.2378 | 1.0451e-05
28305 | 1024.5 | 4180 | 0.05 | 0.5159 | 200 | 200 | 13.5 | 164.3 | 168.3 | 5.45 | 5.494 | 2.2373 | 1.0449e-05
28306 | 1024.5 | 4180 | 0.05 | 0.5159 | 200 | 200 | 13.5 | 164.3 | 168.3 | 5.45 | 5.494 | 2.2367 | 1.0446e-05
28307 | 1024.5 | 4180 | 0.05 | 0.5159 | 200 | 200 | 13.5 | 164.3 | 168.3 | 5.45 | 5.494 | 2.2362 | 1.0444e-05
28308 | 1024.5 | 4180 | 0.05 | 0.5159 | 200 | 200 | 13.5 | 164.3 | 168.3 | 5.45 | 5.494 | 2.2357 | 1.0441e-05
28309 | 1024.5 | 4180 | 0.05 | 0.5159 | 200 | 200 | 13.5 | 164.3 | 168.3 | 5.45 | 5.494 | 2.2352 | 1.0439e-05
28310 | 1024.5 | 4180 | 0.05 | 0.5159 | 200 | 200 | 13.5 | 164.3 | 168.3 | 5.45 | 5.4939 | 2.2346 | 1.0436e-05
28311 | 1024.5 | 4180 | 0.05 | 0.5159 | 200 | 200 | 13.5 | 164.3 | 168.3 | 5.45 | 5.4939 | 2.2341 | 1.0434e-05
28312 | 1024.5 | 4180 | 0.05 | 0.5159 | 200 | 200 | 13.5 | 164.3 | 168.3 | 5.45 | 5.4939 | 2.2336 | 1.0431e-05
28313 | 1024.5 | 4180 | 0.05 | 0.5159 | 200 | 200 | 13.5 | 164.3 | 168.3 | 5.45 | 5.4939 | 2.233 | 1.0429e-05
28314 | 1024.5 | 4180 | 0.05 | 0.5159 | 200 | 200 | 13.5 | 164.3 | 168.3 | 5.45 | 5.4939 | 2.2325 | 1.0426e-05
28315 | 1024.5 | 4180 | 0.05 | 0.5159 | 200 | 200 | 13.5 | 164.3 | 168.3 | 5.45 | 5.4939 | 2.232 | 1.0424e-05
28316 | 1024.5 | 4180 | 0.05 | 0.5159 | 200 | 200 | 13.5 | 164.3 | 168.3 | 5.45 | 5.4939 | 2.2314 | 1.0421e-05
28317 | 1024.5 | 4180 | 0.05 | 0.5159 | 200 | 200 | 13.5 | 164.3 | 168.3 | 5.45 | 5.4939 | 2.2309 | 1.0419e-05
28318 | 1024.5 | 4180 | 0.05 | 0.5159 | 200 | 200 | 13.5 | 164.3 | 168.3 | 5.45 | 5.4939 | 2.2304 | 1.0416e-05
28319 | 1024.5 | 4180 | 0.05 | 0.5159 | 200 | 200 | 13.5 | 164.3 | 168.3 | 5.45 | 5.4939 | 2.2299 | 1.0414e-05
28320 | 1024.5 | 4180 | 0.05 | 0.5159 | 200 | 200 | 13.5 | 164.3 | 168.3 | 5.45 | 5.4938 | 2.2293 | 1.0412e-05
28321 | 1024.5 | 4180 | 0.05 | 0.5159 | 200 | 200 | 13.5 | 164.3 | 168.3 | 5.45 | 5.4938 | 2.2288 | 1.0409e-05
28322 | 1024.5 | 4180 | 0.05 | 0.5159 | 200 | 200 | 13.5 | 164.3 | 168.3 | 5.45 | 5.4938 | 2.2283 | 1.0407e-05
28323 | 1024.5 | 4180 | 0.05 | 0.5159 | 200 | 200 | 13.5 | 164.3 | 168.3 | 5.45 | 5.4938 | 2.2277 | 1.0404e-05
28324 | 1024.5 | 4180 | 0.05 | 0.5159 | 200 | 200 | 13.5 | 164.3 | 168.3 | 5.45 | 5.4938 | 2.2272 | 1.0402e-05
28325 | 1024.5 | 4180 | 0.05 | 0.5159 | 200 | 200 | 13.5 | 164.3 | 168.3 | 5.45 | 5.4938 | 2.2267 | 1.0399e-05
28326 | 1024.5 | 4180 | 0.05 | 0.5159 | 200 | 200 | 13.5 | 164.3 | 168.3 | 5.45 | 5.4938 | 2.2261 | 1.0397e-05
28327 | 1024.5 | 4180 | 0.05 | 0.5159 | 200 | 200 | 13.5 | 164.3 | 168.3 | 5.45 | 5.4938 | 2.2256 | 1.0394e-05
28328 | 1024.5 | 4180 | 0.05 | 0.5159 | 200 | 200 | 13.5 | 164.3 | 168.3 | 5.45 | 5.4938 | 2.2251 | 1.0392e-05
28329 | 1024.5 | 4180 | 0.05 | 0.5159 | 200 | 200 | 13.5 | 164.3 | 168.3 | 5.45 | 5.4938 | 2.2246 | 1.0389e-05
28330 | 1024.5 | 4180 | 0.05 | 0.5159 | 200 | 200 | 13.5 | 164.3 | 168.3 | 5.45 | 5.4937 | 2.224 | 1.0387e-05
28331 | 1024.5 | 4180 | 0.05 | 0.5159 | 200 | 200 | 13.5 | 164.3 | 168.3 | 5.45 | 5.4937 | 2.2235 | 1.0384e-05
28332 | 1024.5 | 4180 | 0.05 | 0.5159 | 200 | 200 | 13.5 | 164.3 | 168.3 | 5.45 | 5.4937 | 2.223 | 1.0382e-05
28333 | 1024.5 | 4180 | 0.05 | 0.5159 | 200 | 200 | 13.5 | 164.3 | 168.3 | 5.45 | 5.4937 | 2.2224 | 1.0379e-05
28334 | 1024.5 | 4180 | 0.05 | 0.5159 | 200 | 200 | 13.5 | 164.3 | 168.3 | 5.45 | 5.4937 | 2.2219 | 1.0377e-05
28335 | 1024.5 | 4180 | 0.05 | 0.5159 | 200 | 200 | 13.5 | 164.3 | 168.3 | 5.45 | 5.4937 | 2.2214 | 1.0375e-05
28336 | 1024.5 | 4180 | 0.05 | 0.5159 | 200 | 200 | 13.5 | 164.3 | 168.3 | 5.45 | 5.4937 | 2.2209 | 1.0372e-05
28337 | 1024.5 | 4180 | 0.05 | 0.5159 | 200 | 200 | 13.5 | 164.3 | 168.3 | 5.45 | 5.4937 | 2.2203 | 1.037e-05
28338 | 1024.5 | 4180 | 0.05 | 0.5159 | 200 | 200 | 13.5 | 164.3 | 168.3 | 5.45 | 5.4937 | 2.2198 | 1.0367e-05
28339 | 1024.5 | 4180 | 0.05 | 0.5159 | 200 | 200 | 13.5 | 164.3 | 168.3 | 5.45 | 5.4936 | 2.2193 | 1.0365e-05
28340 | 1024.5 | 4180 | 0.05 | 0.5159 | 200 | 200 | 13.5 | 164.3 | 168.3 | 5.45 | 5.4936 | 2.2188 | 1.0362e-05
28341 | 1024.5 | 4180 | 0.05 | 0.5159 | 200 | 200 | 13.5 | 164.3 | 168.3 | 5.45 | 5.4936 | 2.2182 | 1.036e-05
28342 | 1024.5 | 4180 | 0.05 | 0.5159 | 200 | 200 | 13.5 | 164.3 | 168.3 | 5.45 | 5.4936 | 2.2177 | 1.0357e-05
28343 | 1024.5 | 4180 | 0.05 | 0.5159 | 200 | 200 | 13.5 | 164.3 | 168.3 | 5.45 | 5.4936 | 2.2172 | 1.0355e-05
28344 | 1024.5 | 4180 | 0.05 | 0.5159 | 200 | 200 | 13.5 | 164.3 | 168.3 | 5.45 | 5.4936 | 2.2167 | 1.0352e-05
28345 | 1024.5 | 4180 | 0.05 | 0.5159 | 200 | 200 | 13.5 | 164.3 | 168.3 | 5.45 | 5.4936 | 2.2161 | 1.035e-05
28346 | 1024.5 | 4180 | 0.05 | 0.5159 | 200 | 200 | 13.5 | 164.3 | 168.3 | 5.45 | 5.4936 | 2.2156 | 1.0347e-05
28347 | 1024.5 | 4180 | 0.05 | 0.5159 | 200 | 200 | 13.5 | 164.3 | 168.3 | 5.45 | 5.4936 | 2.2151 | 1.0345e-05
28348 | 1024.5 | 4180 | 0.05 | 0.5159 | 200 | 200 | 13.5 | 164.3 | 168.3 | 5.45 | 5.4936 | 2.2145 | 1.0343e-05
28349 | 1024.5 | 4180 | 0.05 | 0.5159 | 200 | 200 | 13.5 | 164.3 | 168.3 | 5.45 | 5.4935 | 2.214 | 1.034e-05
28350 | 1024.5 | 4180 | 0.05 | 0.5159 | 200 | 200 | 13.5 | 164.3 | 168.3 | 5.45 | 5.4935 | 2.2135 | 1.0338e-05
28351 | 1024.5 | 4180 | 0.05 | 0.5159 | 200 | 200 | 13.5 | 164.3 | 168.3 | 5.45 | 5.4935 | 2.213 | 1.0335e-05
28352 | 1024.5 | 4180 | 0.05 | 0.5159 | 200 | 200 | 13.5 | 164.3 | 168.3 | 5.45 | 5.4935 | 2.2124 | 1.0333e-05
28353 | 1024.5 | 4180 | 0.05 | 0.5159 | 200 | 200 | 13.5 | 164.3 | 168.3 | 5.45 | 5.4935 | 2.2119 | 1.033e-05
28354 | 1024.5 | 4180 | 0.05 | 0.5159 | 200 | 200 | 13.5 | 164.3 | 168.3 | 5.45 | 5.4935 | 2.2114 | 1.0328e-05
28355 | 1024.5 | 4180 | 0.05 | 0.5159 | 200 | 200 | 13.5 | 164.3 | 168.3 | 5.45 | 5.4935 | 2.2109 | 1.0325e-05
28356 | 1024.5 | 4180 | 0.05 | 0.5159 | 200 | 200 | 13.5 | 164.3 | 168.3 | 5.45 | 5.4935 | 2.2103 | 1.0323e-05
28357 | 1024.5 | 4180 | 0.05 | 0.5159 | 200 | 200 | 13.5 | 164.3 | 168.3 | 5.45 | 5.4935 | 2.2098 | 1.032e-05
28358 | 1024.5 | 4180 | 0.05 | 0.5159 | 200 | 200 | 13.5 | 164.3 | 168.3 | 5.45 | 5.4935 | 2.2093 | 1.0318e-05
28359 | 1024.5 | 4180 | 0.05 | 0.5159 | 200 | 200 | 13.5 | 164.3 | 168.3 | 5.45 | 5.4934 | 2.2088 | 1.0316e-05
28360 | 1024.5 | 4180 | 0.05 | 0.5159 | 200 | 200 | 13.5 | 164.3 | 168.3 | 5.45 | 5.4934 | 2.2082 | 1.0313e-05
28361 | 1024.5 | 4180 | 0.05 | 0.5159 | 200 | 200 | 13.5 | 164.3 | 168.3 | 5.45 | 5.4934 | 2.2077 | 1.0311e-05
28362 | 1024.5 | 4180 | 0.05 | 0.5159 | 200 | 200 | 13.5 | 164.3 | 168.3 | 5.45 | 5.4934 | 2.2072 | 1.0308e-05
28363 | 1024.5 | 4180 | 0.05 | 0.5159 | 200 | 200 | 13.5 | 164.3 | 168.3 | 5.45 | 5.4934 | 2.2067 | 1.0306e-05
28364 | 1024.5 | 4180 | 0.05 | 0.5159 | 200 | 200 | 13.5 | 164.3 | 168.3 | 5.45 | 5.4934 | 2.2061 | 1.0303e-05
28365 | 1024.5 | 4180 | 0.05 | 0.5159 | 200 | 200 | 13.5 | 164.3 | 168.3 | 5.45 | 5.4934 | 2.2056 | 1.0301e-05
28366 | 1024.5 | 4180 | 0.05 | 0.5159 | 200 | 200 | 13.5 | 164.3 | 168.3 | 5.45 | 5.4934 | 2.2051 | 1.0298e-05
28367 | 1024.5 | 4180 | 0.05 | 0.5159 | 200 | 200 | 13.5 | 164.3 | 168.3 | 5.45 | 5.4934 | 2.2046 | 1.0296e-05
28368 | 1024.5 | 4180 | 0.05 | 0.5159 | 200 | 200 | 13.5 | 164.3 | 168.3 | 5.45 | 5.4933 | 2.2041 | 1.0294e-05
28369 | 1024.5 | 4180 | 0.05 | 0.5159 | 200 | 200 | 13.5 | 164.3 | 168.3 | 5.45 | 5.4933 | 2.2035 | 1.0291e-05
28370 | 1024.5 | 4180 | 0.05 | 0.5159 | 200 | 200 | 13.5 | 164.3 | 168.3 | 5.45 | 5.4933 | 2.203 | 1.0289e-05
28371 | 1024.5 | 4180 | 0.05 | 0.5159 | 200 | 200 | 13.5 | 164.3 | 168.3 | 5.45 | 5.4933 | 2.2025 | 1.0286e-05
28372 | 1024.5 | 4180 | 0.05 | 0.5159 | 200 | 200 | 13.5 | 164.3 | 168.3 | 5.45 | 5.4933 | 2.202 | 1.0284e-05
28373 | 1024.5 | 4180 | 0.05 | 0.5159 | 200 | 200 | 13.5 | 164.3 | 168.3 | 5.45 | 5.4933 | 2.2014 | 1.0281e-05
28374 | 1024.5 | 4180 | 0.05 | 0.5159 | 200 | 200 | 13.5 | 164.3 | 168.3 | 5.45 | 5.4933 | 2.2009 | 1.0279e-05
28375 | 1024.5 | 4180 | 0.05 | 0.5159 | 200 | 200 | 13.5 | 164.3 | 168.3 | 5.45 | 5.4933 | 2.2004 | 1.0276e-05
28376 | 1024.5 | 4180 | 0.05 | 0.5159 | 200 | 200 | 13.5 | 164.3 | 168.3 | 5.45 | 5.4933 | 2.1999 | 1.0274e-05
28377 | 1024.5 | 4180 | 0.05 | 0.5159 | 200 | 200 | 13.5 | 164.3 | 168.3 | 5.45 | 5.4933 | 2.1993 | 1.0272e-05
28378 | 1024.5 | 4180 | 0.05 | 0.5159 | 200 | 200 | 13.5 | 164.3 | 168.3 | 5.45 | 5.4932 | 2.1988 | 1.0269e-05
28379 | 1024.5 | 4180 | 0.05 | 0.5159 | 200 | 200 | 13.5 | 164.3 | 168.3 | 5.45 | 5.4932 | 2.1983 | 1.0267e-05
28380 | 1024.5 | 4180 | 0.05 | 0.5159 | 200 | 200 | 13.5 | 164.3 | 168.3 | 5.45 | 5.4932 | 2.1978 | 1.0264e-05
28381 | 1024.5 | 4180 | 0.05 | 0.5159 | 200 | 200 | 13.5 | 164.3 | 168.3 | 5.45 | 5.4932 | 2.1973 | 1.0262e-05
28382 | 1024.5 | 4180 | 0.05 | 0.5159 | 200 | 200 | 13.5 | 164.3 | 168.3 | 5.45 | 5.4932 | 2.1967 | 1.0259e-05
28383 | 1024.5 | 4180 | 0.05 | 0.5159 | 200 | 200 | 13.5 | 164.3 | 168.3 | 5.45 | 5.4932 | 2.1962 | 1.0257e-05
28384 | 1024.5 | 4180 | 0.05 | 0.5159 | 200 | 200 | 13.5 | 164.3 | 168.3 | 5.45 | 5.4932 | 2.1957 | 1.0254e-05
28385 | 1024.5 | 4180 | 0.05 | 0.5159 | 200 | 200 | 13.5 | 164.3 | 168.3 | 5.45 | 5.4932 | 2.1952 | 1.0252e-05
28386 | 1024.5 | 4180 | 0.05 | 0.5159 | 200 | 200 | 13.5 | 164.3 | 168.3 | 5.45 | 5.4932 | 2.1947 | 1.025e-05
28387 | 1024.5 | 4180 | 0.05 | 0.5159 | 200 | 200 | 13.5 | 164.3 | 168.3 | 5.45 | 5.4932 | 2.1941 | 1.0247e-05
28388 | 1024.5 | 4180 | 0.05 | 0.5159 | 200 | 200 | 13.5 | 164.3 | 168.3 | 5.45 | 5.4931 | 2.1936 | 1.0245e-05
28389 | 1024.5 | 4180 | 0.05 | 0.5159 | 200 | 200 | 13.5 | 164.3 | 168.3 | 5.45 | 5.4931 | 2.1931 | 1.0242e-05
28390 | 1024.5 | 4180 | 0.05 | 0.5159 | 200 | 200 | 13.5 | 164.3 | 168.3 | 5.45 | 5.4931 | 2.1926 | 1.024e-05
28391 | 1024.5 | 4180 | 0.05 | 0.5159 | 200 | 200 | 13.5 | 164.3 | 168.3 | 5.45 | 5.4931 | 2.192 | 1.0237e-05
28392 | 1024.5 | 4180 | 0.05 | 0.5159 | 200 | 200 | 13.5 | 164.3 | 168.3 | 5.45 | 5.4931 | 2.1915 | 1.0235e-05
28393 | 1024.5 | 4180 | 0.05 | 0.5159 | 200 | 200 | 13.5 | 164.3 | 168.3 | 5.45 | 5.4931 | 2.191 | 1.0233e-05
28394 | 1024.5 | 4180 | 0.05 | 0.5159 | 200 | 200 | 13.5 | 164.3 | 168.3 | 5.45 | 5.4931 | 2.1905 | 1.023e-05
28395 | 1024.5 | 4180 | 0.05 | 0.5159 | 200 | 200 | 13.5 | 164.3 | 168.3 | 5.45 | 5.4931 | 2.19 | 1.0228e-05
28396 | 1024.5 | 4180 | 0.05 | 0.5159 | 200 | 200 | 13.5 | 164.3 | 168.3 | 5.45 | 5.4931 | 2.1894 | 1.0225e-05
28397 | 1024.5 | 4180 | 0.05 | 0.5159 | 200 | 200 | 13.5 | 164.3 | 168.3 | 5.45 | 5.4931 | 2.1889 | 1.0223e-05
28398 | 1024.5 | 4180 | 0.05 | 0.5159 | 200 | 200 | 13.5 | 164.3 | 168.3 | 5.45 | 5.493 | 2.1884 | 1.022e-05
28399 | 1024.5 | 4180 | 0.05 | 0.5159 | 200 | 200 | 13.5 | 164.3 | 168.3 | 5.45 | 5.493 | 2.1879 | 1.0218e-05
28400 | 1024.5 | 4180 | 0.05 | 0.5159 | 200 | 200 | 13.5 | 164.3 | 168.3 | 5.45 | 5.493 | 2.1874 | 1.0216e-05
28401 | 1024.5 | 4180 | 0.05 | 0.5159 | 200 | 200 | 13.5 | 164.3 | 168.3 | 5.45 | 5.493 | 2.1868 | 1.0213e-05
28402 | 1024.5 | 4180 | 0.05 | 0.5159 | 200 | 200 | 13.5 | 164.3 | 168.3 | 5.45 | 5.493 | 2.1863 | 1.0211e-05
28403 | 1024.5 | 4180 | 0.05 | 0.5159 | 200 | 200 | 13.5 | 164.3 | 168.3 | 5.45 | 5.493 | 2.1858 | 1.0208e-05
28404 | 1024.5 | 4180 | 0.05 | 0.5159 | 200 | 200 | 13.5 | 164.3 | 168.3 | 5.45 | 5.493 | 2.1853 | 1.0206e-05
28405 | 1024.5 | 4180 | 0.05 | 0.5159 | 200 | 200 | 13.5 | 164.3 | 168.3 | 5.45 | 5.493 | 2.1848 | 1.0203e-05
28406 | 1024.5 | 4180 | 0.05 | 0.5159 | 200 | 200 | 13.5 | 164.3 | 168.3 | 5.45 | 5.493 | 2.1843 | 1.0201e-05
28407 | 1024.5 | 4180 | 0.05 | 0.5159 | 200 | 200 | 13.5 | 164.3 | 168.3 | 5.45 | 5.4929 | 2.1837 | 1.0199e-05
28408 | 1024.5 | 4180 | 0.05 | 0.5159 | 200 | 200 | 13.5 | 164.3 | 168.3 | 5.45 | 5.4929 | 2.1832 | 1.0196e-05
28409 | 1024.5 | 4180 | 0.05 | 0.5159 | 200 | 200 | 13.5 | 164.3 | 168.3 | 5.45 | 5.4929 | 2.1827 | 1.0194e-05
28410 | 1024.5 | 4180 | 0.05 | 0.5159 | 200 | 200 | 13.5 | 164.3 | 168.3 | 5.45 | 5.4929 | 2.1822 | 1.0191e-05
28411 | 1024.5 | 4180 | 0.05 | 0.5159 | 200 | 200 | 13.5 | 164.3 | 168.3 | 5.45 | 5.4929 | 2.1817 | 1.0189e-05
28412 | 1024.5 | 4180 | 0.05 | 0.5159 | 200 | 200 | 13.5 | 164.3 | 168.3 | 5.45 | 5.4929 | 2.1811 | 1.0187e-05
28413 | 1024.5 | 4180 | 0.05 | 0.5159 | 200 | 200 | 13.5 | 164.3 | 168.3 | 5.45 | 5.4929 | 2.1806 | 1.0184e-05
28414 | 1024.5 | 4180 | 0.05 | 0.5159 | 200 | 200 | 13.5 | 164.3 | 168.3 | 5.45 | 5.4929 | 2.1801 | 1.0182e-05
28415 | 1024.5 | 4180 | 0.05 | 0.5159 | 200 | 200 | 13.5 | 164.3 | 168.3 | 5.45 | 5.4929 | 2.1796 | 1.0179e-05
28416 | 1024.5 | 4180 | 0.05 | 0.5159 | 200 | 200 | 13.5 | 164.3 | 168.3 | 5.45 | 5.4929 | 2.1791 | 1.0177e-05
28417 | 1024.5 | 4180 | 0.05 | 0.5159 | 200 | 200 | 13.5 | 164.3 | 168.3 | 5.45 | 5.4928 | 2.1786 | 1.0174e-05
28418 | 1024.5 | 4180 | 0.05 | 0.5159 | 200 | 200 | 13.5 | 164.3 | 168.3 | 5.45 | 5.4928 | 2.178 | 1.0172e-05
28419 | 1024.5 | 4180 | 0.05 | 0.5159 | 200 | 200 | 13.5 | 164.3 | 168.3 | 5.45 | 5.4928 | 2.1775 | 1.017e-05
28420 | 1024.5 | 4180 | 0.05 | 0.5159 | 200 | 200 | 13.5 | 164.3 | 168.3 | 5.45 | 5.4928 | 2.177 | 1.0167e-05
28421 | 1024.5 | 4180 | 0.05 | 0.5159 | 200 | 200 | 13.5 | 164.3 | 168.3 | 5.45 | 5.4928 | 2.1765 | 1.0165e-05
28422 | 1024.5 | 4180 | 0.05 | 0.5159 | 200 | 200 | 13.5 | 164.3 | 168.3 | 5.45 | 5.4928 | 2.176 | 1.0162e-05
28423 | 1024.5 | 4180 | 0.05 | 0.5159 | 200 | 200 | 13.5 | 164.3 | 168.3 | 5.45 | 5.4928 | 2.1755 | 1.016e-05
28424 | 1024.5 | 4180 | 0.05 | 0.5159 | 200 | 200 | 13.5 | 164.3 | 168.3 | 5.45 | 5.4928 | 2.1749 | 1.0158e-05
28425 | 1024.5 | 4180 | 0.05 | 0.5159 | 200 | 200 | 13.5 | 164.3 | 168.3 | 5.45 | 5.4928 | 2.1744 | 1.0155e-05
28426 | 1024.5 | 4180 | 0.05 | 0.5159 | 200 | 200 | 13.5 | 164.3 | 168.3 | 5.45 | 5.4928 | 2.1739 | 1.0153e-05
28427 | 1024.5 | 4180 | 0.05 | 0.5159 | 200 | 200 | 13.5 | 164.3 | 168.3 | 5.45 | 5.4927 | 2.1734 | 1.015e-05
28428 | 1024.5 | 4180 | 0.05 | 0.5159 | 200 | 200 | 13.5 | 164.3 | 168.3 | 5.45 | 5.4927 | 2.1729 | 1.0148e-05
28429 | 1024.5 | 4180 | 0.05 | 0.5159 | 200 | 200 | 13.5 | 164.3 | 168.3 | 5.45 | 5.4927 | 2.1724 | 1.0145e-05
28430 | 1024.5 | 4180 | 0.05 | 0.5159 | 200 | 200 | 13.5 | 164.3 | 168.3 | 5.45 | 5.4927 | 2.1718 | 1.0143e-05
28431 | 1024.5 | 4180 | 0.05 | 0.5159 | 200 | 200 | 13.5 | 164.3 | 168.3 | 5.45 | 5.4927 | 2.1713 | 1.0141e-05
28432 | 1024.5 | 4180 | 0.05 | 0.5159 | 200 | 200 | 13.5 | 164.3 | 168.3 | 5.45 | 5.4927 | 2.1708 | 1.0138e-05
28433 | 1024.5 | 4180 | 0.05 | 0.5159 | 200 | 200 | 13.5 | 164.3 | 168.3 | 5.45 | 5.4927 | 2.1703 | 1.0136e-05
28434 | 1024.5 | 4180 | 0.05 | 0.5159 | 200 | 200 | 13.5 | 164.3 | 168.3 | 5.45 | 5.4927 | 2.1698 | 1.0133e-05
28435 | 1024.5 | 4180 | 0.05 | 0.5159 | 200 | 200 | 13.5 | 164.3 | 168.3 | 5.45 | 5.4927 | 2.1693 | 1.0131e-05
28436 | 1024.5 | 4180 | 0.05 | 0.5159 | 200 | 200 | 13.5 | 164.3 | 168.3 | 5.45 | 5.4927 | 2.1687 | 1.0129e-05
28437 | 1024.5 | 4180 | 0.05 | 0.5159 | 200 | 200 | 13.5 | 164.3 | 168.3 | 5.45 | 5.4926 | 2.1682 | 1.0126e-05
28438 | 1024.5 | 4180 | 0.05 | 0.5159 | 200 | 200 | 13.5 | 164.3 | 168.3 | 5.45 | 5.4926 | 2.1677 | 1.0124e-05
28439 | 1024.5 | 4180 | 0.05 | 0.5159 | 200 | 200 | 13.5 | 164.3 | 168.3 | 5.45 | 5.4926 | 2.1672 | 1.0121e-05
28440 | 1024.5 | 4180 | 0.05 | 0.5159 | 200 | 200 | 13.5 | 164.3 | 168.3 | 5.45 | 5.4926 | 2.1667 | 1.0119e-05
28441 | 1024.5 | 4180 | 0.05 | 0.5159 | 200 | 200 | 13.5 | 164.3 | 168.3 | 5.45 | 5.4926 | 2.1662 | 1.0117e-05
28442 | 1024.5 | 4180 | 0.05 | 0.5159 | 200 | 200 | 13.5 | 164.3 | 168.3 | 5.45 | 5.4926 | 2.1657 | 1.0114e-05
28443 | 1024.5 | 4180 | 0.05 | 0.5159 | 200 | 200 | 13.5 | 164.3 | 168.3 | 5.45 | 5.4926 | 2.1651 | 1.0112e-05
28444 | 1024.5 | 4180 | 0.05 | 0.5159 | 200 | 200 | 13.5 | 164.3 | 168.3 | 5.45 | 5.4926 | 2.1646 | 1.0109e-05
28445 | 1024.5 | 4180 | 0.05 | 0.5159 | 200 | 200 | 13.5 | 164.3 | 168.3 | 5.45 | 5.4926 | 2.1641 | 1.0107e-05
28446 | 1024.5 | 4180 | 0.05 | 0.5159 | 200 | 200 | 13.5 | 164.3 | 168.3 | 5.45 | 5.4926 | 2.1636 | 1.0105e-05
28447 | 1024.5 | 4180 | 0.05 | 0.5159 | 200 | 200 | 13.5 | 164.3 | 168.3 | 5.45 | 5.4925 | 2.1631 | 1.0102e-05
28448 | 1024.5 | 4180 | 0.05 | 0.5159 | 200 | 200 | 13.5 | 164.3 | 168.3 | 5.45 | 5.4925 | 2.1626 | 1.01e-05
28449 | 1024.5 | 4180 | 0.05 | 0.5159 | 200 | 200 | 13.5 | 164.3 | 168.3 | 5.45 | 5.4925 | 2.1621 | 1.0097e-05
28450 | 1024.5 | 4180 | 0.05 | 0.5159 | 200 | 200 | 13.5 | 164.3 | 168.3 | 5.45 | 5.4925 | 2.1615 | 1.0095e-05
28451 | 1024.5 | 4180 | 0.05 | 0.5159 | 200 | 200 | 13.5 | 164.3 | 168.3 | 5.45 | 5.4925 | 2.161 | 1.0093e-05
28452 | 1024.5 | 4180 | 0.05 | 0.5159 | 200 | 200 | 13.5 | 164.3 | 168.3 | 5.45 | 5.4925 | 2.1605 | 1.009e-05
28453 | 1024.5 | 4180 | 0.05 | 0.5159 | 200 | 200 | 13.5 | 164.3 | 168.3 | 5.45 | 5.4925 | 2.16 | 1.0088e-05
28454 | 1024.5 | 4180 | 0.05 | 0.5159 | 200 | 200 | 13.5 | 164.3 | 168.3 | 5.45 | 5.4925 | 2.1595 | 1.0085e-05
28455 | 1024.5 | 4180 | 0.05 | 0.5159 | 200 | 200 | 13.5 | 164.3 | 168.3 | 5.45 | 5.4925 | 2.159 | 1.0083e-05
28456 | 1024.5 | 4180 | 0.05 | 0.5159 | 200 | 200 | 13.5 | 164.3 | 168.3 | 5.45 | 5.4925 | 2.1585 | 1.0081e-05
28457 | 1024.5 | 4180 | 0.05 | 0.5159 | 200 | 200 | 13.5 | 164.3 | 168.3 | 5.45 | 5.4924 | 2.158 | 1.0078e-05
28458 | 1024.5 | 4180 | 0.05 | 0.5159 | 200 | 200 | 13.5 | 164.3 | 168.3 | 5.45 | 5.4924 | 2.1574 | 1.0076e-05
28459 | 1024.5 | 4180 | 0.05 | 0.5159 | 200 | 200 | 13.5 | 164.3 | 168.3 | 5.45 | 5.4924 | 2.1569 | 1.0073e-05
28460 | 1024.5 | 4180 | 0.05 | 0.5159 | 200 | 200 | 13.5 | 164.3 | 168.3 | 5.45 | 5.4924 | 2.1564 | 1.0071e-05
28461 | 1024.5 | 4180 | 0.05 | 0.5159 | 200 | 200 | 13.5 | 164.3 | 168.3 | 5.45 | 5.4924 | 2.1559 | 1.0069e-05
28462 | 1024.5 | 4180 | 0.05 | 0.5159 | 200 | 200 | 13.5 | 164.3 | 168.3 | 5.45 | 5.4924 | 2.1554 | 1.0066e-05
28463 | 1024.5 | 4180 | 0.05 | 0.5159 | 200 | 200 | 13.5 | 164.3 | 168.3 | 5.45 | 5.4924 | 2.1549 | 1.0064e-05
28464 | 1024.5 | 4180 | 0.05 | 0.5159 | 200 | 200 | 13.5 | 164.3 | 168.3 | 5.45 | 5.4924 | 2.1544 | 1.0061e-05
28465 | 1024.5 | 4180 | 0.05 | 0.5159 | 200 | 200 | 13.5 | 164.3 | 168.3 | 5.45 | 5.4924 | 2.1539 | 1.0059e-05
28466 | 1024.5 | 4180 | 0.05 | 0.5159 | 200 | 200 | 13.5 | 164.3 | 168.3 | 5.45 | 5.4924 | 2.1533 | 1.0057e-05
28467 | 1024.5 | 4180 | 0.05 | 0.5159 | 200 | 200 | 13.5 | 164.3 | 168.3 | 5.45 | 5.4923 | 2.1528 | 1.0054e-05
28468 | 1024.5 | 4180 | 0.05 | 0.5159 | 200 | 200 | 13.5 | 164.3 | 168.3 | 5.45 | 5.4923 | 2.1523 | 1.0052e-05
28469 | 1024.5 | 4180 | 0.05 | 0.5159 | 200 | 200 | 13.5 | 164.3 | 168.3 | 5.45 | 5.4923 | 2.1518 | 1.005e-05
28470 | 1024.5 | 4180 | 0.05 | 0.5159 | 200 | 200 | 13.5 | 164.3 | 168.3 | 5.45 | 5.4923 | 2.1513 | 1.0047e-05
28471 | 1024.5 | 4180 | 0.05 | 0.5159 | 200 | 200 | 13.5 | 164.3 | 168.3 | 5.45 | 5.4923 | 2.1508 | 1.0045e-05
28472 | 1024.5 | 4180 | 0.05 | 0.5159 | 200 | 200 | 13.5 | 164.3 | 168.3 | 5.45 | 5.4923 | 2.1503 | 1.0042e-05
28473 | 1024.5 | 4180 | 0.05 | 0.5159 | 200 | 200 | 13.5 | 164.3 | 168.3 | 5.45 | 5.4923 | 2.1498 | 1.004e-05
28474 | 1024.5 | 4180 | 0.05 | 0.5159 | 200 | 200 | 13.5 | 164.3 | 168.3 | 5.45 | 5.4923 | 2.1493 | 1.0038e-05
28475 | 1024.5 | 4180 | 0.05 | 0.5159 | 200 | 200 | 13.5 | 164.3 | 168.3 | 5.45 | 5.4923 | 2.1487 | 1.0035e-05
28476 | 1024.5 | 4180 | 0.05 | 0.5159 | 200 | 200 | 13.5 | 164.3 | 168.3 | 5.45 | 5.4922 | 2.1482 | 1.0033e-05
28477 | 1024.5 | 4180 | 0.05 | 0.5159 | 200 | 200 | 13.5 | 164.3 | 168.3 | 5.45 | 5.4922 | 2.1477 | 1.003e-05
28478 | 1024.5 | 4180 | 0.05 | 0.5159 | 200 | 200 | 13.5 | 164.3 | 168.3 | 5.45 | 5.4922 | 2.1472 | 1.0028e-05
28479 | 1024.5 | 4180 | 0.05 | 0.5159 | 200 | 200 | 13.5 | 164.3 | 168.3 | 5.45 | 5.4922 | 2.1467 | 1.0026e-05
28480 | 1024.5 | 4180 | 0.05 | 0.5159 | 200 | 200 | 13.5 | 164.3 | 168.3 | 5.45 | 5.4922 | 2.1462 | 1.0023e-05
28481 | 1024.5 | 4180 | 0.05 | 0.5159 | 200 | 200 | 13.5 | 164.3 | 168.3 | 5.45 | 5.4922 | 2.1457 | 1.0021e-05
28482 | 1024.5 | 4180 | 0.05 | 0.5159 | 200 | 200 | 13.5 | 164.3 | 168.3 | 5.45 | 5.4922 | 2.1452 | 1.0019e-05
28483 | 1024.5 | 4180 | 0.05 | 0.5159 | 200 | 200 | 13.5 | 164.3 | 168.3 | 5.45 | 5.4922 | 2.1447 | 1.0016e-05
28484 | 1024.5 | 4180 | 0.05 | 0.5159 | 200 | 200 | 13.5 | 164.3 | 168.3 | 5.45 | 5.4922 | 2.1442 | 1.0014e-05
28485 | 1024.5 | 4180 | 0.05 | 0.5159 | 200 | 200 | 13.5 | 164.3 | 168.3 | 5.45 | 5.4922 | 2.1437 | 1.0011e-05
28486 | 1024.5 | 4180 | 0.05 | 0.5159 | 200 | 200 | 13.5 | 164.3 | 168.3 | 5.45 | 5.4921 | 2.1431 | 1.0009e-05
28487 | 1024.5 | 4180 | 0.05 | 0.5159 | 200 | 200 | 13.5 | 164.3 | 168.3 | 5.45 | 5.4921 | 2.1426 | 1.0007e-05
28488 | 1024.5 | 4180 | 0.05 | 0.5159 | 200 | 200 | 13.5 | 164.3 | 168.3 | 5.45 | 5.4921 | 2.1421 | 1.0004e-05
28489 | 1024.5 | 4180 | 0.05 | 0.5159 | 200 | 200 | 13.5 | 164.3 | 168.3 | 5.45 | 5.4921 | 2.1416 | 1.0002e-05
28490 | 1024.5 | 4180 | 0.05 | 0.5159 | 200 | 200 | 13.5 | 164.3 | 168.3 | 5.45 | 5.4921 | 2.1411 | 9.9995e-06
28491 | 1024.5 | 4180 | 0.05 | 0.5159 | 200 | 200 | 13.5 | 164.3 | 168.3 | 5.45 | 5.4921 | 2.1406 | 9.9972e-06
28492 | 1024.5 | 4180 | 0.05 | 0.5159 | 200 | 200 | 13.5 | 164.3 | 168.3 | 5.45 | 5.4921 | 2.1401 | 9.9948e-06
28493 | 1024.5 | 4180 | 0.05 | 0.5159 | 200 | 200 | 13.5 | 164.3 | 168.3 | 5.45 | 5.4921 | 2.1396 | 9.9924e-06
28494 | 1024.5 | 4180 | 0.05 | 0.5159 | 200 | 200 | 13.5 | 164.3 | 168.3 | 5.45 | 5.4921 | 2.1391 | 9.9901e-06
28495 | 1024.5 | 4180 | 0.05 | 0.5159 | 200 | 200 | 13.5 | 164.3 | 168.3 | 5.45 | 5.4921 | 2.1386 | 9.9877e-06
28496 | 1024.5 | 4180 | 0.05 | 0.5159 | 200 | 200 | 13.5 | 164.3 | 168.3 | 5.45 | 5.492 | 2.1381 | 9.9853e-06
28497 | 1024.5 | 4180 | 0.05 | 0.5159 | 200 | 200 | 13.5 | 164.3 | 168.3 | 5.45 | 5.492 | 2.1376 | 9.9829e-06
28498 | 1024.5 | 4180 | 0.05 | 0.5159 | 200 | 200 | 13.5 | 164.3 | 168.3 | 5.45 | 5.492 | 2.137 | 9.9806e-06
28499 | 1024.5 | 4180 | 0.05 | 0.5159 | 200 | 200 | 13.5 | 164.3 | 168.3 | 5.45 | 5.492 | 2.1365 | 9.9782e-06
28500 | 1024.5 | 4180 | 0.05 | 0.5159 | 200 | 200 | 13.5 | 164.3 | 168.3 | 5.45 | 5.492 | 2.136 | 9.9758e-06
28501 | 1024.5 | 4180 | 0.05 | 0.5159 | 200 | 200 | 13.5 | 164.3 | 168.3 | 5.45 | 5.492 | 2.1355 | 9.9735e-06
28502 | 1024.5 | 4180 | 0.05 | 0.5159 | 200 | 200 | 13.5 | 164.3 | 168.3 | 5.45 | 5.492 | 2.135 | 9.9711e-06
28503 | 1024.5 | 4180 | 0.05 | 0.5159 | 200 | 200 | 13.5 | 164.3 | 168.3 | 5.45 | 5.492 | 2.1345 | 9.9687e-06
28504 | 1024.5 | 4180 | 0.05 | 0.5159 | 200 | 200 | 13.5 | 164.3 | 168.3 | 5.45 | 5.492 | 2.134 | 9.9664e-06
28505 | 1024.5 | 4180 | 0.05 | 0.5159 | 200 | 200 | 13.5 | 164.3 | 168.3 | 5.45 | 5.492 | 2.1335 | 9.964e-06
28506 | 1024.5 | 4180 | 0.05 | 0.5159 | 200 | 200 | 13.5 | 164.3 | 168.3 | 5.45 | 5.492 | 2.133 | 9.9616e-06
28507 | 1024.5 | 4180 | 0.05 | 0.5159 | 200 | 200 | 13.5 | 164.3 | 168.3 | 5.45 | 5.4919 | 2.1325 | 9.9593e-06
28508 | 1024.5 | 4180 | 0.05 | 0.5159 | 200 | 200 | 13.5 | 164.3 | 168.3 | 5.45 | 5.4919 | 2.132 | 9.9569e-06
28509 | 1024.5 | 4180 | 0.05 | 0.5159 | 200 | 200 | 13.5 | 164.3 | 168.3 | 5.45 | 5.4919 | 2.1315 | 9.9545e-06
28510 | 1024.5 | 4180 | 0.05 | 0.5159 | 200 | 200 | 13.5 | 164.3 | 168.3 | 5.45 | 5.4919 | 2.131 | 9.9522e-06
28511 | 1024.5 | 4180 | 0.05 | 0.5159 | 200 | 200 | 13.5 | 164.3 | 168.3 | 5.45 | 5.4919 | 2.1305 | 9.9498e-06
28512 | 1024.5 | 4180 | 0.05 | 0.5159 | 200 | 200 | 13.5 | 164.3 | 168.3 | 5.45 | 5.4919 | 2.13 | 9.9474e-06
28513 | 1024.5 | 4180 | 0.05 | 0.5159 | 200 | 200 | 13.5 | 164.3 | 168.3 | 5.45 | 5.4919 | 2.1294 | 9.9451e-06
28514 | 1024.5 | 4180 | 0.05 | 0.5159 | 200 | 200 | 13.5 | 164.3 | 168.3 | 5.45 | 5.4919 | 2.1289 | 9.9427e-06
28515 | 1024.5 | 4180 | 0.05 | 0.5159 | 200 | 200 | 13.5 | 164.3 | 168.3 | 5.45 | 5.4919 | 2.1284 | 9.9404e-06
28516 | 1024.5 | 4180 | 0.05 | 0.5159 | 200 | 200 | 13.5 | 164.3 | 168.3 | 5.45 | 5.4919 | 2.1279 | 9.938e-06
28517 | 1024.5 | 4180 | 0.05 | 0.5159 | 200 | 200 | 13.5 | 164.3 | 168.3 | 5.45 | 5.4918 | 2.1274 | 9.9356e-06
28518 | 1024.5 | 4180 | 0.05 | 0.5159 | 200 | 200 | 13.5 | 164.3 | 168.3 | 5.45 | 5.4918 | 2.1269 | 9.9333e-06
28519 | 1024.5 | 4180 | 0.05 | 0.5159 | 200 | 200 | 13.5 | 164.3 | 168.3 | 5.45 | 5.4918 | 2.1264 | 9.9309e-06
28520 | 1024.5 | 4180 | 0.05 | 0.5159 | 200 | 200 | 13.5 | 164.3 | 168.3 | 5.45 | 5.4918 | 2.1259 | 9.9286e-06
28521 | 1024.5 | 4180 | 0.05 | 0.5159 | 200 | 200 | 13.5 | 164.3 | 168.3 | 5.45 | 5.4918 | 2.1254 | 9.9262e-06
28522 | 1024.5 | 4180 | 0.05 | 0.5159 | 200 | 200 | 13.5 | 164.3 | 168.3 | 5.45 | 5.4918 | 2.1249 | 9.9238e-06
28523 | 1024.5 | 4180 | 0.05 | 0.5159 | 200 | 200 | 13.5 | 164.3 | 168.3 | 5.45 | 5.4918 | 2.1244 | 9.9215e-06
28524 | 1024.5 | 4180 | 0.05 | 0.5159 | 200 | 200 | 13.5 | 164.3 | 168.3 | 5.45 | 5.4918 | 2.1239 | 9.9191e-06
28525 | 1024.5 | 4180 | 0.05 | 0.5159 | 200 | 200 | 13.5 | 164.3 | 168.3 | 5.45 | 5.4918 | 2.1234 | 9.9168e-06
28526 | 1024.5 | 4180 | 0.05 | 0.5159 | 200 | 200 | 13.5 | 164.3 | 168.3 | 5.45 | 5.4918 | 2.1229 | 9.9144e-06
28527 | 1024.5 | 4180 | 0.05 | 0.5159 | 200 | 200 | 13.5 | 164.3 | 168.3 | 5.45 | 5.4917 | 2.1224 | 9.9121e-06
28528 | 1024.5 | 4180 | 0.05 | 0.5159 | 200 | 200 | 13.5 | 164.3 | 168.3 | 5.45 | 5.4917 | 2.1219 | 9.9097e-06
28529 | 1024.5 | 4180 | 0.05 | 0.5159 | 200 | 200 | 13.5 | 164.3 | 168.3 | 5.45 | 5.4917 | 2.1214 | 9.9074e-06
28530 | 1024.5 | 4180 | 0.05 | 0.5159 | 200 | 200 | 13.5 | 164.3 | 168.3 | 5.45 | 5.4917 | 2.1209 | 9.905e-06
28531 | 1024.5 | 4180 | 0.05 | 0.5159 | 200 | 200 | 13.5 | 164.3 | 168.3 | 5.45 | 5.4917 | 2.1204 | 9.9027e-06
28532 | 1024.5 | 4180 | 0.05 | 0.5159 | 200 | 200 | 13.5 | 164.3 | 168.3 | 5.45 | 5.4917 | 2.1199 | 9.9003e-06
28533 | 1024.5 | 4180 | 0.05 | 0.5159 | 200 | 200 | 13.5 | 164.3 | 168.3 | 5.45 | 5.4917 | 2.1194 | 9.898e-06
28534 | 1024.5 | 4180 | 0.05 | 0.5159 | 200 | 200 | 13.5 | 164.3 | 168.3 | 5.45 | 5.4917 | 2.1189 | 9.8956e-06
28535 | 1024.5 | 4180 | 0.05 | 0.5159 | 200 | 200 | 13.5 | 164.3 | 168.3 | 5.45 | 5.4917 | 2.1183 | 9.8933e-06
28536 | 1024.5 | 4180 | 0.05 | 0.5159 | 200 | 200 | 13.5 | 164.3 | 168.3 | 5.45 | 5.4917 | 2.1178 | 9.8909e-06
28537 | 1024.5 | 4180 | 0.05 | 0.5159 | 200 | 200 | 13.5 | 164.3 | 168.3 | 5.45 | 5.4916 | 2.1173 | 9.8886e-06
28538 | 1024.5 | 4180 | 0.05 | 0.5159 | 200 | 200 | 13.5 | 164.3 | 168.3 | 5.45 | 5.4916 | 2.1168 | 9.8862e-06
28539 | 1024.5 | 4180 | 0.05 | 0.5159 | 200 | 200 | 13.5 | 164.3 | 168.3 | 5.45 | 5.4916 | 2.1163 | 9.8839e-06
28540 | 1024.5 | 4180 | 0.05 | 0.5159 | 200 | 200 | 13.5 | 164.3 | 168.3 | 5.45 | 5.4916 | 2.1158 | 9.8815e-06
28541 | 1024.5 | 4180 | 0.05 | 0.5159 | 200 | 200 | 13.5 | 164.3 | 168.3 | 5.45 | 5.4916 | 2.1153 | 9.8792e-06
28542 | 1024.5 | 4180 | 0.05 | 0.5159 | 200 | 200 | 13.5 | 164.3 | 168.3 | 5.45 | 5.4916 | 2.1148 | 9.8768e-06
28543 | 1024.5 | 4180 | 0.05 | 0.5159 | 200 | 200 | 13.5 | 164.3 | 168.3 | 5.45 | 5.4916 | 2.1143 | 9.8745e-06
28544 | 1024.5 | 4180 | 0.05 | 0.5159 | 200 | 200 | 13.5 | 164.3 | 168.3 | 5.45 | 5.4916 | 2.1138 | 9.8721e-06
28545 | 1024.5 | 4180 | 0.05 | 0.5159 | 200 | 200 | 13.5 | 164.3 | 168.3 | 5.45 | 5.4916 | 2.1133 | 9.8698e-06
28546 | 1024.5 | 4180 | 0.05 | 0.5159 | 200 | 200 | 13.5 | 164.3 | 168.3 | 5.45 | 5.4916 | 2.1128 | 9.8674e-06
28547 | 1024.5 | 4180 | 0.05 | 0.5159 | 200 | 200 | 13.5 | 164.3 | 168.3 | 5.45 | 5.4915 | 2.1123 | 9.8651e-06
28548 | 1024.5 | 4180 | 0.05 | 0.5159 | 200 | 200 | 13.5 | 164.3 | 168.3 | 5.45 | 5.4915 | 2.1118 | 9.8628e-06
28549 | 1024.5 | 4180 | 0.05 | 0.5159 | 200 | 200 | 13.5 | 164.3 | 168.3 | 5.45 | 5.4915 | 2.1113 | 9.8604e-06
28550 | 1024.5 | 4180 | 0.05 | 0.5159 | 200 | 200 | 13.5 | 164.3 | 168.3 | 5.45 | 5.4915 | 2.1108 | 9.8581e-06
28551 | 1024.5 | 4180 | 0.05 | 0.5159 | 200 | 200 | 13.5 | 164.3 | 168.3 | 5.45 | 5.4915 | 2.1103 | 9.8557e-06
28552 | 1024.5 | 4180 | 0.05 | 0.5159 | 200 | 200 | 13.5 | 164.3 | 168.3 | 5.45 | 5.4915 | 2.1098 | 9.8534e-06
28553 | 1024.5 | 4180 | 0.05 | 0.5159 | 200 | 200 | 13.5 | 164.3 | 168.3 | 5.45 | 5.4915 | 2.1093 | 9.851e-06
28554 | 1024.5 | 4180 | 0.05 | 0.5159 | 200 | 200 | 13.5 | 164.3 | 168.3 | 5.45 | 5.4915 | 2.1088 | 9.8487e-06
28555 | 1024.5 | 4180 | 0.05 | 0.5159 | 200 | 200 | 13.5 | 164.3 | 168.3 | 5.45 | 5.4915 | 2.1083 | 9.8464e-06
28556 | 1024.5 | 4180 | 0.05 | 0.5159 | 200 | 200 | 13.5 | 164.3 | 168.3 | 5.45 | 5.4915 | 2.1078 | 9.844e-06
28557 | 1024.5 | 4180 | 0.05 | 0.5159 | 200 | 200 | 13.5 | 164.3 | 168.3 | 5.45 | 5.4914 | 2.1073 | 9.8417e-06
28558 | 1024.5 | 4180 | 0.05 | 0.5159 | 200 | 200 | 13.5 | 164.3 | 168.3 | 5.45 | 5.4914 | 2.1068 | 9.8394e-06
28559 | 1024.5 | 4180 | 0.05 | 0.5159 | 200 | 200 | 13.5 | 164.3 | 168.3 | 5.45 | 5.4914 | 2.1063 | 9.837e-06
28560 | 1024.5 | 4180 | 0.05 | 0.5159 | 200 | 200 | 13.5 | 164.3 | 168.3 | 5.45 | 5.4914 | 2.1058 | 9.8347e-06
28561 | 1024.5 | 4180 | 0.05 | 0.5159 | 200 | 200 | 13.5 | 164.3 | 168.3 | 5.45 | 5.4914 | 2.1053 | 9.8324e-06
28562 | 1024.5 | 4180 | 0.05 | 0.5159 | 200 | 200 | 13.5 | 164.3 | 168.3 | 5.45 | 5.4914 | 2.1048 | 9.83e-06
28563 | 1024.5 | 4180 | 0.05 | 0.5159 | 200 | 200 | 13.5 | 164.3 | 168.3 | 5.45 | 5.4914 | 2.1043 | 9.8277e-06
28564 | 1024.5 | 4180 | 0.05 | 0.5159 | 200 | 200 | 13.5 | 164.3 | 168.3 | 5.45 | 5.4914 | 2.1038 | 9.8253e-06
28565 | 1024.5 | 4180 | 0.05 | 0.5159 | 200 | 200 | 13.5 | 164.3 | 168.3 | 5.45 | 5.4914 | 2.1033 | 9.823e-06
28566 | 1024.5 | 4180 | 0.05 | 0.5159 | 200 | 200 | 13.5 | 164.3 | 168.3 | 5.45 | 5.4914 | 2.1028 | 9.8207e-06
28567 | 1024.5 | 4180 | 0.05 | 0.5159 | 200 | 200 | 13.5 | 164.3 | 168.3 | 5.45 | 5.4913 | 2.1023 | 9.8184e-06
28568 | 1024.5 | 4180 | 0.05 | 0.5159 | 200 | 200 | 13.5 | 164.3 | 168.3 | 5.45 | 5.4913 | 2.1018 | 9.816e-06
28569 | 1024.5 | 4180 | 0.05 | 0.5159 | 200 | 200 | 13.5 | 164.3 | 168.3 | 5.45 | 5.4913 | 2.1013 | 9.8137e-06
28570 | 1024.5 | 4180 | 0.05 | 0.5159 | 200 | 200 | 13.5 | 164.3 | 168.3 | 5.45 | 5.4913 | 2.1008 | 9.8114e-06
28571 | 1024.5 | 4180 | 0.05 | 0.5159 | 200 | 200 | 13.5 | 164.3 | 168.3 | 5.45 | 5.4913 | 2.1003 | 9.809e-06
28572 | 1024.5 | 4180 | 0.05 | 0.5159 | 200 | 200 | 13.5 | 164.3 | 168.3 | 5.45 | 5.4913 | 2.0998 | 9.8067e-06
28573 | 1024.5 | 4180 | 0.05 | 0.5159 | 200 | 200 | 13.5 | 164.3 | 168.3 | 5.45 | 5.4913 | 2.0993 | 9.8044e-06
28574 | 1024.5 | 4180 | 0.05 | 0.5159 | 200 | 200 | 13.5 | 164.3 | 168.3 | 5.45 | 5.4913 | 2.0988 | 9.802e-06
28575 | 1024.5 | 4180 | 0.05 | 0.5159 | 200 | 200 | 13.5 | 164.3 | 168.3 | 5.45 | 5.4913 | 2.0983 | 9.7997e-06
28576 | 1024.5 | 4180 | 0.05 | 0.5159 | 200 | 200 | 13.5 | 164.3 | 168.3 | 5.45 | 5.4913 | 2.0978 | 9.7974e-06
28577 | 1024.5 | 4180 | 0.05 | 0.5159 | 200 | 200 | 13.5 | 164.3 | 168.3 | 5.45 | 5.4912 | 2.0973 | 9.7951e-06
28578 | 1024.5 | 4180 | 0.05 | 0.5159 | 200 | 200 | 13.5 | 164.3 | 168.3 | 5.45 | 5.4912 | 2.0968 | 9.7927e-06
28579 | 1024.5 | 4180 | 0.05 | 0.5159 | 200 | 200 | 13.5 | 164.3 | 168.3 | 5.45 | 5.4912 | 2.0963 | 9.7904e-06
28580 | 1024.5 | 4180 | 0.05 | 0.5159 | 200 | 200 | 13.5 | 164.3 | 168.3 | 5.45 | 5.4912 | 2.0958 | 9.7881e-06
28581 | 1024.5 | 4180 | 0.05 | 0.5159 | 200 | 200 | 13.5 | 164.3 | 168.3 | 5.45 | 5.4912 | 2.0953 | 9.7858e-06
28582 | 1024.5 | 4180 | 0.05 | 0.5159 | 200 | 200 | 13.5 | 164.3 | 168.3 | 5.45 | 5.4912 | 2.0948 | 9.7834e-06
28583 | 1024.5 | 4180 | 0.05 | 0.5159 | 200 | 200 | 13.5 | 164.3 | 168.3 | 5.45 | 5.4912 | 2.0943 | 9.7811e-06
28584 | 1024.5 | 4180 | 0.05 | 0.5159 | 200 | 200 | 13.5 | 164.3 | 168.3 | 5.45 | 5.4912 | 2.0938 | 9.7788e-06
28585 | 1024.5 | 4180 | 0.05 | 0.5159 | 200 | 200 | 13.5 | 164.3 | 168.3 | 5.45 | 5.4912 | 2.0933 | 9.7765e-06
28586 | 1024.5 | 4180 | 0.05 | 0.5159 | 200 | 200 | 13.5 | 164.3 | 168.3 | 5.45 | 5.4912 | 2.0928 | 9.7741e-06
28587 | 1024.5 | 4180 | 0.05 | 0.5159 | 200 | 200 | 13.5 | 164.3 | 168.3 | 5.45 | 5.4912 | 2.0923 | 9.7718e-06
28588 | 1024.5 | 4180 | 0.05 | 0.5159 | 200 | 200 | 13.5 | 164.3 | 168.3 | 5.45 | 5.4911 | 2.0919 | 9.7695e-06
28589 | 1024.5 | 4180 | 0.05 | 0.5159 | 200 | 200 | 13.5 | 164.3 | 168.3 | 5.45 | 5.4911 | 2.0914 | 9.7672e-06
28590 | 1024.5 | 4180 | 0.05 | 0.5159 | 200 | 200 | 13.5 | 164.3 | 168.3 | 5.45 | 5.4911 | 2.0909 | 9.7649e-06
28591 | 1024.5 | 4180 | 0.05 | 0.5159 | 200 | 200 | 13.5 | 164.3 | 168.3 | 5.45 | 5.4911 | 2.0904 | 9.7625e-06
28592 | 1024.5 | 4180 | 0.05 | 0.5159 | 200 | 200 | 13.5 | 164.3 | 168.3 | 5.45 | 5.4911 | 2.0899 | 9.7602e-06
28593 | 1024.5 | 4180 | 0.05 | 0.5159 | 200 | 200 | 13.5 | 164.3 | 168.3 | 5.45 | 5.4911 | 2.0894 | 9.7579e-06
28594 | 1024.5 | 4180 | 0.05 | 0.5159 | 200 | 200 | 13.5 | 164.3 | 168.3 | 5.45 | 5.4911 | 2.0889 | 9.7556e-06
28595 | 1024.5 | 4180 | 0.05 | 0.5159 | 200 | 200 | 13.5 | 164.3 | 168.3 | 5.45 | 5.4911 | 2.0884 | 9.7533e-06
28596 | 1024.5 | 4180 | 0.05 | 0.5159 | 200 | 200 | 13.5 | 164.3 | 168.3 | 5.45 | 5.4911 | 2.0879 | 9.751e-06
28597 | 1024.5 | 4180 | 0.05 | 0.5159 | 200 | 200 | 13.5 | 164.3 | 168.3 | 5.45 | 5.4911 | 2.0874 | 9.7486e-06
28598 | 1024.5 | 4180 | 0.05 | 0.5159 | 200 | 200 | 13.5 | 164.3 | 168.3 | 5.45 | 5.491 | 2.0869 | 9.7463e-06
28599 | 1024.5 | 4180 | 0.05 | 0.5159 | 200 | 200 | 13.5 | 164.3 | 168.3 | 5.45 | 5.491 | 2.0864 | 9.744e-06
28600 | 1024.5 | 4180 | 0.05 | 0.5159 | 200 | 200 | 13.5 | 164.3 | 168.3 | 5.45 | 5.491 | 2.0859 | 9.7417e-06
28601 | 1024.5 | 4180 | 0.05 | 0.5159 | 200 | 200 | 13.5 | 164.3 | 168.3 | 5.45 | 5.491 | 2.0854 | 9.7394e-06
28602 | 1024.5 | 4180 | 0.05 | 0.5159 | 200 | 200 | 13.5 | 164.3 | 168.3 | 5.45 | 5.491 | 2.0849 | 9.7371e-06
28603 | 1024.5 | 4180 | 0.05 | 0.5159 | 200 | 200 | 13.5 | 164.3 | 168.3 | 5.45 | 5.491 | 2.0844 | 9.7348e-06
28604 | 1024.5 | 4180 | 0.05 | 0.5159 | 200 | 200 | 13.5 | 164.3 | 168.3 | 5.45 | 5.491 | 2.0839 | 9.7325e-06
28605 | 1024.5 | 4180 | 0.05 | 0.5159 | 200 | 200 | 13.5 | 164.3 | 168.3 | 5.45 | 5.491 | 2.0834 | 9.7301e-06
28606 | 1024.5 | 4180 | 0.05 | 0.5159 | 200 | 200 | 13.5 | 164.3 | 168.3 | 5.45 | 5.491 | 2.0829 | 9.7278e-06
28607 | 1024.5 | 4180 | 0.05 | 0.5159 | 200 | 200 | 13.5 | 164.3 | 168.3 | 5.45 | 5.491 | 2.0824 | 9.7255e-06
28608 | 1024.5 | 4180 | 0.05 | 0.5159 | 200 | 200 | 13.5 | 164.3 | 168.3 | 5.45 | 5.4909 | 2.0819 | 9.7232e-06
28609 | 1024.5 | 4180 | 0.05 | 0.5159 | 200 | 200 | 13.5 | 164.3 | 168.3 | 5.45 | 5.4909 | 2.0814 | 9.7209e-06
28610 | 1024.5 | 4180 | 0.05 | 0.5159 | 200 | 200 | 13.5 | 164.3 | 168.3 | 5.45 | 5.4909 | 2.081 | 9.7186e-06
28611 | 1024.5 | 4180 | 0.05 | 0.5159 | 200 | 200 | 13.5 | 164.3 | 168.3 | 5.45 | 5.4909 | 2.0805 | 9.7163e-06
28612 | 1024.5 | 4180 | 0.05 | 0.5159 | 200 | 200 | 13.5 | 164.3 | 168.3 | 5.45 | 5.4909 | 2.08 | 9.714e-06
28613 | 1024.5 | 4180 | 0.05 | 0.5159 | 200 | 200 | 13.5 | 164.3 | 168.3 | 5.45 | 5.4909 | 2.0795 | 9.7117e-06
28614 | 1024.5 | 4180 | 0.05 | 0.5159 | 200 | 200 | 13.5 | 164.3 | 168.3 | 5.45 | 5.4909 | 2.079 | 9.7094e-06
28615 | 1024.5 | 4180 | 0.05 | 0.5159 | 200 | 200 | 13.5 | 164.3 | 168.3 | 5.45 | 5.4909 | 2.0785 | 9.7071e-06
28616 | 1024.5 | 4180 | 0.05 | 0.5159 | 200 | 200 | 13.5 | 164.3 | 168.3 | 5.45 | 5.4909 | 2.078 | 9.7048e-06
28617 | 1024.5 | 4180 | 0.05 | 0.5159 | 200 | 200 | 13.5 | 164.3 | 168.3 | 5.45 | 5.4909 | 2.0775 | 9.7025e-06
28618 | 1024.5 | 4180 | 0.05 | 0.5159 | 200 | 200 | 13.5 | 164.3 | 168.3 | 5.45 | 5.4908 | 2.077 | 9.7001e-06
28619 | 1024.5 | 4180 | 0.05 | 0.5159 | 200 | 200 | 13.5 | 164.3 | 168.3 | 5.45 | 5.4908 | 2.0765 | 9.6978e-06
28620 | 1024.5 | 4180 | 0.05 | 0.5159 | 200 | 200 | 13.5 | 164.3 | 168.3 | 5.45 | 5.4908 | 2.076 | 9.6955e-06
28621 | 1024.5 | 4180 | 0.05 | 0.5159 | 200 | 200 | 13.5 | 164.3 | 168.3 | 5.45 | 5.4908 | 2.0755 | 9.6932e-06
28622 | 1024.5 | 4180 | 0.05 | 0.5159 | 200 | 200 | 13.5 | 164.3 | 168.3 | 5.45 | 5.4908 | 2.075 | 9.6909e-06
28623 | 1024.5 | 4180 | 0.05 | 0.5159 | 200 | 200 | 13.5 | 164.3 | 168.3 | 5.45 | 5.4908 | 2.0745 | 9.6886e-06
28624 | 1024.5 | 4180 | 0.05 | 0.5159 | 200 | 200 | 13.5 | 164.3 | 168.3 | 5.45 | 5.4908 | 2.074 | 9.6863e-06
28625 | 1024.5 | 4180 | 0.05 | 0.5159 | 200 | 200 | 13.5 | 164.3 | 168.3 | 5.45 | 5.4908 | 2.0736 | 9.684e-06
28626 | 1024.5 | 4180 | 0.05 | 0.5159 | 200 | 200 | 13.5 | 164.3 | 168.3 | 5.45 | 5.4908 | 2.0731 | 9.6817e-06
28627 | 1024.5 | 4180 | 0.05 | 0.5159 | 200 | 200 | 13.5 | 164.3 | 168.3 | 5.45 | 5.4908 | 2.0726 | 9.6794e-06
28628 | 1024.5 | 4180 | 0.05 | 0.5159 | 200 | 200 | 13.5 | 164.3 | 168.3 | 5.45 | 5.4908 | 2.0721 | 9.6771e-06
28629 | 1024.5 | 4180 | 0.05 | 0.5159 | 200 | 200 | 13.5 | 164.3 | 168.3 | 5.45 | 5.4907 | 2.0716 | 9.6748e-06
28630 | 1024.5 | 4180 | 0.05 | 0.5159 | 200 | 200 | 13.5 | 164.3 | 168.3 | 5.45 | 5.4907 | 2.0711 | 9.6725e-06
28631 | 1024.5 | 4180 | 0.05 | 0.5159 | 200 | 200 | 13.5 | 164.3 | 168.3 | 5.45 | 5.4907 | 2.0706 | 9.6702e-06
28632 | 1024.5 | 4180 | 0.05 | 0.5159 | 200 | 200 | 13.5 | 164.3 | 168.3 | 5.45 | 5.4907 | 2.0701 | 9.6679e-06
28633 | 1024.5 | 4180 | 0.05 | 0.5159 | 200 | 200 | 13.5 | 164.3 | 168.3 | 5.45 | 5.4907 | 2.0696 | 9.6657e-06
28634 | 1024.5 | 4180 | 0.05 | 0.5159 | 200 | 200 | 13.5 | 164.3 | 168.3 | 5.45 | 5.4907 | 2.0691 | 9.6634e-06
28635 | 1024.5 | 4180 | 0.05 | 0.5159 | 200 | 200 | 13.5 | 164.3 | 168.3 | 5.45 | 5.4907 | 2.0686 | 9.6611e-06
28636 | 1024.5 | 4180 | 0.05 | 0.5159 | 200 | 200 | 13.5 | 164.3 | 168.3 | 5.45 | 5.4907 | 2.0681 | 9.6588e-06
28637 | 1024.5 | 4180 | 0.05 | 0.5159 | 200 | 200 | 13.5 | 164.3 | 168.3 | 5.45 | 5.4907 | 2.0676 | 9.6565e-06
28638 | 1024.5 | 4180 | 0.05 | 0.5159 | 200 | 200 | 13.5 | 164.3 | 168.3 | 5.45 | 5.4907 | 2.0672 | 9.6542e-06
28639 | 1024.5 | 4180 | 0.05 | 0.5159 | 200 | 200 | 13.5 | 164.3 | 168.3 | 5.45 | 5.4906 | 2.0667 | 9.6519e-06
28640 | 1024.5 | 4180 | 0.05 | 0.5159 | 200 | 200 | 13.5 | 164.3 | 168.3 | 5.45 | 5.4906 | 2.0662 | 9.6496e-06
28641 | 1024.5 | 4180 | 0.05 | 0.5159 | 200 | 200 | 13.5 | 164.3 | 168.3 | 5.45 | 5.4906 | 2.0657 | 9.6473e-06
28642 | 1024.5 | 4180 | 0.05 | 0.5159 | 200 | 200 | 13.5 | 164.3 | 168.3 | 5.45 | 5.4906 | 2.0652 | 9.645e-06
28643 | 1024.5 | 4180 | 0.05 | 0.5159 | 200 | 200 | 13.5 | 164.3 | 168.3 | 5.45 | 5.4906 | 2.0647 | 9.6427e-06
28644 | 1024.5 | 4180 | 0.05 | 0.5159 | 200 | 200 | 13.5 | 164.3 | 168.3 | 5.45 | 5.4906 | 2.0642 | 9.6404e-06
28645 | 1024.5 | 4180 | 0.05 | 0.5159 | 200 | 200 | 13.5 | 164.3 | 168.3 | 5.45 | 5.4906 | 2.0637 | 9.6381e-06
28646 | 1024.5 | 4180 | 0.05 | 0.5159 | 200 | 200 | 13.5 | 164.3 | 168.3 | 5.45 | 5.4906 | 2.0632 | 9.6359e-06
28647 | 1024.5 | 4180 | 0.05 | 0.5159 | 200 | 200 | 13.5 | 164.3 | 168.3 | 5.45 | 5.4906 | 2.0627 | 9.6336e-06
28648 | 1024.5 | 4180 | 0.05 | 0.5159 | 200 | 200 | 13.5 | 164.3 | 168.3 | 5.45 | 5.4906 | 2.0623 | 9.6313e-06
28649 | 1024.5 | 4180 | 0.05 | 0.5159 | 200 | 200 | 13.5 | 164.3 | 168.3 | 5.45 | 5.4905 | 2.0618 | 9.629e-06
28650 | 1024.5 | 4180 | 0.05 | 0.5159 | 200 | 200 | 13.5 | 164.3 | 168.3 | 5.45 | 5.4905 | 2.0613 | 9.6267e-06
28651 | 1024.5 | 4180 | 0.05 | 0.5159 | 200 | 200 | 13.5 | 164.3 | 168.3 | 5.45 | 5.4905 | 2.0608 | 9.6244e-06
28652 | 1024.5 | 4180 | 0.05 | 0.5159 | 200 | 200 | 13.5 | 164.3 | 168.3 | 5.45 | 5.4905 | 2.0603 | 9.6221e-06
28653 | 1024.5 | 4180 | 0.05 | 0.5159 | 200 | 200 | 13.5 | 164.3 | 168.3 | 5.45 | 5.4905 | 2.0598 | 9.6199e-06
28654 | 1024.5 | 4180 | 0.05 | 0.5159 | 200 | 200 | 13.5 | 164.3 | 168.3 | 5.45 | 5.4905 | 2.0593 | 9.6176e-06
28655 | 1024.5 | 4180 | 0.05 | 0.5159 | 200 | 200 | 13.5 | 164.3 | 168.3 | 5.45 | 5.4905 | 2.0588 | 9.6153e-06
28656 | 1024.5 | 4180 | 0.05 | 0.5159 | 200 | 200 | 13.5 | 164.3 | 168.3 | 5.45 | 5.4905 | 2.0583 | 9.613e-06
28657 | 1024.5 | 4180 | 0.05 | 0.5159 | 200 | 200 | 13.5 | 164.3 | 168.3 | 5.45 | 5.4905 | 2.0579 | 9.6107e-06
28658 | 1024.5 | 4180 | 0.05 | 0.5159 | 200 | 200 | 13.5 | 164.3 | 168.3 | 5.45 | 5.4905 | 2.0574 | 9.6084e-06
28659 | 1024.5 | 4180 | 0.05 | 0.5159 | 200 | 200 | 13.5 | 164.3 | 168.3 | 5.45 | 5.4905 | 2.0569 | 9.6062e-06
28660 | 1024.5 | 4180 | 0.05 | 0.5159 | 200 | 200 | 13.5 | 164.3 | 168.3 | 5.45 | 5.4904 | 2.0564 | 9.6039e-06
28661 | 1024.5 | 4180 | 0.05 | 0.5159 | 200 | 200 | 13.5 | 164.3 | 168.3 | 5.45 | 5.4904 | 2.0559 | 9.6016e-06
28662 | 1024.5 | 4180 | 0.05 | 0.5159 | 200 | 200 | 13.5 | 164.3 | 168.3 | 5.45 | 5.4904 | 2.0554 | 9.5993e-06
28663 | 1024.5 | 4180 | 0.05 | 0.5159 | 200 | 200 | 13.5 | 164.3 | 168.3 | 5.45 | 5.4904 | 2.0549 | 9.597e-06
28664 | 1024.5 | 4180 | 0.05 | 0.5159 | 200 | 200 | 13.5 | 164.3 | 168.3 | 5.45 | 5.4904 | 2.0544 | 9.5948e-06
28665 | 1024.5 | 4180 | 0.05 | 0.5159 | 200 | 200 | 13.5 | 164.3 | 168.3 | 5.45 | 5.4904 | 2.0539 | 9.5925e-06
28666 | 1024.5 | 4180 | 0.05 | 0.5159 | 200 | 200 | 13.5 | 164.3 | 168.3 | 5.45 | 5.4904 | 2.0535 | 9.5902e-06
28667 | 1024.5 | 4180 | 0.05 | 0.5159 | 200 | 200 | 13.5 | 164.3 | 168.3 | 5.45 | 5.4904 | 2.053 | 9.5879e-06
28668 | 1024.5 | 4180 | 0.05 | 0.5159 | 200 | 200 | 13.5 | 164.3 | 168.3 | 5.45 | 5.4904 | 2.0525 | 9.5856e-06
28669 | 1024.5 | 4180 | 0.05 | 0.5159 | 200 | 200 | 13.5 | 164.3 | 168.3 | 5.45 | 5.4904 | 2.052 | 9.5834e-06
28670 | 1024.5 | 4180 | 0.05 | 0.5159 | 200 | 200 | 13.5 | 164.3 | 168.3 | 5.45 | 5.4903 | 2.0515 | 9.5811e-06
28671 | 1024.5 | 4180 | 0.05 | 0.5159 | 200 | 200 | 13.5 | 164.3 | 168.3 | 5.45 | 5.4903 | 2.051 | 9.5788e-06
28672 | 1024.5 | 4180 | 0.05 | 0.5159 | 200 | 200 | 13.5 | 164.3 | 168.3 | 5.45 | 5.4903 | 2.0505 | 9.5765e-06
28673 | 1024.5 | 4180 | 0.05 | 0.5159 | 200 | 200 | 13.5 | 164.3 | 168.3 | 5.45 | 5.4903 | 2.05 | 9.5743e-06
28674 | 1024.5 | 4180 | 0.05 | 0.5159 | 200 | 200 | 13.5 | 164.3 | 168.3 | 5.45 | 5.4903 | 2.0496 | 9.572e-06
28675 | 1024.5 | 4180 | 0.05 | 0.5159 | 200 | 200 | 13.5 | 164.3 | 168.3 | 5.45 | 5.4903 | 2.0491 | 9.5697e-06
28676 | 1024.5 | 4180 | 0.05 | 0.5159 | 200 | 200 | 13.5 | 164.3 | 168.3 | 5.45 | 5.4903 | 2.0486 | 9.5674e-06
28677 | 1024.5 | 4180 | 0.05 | 0.5159 | 200 | 200 | 13.5 | 164.3 | 168.3 | 5.45 | 5.4903 | 2.0481 | 9.5652e-06
28678 | 1024.5 | 4180 | 0.05 | 0.5159 | 200 | 200 | 13.5 | 164.3 | 168.3 | 5.45 | 5.4903 | 2.0476 | 9.5629e-06
28679 | 1024.5 | 4180 | 0.05 | 0.5159 | 200 | 200 | 13.5 | 164.3 | 168.3 | 5.45 | 5.4903 | 2.0471 | 9.5606e-06
28680 | 1024.5 | 4180 | 0.05 | 0.5159 | 200 | 200 | 13.5 | 164.3 | 168.3 | 5.45 | 5.4903 | 2.0466 | 9.5584e-06
28681 | 1024.5 | 4180 | 0.05 | 0.5159 | 200 | 200 | 13.5 | 164.3 | 168.3 | 5.45 | 5.4902 | 2.0462 | 9.5561e-06
28682 | 1024.5 | 4180 | 0.05 | 0.5159 | 200 | 200 | 13.5 | 164.3 | 168.3 | 5.45 | 5.4902 | 2.0457 | 9.5538e-06
28683 | 1024.5 | 4180 | 0.05 | 0.5159 | 200 | 200 | 13.5 | 164.3 | 168.3 | 5.45 | 5.4902 | 2.0452 | 9.5516e-06
28684 | 1024.5 | 4180 | 0.05 | 0.5159 | 200 | 200 | 13.5 | 164.3 | 168.3 | 5.45 | 5.4902 | 2.0447 | 9.5493e-06
28685 | 1024.5 | 4180 | 0.05 | 0.5159 | 200 | 200 | 13.5 | 164.3 | 168.3 | 5.45 | 5.4902 | 2.0442 | 9.547e-06
28686 | 1024.5 | 4180 | 0.05 | 0.5159 | 200 | 200 | 13.5 | 164.3 | 168.3 | 5.45 | 5.4902 | 2.0437 | 9.5448e-06
28687 | 1024.5 | 4180 | 0.05 | 0.5159 | 200 | 200 | 13.5 | 164.3 | 168.3 | 5.45 | 5.4902 | 2.0432 | 9.5425e-06
28688 | 1024.5 | 4180 | 0.05 | 0.5159 | 200 | 200 | 13.5 | 164.3 | 168.3 | 5.45 | 5.4902 | 2.0428 | 9.5402e-06
28689 | 1024.5 | 4180 | 0.05 | 0.5159 | 200 | 200 | 13.5 | 164.3 | 168.3 | 5.45 | 5.4902 | 2.0423 | 9.538e-06
28690 | 1024.5 | 4180 | 0.05 | 0.5159 | 200 | 200 | 13.5 | 164.3 | 168.3 | 5.45 | 5.4902 | 2.0418 | 9.5357e-06
28691 | 1024.5 | 4180 | 0.05 | 0.5159 | 200 | 200 | 13.5 | 164.3 | 168.3 | 5.45 | 5.4901 | 2.0413 | 9.5334e-06
28692 | 1024.5 | 4180 | 0.05 | 0.5159 | 200 | 200 | 13.5 | 164.3 | 168.3 | 5.45 | 5.4901 | 2.0408 | 9.5312e-06
28693 | 1024.5 | 4180 | 0.05 | 0.5159 | 200 | 200 | 13.5 | 164.3 | 168.3 | 5.45 | 5.4901 | 2.0403 | 9.5289e-06
28694 | 1024.5 | 4180 | 0.05 | 0.5159 | 200 | 200 | 13.5 | 164.3 | 168.3 | 5.45 | 5.4901 | 2.0398 | 9.5266e-06
28695 | 1024.5 | 4180 | 0.05 | 0.5159 | 200 | 200 | 13.5 | 164.3 | 168.3 | 5.45 | 5.4901 | 2.0394 | 9.5244e-06
28696 | 1024.5 | 4180 | 0.05 | 0.5159 | 200 | 200 | 13.5 | 164.3 | 168.3 | 5.45 | 5.4901 | 2.0389 | 9.5221e-06
28697 | 1024.5 | 4180 | 0.05 | 0.5159 | 200 | 200 | 13.5 | 164.3 | 168.3 | 5.45 | 5.4901 | 2.0384 | 9.5199e-06
28698 | 1024.5 | 4180 | 0.05 | 0.5159 | 200 | 200 | 13.5 | 164.3 | 168.3 | 5.45 | 5.4901 | 2.0379 | 9.5176e-06
28699 | 1024.5 | 4180 | 0.05 | 0.5159 | 200 | 200 | 13.5 | 164.3 | 168.3 | 5.45 | 5.4901 | 2.0374 | 9.5153e-06
28700 | 1024.5 | 4180 | 0.05 | 0.5159 | 200 | 200 | 13.5 | 164.3 | 168.3 | 5.45 | 5.4901 | 2.0369 | 9.5131e-06
28701 | 1024.5 | 4180 | 0.05 | 0.5159 | 200 | 200 | 13.5 | 164.3 | 168.3 | 5.45 | 5.4901 | 2.0365 | 9.5108e-06
28702 | 1024.5 | 4180 | 0.05 | 0.5159 | 200 | 200 | 13.5 | 164.3 | 168.3 | 5.45 | 5.49 | 2.036 | 9.5086e-06
28703 | 1024.5 | 4180 | 0.05 | 0.5159 | 200 | 200 | 13.5 | 164.3 | 168.3 | 5.45 | 5.49 | 2.0355 | 9.5063e-06
28704 | 1024.5 | 4180 | 0.05 | 0.5159 | 200 | 200 | 13.5 | 164.3 | 168.3 | 5.45 | 5.49 | 2.035 | 9.504e-06
28705 | 1024.5 | 4180 | 0.05 | 0.5159 | 200 | 200 | 13.5 | 164.3 | 168.3 | 5.45 | 5.49 | 2.0345 | 9.5018e-06
28706 | 1024.5 | 4180 | 0.05 | 0.5159 | 200 | 200 | 13.5 | 164.3 | 168.3 | 5.45 | 5.49 | 2.034 | 9.4995e-06
28707 | 1024.5 | 4180 | 0.05 | 0.5159 | 200 | 200 | 13.5 | 164.3 | 168.3 | 5.45 | 5.49 | 2.0336 | 9.4973e-06
28708 | 1024.5 | 4180 | 0.05 | 0.5159 | 200 | 200 | 13.5 | 164.3 | 168.3 | 5.45 | 5.49 | 2.0331 | 9.495e-06
28709 | 1024.5 | 4180 | 0.05 | 0.5159 | 200 | 200 | 13.5 | 164.3 | 168.3 | 5.45 | 5.49 | 2.0326 | 9.4928e-06
28710 | 1024.5 | 4180 | 0.05 | 0.5159 | 200 | 200 | 13.5 | 164.3 | 168.3 | 5.45 | 5.49 | 2.0321 | 9.4905e-06
28711 | 1024.5 | 4180 | 0.05 | 0.5159 | 200 | 200 | 13.5 | 164.3 | 168.3 | 5.45 | 5.49 | 2.0316 | 9.4883e-06
28712 | 1024.5 | 4180 | 0.05 | 0.5159 | 200 | 200 | 13.5 | 164.3 | 168.3 | 5.45 | 5.4899 | 2.0311 | 9.486e-06
28713 | 1024.5 | 4180 | 0.05 | 0.5159 | 200 | 200 | 13.5 | 164.3 | 168.3 | 5.45 | 5.4899 | 2.0307 | 9.4837e-06
28714 | 1024.5 | 4180 | 0.05 | 0.5159 | 200 | 200 | 13.5 | 164.3 | 168.3 | 5.45 | 5.4899 | 2.0302 | 9.4815e-06
28715 | 1024.5 | 4180 | 0.05 | 0.5159 | 200 | 200 | 13.5 | 164.3 | 168.3 | 5.45 | 5.4899 | 2.0297 | 9.4792e-06
28716 | 1024.5 | 4180 | 0.05 | 0.5159 | 200 | 200 | 13.5 | 164.3 | 168.3 | 5.45 | 5.4899 | 2.0292 | 9.477e-06
28717 | 1024.5 | 4180 | 0.05 | 0.5159 | 200 | 200 | 13.5 | 164.3 | 168.3 | 5.45 | 5.4899 | 2.0287 | 9.4747e-06
28718 | 1024.5 | 4180 | 0.05 | 0.5159 | 200 | 200 | 13.5 | 164.3 | 168.3 | 5.45 | 5.4899 | 2.0283 | 9.4725e-06
28719 | 1024.5 | 4180 | 0.05 | 0.5159 | 200 | 200 | 13.5 | 164.3 | 168.3 | 5.45 | 5.4899 | 2.0278 | 9.4702e-06
28720 | 1024.5 | 4180 | 0.05 | 0.5159 | 200 | 200 | 13.5 | 164.3 | 168.3 | 5.45 | 5.4899 | 2.0273 | 9.468e-06
28721 | 1024.5 | 4180 | 0.05 | 0.5159 | 200 | 200 | 13.5 | 164.3 | 168.3 | 5.45 | 5.4899 | 2.0268 | 9.4657e-06
28722 | 1024.5 | 4180 | 0.05 | 0.5159 | 200 | 200 | 13.5 | 164.3 | 168.3 | 5.45 | 5.4899 | 2.0263 | 9.4635e-06
28723 | 1024.5 | 4180 | 0.05 | 0.5159 | 200 | 200 | 13.5 | 164.3 | 168.3 | 5.45 | 5.4898 | 2.0258 | 9.4612e-06
28724 | 1024.5 | 4180 | 0.05 | 0.5159 | 200 | 200 | 13.5 | 164.3 | 168.3 | 5.45 | 5.4898 | 2.0254 | 9.459e-06
28725 | 1024.5 | 4180 | 0.05 | 0.5159 | 200 | 200 | 13.5 | 164.3 | 168.3 | 5.45 | 5.4898 | 2.0249 | 9.4568e-06
28726 | 1024.5 | 4180 | 0.05 | 0.5159 | 200 | 200 | 13.5 | 164.3 | 168.3 | 5.45 | 5.4898 | 2.0244 | 9.4545e-06
28727 | 1024.5 | 4180 | 0.05 | 0.5159 | 200 | 200 | 13.5 | 164.3 | 168.3 | 5.45 | 5.4898 | 2.0239 | 9.4523e-06
28728 | 1024.5 | 4180 | 0.05 | 0.5159 | 200 | 200 | 13.5 | 164.3 | 168.3 | 5.45 | 5.4898 | 2.0234 | 9.45e-06
28729 | 1024.5 | 4180 | 0.05 | 0.5159 | 200 | 200 | 13.5 | 164.3 | 168.3 | 5.45 | 5.4898 | 2.023 | 9.4478e-06
28730 | 1024.5 | 4180 | 0.05 | 0.5159 | 200 | 200 | 13.5 | 164.3 | 168.3 | 5.45 | 5.4898 | 2.0225 | 9.4455e-06
28731 | 1024.5 | 4180 | 0.05 | 0.5159 | 200 | 200 | 13.5 | 164.3 | 168.3 | 5.45 | 5.4898 | 2.022 | 9.4433e-06
28732 | 1024.5 | 4180 | 0.05 | 0.5159 | 200 | 200 | 13.5 | 164.3 | 168.3 | 5.45 | 5.4898 | 2.0215 | 9.441e-06
28733 | 1024.5 | 4180 | 0.05 | 0.5159 | 200 | 200 | 13.5 | 164.3 | 168.3 | 5.45 | 5.4897 | 2.021 | 9.4388e-06
28734 | 1024.5 | 4180 | 0.05 | 0.5159 | 200 | 200 | 13.5 | 164.3 | 168.3 | 5.45 | 5.4897 | 2.0206 | 9.4366e-06
28735 | 1024.5 | 4180 | 0.05 | 0.5159 | 200 | 200 | 13.5 | 164.3 | 168.3 | 5.45 | 5.4897 | 2.0201 | 9.4343e-06
28736 | 1024.5 | 4180 | 0.05 | 0.5159 | 200 | 200 | 13.5 | 164.3 | 168.3 | 5.45 | 5.4897 | 2.0196 | 9.4321e-06
28737 | 1024.5 | 4180 | 0.05 | 0.5159 | 200 | 200 | 13.5 | 164.3 | 168.3 | 5.45 | 5.4897 | 2.0191 | 9.4298e-06
28738 | 1024.5 | 4180 | 0.05 | 0.5159 | 200 | 200 | 13.5 | 164.3 | 168.3 | 5.45 | 5.4897 | 2.0186 | 9.4276e-06
28739 | 1024.5 | 4180 | 0.05 | 0.5159 | 200 | 200 | 13.5 | 164.3 | 168.3 | 5.45 | 5.4897 | 2.0182 | 9.4254e-06
28740 | 1024.5 | 4180 | 0.05 | 0.5159 | 200 | 200 | 13.5 | 164.3 | 168.3 | 5.45 | 5.4897 | 2.0177 | 9.4231e-06
28741 | 1024.5 | 4180 | 0.05 | 0.5159 | 200 | 200 | 13.5 | 164.3 | 168.3 | 5.45 | 5.4897 | 2.0172 | 9.4209e-06
28742 | 1024.5 | 4180 | 0.05 | 0.5159 | 200 | 200 | 13.5 | 164.3 | 168.3 | 5.45 | 5.4897 | 2.0167 | 9.4187e-06
28743 | 1024.5 | 4180 | 0.05 | 0.5159 | 200 | 200 | 13.5 | 164.3 | 168.3 | 5.45 | 5.4897 | 2.0162 | 9.4164e-06
28744 | 1024.5 | 4180 | 0.05 | 0.5159 | 200 | 200 | 13.5 | 164.3 | 168.3 | 5.45 | 5.4896 | 2.0158 | 9.4142e-06
28745 | 1024.5 | 4180 | 0.05 | 0.5159 | 200 | 200 | 13.5 | 164.3 | 168.3 | 5.45 | 5.4896 | 2.0153 | 9.4119e-06
28746 | 1024.5 | 4180 | 0.05 | 0.5159 | 200 | 200 | 13.5 | 164.3 | 168.3 | 5.45 | 5.4896 | 2.0148 | 9.4097e-06
28747 | 1024.5 | 4180 | 0.05 | 0.5159 | 200 | 200 | 13.5 | 164.3 | 168.3 | 5.45 | 5.4896 | 2.0143 | 9.4075e-06
28748 | 1024.5 | 4180 | 0.05 | 0.5159 | 200 | 200 | 13.5 | 164.3 | 168.3 | 5.45 | 5.4896 | 2.0139 | 9.4052e-06
28749 | 1024.5 | 4180 | 0.05 | 0.5159 | 200 | 200 | 13.5 | 164.3 | 168.3 | 5.45 | 5.4896 | 2.0134 | 9.403e-06
28750 | 1024.5 | 4180 | 0.05 | 0.5159 | 200 | 200 | 13.5 | 164.3 | 168.3 | 5.45 | 5.4896 | 2.0129 | 9.4008e-06
28751 | 1024.5 | 4180 | 0.05 | 0.5159 | 200 | 200 | 13.5 | 164.3 | 168.3 | 5.45 | 5.4896 | 2.0124 | 9.3985e-06
28752 | 1024.5 | 4180 | 0.05 | 0.5159 | 200 | 200 | 13.5 | 164.3 | 168.3 | 5.45 | 5.4896 | 2.0119 | 9.3963e-06
28753 | 1024.5 | 4180 | 0.05 | 0.5159 | 200 | 200 | 13.5 | 164.3 | 168.3 | 5.45 | 5.4896 | 2.0115 | 9.3941e-06
28754 | 1024.5 | 4180 | 0.05 | 0.5159 | 200 | 200 | 13.5 | 164.3 | 168.3 | 5.45 | 5.4896 | 2.011 | 9.3918e-06
28755 | 1024.5 | 4180 | 0.05 | 0.5159 | 200 | 200 | 13.5 | 164.3 | 168.3 | 5.45 | 5.4895 | 2.0105 | 9.3896e-06
28756 | 1024.5 | 4180 | 0.05 | 0.5159 | 200 | 200 | 13.5 | 164.3 | 168.3 | 5.45 | 5.4895 | 2.01 | 9.3874e-06
28757 | 1024.5 | 4180 | 0.05 | 0.5159 | 200 | 200 | 13.5 | 164.3 | 168.3 | 5.45 | 5.4895 | 2.0096 | 9.3852e-06
28758 | 1024.5 | 4180 | 0.05 | 0.5159 | 200 | 200 | 13.5 | 164.3 | 168.3 | 5.45 | 5.4895 | 2.0091 | 9.3829e-06
28759 | 1024.5 | 4180 | 0.05 | 0.5159 | 200 | 200 | 13.5 | 164.3 | 168.3 | 5.45 | 5.4895 | 2.0086 | 9.3807e-06
28760 | 1024.5 | 4180 | 0.05 | 0.5159 | 200 | 200 | 13.5 | 164.3 | 168.3 | 5.45 | 5.4895 | 2.0081 | 9.3785e-06
28761 | 1024.5 | 4180 | 0.05 | 0.5159 | 200 | 200 | 13.5 | 164.3 | 168.3 | 5.45 | 5.4895 | 2.0076 | 9.3762e-06
28762 | 1024.5 | 4180 | 0.05 | 0.5159 | 200 | 200 | 13.5 | 164.3 | 168.3 | 5.45 | 5.4895 | 2.0072 | 9.374e-06
28763 | 1024.5 | 4180 | 0.05 | 0.5159 | 200 | 200 | 13.5 | 164.3 | 168.3 | 5.45 | 5.4895 | 2.0067 | 9.3718e-06
28764 | 1024.5 | 4180 | 0.05 | 0.5159 | 200 | 200 | 13.5 | 164.3 | 168.3 | 5.45 | 5.4895 | 2.0062 | 9.3696e-06
28765 | 1024.5 | 4180 | 0.05 | 0.5159 | 200 | 200 | 13.5 | 164.3 | 168.3 | 5.45 | 5.4894 | 2.0057 | 9.3673e-06
28766 | 1024.5 | 4180 | 0.05 | 0.5159 | 200 | 200 | 13.5 | 164.3 | 168.3 | 5.45 | 5.4894 | 2.0053 | 9.3651e-06
28767 | 1024.5 | 4180 | 0.05 | 0.5159 | 200 | 200 | 13.5 | 164.3 | 168.3 | 5.45 | 5.4894 | 2.0048 | 9.3629e-06
28768 | 1024.5 | 4180 | 0.05 | 0.5159 | 200 | 200 | 13.5 | 164.3 | 168.3 | 5.45 | 5.4894 | 2.0043 | 9.3607e-06
28769 | 1024.5 | 4180 | 0.05 | 0.5159 | 200 | 200 | 13.5 | 164.3 | 168.3 | 5.45 | 5.4894 | 2.0038 | 9.3584e-06
28770 | 1024.5 | 4180 | 0.05 | 0.5159 | 200 | 200 | 13.5 | 164.3 | 168.3 | 5.45 | 5.4894 | 2.0034 | 9.3562e-06
28771 | 1024.5 | 4180 | 0.05 | 0.5159 | 200 | 200 | 13.5 | 164.3 | 168.3 | 5.45 | 5.4894 | 2.0029 | 9.354e-06
28772 | 1024.5 | 4180 | 0.05 | 0.5159 | 200 | 200 | 13.5 | 164.3 | 168.3 | 5.45 | 5.4894 | 2.0024 | 9.3518e-06
28773 | 1024.5 | 4180 | 0.05 | 0.5159 | 200 | 200 | 13.5 | 164.3 | 168.3 | 5.45 | 5.4894 | 2.0019 | 9.3496e-06
28774 | 1024.5 | 4180 | 0.05 | 0.5159 | 200 | 200 | 13.5 | 164.3 | 168.3 | 5.45 | 5.4894 | 2.0015 | 9.3473e-06
28775 | 1024.5 | 4180 | 0.05 | 0.5159 | 200 | 200 | 13.5 | 164.3 | 168.3 | 5.45 | 5.4894 | 2.001 | 9.3451e-06
28776 | 1024.5 | 4180 | 0.05 | 0.5159 | 200 | 200 | 13.5 | 164.3 | 168.3 | 5.45 | 5.4893 | 2.0005 | 9.3429e-06
28777 | 1024.5 | 4180 | 0.05 | 0.5159 | 200 | 200 | 13.5 | 164.3 | 168.3 | 5.45 | 5.4893 | 2 | 9.3407e-06
28778 | 1024.5 | 4180 | 0.05 | 0.5159 | 200 | 200 | 13.5 | 164.3 | 168.3 | 5.45 | 5.4893 | 1.9996 | 9.3385e-06
28779 | 1024.5 | 4180 | 0.05 | 0.5159 | 200 | 200 | 13.5 | 164.3 | 168.3 | 5.45 | 5.4893 | 1.9991 | 9.3363e-06
28780 | 1024.5 | 4180 | 0.05 | 0.5159 | 200 | 200 | 13.5 | 164.3 | 168.3 | 5.45 | 5.4893 | 1.9986 | 9.334e-06
28781 | 1024.5 | 4180 | 0.05 | 0.5159 | 200 | 200 | 13.5 | 164.3 | 168.3 | 5.45 | 5.4893 | 1.9981 | 9.3318e-06
28782 | 1024.5 | 4180 | 0.05 | 0.5159 | 200 | 200 | 13.5 | 164.3 | 168.3 | 5.45 | 5.4893 | 1.9977 | 9.3296e-06
28783 | 1024.5 | 4180 | 0.05 | 0.5159 | 200 | 200 | 13.5 | 164.3 | 168.3 | 5.45 | 5.4893 | 1.9972 | 9.3274e-06
28784 | 1024.5 | 4180 | 0.05 | 0.5159 | 200 | 200 | 13.5 | 164.3 | 168.3 | 5.45 | 5.4893 | 1.9967 | 9.3252e-06
28785 | 1024.5 | 4180 | 0.05 | 0.5159 | 200 | 200 | 13.5 | 164.3 | 168.3 | 5.45 | 5.4893 | 1.9962 | 9.323e-06
28786 | 1024.5 | 4180 | 0.05 | 0.5159 | 200 | 200 | 13.5 | 164.3 | 168.3 | 5.45 | 5.4893 | 1.9958 | 9.3207e-06
28787 | 1024.5 | 4180 | 0.05 | 0.5159 | 200 | 200 | 13.5 | 164.3 | 168.3 | 5.45 | 5.4892 | 1.9953 | 9.3185e-06
28788 | 1024.5 | 4180 | 0.05 | 0.5159 | 200 | 200 | 13.5 | 164.3 | 168.3 | 5.45 | 5.4892 | 1.9948 | 9.3163e-06
28789 | 1024.5 | 4180 | 0.05 | 0.5159 | 200 | 200 | 13.5 | 164.3 | 168.3 | 5.45 | 5.4892 | 1.9943 | 9.3141e-06
28790 | 1024.5 | 4180 | 0.05 | 0.5159 | 200 | 200 | 13.5 | 164.3 | 168.3 | 5.45 | 5.4892 | 1.9939 | 9.3119e-06
28791 | 1024.5 | 4180 | 0.05 | 0.5159 | 200 | 200 | 13.5 | 164.3 | 168.3 | 5.45 | 5.4892 | 1.9934 | 9.3097e-06
28792 | 1024.5 | 4180 | 0.05 | 0.5159 | 200 | 200 | 13.5 | 164.3 | 168.3 | 5.45 | 5.4892 | 1.9929 | 9.3075e-06
28793 | 1024.5 | 4180 | 0.05 | 0.5159 | 200 | 200 | 13.5 | 164.3 | 168.3 | 5.45 | 5.4892 | 1.9924 | 9.3053e-06
28794 | 1024.5 | 4180 | 0.05 | 0.5159 | 200 | 200 | 13.5 | 164.3 | 168.3 | 5.45 | 5.4892 | 1.992 | 9.3031e-06
28795 | 1024.5 | 4180 | 0.05 | 0.5159 | 200 | 200 | 13.5 | 164.3 | 168.3 | 5.45 | 5.4892 | 1.9915 | 9.3008e-06
28796 | 1024.5 | 4180 | 0.05 | 0.5159 | 200 | 200 | 13.5 | 164.3 | 168.3 | 5.45 | 5.4892 | 1.991 | 9.2986e-06
28797 | 1024.5 | 4180 | 0.05 | 0.5159 | 200 | 200 | 13.5 | 164.3 | 168.3 | 5.45 | 5.4891 | 1.9906 | 9.2964e-06
28798 | 1024.5 | 4180 | 0.05 | 0.5159 | 200 | 200 | 13.5 | 164.3 | 168.3 | 5.45 | 5.4891 | 1.9901 | 9.2942e-06
28799 | 1024.5 | 4180 | 0.05 | 0.5159 | 200 | 200 | 13.5 | 164.3 | 168.3 | 5.45 | 5.4891 | 1.9896 | 9.292e-06
28800 | 1024.5 | 4180 | 0.05 | 0.5159 | 200 | 200 | 13.5 | 164.3 | 168.3 | 5.45 | 5.4891 | 1.9891 | 9.2898e-06
28801 | 1024.5 | 4180 | 0.05 | 0.5159 | 200 | 200 | 13.5 | 164.3 | 168.3 | 5.45 | 5.4891 | 1.9887 | 9.2876e-06
28802 | 1024.5 | 4180 | 0.05 | 0.5159 | 200 | 200 | 13.5 | 164.3 | 168.3 | 5.45 | 5.4891 | 1.9882 | 9.2854e-06
28803 | 1024.5 | 4180 | 0.05 | 0.5159 | 200 | 200 | 13.5 | 164.3 | 168.3 | 5.45 | 5.4891 | 1.9877 | 9.2832e-06
28804 | 1024.5 | 4180 | 0.05 | 0.5159 | 200 | 200 | 13.5 | 164.3 | 168.3 | 5.45 | 5.4891 | 1.9872 | 9.281e-06
28805 | 1024.5 | 4180 | 0.05 | 0.5159 | 200 | 200 | 13.5 | 164.3 | 168.3 | 5.45 | 5.4891 | 1.9868 | 9.2788e-06
28806 | 1024.5 | 4180 | 0.05 | 0.5159 | 200 | 200 | 13.5 | 164.3 | 168.3 | 5.45 | 5.4891 | 1.9863 | 9.2766e-06
28807 | 1024.5 | 4180 | 0.05 | 0.5159 | 200 | 200 | 13.5 | 164.3 | 168.3 | 5.45 | 5.4891 | 1.9858 | 9.2744e-06
28808 | 1024.5 | 4180 | 0.05 | 0.5159 | 200 | 200 | 13.5 | 164.3 | 168.3 | 5.45 | 5.489 | 1.9854 | 9.2722e-06
28809 | 1024.5 | 4180 | 0.05 | 0.5159 | 200 | 200 | 13.5 | 164.3 | 168.3 | 5.45 | 5.489 | 1.9849 | 9.27e-06
28810 | 1024.5 | 4180 | 0.05 | 0.5159 | 200 | 200 | 13.5 | 164.3 | 168.3 | 5.45 | 5.489 | 1.9844 | 9.2678e-06
28811 | 1024.5 | 4180 | 0.05 | 0.5159 | 200 | 200 | 13.5 | 164.3 | 168.3 | 5.45 | 5.489 | 1.9839 | 9.2656e-06
28812 | 1024.5 | 4180 | 0.05 | 0.5159 | 200 | 200 | 13.5 | 164.3 | 168.3 | 5.45 | 5.489 | 1.9835 | 9.2634e-06
28813 | 1024.5 | 4180 | 0.05 | 0.5159 | 200 | 200 | 13.5 | 164.3 | 168.3 | 5.45 | 5.489 | 1.983 | 9.2612e-06
28814 | 1024.5 | 4180 | 0.05 | 0.5159 | 200 | 200 | 13.5 | 164.3 | 168.3 | 5.45 | 5.489 | 1.9825 | 9.259e-06
28815 | 1024.5 | 4180 | 0.05 | 0.5159 | 200 | 200 | 13.5 | 164.3 | 168.3 | 5.45 | 5.489 | 1.9821 | 9.2568e-06
28816 | 1024.5 | 4180 | 0.05 | 0.5159 | 200 | 200 | 13.5 | 164.3 | 168.3 | 5.45 | 5.489 | 1.9816 | 9.2546e-06
28817 | 1024.5 | 4180 | 0.05 | 0.5159 | 200 | 200 | 13.5 | 164.3 | 168.3 | 5.45 | 5.489 | 1.9811 | 9.2524e-06
28818 | 1024.5 | 4180 | 0.05 | 0.5159 | 200 | 200 | 13.5 | 164.3 | 168.3 | 5.45 | 5.489 | 1.9807 | 9.2502e-06
28819 | 1024.5 | 4180 | 0.05 | 0.5159 | 200 | 200 | 13.5 | 164.3 | 168.3 | 5.45 | 5.4889 | 1.9802 | 9.248e-06
28820 | 1024.5 | 4180 | 0.05 | 0.5159 | 200 | 200 | 13.5 | 164.3 | 168.3 | 5.45 | 5.4889 | 1.9797 | 9.2458e-06
28821 | 1024.5 | 4180 | 0.05 | 0.5159 | 200 | 200 | 13.5 | 164.3 | 168.3 | 5.45 | 5.4889 | 1.9792 | 9.2436e-06
28822 | 1024.5 | 4180 | 0.05 | 0.5159 | 200 | 200 | 13.5 | 164.3 | 168.3 | 5.45 | 5.4889 | 1.9788 | 9.2414e-06
28823 | 1024.5 | 4180 | 0.05 | 0.5159 | 200 | 200 | 13.5 | 164.3 | 168.3 | 5.45 | 5.4889 | 1.9783 | 9.2392e-06
28824 | 1024.5 | 4180 | 0.05 | 0.5159 | 200 | 200 | 13.5 | 164.3 | 168.3 | 5.45 | 5.4889 | 1.9778 | 9.237e-06
28825 | 1024.5 | 4180 | 0.05 | 0.5159 | 200 | 200 | 13.5 | 164.3 | 168.3 | 5.45 | 5.4889 | 1.9774 | 9.2348e-06
28826 | 1024.5 | 4180 | 0.05 | 0.5159 | 200 | 200 | 13.5 | 164.3 | 168.3 | 5.45 | 5.4889 | 1.9769 | 9.2326e-06
28827 | 1024.5 | 4180 | 0.05 | 0.5159 | 200 | 200 | 13.5 | 164.3 | 168.3 | 5.45 | 5.4889 | 1.9764 | 9.2304e-06
28828 | 1024.5 | 4180 | 0.05 | 0.5159 | 200 | 200 | 13.5 | 164.3 | 168.3 | 5.45 | 5.4889 | 1.976 | 9.2282e-06
28829 | 1024.5 | 4180 | 0.05 | 0.5159 | 200 | 200 | 13.5 | 164.3 | 168.3 | 5.45 | 5.4889 | 1.9755 | 9.226e-06
28830 | 1024.5 | 4180 | 0.05 | 0.5159 | 200 | 200 | 13.5 | 164.3 | 168.3 | 5.45 | 5.4888 | 1.975 | 9.2239e-06
28831 | 1024.5 | 4180 | 0.05 | 0.5159 | 200 | 200 | 13.5 | 164.3 | 168.3 | 5.45 | 5.4888 | 1.9745 | 9.2217e-06
28832 | 1024.5 | 4180 | 0.05 | 0.5159 | 200 | 200 | 13.5 | 164.3 | 168.3 | 5.45 | 5.4888 | 1.9741 | 9.2195e-06
28833 | 1024.5 | 4180 | 0.05 | 0.5159 | 200 | 200 | 13.5 | 164.3 | 168.3 | 5.45 | 5.4888 | 1.9736 | 9.2173e-06
28834 | 1024.5 | 4180 | 0.05 | 0.5159 | 200 | 200 | 13.5 | 164.3 | 168.3 | 5.45 | 5.4888 | 1.9731 | 9.2151e-06
28835 | 1024.5 | 4180 | 0.05 | 0.5159 | 200 | 200 | 13.5 | 164.3 | 168.3 | 5.45 | 5.4888 | 1.9727 | 9.2129e-06
28836 | 1024.5 | 4180 | 0.05 | 0.5159 | 200 | 200 | 13.5 | 164.3 | 168.3 | 5.45 | 5.4888 | 1.9722 | 9.2107e-06
28837 | 1024.5 | 4180 | 0.05 | 0.5159 | 200 | 200 | 13.5 | 164.3 | 168.3 | 5.45 | 5.4888 | 1.9717 | 9.2085e-06
28838 | 1024.5 | 4180 | 0.05 | 0.5159 | 200 | 200 | 13.5 | 164.3 | 168.3 | 5.45 | 5.4888 | 1.9713 | 9.2063e-06
28839 | 1024.5 | 4180 | 0.05 | 0.5159 | 200 | 200 | 13.5 | 164.3 | 168.3 | 5.45 | 5.4888 | 1.9708 | 9.2042e-06
28840 | 1024.5 | 4180 | 0.05 | 0.5159 | 200 | 200 | 13.5 | 164.3 | 168.3 | 5.45 | 5.4888 | 1.9703 | 9.202e-06
28841 | 1024.5 | 4180 | 0.05 | 0.5159 | 200 | 200 | 13.5 | 164.3 | 168.3 | 5.45 | 5.4887 | 1.9699 | 9.1998e-06
28842 | 1024.5 | 4180 | 0.05 | 0.5159 | 200 | 200 | 13.5 | 164.3 | 168.3 | 5.45 | 5.4887 | 1.9694 | 9.1976e-06
28843 | 1024.5 | 4180 | 0.05 | 0.5159 | 200 | 200 | 13.5 | 164.3 | 168.3 | 5.45 | 5.4887 | 1.9689 | 9.1954e-06
28844 | 1024.5 | 4180 | 0.05 | 0.5159 | 200 | 200 | 13.5 | 164.3 | 168.3 | 5.45 | 5.4887 | 1.9685 | 9.1932e-06
28845 | 1024.5 | 4180 | 0.05 | 0.5159 | 200 | 200 | 13.5 | 164.3 | 168.3 | 5.45 | 5.4887 | 1.968 | 9.1911e-06
28846 | 1024.5 | 4180 | 0.05 | 0.5159 | 200 | 200 | 13.5 | 164.3 | 168.3 | 5.45 | 5.4887 | 1.9675 | 9.1889e-06
28847 | 1024.5 | 4180 | 0.05 | 0.5159 | 200 | 200 | 13.5 | 164.3 | 168.3 | 5.45 | 5.4887 | 1.9671 | 9.1867e-06
28848 | 1024.5 | 4180 | 0.05 | 0.5159 | 200 | 200 | 13.5 | 164.3 | 168.3 | 5.45 | 5.4887 | 1.9666 | 9.1845e-06
28849 | 1024.5 | 4180 | 0.05 | 0.5159 | 200 | 200 | 13.5 | 164.3 | 168.3 | 5.45 | 5.4887 | 1.9661 | 9.1823e-06
28850 | 1024.5 | 4180 | 0.05 | 0.5159 | 200 | 200 | 13.5 | 164.3 | 168.3 | 5.45 | 5.4887 | 1.9657 | 9.1801e-06
28851 | 1024.5 | 4180 | 0.05 | 0.5159 | 200 | 200 | 13.5 | 164.3 | 168.3 | 5.45 | 5.4886 | 1.9652 | 9.178e-06
28852 | 1024.5 | 4180 | 0.05 | 0.5159 | 200 | 200 | 13.5 | 164.3 | 168.3 | 5.45 | 5.4886 | 1.9647 | 9.1758e-06
28853 | 1024.5 | 4180 | 0.05 | 0.5159 | 200 | 200 | 13.5 | 164.3 | 168.3 | 5.45 | 5.4886 | 1.9643 | 9.1736e-06
28854 | 1024.5 | 4180 | 0.05 | 0.5159 | 200 | 200 | 13.5 | 164.3 | 168.3 | 5.45 | 5.4886 | 1.9638 | 9.1714e-06
28855 | 1024.5 | 4180 | 0.05 | 0.5159 | 200 | 200 | 13.5 | 164.3 | 168.3 | 5.45 | 5.4886 | 1.9633 | 9.1692e-06
28856 | 1024.5 | 4180 | 0.05 | 0.5159 | 200 | 200 | 13.5 | 164.3 | 168.3 | 5.45 | 5.4886 | 1.9629 | 9.1671e-06
28857 | 1024.5 | 4180 | 0.05 | 0.5159 | 200 | 200 | 13.5 | 164.3 | 168.3 | 5.45 | 5.4886 | 1.9624 | 9.1649e-06
28858 | 1024.5 | 4180 | 0.05 | 0.5159 | 200 | 200 | 13.5 | 164.3 | 168.3 | 5.45 | 5.4886 | 1.9619 | 9.1627e-06
28859 | 1024.5 | 4180 | 0.05 | 0.5159 | 200 | 200 | 13.5 | 164.3 | 168.3 | 5.45 | 5.4886 | 1.9615 | 9.1605e-06
28860 | 1024.5 | 4180 | 0.05 | 0.5159 | 200 | 200 | 13.5 | 164.3 | 168.3 | 5.45 | 5.4886 | 1.961 | 9.1584e-06
28861 | 1024.5 | 4180 | 0.05 | 0.5159 | 200 | 200 | 13.5 | 164.3 | 168.3 | 5.45 | 5.4886 | 1.9605 | 9.1562e-06
28862 | 1024.5 | 4180 | 0.05 | 0.5159 | 200 | 200 | 13.5 | 164.3 | 168.3 | 5.45 | 5.4885 | 1.9601 | 9.154e-06
28863 | 1024.5 | 4180 | 0.05 | 0.5159 | 200 | 200 | 13.5 | 164.3 | 168.3 | 5.45 | 5.4885 | 1.9596 | 9.1518e-06
28864 | 1024.5 | 4180 | 0.05 | 0.5159 | 200 | 200 | 13.5 | 164.3 | 168.3 | 5.45 | 5.4885 | 1.9591 | 9.1497e-06
28865 | 1024.5 | 4180 | 0.05 | 0.5159 | 200 | 200 | 13.5 | 164.3 | 168.3 | 5.45 | 5.4885 | 1.9587 | 9.1475e-06
28866 | 1024.5 | 4180 | 0.05 | 0.5159 | 200 | 200 | 13.5 | 164.3 | 168.3 | 5.45 | 5.4885 | 1.9582 | 9.1453e-06
28867 | 1024.5 | 4180 | 0.05 | 0.5159 | 200 | 200 | 13.5 | 164.3 | 168.3 | 5.45 | 5.4885 | 1.9577 | 9.1432e-06
28868 | 1024.5 | 4180 | 0.05 | 0.5159 | 200 | 200 | 13.5 | 164.3 | 168.3 | 5.45 | 5.4885 | 1.9573 | 9.141e-06
28869 | 1024.5 | 4180 | 0.05 | 0.5159 | 200 | 200 | 13.5 | 164.3 | 168.3 | 5.45 | 5.4885 | 1.9568 | 9.1388e-06
28870 | 1024.5 | 4180 | 0.05 | 0.5159 | 200 | 200 | 13.5 | 164.3 | 168.3 | 5.45 | 5.4885 | 1.9563 | 9.1366e-06
28871 | 1024.5 | 4180 | 0.05 | 0.5159 | 200 | 200 | 13.5 | 164.3 | 168.3 | 5.45 | 5.4885 | 1.9559 | 9.1345e-06
28872 | 1024.5 | 4180 | 0.05 | 0.5159 | 200 | 200 | 13.5 | 164.3 | 168.3 | 5.45 | 5.4885 | 1.9554 | 9.1323e-06
28873 | 1024.5 | 4180 | 0.05 | 0.5159 | 200 | 200 | 13.5 | 164.3 | 168.3 | 5.45 | 5.4884 | 1.9549 | 9.1301e-06
28874 | 1024.5 | 4180 | 0.05 | 0.5159 | 200 | 200 | 13.5 | 164.3 | 168.3 | 5.45 | 5.4884 | 1.9545 | 9.128e-06
28875 | 1024.5 | 4180 | 0.05 | 0.5159 | 200 | 200 | 13.5 | 164.3 | 168.3 | 5.45 | 5.4884 | 1.954 | 9.1258e-06
28876 | 1024.5 | 4180 | 0.05 | 0.5159 | 200 | 200 | 13.5 | 164.3 | 168.3 | 5.45 | 5.4884 | 1.9536 | 9.1236e-06
28877 | 1024.5 | 4180 | 0.05 | 0.5159 | 200 | 200 | 13.5 | 164.3 | 168.3 | 5.45 | 5.4884 | 1.9531 | 9.1215e-06
28878 | 1024.5 | 4180 | 0.05 | 0.5159 | 200 | 200 | 13.5 | 164.3 | 168.3 | 5.45 | 5.4884 | 1.9526 | 9.1193e-06
28879 | 1024.5 | 4180 | 0.05 | 0.5159 | 200 | 200 | 13.5 | 164.3 | 168.3 | 5.45 | 5.4884 | 1.9522 | 9.1171e-06
28880 | 1024.5 | 4180 | 0.05 | 0.5159 | 200 | 200 | 13.5 | 164.3 | 168.3 | 5.45 | 5.4884 | 1.9517 | 9.115e-06
28881 | 1024.5 | 4180 | 0.05 | 0.5159 | 200 | 200 | 13.5 | 164.3 | 168.3 | 5.45 | 5.4884 | 1.9512 | 9.1128e-06
28882 | 1024.5 | 4180 | 0.05 | 0.5159 | 200 | 200 | 13.5 | 164.3 | 168.3 | 5.45 | 5.4884 | 1.9508 | 9.1106e-06
28883 | 1024.5 | 4180 | 0.05 | 0.5159 | 200 | 200 | 13.5 | 164.3 | 168.3 | 5.45 | 5.4884 | 1.9503 | 9.1085e-06
28884 | 1024.5 | 4180 | 0.05 | 0.5159 | 200 | 200 | 13.5 | 164.3 | 168.3 | 5.45 | 5.4883 | 1.9498 | 9.1063e-06
28885 | 1024.5 | 4180 | 0.05 | 0.5159 | 200 | 200 | 13.5 | 164.3 | 168.3 | 5.45 | 5.4883 | 1.9494 | 9.1042e-06
28886 | 1024.5 | 4180 | 0.05 | 0.5159 | 200 | 200 | 13.5 | 164.3 | 168.3 | 5.45 | 5.4883 | 1.9489 | 9.102e-06
28887 | 1024.5 | 4180 | 0.05 | 0.5159 | 200 | 200 | 13.5 | 164.3 | 168.3 | 5.45 | 5.4883 | 1.9485 | 9.0998e-06
28888 | 1024.5 | 4180 | 0.05 | 0.5159 | 200 | 200 | 13.5 | 164.3 | 168.3 | 5.45 | 5.4883 | 1.948 | 9.0977e-06
28889 | 1024.5 | 4180 | 0.05 | 0.5159 | 200 | 200 | 13.5 | 164.3 | 168.3 | 5.45 | 5.4883 | 1.9475 | 9.0955e-06
28890 | 1024.5 | 4180 | 0.05 | 0.5159 | 200 | 200 | 13.5 | 164.3 | 168.3 | 5.45 | 5.4883 | 1.9471 | 9.0933e-06
28891 | 1024.5 | 4180 | 0.05 | 0.5159 | 200 | 200 | 13.5 | 164.3 | 168.3 | 5.45 | 5.4883 | 1.9466 | 9.0912e-06
28892 | 1024.5 | 4180 | 0.05 | 0.5159 | 200 | 200 | 13.5 | 164.3 | 168.3 | 5.45 | 5.4883 | 1.9461 | 9.089e-06
28893 | 1024.5 | 4180 | 0.05 | 0.5159 | 200 | 200 | 13.5 | 164.3 | 168.3 | 5.45 | 5.4883 | 1.9457 | 9.0869e-06
28894 | 1024.5 | 4180 | 0.05 | 0.5159 | 200 | 200 | 13.5 | 164.3 | 168.3 | 5.45 | 5.4883 | 1.9452 | 9.0847e-06
28895 | 1024.5 | 4180 | 0.05 | 0.5159 | 200 | 200 | 13.5 | 164.3 | 168.3 | 5.45 | 5.4882 | 1.9448 | 9.0826e-06
28896 | 1024.5 | 4180 | 0.05 | 0.5159 | 200 | 200 | 13.5 | 164.3 | 168.3 | 5.45 | 5.4882 | 1.9443 | 9.0804e-06
28897 | 1024.5 | 4180 | 0.05 | 0.5159 | 200 | 200 | 13.5 | 164.3 | 168.3 | 5.45 | 5.4882 | 1.9438 | 9.0782e-06
28898 | 1024.5 | 4180 | 0.05 | 0.5159 | 200 | 200 | 13.5 | 164.3 | 168.3 | 5.45 | 5.4882 | 1.9434 | 9.0761e-06
28899 | 1024.5 | 4180 | 0.05 | 0.5159 | 200 | 200 | 13.5 | 164.3 | 168.3 | 5.45 | 5.4882 | 1.9429 | 9.0739e-06
28900 | 1024.5 | 4180 | 0.05 | 0.5159 | 200 | 200 | 13.5 | 164.3 | 168.3 | 5.45 | 5.4882 | 1.9425 | 9.0718e-06
28901 | 1024.5 | 4180 | 0.05 | 0.5159 | 200 | 200 | 13.5 | 164.3 | 168.3 | 5.45 | 5.4882 | 1.942 | 9.0696e-06
28902 | 1024.5 | 4180 | 0.05 | 0.5159 | 200 | 200 | 13.5 | 164.3 | 168.3 | 5.45 | 5.4882 | 1.9415 | 9.0675e-06
28903 | 1024.5 | 4180 | 0.05 | 0.5159 | 200 | 200 | 13.5 | 164.3 | 168.3 | 5.45 | 5.4882 | 1.9411 | 9.0653e-06
28904 | 1024.5 | 4180 | 0.05 | 0.5159 | 200 | 200 | 13.5 | 164.3 | 168.3 | 5.45 | 5.4882 | 1.9406 | 9.0632e-06
28905 | 1024.5 | 4180 | 0.05 | 0.5159 | 200 | 200 | 13.5 | 164.3 | 168.3 | 5.45 | 5.4882 | 1.9401 | 9.061e-06
28906 | 1024.5 | 4180 | 0.05 | 0.5159 | 200 | 200 | 13.5 | 164.3 | 168.3 | 5.45 | 5.4881 | 1.9397 | 9.0589e-06
28907 | 1024.5 | 4180 | 0.05 | 0.5159 | 200 | 200 | 13.5 | 164.3 | 168.3 | 5.45 | 5.4881 | 1.9392 | 9.0567e-06
28908 | 1024.5 | 4180 | 0.05 | 0.5159 | 200 | 200 | 13.5 | 164.3 | 168.3 | 5.45 | 5.4881 | 1.9388 | 9.0546e-06
28909 | 1024.5 | 4180 | 0.05 | 0.5159 | 200 | 200 | 13.5 | 164.3 | 168.3 | 5.45 | 5.4881 | 1.9383 | 9.0524e-06
28910 | 1024.5 | 4180 | 0.05 | 0.5159 | 200 | 200 | 13.5 | 164.3 | 168.3 | 5.45 | 5.4881 | 1.9378 | 9.0503e-06
28911 | 1024.5 | 4180 | 0.05 | 0.5159 | 200 | 200 | 13.5 | 164.3 | 168.3 | 5.45 | 5.4881 | 1.9374 | 9.0481e-06
28912 | 1024.5 | 4180 | 0.05 | 0.5159 | 200 | 200 | 13.5 | 164.3 | 168.3 | 5.45 | 5.4881 | 1.9369 | 9.046e-06
28913 | 1024.5 | 4180 | 0.05 | 0.5159 | 200 | 200 | 13.5 | 164.3 | 168.3 | 5.45 | 5.4881 | 1.9365 | 9.0438e-06
28914 | 1024.5 | 4180 | 0.05 | 0.5159 | 200 | 200 | 13.5 | 164.3 | 168.3 | 5.45 | 5.4881 | 1.936 | 9.0417e-06
28915 | 1024.5 | 4180 | 0.05 | 0.5159 | 200 | 200 | 13.5 | 164.3 | 168.3 | 5.45 | 5.4881 | 1.9355 | 9.0395e-06
28916 | 1024.5 | 4180 | 0.05 | 0.5159 | 200 | 200 | 13.5 | 164.3 | 168.3 | 5.45 | 5.4881 | 1.9351 | 9.0374e-06
28917 | 1024.5 | 4180 | 0.05 | 0.5159 | 200 | 200 | 13.5 | 164.3 | 168.3 | 5.45 | 5.488 | 1.9346 | 9.0352e-06
28918 | 1024.5 | 4180 | 0.05 | 0.5159 | 200 | 200 | 13.5 | 164.3 | 168.3 | 5.45 | 5.488 | 1.9342 | 9.0331e-06
28919 | 1024.5 | 4180 | 0.05 | 0.5159 | 200 | 200 | 13.5 | 164.3 | 168.3 | 5.45 | 5.488 | 1.9337 | 9.0309e-06
28920 | 1024.5 | 4180 | 0.05 | 0.5159 | 200 | 200 | 13.5 | 164.3 | 168.3 | 5.45 | 5.488 | 1.9332 | 9.0288e-06
28921 | 1024.5 | 4180 | 0.05 | 0.5159 | 200 | 200 | 13.5 | 164.3 | 168.3 | 5.45 | 5.488 | 1.9328 | 9.0266e-06
28922 | 1024.5 | 4180 | 0.05 | 0.5159 | 200 | 200 | 13.5 | 164.3 | 168.3 | 5.45 | 5.488 | 1.9323 | 9.0245e-06
28923 | 1024.5 | 4180 | 0.05 | 0.5159 | 200 | 200 | 13.5 | 164.3 | 168.3 | 5.45 | 5.488 | 1.9319 | 9.0224e-06
28924 | 1024.5 | 4180 | 0.05 | 0.5159 | 200 | 200 | 13.5 | 164.3 | 168.3 | 5.45 | 5.488 | 1.9314 | 9.0202e-06
28925 | 1024.5 | 4180 | 0.05 | 0.5159 | 200 | 200 | 13.5 | 164.3 | 168.3 | 5.45 | 5.488 | 1.931 | 9.0181e-06
28926 | 1024.5 | 4180 | 0.05 | 0.5159 | 200 | 200 | 13.5 | 164.3 | 168.3 | 5.45 | 5.488 | 1.9305 | 9.0159e-06
28927 | 1024.5 | 4180 | 0.05 | 0.5159 | 200 | 200 | 13.5 | 164.3 | 168.3 | 5.45 | 5.488 | 1.93 | 9.0138e-06
28928 | 1024.5 | 4180 | 0.05 | 0.5159 | 200 | 200 | 13.5 | 164.3 | 168.3 | 5.45 | 5.4879 | 1.9296 | 9.0117e-06
28929 | 1024.5 | 4180 | 0.05 | 0.5159 | 200 | 200 | 13.5 | 164.3 | 168.3 | 5.45 | 5.4879 | 1.9291 | 9.0095e-06
28930 | 1024.5 | 4180 | 0.05 | 0.5159 | 200 | 200 | 13.5 | 164.3 | 168.3 | 5.45 | 5.4879 | 1.9287 | 9.0074e-06
28931 | 1024.5 | 4180 | 0.05 | 0.5159 | 200 | 200 | 13.5 | 164.3 | 168.3 | 5.45 | 5.4879 | 1.9282 | 9.0052e-06
28932 | 1024.5 | 4180 | 0.05 | 0.5159 | 200 | 200 | 13.5 | 164.3 | 168.3 | 5.45 | 5.4879 | 1.9277 | 9.0031e-06
28933 | 1024.5 | 4180 | 0.05 | 0.5159 | 200 | 200 | 13.5 | 164.3 | 168.3 | 5.45 | 5.4879 | 1.9273 | 9.001e-06
28934 | 1024.5 | 4180 | 0.05 | 0.5159 | 200 | 200 | 13.5 | 164.3 | 168.3 | 5.45 | 5.4879 | 1.9268 | 8.9988e-06
28935 | 1024.5 | 4180 | 0.05 | 0.5159 | 200 | 200 | 13.5 | 164.3 | 168.3 | 5.45 | 5.4879 | 1.9264 | 8.9967e-06
28936 | 1024.5 | 4180 | 0.05 | 0.5159 | 200 | 200 | 13.5 | 164.3 | 168.3 | 5.45 | 5.4879 | 1.9259 | 8.9945e-06
28937 | 1024.5 | 4180 | 0.05 | 0.5159 | 200 | 200 | 13.5 | 164.3 | 168.3 | 5.45 | 5.4879 | 1.9255 | 8.9924e-06
28938 | 1024.5 | 4180 | 0.05 | 0.5159 | 200 | 200 | 13.5 | 164.3 | 168.3 | 5.45 | 5.4879 | 1.925 | 8.9903e-06
28939 | 1024.5 | 4180 | 0.05 | 0.5159 | 200 | 200 | 13.5 | 164.3 | 168.3 | 5.45 | 5.4879 | 1.9245 | 8.9881e-06
28940 | 1024.5 | 4180 | 0.05 | 0.5159 | 200 | 200 | 13.5 | 164.3 | 168.3 | 5.45 | 5.4878 | 1.9241 | 8.986e-06
28941 | 1024.5 | 4180 | 0.05 | 0.5159 | 200 | 200 | 13.5 | 164.3 | 168.3 | 5.45 | 5.4878 | 1.9236 | 8.9839e-06
28942 | 1024.5 | 4180 | 0.05 | 0.5159 | 200 | 200 | 13.5 | 164.3 | 168.3 | 5.45 | 5.4878 | 1.9232 | 8.9817e-06
28943 | 1024.5 | 4180 | 0.05 | 0.5159 | 200 | 200 | 13.5 | 164.3 | 168.3 | 5.45 | 5.4878 | 1.9227 | 8.9796e-06
28944 | 1024.5 | 4180 | 0.05 | 0.5159 | 200 | 200 | 13.5 | 164.3 | 168.3 | 5.45 | 5.4878 | 1.9223 | 8.9775e-06
28945 | 1024.5 | 4180 | 0.05 | 0.5159 | 200 | 200 | 13.5 | 164.3 | 168.3 | 5.45 | 5.4878 | 1.9218 | 8.9753e-06
28946 | 1024.5 | 4180 | 0.05 | 0.5159 | 200 | 200 | 13.5 | 164.3 | 168.3 | 5.45 | 5.4878 | 1.9213 | 8.9732e-06
28947 | 1024.5 | 4180 | 0.05 | 0.5159 | 200 | 200 | 13.5 | 164.3 | 168.3 | 5.45 | 5.4878 | 1.9209 | 8.9711e-06
28948 | 1024.5 | 4180 | 0.05 | 0.5159 | 200 | 200 | 13.5 | 164.3 | 168.3 | 5.45 | 5.4878 | 1.9204 | 8.9689e-06
28949 | 1024.5 | 4180 | 0.05 | 0.5159 | 200 | 200 | 13.5 | 164.3 | 168.3 | 5.45 | 5.4878 | 1.92 | 8.9668e-06
28950 | 1024.5 | 4180 | 0.05 | 0.5159 | 200 | 200 | 13.5 | 164.3 | 168.3 | 5.45 | 5.4878 | 1.9195 | 8.9647e-06
28951 | 1024.5 | 4180 | 0.05 | 0.5159 | 200 | 200 | 13.5 | 164.3 | 168.3 | 5.45 | 5.4877 | 1.9191 | 8.9626e-06
28952 | 1024.5 | 4180 | 0.05 | 0.5159 | 200 | 200 | 13.5 | 164.3 | 168.3 | 5.45 | 5.4877 | 1.9186 | 8.9604e-06
28953 | 1024.5 | 4180 | 0.05 | 0.5159 | 200 | 200 | 13.5 | 164.3 | 168.3 | 5.45 | 5.4877 | 1.9182 | 8.9583e-06
28954 | 1024.5 | 4180 | 0.05 | 0.5159 | 200 | 200 | 13.5 | 164.3 | 168.3 | 5.45 | 5.4877 | 1.9177 | 8.9562e-06
28955 | 1024.5 | 4180 | 0.05 | 0.5159 | 200 | 200 | 13.5 | 164.3 | 168.3 | 5.45 | 5.4877 | 1.9172 | 8.9541e-06
28956 | 1024.5 | 4180 | 0.05 | 0.5159 | 200 | 200 | 13.5 | 164.3 | 168.3 | 5.45 | 5.4877 | 1.9168 | 8.9519e-06
28957 | 1024.5 | 4180 | 0.05 | 0.5159 | 200 | 200 | 13.5 | 164.3 | 168.3 | 5.45 | 5.4877 | 1.9163 | 8.9498e-06
28958 | 1024.5 | 4180 | 0.05 | 0.5159 | 200 | 200 | 13.5 | 164.3 | 168.3 | 5.45 | 5.4877 | 1.9159 | 8.9477e-06
28959 | 1024.5 | 4180 | 0.05 | 0.5159 | 200 | 200 | 13.5 | 164.3 | 168.3 | 5.45 | 5.4877 | 1.9154 | 8.9455e-06
28960 | 1024.5 | 4180 | 0.05 | 0.5159 | 200 | 200 | 13.5 | 164.3 | 168.3 | 5.45 | 5.4877 | 1.915 | 8.9434e-06
28961 | 1024.5 | 4180 | 0.05 | 0.5159 | 200 | 200 | 13.5 | 164.3 | 168.3 | 5.45 | 5.4877 | 1.9145 | 8.9413e-06
28962 | 1024.5 | 4180 | 0.05 | 0.5159 | 200 | 200 | 13.5 | 164.3 | 168.3 | 5.45 | 5.4876 | 1.9141 | 8.9392e-06
28963 | 1024.5 | 4180 | 0.05 | 0.5159 | 200 | 200 | 13.5 | 164.3 | 168.3 | 5.45 | 5.4876 | 1.9136 | 8.9371e-06
28964 | 1024.5 | 4180 | 0.05 | 0.5159 | 200 | 200 | 13.5 | 164.3 | 168.3 | 5.45 | 5.4876 | 1.9132 | 8.9349e-06
28965 | 1024.5 | 4180 | 0.05 | 0.5159 | 200 | 200 | 13.5 | 164.3 | 168.3 | 5.45 | 5.4876 | 1.9127 | 8.9328e-06
28966 | 1024.5 | 4180 | 0.05 | 0.5159 | 200 | 200 | 13.5 | 164.3 | 168.3 | 5.45 | 5.4876 | 1.9122 | 8.9307e-06
28967 | 1024.5 | 4180 | 0.05 | 0.5159 | 200 | 200 | 13.5 | 164.3 | 168.3 | 5.45 | 5.4876 | 1.9118 | 8.9286e-06
28968 | 1024.5 | 4180 | 0.05 | 0.5159 | 200 | 200 | 13.5 | 164.3 | 168.3 | 5.45 | 5.4876 | 1.9113 | 8.9264e-06
28969 | 1024.5 | 4180 | 0.05 | 0.5159 | 200 | 200 | 13.5 | 164.3 | 168.3 | 5.45 | 5.4876 | 1.9109 | 8.9243e-06
28970 | 1024.5 | 4180 | 0.05 | 0.5159 | 200 | 200 | 13.5 | 164.3 | 168.3 | 5.45 | 5.4876 | 1.9104 | 8.9222e-06
28971 | 1024.5 | 4180 | 0.05 | 0.5159 | 200 | 200 | 13.5 | 164.3 | 168.3 | 5.45 | 5.4876 | 1.91 | 8.9201e-06
28972 | 1024.5 | 4180 | 0.05 | 0.5159 | 200 | 200 | 13.5 | 164.3 | 168.3 | 5.45 | 5.4876 | 1.9095 | 8.918e-06
28973 | 1024.5 | 4180 | 0.05 | 0.5159 | 200 | 200 | 13.5 | 164.3 | 168.3 | 5.45 | 5.4875 | 1.9091 | 8.9159e-06
28974 | 1024.5 | 4180 | 0.05 | 0.5159 | 200 | 200 | 13.5 | 164.3 | 168.3 | 5.45 | 5.4875 | 1.9086 | 8.9137e-06
28975 | 1024.5 | 4180 | 0.05 | 0.5159 | 200 | 200 | 13.5 | 164.3 | 168.3 | 5.45 | 5.4875 | 1.9082 | 8.9116e-06
28976 | 1024.5 | 4180 | 0.05 | 0.5159 | 200 | 200 | 13.5 | 164.3 | 168.3 | 5.45 | 5.4875 | 1.9077 | 8.9095e-06
28977 | 1024.5 | 4180 | 0.05 | 0.5159 | 200 | 200 | 13.5 | 164.3 | 168.3 | 5.45 | 5.4875 | 1.9073 | 8.9074e-06
28978 | 1024.5 | 4180 | 0.05 | 0.5159 | 200 | 200 | 13.5 | 164.3 | 168.3 | 5.45 | 5.4875 | 1.9068 | 8.9053e-06
28979 | 1024.5 | 4180 | 0.05 | 0.5159 | 200 | 200 | 13.5 | 164.3 | 168.3 | 5.45 | 5.4875 | 1.9063 | 8.9032e-06
28980 | 1024.5 | 4180 | 0.05 | 0.5159 | 200 | 200 | 13.5 | 164.3 | 168.3 | 5.45 | 5.4875 | 1.9059 | 8.901e-06
28981 | 1024.5 | 4180 | 0.05 | 0.5159 | 200 | 200 | 13.5 | 164.3 | 168.3 | 5.45 | 5.4875 | 1.9054 | 8.8989e-06
28982 | 1024.5 | 4180 | 0.05 | 0.5159 | 200 | 200 | 13.5 | 164.3 | 168.3 | 5.45 | 5.4875 | 1.905 | 8.8968e-06
28983 | 1024.5 | 4180 | 0.05 | 0.5159 | 200 | 200 | 13.5 | 164.3 | 168.3 | 5.45 | 5.4875 | 1.9045 | 8.8947e-06
28984 | 1024.5 | 4180 | 0.05 | 0.5159 | 200 | 200 | 13.5 | 164.3 | 168.3 | 5.45 | 5.4874 | 1.9041 | 8.8926e-06
28985 | 1024.5 | 4180 | 0.05 | 0.5159 | 200 | 200 | 13.5 | 164.3 | 168.3 | 5.45 | 5.4874 | 1.9036 | 8.8905e-06
28986 | 1024.5 | 4180 | 0.05 | 0.5159 | 200 | 200 | 13.5 | 164.3 | 168.3 | 5.45 | 5.4874 | 1.9032 | 8.8884e-06
28987 | 1024.5 | 4180 | 0.05 | 0.5159 | 200 | 200 | 13.5 | 164.3 | 168.3 | 5.45 | 5.4874 | 1.9027 | 8.8863e-06
28988 | 1024.5 | 4180 | 0.05 | 0.5159 | 200 | 200 | 13.5 | 164.3 | 168.3 | 5.45 | 5.4874 | 1.9023 | 8.8842e-06
28989 | 1024.5 | 4180 | 0.05 | 0.5159 | 200 | 200 | 13.5 | 164.3 | 168.3 | 5.45 | 5.4874 | 1.9018 | 8.882e-06
28990 | 1024.5 | 4180 | 0.05 | 0.5159 | 200 | 200 | 13.5 | 164.3 | 168.3 | 5.45 | 5.4874 | 1.9014 | 8.8799e-06
28991 | 1024.5 | 4180 | 0.05 | 0.5159 | 200 | 200 | 13.5 | 164.3 | 168.3 | 5.45 | 5.4874 | 1.9009 | 8.8778e-06
28992 | 1024.5 | 4180 | 0.05 | 0.5159 | 200 | 200 | 13.5 | 164.3 | 168.3 | 5.45 | 5.4874 | 1.9005 | 8.8757e-06
28993 | 1024.5 | 4180 | 0.05 | 0.5159 | 200 | 200 | 13.5 | 164.3 | 168.3 | 5.45 | 5.4874 | 1.9 | 8.8736e-06
28994 | 1024.5 | 4180 | 0.05 | 0.5159 | 200 | 200 | 13.5 | 164.3 | 168.3 | 5.45 | 5.4874 | 1.8996 | 8.8715e-06
28995 | 1024.5 | 4180 | 0.05 | 0.5159 | 200 | 200 | 13.5 | 164.3 | 168.3 | 5.45 | 5.4874 | 1.8991 | 8.8694e-06
28996 | 1024.5 | 4180 | 0.05 | 0.5159 | 200 | 200 | 13.5 | 164.3 | 168.3 | 5.45 | 5.4873 | 1.8987 | 8.8673e-06
28997 | 1024.5 | 4180 | 0.05 | 0.5159 | 200 | 200 | 13.5 | 164.3 | 168.3 | 5.45 | 5.4873 | 1.8982 | 8.8652e-06
28998 | 1024.5 | 4180 | 0.05 | 0.5159 | 200 | 200 | 13.5 | 164.3 | 168.3 | 5.45 | 5.4873 | 1.8978 | 8.8631e-06
28999 | 1024.5 | 4180 | 0.05 | 0.5159 | 200 | 200 | 13.5 | 164.3 | 168.3 | 5.45 | 5.4873 | 1.8973 | 8.861e-06
29000 | 1024.5 | 4180 | 0.05 | 0.5159 | 200 | 200 | 13.5 | 164.3 | 168.3 | 5.45 | 5.4873 | 1.8969 | 8.8589e-06
29001 | 1024.5 | 4180 | 0.05 | 0.5159 | 200 | 200 | 13.5 | 164.3 | 168.3 | 5.45 | 5.4873 | 1.8964 | 8.8568e-06
29002 | 1024.5 | 4180 | 0.05 | 0.5159 | 200 | 200 | 13.5 | 164.3 | 168.3 | 5.45 | 5.4873 | 1.896 | 8.8547e-06
29003 | 1024.5 | 4180 | 0.05 | 0.5159 | 200 | 200 | 13.5 | 164.3 | 168.3 | 5.45 | 5.4873 | 1.8955 | 8.8526e-06
29004 | 1024.5 | 4180 | 0.05 | 0.5159 | 200 | 200 | 13.5 | 164.3 | 168.3 | 5.45 | 5.4873 | 1.8951 | 8.8505e-06
29005 | 1024.5 | 4180 | 0.05 | 0.5159 | 200 | 200 | 13.5 | 164.3 | 168.3 | 5.45 | 5.4873 | 1.8946 | 8.8484e-06
29006 | 1024.5 | 4180 | 0.05 | 0.5159 | 200 | 200 | 13.5 | 164.3 | 168.3 | 5.45 | 5.4873 | 1.8942 | 8.8463e-06
29007 | 1024.5 | 4180 | 0.05 | 0.5159 | 200 | 200 | 13.5 | 164.3 | 168.3 | 5.45 | 5.4872 | 1.8937 | 8.8442e-06
29008 | 1024.5 | 4180 | 0.05 | 0.5159 | 200 | 200 | 13.5 | 164.3 | 168.3 | 5.45 | 5.4872 | 1.8933 | 8.8421e-06
29009 | 1024.5 | 4180 | 0.05 | 0.5159 | 200 | 200 | 13.5 | 164.3 | 168.3 | 5.45 | 5.4872 | 1.8928 | 8.84e-06
29010 | 1024.5 | 4180 | 0.05 | 0.5159 | 200 | 200 | 13.5 | 164.3 | 168.3 | 5.45 | 5.4872 | 1.8924 | 8.8379e-06
29011 | 1024.5 | 4180 | 0.05 | 0.5159 | 200 | 200 | 13.5 | 164.3 | 168.3 | 5.45 | 5.4872 | 1.8919 | 8.8358e-06
29012 | 1024.5 | 4180 | 0.05 | 0.5159 | 200 | 200 | 13.5 | 164.3 | 168.3 | 5.45 | 5.4872 | 1.8915 | 8.8337e-06
29013 | 1024.5 | 4180 | 0.05 | 0.5159 | 200 | 200 | 13.5 | 164.3 | 168.3 | 5.45 | 5.4872 | 1.891 | 8.8316e-06
29014 | 1024.5 | 4180 | 0.05 | 0.5159 | 200 | 200 | 13.5 | 164.3 | 168.3 | 5.45 | 5.4872 | 1.8906 | 8.8295e-06
29015 | 1024.5 | 4180 | 0.05 | 0.5159 | 200 | 200 | 13.5 | 164.3 | 168.3 | 5.45 | 5.4872 | 1.8901 | 8.8274e-06
29016 | 1024.5 | 4180 | 0.05 | 0.5159 | 200 | 200 | 13.5 | 164.3 | 168.3 | 5.45 | 5.4872 | 1.8897 | 8.8253e-06
29017 | 1024.5 | 4180 | 0.05 | 0.5159 | 200 | 200 | 13.5 | 164.3 | 168.3 | 5.45 | 5.4872 | 1.8892 | 8.8232e-06
29018 | 1024.5 | 4180 | 0.05 | 0.5159 | 200 | 200 | 13.5 | 164.3 | 168.3 | 5.45 | 5.4871 | 1.8888 | 8.8211e-06
29019 | 1024.5 | 4180 | 0.05 | 0.5159 | 200 | 200 | 13.5 | 164.3 | 168.3 | 5.45 | 5.4871 | 1.8883 | 8.819e-06
29020 | 1024.5 | 4180 | 0.05 | 0.5159 | 200 | 200 | 13.5 | 164.3 | 168.3 | 5.45 | 5.4871 | 1.8879 | 8.8169e-06
29021 | 1024.5 | 4180 | 0.05 | 0.5159 | 200 | 200 | 13.5 | 164.3 | 168.3 | 5.45 | 5.4871 | 1.8874 | 8.8148e-06
29022 | 1024.5 | 4180 | 0.05 | 0.5159 | 200 | 200 | 13.5 | 164.3 | 168.3 | 5.45 | 5.4871 | 1.887 | 8.8127e-06
29023 | 1024.5 | 4180 | 0.05 | 0.5159 | 200 | 200 | 13.5 | 164.3 | 168.3 | 5.45 | 5.4871 | 1.8865 | 8.8106e-06
29024 | 1024.5 | 4180 | 0.05 | 0.5159 | 200 | 200 | 13.5 | 164.3 | 168.3 | 5.45 | 5.4871 | 1.8861 | 8.8085e-06
29025 | 1024.5 | 4180 | 0.05 | 0.5159 | 200 | 200 | 13.5 | 164.3 | 168.3 | 5.45 | 5.4871 | 1.8856 | 8.8064e-06
29026 | 1024.5 | 4180 | 0.05 | 0.5159 | 200 | 200 | 13.5 | 164.3 | 168.3 | 5.45 | 5.4871 | 1.8852 | 8.8043e-06
29027 | 1024.5 | 4180 | 0.05 | 0.5159 | 200 | 200 | 13.5 | 164.3 | 168.3 | 5.45 | 5.4871 | 1.8847 | 8.8022e-06
29028 | 1024.5 | 4180 | 0.05 | 0.5159 | 200 | 200 | 13.5 | 164.3 | 168.3 | 5.45 | 5.4871 | 1.8843 | 8.8002e-06
29029 | 1024.5 | 4180 | 0.05 | 0.5159 | 200 | 200 | 13.5 | 164.3 | 168.3 | 5.45 | 5.4871 | 1.8838 | 8.7981e-06
29030 | 1024.5 | 4180 | 0.05 | 0.5159 | 200 | 200 | 13.5 | 164.3 | 168.3 | 5.45 | 5.487 | 1.8834 | 8.796e-06
29031 | 1024.5 | 4180 | 0.05 | 0.5159 | 200 | 200 | 13.5 | 164.3 | 168.3 | 5.45 | 5.487 | 1.883 | 8.7939e-06
29032 | 1024.5 | 4180 | 0.05 | 0.5159 | 200 | 200 | 13.5 | 164.3 | 168.3 | 5.45 | 5.487 | 1.8825 | 8.7918e-06
29033 | 1024.5 | 4180 | 0.05 | 0.5159 | 200 | 200 | 13.5 | 164.3 | 168.3 | 5.45 | 5.487 | 1.8821 | 8.7897e-06
29034 | 1024.5 | 4180 | 0.05 | 0.5159 | 200 | 200 | 13.5 | 164.3 | 168.3 | 5.45 | 5.487 | 1.8816 | 8.7876e-06
29035 | 1024.5 | 4180 | 0.05 | 0.5159 | 200 | 200 | 13.5 | 164.3 | 168.3 | 5.45 | 5.487 | 1.8812 | 8.7855e-06
29036 | 1024.5 | 4180 | 0.05 | 0.5159 | 200 | 200 | 13.5 | 164.3 | 168.3 | 5.45 | 5.487 | 1.8807 | 8.7834e-06
29037 | 1024.5 | 4180 | 0.05 | 0.5159 | 200 | 200 | 13.5 | 164.3 | 168.3 | 5.45 | 5.487 | 1.8803 | 8.7814e-06
29038 | 1024.5 | 4180 | 0.05 | 0.5159 | 200 | 200 | 13.5 | 164.3 | 168.3 | 5.45 | 5.487 | 1.8798 | 8.7793e-06
29039 | 1024.5 | 4180 | 0.05 | 0.5159 | 200 | 200 | 13.5 | 164.3 | 168.3 | 5.45 | 5.487 | 1.8794 | 8.7772e-06
29040 | 1024.5 | 4180 | 0.05 | 0.5159 | 200 | 200 | 13.5 | 164.3 | 168.3 | 5.45 | 5.487 | 1.8789 | 8.7751e-06
29041 | 1024.5 | 4180 | 0.05 | 0.5159 | 200 | 200 | 13.5 | 164.3 | 168.3 | 5.45 | 5.4869 | 1.8785 | 8.773e-06
29042 | 1024.5 | 4180 | 0.05 | 0.5159 | 200 | 200 | 13.5 | 164.3 | 168.3 | 5.45 | 5.4869 | 1.878 | 8.7709e-06
29043 | 1024.5 | 4180 | 0.05 | 0.5159 | 200 | 200 | 13.5 | 164.3 | 168.3 | 5.45 | 5.4869 | 1.8776 | 8.7689e-06
29044 | 1024.5 | 4180 | 0.05 | 0.5159 | 200 | 200 | 13.5 | 164.3 | 168.3 | 5.45 | 5.4869 | 1.8771 | 8.7668e-06
29045 | 1024.5 | 4180 | 0.05 | 0.5159 | 200 | 200 | 13.5 | 164.3 | 168.3 | 5.45 | 5.4869 | 1.8767 | 8.7647e-06
29046 | 1024.5 | 4180 | 0.05 | 0.5159 | 200 | 200 | 13.5 | 164.3 | 168.3 | 5.45 | 5.4869 | 1.8763 | 8.7626e-06
29047 | 1024.5 | 4180 | 0.05 | 0.5159 | 200 | 200 | 13.5 | 164.3 | 168.3 | 5.45 | 5.4869 | 1.8758 | 8.7605e-06
29048 | 1024.5 | 4180 | 0.05 | 0.5159 | 200 | 200 | 13.5 | 164.3 | 168.3 | 5.45 | 5.4869 | 1.8754 | 8.7585e-06
29049 | 1024.5 | 4180 | 0.05 | 0.5159 | 200 | 200 | 13.5 | 164.3 | 168.3 | 5.45 | 5.4869 | 1.8749 | 8.7564e-06
29050 | 1024.5 | 4180 | 0.05 | 0.5159 | 200 | 200 | 13.5 | 164.3 | 168.3 | 5.45 | 5.4869 | 1.8745 | 8.7543e-06
29051 | 1024.5 | 4180 | 0.05 | 0.5159 | 200 | 200 | 13.5 | 164.3 | 168.3 | 5.45 | 5.4869 | 1.874 | 8.7522e-06
29052 | 1024.5 | 4180 | 0.05 | 0.5159 | 200 | 200 | 13.5 | 164.3 | 168.3 | 5.45 | 5.4868 | 1.8736 | 8.7501e-06
29053 | 1024.5 | 4180 | 0.05 | 0.5159 | 200 | 200 | 13.5 | 164.3 | 168.3 | 5.45 | 5.4868 | 1.8731 | 8.7481e-06
29054 | 1024.5 | 4180 | 0.05 | 0.5159 | 200 | 200 | 13.5 | 164.3 | 168.3 | 5.45 | 5.4868 | 1.8727 | 8.746e-06
29055 | 1024.5 | 4180 | 0.05 | 0.5159 | 200 | 200 | 13.5 | 164.3 | 168.3 | 5.45 | 5.4868 | 1.8722 | 8.7439e-06
29056 | 1024.5 | 4180 | 0.05 | 0.5159 | 200 | 200 | 13.5 | 164.3 | 168.3 | 5.45 | 5.4868 | 1.8718 | 8.7418e-06
29057 | 1024.5 | 4180 | 0.05 | 0.5159 | 200 | 200 | 13.5 | 164.3 | 168.3 | 5.45 | 5.4868 | 1.8714 | 8.7398e-06
29058 | 1024.5 | 4180 | 0.05 | 0.5159 | 200 | 200 | 13.5 | 164.3 | 168.3 | 5.45 | 5.4868 | 1.8709 | 8.7377e-06
29059 | 1024.5 | 4180 | 0.05 | 0.5159 | 200 | 200 | 13.5 | 164.3 | 168.3 | 5.45 | 5.4868 | 1.8705 | 8.7356e-06
29060 | 1024.5 | 4180 | 0.05 | 0.5159 | 200 | 200 | 13.5 | 164.3 | 168.3 | 5.45 | 5.4868 | 1.87 | 8.7335e-06
29061 | 1024.5 | 4180 | 0.05 | 0.5159 | 200 | 200 | 13.5 | 164.3 | 168.3 | 5.45 | 5.4868 | 1.8696 | 8.7315e-06
29062 | 1024.5 | 4180 | 0.05 | 0.5159 | 200 | 200 | 13.5 | 164.3 | 168.3 | 5.45 | 5.4868 | 1.8691 | 8.7294e-06
29063 | 1024.5 | 4180 | 0.05 | 0.5159 | 200 | 200 | 13.5 | 164.3 | 168.3 | 5.45 | 5.4868 | 1.8687 | 8.7273e-06
29064 | 1024.5 | 4180 | 0.05 | 0.5159 | 200 | 200 | 13.5 | 164.3 | 168.3 | 5.45 | 5.4867 | 1.8683 | 8.7252e-06
29065 | 1024.5 | 4180 | 0.05 | 0.5159 | 200 | 200 | 13.5 | 164.3 | 168.3 | 5.45 | 5.4867 | 1.8678 | 8.7232e-06
29066 | 1024.5 | 4180 | 0.05 | 0.5159 | 200 | 200 | 13.5 | 164.3 | 168.3 | 5.45 | 5.4867 | 1.8674 | 8.7211e-06
29067 | 1024.5 | 4180 | 0.05 | 0.5159 | 200 | 200 | 13.5 | 164.3 | 168.3 | 5.45 | 5.4867 | 1.8669 | 8.719e-06
29068 | 1024.5 | 4180 | 0.05 | 0.5159 | 200 | 200 | 13.5 | 164.3 | 168.3 | 5.45 | 5.4867 | 1.8665 | 8.717e-06
29069 | 1024.5 | 4180 | 0.05 | 0.5159 | 200 | 200 | 13.5 | 164.3 | 168.3 | 5.45 | 5.4867 | 1.866 | 8.7149e-06
29070 | 1024.5 | 4180 | 0.05 | 0.5159 | 200 | 200 | 13.5 | 164.3 | 168.3 | 5.45 | 5.4867 | 1.8656 | 8.7128e-06
29071 | 1024.5 | 4180 | 0.05 | 0.5159 | 200 | 200 | 13.5 | 164.3 | 168.3 | 5.45 | 5.4867 | 1.8651 | 8.7107e-06
29072 | 1024.5 | 4180 | 0.05 | 0.5159 | 200 | 200 | 13.5 | 164.3 | 168.3 | 5.45 | 5.4867 | 1.8647 | 8.7087e-06
29073 | 1024.5 | 4180 | 0.05 | 0.5159 | 200 | 200 | 13.5 | 164.3 | 168.3 | 5.45 | 5.4867 | 1.8643 | 8.7066e-06
29074 | 1024.5 | 4180 | 0.05 | 0.5159 | 200 | 200 | 13.5 | 164.3 | 168.3 | 5.45 | 5.4867 | 1.8638 | 8.7045e-06
29075 | 1024.5 | 4180 | 0.05 | 0.5159 | 200 | 200 | 13.5 | 164.3 | 168.3 | 5.45 | 5.4866 | 1.8634 | 8.7025e-06
29076 | 1024.5 | 4180 | 0.05 | 0.5159 | 200 | 200 | 13.5 | 164.3 | 168.3 | 5.45 | 5.4866 | 1.8629 | 8.7004e-06
29077 | 1024.5 | 4180 | 0.05 | 0.5159 | 200 | 200 | 13.5 | 164.3 | 168.3 | 5.45 | 5.4866 | 1.8625 | 8.6983e-06
29078 | 1024.5 | 4180 | 0.05 | 0.5159 | 200 | 200 | 13.5 | 164.3 | 168.3 | 5.45 | 5.4866 | 1.8621 | 8.6963e-06
29079 | 1024.5 | 4180 | 0.05 | 0.5159 | 200 | 200 | 13.5 | 164.3 | 168.3 | 5.45 | 5.4866 | 1.8616 | 8.6942e-06
29080 | 1024.5 | 4180 | 0.05 | 0.5159 | 200 | 200 | 13.5 | 164.3 | 168.3 | 5.45 | 5.4866 | 1.8612 | 8.6921e-06
29081 | 1024.5 | 4180 | 0.05 | 0.5159 | 200 | 200 | 13.5 | 164.3 | 168.3 | 5.45 | 5.4866 | 1.8607 | 8.6901e-06
29082 | 1024.5 | 4180 | 0.05 | 0.5159 | 200 | 200 | 13.5 | 164.3 | 168.3 | 5.45 | 5.4866 | 1.8603 | 8.688e-06
29083 | 1024.5 | 4180 | 0.05 | 0.5159 | 200 | 200 | 13.5 | 164.3 | 168.3 | 5.45 | 5.4866 | 1.8598 | 8.686e-06
29084 | 1024.5 | 4180 | 0.05 | 0.5159 | 200 | 200 | 13.5 | 164.3 | 168.3 | 5.45 | 5.4866 | 1.8594 | 8.6839e-06
29085 | 1024.5 | 4180 | 0.05 | 0.5159 | 200 | 200 | 13.5 | 164.3 | 168.3 | 5.45 | 5.4866 | 1.859 | 8.6818e-06
29086 | 1024.5 | 4180 | 0.05 | 0.5159 | 200 | 200 | 13.5 | 164.3 | 168.3 | 5.45 | 5.4866 | 1.8585 | 8.6798e-06
29087 | 1024.5 | 4180 | 0.05 | 0.5159 | 200 | 200 | 13.5 | 164.3 | 168.3 | 5.45 | 5.4865 | 1.8581 | 8.6777e-06
29088 | 1024.5 | 4180 | 0.05 | 0.5159 | 200 | 200 | 13.5 | 164.3 | 168.3 | 5.45 | 5.4865 | 1.8576 | 8.6756e-06
29089 | 1024.5 | 4180 | 0.05 | 0.5159 | 200 | 200 | 13.5 | 164.3 | 168.3 | 5.45 | 5.4865 | 1.8572 | 8.6736e-06
29090 | 1024.5 | 4180 | 0.05 | 0.5159 | 200 | 200 | 13.5 | 164.3 | 168.3 | 5.45 | 5.4865 | 1.8568 | 8.6715e-06
29091 | 1024.5 | 4180 | 0.05 | 0.5159 | 200 | 200 | 13.5 | 164.3 | 168.3 | 5.45 | 5.4865 | 1.8563 | 8.6695e-06
29092 | 1024.5 | 4180 | 0.05 | 0.5159 | 200 | 200 | 13.5 | 164.3 | 168.3 | 5.45 | 5.4865 | 1.8559 | 8.6674e-06
29093 | 1024.5 | 4180 | 0.05 | 0.5159 | 200 | 200 | 13.5 | 164.3 | 168.3 | 5.45 | 5.4865 | 1.8554 | 8.6653e-06
29094 | 1024.5 | 4180 | 0.05 | 0.5159 | 200 | 200 | 13.5 | 164.3 | 168.3 | 5.45 | 5.4865 | 1.855 | 8.6633e-06
29095 | 1024.5 | 4180 | 0.05 | 0.5159 | 200 | 200 | 13.5 | 164.3 | 168.3 | 5.45 | 5.4865 | 1.8545 | 8.6612e-06
29096 | 1024.5 | 4180 | 0.05 | 0.5159 | 200 | 200 | 13.5 | 164.3 | 168.3 | 5.45 | 5.4865 | 1.8541 | 8.6592e-06
29097 | 1024.5 | 4180 | 0.05 | 0.5159 | 200 | 200 | 13.5 | 164.3 | 168.3 | 5.45 | 5.4865 | 1.8537 | 8.6571e-06
29098 | 1024.5 | 4180 | 0.05 | 0.5159 | 200 | 200 | 13.5 | 164.3 | 168.3 | 5.45 | 5.4864 | 1.8532 | 8.6551e-06
29099 | 1024.5 | 4180 | 0.05 | 0.5159 | 200 | 200 | 13.5 | 164.3 | 168.3 | 5.45 | 5.4864 | 1.8528 | 8.653e-06
29100 | 1024.5 | 4180 | 0.05 | 0.5159 | 200 | 200 | 13.5 | 164.3 | 168.3 | 5.45 | 5.4864 | 1.8523 | 8.651e-06
29101 | 1024.5 | 4180 | 0.05 | 0.5159 | 200 | 200 | 13.5 | 164.3 | 168.3 | 5.45 | 5.4864 | 1.8519 | 8.6489e-06
29102 | 1024.5 | 4180 | 0.05 | 0.5159 | 200 | 200 | 13.5 | 164.3 | 168.3 | 5.45 | 5.4864 | 1.8515 | 8.6468e-06
29103 | 1024.5 | 4180 | 0.05 | 0.5159 | 200 | 200 | 13.5 | 164.3 | 168.3 | 5.45 | 5.4864 | 1.851 | 8.6448e-06
29104 | 1024.5 | 4180 | 0.05 | 0.5159 | 200 | 200 | 13.5 | 164.3 | 168.3 | 5.45 | 5.4864 | 1.8506 | 8.6427e-06
29105 | 1024.5 | 4180 | 0.05 | 0.5159 | 200 | 200 | 13.5 | 164.3 | 168.3 | 5.45 | 5.4864 | 1.8501 | 8.6407e-06
29106 | 1024.5 | 4180 | 0.05 | 0.5159 | 200 | 200 | 13.5 | 164.3 | 168.3 | 5.45 | 5.4864 | 1.8497 | 8.6386e-06
29107 | 1024.5 | 4180 | 0.05 | 0.5159 | 200 | 200 | 13.5 | 164.3 | 168.3 | 5.45 | 5.4864 | 1.8493 | 8.6366e-06
29108 | 1024.5 | 4180 | 0.05 | 0.5159 | 200 | 200 | 13.5 | 164.3 | 168.3 | 5.45 | 5.4864 | 1.8488 | 8.6345e-06
29109 | 1024.5 | 4180 | 0.05 | 0.5159 | 200 | 200 | 13.5 | 164.3 | 168.3 | 5.45 | 5.4864 | 1.8484 | 8.6325e-06
29110 | 1024.5 | 4180 | 0.05 | 0.5159 | 200 | 200 | 13.5 | 164.3 | 168.3 | 5.45 | 5.4863 | 1.848 | 8.6304e-06
29111 | 1024.5 | 4180 | 0.05 | 0.5159 | 200 | 200 | 13.5 | 164.3 | 168.3 | 5.45 | 5.4863 | 1.8475 | 8.6284e-06
29112 | 1024.5 | 4180 | 0.05 | 0.5159 | 200 | 200 | 13.5 | 164.3 | 168.3 | 5.45 | 5.4863 | 1.8471 | 8.6263e-06
29113 | 1024.5 | 4180 | 0.05 | 0.5159 | 200 | 200 | 13.5 | 164.3 | 168.3 | 5.45 | 5.4863 | 1.8466 | 8.6243e-06
29114 | 1024.5 | 4180 | 0.05 | 0.5159 | 200 | 200 | 13.5 | 164.3 | 168.3 | 5.45 | 5.4863 | 1.8462 | 8.6222e-06
29115 | 1024.5 | 4180 | 0.05 | 0.5159 | 200 | 200 | 13.5 | 164.3 | 168.3 | 5.45 | 5.4863 | 1.8458 | 8.6202e-06
29116 | 1024.5 | 4180 | 0.05 | 0.5159 | 200 | 200 | 13.5 | 164.3 | 168.3 | 5.45 | 5.4863 | 1.8453 | 8.6181e-06
29117 | 1024.5 | 4180 | 0.05 | 0.5159 | 200 | 200 | 13.5 | 164.3 | 168.3 | 5.45 | 5.4863 | 1.8449 | 8.6161e-06
29118 | 1024.5 | 4180 | 0.05 | 0.5159 | 200 | 200 | 13.5 | 164.3 | 168.3 | 5.45 | 5.4863 | 1.8444 | 8.6141e-06
29119 | 1024.5 | 4180 | 0.05 | 0.5159 | 200 | 200 | 13.5 | 164.3 | 168.3 | 5.45 | 5.4863 | 1.844 | 8.612e-06
29120 | 1024.5 | 4180 | 0.05 | 0.5159 | 200 | 200 | 13.5 | 164.3 | 168.3 | 5.45 | 5.4863 | 1.8436 | 8.61e-06
29121 | 1024.5 | 4180 | 0.05 | 0.5159 | 200 | 200 | 13.5 | 164.3 | 168.3 | 5.45 | 5.4862 | 1.8431 | 8.6079e-06
29122 | 1024.5 | 4180 | 0.05 | 0.5159 | 200 | 200 | 13.5 | 164.3 | 168.3 | 5.45 | 5.4862 | 1.8427 | 8.6059e-06
29123 | 1024.5 | 4180 | 0.05 | 0.5159 | 200 | 200 | 13.5 | 164.3 | 168.3 | 5.45 | 5.4862 | 1.8423 | 8.6038e-06
29124 | 1024.5 | 4180 | 0.05 | 0.5159 | 200 | 200 | 13.5 | 164.3 | 168.3 | 5.45 | 5.4862 | 1.8418 | 8.6018e-06
29125 | 1024.5 | 4180 | 0.05 | 0.5159 | 200 | 200 | 13.5 | 164.3 | 168.3 | 5.45 | 5.4862 | 1.8414 | 8.5997e-06
29126 | 1024.5 | 4180 | 0.05 | 0.5159 | 200 | 200 | 13.5 | 164.3 | 168.3 | 5.45 | 5.4862 | 1.8409 | 8.5977e-06
29127 | 1024.5 | 4180 | 0.05 | 0.5159 | 200 | 200 | 13.5 | 164.3 | 168.3 | 5.45 | 5.4862 | 1.8405 | 8.5957e-06
29128 | 1024.5 | 4180 | 0.05 | 0.5159 | 200 | 200 | 13.5 | 164.3 | 168.3 | 5.45 | 5.4862 | 1.8401 | 8.5936e-06
29129 | 1024.5 | 4180 | 0.05 | 0.5159 | 200 | 200 | 13.5 | 164.3 | 168.3 | 5.45 | 5.4862 | 1.8396 | 8.5916e-06
29130 | 1024.5 | 4180 | 0.05 | 0.5159 | 200 | 200 | 13.5 | 164.3 | 168.3 | 5.45 | 5.4862 | 1.8392 | 8.5895e-06
29131 | 1024.5 | 4180 | 0.05 | 0.5159 | 200 | 200 | 13.5 | 164.3 | 168.3 | 5.45 | 5.4862 | 1.8388 | 8.5875e-06
29132 | 1024.5 | 4180 | 0.05 | 0.5159 | 200 | 200 | 13.5 | 164.3 | 168.3 | 5.45 | 5.4862 | 1.8383 | 8.5855e-06
29133 | 1024.5 | 4180 | 0.05 | 0.5159 | 200 | 200 | 13.5 | 164.3 | 168.3 | 5.45 | 5.4861 | 1.8379 | 8.5834e-06
29134 | 1024.5 | 4180 | 0.05 | 0.5159 | 200 | 200 | 13.5 | 164.3 | 168.3 | 5.45 | 5.4861 | 1.8374 | 8.5814e-06
29135 | 1024.5 | 4180 | 0.05 | 0.5159 | 200 | 200 | 13.5 | 164.3 | 168.3 | 5.45 | 5.4861 | 1.837 | 8.5793e-06
29136 | 1024.5 | 4180 | 0.05 | 0.5159 | 200 | 200 | 13.5 | 164.3 | 168.3 | 5.45 | 5.4861 | 1.8366 | 8.5773e-06
29137 | 1024.5 | 4180 | 0.05 | 0.5159 | 200 | 200 | 13.5 | 164.3 | 168.3 | 5.45 | 5.4861 | 1.8361 | 8.5753e-06
29138 | 1024.5 | 4180 | 0.05 | 0.5159 | 200 | 200 | 13.5 | 164.3 | 168.3 | 5.45 | 5.4861 | 1.8357 | 8.5732e-06
29139 | 1024.5 | 4180 | 0.05 | 0.5159 | 200 | 200 | 13.5 | 164.3 | 168.3 | 5.45 | 5.4861 | 1.8353 | 8.5712e-06
29140 | 1024.5 | 4180 | 0.05 | 0.5159 | 200 | 200 | 13.5 | 164.3 | 168.3 | 5.45 | 5.4861 | 1.8348 | 8.5692e-06
29141 | 1024.5 | 4180 | 0.05 | 0.5159 | 200 | 200 | 13.5 | 164.3 | 168.3 | 5.45 | 5.4861 | 1.8344 | 8.5671e-06
29142 | 1024.5 | 4180 | 0.05 | 0.5159 | 200 | 200 | 13.5 | 164.3 | 168.3 | 5.45 | 5.4861 | 1.834 | 8.5651e-06
29143 | 1024.5 | 4180 | 0.05 | 0.5159 | 200 | 200 | 13.5 | 164.3 | 168.3 | 5.45 | 5.4861 | 1.8335 | 8.5631e-06
29144 | 1024.5 | 4180 | 0.05 | 0.5159 | 200 | 200 | 13.5 | 164.3 | 168.3 | 5.45 | 5.4861 | 1.8331 | 8.561e-06
29145 | 1024.5 | 4180 | 0.05 | 0.5159 | 200 | 200 | 13.5 | 164.3 | 168.3 | 5.45 | 5.486 | 1.8327 | 8.559e-06
29146 | 1024.5 | 4180 | 0.05 | 0.5159 | 200 | 200 | 13.5 | 164.3 | 168.3 | 5.45 | 5.486 | 1.8322 | 8.557e-06
29147 | 1024.5 | 4180 | 0.05 | 0.5159 | 200 | 200 | 13.5 | 164.3 | 168.3 | 5.45 | 5.486 | 1.8318 | 8.5549e-06
29148 | 1024.5 | 4180 | 0.05 | 0.5159 | 200 | 200 | 13.5 | 164.3 | 168.3 | 5.45 | 5.486 | 1.8314 | 8.5529e-06
29149 | 1024.5 | 4180 | 0.05 | 0.5159 | 200 | 200 | 13.5 | 164.3 | 168.3 | 5.45 | 5.486 | 1.8309 | 8.5509e-06
29150 | 1024.5 | 4180 | 0.05 | 0.5159 | 200 | 200 | 13.5 | 164.3 | 168.3 | 5.45 | 5.486 | 1.8305 | 8.5488e-06
29151 | 1024.5 | 4180 | 0.05 | 0.5159 | 200 | 200 | 13.5 | 164.3 | 168.3 | 5.45 | 5.486 | 1.83 | 8.5468e-06
29152 | 1024.5 | 4180 | 0.05 | 0.5159 | 200 | 200 | 13.5 | 164.3 | 168.3 | 5.45 | 5.486 | 1.8296 | 8.5448e-06
29153 | 1024.5 | 4180 | 0.05 | 0.5159 | 200 | 200 | 13.5 | 164.3 | 168.3 | 5.45 | 5.486 | 1.8292 | 8.5427e-06
29154 | 1024.5 | 4180 | 0.05 | 0.5159 | 200 | 200 | 13.5 | 164.3 | 168.3 | 5.45 | 5.486 | 1.8287 | 8.5407e-06
29155 | 1024.5 | 4180 | 0.05 | 0.5159 | 200 | 200 | 13.5 | 164.3 | 168.3 | 5.45 | 5.486 | 1.8283 | 8.5387e-06
29156 | 1024.5 | 4180 | 0.05 | 0.5159 | 200 | 200 | 13.5 | 164.3 | 168.3 | 5.45 | 5.4859 | 1.8279 | 8.5367e-06
29157 | 1024.5 | 4180 | 0.05 | 0.5159 | 200 | 200 | 13.5 | 164.3 | 168.3 | 5.45 | 5.4859 | 1.8274 | 8.5346e-06
29158 | 1024.5 | 4180 | 0.05 | 0.5159 | 200 | 200 | 13.5 | 164.3 | 168.3 | 5.45 | 5.4859 | 1.827 | 8.5326e-06
29159 | 1024.5 | 4180 | 0.05 | 0.5159 | 200 | 200 | 13.5 | 164.3 | 168.3 | 5.45 | 5.4859 | 1.8266 | 8.5306e-06
29160 | 1024.5 | 4180 | 0.05 | 0.5159 | 200 | 200 | 13.5 | 164.3 | 168.3 | 5.45 | 5.4859 | 1.8261 | 8.5286e-06
29161 | 1024.5 | 4180 | 0.05 | 0.5159 | 200 | 200 | 13.5 | 164.3 | 168.3 | 5.45 | 5.4859 | 1.8257 | 8.5265e-06
29162 | 1024.5 | 4180 | 0.05 | 0.5159 | 200 | 200 | 13.5 | 164.3 | 168.3 | 5.45 | 5.4859 | 1.8253 | 8.5245e-06
29163 | 1024.5 | 4180 | 0.05 | 0.5159 | 200 | 200 | 13.5 | 164.3 | 168.3 | 5.45 | 5.4859 | 1.8248 | 8.5225e-06
29164 | 1024.5 | 4180 | 0.05 | 0.5159 | 200 | 200 | 13.5 | 164.3 | 168.3 | 5.45 | 5.4859 | 1.8244 | 8.5205e-06
29165 | 1024.5 | 4180 | 0.05 | 0.5159 | 200 | 200 | 13.5 | 164.3 | 168.3 | 5.45 | 5.4859 | 1.824 | 8.5184e-06
29166 | 1024.5 | 4180 | 0.05 | 0.5159 | 200 | 200 | 13.5 | 164.3 | 168.3 | 5.45 | 5.4859 | 1.8235 | 8.5164e-06
29167 | 1024.5 | 4180 | 0.05 | 0.5159 | 200 | 200 | 13.5 | 164.3 | 168.3 | 5.45 | 5.4859 | 1.8231 | 8.5144e-06
29168 | 1024.5 | 4180 | 0.05 | 0.5159 | 200 | 200 | 13.5 | 164.3 | 168.3 | 5.45 | 5.4858 | 1.8227 | 8.5124e-06
29169 | 1024.5 | 4180 | 0.05 | 0.5159 | 200 | 200 | 13.5 | 164.3 | 168.3 | 5.45 | 5.4858 | 1.8222 | 8.5103e-06
29170 | 1024.5 | 4180 | 0.05 | 0.5159 | 200 | 200 | 13.5 | 164.3 | 168.3 | 5.45 | 5.4858 | 1.8218 | 8.5083e-06
29171 | 1024.5 | 4180 | 0.05 | 0.5159 | 200 | 200 | 13.5 | 164.3 | 168.3 | 5.45 | 5.4858 | 1.8214 | 8.5063e-06
29172 | 1024.5 | 4180 | 0.05 | 0.5159 | 200 | 200 | 13.5 | 164.3 | 168.3 | 5.45 | 5.4858 | 1.8209 | 8.5043e-06
29173 | 1024.5 | 4180 | 0.05 | 0.5159 | 200 | 200 | 13.5 | 164.3 | 168.3 | 5.45 | 5.4858 | 1.8205 | 8.5023e-06
29174 | 1024.5 | 4180 | 0.05 | 0.5159 | 200 | 200 | 13.5 | 164.3 | 168.3 | 5.45 | 5.4858 | 1.8201 | 8.5002e-06
29175 | 1024.5 | 4180 | 0.05 | 0.5159 | 200 | 200 | 13.5 | 164.3 | 168.3 | 5.45 | 5.4858 | 1.8196 | 8.4982e-06
29176 | 1024.5 | 4180 | 0.05 | 0.5159 | 200 | 200 | 13.5 | 164.3 | 168.3 | 5.45 | 5.4858 | 1.8192 | 8.4962e-06
29177 | 1024.5 | 4180 | 0.05 | 0.5159 | 200 | 200 | 13.5 | 164.3 | 168.3 | 5.45 | 5.4858 | 1.8188 | 8.4942e-06
29178 | 1024.5 | 4180 | 0.05 | 0.5159 | 200 | 200 | 13.5 | 164.3 | 168.3 | 5.45 | 5.4858 | 1.8183 | 8.4922e-06
29179 | 1024.5 | 4180 | 0.05 | 0.5159 | 200 | 200 | 13.5 | 164.3 | 168.3 | 5.45 | 5.4858 | 1.8179 | 8.4902e-06
29180 | 1024.5 | 4180 | 0.05 | 0.5159 | 200 | 200 | 13.5 | 164.3 | 168.3 | 5.45 | 5.4857 | 1.8175 | 8.4881e-06
29181 | 1024.5 | 4180 | 0.05 | 0.5159 | 200 | 200 | 13.5 | 164.3 | 168.3 | 5.45 | 5.4857 | 1.8171 | 8.4861e-06
29182 | 1024.5 | 4180 | 0.05 | 0.5159 | 200 | 200 | 13.5 | 164.3 | 168.3 | 5.45 | 5.4857 | 1.8166 | 8.4841e-06
29183 | 1024.5 | 4180 | 0.05 | 0.5159 | 200 | 200 | 13.5 | 164.3 | 168.3 | 5.45 | 5.4857 | 1.8162 | 8.4821e-06
29184 | 1024.5 | 4180 | 0.05 | 0.5159 | 200 | 200 | 13.5 | 164.3 | 168.3 | 5.45 | 5.4857 | 1.8158 | 8.4801e-06
29185 | 1024.5 | 4180 | 0.05 | 0.5159 | 200 | 200 | 13.5 | 164.3 | 168.3 | 5.45 | 5.4857 | 1.8153 | 8.4781e-06
29186 | 1024.5 | 4180 | 0.05 | 0.5159 | 200 | 200 | 13.5 | 164.3 | 168.3 | 5.45 | 5.4857 | 1.8149 | 8.4761e-06
29187 | 1024.5 | 4180 | 0.05 | 0.5159 | 200 | 200 | 13.5 | 164.3 | 168.3 | 5.45 | 5.4857 | 1.8145 | 8.474e-06
29188 | 1024.5 | 4180 | 0.05 | 0.5159 | 200 | 200 | 13.5 | 164.3 | 168.3 | 5.45 | 5.4857 | 1.814 | 8.472e-06
29189 | 1024.5 | 4180 | 0.05 | 0.5159 | 200 | 200 | 13.5 | 164.3 | 168.3 | 5.45 | 5.4857 | 1.8136 | 8.47e-06
29190 | 1024.5 | 4180 | 0.05 | 0.5159 | 200 | 200 | 13.5 | 164.3 | 168.3 | 5.45 | 5.4857 | 1.8132 | 8.468e-06
29191 | 1024.5 | 4180 | 0.05 | 0.5159 | 200 | 200 | 13.5 | 164.3 | 168.3 | 5.45 | 5.4857 | 1.8127 | 8.466e-06
29192 | 1024.5 | 4180 | 0.05 | 0.5159 | 200 | 200 | 13.5 | 164.3 | 168.3 | 5.45 | 5.4856 | 1.8123 | 8.464e-06
29193 | 1024.5 | 4180 | 0.05 | 0.5159 | 200 | 200 | 13.5 | 164.3 | 168.3 | 5.45 | 5.4856 | 1.8119 | 8.462e-06
29194 | 1024.5 | 4180 | 0.05 | 0.5159 | 200 | 200 | 13.5 | 164.3 | 168.3 | 5.45 | 5.4856 | 1.8115 | 8.46e-06
29195 | 1024.5 | 4180 | 0.05 | 0.5159 | 200 | 200 | 13.5 | 164.3 | 168.3 | 5.45 | 5.4856 | 1.811 | 8.458e-06
29196 | 1024.5 | 4180 | 0.05 | 0.5159 | 200 | 200 | 13.5 | 164.3 | 168.3 | 5.45 | 5.4856 | 1.8106 | 8.456e-06
29197 | 1024.5 | 4180 | 0.05 | 0.5159 | 200 | 200 | 13.5 | 164.3 | 168.3 | 5.45 | 5.4856 | 1.8102 | 8.4539e-06
29198 | 1024.5 | 4180 | 0.05 | 0.5159 | 200 | 200 | 13.5 | 164.3 | 168.3 | 5.45 | 5.4856 | 1.8097 | 8.4519e-06
29199 | 1024.5 | 4180 | 0.05 | 0.5159 | 200 | 200 | 13.5 | 164.3 | 168.3 | 5.45 | 5.4856 | 1.8093 | 8.4499e-06
29200 | 1024.5 | 4180 | 0.05 | 0.5159 | 200 | 200 | 13.5 | 164.3 | 168.3 | 5.45 | 5.4856 | 1.8089 | 8.4479e-06
29201 | 1024.5 | 4180 | 0.05 | 0.5159 | 200 | 200 | 13.5 | 164.3 | 168.3 | 5.45 | 5.4856 | 1.8084 | 8.4459e-06
29202 | 1024.5 | 4180 | 0.05 | 0.5159 | 200 | 200 | 13.5 | 164.3 | 168.3 | 5.45 | 5.4856 | 1.808 | 8.4439e-06
29203 | 1024.5 | 4180 | 0.05 | 0.5159 | 200 | 200 | 13.5 | 164.3 | 168.3 | 5.45 | 5.4856 | 1.8076 | 8.4419e-06
29204 | 1024.5 | 4180 | 0.05 | 0.5159 | 200 | 200 | 13.5 | 164.3 | 168.3 | 5.45 | 5.4855 | 1.8072 | 8.4399e-06
29205 | 1024.5 | 4180 | 0.05 | 0.5159 | 200 | 200 | 13.5 | 164.3 | 168.3 | 5.45 | 5.4855 | 1.8067 | 8.4379e-06
29206 | 1024.5 | 4180 | 0.05 | 0.5159 | 200 | 200 | 13.5 | 164.3 | 168.3 | 5.45 | 5.4855 | 1.8063 | 8.4359e-06
29207 | 1024.5 | 4180 | 0.05 | 0.5159 | 200 | 200 | 13.5 | 164.3 | 168.3 | 5.45 | 5.4855 | 1.8059 | 8.4339e-06
29208 | 1024.5 | 4180 | 0.05 | 0.5159 | 200 | 200 | 13.5 | 164.3 | 168.3 | 5.45 | 5.4855 | 1.8054 | 8.4319e-06
29209 | 1024.5 | 4180 | 0.05 | 0.5159 | 200 | 200 | 13.5 | 164.3 | 168.3 | 5.45 | 5.4855 | 1.805 | 8.4299e-06
29210 | 1024.5 | 4180 | 0.05 | 0.5159 | 200 | 200 | 13.5 | 164.3 | 168.3 | 5.45 | 5.4855 | 1.8046 | 8.4279e-06
29211 | 1024.5 | 4180 | 0.05 | 0.5159 | 200 | 200 | 13.5 | 164.3 | 168.3 | 5.45 | 5.4855 | 1.8042 | 8.4259e-06
29212 | 1024.5 | 4180 | 0.05 | 0.5159 | 200 | 200 | 13.5 | 164.3 | 168.3 | 5.45 | 5.4855 | 1.8037 | 8.4239e-06
29213 | 1024.5 | 4180 | 0.05 | 0.5159 | 200 | 200 | 13.5 | 164.3 | 168.3 | 5.45 | 5.4855 | 1.8033 | 8.4219e-06
29214 | 1024.5 | 4180 | 0.05 | 0.5159 | 200 | 200 | 13.5 | 164.3 | 168.3 | 5.45 | 5.4855 | 1.8029 | 8.4199e-06
29215 | 1024.5 | 4180 | 0.05 | 0.5159 | 200 | 200 | 13.5 | 164.3 | 168.3 | 5.45 | 5.4854 | 1.8024 | 8.4179e-06
29216 | 1024.5 | 4180 | 0.05 | 0.5159 | 200 | 200 | 13.5 | 164.3 | 168.3 | 5.45 | 5.4854 | 1.802 | 8.4159e-06
29217 | 1024.5 | 4180 | 0.05 | 0.5159 | 200 | 200 | 13.5 | 164.3 | 168.3 | 5.45 | 5.4854 | 1.8016 | 8.4139e-06
29218 | 1024.5 | 4180 | 0.05 | 0.5159 | 200 | 200 | 13.5 | 164.3 | 168.3 | 5.45 | 5.4854 | 1.8012 | 8.4119e-06
29219 | 1024.5 | 4180 | 0.05 | 0.5159 | 200 | 200 | 13.5 | 164.3 | 168.3 | 5.45 | 5.4854 | 1.8007 | 8.4099e-06
29220 | 1024.5 | 4180 | 0.05 | 0.5159 | 200 | 200 | 13.5 | 164.3 | 168.3 | 5.45 | 5.4854 | 1.8003 | 8.4079e-06
29221 | 1024.5 | 4180 | 0.05 | 0.5159 | 200 | 200 | 13.5 | 164.3 | 168.3 | 5.45 | 5.4854 | 1.7999 | 8.4059e-06
29222 | 1024.5 | 4180 | 0.05 | 0.5159 | 200 | 200 | 13.5 | 164.3 | 168.3 | 5.45 | 5.4854 | 1.7994 | 8.4039e-06
29223 | 1024.5 | 4180 | 0.05 | 0.5159 | 200 | 200 | 13.5 | 164.3 | 168.3 | 5.45 | 5.4854 | 1.799 | 8.4019e-06
29224 | 1024.5 | 4180 | 0.05 | 0.5159 | 200 | 200 | 13.5 | 164.3 | 168.3 | 5.45 | 5.4854 | 1.7986 | 8.3999e-06
29225 | 1024.5 | 4180 | 0.05 | 0.5159 | 200 | 200 | 13.5 | 164.3 | 168.3 | 5.45 | 5.4854 | 1.7982 | 8.3979e-06
29226 | 1024.5 | 4180 | 0.05 | 0.5159 | 200 | 200 | 13.5 | 164.3 | 168.3 | 5.45 | 5.4854 | 1.7977 | 8.3959e-06
29227 | 1024.5 | 4180 | 0.05 | 0.5159 | 200 | 200 | 13.5 | 164.3 | 168.3 | 5.45 | 5.4853 | 1.7973 | 8.3939e-06
29228 | 1024.5 | 4180 | 0.05 | 0.5159 | 200 | 200 | 13.5 | 164.3 | 168.3 | 5.45 | 5.4853 | 1.7969 | 8.3919e-06
29229 | 1024.5 | 4180 | 0.05 | 0.5159 | 200 | 200 | 13.5 | 164.3 | 168.3 | 5.45 | 5.4853 | 1.7965 | 8.3899e-06
29230 | 1024.5 | 4180 | 0.05 | 0.5159 | 200 | 200 | 13.5 | 164.3 | 168.3 | 5.45 | 5.4853 | 1.796 | 8.3879e-06
29231 | 1024.5 | 4180 | 0.05 | 0.5159 | 200 | 200 | 13.5 | 164.3 | 168.3 | 5.45 | 5.4853 | 1.7956 | 8.386e-06
29232 | 1024.5 | 4180 | 0.05 | 0.5159 | 200 | 200 | 13.5 | 164.3 | 168.3 | 5.45 | 5.4853 | 1.7952 | 8.384e-06
29233 | 1024.5 | 4180 | 0.05 | 0.5159 | 200 | 200 | 13.5 | 164.3 | 168.3 | 5.45 | 5.4853 | 1.7948 | 8.382e-06
29234 | 1024.5 | 4180 | 0.05 | 0.5159 | 200 | 200 | 13.5 | 164.3 | 168.3 | 5.45 | 5.4853 | 1.7943 | 8.38e-06
29235 | 1024.5 | 4180 | 0.05 | 0.5159 | 200 | 200 | 13.5 | 164.3 | 168.3 | 5.45 | 5.4853 | 1.7939 | 8.378e-06
29236 | 1024.5 | 4180 | 0.05 | 0.5159 | 200 | 200 | 13.5 | 164.3 | 168.3 | 5.45 | 5.4853 | 1.7935 | 8.376e-06
29237 | 1024.5 | 4180 | 0.05 | 0.5159 | 200 | 200 | 13.5 | 164.3 | 168.3 | 5.45 | 5.4853 | 1.793 | 8.374e-06
29238 | 1024.5 | 4180 | 0.05 | 0.5159 | 200 | 200 | 13.5 | 164.3 | 168.3 | 5.45 | 5.4853 | 1.7926 | 8.372e-06
29239 | 1024.5 | 4180 | 0.05 | 0.5159 | 200 | 200 | 13.5 | 164.3 | 168.3 | 5.45 | 5.4852 | 1.7922 | 8.37e-06
29240 | 1024.5 | 4180 | 0.05 | 0.5159 | 200 | 200 | 13.5 | 164.3 | 168.3 | 5.45 | 5.4852 | 1.7918 | 8.368e-06
29241 | 1024.5 | 4180 | 0.05 | 0.5159 | 200 | 200 | 13.5 | 164.3 | 168.3 | 5.45 | 5.4852 | 1.7913 | 8.3661e-06
29242 | 1024.5 | 4180 | 0.05 | 0.5159 | 200 | 200 | 13.5 | 164.3 | 168.3 | 5.45 | 5.4852 | 1.7909 | 8.3641e-06
29243 | 1024.5 | 4180 | 0.05 | 0.5159 | 200 | 200 | 13.5 | 164.3 | 168.3 | 5.45 | 5.4852 | 1.7905 | 8.3621e-06
29244 | 1024.5 | 4180 | 0.05 | 0.5159 | 200 | 200 | 13.5 | 164.3 | 168.3 | 5.45 | 5.4852 | 1.7901 | 8.3601e-06
29245 | 1024.5 | 4180 | 0.05 | 0.5159 | 200 | 200 | 13.5 | 164.3 | 168.3 | 5.45 | 5.4852 | 1.7896 | 8.3581e-06
29246 | 1024.5 | 4180 | 0.05 | 0.5159 | 200 | 200 | 13.5 | 164.3 | 168.3 | 5.45 | 5.4852 | 1.7892 | 8.3561e-06
29247 | 1024.5 | 4180 | 0.05 | 0.5159 | 200 | 200 | 13.5 | 164.3 | 168.3 | 5.45 | 5.4852 | 1.7888 | 8.3541e-06
29248 | 1024.5 | 4180 | 0.05 | 0.5159 | 200 | 200 | 13.5 | 164.3 | 168.3 | 5.45 | 5.4852 | 1.7884 | 8.3522e-06
29249 | 1024.5 | 4180 | 0.05 | 0.5159 | 200 | 200 | 13.5 | 164.3 | 168.3 | 5.45 | 5.4852 | 1.7879 | 8.3502e-06
29250 | 1024.5 | 4180 | 0.05 | 0.5159 | 200 | 200 | 13.5 | 164.3 | 168.3 | 5.45 | 5.4852 | 1.7875 | 8.3482e-06
29251 | 1024.5 | 4180 | 0.05 | 0.5159 | 200 | 200 | 13.5 | 164.3 | 168.3 | 5.45 | 5.4851 | 1.7871 | 8.3462e-06
29252 | 1024.5 | 4180 | 0.05 | 0.5159 | 200 | 200 | 13.5 | 164.3 | 168.3 | 5.45 | 5.4851 | 1.7867 | 8.3442e-06
29253 | 1024.5 | 4180 | 0.05 | 0.5159 | 200 | 200 | 13.5 | 164.3 | 168.3 | 5.45 | 5.4851 | 1.7862 | 8.3423e-06
29254 | 1024.5 | 4180 | 0.05 | 0.5159 | 200 | 200 | 13.5 | 164.3 | 168.3 | 5.45 | 5.4851 | 1.7858 | 8.3403e-06
29255 | 1024.5 | 4180 | 0.05 | 0.5159 | 200 | 200 | 13.5 | 164.3 | 168.3 | 5.45 | 5.4851 | 1.7854 | 8.3383e-06
29256 | 1024.5 | 4180 | 0.05 | 0.5159 | 200 | 200 | 13.5 | 164.3 | 168.3 | 5.45 | 5.4851 | 1.785 | 8.3363e-06
29257 | 1024.5 | 4180 | 0.05 | 0.5159 | 200 | 200 | 13.5 | 164.3 | 168.3 | 5.45 | 5.4851 | 1.7846 | 8.3343e-06
29258 | 1024.5 | 4180 | 0.05 | 0.5159 | 200 | 200 | 13.5 | 164.3 | 168.3 | 5.45 | 5.4851 | 1.7841 | 8.3324e-06
29259 | 1024.5 | 4180 | 0.05 | 0.5159 | 200 | 200 | 13.5 | 164.3 | 168.3 | 5.45 | 5.4851 | 1.7837 | 8.3304e-06
29260 | 1024.5 | 4180 | 0.05 | 0.5159 | 200 | 200 | 13.5 | 164.3 | 168.3 | 5.45 | 5.4851 | 1.7833 | 8.3284e-06
29261 | 1024.5 | 4180 | 0.05 | 0.5159 | 200 | 200 | 13.5 | 164.3 | 168.3 | 5.45 | 5.4851 | 1.7829 | 8.3264e-06
29262 | 1024.5 | 4180 | 0.05 | 0.5159 | 200 | 200 | 13.5 | 164.3 | 168.3 | 5.45 | 5.4851 | 1.7824 | 8.3244e-06
29263 | 1024.5 | 4180 | 0.05 | 0.5159 | 200 | 200 | 13.5 | 164.3 | 168.3 | 5.45 | 5.485 | 1.782 | 8.3225e-06
29264 | 1024.5 | 4180 | 0.05 | 0.5159 | 200 | 200 | 13.5 | 164.3 | 168.3 | 5.45 | 5.485 | 1.7816 | 8.3205e-06
29265 | 1024.5 | 4180 | 0.05 | 0.5159 | 200 | 200 | 13.5 | 164.3 | 168.3 | 5.45 | 5.485 | 1.7812 | 8.3185e-06
29266 | 1024.5 | 4180 | 0.05 | 0.5159 | 200 | 200 | 13.5 | 164.3 | 168.3 | 5.45 | 5.485 | 1.7807 | 8.3165e-06
29267 | 1024.5 | 4180 | 0.05 | 0.5159 | 200 | 200 | 13.5 | 164.3 | 168.3 | 5.45 | 5.485 | 1.7803 | 8.3146e-06
29268 | 1024.5 | 4180 | 0.05 | 0.5159 | 200 | 200 | 13.5 | 164.3 | 168.3 | 5.45 | 5.485 | 1.7799 | 8.3126e-06
29269 | 1024.5 | 4180 | 0.05 | 0.5159 | 200 | 200 | 13.5 | 164.3 | 168.3 | 5.45 | 5.485 | 1.7795 | 8.3106e-06
29270 | 1024.5 | 4180 | 0.05 | 0.5159 | 200 | 200 | 13.5 | 164.3 | 168.3 | 5.45 | 5.485 | 1.7791 | 8.3086e-06
29271 | 1024.5 | 4180 | 0.05 | 0.5159 | 200 | 200 | 13.5 | 164.3 | 168.3 | 5.45 | 5.485 | 1.7786 | 8.3067e-06
29272 | 1024.5 | 4180 | 0.05 | 0.5159 | 200 | 200 | 13.5 | 164.3 | 168.3 | 5.45 | 5.485 | 1.7782 | 8.3047e-06
29273 | 1024.5 | 4180 | 0.05 | 0.5159 | 200 | 200 | 13.5 | 164.3 | 168.3 | 5.45 | 5.485 | 1.7778 | 8.3027e-06
29274 | 1024.5 | 4180 | 0.05 | 0.5159 | 200 | 200 | 13.5 | 164.3 | 168.3 | 5.45 | 5.485 | 1.7774 | 8.3008e-06
29275 | 1024.5 | 4180 | 0.05 | 0.5159 | 200 | 200 | 13.5 | 164.3 | 168.3 | 5.45 | 5.4849 | 1.7769 | 8.2988e-06
29276 | 1024.5 | 4180 | 0.05 | 0.5159 | 200 | 200 | 13.5 | 164.3 | 168.3 | 5.45 | 5.4849 | 1.7765 | 8.2968e-06
29277 | 1024.5 | 4180 | 0.05 | 0.5159 | 200 | 200 | 13.5 | 164.3 | 168.3 | 5.45 | 5.4849 | 1.7761 | 8.2948e-06
29278 | 1024.5 | 4180 | 0.05 | 0.5159 | 200 | 200 | 13.5 | 164.3 | 168.3 | 5.45 | 5.4849 | 1.7757 | 8.2929e-06
29279 | 1024.5 | 4180 | 0.05 | 0.5159 | 200 | 200 | 13.5 | 164.3 | 168.3 | 5.45 | 5.4849 | 1.7753 | 8.2909e-06
29280 | 1024.5 | 4180 | 0.05 | 0.5159 | 200 | 200 | 13.5 | 164.3 | 168.3 | 5.45 | 5.4849 | 1.7748 | 8.2889e-06
29281 | 1024.5 | 4180 | 0.05 | 0.5159 | 200 | 200 | 13.5 | 164.3 | 168.3 | 5.45 | 5.4849 | 1.7744 | 8.287e-06
29282 | 1024.5 | 4180 | 0.05 | 0.5159 | 200 | 200 | 13.5 | 164.3 | 168.3 | 5.45 | 5.4849 | 1.774 | 8.285e-06
29283 | 1024.5 | 4180 | 0.05 | 0.5159 | 200 | 200 | 13.5 | 164.3 | 168.3 | 5.45 | 5.4849 | 1.7736 | 8.283e-06
29284 | 1024.5 | 4180 | 0.05 | 0.5159 | 200 | 200 | 13.5 | 164.3 | 168.3 | 5.45 | 5.4849 | 1.7731 | 8.2811e-06
29285 | 1024.5 | 4180 | 0.05 | 0.5159 | 200 | 200 | 13.5 | 164.3 | 168.3 | 5.45 | 5.4849 | 1.7727 | 8.2791e-06
29286 | 1024.5 | 4180 | 0.05 | 0.5159 | 200 | 200 | 13.5 | 164.3 | 168.3 | 5.45 | 5.4849 | 1.7723 | 8.2771e-06
29287 | 1024.5 | 4180 | 0.05 | 0.5159 | 200 | 200 | 13.5 | 164.3 | 168.3 | 5.45 | 5.4848 | 1.7719 | 8.2752e-06
29288 | 1024.5 | 4180 | 0.05 | 0.5159 | 200 | 200 | 13.5 | 164.3 | 168.3 | 5.45 | 5.4848 | 1.7715 | 8.2732e-06
29289 | 1024.5 | 4180 | 0.05 | 0.5159 | 200 | 200 | 13.5 | 164.3 | 168.3 | 5.45 | 5.4848 | 1.771 | 8.2712e-06
29290 | 1024.5 | 4180 | 0.05 | 0.5159 | 200 | 200 | 13.5 | 164.3 | 168.3 | 5.45 | 5.4848 | 1.7706 | 8.2693e-06
29291 | 1024.5 | 4180 | 0.05 | 0.5159 | 200 | 200 | 13.5 | 164.3 | 168.3 | 5.45 | 5.4848 | 1.7702 | 8.2673e-06
29292 | 1024.5 | 4180 | 0.05 | 0.5159 | 200 | 200 | 13.5 | 164.3 | 168.3 | 5.45 | 5.4848 | 1.7698 | 8.2653e-06
29293 | 1024.5 | 4180 | 0.05 | 0.5159 | 200 | 200 | 13.5 | 164.3 | 168.3 | 5.45 | 5.4848 | 1.7694 | 8.2634e-06
29294 | 1024.5 | 4180 | 0.05 | 0.5159 | 200 | 200 | 13.5 | 164.3 | 168.3 | 5.45 | 5.4848 | 1.7689 | 8.2614e-06
29295 | 1024.5 | 4180 | 0.05 | 0.5159 | 200 | 200 | 13.5 | 164.3 | 168.3 | 5.45 | 5.4848 | 1.7685 | 8.2595e-06
29296 | 1024.5 | 4180 | 0.05 | 0.5159 | 200 | 200 | 13.5 | 164.3 | 168.3 | 5.45 | 5.4848 | 1.7681 | 8.2575e-06
29297 | 1024.5 | 4180 | 0.05 | 0.5159 | 200 | 200 | 13.5 | 164.3 | 168.3 | 5.45 | 5.4848 | 1.7677 | 8.2555e-06
29298 | 1024.5 | 4180 | 0.05 | 0.5159 | 200 | 200 | 13.5 | 164.3 | 168.3 | 5.45 | 5.4848 | 1.7673 | 8.2536e-06
29299 | 1024.5 | 4180 | 0.05 | 0.5159 | 200 | 200 | 13.5 | 164.3 | 168.3 | 5.45 | 5.4847 | 1.7668 | 8.2516e-06
29300 | 1024.5 | 4180 | 0.05 | 0.5159 | 200 | 200 | 13.5 | 164.3 | 168.3 | 5.45 | 5.4847 | 1.7664 | 8.2497e-06
29301 | 1024.5 | 4180 | 0.05 | 0.5159 | 200 | 200 | 13.5 | 164.3 | 168.3 | 5.45 | 5.4847 | 1.766 | 8.2477e-06
29302 | 1024.5 | 4180 | 0.05 | 0.5159 | 200 | 200 | 13.5 | 164.3 | 168.3 | 5.45 | 5.4847 | 1.7656 | 8.2457e-06
29303 | 1024.5 | 4180 | 0.05 | 0.5159 | 200 | 200 | 13.5 | 164.3 | 168.3 | 5.45 | 5.4847 | 1.7652 | 8.2438e-06
29304 | 1024.5 | 4180 | 0.05 | 0.5159 | 200 | 200 | 13.5 | 164.3 | 168.3 | 5.45 | 5.4847 | 1.7647 | 8.2418e-06
29305 | 1024.5 | 4180 | 0.05 | 0.5159 | 200 | 200 | 13.5 | 164.3 | 168.3 | 5.45 | 5.4847 | 1.7643 | 8.2399e-06
29306 | 1024.5 | 4180 | 0.05 | 0.5159 | 200 | 200 | 13.5 | 164.3 | 168.3 | 5.45 | 5.4847 | 1.7639 | 8.2379e-06
29307 | 1024.5 | 4180 | 0.05 | 0.5159 | 200 | 200 | 13.5 | 164.3 | 168.3 | 5.45 | 5.4847 | 1.7635 | 8.236e-06
29308 | 1024.5 | 4180 | 0.05 | 0.5159 | 200 | 200 | 13.5 | 164.3 | 168.3 | 5.45 | 5.4847 | 1.7631 | 8.234e-06
29309 | 1024.5 | 4180 | 0.05 | 0.5159 | 200 | 200 | 13.5 | 164.3 | 168.3 | 5.45 | 5.4847 | 1.7626 | 8.232e-06
29310 | 1024.5 | 4180 | 0.05 | 0.5159 | 200 | 200 | 13.5 | 164.3 | 168.3 | 5.45 | 5.4847 | 1.7622 | 8.2301e-06
29311 | 1024.5 | 4180 | 0.05 | 0.5159 | 200 | 200 | 13.5 | 164.3 | 168.3 | 5.45 | 5.4846 | 1.7618 | 8.2281e-06
29312 | 1024.5 | 4180 | 0.05 | 0.5159 | 200 | 200 | 13.5 | 164.3 | 168.3 | 5.45 | 5.4846 | 1.7614 | 8.2262e-06
29313 | 1024.5 | 4180 | 0.05 | 0.5159 | 200 | 200 | 13.5 | 164.3 | 168.3 | 5.45 | 5.4846 | 1.761 | 8.2242e-06
29314 | 1024.5 | 4180 | 0.05 | 0.5159 | 200 | 200 | 13.5 | 164.3 | 168.3 | 5.45 | 5.4846 | 1.7606 | 8.2223e-06
29315 | 1024.5 | 4180 | 0.05 | 0.5159 | 200 | 200 | 13.5 | 164.3 | 168.3 | 5.45 | 5.4846 | 1.7601 | 8.2203e-06
29316 | 1024.5 | 4180 | 0.05 | 0.5159 | 200 | 200 | 13.5 | 164.3 | 168.3 | 5.45 | 5.4846 | 1.7597 | 8.2184e-06
29317 | 1024.5 | 4180 | 0.05 | 0.5159 | 200 | 200 | 13.5 | 164.3 | 168.3 | 5.45 | 5.4846 | 1.7593 | 8.2164e-06
29318 | 1024.5 | 4180 | 0.05 | 0.5159 | 200 | 200 | 13.5 | 164.3 | 168.3 | 5.45 | 5.4846 | 1.7589 | 8.2145e-06
29319 | 1024.5 | 4180 | 0.05 | 0.5159 | 200 | 200 | 13.5 | 164.3 | 168.3 | 5.45 | 5.4846 | 1.7585 | 8.2125e-06
29320 | 1024.5 | 4180 | 0.05 | 0.5159 | 200 | 200 | 13.5 | 164.3 | 168.3 | 5.45 | 5.4846 | 1.758 | 8.2106e-06
29321 | 1024.5 | 4180 | 0.05 | 0.5159 | 200 | 200 | 13.5 | 164.3 | 168.3 | 5.45 | 5.4846 | 1.7576 | 8.2086e-06
29322 | 1024.5 | 4180 | 0.05 | 0.5159 | 200 | 200 | 13.5 | 164.3 | 168.3 | 5.45 | 5.4846 | 1.7572 | 8.2067e-06
29323 | 1024.5 | 4180 | 0.05 | 0.5159 | 200 | 200 | 13.5 | 164.3 | 168.3 | 5.45 | 5.4846 | 1.7568 | 8.2047e-06
29324 | 1024.5 | 4180 | 0.05 | 0.5159 | 200 | 200 | 13.5 | 164.3 | 168.3 | 5.45 | 5.4845 | 1.7564 | 8.2028e-06
29325 | 1024.5 | 4180 | 0.05 | 0.5159 | 200 | 200 | 13.5 | 164.3 | 168.3 | 5.45 | 5.4845 | 1.756 | 8.2008e-06
29326 | 1024.5 | 4180 | 0.05 | 0.5159 | 200 | 200 | 13.5 | 164.3 | 168.3 | 5.45 | 5.4845 | 1.7555 | 8.1989e-06
29327 | 1024.5 | 4180 | 0.05 | 0.5159 | 200 | 200 | 13.5 | 164.3 | 168.3 | 5.45 | 5.4845 | 1.7551 | 8.1969e-06
29328 | 1024.5 | 4180 | 0.05 | 0.5159 | 200 | 200 | 13.5 | 164.3 | 168.3 | 5.45 | 5.4845 | 1.7547 | 8.195e-06
29329 | 1024.5 | 4180 | 0.05 | 0.5159 | 200 | 200 | 13.5 | 164.3 | 168.3 | 5.45 | 5.4845 | 1.7543 | 8.193e-06
29330 | 1024.5 | 4180 | 0.05 | 0.5159 | 200 | 200 | 13.5 | 164.3 | 168.3 | 5.45 | 5.4845 | 1.7539 | 8.1911e-06
29331 | 1024.5 | 4180 | 0.05 | 0.5159 | 200 | 200 | 13.5 | 164.3 | 168.3 | 5.45 | 5.4845 | 1.7535 | 8.1891e-06
29332 | 1024.5 | 4180 | 0.05 | 0.5159 | 200 | 200 | 13.5 | 164.3 | 168.3 | 5.45 | 5.4845 | 1.753 | 8.1872e-06
29333 | 1024.5 | 4180 | 0.05 | 0.5159 | 200 | 200 | 13.5 | 164.3 | 168.3 | 5.45 | 5.4845 | 1.7526 | 8.1853e-06
29334 | 1024.5 | 4180 | 0.05 | 0.5159 | 200 | 200 | 13.5 | 164.3 | 168.3 | 5.45 | 5.4845 | 1.7522 | 8.1833e-06
29335 | 1024.5 | 4180 | 0.05 | 0.5159 | 200 | 200 | 13.5 | 164.3 | 168.3 | 5.45 | 5.4845 | 1.7518 | 8.1814e-06
29336 | 1024.5 | 4180 | 0.05 | 0.5159 | 200 | 200 | 13.5 | 164.3 | 168.3 | 5.45 | 5.4844 | 1.7514 | 8.1794e-06
29337 | 1024.5 | 4180 | 0.05 | 0.5159 | 200 | 200 | 13.5 | 164.3 | 168.3 | 5.45 | 5.4844 | 1.751 | 8.1775e-06
29338 | 1024.5 | 4180 | 0.05 | 0.5159 | 200 | 200 | 13.5 | 164.3 | 168.3 | 5.45 | 5.4844 | 1.7506 | 8.1755e-06
29339 | 1024.5 | 4180 | 0.05 | 0.5159 | 200 | 200 | 13.5 | 164.3 | 168.3 | 5.45 | 5.4844 | 1.7501 | 8.1736e-06
29340 | 1024.5 | 4180 | 0.05 | 0.5159 | 200 | 200 | 13.5 | 164.3 | 168.3 | 5.45 | 5.4844 | 1.7497 | 8.1717e-06
29341 | 1024.5 | 4180 | 0.05 | 0.5159 | 200 | 200 | 13.5 | 164.3 | 168.3 | 5.45 | 5.4844 | 1.7493 | 8.1697e-06
29342 | 1024.5 | 4180 | 0.05 | 0.5159 | 200 | 200 | 13.5 | 164.3 | 168.3 | 5.45 | 5.4844 | 1.7489 | 8.1678e-06
29343 | 1024.5 | 4180 | 0.05 | 0.5159 | 200 | 200 | 13.5 | 164.3 | 168.3 | 5.45 | 5.4844 | 1.7485 | 8.1658e-06
29344 | 1024.5 | 4180 | 0.05 | 0.5159 | 200 | 200 | 13.5 | 164.3 | 168.3 | 5.45 | 5.4844 | 1.7481 | 8.1639e-06
29345 | 1024.5 | 4180 | 0.05 | 0.5159 | 200 | 200 | 13.5 | 164.3 | 168.3 | 5.45 | 5.4844 | 1.7476 | 8.162e-06
29346 | 1024.5 | 4180 | 0.05 | 0.5159 | 200 | 200 | 13.5 | 164.3 | 168.3 | 5.45 | 5.4844 | 1.7472 | 8.16e-06
29347 | 1024.5 | 4180 | 0.05 | 0.5159 | 200 | 200 | 13.5 | 164.3 | 168.3 | 5.45 | 5.4844 | 1.7468 | 8.1581e-06
29348 | 1024.5 | 4180 | 0.05 | 0.5159 | 200 | 200 | 13.5 | 164.3 | 168.3 | 5.45 | 5.4843 | 1.7464 | 8.1561e-06
29349 | 1024.5 | 4180 | 0.05 | 0.5159 | 200 | 200 | 13.5 | 164.3 | 168.3 | 5.45 | 5.4843 | 1.746 | 8.1542e-06
29350 | 1024.5 | 4180 | 0.05 | 0.5159 | 200 | 200 | 13.5 | 164.3 | 168.3 | 5.45 | 5.4843 | 1.7456 | 8.1523e-06
29351 | 1024.5 | 4180 | 0.05 | 0.5159 | 200 | 200 | 13.5 | 164.3 | 168.3 | 5.45 | 5.4843 | 1.7452 | 8.1503e-06
29352 | 1024.5 | 4180 | 0.05 | 0.5159 | 200 | 200 | 13.5 | 164.3 | 168.3 | 5.45 | 5.4843 | 1.7447 | 8.1484e-06
29353 | 1024.5 | 4180 | 0.05 | 0.5159 | 200 | 200 | 13.5 | 164.3 | 168.3 | 5.45 | 5.4843 | 1.7443 | 8.1465e-06
29354 | 1024.5 | 4180 | 0.05 | 0.5159 | 200 | 200 | 13.5 | 164.3 | 168.3 | 5.45 | 5.4843 | 1.7439 | 8.1445e-06
29355 | 1024.5 | 4180 | 0.05 | 0.5159 | 200 | 200 | 13.5 | 164.3 | 168.3 | 5.45 | 5.4843 | 1.7435 | 8.1426e-06
29356 | 1024.5 | 4180 | 0.05 | 0.5159 | 200 | 200 | 13.5 | 164.3 | 168.3 | 5.45 | 5.4843 | 1.7431 | 8.1407e-06
29357 | 1024.5 | 4180 | 0.05 | 0.5159 | 200 | 200 | 13.5 | 164.3 | 168.3 | 5.45 | 5.4843 | 1.7427 | 8.1387e-06
29358 | 1024.5 | 4180 | 0.05 | 0.5159 | 200 | 200 | 13.5 | 164.3 | 168.3 | 5.45 | 5.4843 | 1.7423 | 8.1368e-06
29359 | 1024.5 | 4180 | 0.05 | 0.5159 | 200 | 200 | 13.5 | 164.3 | 168.3 | 5.45 | 5.4843 | 1.7418 | 8.1349e-06
29360 | 1024.5 | 4180 | 0.05 | 0.5159 | 200 | 200 | 13.5 | 164.3 | 168.3 | 5.45 | 5.4842 | 1.7414 | 8.1329e-06
29361 | 1024.5 | 4180 | 0.05 | 0.5159 | 200 | 200 | 13.5 | 164.3 | 168.3 | 5.45 | 5.4842 | 1.741 | 8.131e-06
29362 | 1024.5 | 4180 | 0.05 | 0.5159 | 200 | 200 | 13.5 | 164.3 | 168.3 | 5.45 | 5.4842 | 1.7406 | 8.1291e-06
29363 | 1024.5 | 4180 | 0.05 | 0.5159 | 200 | 200 | 13.5 | 164.3 | 168.3 | 5.45 | 5.4842 | 1.7402 | 8.1271e-06
29364 | 1024.5 | 4180 | 0.05 | 0.5159 | 200 | 200 | 13.5 | 164.3 | 168.3 | 5.45 | 5.4842 | 1.7398 | 8.1252e-06
29365 | 1024.5 | 4180 | 0.05 | 0.5159 | 200 | 200 | 13.5 | 164.3 | 168.3 | 5.45 | 5.4842 | 1.7394 | 8.1233e-06
29366 | 1024.5 | 4180 | 0.05 | 0.5159 | 200 | 200 | 13.5 | 164.3 | 168.3 | 5.45 | 5.4842 | 1.7389 | 8.1214e-06
29367 | 1024.5 | 4180 | 0.05 | 0.5159 | 200 | 200 | 13.5 | 164.3 | 168.3 | 5.45 | 5.4842 | 1.7385 | 8.1194e-06
29368 | 1024.5 | 4180 | 0.05 | 0.5159 | 200 | 200 | 13.5 | 164.3 | 168.3 | 5.45 | 5.4842 | 1.7381 | 8.1175e-06
29369 | 1024.5 | 4180 | 0.05 | 0.5159 | 200 | 200 | 13.5 | 164.3 | 168.3 | 5.45 | 5.4842 | 1.7377 | 8.1156e-06
29370 | 1024.5 | 4180 | 0.05 | 0.5159 | 200 | 200 | 13.5 | 164.3 | 168.3 | 5.45 | 5.4842 | 1.7373 | 8.1136e-06
29371 | 1024.5 | 4180 | 0.05 | 0.5159 | 200 | 200 | 13.5 | 164.3 | 168.3 | 5.45 | 5.4842 | 1.7369 | 8.1117e-06
29372 | 1024.5 | 4180 | 0.05 | 0.5159 | 200 | 200 | 13.5 | 164.3 | 168.3 | 5.45 | 5.4842 | 1.7365 | 8.1098e-06
29373 | 1024.5 | 4180 | 0.05 | 0.5159 | 200 | 200 | 13.5 | 164.3 | 168.3 | 5.45 | 5.4841 | 1.7361 | 8.1079e-06
29374 | 1024.5 | 4180 | 0.05 | 0.5159 | 200 | 200 | 13.5 | 164.3 | 168.3 | 5.45 | 5.4841 | 1.7356 | 8.1059e-06
29375 | 1024.5 | 4180 | 0.05 | 0.5159 | 200 | 200 | 13.5 | 164.3 | 168.3 | 5.45 | 5.4841 | 1.7352 | 8.104e-06
29376 | 1024.5 | 4180 | 0.05 | 0.5159 | 200 | 200 | 13.5 | 164.3 | 168.3 | 5.45 | 5.4841 | 1.7348 | 8.1021e-06
29377 | 1024.5 | 4180 | 0.05 | 0.5159 | 200 | 200 | 13.5 | 164.3 | 168.3 | 5.45 | 5.4841 | 1.7344 | 8.1002e-06
29378 | 1024.5 | 4180 | 0.05 | 0.5159 | 200 | 200 | 13.5 | 164.3 | 168.3 | 5.45 | 5.4841 | 1.734 | 8.0982e-06
29379 | 1024.5 | 4180 | 0.05 | 0.5159 | 200 | 200 | 13.5 | 164.3 | 168.3 | 5.45 | 5.4841 | 1.7336 | 8.0963e-06
29380 | 1024.5 | 4180 | 0.05 | 0.5159 | 200 | 200 | 13.5 | 164.3 | 168.3 | 5.45 | 5.4841 | 1.7332 | 8.0944e-06
29381 | 1024.5 | 4180 | 0.05 | 0.5159 | 200 | 200 | 13.5 | 164.3 | 168.3 | 5.45 | 5.4841 | 1.7328 | 8.0925e-06
29382 | 1024.5 | 4180 | 0.05 | 0.5159 | 200 | 200 | 13.5 | 164.3 | 168.3 | 5.45 | 5.4841 | 1.7324 | 8.0906e-06
29383 | 1024.5 | 4180 | 0.05 | 0.5159 | 200 | 200 | 13.5 | 164.3 | 168.3 | 5.45 | 5.4841 | 1.7319 | 8.0886e-06
29384 | 1024.5 | 4180 | 0.05 | 0.5159 | 200 | 200 | 13.5 | 164.3 | 168.3 | 5.45 | 5.4841 | 1.7315 | 8.0867e-06
29385 | 1024.5 | 4180 | 0.05 | 0.5159 | 200 | 200 | 13.5 | 164.3 | 168.3 | 5.45 | 5.484 | 1.7311 | 8.0848e-06
29386 | 1024.5 | 4180 | 0.05 | 0.5159 | 200 | 200 | 13.5 | 164.3 | 168.3 | 5.45 | 5.484 | 1.7307 | 8.0829e-06
29387 | 1024.5 | 4180 | 0.05 | 0.5159 | 200 | 200 | 13.5 | 164.3 | 168.3 | 5.45 | 5.484 | 1.7303 | 8.0809e-06
29388 | 1024.5 | 4180 | 0.05 | 0.5159 | 200 | 200 | 13.5 | 164.3 | 168.3 | 5.45 | 5.484 | 1.7299 | 8.079e-06
29389 | 1024.5 | 4180 | 0.05 | 0.5159 | 200 | 200 | 13.5 | 164.3 | 168.3 | 5.45 | 5.484 | 1.7295 | 8.0771e-06
29390 | 1024.5 | 4180 | 0.05 | 0.5159 | 200 | 200 | 13.5 | 164.3 | 168.3 | 5.45 | 5.484 | 1.7291 | 8.0752e-06
29391 | 1024.5 | 4180 | 0.05 | 0.5159 | 200 | 200 | 13.5 | 164.3 | 168.3 | 5.45 | 5.484 | 1.7287 | 8.0733e-06
29392 | 1024.5 | 4180 | 0.05 | 0.5159 | 200 | 200 | 13.5 | 164.3 | 168.3 | 5.45 | 5.484 | 1.7282 | 8.0714e-06
29393 | 1024.5 | 4180 | 0.05 | 0.5159 | 200 | 200 | 13.5 | 164.3 | 168.3 | 5.45 | 5.484 | 1.7278 | 8.0694e-06
29394 | 1024.5 | 4180 | 0.05 | 0.5159 | 200 | 200 | 13.5 | 164.3 | 168.3 | 5.45 | 5.484 | 1.7274 | 8.0675e-06
29395 | 1024.5 | 4180 | 0.05 | 0.5159 | 200 | 200 | 13.5 | 164.3 | 168.3 | 5.45 | 5.484 | 1.727 | 8.0656e-06
29396 | 1024.5 | 4180 | 0.05 | 0.5159 | 200 | 200 | 13.5 | 164.3 | 168.3 | 5.45 | 5.484 | 1.7266 | 8.0637e-06
29397 | 1024.5 | 4180 | 0.05 | 0.5159 | 200 | 200 | 13.5 | 164.3 | 168.3 | 5.45 | 5.4839 | 1.7262 | 8.0618e-06
29398 | 1024.5 | 4180 | 0.05 | 0.5159 | 200 | 200 | 13.5 | 164.3 | 168.3 | 5.45 | 5.4839 | 1.7258 | 8.0599e-06
29399 | 1024.5 | 4180 | 0.05 | 0.5159 | 200 | 200 | 13.5 | 164.3 | 168.3 | 5.45 | 5.4839 | 1.7254 | 8.058e-06
29400 | 1024.5 | 4180 | 0.05 | 0.5159 | 200 | 200 | 13.5 | 164.3 | 168.3 | 5.45 | 5.4839 | 1.725 | 8.056e-06
29401 | 1024.5 | 4180 | 0.05 | 0.5159 | 200 | 200 | 13.5 | 164.3 | 168.3 | 5.45 | 5.4839 | 1.7246 | 8.0541e-06
29402 | 1024.5 | 4180 | 0.05 | 0.5159 | 200 | 200 | 13.5 | 164.3 | 168.3 | 5.45 | 5.4839 | 1.7241 | 8.0522e-06
29403 | 1024.5 | 4180 | 0.05 | 0.5159 | 200 | 200 | 13.5 | 164.3 | 168.3 | 5.45 | 5.4839 | 1.7237 | 8.0503e-06
29404 | 1024.5 | 4180 | 0.05 | 0.5159 | 200 | 200 | 13.5 | 164.3 | 168.3 | 5.45 | 5.4839 | 1.7233 | 8.0484e-06
29405 | 1024.5 | 4180 | 0.05 | 0.5159 | 200 | 200 | 13.5 | 164.3 | 168.3 | 5.45 | 5.4839 | 1.7229 | 8.0465e-06
29406 | 1024.5 | 4180 | 0.05 | 0.5159 | 200 | 200 | 13.5 | 164.3 | 168.3 | 5.45 | 5.4839 | 1.7225 | 8.0446e-06
29407 | 1024.5 | 4180 | 0.05 | 0.5159 | 200 | 200 | 13.5 | 164.3 | 168.3 | 5.45 | 5.4839 | 1.7221 | 8.0427e-06
29408 | 1024.5 | 4180 | 0.05 | 0.5159 | 200 | 200 | 13.5 | 164.3 | 168.3 | 5.45 | 5.4839 | 1.7217 | 8.0407e-06
29409 | 1024.5 | 4180 | 0.05 | 0.5159 | 200 | 200 | 13.5 | 164.3 | 168.3 | 5.45 | 5.4839 | 1.7213 | 8.0388e-06
29410 | 1024.5 | 4180 | 0.05 | 0.5159 | 200 | 200 | 13.5 | 164.3 | 168.3 | 5.45 | 5.4838 | 1.7209 | 8.0369e-06
29411 | 1024.5 | 4180 | 0.05 | 0.5159 | 200 | 200 | 13.5 | 164.3 | 168.3 | 5.45 | 5.4838 | 1.7205 | 8.035e-06
29412 | 1024.5 | 4180 | 0.05 | 0.5159 | 200 | 200 | 13.5 | 164.3 | 168.3 | 5.45 | 5.4838 | 1.7201 | 8.0331e-06
29413 | 1024.5 | 4180 | 0.05 | 0.5159 | 200 | 200 | 13.5 | 164.3 | 168.3 | 5.45 | 5.4838 | 1.7196 | 8.0312e-06
29414 | 1024.5 | 4180 | 0.05 | 0.5159 | 200 | 200 | 13.5 | 164.3 | 168.3 | 5.45 | 5.4838 | 1.7192 | 8.0293e-06
29415 | 1024.5 | 4180 | 0.05 | 0.5159 | 200 | 200 | 13.5 | 164.3 | 168.3 | 5.45 | 5.4838 | 1.7188 | 8.0274e-06
29416 | 1024.5 | 4180 | 0.05 | 0.5159 | 200 | 200 | 13.5 | 164.3 | 168.3 | 5.45 | 5.4838 | 1.7184 | 8.0255e-06
29417 | 1024.5 | 4180 | 0.05 | 0.5159 | 200 | 200 | 13.5 | 164.3 | 168.3 | 5.45 | 5.4838 | 1.718 | 8.0236e-06
29418 | 1024.5 | 4180 | 0.05 | 0.5159 | 200 | 200 | 13.5 | 164.3 | 168.3 | 5.45 | 5.4838 | 1.7176 | 8.0217e-06
29419 | 1024.5 | 4180 | 0.05 | 0.5159 | 200 | 200 | 13.5 | 164.3 | 168.3 | 5.45 | 5.4838 | 1.7172 | 8.0198e-06
29420 | 1024.5 | 4180 | 0.05 | 0.5159 | 200 | 200 | 13.5 | 164.3 | 168.3 | 5.45 | 5.4838 | 1.7168 | 8.0179e-06
29421 | 1024.5 | 4180 | 0.05 | 0.5159 | 200 | 200 | 13.5 | 164.3 | 168.3 | 5.45 | 5.4838 | 1.7164 | 8.016e-06
29422 | 1024.5 | 4180 | 0.05 | 0.5159 | 200 | 200 | 13.5 | 164.3 | 168.3 | 5.45 | 5.4837 | 1.716 | 8.0141e-06
29423 | 1024.5 | 4180 | 0.05 | 0.5159 | 200 | 200 | 13.5 | 164.3 | 168.3 | 5.45 | 5.4837 | 1.7156 | 8.0122e-06
29424 | 1024.5 | 4180 | 0.05 | 0.5159 | 200 | 200 | 13.5 | 164.3 | 168.3 | 5.45 | 5.4837 | 1.7152 | 8.0103e-06
29425 | 1024.5 | 4180 | 0.05 | 0.5159 | 200 | 200 | 13.5 | 164.3 | 168.3 | 5.45 | 5.4837 | 1.7148 | 8.0083e-06
29426 | 1024.5 | 4180 | 0.05 | 0.5159 | 200 | 200 | 13.5 | 164.3 | 168.3 | 5.45 | 5.4837 | 1.7143 | 8.0064e-06
29427 | 1024.5 | 4180 | 0.05 | 0.5159 | 200 | 200 | 13.5 | 164.3 | 168.3 | 5.45 | 5.4837 | 1.7139 | 8.0045e-06
29428 | 1024.5 | 4180 | 0.05 | 0.5159 | 200 | 200 | 13.5 | 164.3 | 168.3 | 5.45 | 5.4837 | 1.7135 | 8.0026e-06
29429 | 1024.5 | 4180 | 0.05 | 0.5159 | 200 | 200 | 13.5 | 164.3 | 168.3 | 5.45 | 5.4837 | 1.7131 | 8.0007e-06
29430 | 1024.5 | 4180 | 0.05 | 0.5159 | 200 | 200 | 13.5 | 164.3 | 168.3 | 5.45 | 5.4837 | 1.7127 | 7.9988e-06
29431 | 1024.5 | 4180 | 0.05 | 0.5159 | 200 | 200 | 13.5 | 164.3 | 168.3 | 5.45 | 5.4837 | 1.7123 | 7.9969e-06
29432 | 1024.5 | 4180 | 0.05 | 0.5159 | 200 | 200 | 13.5 | 164.3 | 168.3 | 5.45 | 5.4837 | 1.7119 | 7.995e-06
29433 | 1024.5 | 4180 | 0.05 | 0.5159 | 200 | 200 | 13.5 | 164.3 | 168.3 | 5.45 | 5.4837 | 1.7115 | 7.9931e-06
29434 | 1024.5 | 4180 | 0.05 | 0.5159 | 200 | 200 | 13.5 | 164.3 | 168.3 | 5.45 | 5.4837 | 1.7111 | 7.9913e-06
29435 | 1024.5 | 4180 | 0.05 | 0.5159 | 200 | 200 | 13.5 | 164.3 | 168.3 | 5.45 | 5.4836 | 1.7107 | 7.9894e-06
29436 | 1024.5 | 4180 | 0.05 | 0.5159 | 200 | 200 | 13.5 | 164.3 | 168.3 | 5.45 | 5.4836 | 1.7103 | 7.9875e-06
29437 | 1024.5 | 4180 | 0.05 | 0.5159 | 200 | 200 | 13.5 | 164.3 | 168.3 | 5.45 | 5.4836 | 1.7099 | 7.9856e-06
29438 | 1024.5 | 4180 | 0.05 | 0.5159 | 200 | 200 | 13.5 | 164.3 | 168.3 | 5.45 | 5.4836 | 1.7095 | 7.9837e-06
29439 | 1024.5 | 4180 | 0.05 | 0.5159 | 200 | 200 | 13.5 | 164.3 | 168.3 | 5.45 | 5.4836 | 1.7091 | 7.9818e-06
29440 | 1024.5 | 4180 | 0.05 | 0.5159 | 200 | 200 | 13.5 | 164.3 | 168.3 | 5.45 | 5.4836 | 1.7087 | 7.9799e-06
29441 | 1024.5 | 4180 | 0.05 | 0.5159 | 200 | 200 | 13.5 | 164.3 | 168.3 | 5.45 | 5.4836 | 1.7082 | 7.978e-06
29442 | 1024.5 | 4180 | 0.05 | 0.5159 | 200 | 200 | 13.5 | 164.3 | 168.3 | 5.45 | 5.4836 | 1.7078 | 7.9761e-06
29443 | 1024.5 | 4180 | 0.05 | 0.5159 | 200 | 200 | 13.5 | 164.3 | 168.3 | 5.45 | 5.4836 | 1.7074 | 7.9742e-06
29444 | 1024.5 | 4180 | 0.05 | 0.5159 | 200 | 200 | 13.5 | 164.3 | 168.3 | 5.45 | 5.4836 | 1.707 | 7.9723e-06
29445 | 1024.5 | 4180 | 0.05 | 0.5159 | 200 | 200 | 13.5 | 164.3 | 168.3 | 5.45 | 5.4836 | 1.7066 | 7.9704e-06
29446 | 1024.5 | 4180 | 0.05 | 0.5159 | 200 | 200 | 13.5 | 164.3 | 168.3 | 5.45 | 5.4836 | 1.7062 | 7.9685e-06
29447 | 1024.5 | 4180 | 0.05 | 0.5159 | 200 | 200 | 13.5 | 164.3 | 168.3 | 5.45 | 5.4835 | 1.7058 | 7.9666e-06
29448 | 1024.5 | 4180 | 0.05 | 0.5159 | 200 | 200 | 13.5 | 164.3 | 168.3 | 5.45 | 5.4835 | 1.7054 | 7.9647e-06
29449 | 1024.5 | 4180 | 0.05 | 0.5159 | 200 | 200 | 13.5 | 164.3 | 168.3 | 5.45 | 5.4835 | 1.705 | 7.9628e-06
29450 | 1024.5 | 4180 | 0.05 | 0.5159 | 200 | 200 | 13.5 | 164.3 | 168.3 | 5.45 | 5.4835 | 1.7046 | 7.9609e-06
29451 | 1024.5 | 4180 | 0.05 | 0.5159 | 200 | 200 | 13.5 | 164.3 | 168.3 | 5.45 | 5.4835 | 1.7042 | 7.9591e-06
29452 | 1024.5 | 4180 | 0.05 | 0.5159 | 200 | 200 | 13.5 | 164.3 | 168.3 | 5.45 | 5.4835 | 1.7038 | 7.9572e-06
29453 | 1024.5 | 4180 | 0.05 | 0.5159 | 200 | 200 | 13.5 | 164.3 | 168.3 | 5.45 | 5.4835 | 1.7034 | 7.9553e-06
29454 | 1024.5 | 4180 | 0.05 | 0.5159 | 200 | 200 | 13.5 | 164.3 | 168.3 | 5.45 | 5.4835 | 1.703 | 7.9534e-06
29455 | 1024.5 | 4180 | 0.05 | 0.5159 | 200 | 200 | 13.5 | 164.3 | 168.3 | 5.45 | 5.4835 | 1.7026 | 7.9515e-06
29456 | 1024.5 | 4180 | 0.05 | 0.5159 | 200 | 200 | 13.5 | 164.3 | 168.3 | 5.45 | 5.4835 | 1.7022 | 7.9496e-06
29457 | 1024.5 | 4180 | 0.05 | 0.5159 | 200 | 200 | 13.5 | 164.3 | 168.3 | 5.45 | 5.4835 | 1.7018 | 7.9477e-06
29458 | 1024.5 | 4180 | 0.05 | 0.5159 | 200 | 200 | 13.5 | 164.3 | 168.3 | 5.45 | 5.4835 | 1.7014 | 7.9458e-06
29459 | 1024.5 | 4180 | 0.05 | 0.5159 | 200 | 200 | 13.5 | 164.3 | 168.3 | 5.45 | 5.4835 | 1.701 | 7.9439e-06
29460 | 1024.5 | 4180 | 0.05 | 0.5159 | 200 | 200 | 13.5 | 164.3 | 168.3 | 5.45 | 5.4834 | 1.7006 | 7.9421e-06
29461 | 1024.5 | 4180 | 0.05 | 0.5159 | 200 | 200 | 13.5 | 164.3 | 168.3 | 5.45 | 5.4834 | 1.7002 | 7.9402e-06
29462 | 1024.5 | 4180 | 0.05 | 0.5159 | 200 | 200 | 13.5 | 164.3 | 168.3 | 5.45 | 5.4834 | 1.6997 | 7.9383e-06
29463 | 1024.5 | 4180 | 0.05 | 0.5159 | 200 | 200 | 13.5 | 164.3 | 168.3 | 5.45 | 5.4834 | 1.6993 | 7.9364e-06
29464 | 1024.5 | 4180 | 0.05 | 0.5159 | 200 | 200 | 13.5 | 164.3 | 168.3 | 5.45 | 5.4834 | 1.6989 | 7.9345e-06
29465 | 1024.5 | 4180 | 0.05 | 0.5159 | 200 | 200 | 13.5 | 164.3 | 168.3 | 5.45 | 5.4834 | 1.6985 | 7.9326e-06
29466 | 1024.5 | 4180 | 0.05 | 0.5159 | 200 | 200 | 13.5 | 164.3 | 168.3 | 5.45 | 5.4834 | 1.6981 | 7.9307e-06
29467 | 1024.5 | 4180 | 0.05 | 0.5159 | 200 | 200 | 13.5 | 164.3 | 168.3 | 5.45 | 5.4834 | 1.6977 | 7.9289e-06
29468 | 1024.5 | 4180 | 0.05 | 0.5159 | 200 | 200 | 13.5 | 164.3 | 168.3 | 5.45 | 5.4834 | 1.6973 | 7.927e-06
29469 | 1024.5 | 4180 | 0.05 | 0.5159 | 200 | 200 | 13.5 | 164.3 | 168.3 | 5.45 | 5.4834 | 1.6969 | 7.9251e-06
29470 | 1024.5 | 4180 | 0.05 | 0.5159 | 200 | 200 | 13.5 | 164.3 | 168.3 | 5.45 | 5.4834 | 1.6965 | 7.9232e-06
29471 | 1024.5 | 4180 | 0.05 | 0.5159 | 200 | 200 | 13.5 | 164.3 | 168.3 | 5.45 | 5.4834 | 1.6961 | 7.9213e-06
29472 | 1024.5 | 4180 | 0.05 | 0.5159 | 200 | 200 | 13.5 | 164.3 | 168.3 | 5.45 | 5.4834 | 1.6957 | 7.9195e-06
29473 | 1024.5 | 4180 | 0.05 | 0.5159 | 200 | 200 | 13.5 | 164.3 | 168.3 | 5.45 | 5.4833 | 1.6953 | 7.9176e-06
29474 | 1024.5 | 4180 | 0.05 | 0.5159 | 200 | 200 | 13.5 | 164.3 | 168.3 | 5.45 | 5.4833 | 1.6949 | 7.9157e-06
29475 | 1024.5 | 4180 | 0.05 | 0.5159 | 200 | 200 | 13.5 | 164.3 | 168.3 | 5.45 | 5.4833 | 1.6945 | 7.9138e-06
29476 | 1024.5 | 4180 | 0.05 | 0.5159 | 200 | 200 | 13.5 | 164.3 | 168.3 | 5.45 | 5.4833 | 1.6941 | 7.9119e-06
29477 | 1024.5 | 4180 | 0.05 | 0.5159 | 200 | 200 | 13.5 | 164.3 | 168.3 | 5.45 | 5.4833 | 1.6937 | 7.9101e-06
29478 | 1024.5 | 4180 | 0.05 | 0.5159 | 200 | 200 | 13.5 | 164.3 | 168.3 | 5.45 | 5.4833 | 1.6933 | 7.9082e-06
29479 | 1024.5 | 4180 | 0.05 | 0.5159 | 200 | 200 | 13.5 | 164.3 | 168.3 | 5.45 | 5.4833 | 1.6929 | 7.9063e-06
29480 | 1024.5 | 4180 | 0.05 | 0.5159 | 200 | 200 | 13.5 | 164.3 | 168.3 | 5.45 | 5.4833 | 1.6925 | 7.9044e-06
29481 | 1024.5 | 4180 | 0.05 | 0.5159 | 200 | 200 | 13.5 | 164.3 | 168.3 | 5.45 | 5.4833 | 1.6921 | 7.9025e-06
29482 | 1024.5 | 4180 | 0.05 | 0.5159 | 200 | 200 | 13.5 | 164.3 | 168.3 | 5.45 | 5.4833 | 1.6917 | 7.9007e-06
29483 | 1024.5 | 4180 | 0.05 | 0.5159 | 200 | 200 | 13.5 | 164.3 | 168.3 | 5.45 | 5.4833 | 1.6913 | 7.8988e-06
29484 | 1024.5 | 4180 | 0.05 | 0.5159 | 200 | 200 | 13.5 | 164.3 | 168.3 | 5.45 | 5.4833 | 1.6909 | 7.8969e-06
29485 | 1024.5 | 4180 | 0.05 | 0.5159 | 200 | 200 | 13.5 | 164.3 | 168.3 | 5.45 | 5.4832 | 1.6905 | 7.895e-06
29486 | 1024.5 | 4180 | 0.05 | 0.5159 | 200 | 200 | 13.5 | 164.3 | 168.3 | 5.45 | 5.4832 | 1.6901 | 7.8932e-06
29487 | 1024.5 | 4180 | 0.05 | 0.5159 | 200 | 200 | 13.5 | 164.3 | 168.3 | 5.45 | 5.4832 | 1.6897 | 7.8913e-06
29488 | 1024.5 | 4180 | 0.05 | 0.5159 | 200 | 200 | 13.5 | 164.3 | 168.3 | 5.45 | 5.4832 | 1.6893 | 7.8894e-06
29489 | 1024.5 | 4180 | 0.05 | 0.5159 | 200 | 200 | 13.5 | 164.3 | 168.3 | 5.45 | 5.4832 | 1.6889 | 7.8875e-06
29490 | 1024.5 | 4180 | 0.05 | 0.5159 | 200 | 200 | 13.5 | 164.3 | 168.3 | 5.45 | 5.4832 | 1.6885 | 7.8857e-06
29491 | 1024.5 | 4180 | 0.05 | 0.5159 | 200 | 200 | 13.5 | 164.3 | 168.3 | 5.45 | 5.4832 | 1.6881 | 7.8838e-06
29492 | 1024.5 | 4180 | 0.05 | 0.5159 | 200 | 200 | 13.5 | 164.3 | 168.3 | 5.45 | 5.4832 | 1.6877 | 7.8819e-06
29493 | 1024.5 | 4180 | 0.05 | 0.5159 | 200 | 200 | 13.5 | 164.3 | 168.3 | 5.45 | 5.4832 | 1.6873 | 7.8801e-06
29494 | 1024.5 | 4180 | 0.05 | 0.5159 | 200 | 200 | 13.5 | 164.3 | 168.3 | 5.45 | 5.4832 | 1.6869 | 7.8782e-06
29495 | 1024.5 | 4180 | 0.05 | 0.5159 | 200 | 200 | 13.5 | 164.3 | 168.3 | 5.45 | 5.4832 | 1.6865 | 7.8763e-06
29496 | 1024.5 | 4180 | 0.05 | 0.5159 | 200 | 200 | 13.5 | 164.3 | 168.3 | 5.45 | 5.4832 | 1.6861 | 7.8744e-06
29497 | 1024.5 | 4180 | 0.05 | 0.5159 | 200 | 200 | 13.5 | 164.3 | 168.3 | 5.45 | 5.4832 | 1.6857 | 7.8726e-06
29498 | 1024.5 | 4180 | 0.05 | 0.5159 | 200 | 200 | 13.5 | 164.3 | 168.3 | 5.45 | 5.4831 | 1.6853 | 7.8707e-06
29499 | 1024.5 | 4180 | 0.05 | 0.5159 | 200 | 200 | 13.5 | 164.3 | 168.3 | 5.45 | 5.4831 | 1.6849 | 7.8688e-06
29500 | 1024.5 | 4180 | 0.05 | 0.5159 | 200 | 200 | 13.5 | 164.3 | 168.3 | 5.45 | 5.4831 | 1.6845 | 7.867e-06
29501 | 1024.5 | 4180 | 0.05 | 0.5159 | 200 | 200 | 13.5 | 164.3 | 168.3 | 5.45 | 5.4831 | 1.6841 | 7.8651e-06
29502 | 1024.5 | 4180 | 0.05 | 0.5159 | 200 | 200 | 13.5 | 164.3 | 168.3 | 5.45 | 5.4831 | 1.6837 | 7.8632e-06
29503 | 1024.5 | 4180 | 0.05 | 0.5159 | 200 | 200 | 13.5 | 164.3 | 168.3 | 5.45 | 5.4831 | 1.6833 | 7.8614e-06
29504 | 1024.5 | 4180 | 0.05 | 0.5159 | 200 | 200 | 13.5 | 164.3 | 168.3 | 5.45 | 5.4831 | 1.6829 | 7.8595e-06
29505 | 1024.5 | 4180 | 0.05 | 0.5159 | 200 | 200 | 13.5 | 164.3 | 168.3 | 5.45 | 5.4831 | 1.6825 | 7.8576e-06
29506 | 1024.5 | 4180 | 0.05 | 0.5159 | 200 | 200 | 13.5 | 164.3 | 168.3 | 5.45 | 5.4831 | 1.6821 | 7.8558e-06
29507 | 1024.5 | 4180 | 0.05 | 0.5159 | 200 | 200 | 13.5 | 164.3 | 168.3 | 5.45 | 5.4831 | 1.6817 | 7.8539e-06
29508 | 1024.5 | 4180 | 0.05 | 0.5159 | 200 | 200 | 13.5 | 164.3 | 168.3 | 5.45 | 5.4831 | 1.6813 | 7.852e-06
29509 | 1024.5 | 4180 | 0.05 | 0.5159 | 200 | 200 | 13.5 | 164.3 | 168.3 | 5.45 | 5.4831 | 1.6809 | 7.8502e-06
29510 | 1024.5 | 4180 | 0.05 | 0.5159 | 200 | 200 | 13.5 | 164.3 | 168.3 | 5.45 | 5.4831 | 1.6805 | 7.8483e-06
29511 | 1024.5 | 4180 | 0.05 | 0.5159 | 200 | 200 | 13.5 | 164.3 | 168.3 | 5.45 | 5.483 | 1.6801 | 7.8464e-06
29512 | 1024.5 | 4180 | 0.05 | 0.5159 | 200 | 200 | 13.5 | 164.3 | 168.3 | 5.45 | 5.483 | 1.6797 | 7.8446e-06
29513 | 1024.5 | 4180 | 0.05 | 0.5159 | 200 | 200 | 13.5 | 164.3 | 168.3 | 5.45 | 5.483 | 1.6793 | 7.8427e-06
29514 | 1024.5 | 4180 | 0.05 | 0.5159 | 200 | 200 | 13.5 | 164.3 | 168.3 | 5.45 | 5.483 | 1.6789 | 7.8409e-06
29515 | 1024.5 | 4180 | 0.05 | 0.5159 | 200 | 200 | 13.5 | 164.3 | 168.3 | 5.45 | 5.483 | 1.6785 | 7.839e-06
29516 | 1024.5 | 4180 | 0.05 | 0.5159 | 200 | 200 | 13.5 | 164.3 | 168.3 | 5.45 | 5.483 | 1.6781 | 7.8371e-06
29517 | 1024.5 | 4180 | 0.05 | 0.5159 | 200 | 200 | 13.5 | 164.3 | 168.3 | 5.45 | 5.483 | 1.6777 | 7.8353e-06
29518 | 1024.5 | 4180 | 0.05 | 0.5159 | 200 | 200 | 13.5 | 164.3 | 168.3 | 5.45 | 5.483 | 1.6773 | 7.8334e-06
29519 | 1024.5 | 4180 | 0.05 | 0.5159 | 200 | 200 | 13.5 | 164.3 | 168.3 | 5.45 | 5.483 | 1.6769 | 7.8315e-06
29520 | 1024.5 | 4180 | 0.05 | 0.5159 | 200 | 200 | 13.5 | 164.3 | 168.3 | 5.45 | 5.483 | 1.6765 | 7.8297e-06
29521 | 1024.5 | 4180 | 0.05 | 0.5159 | 200 | 200 | 13.5 | 164.3 | 168.3 | 5.45 | 5.483 | 1.6761 | 7.8278e-06
29522 | 1024.5 | 4180 | 0.05 | 0.5159 | 200 | 200 | 13.5 | 164.3 | 168.3 | 5.45 | 5.483 | 1.6757 | 7.826e-06
29523 | 1024.5 | 4180 | 0.05 | 0.5159 | 200 | 200 | 13.5 | 164.3 | 168.3 | 5.45 | 5.4829 | 1.6753 | 7.8241e-06
29524 | 1024.5 | 4180 | 0.05 | 0.5159 | 200 | 200 | 13.5 | 164.3 | 168.3 | 5.45 | 5.4829 | 1.6749 | 7.8223e-06
29525 | 1024.5 | 4180 | 0.05 | 0.5159 | 200 | 200 | 13.5 | 164.3 | 168.3 | 5.45 | 5.4829 | 1.6745 | 7.8204e-06
29526 | 1024.5 | 4180 | 0.05 | 0.5159 | 200 | 200 | 13.5 | 164.3 | 168.3 | 5.45 | 5.4829 | 1.6741 | 7.8185e-06
29527 | 1024.5 | 4180 | 0.05 | 0.5159 | 200 | 200 | 13.5 | 164.3 | 168.3 | 5.45 | 5.4829 | 1.6737 | 7.8167e-06
29528 | 1024.5 | 4180 | 0.05 | 0.5159 | 200 | 200 | 13.5 | 164.3 | 168.3 | 5.45 | 5.4829 | 1.6733 | 7.8148e-06
29529 | 1024.5 | 4180 | 0.05 | 0.5159 | 200 | 200 | 13.5 | 164.3 | 168.3 | 5.45 | 5.4829 | 1.6729 | 7.813e-06
29530 | 1024.5 | 4180 | 0.05 | 0.5159 | 200 | 200 | 13.5 | 164.3 | 168.3 | 5.45 | 5.4829 | 1.6725 | 7.8111e-06
29531 | 1024.5 | 4180 | 0.05 | 0.5159 | 200 | 200 | 13.5 | 164.3 | 168.3 | 5.45 | 5.4829 | 1.6721 | 7.8093e-06
29532 | 1024.5 | 4180 | 0.05 | 0.5159 | 200 | 200 | 13.5 | 164.3 | 168.3 | 5.45 | 5.4829 | 1.6717 | 7.8074e-06
29533 | 1024.5 | 4180 | 0.05 | 0.5159 | 200 | 200 | 13.5 | 164.3 | 168.3 | 5.45 | 5.4829 | 1.6713 | 7.8056e-06
29534 | 1024.5 | 4180 | 0.05 | 0.5159 | 200 | 200 | 13.5 | 164.3 | 168.3 | 5.45 | 5.4829 | 1.6709 | 7.8037e-06
29535 | 1024.5 | 4180 | 0.05 | 0.5159 | 200 | 200 | 13.5 | 164.3 | 168.3 | 5.45 | 5.4829 | 1.6705 | 7.8018e-06
29536 | 1024.5 | 4180 | 0.05 | 0.5159 | 200 | 200 | 13.5 | 164.3 | 168.3 | 5.45 | 5.4828 | 1.6701 | 7.8e-06
29537 | 1024.5 | 4180 | 0.05 | 0.5159 | 200 | 200 | 13.5 | 164.3 | 168.3 | 5.45 | 5.4828 | 1.6697 | 7.7981e-06
29538 | 1024.5 | 4180 | 0.05 | 0.5159 | 200 | 200 | 13.5 | 164.3 | 168.3 | 5.45 | 5.4828 | 1.6693 | 7.7963e-06
29539 | 1024.5 | 4180 | 0.05 | 0.5159 | 200 | 200 | 13.5 | 164.3 | 168.3 | 5.45 | 5.4828 | 1.6689 | 7.7944e-06
29540 | 1024.5 | 4180 | 0.05 | 0.5159 | 200 | 200 | 13.5 | 164.3 | 168.3 | 5.45 | 5.4828 | 1.6686 | 7.7926e-06
29541 | 1024.5 | 4180 | 0.05 | 0.5159 | 200 | 200 | 13.5 | 164.3 | 168.3 | 5.45 | 5.4828 | 1.6682 | 7.7907e-06
29542 | 1024.5 | 4180 | 0.05 | 0.5159 | 200 | 200 | 13.5 | 164.3 | 168.3 | 5.45 | 5.4828 | 1.6678 | 7.7889e-06
29543 | 1024.5 | 4180 | 0.05 | 0.5159 | 200 | 200 | 13.5 | 164.3 | 168.3 | 5.45 | 5.4828 | 1.6674 | 7.787e-06
29544 | 1024.5 | 4180 | 0.05 | 0.5159 | 200 | 200 | 13.5 | 164.3 | 168.3 | 5.45 | 5.4828 | 1.667 | 7.7852e-06
29545 | 1024.5 | 4180 | 0.05 | 0.5159 | 200 | 200 | 13.5 | 164.3 | 168.3 | 5.45 | 5.4828 | 1.6666 | 7.7833e-06
29546 | 1024.5 | 4180 | 0.05 | 0.5159 | 200 | 200 | 13.5 | 164.3 | 168.3 | 5.45 | 5.4828 | 1.6662 | 7.7815e-06
29547 | 1024.5 | 4180 | 0.05 | 0.5159 | 200 | 200 | 13.5 | 164.3 | 168.3 | 5.45 | 5.4828 | 1.6658 | 7.7796e-06
29548 | 1024.5 | 4180 | 0.05 | 0.5159 | 200 | 200 | 13.5 | 164.3 | 168.3 | 5.45 | 5.4828 | 1.6654 | 7.7778e-06
29549 | 1024.5 | 4180 | 0.05 | 0.5159 | 200 | 200 | 13.5 | 164.3 | 168.3 | 5.45 | 5.4827 | 1.665 | 7.7759e-06
29550 | 1024.5 | 4180 | 0.05 | 0.5159 | 200 | 200 | 13.5 | 164.3 | 168.3 | 5.45 | 5.4827 | 1.6646 | 7.7741e-06
29551 | 1024.5 | 4180 | 0.05 | 0.5159 | 200 | 200 | 13.5 | 164.3 | 168.3 | 5.45 | 5.4827 | 1.6642 | 7.7723e-06
29552 | 1024.5 | 4180 | 0.05 | 0.5159 | 200 | 200 | 13.5 | 164.3 | 168.3 | 5.45 | 5.4827 | 1.6638 | 7.7704e-06
29553 | 1024.5 | 4180 | 0.05 | 0.5159 | 200 | 200 | 13.5 | 164.3 | 168.3 | 5.45 | 5.4827 | 1.6634 | 7.7686e-06
29554 | 1024.5 | 4180 | 0.05 | 0.5159 | 200 | 200 | 13.5 | 164.3 | 168.3 | 5.45 | 5.4827 | 1.663 | 7.7667e-06
29555 | 1024.5 | 4180 | 0.05 | 0.5159 | 200 | 200 | 13.5 | 164.3 | 168.3 | 5.45 | 5.4827 | 1.6626 | 7.7649e-06
29556 | 1024.5 | 4180 | 0.05 | 0.5159 | 200 | 200 | 13.5 | 164.3 | 168.3 | 5.45 | 5.4827 | 1.6622 | 7.763e-06
29557 | 1024.5 | 4180 | 0.05 | 0.5159 | 200 | 200 | 13.5 | 164.3 | 168.3 | 5.45 | 5.4827 | 1.6618 | 7.7612e-06
29558 | 1024.5 | 4180 | 0.05 | 0.5159 | 200 | 200 | 13.5 | 164.3 | 168.3 | 5.45 | 5.4827 | 1.6614 | 7.7593e-06
29559 | 1024.5 | 4180 | 0.05 | 0.5159 | 200 | 200 | 13.5 | 164.3 | 168.3 | 5.45 | 5.4827 | 1.661 | 7.7575e-06
29560 | 1024.5 | 4180 | 0.05 | 0.5159 | 200 | 200 | 13.5 | 164.3 | 168.3 | 5.45 | 5.4827 | 1.6606 | 7.7557e-06
29561 | 1024.5 | 4180 | 0.05 | 0.5159 | 200 | 200 | 13.5 | 164.3 | 168.3 | 5.45 | 5.4827 | 1.6603 | 7.7538e-06
29562 | 1024.5 | 4180 | 0.05 | 0.5159 | 200 | 200 | 13.5 | 164.3 | 168.3 | 5.45 | 5.4826 | 1.6599 | 7.752e-06
29563 | 1024.5 | 4180 | 0.05 | 0.5159 | 200 | 200 | 13.5 | 164.3 | 168.3 | 5.45 | 5.4826 | 1.6595 | 7.7501e-06
29564 | 1024.5 | 4180 | 0.05 | 0.5159 | 200 | 200 | 13.5 | 164.3 | 168.3 | 5.45 | 5.4826 | 1.6591 | 7.7483e-06
29565 | 1024.5 | 4180 | 0.05 | 0.5159 | 200 | 200 | 13.5 | 164.3 | 168.3 | 5.45 | 5.4826 | 1.6587 | 7.7465e-06
29566 | 1024.5 | 4180 | 0.05 | 0.5159 | 200 | 200 | 13.5 | 164.3 | 168.3 | 5.45 | 5.4826 | 1.6583 | 7.7446e-06
29567 | 1024.5 | 4180 | 0.05 | 0.5159 | 200 | 200 | 13.5 | 164.3 | 168.3 | 5.45 | 5.4826 | 1.6579 | 7.7428e-06
29568 | 1024.5 | 4180 | 0.05 | 0.5159 | 200 | 200 | 13.5 | 164.3 | 168.3 | 5.45 | 5.4826 | 1.6575 | 7.7409e-06
29569 | 1024.5 | 4180 | 0.05 | 0.5159 | 200 | 200 | 13.5 | 164.3 | 168.3 | 5.45 | 5.4826 | 1.6571 | 7.7391e-06
29570 | 1024.5 | 4180 | 0.05 | 0.5159 | 200 | 200 | 13.5 | 164.3 | 168.3 | 5.45 | 5.4826 | 1.6567 | 7.7373e-06
29571 | 1024.5 | 4180 | 0.05 | 0.5159 | 200 | 200 | 13.5 | 164.3 | 168.3 | 5.45 | 5.4826 | 1.6563 | 7.7354e-06
29572 | 1024.5 | 4180 | 0.05 | 0.5159 | 200 | 200 | 13.5 | 164.3 | 168.3 | 5.45 | 5.4826 | 1.6559 | 7.7336e-06
29573 | 1024.5 | 4180 | 0.05 | 0.5159 | 200 | 200 | 13.5 | 164.3 | 168.3 | 5.45 | 5.4826 | 1.6555 | 7.7318e-06
29574 | 1024.5 | 4180 | 0.05 | 0.5159 | 200 | 200 | 13.5 | 164.3 | 168.3 | 5.45 | 5.4826 | 1.6551 | 7.7299e-06
29575 | 1024.5 | 4180 | 0.05 | 0.5159 | 200 | 200 | 13.5 | 164.3 | 168.3 | 5.45 | 5.4825 | 1.6547 | 7.7281e-06
29576 | 1024.5 | 4180 | 0.05 | 0.5159 | 200 | 200 | 13.5 | 164.3 | 168.3 | 5.45 | 5.4825 | 1.6543 | 7.7262e-06
29577 | 1024.5 | 4180 | 0.05 | 0.5159 | 200 | 200 | 13.5 | 164.3 | 168.3 | 5.45 | 5.4825 | 1.654 | 7.7244e-06
29578 | 1024.5 | 4180 | 0.05 | 0.5159 | 200 | 200 | 13.5 | 164.3 | 168.3 | 5.45 | 5.4825 | 1.6536 | 7.7226e-06
29579 | 1024.5 | 4180 | 0.05 | 0.5159 | 200 | 200 | 13.5 | 164.3 | 168.3 | 5.45 | 5.4825 | 1.6532 | 7.7207e-06
29580 | 1024.5 | 4180 | 0.05 | 0.5159 | 200 | 200 | 13.5 | 164.3 | 168.3 | 5.45 | 5.4825 | 1.6528 | 7.7189e-06
29581 | 1024.5 | 4180 | 0.05 | 0.5159 | 200 | 200 | 13.5 | 164.3 | 168.3 | 5.45 | 5.4825 | 1.6524 | 7.7171e-06
29582 | 1024.5 | 4180 | 0.05 | 0.5159 | 200 | 200 | 13.5 | 164.3 | 168.3 | 5.45 | 5.4825 | 1.652 | 7.7152e-06
29583 | 1024.5 | 4180 | 0.05 | 0.5159 | 200 | 200 | 13.5 | 164.3 | 168.3 | 5.45 | 5.4825 | 1.6516 | 7.7134e-06
29584 | 1024.5 | 4180 | 0.05 | 0.5159 | 200 | 200 | 13.5 | 164.3 | 168.3 | 5.45 | 5.4825 | 1.6512 | 7.7116e-06
29585 | 1024.5 | 4180 | 0.05 | 0.5159 | 200 | 200 | 13.5 | 164.3 | 168.3 | 5.45 | 5.4825 | 1.6508 | 7.7098e-06
29586 | 1024.5 | 4180 | 0.05 | 0.5159 | 200 | 200 | 13.5 | 164.3 | 168.3 | 5.45 | 5.4825 | 1.6504 | 7.7079e-06
29587 | 1024.5 | 4180 | 0.05 | 0.5159 | 200 | 200 | 13.5 | 164.3 | 168.3 | 5.45 | 5.4825 | 1.65 | 7.7061e-06
29588 | 1024.5 | 4180 | 0.05 | 0.5159 | 200 | 200 | 13.5 | 164.3 | 168.3 | 5.45 | 5.4824 | 1.6496 | 7.7043e-06
29589 | 1024.5 | 4180 | 0.05 | 0.5159 | 200 | 200 | 13.5 | 164.3 | 168.3 | 5.45 | 5.4824 | 1.6492 | 7.7024e-06
29590 | 1024.5 | 4180 | 0.05 | 0.5159 | 200 | 200 | 13.5 | 164.3 | 168.3 | 5.45 | 5.4824 | 1.6489 | 7.7006e-06
29591 | 1024.5 | 4180 | 0.05 | 0.5159 | 200 | 200 | 13.5 | 164.3 | 168.3 | 5.45 | 5.4824 | 1.6485 | 7.6988e-06
29592 | 1024.5 | 4180 | 0.05 | 0.5159 | 200 | 200 | 13.5 | 164.3 | 168.3 | 5.45 | 5.4824 | 1.6481 | 7.6969e-06
29593 | 1024.5 | 4180 | 0.05 | 0.5159 | 200 | 200 | 13.5 | 164.3 | 168.3 | 5.45 | 5.4824 | 1.6477 | 7.6951e-06
29594 | 1024.5 | 4180 | 0.05 | 0.5159 | 200 | 200 | 13.5 | 164.3 | 168.3 | 5.45 | 5.4824 | 1.6473 | 7.6933e-06
29595 | 1024.5 | 4180 | 0.05 | 0.5159 | 200 | 200 | 13.5 | 164.3 | 168.3 | 5.45 | 5.4824 | 1.6469 | 7.6915e-06
29596 | 1024.5 | 4180 | 0.05 | 0.5159 | 200 | 200 | 13.5 | 164.3 | 168.3 | 5.45 | 5.4824 | 1.6465 | 7.6896e-06
29597 | 1024.5 | 4180 | 0.05 | 0.5159 | 200 | 200 | 13.5 | 164.3 | 168.3 | 5.45 | 5.4824 | 1.6461 | 7.6878e-06
29598 | 1024.5 | 4180 | 0.05 | 0.5159 | 200 | 200 | 13.5 | 164.3 | 168.3 | 5.45 | 5.4824 | 1.6457 | 7.686e-06
29599 | 1024.5 | 4180 | 0.05 | 0.5159 | 200 | 200 | 13.5 | 164.3 | 168.3 | 5.45 | 5.4824 | 1.6453 | 7.6842e-06
29600 | 1024.5 | 4180 | 0.05 | 0.5159 | 200 | 200 | 13.5 | 164.3 | 168.3 | 5.45 | 5.4824 | 1.6449 | 7.6823e-06
29601 | 1024.5 | 4180 | 0.05 | 0.5159 | 200 | 200 | 13.5 | 164.3 | 168.3 | 5.45 | 5.4823 | 1.6446 | 7.6805e-06
29602 | 1024.5 | 4180 | 0.05 | 0.5159 | 200 | 200 | 13.5 | 164.3 | 168.3 | 5.45 | 5.4823 | 1.6442 | 7.6787e-06
29603 | 1024.5 | 4180 | 0.05 | 0.5159 | 200 | 200 | 13.5 | 164.3 | 168.3 | 5.45 | 5.4823 | 1.6438 | 7.6769e-06
29604 | 1024.5 | 4180 | 0.05 | 0.5159 | 200 | 200 | 13.5 | 164.3 | 168.3 | 5.45 | 5.4823 | 1.6434 | 7.675e-06
29605 | 1024.5 | 4180 | 0.05 | 0.5159 | 200 | 200 | 13.5 | 164.3 | 168.3 | 5.45 | 5.4823 | 1.643 | 7.6732e-06
29606 | 1024.5 | 4180 | 0.05 | 0.5159 | 200 | 200 | 13.5 | 164.3 | 168.3 | 5.45 | 5.4823 | 1.6426 | 7.6714e-06
29607 | 1024.5 | 4180 | 0.05 | 0.5159 | 200 | 200 | 13.5 | 164.3 | 168.3 | 5.45 | 5.4823 | 1.6422 | 7.6696e-06
29608 | 1024.5 | 4180 | 0.05 | 0.5159 | 200 | 200 | 13.5 | 164.3 | 168.3 | 5.45 | 5.4823 | 1.6418 | 7.6678e-06
29609 | 1024.5 | 4180 | 0.05 | 0.5159 | 200 | 200 | 13.5 | 164.3 | 168.3 | 5.45 | 5.4823 | 1.6414 | 7.6659e-06
29610 | 1024.5 | 4180 | 0.05 | 0.5159 | 200 | 200 | 13.5 | 164.3 | 168.3 | 5.45 | 5.4823 | 1.641 | 7.6641e-06
29611 | 1024.5 | 4180 | 0.05 | 0.5159 | 200 | 200 | 13.5 | 164.3 | 168.3 | 5.45 | 5.4823 | 1.6407 | 7.6623e-06
29612 | 1024.5 | 4180 | 0.05 | 0.5159 | 200 | 200 | 13.5 | 164.3 | 168.3 | 5.45 | 5.4823 | 1.6403 | 7.6605e-06
29613 | 1024.5 | 4180 | 0.05 | 0.5159 | 200 | 200 | 13.5 | 164.3 | 168.3 | 5.45 | 5.4823 | 1.6399 | 7.6587e-06
29614 | 1024.5 | 4180 | 0.05 | 0.5159 | 200 | 200 | 13.5 | 164.3 | 168.3 | 5.45 | 5.4822 | 1.6395 | 7.6568e-06
29615 | 1024.5 | 4180 | 0.05 | 0.5159 | 200 | 200 | 13.5 | 164.3 | 168.3 | 5.45 | 5.4822 | 1.6391 | 7.655e-06
29616 | 1024.5 | 4180 | 0.05 | 0.5159 | 200 | 200 | 13.5 | 164.3 | 168.3 | 5.45 | 5.4822 | 1.6387 | 7.6532e-06
29617 | 1024.5 | 4180 | 0.05 | 0.5159 | 200 | 200 | 13.5 | 164.3 | 168.3 | 5.45 | 5.4822 | 1.6383 | 7.6514e-06
29618 | 1024.5 | 4180 | 0.05 | 0.5159 | 200 | 200 | 13.5 | 164.3 | 168.3 | 5.45 | 5.4822 | 1.6379 | 7.6496e-06
29619 | 1024.5 | 4180 | 0.05 | 0.5159 | 200 | 200 | 13.5 | 164.3 | 168.3 | 5.45 | 5.4822 | 1.6375 | 7.6477e-06
29620 | 1024.5 | 4180 | 0.05 | 0.5159 | 200 | 200 | 13.5 | 164.3 | 168.3 | 5.45 | 5.4822 | 1.6372 | 7.6459e-06
29621 | 1024.5 | 4180 | 0.05 | 0.5159 | 200 | 200 | 13.5 | 164.3 | 168.3 | 5.45 | 5.4822 | 1.6368 | 7.6441e-06
29622 | 1024.5 | 4180 | 0.05 | 0.5159 | 200 | 200 | 13.5 | 164.3 | 168.3 | 5.45 | 5.4822 | 1.6364 | 7.6423e-06
29623 | 1024.5 | 4180 | 0.05 | 0.5159 | 200 | 200 | 13.5 | 164.3 | 168.3 | 5.45 | 5.4822 | 1.636 | 7.6405e-06
29624 | 1024.5 | 4180 | 0.05 | 0.5159 | 200 | 200 | 13.5 | 164.3 | 168.3 | 5.45 | 5.4822 | 1.6356 | 7.6387e-06
29625 | 1024.5 | 4180 | 0.05 | 0.5159 | 200 | 200 | 13.5 | 164.3 | 168.3 | 5.45 | 5.4822 | 1.6352 | 7.6369e-06
29626 | 1024.5 | 4180 | 0.05 | 0.5159 | 200 | 200 | 13.5 | 164.3 | 168.3 | 5.45 | 5.4822 | 1.6348 | 7.635e-06
29627 | 1024.5 | 4180 | 0.05 | 0.5159 | 200 | 200 | 13.5 | 164.3 | 168.3 | 5.45 | 5.4821 | 1.6344 | 7.6332e-06
29628 | 1024.5 | 4180 | 0.05 | 0.5159 | 200 | 200 | 13.5 | 164.3 | 168.3 | 5.45 | 5.4821 | 1.634 | 7.6314e-06
29629 | 1024.5 | 4180 | 0.05 | 0.5159 | 200 | 200 | 13.5 | 164.3 | 168.3 | 5.45 | 5.4821 | 1.6337 | 7.6296e-06
29630 | 1024.5 | 4180 | 0.05 | 0.5159 | 200 | 200 | 13.5 | 164.3 | 168.3 | 5.45 | 5.4821 | 1.6333 | 7.6278e-06
29631 | 1024.5 | 4180 | 0.05 | 0.5159 | 200 | 200 | 13.5 | 164.3 | 168.3 | 5.45 | 5.4821 | 1.6329 | 7.626e-06
29632 | 1024.5 | 4180 | 0.05 | 0.5159 | 200 | 200 | 13.5 | 164.3 | 168.3 | 5.45 | 5.4821 | 1.6325 | 7.6242e-06
29633 | 1024.5 | 4180 | 0.05 | 0.5159 | 200 | 200 | 13.5 | 164.3 | 168.3 | 5.45 | 5.4821 | 1.6321 | 7.6224e-06
29634 | 1024.5 | 4180 | 0.05 | 0.5159 | 200 | 200 | 13.5 | 164.3 | 168.3 | 5.45 | 5.4821 | 1.6317 | 7.6206e-06
29635 | 1024.5 | 4180 | 0.05 | 0.5159 | 200 | 200 | 13.5 | 164.3 | 168.3 | 5.45 | 5.4821 | 1.6313 | 7.6187e-06
29636 | 1024.5 | 4180 | 0.05 | 0.5159 | 200 | 200 | 13.5 | 164.3 | 168.3 | 5.45 | 5.4821 | 1.6309 | 7.6169e-06
29637 | 1024.5 | 4180 | 0.05 | 0.5159 | 200 | 200 | 13.5 | 164.3 | 168.3 | 5.45 | 5.4821 | 1.6306 | 7.6151e-06
29638 | 1024.5 | 4180 | 0.05 | 0.5159 | 200 | 200 | 13.5 | 164.3 | 168.3 | 5.45 | 5.4821 | 1.6302 | 7.6133e-06
29639 | 1024.5 | 4180 | 0.05 | 0.5159 | 200 | 200 | 13.5 | 164.3 | 168.3 | 5.45 | 5.4821 | 1.6298 | 7.6115e-06
29640 | 1024.5 | 4180 | 0.05 | 0.5159 | 200 | 200 | 13.5 | 164.3 | 168.3 | 5.45 | 5.482 | 1.6294 | 7.6097e-06
29641 | 1024.5 | 4180 | 0.05 | 0.5159 | 200 | 200 | 13.5 | 164.3 | 168.3 | 5.45 | 5.482 | 1.629 | 7.6079e-06
29642 | 1024.5 | 4180 | 0.05 | 0.5159 | 200 | 200 | 13.5 | 164.3 | 168.3 | 5.45 | 5.482 | 1.6286 | 7.6061e-06
29643 | 1024.5 | 4180 | 0.05 | 0.5159 | 200 | 200 | 13.5 | 164.3 | 168.3 | 5.45 | 5.482 | 1.6282 | 7.6043e-06
29644 | 1024.5 | 4180 | 0.05 | 0.5159 | 200 | 200 | 13.5 | 164.3 | 168.3 | 5.45 | 5.482 | 1.6278 | 7.6025e-06
29645 | 1024.5 | 4180 | 0.05 | 0.5159 | 200 | 200 | 13.5 | 164.3 | 168.3 | 5.45 | 5.482 | 1.6275 | 7.6007e-06
29646 | 1024.5 | 4180 | 0.05 | 0.5159 | 200 | 200 | 13.5 | 164.3 | 168.3 | 5.45 | 5.482 | 1.6271 | 7.5989e-06
29647 | 1024.5 | 4180 | 0.05 | 0.5159 | 200 | 200 | 13.5 | 164.3 | 168.3 | 5.45 | 5.482 | 1.6267 | 7.5971e-06
29648 | 1024.5 | 4180 | 0.05 | 0.5159 | 200 | 200 | 13.5 | 164.3 | 168.3 | 5.45 | 5.482 | 1.6263 | 7.5953e-06
29649 | 1024.5 | 4180 | 0.05 | 0.5159 | 200 | 200 | 13.5 | 164.3 | 168.3 | 5.45 | 5.482 | 1.6259 | 7.5935e-06
29650 | 1024.5 | 4180 | 0.05 | 0.5159 | 200 | 200 | 13.5 | 164.3 | 168.3 | 5.45 | 5.482 | 1.6255 | 7.5916e-06
29651 | 1024.5 | 4180 | 0.05 | 0.5159 | 200 | 200 | 13.5 | 164.3 | 168.3 | 5.45 | 5.482 | 1.6251 | 7.5898e-06
29652 | 1024.5 | 4180 | 0.05 | 0.5159 | 200 | 200 | 13.5 | 164.3 | 168.3 | 5.45 | 5.482 | 1.6248 | 7.588e-06
29653 | 1024.5 | 4180 | 0.05 | 0.5159 | 200 | 200 | 13.5 | 164.3 | 168.3 | 5.45 | 5.4819 | 1.6244 | 7.5862e-06
29654 | 1024.5 | 4180 | 0.05 | 0.5159 | 200 | 200 | 13.5 | 164.3 | 168.3 | 5.45 | 5.4819 | 1.624 | 7.5844e-06
29655 | 1024.5 | 4180 | 0.05 | 0.5159 | 200 | 200 | 13.5 | 164.3 | 168.3 | 5.45 | 5.4819 | 1.6236 | 7.5826e-06
29656 | 1024.5 | 4180 | 0.05 | 0.5159 | 200 | 200 | 13.5 | 164.3 | 168.3 | 5.45 | 5.4819 | 1.6232 | 7.5808e-06
29657 | 1024.5 | 4180 | 0.05 | 0.5159 | 200 | 200 | 13.5 | 164.3 | 168.3 | 5.45 | 5.4819 | 1.6228 | 7.579e-06
29658 | 1024.5 | 4180 | 0.05 | 0.5159 | 200 | 200 | 13.5 | 164.3 | 168.3 | 5.45 | 5.4819 | 1.6224 | 7.5772e-06
29659 | 1024.5 | 4180 | 0.05 | 0.5159 | 200 | 200 | 13.5 | 164.3 | 168.3 | 5.45 | 5.4819 | 1.6221 | 7.5754e-06
29660 | 1024.5 | 4180 | 0.05 | 0.5159 | 200 | 200 | 13.5 | 164.3 | 168.3 | 5.45 | 5.4819 | 1.6217 | 7.5736e-06
29661 | 1024.5 | 4180 | 0.05 | 0.5159 | 200 | 200 | 13.5 | 164.3 | 168.3 | 5.45 | 5.4819 | 1.6213 | 7.5718e-06
29662 | 1024.5 | 4180 | 0.05 | 0.5159 | 200 | 200 | 13.5 | 164.3 | 168.3 | 5.45 | 5.4819 | 1.6209 | 7.57e-06
29663 | 1024.5 | 4180 | 0.05 | 0.5159 | 200 | 200 | 13.5 | 164.3 | 168.3 | 5.45 | 5.4819 | 1.6205 | 7.5682e-06
29664 | 1024.5 | 4180 | 0.05 | 0.5159 | 200 | 200 | 13.5 | 164.3 | 168.3 | 5.45 | 5.4819 | 1.6201 | 7.5664e-06
29665 | 1024.5 | 4180 | 0.05 | 0.5159 | 200 | 200 | 13.5 | 164.3 | 168.3 | 5.45 | 5.4819 | 1.6197 | 7.5647e-06
29666 | 1024.5 | 4180 | 0.05 | 0.5159 | 200 | 200 | 13.5 | 164.3 | 168.3 | 5.45 | 5.4818 | 1.6194 | 7.5629e-06
29667 | 1024.5 | 4180 | 0.05 | 0.5159 | 200 | 200 | 13.5 | 164.3 | 168.3 | 5.45 | 5.4818 | 1.619 | 7.5611e-06
29668 | 1024.5 | 4180 | 0.05 | 0.5159 | 200 | 200 | 13.5 | 164.3 | 168.3 | 5.45 | 5.4818 | 1.6186 | 7.5593e-06
29669 | 1024.5 | 4180 | 0.05 | 0.5159 | 200 | 200 | 13.5 | 164.3 | 168.3 | 5.45 | 5.4818 | 1.6182 | 7.5575e-06
29670 | 1024.5 | 4180 | 0.05 | 0.5159 | 200 | 200 | 13.5 | 164.3 | 168.3 | 5.45 | 5.4818 | 1.6178 | 7.5557e-06
29671 | 1024.5 | 4180 | 0.05 | 0.5159 | 200 | 200 | 13.5 | 164.3 | 168.3 | 5.45 | 5.4818 | 1.6174 | 7.5539e-06
29672 | 1024.5 | 4180 | 0.05 | 0.5159 | 200 | 200 | 13.5 | 164.3 | 168.3 | 5.45 | 5.4818 | 1.6171 | 7.5521e-06
29673 | 1024.5 | 4180 | 0.05 | 0.5159 | 200 | 200 | 13.5 | 164.3 | 168.3 | 5.45 | 5.4818 | 1.6167 | 7.5503e-06
29674 | 1024.5 | 4180 | 0.05 | 0.5159 | 200 | 200 | 13.5 | 164.3 | 168.3 | 5.45 | 5.4818 | 1.6163 | 7.5485e-06
29675 | 1024.5 | 4180 | 0.05 | 0.5159 | 200 | 200 | 13.5 | 164.3 | 168.3 | 5.45 | 5.4818 | 1.6159 | 7.5467e-06
29676 | 1024.5 | 4180 | 0.05 | 0.5159 | 200 | 200 | 13.5 | 164.3 | 168.3 | 5.45 | 5.4818 | 1.6155 | 7.5449e-06
29677 | 1024.5 | 4180 | 0.05 | 0.5159 | 200 | 200 | 13.5 | 164.3 | 168.3 | 5.45 | 5.4818 | 1.6151 | 7.5431e-06
29678 | 1024.5 | 4180 | 0.05 | 0.5159 | 200 | 200 | 13.5 | 164.3 | 168.3 | 5.45 | 5.4818 | 1.6148 | 7.5413e-06
29679 | 1024.5 | 4180 | 0.05 | 0.5159 | 200 | 200 | 13.5 | 164.3 | 168.3 | 5.45 | 5.4818 | 1.6144 | 7.5395e-06
29680 | 1024.5 | 4180 | 0.05 | 0.5159 | 200 | 200 | 13.5 | 164.3 | 168.3 | 5.45 | 5.4817 | 1.614 | 7.5378e-06
29681 | 1024.5 | 4180 | 0.05 | 0.5159 | 200 | 200 | 13.5 | 164.3 | 168.3 | 5.45 | 5.4817 | 1.6136 | 7.536e-06
29682 | 1024.5 | 4180 | 0.05 | 0.5159 | 200 | 200 | 13.5 | 164.3 | 168.3 | 5.45 | 5.4817 | 1.6132 | 7.5342e-06
29683 | 1024.5 | 4180 | 0.05 | 0.5159 | 200 | 200 | 13.5 | 164.3 | 168.3 | 5.45 | 5.4817 | 1.6128 | 7.5324e-06
29684 | 1024.5 | 4180 | 0.05 | 0.5159 | 200 | 200 | 13.5 | 164.3 | 168.3 | 5.45 | 5.4817 | 1.6125 | 7.5306e-06
29685 | 1024.5 | 4180 | 0.05 | 0.5159 | 200 | 200 | 13.5 | 164.3 | 168.3 | 5.45 | 5.4817 | 1.6121 | 7.5288e-06
29686 | 1024.5 | 4180 | 0.05 | 0.5159 | 200 | 200 | 13.5 | 164.3 | 168.3 | 5.45 | 5.4817 | 1.6117 | 7.527e-06
29687 | 1024.5 | 4180 | 0.05 | 0.5159 | 200 | 200 | 13.5 | 164.3 | 168.3 | 5.45 | 5.4817 | 1.6113 | 7.5252e-06
29688 | 1024.5 | 4180 | 0.05 | 0.5159 | 200 | 200 | 13.5 | 164.3 | 168.3 | 5.45 | 5.4817 | 1.6109 | 7.5234e-06
29689 | 1024.5 | 4180 | 0.05 | 0.5159 | 200 | 200 | 13.5 | 164.3 | 168.3 | 5.45 | 5.4817 | 1.6105 | 7.5217e-06
29690 | 1024.5 | 4180 | 0.05 | 0.5159 | 200 | 200 | 13.5 | 164.3 | 168.3 | 5.45 | 5.4817 | 1.6102 | 7.5199e-06
29691 | 1024.5 | 4180 | 0.05 | 0.5159 | 200 | 200 | 13.5 | 164.3 | 168.3 | 5.45 | 5.4817 | 1.6098 | 7.5181e-06
29692 | 1024.5 | 4180 | 0.05 | 0.5159 | 200 | 200 | 13.5 | 164.3 | 168.3 | 5.45 | 5.4817 | 1.6094 | 7.5163e-06
29693 | 1024.5 | 4180 | 0.05 | 0.5159 | 200 | 200 | 13.5 | 164.3 | 168.3 | 5.45 | 5.4816 | 1.609 | 7.5145e-06
29694 | 1024.5 | 4180 | 0.05 | 0.5159 | 200 | 200 | 13.5 | 164.3 | 168.3 | 5.45 | 5.4816 | 1.6086 | 7.5127e-06
29695 | 1024.5 | 4180 | 0.05 | 0.5159 | 200 | 200 | 13.5 | 164.3 | 168.3 | 5.45 | 5.4816 | 1.6082 | 7.5109e-06
29696 | 1024.5 | 4180 | 0.05 | 0.5159 | 200 | 200 | 13.5 | 164.3 | 168.3 | 5.45 | 5.4816 | 1.6079 | 7.5092e-06
29697 | 1024.5 | 4180 | 0.05 | 0.5159 | 200 | 200 | 13.5 | 164.3 | 168.3 | 5.45 | 5.4816 | 1.6075 | 7.5074e-06
29698 | 1024.5 | 4180 | 0.05 | 0.5159 | 200 | 200 | 13.5 | 164.3 | 168.3 | 5.45 | 5.4816 | 1.6071 | 7.5056e-06
29699 | 1024.5 | 4180 | 0.05 | 0.5159 | 200 | 200 | 13.5 | 164.3 | 168.3 | 5.45 | 5.4816 | 1.6067 | 7.5038e-06
29700 | 1024.5 | 4180 | 0.05 | 0.5159 | 200 | 200 | 13.5 | 164.3 | 168.3 | 5.45 | 5.4816 | 1.6063 | 7.502e-06
29701 | 1024.5 | 4180 | 0.05 | 0.5159 | 200 | 200 | 13.5 | 164.3 | 168.3 | 5.45 | 5.4816 | 1.606 | 7.5003e-06
29702 | 1024.5 | 4180 | 0.05 | 0.5159 | 200 | 200 | 13.5 | 164.3 | 168.3 | 5.45 | 5.4816 | 1.6056 | 7.4985e-06
29703 | 1024.5 | 4180 | 0.05 | 0.5159 | 200 | 200 | 13.5 | 164.3 | 168.3 | 5.45 | 5.4816 | 1.6052 | 7.4967e-06
29704 | 1024.5 | 4180 | 0.05 | 0.5159 | 200 | 200 | 13.5 | 164.3 | 168.3 | 5.45 | 5.4816 | 1.6048 | 7.4949e-06
29705 | 1024.5 | 4180 | 0.05 | 0.5159 | 200 | 200 | 13.5 | 164.3 | 168.3 | 5.45 | 5.4816 | 1.6044 | 7.4931e-06
29706 | 1024.5 | 4180 | 0.05 | 0.5159 | 200 | 200 | 13.5 | 164.3 | 168.3 | 5.45 | 5.4815 | 1.6041 | 7.4914e-06
29707 | 1024.5 | 4180 | 0.05 | 0.5159 | 200 | 200 | 13.5 | 164.3 | 168.3 | 5.45 | 5.4815 | 1.6037 | 7.4896e-06
29708 | 1024.5 | 4180 | 0.05 | 0.5159 | 200 | 200 | 13.5 | 164.3 | 168.3 | 5.45 | 5.4815 | 1.6033 | 7.4878e-06
29709 | 1024.5 | 4180 | 0.05 | 0.5159 | 200 | 200 | 13.5 | 164.3 | 168.3 | 5.45 | 5.4815 | 1.6029 | 7.486e-06
29710 | 1024.5 | 4180 | 0.05 | 0.5159 | 200 | 200 | 13.5 | 164.3 | 168.3 | 5.45 | 5.4815 | 1.6025 | 7.4842e-06
29711 | 1024.5 | 4180 | 0.05 | 0.5159 | 200 | 200 | 13.5 | 164.3 | 168.3 | 5.45 | 5.4815 | 1.6021 | 7.4825e-06
29712 | 1024.5 | 4180 | 0.05 | 0.5159 | 200 | 200 | 13.5 | 164.3 | 168.3 | 5.45 | 5.4815 | 1.6018 | 7.4807e-06
29713 | 1024.5 | 4180 | 0.05 | 0.5159 | 200 | 200 | 13.5 | 164.3 | 168.3 | 5.45 | 5.4815 | 1.6014 | 7.4789e-06
29714 | 1024.5 | 4180 | 0.05 | 0.5159 | 200 | 200 | 13.5 | 164.3 | 168.3 | 5.45 | 5.4815 | 1.601 | 7.4771e-06
29715 | 1024.5 | 4180 | 0.05 | 0.5159 | 200 | 200 | 13.5 | 164.3 | 168.3 | 5.45 | 5.4815 | 1.6006 | 7.4754e-06
29716 | 1024.5 | 4180 | 0.05 | 0.5159 | 200 | 200 | 13.5 | 164.3 | 168.3 | 5.45 | 5.4815 | 1.6002 | 7.4736e-06
29717 | 1024.5 | 4180 | 0.05 | 0.5159 | 200 | 200 | 13.5 | 164.3 | 168.3 | 5.45 | 5.4815 | 1.5999 | 7.4718e-06
29718 | 1024.5 | 4180 | 0.05 | 0.5159 | 200 | 200 | 13.5 | 164.3 | 168.3 | 5.45 | 5.4815 | 1.5995 | 7.47e-06
29719 | 1024.5 | 4180 | 0.05 | 0.5159 | 200 | 200 | 13.5 | 164.3 | 168.3 | 5.45 | 5.4815 | 1.5991 | 7.4683e-06
29720 | 1024.5 | 4180 | 0.05 | 0.5159 | 200 | 200 | 13.5 | 164.3 | 168.3 | 5.45 | 5.4814 | 1.5987 | 7.4665e-06
29721 | 1024.5 | 4180 | 0.05 | 0.5159 | 200 | 200 | 13.5 | 164.3 | 168.3 | 5.45 | 5.4814 | 1.5983 | 7.4647e-06
29722 | 1024.5 | 4180 | 0.05 | 0.5159 | 200 | 200 | 13.5 | 164.3 | 168.3 | 5.45 | 5.4814 | 1.598 | 7.4629e-06
29723 | 1024.5 | 4180 | 0.05 | 0.5159 | 200 | 200 | 13.5 | 164.3 | 168.3 | 5.45 | 5.4814 | 1.5976 | 7.4612e-06
29724 | 1024.5 | 4180 | 0.05 | 0.5159 | 200 | 200 | 13.5 | 164.3 | 168.3 | 5.45 | 5.4814 | 1.5972 | 7.4594e-06
29725 | 1024.5 | 4180 | 0.05 | 0.5159 | 200 | 200 | 13.5 | 164.3 | 168.3 | 5.45 | 5.4814 | 1.5968 | 7.4576e-06
29726 | 1024.5 | 4180 | 0.05 | 0.5159 | 200 | 200 | 13.5 | 164.3 | 168.3 | 5.45 | 5.4814 | 1.5965 | 7.4559e-06
29727 | 1024.5 | 4180 | 0.05 | 0.5159 | 200 | 200 | 13.5 | 164.3 | 168.3 | 5.45 | 5.4814 | 1.5961 | 7.4541e-06
29728 | 1024.5 | 4180 | 0.05 | 0.5159 | 200 | 200 | 13.5 | 164.3 | 168.3 | 5.45 | 5.4814 | 1.5957 | 7.4523e-06
29729 | 1024.5 | 4180 | 0.05 | 0.5159 | 200 | 200 | 13.5 | 164.3 | 168.3 | 5.45 | 5.4814 | 1.5953 | 7.4505e-06
29730 | 1024.5 | 4180 | 0.05 | 0.5159 | 200 | 200 | 13.5 | 164.3 | 168.3 | 5.45 | 5.4814 | 1.5949 | 7.4488e-06
29731 | 1024.5 | 4180 | 0.05 | 0.5159 | 200 | 200 | 13.5 | 164.3 | 168.3 | 5.45 | 5.4814 | 1.5946 | 7.447e-06
29732 | 1024.5 | 4180 | 0.05 | 0.5159 | 200 | 200 | 13.5 | 164.3 | 168.3 | 5.45 | 5.4814 | 1.5942 | 7.4452e-06
29733 | 1024.5 | 4180 | 0.05 | 0.5159 | 200 | 200 | 13.5 | 164.3 | 168.3 | 5.45 | 5.4813 | 1.5938 | 7.4435e-06
29734 | 1024.5 | 4180 | 0.05 | 0.5159 | 200 | 200 | 13.5 | 164.3 | 168.3 | 5.45 | 5.4813 | 1.5934 | 7.4417e-06
29735 | 1024.5 | 4180 | 0.05 | 0.5159 | 200 | 200 | 13.5 | 164.3 | 168.3 | 5.45 | 5.4813 | 1.593 | 7.4399e-06
29736 | 1024.5 | 4180 | 0.05 | 0.5159 | 200 | 200 | 13.5 | 164.3 | 168.3 | 5.45 | 5.4813 | 1.5927 | 7.4382e-06
29737 | 1024.5 | 4180 | 0.05 | 0.5159 | 200 | 200 | 13.5 | 164.3 | 168.3 | 5.45 | 5.4813 | 1.5923 | 7.4364e-06
29738 | 1024.5 | 4180 | 0.05 | 0.5159 | 200 | 200 | 13.5 | 164.3 | 168.3 | 5.45 | 5.4813 | 1.5919 | 7.4346e-06
29739 | 1024.5 | 4180 | 0.05 | 0.5159 | 200 | 200 | 13.5 | 164.3 | 168.3 | 5.45 | 5.4813 | 1.5915 | 7.4329e-06
29740 | 1024.5 | 4180 | 0.05 | 0.5159 | 200 | 200 | 13.5 | 164.3 | 168.3 | 5.45 | 5.4813 | 1.5912 | 7.4311e-06
29741 | 1024.5 | 4180 | 0.05 | 0.5159 | 200 | 200 | 13.5 | 164.3 | 168.3 | 5.45 | 5.4813 | 1.5908 | 7.4293e-06
29742 | 1024.5 | 4180 | 0.05 | 0.5159 | 200 | 200 | 13.5 | 164.3 | 168.3 | 5.45 | 5.4813 | 1.5904 | 7.4276e-06
29743 | 1024.5 | 4180 | 0.05 | 0.5159 | 200 | 200 | 13.5 | 164.3 | 168.3 | 5.45 | 5.4813 | 1.59 | 7.4258e-06
29744 | 1024.5 | 4180 | 0.05 | 0.5159 | 200 | 200 | 13.5 | 164.3 | 168.3 | 5.45 | 5.4813 | 1.5896 | 7.424e-06
29745 | 1024.5 | 4180 | 0.05 | 0.5159 | 200 | 200 | 13.5 | 164.3 | 168.3 | 5.45 | 5.4813 | 1.5893 | 7.4223e-06
29746 | 1024.5 | 4180 | 0.05 | 0.5159 | 200 | 200 | 13.5 | 164.3 | 168.3 | 5.45 | 5.4812 | 1.5889 | 7.4205e-06
29747 | 1024.5 | 4180 | 0.05 | 0.5159 | 200 | 200 | 13.5 | 164.3 | 168.3 | 5.45 | 5.4812 | 1.5885 | 7.4188e-06
29748 | 1024.5 | 4180 | 0.05 | 0.5159 | 200 | 200 | 13.5 | 164.3 | 168.3 | 5.45 | 5.4812 | 1.5881 | 7.417e-06
29749 | 1024.5 | 4180 | 0.05 | 0.5159 | 200 | 200 | 13.5 | 164.3 | 168.3 | 5.45 | 5.4812 | 1.5878 | 7.4152e-06
29750 | 1024.5 | 4180 | 0.05 | 0.5159 | 200 | 200 | 13.5 | 164.3 | 168.3 | 5.45 | 5.4812 | 1.5874 | 7.4135e-06
29751 | 1024.5 | 4180 | 0.05 | 0.5159 | 200 | 200 | 13.5 | 164.3 | 168.3 | 5.45 | 5.4812 | 1.587 | 7.4117e-06
29752 | 1024.5 | 4180 | 0.05 | 0.5159 | 200 | 200 | 13.5 | 164.3 | 168.3 | 5.45 | 5.4812 | 1.5866 | 7.41e-06
29753 | 1024.5 | 4180 | 0.05 | 0.5159 | 200 | 200 | 13.5 | 164.3 | 168.3 | 5.45 | 5.4812 | 1.5862 | 7.4082e-06
29754 | 1024.5 | 4180 | 0.05 | 0.5159 | 200 | 200 | 13.5 | 164.3 | 168.3 | 5.45 | 5.4812 | 1.5859 | 7.4064e-06
29755 | 1024.5 | 4180 | 0.05 | 0.5159 | 200 | 200 | 13.5 | 164.3 | 168.3 | 5.45 | 5.4812 | 1.5855 | 7.4047e-06
29756 | 1024.5 | 4180 | 0.05 | 0.5159 | 200 | 200 | 13.5 | 164.3 | 168.3 | 5.45 | 5.4812 | 1.5851 | 7.4029e-06
29757 | 1024.5 | 4180 | 0.05 | 0.5159 | 200 | 200 | 13.5 | 164.3 | 168.3 | 5.45 | 5.4812 | 1.5847 | 7.4012e-06
29758 | 1024.5 | 4180 | 0.05 | 0.5159 | 200 | 200 | 13.5 | 164.3 | 168.3 | 5.45 | 5.4812 | 1.5844 | 7.3994e-06
29759 | 1024.5 | 4180 | 0.05 | 0.5159 | 200 | 200 | 13.5 | 164.3 | 168.3 | 5.45 | 5.4812 | 1.584 | 7.3976e-06
29760 | 1024.5 | 4180 | 0.05 | 0.5159 | 200 | 200 | 13.5 | 164.3 | 168.3 | 5.45 | 5.4811 | 1.5836 | 7.3959e-06
29761 | 1024.5 | 4180 | 0.05 | 0.5159 | 200 | 200 | 13.5 | 164.3 | 168.3 | 5.45 | 5.4811 | 1.5832 | 7.3941e-06
29762 | 1024.5 | 4180 | 0.05 | 0.5159 | 200 | 200 | 13.5 | 164.3 | 168.3 | 5.45 | 5.4811 | 1.5829 | 7.3924e-06
29763 | 1024.5 | 4180 | 0.05 | 0.5159 | 200 | 200 | 13.5 | 164.3 | 168.3 | 5.45 | 5.4811 | 1.5825 | 7.3906e-06
29764 | 1024.5 | 4180 | 0.05 | 0.5159 | 200 | 200 | 13.5 | 164.3 | 168.3 | 5.45 | 5.4811 | 1.5821 | 7.3889e-06
29765 | 1024.5 | 4180 | 0.05 | 0.5159 | 200 | 200 | 13.5 | 164.3 | 168.3 | 5.45 | 5.4811 | 1.5817 | 7.3871e-06
29766 | 1024.5 | 4180 | 0.05 | 0.5159 | 200 | 200 | 13.5 | 164.3 | 168.3 | 5.45 | 5.4811 | 1.5814 | 7.3854e-06
29767 | 1024.5 | 4180 | 0.05 | 0.5159 | 200 | 200 | 13.5 | 164.3 | 168.3 | 5.45 | 5.4811 | 1.581 | 7.3836e-06
29768 | 1024.5 | 4180 | 0.05 | 0.5159 | 200 | 200 | 13.5 | 164.3 | 168.3 | 5.45 | 5.4811 | 1.5806 | 7.3819e-06
29769 | 1024.5 | 4180 | 0.05 | 0.5159 | 200 | 200 | 13.5 | 164.3 | 168.3 | 5.45 | 5.4811 | 1.5802 | 7.3801e-06
29770 | 1024.5 | 4180 | 0.05 | 0.5159 | 200 | 200 | 13.5 | 164.3 | 168.3 | 5.45 | 5.4811 | 1.5799 | 7.3783e-06
29771 | 1024.5 | 4180 | 0.05 | 0.5159 | 200 | 200 | 13.5 | 164.3 | 168.3 | 5.45 | 5.4811 | 1.5795 | 7.3766e-06
29772 | 1024.5 | 4180 | 0.05 | 0.5159 | 200 | 200 | 13.5 | 164.3 | 168.3 | 5.45 | 5.4811 | 1.5791 | 7.3748e-06
29773 | 1024.5 | 4180 | 0.05 | 0.5159 | 200 | 200 | 13.5 | 164.3 | 168.3 | 5.45 | 5.481 | 1.5787 | 7.3731e-06
29774 | 1024.5 | 4180 | 0.05 | 0.5159 | 200 | 200 | 13.5 | 164.3 | 168.3 | 5.45 | 5.481 | 1.5784 | 7.3713e-06
29775 | 1024.5 | 4180 | 0.05 | 0.5159 | 200 | 200 | 13.5 | 164.3 | 168.3 | 5.45 | 5.481 | 1.578 | 7.3696e-06
29776 | 1024.5 | 4180 | 0.05 | 0.5159 | 200 | 200 | 13.5 | 164.3 | 168.3 | 5.45 | 5.481 | 1.5776 | 7.3678e-06
29777 | 1024.5 | 4180 | 0.05 | 0.5159 | 200 | 200 | 13.5 | 164.3 | 168.3 | 5.45 | 5.481 | 1.5772 | 7.3661e-06
29778 | 1024.5 | 4180 | 0.05 | 0.5159 | 200 | 200 | 13.5 | 164.3 | 168.3 | 5.45 | 5.481 | 1.5769 | 7.3643e-06
29779 | 1024.5 | 4180 | 0.05 | 0.5159 | 200 | 200 | 13.5 | 164.3 | 168.3 | 5.45 | 5.481 | 1.5765 | 7.3626e-06
29780 | 1024.5 | 4180 | 0.05 | 0.5159 | 200 | 200 | 13.5 | 164.3 | 168.3 | 5.45 | 5.481 | 1.5761 | 7.3608e-06
29781 | 1024.5 | 4180 | 0.05 | 0.5159 | 200 | 200 | 13.5 | 164.3 | 168.3 | 5.45 | 5.481 | 1.5757 | 7.3591e-06
29782 | 1024.5 | 4180 | 0.05 | 0.5159 | 200 | 200 | 13.5 | 164.3 | 168.3 | 5.45 | 5.481 | 1.5754 | 7.3574e-06
29783 | 1024.5 | 4180 | 0.05 | 0.5159 | 200 | 200 | 13.5 | 164.3 | 168.3 | 5.45 | 5.481 | 1.575 | 7.3556e-06
29784 | 1024.5 | 4180 | 0.05 | 0.5159 | 200 | 200 | 13.5 | 164.3 | 168.3 | 5.45 | 5.481 | 1.5746 | 7.3539e-06
29785 | 1024.5 | 4180 | 0.05 | 0.5159 | 200 | 200 | 13.5 | 164.3 | 168.3 | 5.45 | 5.481 | 1.5742 | 7.3521e-06
29786 | 1024.5 | 4180 | 0.05 | 0.5159 | 200 | 200 | 13.5 | 164.3 | 168.3 | 5.45 | 5.481 | 1.5739 | 7.3504e-06
29787 | 1024.5 | 4180 | 0.05 | 0.5159 | 200 | 200 | 13.5 | 164.3 | 168.3 | 5.45 | 5.4809 | 1.5735 | 7.3486e-06
29788 | 1024.5 | 4180 | 0.05 | 0.5159 | 200 | 200 | 13.5 | 164.3 | 168.3 | 5.45 | 5.4809 | 1.5731 | 7.3469e-06
29789 | 1024.5 | 4180 | 0.05 | 0.5159 | 200 | 200 | 13.5 | 164.3 | 168.3 | 5.45 | 5.4809 | 1.5727 | 7.3451e-06
29790 | 1024.5 | 4180 | 0.05 | 0.5159 | 200 | 200 | 13.5 | 164.3 | 168.3 | 5.45 | 5.4809 | 1.5724 | 7.3434e-06
29791 | 1024.5 | 4180 | 0.05 | 0.5159 | 200 | 200 | 13.5 | 164.3 | 168.3 | 5.45 | 5.4809 | 1.572 | 7.3416e-06
29792 | 1024.5 | 4180 | 0.05 | 0.5159 | 200 | 200 | 13.5 | 164.3 | 168.3 | 5.45 | 5.4809 | 1.5716 | 7.3399e-06
29793 | 1024.5 | 4180 | 0.05 | 0.5159 | 200 | 200 | 13.5 | 164.3 | 168.3 | 5.45 | 5.4809 | 1.5712 | 7.3382e-06
29794 | 1024.5 | 4180 | 0.05 | 0.5159 | 200 | 200 | 13.5 | 164.3 | 168.3 | 5.45 | 5.4809 | 1.5709 | 7.3364e-06
29795 | 1024.5 | 4180 | 0.05 | 0.5159 | 200 | 200 | 13.5 | 164.3 | 168.3 | 5.45 | 5.4809 | 1.5705 | 7.3347e-06
29796 | 1024.5 | 4180 | 0.05 | 0.5159 | 200 | 200 | 13.5 | 164.3 | 168.3 | 5.45 | 5.4809 | 1.5701 | 7.3329e-06
29797 | 1024.5 | 4180 | 0.05 | 0.5159 | 200 | 200 | 13.5 | 164.3 | 168.3 | 5.45 | 5.4809 | 1.5698 | 7.3312e-06
29798 | 1024.5 | 4180 | 0.05 | 0.5159 | 200 | 200 | 13.5 | 164.3 | 168.3 | 5.45 | 5.4809 | 1.5694 | 7.3294e-06
29799 | 1024.5 | 4180 | 0.05 | 0.5159 | 200 | 200 | 13.5 | 164.3 | 168.3 | 5.45 | 5.4809 | 1.569 | 7.3277e-06
29800 | 1024.5 | 4180 | 0.05 | 0.5159 | 200 | 200 | 13.5 | 164.3 | 168.3 | 5.45 | 5.4809 | 1.5686 | 7.326e-06
29801 | 1024.5 | 4180 | 0.05 | 0.5159 | 200 | 200 | 13.5 | 164.3 | 168.3 | 5.45 | 5.4808 | 1.5683 | 7.3242e-06
29802 | 1024.5 | 4180 | 0.05 | 0.5159 | 200 | 200 | 13.5 | 164.3 | 168.3 | 5.45 | 5.4808 | 1.5679 | 7.3225e-06
29803 | 1024.5 | 4180 | 0.05 | 0.5159 | 200 | 200 | 13.5 | 164.3 | 168.3 | 5.45 | 5.4808 | 1.5675 | 7.3207e-06
29804 | 1024.5 | 4180 | 0.05 | 0.5159 | 200 | 200 | 13.5 | 164.3 | 168.3 | 5.45 | 5.4808 | 1.5672 | 7.319e-06
29805 | 1024.5 | 4180 | 0.05 | 0.5159 | 200 | 200 | 13.5 | 164.3 | 168.3 | 5.45 | 5.4808 | 1.5668 | 7.3173e-06
29806 | 1024.5 | 4180 | 0.05 | 0.5159 | 200 | 200 | 13.5 | 164.3 | 168.3 | 5.45 | 5.4808 | 1.5664 | 7.3155e-06
29807 | 1024.5 | 4180 | 0.05 | 0.5159 | 200 | 200 | 13.5 | 164.3 | 168.3 | 5.45 | 5.4808 | 1.566 | 7.3138e-06
29808 | 1024.5 | 4180 | 0.05 | 0.5159 | 200 | 200 | 13.5 | 164.3 | 168.3 | 5.45 | 5.4808 | 1.5657 | 7.3121e-06
29809 | 1024.5 | 4180 | 0.05 | 0.5159 | 200 | 200 | 13.5 | 164.3 | 168.3 | 5.45 | 5.4808 | 1.5653 | 7.3103e-06
29810 | 1024.5 | 4180 | 0.05 | 0.5159 | 200 | 200 | 13.5 | 164.3 | 168.3 | 5.45 | 5.4808 | 1.5649 | 7.3086e-06
29811 | 1024.5 | 4180 | 0.05 | 0.5159 | 200 | 200 | 13.5 | 164.3 | 168.3 | 5.45 | 5.4808 | 1.5645 | 7.3069e-06
29812 | 1024.5 | 4180 | 0.05 | 0.5159 | 200 | 200 | 13.5 | 164.3 | 168.3 | 5.45 | 5.4808 | 1.5642 | 7.3051e-06
29813 | 1024.5 | 4180 | 0.05 | 0.5159 | 200 | 200 | 13.5 | 164.3 | 168.3 | 5.45 | 5.4808 | 1.5638 | 7.3034e-06
29814 | 1024.5 | 4180 | 0.05 | 0.5159 | 200 | 200 | 13.5 | 164.3 | 168.3 | 5.45 | 5.4807 | 1.5634 | 7.3016e-06
29815 | 1024.5 | 4180 | 0.05 | 0.5159 | 200 | 200 | 13.5 | 164.3 | 168.3 | 5.45 | 5.4807 | 1.5631 | 7.2999e-06
29816 | 1024.5 | 4180 | 0.05 | 0.5159 | 200 | 200 | 13.5 | 164.3 | 168.3 | 5.45 | 5.4807 | 1.5627 | 7.2982e-06
29817 | 1024.5 | 4180 | 0.05 | 0.5159 | 200 | 200 | 13.5 | 164.3 | 168.3 | 5.45 | 5.4807 | 1.5623 | 7.2964e-06
29818 | 1024.5 | 4180 | 0.05 | 0.5159 | 200 | 200 | 13.5 | 164.3 | 168.3 | 5.45 | 5.4807 | 1.5619 | 7.2947e-06
29819 | 1024.5 | 4180 | 0.05 | 0.5159 | 200 | 200 | 13.5 | 164.3 | 168.3 | 5.45 | 5.4807 | 1.5616 | 7.293e-06
29820 | 1024.5 | 4180 | 0.05 | 0.5159 | 200 | 200 | 13.5 | 164.3 | 168.3 | 5.45 | 5.4807 | 1.5612 | 7.2913e-06
29821 | 1024.5 | 4180 | 0.05 | 0.5159 | 200 | 200 | 13.5 | 164.3 | 168.3 | 5.45 | 5.4807 | 1.5608 | 7.2895e-06
29822 | 1024.5 | 4180 | 0.05 | 0.5159 | 200 | 200 | 13.5 | 164.3 | 168.3 | 5.45 | 5.4807 | 1.5605 | 7.2878e-06
29823 | 1024.5 | 4180 | 0.05 | 0.5159 | 200 | 200 | 13.5 | 164.3 | 168.3 | 5.45 | 5.4807 | 1.5601 | 7.2861e-06
29824 | 1024.5 | 4180 | 0.05 | 0.5159 | 200 | 200 | 13.5 | 164.3 | 168.3 | 5.45 | 5.4807 | 1.5597 | 7.2843e-06
29825 | 1024.5 | 4180 | 0.05 | 0.5159 | 200 | 200 | 13.5 | 164.3 | 168.3 | 5.45 | 5.4807 | 1.5594 | 7.2826e-06
29826 | 1024.5 | 4180 | 0.05 | 0.5159 | 200 | 200 | 13.5 | 164.3 | 168.3 | 5.45 | 5.4807 | 1.559 | 7.2809e-06
29827 | 1024.5 | 4180 | 0.05 | 0.5159 | 200 | 200 | 13.5 | 164.3 | 168.3 | 5.45 | 5.4807 | 1.5586 | 7.2791e-06
29828 | 1024.5 | 4180 | 0.05 | 0.5159 | 200 | 200 | 13.5 | 164.3 | 168.3 | 5.45 | 5.4806 | 1.5582 | 7.2774e-06
29829 | 1024.5 | 4180 | 0.05 | 0.5159 | 200 | 200 | 13.5 | 164.3 | 168.3 | 5.45 | 5.4806 | 1.5579 | 7.2757e-06
29830 | 1024.5 | 4180 | 0.05 | 0.5159 | 200 | 200 | 13.5 | 164.3 | 168.3 | 5.45 | 5.4806 | 1.5575 | 7.274e-06
29831 | 1024.5 | 4180 | 0.05 | 0.5159 | 200 | 200 | 13.5 | 164.3 | 168.3 | 5.45 | 5.4806 | 1.5571 | 7.2722e-06
29832 | 1024.5 | 4180 | 0.05 | 0.5159 | 200 | 200 | 13.5 | 164.3 | 168.3 | 5.45 | 5.4806 | 1.5568 | 7.2705e-06
29833 | 1024.5 | 4180 | 0.05 | 0.5159 | 200 | 200 | 13.5 | 164.3 | 168.3 | 5.45 | 5.4806 | 1.5564 | 7.2688e-06
29834 | 1024.5 | 4180 | 0.05 | 0.5159 | 200 | 200 | 13.5 | 164.3 | 168.3 | 5.45 | 5.4806 | 1.556 | 7.267e-06
29835 | 1024.5 | 4180 | 0.05 | 0.5159 | 200 | 200 | 13.5 | 164.3 | 168.3 | 5.45 | 5.4806 | 1.5557 | 7.2653e-06
29836 | 1024.5 | 4180 | 0.05 | 0.5159 | 200 | 200 | 13.5 | 164.3 | 168.3 | 5.45 | 5.4806 | 1.5553 | 7.2636e-06
29837 | 1024.5 | 4180 | 0.05 | 0.5159 | 200 | 200 | 13.5 | 164.3 | 168.3 | 5.45 | 5.4806 | 1.5549 | 7.2619e-06
29838 | 1024.5 | 4180 | 0.05 | 0.5159 | 200 | 200 | 13.5 | 164.3 | 168.3 | 5.45 | 5.4806 | 1.5545 | 7.2601e-06
29839 | 1024.5 | 4180 | 0.05 | 0.5159 | 200 | 200 | 13.5 | 164.3 | 168.3 | 5.45 | 5.4806 | 1.5542 | 7.2584e-06
29840 | 1024.5 | 4180 | 0.05 | 0.5159 | 200 | 200 | 13.5 | 164.3 | 168.3 | 5.45 | 5.4806 | 1.5538 | 7.2567e-06
29841 | 1024.5 | 4180 | 0.05 | 0.5159 | 200 | 200 | 13.5 | 164.3 | 168.3 | 5.45 | 5.4806 | 1.5534 | 7.255e-06
29842 | 1024.5 | 4180 | 0.05 | 0.5159 | 200 | 200 | 13.5 | 164.3 | 168.3 | 5.45 | 5.4805 | 1.5531 | 7.2533e-06
29843 | 1024.5 | 4180 | 0.05 | 0.5159 | 200 | 200 | 13.5 | 164.3 | 168.3 | 5.45 | 5.4805 | 1.5527 | 7.2515e-06
29844 | 1024.5 | 4180 | 0.05 | 0.5159 | 200 | 200 | 13.5 | 164.3 | 168.3 | 5.45 | 5.4805 | 1.5523 | 7.2498e-06
29845 | 1024.5 | 4180 | 0.05 | 0.5159 | 200 | 200 | 13.5 | 164.3 | 168.3 | 5.45 | 5.4805 | 1.552 | 7.2481e-06
29846 | 1024.5 | 4180 | 0.05 | 0.5159 | 200 | 200 | 13.5 | 164.3 | 168.3 | 5.45 | 5.4805 | 1.5516 | 7.2464e-06
29847 | 1024.5 | 4180 | 0.05 | 0.5159 | 200 | 200 | 13.5 | 164.3 | 168.3 | 5.45 | 5.4805 | 1.5512 | 7.2446e-06
29848 | 1024.5 | 4180 | 0.05 | 0.5159 | 200 | 200 | 13.5 | 164.3 | 168.3 | 5.45 | 5.4805 | 1.5509 | 7.2429e-06
29849 | 1024.5 | 4180 | 0.05 | 0.5159 | 200 | 200 | 13.5 | 164.3 | 168.3 | 5.45 | 5.4805 | 1.5505 | 7.2412e-06
29850 | 1024.5 | 4180 | 0.05 | 0.5159 | 200 | 200 | 13.5 | 164.3 | 168.3 | 5.45 | 5.4805 | 1.5501 | 7.2395e-06
29851 | 1024.5 | 4180 | 0.05 | 0.5159 | 200 | 200 | 13.5 | 164.3 | 168.3 | 5.45 | 5.4805 | 1.5498 | 7.2378e-06
29852 | 1024.5 | 4180 | 0.05 | 0.5159 | 200 | 200 | 13.5 | 164.3 | 168.3 | 5.45 | 5.4805 | 1.5494 | 7.236e-06
29853 | 1024.5 | 4180 | 0.05 | 0.5159 | 200 | 200 | 13.5 | 164.3 | 168.3 | 5.45 | 5.4805 | 1.549 | 7.2343e-06
29854 | 1024.5 | 4180 | 0.05 | 0.5159 | 200 | 200 | 13.5 | 164.3 | 168.3 | 5.45 | 5.4805 | 1.5487 | 7.2326e-06
29855 | 1024.5 | 4180 | 0.05 | 0.5159 | 200 | 200 | 13.5 | 164.3 | 168.3 | 5.45 | 5.4805 | 1.5483 | 7.2309e-06
29856 | 1024.5 | 4180 | 0.05 | 0.5159 | 200 | 200 | 13.5 | 164.3 | 168.3 | 5.45 | 5.4804 | 1.5479 | 7.2292e-06
29857 | 1024.5 | 4180 | 0.05 | 0.5159 | 200 | 200 | 13.5 | 164.3 | 168.3 | 5.45 | 5.4804 | 1.5475 | 7.2275e-06
29858 | 1024.5 | 4180 | 0.05 | 0.5159 | 200 | 200 | 13.5 | 164.3 | 168.3 | 5.45 | 5.4804 | 1.5472 | 7.2257e-06
29859 | 1024.5 | 4180 | 0.05 | 0.5159 | 200 | 200 | 13.5 | 164.3 | 168.3 | 5.45 | 5.4804 | 1.5468 | 7.224e-06
29860 | 1024.5 | 4180 | 0.05 | 0.5159 | 200 | 200 | 13.5 | 164.3 | 168.3 | 5.45 | 5.4804 | 1.5464 | 7.2223e-06
29861 | 1024.5 | 4180 | 0.05 | 0.5159 | 200 | 200 | 13.5 | 164.3 | 168.3 | 5.45 | 5.4804 | 1.5461 | 7.2206e-06
29862 | 1024.5 | 4180 | 0.05 | 0.5159 | 200 | 200 | 13.5 | 164.3 | 168.3 | 5.45 | 5.4804 | 1.5457 | 7.2189e-06
29863 | 1024.5 | 4180 | 0.05 | 0.5159 | 200 | 200 | 13.5 | 164.3 | 168.3 | 5.45 | 5.4804 | 1.5453 | 7.2172e-06
29864 | 1024.5 | 4180 | 0.05 | 0.5159 | 200 | 200 | 13.5 | 164.3 | 168.3 | 5.45 | 5.4804 | 1.545 | 7.2155e-06
29865 | 1024.5 | 4180 | 0.05 | 0.5159 | 200 | 200 | 13.5 | 164.3 | 168.3 | 5.45 | 5.4804 | 1.5446 | 7.2137e-06
29866 | 1024.5 | 4180 | 0.05 | 0.5159 | 200 | 200 | 13.5 | 164.3 | 168.3 | 5.45 | 5.4804 | 1.5442 | 7.212e-06
29867 | 1024.5 | 4180 | 0.05 | 0.5159 | 200 | 200 | 13.5 | 164.3 | 168.3 | 5.45 | 5.4804 | 1.5439 | 7.2103e-06
29868 | 1024.5 | 4180 | 0.05 | 0.5159 | 200 | 200 | 13.5 | 164.3 | 168.3 | 5.45 | 5.4804 | 1.5435 | 7.2086e-06
29869 | 1024.5 | 4180 | 0.05 | 0.5159 | 200 | 200 | 13.5 | 164.3 | 168.3 | 5.45 | 5.4803 | 1.5431 | 7.2069e-06
29870 | 1024.5 | 4180 | 0.05 | 0.5159 | 200 | 200 | 13.5 | 164.3 | 168.3 | 5.45 | 5.4803 | 1.5428 | 7.2052e-06
29871 | 1024.5 | 4180 | 0.05 | 0.5159 | 200 | 200 | 13.5 | 164.3 | 168.3 | 5.45 | 5.4803 | 1.5424 | 7.2035e-06
29872 | 1024.5 | 4180 | 0.05 | 0.5159 | 200 | 200 | 13.5 | 164.3 | 168.3 | 5.45 | 5.4803 | 1.542 | 7.2018e-06
29873 | 1024.5 | 4180 | 0.05 | 0.5159 | 200 | 200 | 13.5 | 164.3 | 168.3 | 5.45 | 5.4803 | 1.5417 | 7.2001e-06
29874 | 1024.5 | 4180 | 0.05 | 0.5159 | 200 | 200 | 13.5 | 164.3 | 168.3 | 5.45 | 5.4803 | 1.5413 | 7.1983e-06
29875 | 1024.5 | 4180 | 0.05 | 0.5159 | 200 | 200 | 13.5 | 164.3 | 168.3 | 5.45 | 5.4803 | 1.5409 | 7.1966e-06
29876 | 1024.5 | 4180 | 0.05 | 0.5159 | 200 | 200 | 13.5 | 164.3 | 168.3 | 5.45 | 5.4803 | 1.5406 | 7.1949e-06
29877 | 1024.5 | 4180 | 0.05 | 0.5159 | 200 | 200 | 13.5 | 164.3 | 168.3 | 5.45 | 5.4803 | 1.5402 | 7.1932e-06
29878 | 1024.5 | 4180 | 0.05 | 0.5159 | 200 | 200 | 13.5 | 164.3 | 168.3 | 5.45 | 5.4803 | 1.5398 | 7.1915e-06
29879 | 1024.5 | 4180 | 0.05 | 0.5159 | 200 | 200 | 13.5 | 164.3 | 168.3 | 5.45 | 5.4803 | 1.5395 | 7.1898e-06
29880 | 1024.5 | 4180 | 0.05 | 0.5159 | 200 | 200 | 13.5 | 164.3 | 168.3 | 5.45 | 5.4803 | 1.5391 | 7.1881e-06
29881 | 1024.5 | 4180 | 0.05 | 0.5159 | 200 | 200 | 13.5 | 164.3 | 168.3 | 5.45 | 5.4803 | 1.5388 | 7.1864e-06
29882 | 1024.5 | 4180 | 0.05 | 0.5159 | 200 | 200 | 13.5 | 164.3 | 168.3 | 5.45 | 5.4803 | 1.5384 | 7.1847e-06
29883 | 1024.5 | 4180 | 0.05 | 0.5159 | 200 | 200 | 13.5 | 164.3 | 168.3 | 5.45 | 5.4802 | 1.538 | 7.183e-06
29884 | 1024.5 | 4180 | 0.05 | 0.5159 | 200 | 200 | 13.5 | 164.3 | 168.3 | 5.45 | 5.4802 | 1.5377 | 7.1813e-06
29885 | 1024.5 | 4180 | 0.05 | 0.5159 | 200 | 200 | 13.5 | 164.3 | 168.3 | 5.45 | 5.4802 | 1.5373 | 7.1796e-06
29886 | 1024.5 | 4180 | 0.05 | 0.5159 | 200 | 200 | 13.5 | 164.3 | 168.3 | 5.45 | 5.4802 | 1.5369 | 7.1779e-06
29887 | 1024.5 | 4180 | 0.05 | 0.5159 | 200 | 200 | 13.5 | 164.3 | 168.3 | 5.45 | 5.4802 | 1.5366 | 7.1762e-06
29888 | 1024.5 | 4180 | 0.05 | 0.5159 | 200 | 200 | 13.5 | 164.3 | 168.3 | 5.45 | 5.4802 | 1.5362 | 7.1744e-06
29889 | 1024.5 | 4180 | 0.05 | 0.5159 | 200 | 200 | 13.5 | 164.3 | 168.3 | 5.45 | 5.4802 | 1.5358 | 7.1727e-06
29890 | 1024.5 | 4180 | 0.05 | 0.5159 | 200 | 200 | 13.5 | 164.3 | 168.3 | 5.45 | 5.4802 | 1.5355 | 7.171e-06
29891 | 1024.5 | 4180 | 0.05 | 0.5159 | 200 | 200 | 13.5 | 164.3 | 168.3 | 5.45 | 5.4802 | 1.5351 | 7.1693e-06
29892 | 1024.5 | 4180 | 0.05 | 0.5159 | 200 | 200 | 13.5 | 164.3 | 168.3 | 5.45 | 5.4802 | 1.5347 | 7.1676e-06
29893 | 1024.5 | 4180 | 0.05 | 0.5159 | 200 | 200 | 13.5 | 164.3 | 168.3 | 5.45 | 5.4802 | 1.5344 | 7.1659e-06
29894 | 1024.5 | 4180 | 0.05 | 0.5159 | 200 | 200 | 13.5 | 164.3 | 168.3 | 5.45 | 5.4802 | 1.534 | 7.1642e-06
29895 | 1024.5 | 4180 | 0.05 | 0.5159 | 200 | 200 | 13.5 | 164.3 | 168.3 | 5.45 | 5.4802 | 1.5336 | 7.1625e-06
29896 | 1024.5 | 4180 | 0.05 | 0.5159 | 200 | 200 | 13.5 | 164.3 | 168.3 | 5.45 | 5.4802 | 1.5333 | 7.1608e-06
29897 | 1024.5 | 4180 | 0.05 | 0.5159 | 200 | 200 | 13.5 | 164.3 | 168.3 | 5.45 | 5.4801 | 1.5329 | 7.1591e-06
29898 | 1024.5 | 4180 | 0.05 | 0.5159 | 200 | 200 | 13.5 | 164.3 | 168.3 | 5.45 | 5.4801 | 1.5326 | 7.1574e-06
29899 | 1024.5 | 4180 | 0.05 | 0.5159 | 200 | 200 | 13.5 | 164.3 | 168.3 | 5.45 | 5.4801 | 1.5322 | 7.1557e-06
29900 | 1024.5 | 4180 | 0.05 | 0.5159 | 200 | 200 | 13.5 | 164.3 | 168.3 | 5.45 | 5.4801 | 1.5318 | 7.154e-06
29901 | 1024.5 | 4180 | 0.05 | 0.5159 | 200 | 200 | 13.5 | 164.3 | 168.3 | 5.45 | 5.4801 | 1.5315 | 7.1523e-06
29902 | 1024.5 | 4180 | 0.05 | 0.5159 | 200 | 200 | 13.5 | 164.3 | 168.3 | 5.45 | 5.4801 | 1.5311 | 7.1506e-06
29903 | 1024.5 | 4180 | 0.05 | 0.5159 | 200 | 200 | 13.5 | 164.3 | 168.3 | 5.45 | 5.4801 | 1.5307 | 7.1489e-06
29904 | 1024.5 | 4180 | 0.05 | 0.5159 | 200 | 200 | 13.5 | 164.3 | 168.3 | 5.45 | 5.4801 | 1.5304 | 7.1472e-06
29905 | 1024.5 | 4180 | 0.05 | 0.5159 | 200 | 200 | 13.5 | 164.3 | 168.3 | 5.45 | 5.4801 | 1.53 | 7.1455e-06
29906 | 1024.5 | 4180 | 0.05 | 0.5159 | 200 | 200 | 13.5 | 164.3 | 168.3 | 5.45 | 5.4801 | 1.5296 | 7.1438e-06
29907 | 1024.5 | 4180 | 0.05 | 0.5159 | 200 | 200 | 13.5 | 164.3 | 168.3 | 5.45 | 5.4801 | 1.5293 | 7.1421e-06
29908 | 1024.5 | 4180 | 0.05 | 0.5159 | 200 | 200 | 13.5 | 164.3 | 168.3 | 5.45 | 5.4801 | 1.5289 | 7.1405e-06
29909 | 1024.5 | 4180 | 0.05 | 0.5159 | 200 | 200 | 13.5 | 164.3 | 168.3 | 5.45 | 5.4801 | 1.5286 | 7.1388e-06
29910 | 1024.5 | 4180 | 0.05 | 0.5159 | 200 | 200 | 13.5 | 164.3 | 168.3 | 5.45 | 5.4801 | 1.5282 | 7.1371e-06
29911 | 1024.5 | 4180 | 0.05 | 0.5159 | 200 | 200 | 13.5 | 164.3 | 168.3 | 5.45 | 5.48 | 1.5278 | 7.1354e-06
29912 | 1024.5 | 4180 | 0.05 | 0.5159 | 200 | 200 | 13.5 | 164.3 | 168.3 | 5.45 | 5.48 | 1.5275 | 7.1337e-06
29913 | 1024.5 | 4180 | 0.05 | 0.5159 | 200 | 200 | 13.5 | 164.3 | 168.3 | 5.45 | 5.48 | 1.5271 | 7.132e-06
29914 | 1024.5 | 4180 | 0.05 | 0.5159 | 200 | 200 | 13.5 | 164.3 | 168.3 | 5.45 | 5.48 | 1.5267 | 7.1303e-06
29915 | 1024.5 | 4180 | 0.05 | 0.5159 | 200 | 200 | 13.5 | 164.3 | 168.3 | 5.45 | 5.48 | 1.5264 | 7.1286e-06
29916 | 1024.5 | 4180 | 0.05 | 0.5159 | 200 | 200 | 13.5 | 164.3 | 168.3 | 5.45 | 5.48 | 1.526 | 7.1269e-06
29917 | 1024.5 | 4180 | 0.05 | 0.5159 | 200 | 200 | 13.5 | 164.3 | 168.3 | 5.45 | 5.48 | 1.5257 | 7.1252e-06
29918 | 1024.5 | 4180 | 0.05 | 0.5159 | 200 | 200 | 13.5 | 164.3 | 168.3 | 5.45 | 5.48 | 1.5253 | 7.1235e-06
29919 | 1024.5 | 4180 | 0.05 | 0.5159 | 200 | 200 | 13.5 | 164.3 | 168.3 | 5.45 | 5.48 | 1.5249 | 7.1218e-06
29920 | 1024.5 | 4180 | 0.05 | 0.5159 | 200 | 200 | 13.5 | 164.3 | 168.3 | 5.45 | 5.48 | 1.5246 | 7.1201e-06
29921 | 1024.5 | 4180 | 0.05 | 0.5159 | 200 | 200 | 13.5 | 164.3 | 168.3 | 5.45 | 5.48 | 1.5242 | 7.1184e-06
29922 | 1024.5 | 4180 | 0.05 | 0.5159 | 200 | 200 | 13.5 | 164.3 | 168.3 | 5.45 | 5.48 | 1.5238 | 7.1167e-06
29923 | 1024.5 | 4180 | 0.05 | 0.5159 | 200 | 200 | 13.5 | 164.3 | 168.3 | 5.45 | 5.48 | 1.5235 | 7.1151e-06
29924 | 1024.5 | 4180 | 0.05 | 0.5159 | 200 | 200 | 13.5 | 164.3 | 168.3 | 5.45 | 5.48 | 1.5231 | 7.1134e-06
29925 | 1024.5 | 4180 | 0.05 | 0.5159 | 200 | 200 | 13.5 | 164.3 | 168.3 | 5.45 | 5.4799 | 1.5228 | 7.1117e-06
29926 | 1024.5 | 4180 | 0.05 | 0.5159 | 200 | 200 | 13.5 | 164.3 | 168.3 | 5.45 | 5.4799 | 1.5224 | 7.11e-06
29927 | 1024.5 | 4180 | 0.05 | 0.5159 | 200 | 200 | 13.5 | 164.3 | 168.3 | 5.45 | 5.4799 | 1.522 | 7.1083e-06
29928 | 1024.5 | 4180 | 0.05 | 0.5159 | 200 | 200 | 13.5 | 164.3 | 168.3 | 5.45 | 5.4799 | 1.5217 | 7.1066e-06
29929 | 1024.5 | 4180 | 0.05 | 0.5159 | 200 | 200 | 13.5 | 164.3 | 168.3 | 5.45 | 5.4799 | 1.5213 | 7.1049e-06
29930 | 1024.5 | 4180 | 0.05 | 0.5159 | 200 | 200 | 13.5 | 164.3 | 168.3 | 5.45 | 5.4799 | 1.5209 | 7.1032e-06
29931 | 1024.5 | 4180 | 0.05 | 0.5159 | 200 | 200 | 13.5 | 164.3 | 168.3 | 5.45 | 5.4799 | 1.5206 | 7.1016e-06
29932 | 1024.5 | 4180 | 0.05 | 0.5159 | 200 | 200 | 13.5 | 164.3 | 168.3 | 5.45 | 5.4799 | 1.5202 | 7.0999e-06
29933 | 1024.5 | 4180 | 0.05 | 0.5159 | 200 | 200 | 13.5 | 164.3 | 168.3 | 5.45 | 5.4799 | 1.5199 | 7.0982e-06
29934 | 1024.5 | 4180 | 0.05 | 0.5159 | 200 | 200 | 13.5 | 164.3 | 168.3 | 5.45 | 5.4799 | 1.5195 | 7.0965e-06
29935 | 1024.5 | 4180 | 0.05 | 0.5159 | 200 | 200 | 13.5 | 164.3 | 168.3 | 5.45 | 5.4799 | 1.5191 | 7.0948e-06
29936 | 1024.5 | 4180 | 0.05 | 0.5159 | 200 | 200 | 13.5 | 164.3 | 168.3 | 5.45 | 5.4799 | 1.5188 | 7.0931e-06
29937 | 1024.5 | 4180 | 0.05 | 0.5159 | 200 | 200 | 13.5 | 164.3 | 168.3 | 5.45 | 5.4799 | 1.5184 | 7.0914e-06
29938 | 1024.5 | 4180 | 0.05 | 0.5159 | 200 | 200 | 13.5 | 164.3 | 168.3 | 5.45 | 5.4799 | 1.5181 | 7.0898e-06
29939 | 1024.5 | 4180 | 0.05 | 0.5159 | 200 | 200 | 13.5 | 164.3 | 168.3 | 5.45 | 5.4798 | 1.5177 | 7.0881e-06
29940 | 1024.5 | 4180 | 0.05 | 0.5159 | 200 | 200 | 13.5 | 164.3 | 168.3 | 5.45 | 5.4798 | 1.5173 | 7.0864e-06
29941 | 1024.5 | 4180 | 0.05 | 0.5159 | 200 | 200 | 13.5 | 164.3 | 168.3 | 5.45 | 5.4798 | 1.517 | 7.0847e-06
29942 | 1024.5 | 4180 | 0.05 | 0.5159 | 200 | 200 | 13.5 | 164.3 | 168.3 | 5.45 | 5.4798 | 1.5166 | 7.083e-06
29943 | 1024.5 | 4180 | 0.05 | 0.5159 | 200 | 200 | 13.5 | 164.3 | 168.3 | 5.45 | 5.4798 | 1.5163 | 7.0813e-06
29944 | 1024.5 | 4180 | 0.05 | 0.5159 | 200 | 200 | 13.5 | 164.3 | 168.3 | 5.45 | 5.4798 | 1.5159 | 7.0797e-06
29945 | 1024.5 | 4180 | 0.05 | 0.5159 | 200 | 200 | 13.5 | 164.3 | 168.3 | 5.45 | 5.4798 | 1.5155 | 7.078e-06
29946 | 1024.5 | 4180 | 0.05 | 0.5159 | 200 | 200 | 13.5 | 164.3 | 168.3 | 5.45 | 5.4798 | 1.5152 | 7.0763e-06
29947 | 1024.5 | 4180 | 0.05 | 0.5159 | 200 | 200 | 13.5 | 164.3 | 168.3 | 5.45 | 5.4798 | 1.5148 | 7.0746e-06
29948 | 1024.5 | 4180 | 0.05 | 0.5159 | 200 | 200 | 13.5 | 164.3 | 168.3 | 5.45 | 5.4798 | 1.5145 | 7.0729e-06
29949 | 1024.5 | 4180 | 0.05 | 0.5159 | 200 | 200 | 13.5 | 164.3 | 168.3 | 5.45 | 5.4798 | 1.5141 | 7.0713e-06
29950 | 1024.5 | 4180 | 0.05 | 0.5159 | 200 | 200 | 13.5 | 164.3 | 168.3 | 5.45 | 5.4798 | 1.5137 | 7.0696e-06
29951 | 1024.5 | 4180 | 0.05 | 0.5159 | 200 | 200 | 13.5 | 164.3 | 168.3 | 5.45 | 5.4798 | 1.5134 | 7.0679e-06
29952 | 1024.5 | 4180 | 0.05 | 0.5159 | 200 | 200 | 13.5 | 164.3 | 168.3 | 5.45 | 5.4798 | 1.513 | 7.0662e-06
29953 | 1024.5 | 4180 | 0.05 | 0.5159 | 200 | 200 | 13.5 | 164.3 | 168.3 | 5.45 | 5.4797 | 1.5127 | 7.0645e-06
29954 | 1024.5 | 4180 | 0.05 | 0.5159 | 200 | 200 | 13.5 | 164.3 | 168.3 | 5.45 | 5.4797 | 1.5123 | 7.0629e-06
29955 | 1024.5 | 4180 | 0.05 | 0.5159 | 200 | 200 | 13.5 | 164.3 | 168.3 | 5.45 | 5.4797 | 1.5119 | 7.0612e-06
29956 | 1024.5 | 4180 | 0.05 | 0.5159 | 200 | 200 | 13.5 | 164.3 | 168.3 | 5.45 | 5.4797 | 1.5116 | 7.0595e-06
29957 | 1024.5 | 4180 | 0.05 | 0.5159 | 200 | 200 | 13.5 | 164.3 | 168.3 | 5.45 | 5.4797 | 1.5112 | 7.0578e-06
29958 | 1024.5 | 4180 | 0.05 | 0.5159 | 200 | 200 | 13.5 | 164.3 | 168.3 | 5.45 | 5.4797 | 1.5109 | 7.0562e-06
29959 | 1024.5 | 4180 | 0.05 | 0.5159 | 200 | 200 | 13.5 | 164.3 | 168.3 | 5.45 | 5.4797 | 1.5105 | 7.0545e-06
29960 | 1024.5 | 4180 | 0.05 | 0.5159 | 200 | 200 | 13.5 | 164.3 | 168.3 | 5.45 | 5.4797 | 1.5102 | 7.0528e-06
29961 | 1024.5 | 4180 | 0.05 | 0.5159 | 200 | 200 | 13.5 | 164.3 | 168.3 | 5.45 | 5.4797 | 1.5098 | 7.0511e-06
29962 | 1024.5 | 4180 | 0.05 | 0.5159 | 200 | 200 | 13.5 | 164.3 | 168.3 | 5.45 | 5.4797 | 1.5094 | 7.0495e-06
29963 | 1024.5 | 4180 | 0.05 | 0.5159 | 200 | 200 | 13.5 | 164.3 | 168.3 | 5.45 | 5.4797 | 1.5091 | 7.0478e-06
29964 | 1024.5 | 4180 | 0.05 | 0.5159 | 200 | 200 | 13.5 | 164.3 | 168.3 | 5.45 | 5.4797 | 1.5087 | 7.0461e-06
29965 | 1024.5 | 4180 | 0.05 | 0.5159 | 200 | 200 | 13.5 | 164.3 | 168.3 | 5.45 | 5.4797 | 1.5084 | 7.0444e-06
29966 | 1024.5 | 4180 | 0.05 | 0.5159 | 200 | 200 | 13.5 | 164.3 | 168.3 | 5.45 | 5.4797 | 1.508 | 7.0428e-06
29967 | 1024.5 | 4180 | 0.05 | 0.5159 | 200 | 200 | 13.5 | 164.3 | 168.3 | 5.45 | 5.4797 | 1.5076 | 7.0411e-06
29968 | 1024.5 | 4180 | 0.05 | 0.5159 | 200 | 200 | 13.5 | 164.3 | 168.3 | 5.45 | 5.4796 | 1.5073 | 7.0394e-06
29969 | 1024.5 | 4180 | 0.05 | 0.5159 | 200 | 200 | 13.5 | 164.3 | 168.3 | 5.45 | 5.4796 | 1.5069 | 7.0378e-06
29970 | 1024.5 | 4180 | 0.05 | 0.5159 | 200 | 200 | 13.5 | 164.3 | 168.3 | 5.45 | 5.4796 | 1.5066 | 7.0361e-06
29971 | 1024.5 | 4180 | 0.05 | 0.5159 | 200 | 200 | 13.5 | 164.3 | 168.3 | 5.45 | 5.4796 | 1.5062 | 7.0344e-06
29972 | 1024.5 | 4180 | 0.05 | 0.5159 | 200 | 200 | 13.5 | 164.3 | 168.3 | 5.45 | 5.4796 | 1.5059 | 7.0327e-06
29973 | 1024.5 | 4180 | 0.05 | 0.5159 | 200 | 200 | 13.5 | 164.3 | 168.3 | 5.45 | 5.4796 | 1.5055 | 7.0311e-06
29974 | 1024.5 | 4180 | 0.05 | 0.5159 | 200 | 200 | 13.5 | 164.3 | 168.3 | 5.45 | 5.4796 | 1.5051 | 7.0294e-06
29975 | 1024.5 | 4180 | 0.05 | 0.5159 | 200 | 200 | 13.5 | 164.3 | 168.3 | 5.45 | 5.4796 | 1.5048 | 7.0277e-06
29976 | 1024.5 | 4180 | 0.05 | 0.5159 | 200 | 200 | 13.5 | 164.3 | 168.3 | 5.45 | 5.4796 | 1.5044 | 7.0261e-06
29977 | 1024.5 | 4180 | 0.05 | 0.5159 | 200 | 200 | 13.5 | 164.3 | 168.3 | 5.45 | 5.4796 | 1.5041 | 7.0244e-06
29978 | 1024.5 | 4180 | 0.05 | 0.5159 | 200 | 200 | 13.5 | 164.3 | 168.3 | 5.45 | 5.4796 | 1.5037 | 7.0227e-06
29979 | 1024.5 | 4180 | 0.05 | 0.5159 | 200 | 200 | 13.5 | 164.3 | 168.3 | 5.45 | 5.4796 | 1.5034 | 7.0211e-06
29980 | 1024.5 | 4180 | 0.05 | 0.5159 | 200 | 200 | 13.5 | 164.3 | 168.3 | 5.45 | 5.4796 | 1.503 | 7.0194e-06
29981 | 1024.5 | 4180 | 0.05 | 0.5159 | 200 | 200 | 13.5 | 164.3 | 168.3 | 5.45 | 5.4796 | 1.5026 | 7.0177e-06
29982 | 1024.5 | 4180 | 0.05 | 0.5159 | 200 | 200 | 13.5 | 164.3 | 168.3 | 5.45 | 5.4795 | 1.5023 | 7.0161e-06
29983 | 1024.5 | 4180 | 0.05 | 0.5159 | 200 | 200 | 13.5 | 164.3 | 168.3 | 5.45 | 5.4795 | 1.5019 | 7.0144e-06
29984 | 1024.5 | 4180 | 0.05 | 0.5159 | 200 | 200 | 13.5 | 164.3 | 168.3 | 5.45 | 5.4795 | 1.5016 | 7.0127e-06
29985 | 1024.5 | 4180 | 0.05 | 0.5159 | 200 | 200 | 13.5 | 164.3 | 168.3 | 5.45 | 5.4795 | 1.5012 | 7.0111e-06
29986 | 1024.5 | 4180 | 0.05 | 0.5159 | 200 | 200 | 13.5 | 164.3 | 168.3 | 5.45 | 5.4795 | 1.5009 | 7.0094e-06
29987 | 1024.5 | 4180 | 0.05 | 0.5159 | 200 | 200 | 13.5 | 164.3 | 168.3 | 5.45 | 5.4795 | 1.5005 | 7.0077e-06
29988 | 1024.5 | 4180 | 0.05 | 0.5159 | 200 | 200 | 13.5 | 164.3 | 168.3 | 5.45 | 5.4795 | 1.5001 | 7.0061e-06
29989 | 1024.5 | 4180 | 0.05 | 0.5159 | 200 | 200 | 13.5 | 164.3 | 168.3 | 5.45 | 5.4795 | 1.4998 | 7.0044e-06
29990 | 1024.5 | 4180 | 0.05 | 0.5159 | 200 | 200 | 13.5 | 164.3 | 168.3 | 5.45 | 5.4795 | 1.4994 | 7.0027e-06
29991 | 1024.5 | 4180 | 0.05 | 0.5159 | 200 | 200 | 13.5 | 164.3 | 168.3 | 5.45 | 5.4795 | 1.4991 | 7.0011e-06
29992 | 1024.5 | 4180 | 0.05 | 0.5159 | 200 | 200 | 13.5 | 164.3 | 168.3 | 5.45 | 5.4795 | 1.4987 | 6.9994e-06
29993 | 1024.5 | 4180 | 0.05 | 0.5159 | 200 | 200 | 13.5 | 164.3 | 168.3 | 5.45 | 5.4795 | 1.4984 | 6.9978e-06
29994 | 1024.5 | 4180 | 0.05 | 0.5159 | 200 | 200 | 13.5 | 164.3 | 168.3 | 5.45 | 5.4795 | 1.498 | 6.9961e-06
29995 | 1024.5 | 4180 | 0.05 | 0.5159 | 200 | 200 | 13.5 | 164.3 | 168.3 | 5.45 | 5.4795 | 1.4977 | 6.9944e-06
29996 | 1024.5 | 4180 | 0.05 | 0.5159 | 200 | 200 | 13.5 | 164.3 | 168.3 | 5.45 | 5.4794 | 1.4973 | 6.9928e-06
29997 | 1024.5 | 4180 | 0.05 | 0.5159 | 200 | 200 | 13.5 | 164.3 | 168.3 | 5.45 | 5.4794 | 1.4969 | 6.9911e-06
29998 | 1024.5 | 4180 | 0.05 | 0.5159 | 200 | 200 | 13.5 | 164.3 | 168.3 | 5.45 | 5.4794 | 1.4966 | 6.9894e-06
29999 | 1024.5 | 4180 | 0.05 | 0.5159 | 200 | 200 | 13.5 | 164.3 | 168.3 | 5.45 | 5.4794 | 1.4962 | 6.9878e-06
30000 | 1024.5 | 4180 | 0.05 | 0.5159 | 200 | 200 | 13.5 | 164.3 | 168.3 | 5.45 | 5.4794 | 1.4959 | 6.9861e-06
30001 | 1024.5 | 4180 | 0.05 | 0.5159 | 200 | 200 | 13.5 | 164.3 | 168.3 | 5.45 | 5.4794 | 1.4955 | 6.9845e-06
30002 | 1024.5 | 4180 | 0.05 | 0.5159 | 200 | 200 | 13.5 | 164.3 | 168.3 | 5.45 | 5.4794 | 1.4952 | 6.9828e-06
30003 | 1024.5 | 4180 | 0.05 | 0.5159 | 200 | 200 | 13.5 | 164.3 | 168.3 | 5.45 | 5.4794 | 1.4948 | 6.9812e-06
30004 | 1024.5 | 4180 | 0.05 | 0.5159 | 200 | 200 | 13.5 | 164.3 | 168.3 | 5.45 | 5.4794 | 1.4945 | 6.9795e-06
30005 | 1024.5 | 4180 | 0.05 | 0.5159 | 200 | 200 | 13.5 | 164.3 | 168.3 | 5.45 | 5.4794 | 1.4941 | 6.9778e-06
30006 | 1024.5 | 4180 | 0.05 | 0.5159 | 200 | 200 | 13.5 | 164.3 | 168.3 | 5.45 | 5.4794 | 1.4937 | 6.9762e-06
30007 | 1024.5 | 4180 | 0.05 | 0.5159 | 200 | 200 | 13.5 | 164.3 | 168.3 | 5.45 | 5.4794 | 1.4934 | 6.9745e-06
30008 | 1024.5 | 4180 | 0.05 | 0.5159 | 200 | 200 | 13.5 | 164.3 | 168.3 | 5.45 | 5.4794 | 1.493 | 6.9729e-06
30009 | 1024.5 | 4180 | 0.05 | 0.5159 | 200 | 200 | 13.5 | 164.3 | 168.3 | 5.45 | 5.4794 | 1.4927 | 6.9712e-06
30010 | 1024.5 | 4180 | 0.05 | 0.5159 | 200 | 200 | 13.5 | 164.3 | 168.3 | 5.45 | 5.4793 | 1.4923 | 6.9696e-06
30011 | 1024.5 | 4180 | 0.05 | 0.5159 | 200 | 200 | 13.5 | 164.3 | 168.3 | 5.45 | 5.4793 | 1.492 | 6.9679e-06
30012 | 1024.5 | 4180 | 0.05 | 0.5159 | 200 | 200 | 13.5 | 164.3 | 168.3 | 5.45 | 5.4793 | 1.4916 | 6.9662e-06
30013 | 1024.5 | 4180 | 0.05 | 0.5159 | 200 | 200 | 13.5 | 164.3 | 168.3 | 5.45 | 5.4793 | 1.4913 | 6.9646e-06
30014 | 1024.5 | 4180 | 0.05 | 0.5159 | 200 | 200 | 13.5 | 164.3 | 168.3 | 5.45 | 5.4793 | 1.4909 | 6.9629e-06
30015 | 1024.5 | 4180 | 0.05 | 0.5159 | 200 | 200 | 13.5 | 164.3 | 168.3 | 5.45 | 5.4793 | 1.4906 | 6.9613e-06
30016 | 1024.5 | 4180 | 0.05 | 0.5159 | 200 | 200 | 13.5 | 164.3 | 168.3 | 5.45 | 5.4793 | 1.4902 | 6.9596e-06
30017 | 1024.5 | 4180 | 0.05 | 0.5159 | 200 | 200 | 13.5 | 164.3 | 168.3 | 5.45 | 5.4793 | 1.4898 | 6.958e-06
30018 | 1024.5 | 4180 | 0.05 | 0.5159 | 200 | 200 | 13.5 | 164.3 | 168.3 | 5.45 | 5.4793 | 1.4895 | 6.9563e-06
30019 | 1024.5 | 4180 | 0.05 | 0.5159 | 200 | 200 | 13.5 | 164.3 | 168.3 | 5.45 | 5.4793 | 1.4891 | 6.9547e-06
30020 | 1024.5 | 4180 | 0.05 | 0.5159 | 200 | 200 | 13.5 | 164.3 | 168.3 | 5.45 | 5.4793 | 1.4888 | 6.953e-06
30021 | 1024.5 | 4180 | 0.05 | 0.5159 | 200 | 200 | 13.5 | 164.3 | 168.3 | 5.45 | 5.4793 | 1.4884 | 6.9514e-06
30022 | 1024.5 | 4180 | 0.05 | 0.5159 | 200 | 200 | 13.5 | 164.3 | 168.3 | 5.45 | 5.4793 | 1.4881 | 6.9497e-06
30023 | 1024.5 | 4180 | 0.05 | 0.5159 | 200 | 200 | 13.5 | 164.3 | 168.3 | 5.45 | 5.4793 | 1.4877 | 6.9481e-06
30024 | 1024.5 | 4180 | 0.05 | 0.5159 | 200 | 200 | 13.5 | 164.3 | 168.3 | 5.45 | 5.4793 | 1.4874 | 6.9464e-06
30025 | 1024.5 | 4180 | 0.05 | 0.5159 | 200 | 200 | 13.5 | 164.3 | 168.3 | 5.45 | 5.4792 | 1.487 | 6.9448e-06
30026 | 1024.5 | 4180 | 0.05 | 0.5159 | 200 | 200 | 13.5 | 164.3 | 168.3 | 5.45 | 5.4792 | 1.4867 | 6.9431e-06
30027 | 1024.5 | 4180 | 0.05 | 0.5159 | 200 | 200 | 13.5 | 164.3 | 168.3 | 5.45 | 5.4792 | 1.4863 | 6.9415e-06
30028 | 1024.5 | 4180 | 0.05 | 0.5159 | 200 | 200 | 13.5 | 164.3 | 168.3 | 5.45 | 5.4792 | 1.486 | 6.9398e-06
30029 | 1024.5 | 4180 | 0.05 | 0.5159 | 200 | 200 | 13.5 | 164.3 | 168.3 | 5.45 | 5.4792 | 1.4856 | 6.9382e-06
30030 | 1024.5 | 4180 | 0.05 | 0.5159 | 200 | 200 | 13.5 | 164.3 | 168.3 | 5.45 | 5.4792 | 1.4853 | 6.9365e-06
30031 | 1024.5 | 4180 | 0.05 | 0.5159 | 200 | 200 | 13.5 | 164.3 | 168.3 | 5.45 | 5.4792 | 1.4849 | 6.9349e-06
30032 | 1024.5 | 4180 | 0.05 | 0.5159 | 200 | 200 | 13.5 | 164.3 | 168.3 | 5.45 | 5.4792 | 1.4845 | 6.9332e-06
30033 | 1024.5 | 4180 | 0.05 | 0.5159 | 200 | 200 | 13.5 | 164.3 | 168.3 | 5.45 | 5.4792 | 1.4842 | 6.9316e-06
30034 | 1024.5 | 4180 | 0.05 | 0.5159 | 200 | 200 | 13.5 | 164.3 | 168.3 | 5.45 | 5.4792 | 1.4838 | 6.9299e-06
30035 | 1024.5 | 4180 | 0.05 | 0.5159 | 200 | 200 | 13.5 | 164.3 | 168.3 | 5.45 | 5.4792 | 1.4835 | 6.9283e-06
30036 | 1024.5 | 4180 | 0.05 | 0.5159 | 200 | 200 | 13.5 | 164.3 | 168.3 | 5.45 | 5.4792 | 1.4831 | 6.9267e-06
30037 | 1024.5 | 4180 | 0.05 | 0.5159 | 200 | 200 | 13.5 | 164.3 | 168.3 | 5.45 | 5.4792 | 1.4828 | 6.925e-06
30038 | 1024.5 | 4180 | 0.05 | 0.5159 | 200 | 200 | 13.5 | 164.3 | 168.3 | 5.45 | 5.4792 | 1.4824 | 6.9234e-06
30039 | 1024.5 | 4180 | 0.05 | 0.5159 | 200 | 200 | 13.5 | 164.3 | 168.3 | 5.45 | 5.4791 | 1.4821 | 6.9217e-06
30040 | 1024.5 | 4180 | 0.05 | 0.5159 | 200 | 200 | 13.5 | 164.3 | 168.3 | 5.45 | 5.4791 | 1.4817 | 6.9201e-06
30041 | 1024.5 | 4180 | 0.05 | 0.5159 | 200 | 200 | 13.5 | 164.3 | 168.3 | 5.45 | 5.4791 | 1.4814 | 6.9184e-06
30042 | 1024.5 | 4180 | 0.05 | 0.5159 | 200 | 200 | 13.5 | 164.3 | 168.3 | 5.45 | 5.4791 | 1.481 | 6.9168e-06
30043 | 1024.5 | 4180 | 0.05 | 0.5159 | 200 | 200 | 13.5 | 164.3 | 168.3 | 5.45 | 5.4791 | 1.4807 | 6.9151e-06
30044 | 1024.5 | 4180 | 0.05 | 0.5159 | 200 | 200 | 13.5 | 164.3 | 168.3 | 5.45 | 5.4791 | 1.4803 | 6.9135e-06
30045 | 1024.5 | 4180 | 0.05 | 0.5159 | 200 | 200 | 13.5 | 164.3 | 168.3 | 5.45 | 5.4791 | 1.48 | 6.9119e-06
30046 | 1024.5 | 4180 | 0.05 | 0.5159 | 200 | 200 | 13.5 | 164.3 | 168.3 | 5.45 | 5.4791 | 1.4796 | 6.9102e-06
30047 | 1024.5 | 4180 | 0.05 | 0.5159 | 200 | 200 | 13.5 | 164.3 | 168.3 | 5.45 | 5.4791 | 1.4793 | 6.9086e-06
30048 | 1024.5 | 4180 | 0.05 | 0.5159 | 200 | 200 | 13.5 | 164.3 | 168.3 | 5.45 | 5.4791 | 1.4789 | 6.9069e-06
30049 | 1024.5 | 4180 | 0.05 | 0.5159 | 200 | 200 | 13.5 | 164.3 | 168.3 | 5.45 | 5.4791 | 1.4786 | 6.9053e-06
30050 | 1024.5 | 4180 | 0.05 | 0.5159 | 200 | 200 | 13.5 | 164.3 | 168.3 | 5.45 | 5.4791 | 1.4782 | 6.9037e-06
30051 | 1024.5 | 4180 | 0.05 | 0.5159 | 200 | 200 | 13.5 | 164.3 | 168.3 | 5.45 | 5.4791 | 1.4779 | 6.902e-06
30052 | 1024.5 | 4180 | 0.05 | 0.5159 | 200 | 200 | 13.5 | 164.3 | 168.3 | 5.45 | 5.4791 | 1.4775 | 6.9004e-06
30053 | 1024.5 | 4180 | 0.05 | 0.5159 | 200 | 200 | 13.5 | 164.3 | 168.3 | 5.45 | 5.4791 | 1.4772 | 6.8987e-06
30054 | 1024.5 | 4180 | 0.05 | 0.5159 | 200 | 200 | 13.5 | 164.3 | 168.3 | 5.45 | 5.479 | 1.4768 | 6.8971e-06
30055 | 1024.5 | 4180 | 0.05 | 0.5159 | 200 | 200 | 13.5 | 164.3 | 168.3 | 5.45 | 5.479 | 1.4765 | 6.8955e-06
30056 | 1024.5 | 4180 | 0.05 | 0.5159 | 200 | 200 | 13.5 | 164.3 | 168.3 | 5.45 | 5.479 | 1.4761 | 6.8938e-06
30057 | 1024.5 | 4180 | 0.05 | 0.5159 | 200 | 200 | 13.5 | 164.3 | 168.3 | 5.45 | 5.479 | 1.4758 | 6.8922e-06
30058 | 1024.5 | 4180 | 0.05 | 0.5159 | 200 | 200 | 13.5 | 164.3 | 168.3 | 5.45 | 5.479 | 1.4754 | 6.8906e-06
30059 | 1024.5 | 4180 | 0.05 | 0.5159 | 200 | 200 | 13.5 | 164.3 | 168.3 | 5.45 | 5.479 | 1.4751 | 6.8889e-06
30060 | 1024.5 | 4180 | 0.05 | 0.5159 | 200 | 200 | 13.5 | 164.3 | 168.3 | 5.45 | 5.479 | 1.4747 | 6.8873e-06
30061 | 1024.5 | 4180 | 0.05 | 0.5159 | 200 | 200 | 13.5 | 164.3 | 168.3 | 5.45 | 5.479 | 1.4744 | 6.8856e-06
30062 | 1024.5 | 4180 | 0.05 | 0.5159 | 200 | 200 | 13.5 | 164.3 | 168.3 | 5.45 | 5.479 | 1.474 | 6.884e-06
30063 | 1024.5 | 4180 | 0.05 | 0.5159 | 200 | 200 | 13.5 | 164.3 | 168.3 | 5.45 | 5.479 | 1.4737 | 6.8824e-06
30064 | 1024.5 | 4180 | 0.05 | 0.5159 | 200 | 200 | 13.5 | 164.3 | 168.3 | 5.45 | 5.479 | 1.4733 | 6.8807e-06
30065 | 1024.5 | 4180 | 0.05 | 0.5159 | 200 | 200 | 13.5 | 164.3 | 168.3 | 5.45 | 5.479 | 1.473 | 6.8791e-06
30066 | 1024.5 | 4180 | 0.05 | 0.5159 | 200 | 200 | 13.5 | 164.3 | 168.3 | 5.45 | 5.479 | 1.4726 | 6.8775e-06
30067 | 1024.5 | 4180 | 0.05 | 0.5159 | 200 | 200 | 13.5 | 164.3 | 168.3 | 5.45 | 5.479 | 1.4723 | 6.8758e-06
30068 | 1024.5 | 4180 | 0.05 | 0.5159 | 200 | 200 | 13.5 | 164.3 | 168.3 | 5.45 | 5.4789 | 1.4719 | 6.8742e-06
30069 | 1024.5 | 4180 | 0.05 | 0.5159 | 200 | 200 | 13.5 | 164.3 | 168.3 | 5.45 | 5.4789 | 1.4716 | 6.8726e-06
30070 | 1024.5 | 4180 | 0.05 | 0.5159 | 200 | 200 | 13.5 | 164.3 | 168.3 | 5.45 | 5.4789 | 1.4712 | 6.8709e-06
30071 | 1024.5 | 4180 | 0.05 | 0.5159 | 200 | 200 | 13.5 | 164.3 | 168.3 | 5.45 | 5.4789 | 1.4709 | 6.8693e-06
30072 | 1024.5 | 4180 | 0.05 | 0.5159 | 200 | 200 | 13.5 | 164.3 | 168.3 | 5.45 | 5.4789 | 1.4705 | 6.8677e-06
30073 | 1024.5 | 4180 | 0.05 | 0.5159 | 200 | 200 | 13.5 | 164.3 | 168.3 | 5.45 | 5.4789 | 1.4702 | 6.8661e-06
30074 | 1024.5 | 4180 | 0.05 | 0.5159 | 200 | 200 | 13.5 | 164.3 | 168.3 | 5.45 | 5.4789 | 1.4698 | 6.8644e-06
30075 | 1024.5 | 4180 | 0.05 | 0.5159 | 200 | 200 | 13.5 | 164.3 | 168.3 | 5.45 | 5.4789 | 1.4695 | 6.8628e-06
30076 | 1024.5 | 4180 | 0.05 | 0.5159 | 200 | 200 | 13.5 | 164.3 | 168.3 | 5.45 | 5.4789 | 1.4691 | 6.8612e-06
30077 | 1024.5 | 4180 | 0.05 | 0.5159 | 200 | 200 | 13.5 | 164.3 | 168.3 | 5.45 | 5.4789 | 1.4688 | 6.8595e-06
30078 | 1024.5 | 4180 | 0.05 | 0.5159 | 200 | 200 | 13.5 | 164.3 | 168.3 | 5.45 | 5.4789 | 1.4684 | 6.8579e-06
30079 | 1024.5 | 4180 | 0.05 | 0.5159 | 200 | 200 | 13.5 | 164.3 | 168.3 | 5.45 | 5.4789 | 1.4681 | 6.8563e-06
30080 | 1024.5 | 4180 | 0.05 | 0.5159 | 200 | 200 | 13.5 | 164.3 | 168.3 | 5.45 | 5.4789 | 1.4677 | 6.8546e-06
30081 | 1024.5 | 4180 | 0.05 | 0.5159 | 200 | 200 | 13.5 | 164.3 | 168.3 | 5.45 | 5.4789 | 1.4674 | 6.853e-06
30082 | 1024.5 | 4180 | 0.05 | 0.5159 | 200 | 200 | 13.5 | 164.3 | 168.3 | 5.45 | 5.4789 | 1.467 | 6.8514e-06
30083 | 1024.5 | 4180 | 0.05 | 0.5159 | 200 | 200 | 13.5 | 164.3 | 168.3 | 5.45 | 5.4788 | 1.4667 | 6.8498e-06
30084 | 1024.5 | 4180 | 0.05 | 0.5159 | 200 | 200 | 13.5 | 164.3 | 168.3 | 5.45 | 5.4788 | 1.4663 | 6.8481e-06
30085 | 1024.5 | 4180 | 0.05 | 0.5159 | 200 | 200 | 13.5 | 164.3 | 168.3 | 5.45 | 5.4788 | 1.466 | 6.8465e-06
30086 | 1024.5 | 4180 | 0.05 | 0.5159 | 200 | 200 | 13.5 | 164.3 | 168.3 | 5.45 | 5.4788 | 1.4656 | 6.8449e-06
30087 | 1024.5 | 4180 | 0.05 | 0.5159 | 200 | 200 | 13.5 | 164.3 | 168.3 | 5.45 | 5.4788 | 1.4653 | 6.8433e-06
30088 | 1024.5 | 4180 | 0.05 | 0.5159 | 200 | 200 | 13.5 | 164.3 | 168.3 | 5.45 | 5.4788 | 1.4649 | 6.8416e-06
30089 | 1024.5 | 4180 | 0.05 | 0.5159 | 200 | 200 | 13.5 | 164.3 | 168.3 | 5.45 | 5.4788 | 1.4646 | 6.84e-06
30090 | 1024.5 | 4180 | 0.05 | 0.5159 | 200 | 200 | 13.5 | 164.3 | 168.3 | 5.45 | 5.4788 | 1.4642 | 6.8384e-06
30091 | 1024.5 | 4180 | 0.05 | 0.5159 | 200 | 200 | 13.5 | 164.3 | 168.3 | 5.45 | 5.4788 | 1.4639 | 6.8368e-06
30092 | 1024.5 | 4180 | 0.05 | 0.5159 | 200 | 200 | 13.5 | 164.3 | 168.3 | 5.45 | 5.4788 | 1.4635 | 6.8351e-06
30093 | 1024.5 | 4180 | 0.05 | 0.5159 | 200 | 200 | 13.5 | 164.3 | 168.3 | 5.45 | 5.4788 | 1.4632 | 6.8335e-06
30094 | 1024.5 | 4180 | 0.05 | 0.5159 | 200 | 200 | 13.5 | 164.3 | 168.3 | 5.45 | 5.4788 | 1.4628 | 6.8319e-06
30095 | 1024.5 | 4180 | 0.05 | 0.5159 | 200 | 200 | 13.5 | 164.3 | 168.3 | 5.45 | 5.4788 | 1.4625 | 6.8303e-06
30096 | 1024.5 | 4180 | 0.05 | 0.5159 | 200 | 200 | 13.5 | 164.3 | 168.3 | 5.45 | 5.4788 | 1.4622 | 6.8287e-06
30097 | 1024.5 | 4180 | 0.05 | 0.5159 | 200 | 200 | 13.5 | 164.3 | 168.3 | 5.45 | 5.4787 | 1.4618 | 6.827e-06
30098 | 1024.5 | 4180 | 0.05 | 0.5159 | 200 | 200 | 13.5 | 164.3 | 168.3 | 5.45 | 5.4787 | 1.4615 | 6.8254e-06
30099 | 1024.5 | 4180 | 0.05 | 0.5159 | 200 | 200 | 13.5 | 164.3 | 168.3 | 5.45 | 5.4787 | 1.4611 | 6.8238e-06
30100 | 1024.5 | 4180 | 0.05 | 0.5159 | 200 | 200 | 13.5 | 164.3 | 168.3 | 5.45 | 5.4787 | 1.4608 | 6.8222e-06
30101 | 1024.5 | 4180 | 0.05 | 0.5159 | 200 | 200 | 13.5 | 164.3 | 168.3 | 5.45 | 5.4787 | 1.4604 | 6.8205e-06
30102 | 1024.5 | 4180 | 0.05 | 0.5159 | 200 | 200 | 13.5 | 164.3 | 168.3 | 5.45 | 5.4787 | 1.4601 | 6.8189e-06
30103 | 1024.5 | 4180 | 0.05 | 0.5159 | 200 | 200 | 13.5 | 164.3 | 168.3 | 5.45 | 5.4787 | 1.4597 | 6.8173e-06
30104 | 1024.5 | 4180 | 0.05 | 0.5159 | 200 | 200 | 13.5 | 164.3 | 168.3 | 5.45 | 5.4787 | 1.4594 | 6.8157e-06
30105 | 1024.5 | 4180 | 0.05 | 0.5159 | 200 | 200 | 13.5 | 164.3 | 168.3 | 5.45 | 5.4787 | 1.459 | 6.8141e-06
30106 | 1024.5 | 4180 | 0.05 | 0.5159 | 200 | 200 | 13.5 | 164.3 | 168.3 | 5.45 | 5.4787 | 1.4587 | 6.8125e-06
30107 | 1024.5 | 4180 | 0.05 | 0.5159 | 200 | 200 | 13.5 | 164.3 | 168.3 | 5.45 | 5.4787 | 1.4583 | 6.8108e-06
30108 | 1024.5 | 4180 | 0.05 | 0.5159 | 200 | 200 | 13.5 | 164.3 | 168.3 | 5.45 | 5.4787 | 1.458 | 6.8092e-06
30109 | 1024.5 | 4180 | 0.05 | 0.5159 | 200 | 200 | 13.5 | 164.3 | 168.3 | 5.45 | 5.4787 | 1.4576 | 6.8076e-06
30110 | 1024.5 | 4180 | 0.05 | 0.5159 | 200 | 200 | 13.5 | 164.3 | 168.3 | 5.45 | 5.4787 | 1.4573 | 6.806e-06
30111 | 1024.5 | 4180 | 0.05 | 0.5159 | 200 | 200 | 13.5 | 164.3 | 168.3 | 5.45 | 5.4787 | 1.457 | 6.8044e-06
30112 | 1024.5 | 4180 | 0.05 | 0.5159 | 200 | 200 | 13.5 | 164.3 | 168.3 | 5.45 | 5.4786 | 1.4566 | 6.8028e-06
30113 | 1024.5 | 4180 | 0.05 | 0.5159 | 200 | 200 | 13.5 | 164.3 | 168.3 | 5.45 | 5.4786 | 1.4563 | 6.8011e-06
30114 | 1024.5 | 4180 | 0.05 | 0.5159 | 200 | 200 | 13.5 | 164.3 | 168.3 | 5.45 | 5.4786 | 1.4559 | 6.7995e-06
30115 | 1024.5 | 4180 | 0.05 | 0.5159 | 200 | 200 | 13.5 | 164.3 | 168.3 | 5.45 | 5.4786 | 1.4556 | 6.7979e-06
30116 | 1024.5 | 4180 | 0.05 | 0.5159 | 200 | 200 | 13.5 | 164.3 | 168.3 | 5.45 | 5.4786 | 1.4552 | 6.7963e-06
30117 | 1024.5 | 4180 | 0.05 | 0.5159 | 200 | 200 | 13.5 | 164.3 | 168.3 | 5.45 | 5.4786 | 1.4549 | 6.7947e-06
30118 | 1024.5 | 4180 | 0.05 | 0.5159 | 200 | 200 | 13.5 | 164.3 | 168.3 | 5.45 | 5.4786 | 1.4545 | 6.7931e-06
30119 | 1024.5 | 4180 | 0.05 | 0.5159 | 200 | 200 | 13.5 | 164.3 | 168.3 | 5.45 | 5.4786 | 1.4542 | 6.7915e-06
30120 | 1024.5 | 4180 | 0.05 | 0.5159 | 200 | 200 | 13.5 | 164.3 | 168.3 | 5.45 | 5.4786 | 1.4538 | 6.7898e-06
30121 | 1024.5 | 4180 | 0.05 | 0.5159 | 200 | 200 | 13.5 | 164.3 | 168.3 | 5.45 | 5.4786 | 1.4535 | 6.7882e-06
30122 | 1024.5 | 4180 | 0.05 | 0.5159 | 200 | 200 | 13.5 | 164.3 | 168.3 | 5.45 | 5.4786 | 1.4532 | 6.7866e-06
30123 | 1024.5 | 4180 | 0.05 | 0.5159 | 200 | 200 | 13.5 | 164.3 | 168.3 | 5.45 | 5.4786 | 1.4528 | 6.785e-06
30124 | 1024.5 | 4180 | 0.05 | 0.5159 | 200 | 200 | 13.5 | 164.3 | 168.3 | 5.45 | 5.4786 | 1.4525 | 6.7834e-06
30125 | 1024.5 | 4180 | 0.05 | 0.5159 | 200 | 200 | 13.5 | 164.3 | 168.3 | 5.45 | 5.4786 | 1.4521 | 6.7818e-06
30126 | 1024.5 | 4180 | 0.05 | 0.5159 | 200 | 200 | 13.5 | 164.3 | 168.3 | 5.45 | 5.4786 | 1.4518 | 6.7802e-06
30127 | 1024.5 | 4180 | 0.05 | 0.5159 | 200 | 200 | 13.5 | 164.3 | 168.3 | 5.45 | 5.4785 | 1.4514 | 6.7786e-06
30128 | 1024.5 | 4180 | 0.05 | 0.5159 | 200 | 200 | 13.5 | 164.3 | 168.3 | 5.45 | 5.4785 | 1.4511 | 6.777e-06
30129 | 1024.5 | 4180 | 0.05 | 0.5159 | 200 | 200 | 13.5 | 164.3 | 168.3 | 5.45 | 5.4785 | 1.4507 | 6.7753e-06
30130 | 1024.5 | 4180 | 0.05 | 0.5159 | 200 | 200 | 13.5 | 164.3 | 168.3 | 5.45 | 5.4785 | 1.4504 | 6.7737e-06
30131 | 1024.5 | 4180 | 0.05 | 0.5159 | 200 | 200 | 13.5 | 164.3 | 168.3 | 5.45 | 5.4785 | 1.4501 | 6.7721e-06
30132 | 1024.5 | 4180 | 0.05 | 0.5159 | 200 | 200 | 13.5 | 164.3 | 168.3 | 5.45 | 5.4785 | 1.4497 | 6.7705e-06
30133 | 1024.5 | 4180 | 0.05 | 0.5159 | 200 | 200 | 13.5 | 164.3 | 168.3 | 5.45 | 5.4785 | 1.4494 | 6.7689e-06
30134 | 1024.5 | 4180 | 0.05 | 0.5159 | 200 | 200 | 13.5 | 164.3 | 168.3 | 5.45 | 5.4785 | 1.449 | 6.7673e-06
30135 | 1024.5 | 4180 | 0.05 | 0.5159 | 200 | 200 | 13.5 | 164.3 | 168.3 | 5.45 | 5.4785 | 1.4487 | 6.7657e-06
30136 | 1024.5 | 4180 | 0.05 | 0.5159 | 200 | 200 | 13.5 | 164.3 | 168.3 | 5.45 | 5.4785 | 1.4483 | 6.7641e-06
30137 | 1024.5 | 4180 | 0.05 | 0.5159 | 200 | 200 | 13.5 | 164.3 | 168.3 | 5.45 | 5.4785 | 1.448 | 6.7625e-06
30138 | 1024.5 | 4180 | 0.05 | 0.5159 | 200 | 200 | 13.5 | 164.3 | 168.3 | 5.45 | 5.4785 | 1.4476 | 6.7609e-06
30139 | 1024.5 | 4180 | 0.05 | 0.5159 | 200 | 200 | 13.5 | 164.3 | 168.3 | 5.45 | 5.4785 | 1.4473 | 6.7593e-06
30140 | 1024.5 | 4180 | 0.05 | 0.5159 | 200 | 200 | 13.5 | 164.3 | 168.3 | 5.45 | 5.4785 | 1.447 | 6.7577e-06
30141 | 1024.5 | 4180 | 0.05 | 0.5159 | 200 | 200 | 13.5 | 164.3 | 168.3 | 5.45 | 5.4785 | 1.4466 | 6.7561e-06
30142 | 1024.5 | 4180 | 0.05 | 0.5159 | 200 | 200 | 13.5 | 164.3 | 168.3 | 5.45 | 5.4784 | 1.4463 | 6.7545e-06
30143 | 1024.5 | 4180 | 0.05 | 0.5159 | 200 | 200 | 13.5 | 164.3 | 168.3 | 5.45 | 5.4784 | 1.4459 | 6.7529e-06
30144 | 1024.5 | 4180 | 0.05 | 0.5159 | 200 | 200 | 13.5 | 164.3 | 168.3 | 5.45 | 5.4784 | 1.4456 | 6.7512e-06
30145 | 1024.5 | 4180 | 0.05 | 0.5159 | 200 | 200 | 13.5 | 164.3 | 168.3 | 5.45 | 5.4784 | 1.4452 | 6.7496e-06
30146 | 1024.5 | 4180 | 0.05 | 0.5159 | 200 | 200 | 13.5 | 164.3 | 168.3 | 5.45 | 5.4784 | 1.4449 | 6.748e-06
30147 | 1024.5 | 4180 | 0.05 | 0.5159 | 200 | 200 | 13.5 | 164.3 | 168.3 | 5.45 | 5.4784 | 1.4446 | 6.7464e-06
30148 | 1024.5 | 4180 | 0.05 | 0.5159 | 200 | 200 | 13.5 | 164.3 | 168.3 | 5.45 | 5.4784 | 1.4442 | 6.7448e-06
30149 | 1024.5 | 4180 | 0.05 | 0.5159 | 200 | 200 | 13.5 | 164.3 | 168.3 | 5.45 | 5.4784 | 1.4439 | 6.7432e-06
30150 | 1024.5 | 4180 | 0.05 | 0.5159 | 200 | 200 | 13.5 | 164.3 | 168.3 | 5.45 | 5.4784 | 1.4435 | 6.7416e-06
30151 | 1024.5 | 4180 | 0.05 | 0.5159 | 200 | 200 | 13.5 | 164.3 | 168.3 | 5.45 | 5.4784 | 1.4432 | 6.74e-06
30152 | 1024.5 | 4180 | 0.05 | 0.5159 | 200 | 200 | 13.5 | 164.3 | 168.3 | 5.45 | 5.4784 | 1.4428 | 6.7384e-06
30153 | 1024.5 | 4180 | 0.05 | 0.5159 | 200 | 200 | 13.5 | 164.3 | 168.3 | 5.45 | 5.4784 | 1.4425 | 6.7368e-06
30154 | 1024.5 | 4180 | 0.05 | 0.5159 | 200 | 200 | 13.5 | 164.3 | 168.3 | 5.45 | 5.4784 | 1.4422 | 6.7352e-06
30155 | 1024.5 | 4180 | 0.05 | 0.5159 | 200 | 200 | 13.5 | 164.3 | 168.3 | 5.45 | 5.4784 | 1.4418 | 6.7336e-06
30156 | 1024.5 | 4180 | 0.05 | 0.5159 | 200 | 200 | 13.5 | 164.3 | 168.3 | 5.45 | 5.4783 | 1.4415 | 6.732e-06
30157 | 1024.5 | 4180 | 0.05 | 0.5159 | 200 | 200 | 13.5 | 164.3 | 168.3 | 5.45 | 5.4783 | 1.4411 | 6.7304e-06
30158 | 1024.5 | 4180 | 0.05 | 0.5159 | 200 | 200 | 13.5 | 164.3 | 168.3 | 5.45 | 5.4783 | 1.4408 | 6.7288e-06
30159 | 1024.5 | 4180 | 0.05 | 0.5159 | 200 | 200 | 13.5 | 164.3 | 168.3 | 5.45 | 5.4783 | 1.4404 | 6.7272e-06
30160 | 1024.5 | 4180 | 0.05 | 0.5159 | 200 | 200 | 13.5 | 164.3 | 168.3 | 5.45 | 5.4783 | 1.4401 | 6.7256e-06
30161 | 1024.5 | 4180 | 0.05 | 0.5159 | 200 | 200 | 13.5 | 164.3 | 168.3 | 5.45 | 5.4783 | 1.4398 | 6.724e-06
30162 | 1024.5 | 4180 | 0.05 | 0.5159 | 200 | 200 | 13.5 | 164.3 | 168.3 | 5.45 | 5.4783 | 1.4394 | 6.7225e-06
30163 | 1024.5 | 4180 | 0.05 | 0.5159 | 200 | 200 | 13.5 | 164.3 | 168.3 | 5.45 | 5.4783 | 1.4391 | 6.7209e-06
30164 | 1024.5 | 4180 | 0.05 | 0.5159 | 200 | 200 | 13.5 | 164.3 | 168.3 | 5.45 | 5.4783 | 1.4387 | 6.7193e-06
30165 | 1024.5 | 4180 | 0.05 | 0.5159 | 200 | 200 | 13.5 | 164.3 | 168.3 | 5.45 | 5.4783 | 1.4384 | 6.7177e-06
30166 | 1024.5 | 4180 | 0.05 | 0.5159 | 200 | 200 | 13.5 | 164.3 | 168.3 | 5.45 | 5.4783 | 1.438 | 6.7161e-06
30167 | 1024.5 | 4180 | 0.05 | 0.5159 | 200 | 200 | 13.5 | 164.3 | 168.3 | 5.45 | 5.4783 | 1.4377 | 6.7145e-06
30168 | 1024.5 | 4180 | 0.05 | 0.5159 | 200 | 200 | 13.5 | 164.3 | 168.3 | 5.45 | 5.4783 | 1.4374 | 6.7129e-06
30169 | 1024.5 | 4180 | 0.05 | 0.5159 | 200 | 200 | 13.5 | 164.3 | 168.3 | 5.45 | 5.4783 | 1.437 | 6.7113e-06
30170 | 1024.5 | 4180 | 0.05 | 0.5159 | 200 | 200 | 13.5 | 164.3 | 168.3 | 5.45 | 5.4783 | 1.4367 | 6.7097e-06
30171 | 1024.5 | 4180 | 0.05 | 0.5159 | 200 | 200 | 13.5 | 164.3 | 168.3 | 5.45 | 5.4782 | 1.4363 | 6.7081e-06
30172 | 1024.5 | 4180 | 0.05 | 0.5159 | 200 | 200 | 13.5 | 164.3 | 168.3 | 5.45 | 5.4782 | 1.436 | 6.7065e-06
30173 | 1024.5 | 4180 | 0.05 | 0.5159 | 200 | 200 | 13.5 | 164.3 | 168.3 | 5.45 | 5.4782 | 1.4357 | 6.7049e-06
30174 | 1024.5 | 4180 | 0.05 | 0.5159 | 200 | 200 | 13.5 | 164.3 | 168.3 | 5.45 | 5.4782 | 1.4353 | 6.7033e-06
30175 | 1024.5 | 4180 | 0.05 | 0.5159 | 200 | 200 | 13.5 | 164.3 | 168.3 | 5.45 | 5.4782 | 1.435 | 6.7017e-06
30176 | 1024.5 | 4180 | 0.05 | 0.5159 | 200 | 200 | 13.5 | 164.3 | 168.3 | 5.45 | 5.4782 | 1.4346 | 6.7001e-06
30177 | 1024.5 | 4180 | 0.05 | 0.5159 | 200 | 200 | 13.5 | 164.3 | 168.3 | 5.45 | 5.4782 | 1.4343 | 6.6985e-06
30178 | 1024.5 | 4180 | 0.05 | 0.5159 | 200 | 200 | 13.5 | 164.3 | 168.3 | 5.45 | 5.4782 | 1.434 | 6.697e-06
30179 | 1024.5 | 4180 | 0.05 | 0.5159 | 200 | 200 | 13.5 | 164.3 | 168.3 | 5.45 | 5.4782 | 1.4336 | 6.6954e-06
30180 | 1024.5 | 4180 | 0.05 | 0.5159 | 200 | 200 | 13.5 | 164.3 | 168.3 | 5.45 | 5.4782 | 1.4333 | 6.6938e-06
30181 | 1024.5 | 4180 | 0.05 | 0.5159 | 200 | 200 | 13.5 | 164.3 | 168.3 | 5.45 | 5.4782 | 1.4329 | 6.6922e-06
30182 | 1024.5 | 4180 | 0.05 | 0.5159 | 200 | 200 | 13.5 | 164.3 | 168.3 | 5.45 | 5.4782 | 1.4326 | 6.6906e-06
30183 | 1024.5 | 4180 | 0.05 | 0.5159 | 200 | 200 | 13.5 | 164.3 | 168.3 | 5.45 | 5.4782 | 1.4323 | 6.689e-06
30184 | 1024.5 | 4180 | 0.05 | 0.5159 | 200 | 200 | 13.5 | 164.3 | 168.3 | 5.45 | 5.4782 | 1.4319 | 6.6874e-06
30185 | 1024.5 | 4180 | 0.05 | 0.5159 | 200 | 200 | 13.5 | 164.3 | 168.3 | 5.45 | 5.4782 | 1.4316 | 6.6858e-06
30186 | 1024.5 | 4180 | 0.05 | 0.5159 | 200 | 200 | 13.5 | 164.3 | 168.3 | 5.45 | 5.4781 | 1.4312 | 6.6842e-06
30187 | 1024.5 | 4180 | 0.05 | 0.5159 | 200 | 200 | 13.5 | 164.3 | 168.3 | 5.45 | 5.4781 | 1.4309 | 6.6827e-06
30188 | 1024.5 | 4180 | 0.05 | 0.5159 | 200 | 200 | 13.5 | 164.3 | 168.3 | 5.45 | 5.4781 | 1.4306 | 6.6811e-06
30189 | 1024.5 | 4180 | 0.05 | 0.5159 | 200 | 200 | 13.5 | 164.3 | 168.3 | 5.45 | 5.4781 | 1.4302 | 6.6795e-06
30190 | 1024.5 | 4180 | 0.05 | 0.5159 | 200 | 200 | 13.5 | 164.3 | 168.3 | 5.45 | 5.4781 | 1.4299 | 6.6779e-06
30191 | 1024.5 | 4180 | 0.05 | 0.5159 | 200 | 200 | 13.5 | 164.3 | 168.3 | 5.45 | 5.4781 | 1.4295 | 6.6763e-06
30192 | 1024.5 | 4180 | 0.05 | 0.5159 | 200 | 200 | 13.5 | 164.3 | 168.3 | 5.45 | 5.4781 | 1.4292 | 6.6747e-06
30193 | 1024.5 | 4180 | 0.05 | 0.5159 | 200 | 200 | 13.5 | 164.3 | 168.3 | 5.45 | 5.4781 | 1.4289 | 6.6731e-06
30194 | 1024.5 | 4180 | 0.05 | 0.5159 | 200 | 200 | 13.5 | 164.3 | 168.3 | 5.45 | 5.4781 | 1.4285 | 6.6716e-06
30195 | 1024.5 | 4180 | 0.05 | 0.5159 | 200 | 200 | 13.5 | 164.3 | 168.3 | 5.45 | 5.4781 | 1.4282 | 6.67e-06
30196 | 1024.5 | 4180 | 0.05 | 0.5159 | 200 | 200 | 13.5 | 164.3 | 168.3 | 5.45 | 5.4781 | 1.4278 | 6.6684e-06
30197 | 1024.5 | 4180 | 0.05 | 0.5159 | 200 | 200 | 13.5 | 164.3 | 168.3 | 5.45 | 5.4781 | 1.4275 | 6.6668e-06
30198 | 1024.5 | 4180 | 0.05 | 0.5159 | 200 | 200 | 13.5 | 164.3 | 168.3 | 5.45 | 5.4781 | 1.4272 | 6.6652e-06
30199 | 1024.5 | 4180 | 0.05 | 0.5159 | 200 | 200 | 13.5 | 164.3 | 168.3 | 5.45 | 5.4781 | 1.4268 | 6.6636e-06
30200 | 1024.5 | 4180 | 0.05 | 0.5159 | 200 | 200 | 13.5 | 164.3 | 168.3 | 5.45 | 5.4781 | 1.4265 | 6.6621e-06
30201 | 1024.5 | 4180 | 0.05 | 0.5159 | 200 | 200 | 13.5 | 164.3 | 168.3 | 5.45 | 5.478 | 1.4261 | 6.6605e-06
30202 | 1024.5 | 4180 | 0.05 | 0.5159 | 200 | 200 | 13.5 | 164.3 | 168.3 | 5.45 | 5.478 | 1.4258 | 6.6589e-06
30203 | 1024.5 | 4180 | 0.05 | 0.5159 | 200 | 200 | 13.5 | 164.3 | 168.3 | 5.45 | 5.478 | 1.4255 | 6.6573e-06
30204 | 1024.5 | 4180 | 0.05 | 0.5159 | 200 | 200 | 13.5 | 164.3 | 168.3 | 5.45 | 5.478 | 1.4251 | 6.6557e-06
30205 | 1024.5 | 4180 | 0.05 | 0.5159 | 200 | 200 | 13.5 | 164.3 | 168.3 | 5.45 | 5.478 | 1.4248 | 6.6541e-06
30206 | 1024.5 | 4180 | 0.05 | 0.5159 | 200 | 200 | 13.5 | 164.3 | 168.3 | 5.45 | 5.478 | 1.4245 | 6.6526e-06
30207 | 1024.5 | 4180 | 0.05 | 0.5159 | 200 | 200 | 13.5 | 164.3 | 168.3 | 5.45 | 5.478 | 1.4241 | 6.651e-06
30208 | 1024.5 | 4180 | 0.05 | 0.5159 | 200 | 200 | 13.5 | 164.3 | 168.3 | 5.45 | 5.478 | 1.4238 | 6.6494e-06
30209 | 1024.5 | 4180 | 0.05 | 0.5159 | 200 | 200 | 13.5 | 164.3 | 168.3 | 5.45 | 5.478 | 1.4234 | 6.6478e-06
30210 | 1024.5 | 4180 | 0.05 | 0.5159 | 200 | 200 | 13.5 | 164.3 | 168.3 | 5.45 | 5.478 | 1.4231 | 6.6463e-06
30211 | 1024.5 | 4180 | 0.05 | 0.5159 | 200 | 200 | 13.5 | 164.3 | 168.3 | 5.45 | 5.478 | 1.4228 | 6.6447e-06
30212 | 1024.5 | 4180 | 0.05 | 0.5159 | 200 | 200 | 13.5 | 164.3 | 168.3 | 5.45 | 5.478 | 1.4224 | 6.6431e-06
30213 | 1024.5 | 4180 | 0.05 | 0.5159 | 200 | 200 | 13.5 | 164.3 | 168.3 | 5.45 | 5.478 | 1.4221 | 6.6415e-06
30214 | 1024.5 | 4180 | 0.05 | 0.5159 | 200 | 200 | 13.5 | 164.3 | 168.3 | 5.45 | 5.478 | 1.4217 | 6.6399e-06
30215 | 1024.5 | 4180 | 0.05 | 0.5159 | 200 | 200 | 13.5 | 164.3 | 168.3 | 5.45 | 5.478 | 1.4214 | 6.6384e-06
30216 | 1024.5 | 4180 | 0.05 | 0.5159 | 200 | 200 | 13.5 | 164.3 | 168.3 | 5.45 | 5.4779 | 1.4211 | 6.6368e-06
30217 | 1024.5 | 4180 | 0.05 | 0.5159 | 200 | 200 | 13.5 | 164.3 | 168.3 | 5.45 | 5.4779 | 1.4207 | 6.6352e-06
30218 | 1024.5 | 4180 | 0.05 | 0.5159 | 200 | 200 | 13.5 | 164.3 | 168.3 | 5.45 | 5.4779 | 1.4204 | 6.6336e-06
30219 | 1024.5 | 4180 | 0.05 | 0.5159 | 200 | 200 | 13.5 | 164.3 | 168.3 | 5.45 | 5.4779 | 1.4201 | 6.6321e-06
30220 | 1024.5 | 4180 | 0.05 | 0.5159 | 200 | 200 | 13.5 | 164.3 | 168.3 | 5.45 | 5.4779 | 1.4197 | 6.6305e-06
30221 | 1024.5 | 4180 | 0.05 | 0.5159 | 200 | 200 | 13.5 | 164.3 | 168.3 | 5.45 | 5.4779 | 1.4194 | 6.6289e-06
30222 | 1024.5 | 4180 | 0.05 | 0.5159 | 200 | 200 | 13.5 | 164.3 | 168.3 | 5.45 | 5.4779 | 1.419 | 6.6273e-06
30223 | 1024.5 | 4180 | 0.05 | 0.5159 | 200 | 200 | 13.5 | 164.3 | 168.3 | 5.45 | 5.4779 | 1.4187 | 6.6258e-06
30224 | 1024.5 | 4180 | 0.05 | 0.5159 | 200 | 200 | 13.5 | 164.3 | 168.3 | 5.45 | 5.4779 | 1.4184 | 6.6242e-06
30225 | 1024.5 | 4180 | 0.05 | 0.5159 | 200 | 200 | 13.5 | 164.3 | 168.3 | 5.45 | 5.4779 | 1.418 | 6.6226e-06
30226 | 1024.5 | 4180 | 0.05 | 0.5159 | 200 | 200 | 13.5 | 164.3 | 168.3 | 5.45 | 5.4779 | 1.4177 | 6.621e-06
30227 | 1024.5 | 4180 | 0.05 | 0.5159 | 200 | 200 | 13.5 | 164.3 | 168.3 | 5.45 | 5.4779 | 1.4174 | 6.6195e-06
30228 | 1024.5 | 4180 | 0.05 | 0.5159 | 200 | 200 | 13.5 | 164.3 | 168.3 | 5.45 | 5.4779 | 1.417 | 6.6179e-06
30229 | 1024.5 | 4180 | 0.05 | 0.5159 | 200 | 200 | 13.5 | 164.3 | 168.3 | 5.45 | 5.4779 | 1.4167 | 6.6163e-06
30230 | 1024.5 | 4180 | 0.05 | 0.5159 | 200 | 200 | 13.5 | 164.3 | 168.3 | 5.45 | 5.4779 | 1.4164 | 6.6148e-06
30231 | 1024.5 | 4180 | 0.05 | 0.5159 | 200 | 200 | 13.5 | 164.3 | 168.3 | 5.45 | 5.4778 | 1.416 | 6.6132e-06
30232 | 1024.5 | 4180 | 0.05 | 0.5159 | 200 | 200 | 13.5 | 164.3 | 168.3 | 5.45 | 5.4778 | 1.4157 | 6.6116e-06
30233 | 1024.5 | 4180 | 0.05 | 0.5159 | 200 | 200 | 13.5 | 164.3 | 168.3 | 5.45 | 5.4778 | 1.4153 | 6.61e-06
30234 | 1024.5 | 4180 | 0.05 | 0.5159 | 200 | 200 | 13.5 | 164.3 | 168.3 | 5.45 | 5.4778 | 1.415 | 6.6085e-06
30235 | 1024.5 | 4180 | 0.05 | 0.5159 | 200 | 200 | 13.5 | 164.3 | 168.3 | 5.45 | 5.4778 | 1.4147 | 6.6069e-06
30236 | 1024.5 | 4180 | 0.05 | 0.5159 | 200 | 200 | 13.5 | 164.3 | 168.3 | 5.45 | 5.4778 | 1.4143 | 6.6053e-06
30237 | 1024.5 | 4180 | 0.05 | 0.5159 | 200 | 200 | 13.5 | 164.3 | 168.3 | 5.45 | 5.4778 | 1.414 | 6.6038e-06
30238 | 1024.5 | 4180 | 0.05 | 0.5159 | 200 | 200 | 13.5 | 164.3 | 168.3 | 5.45 | 5.4778 | 1.4137 | 6.6022e-06
30239 | 1024.5 | 4180 | 0.05 | 0.5159 | 200 | 200 | 13.5 | 164.3 | 168.3 | 5.45 | 5.4778 | 1.4133 | 6.6006e-06
30240 | 1024.5 | 4180 | 0.05 | 0.5159 | 200 | 200 | 13.5 | 164.3 | 168.3 | 5.45 | 5.4778 | 1.413 | 6.5991e-06
30241 | 1024.5 | 4180 | 0.05 | 0.5159 | 200 | 200 | 13.5 | 164.3 | 168.3 | 5.45 | 5.4778 | 1.4127 | 6.5975e-06
30242 | 1024.5 | 4180 | 0.05 | 0.5159 | 200 | 200 | 13.5 | 164.3 | 168.3 | 5.45 | 5.4778 | 1.4123 | 6.5959e-06
30243 | 1024.5 | 4180 | 0.05 | 0.5159 | 200 | 200 | 13.5 | 164.3 | 168.3 | 5.45 | 5.4778 | 1.412 | 6.5944e-06
30244 | 1024.5 | 4180 | 0.05 | 0.5159 | 200 | 200 | 13.5 | 164.3 | 168.3 | 5.45 | 5.4778 | 1.4117 | 6.5928e-06
30245 | 1024.5 | 4180 | 0.05 | 0.5159 | 200 | 200 | 13.5 | 164.3 | 168.3 | 5.45 | 5.4778 | 1.4113 | 6.5912e-06
30246 | 1024.5 | 4180 | 0.05 | 0.5159 | 200 | 200 | 13.5 | 164.3 | 168.3 | 5.45 | 5.4778 | 1.411 | 6.5897e-06
30247 | 1024.5 | 4180 | 0.05 | 0.5159 | 200 | 200 | 13.5 | 164.3 | 168.3 | 5.45 | 5.4777 | 1.4106 | 6.5881e-06
30248 | 1024.5 | 4180 | 0.05 | 0.5159 | 200 | 200 | 13.5 | 164.3 | 168.3 | 5.45 | 5.4777 | 1.4103 | 6.5865e-06
30249 | 1024.5 | 4180 | 0.05 | 0.5159 | 200 | 200 | 13.5 | 164.3 | 168.3 | 5.45 | 5.4777 | 1.41 | 6.585e-06
30250 | 1024.5 | 4180 | 0.05 | 0.5159 | 200 | 200 | 13.5 | 164.3 | 168.3 | 5.45 | 5.4777 | 1.4096 | 6.5834e-06
30251 | 1024.5 | 4180 | 0.05 | 0.5159 | 200 | 200 | 13.5 | 164.3 | 168.3 | 5.45 | 5.4777 | 1.4093 | 6.5819e-06
30252 | 1024.5 | 4180 | 0.05 | 0.5159 | 200 | 200 | 13.5 | 164.3 | 168.3 | 5.45 | 5.4777 | 1.409 | 6.5803e-06
30253 | 1024.5 | 4180 | 0.05 | 0.5159 | 200 | 200 | 13.5 | 164.3 | 168.3 | 5.45 | 5.4777 | 1.4086 | 6.5787e-06
30254 | 1024.5 | 4180 | 0.05 | 0.5159 | 200 | 200 | 13.5 | 164.3 | 168.3 | 5.45 | 5.4777 | 1.4083 | 6.5772e-06
30255 | 1024.5 | 4180 | 0.05 | 0.5159 | 200 | 200 | 13.5 | 164.3 | 168.3 | 5.45 | 5.4777 | 1.408 | 6.5756e-06
30256 | 1024.5 | 4180 | 0.05 | 0.5159 | 200 | 200 | 13.5 | 164.3 | 168.3 | 5.45 | 5.4777 | 1.4076 | 6.574e-06
30257 | 1024.5 | 4180 | 0.05 | 0.5159 | 200 | 200 | 13.5 | 164.3 | 168.3 | 5.45 | 5.4777 | 1.4073 | 6.5725e-06
30258 | 1024.5 | 4180 | 0.05 | 0.5159 | 200 | 200 | 13.5 | 164.3 | 168.3 | 5.45 | 5.4777 | 1.407 | 6.5709e-06
30259 | 1024.5 | 4180 | 0.05 | 0.5159 | 200 | 200 | 13.5 | 164.3 | 168.3 | 5.45 | 5.4777 | 1.4066 | 6.5694e-06
30260 | 1024.5 | 4180 | 0.05 | 0.5159 | 200 | 200 | 13.5 | 164.3 | 168.3 | 5.45 | 5.4777 | 1.4063 | 6.5678e-06
30261 | 1024.5 | 4180 | 0.05 | 0.5159 | 200 | 200 | 13.5 | 164.3 | 168.3 | 5.45 | 5.4777 | 1.406 | 6.5662e-06
30262 | 1024.5 | 4180 | 0.05 | 0.5159 | 200 | 200 | 13.5 | 164.3 | 168.3 | 5.45 | 5.4776 | 1.4056 | 6.5647e-06
30263 | 1024.5 | 4180 | 0.05 | 0.5159 | 200 | 200 | 13.5 | 164.3 | 168.3 | 5.45 | 5.4776 | 1.4053 | 6.5631e-06
30264 | 1024.5 | 4180 | 0.05 | 0.5159 | 200 | 200 | 13.5 | 164.3 | 168.3 | 5.45 | 5.4776 | 1.405 | 6.5616e-06
30265 | 1024.5 | 4180 | 0.05 | 0.5159 | 200 | 200 | 13.5 | 164.3 | 168.3 | 5.45 | 5.4776 | 1.4046 | 6.56e-06
30266 | 1024.5 | 4180 | 0.05 | 0.5159 | 200 | 200 | 13.5 | 164.3 | 168.3 | 5.45 | 5.4776 | 1.4043 | 6.5584e-06
30267 | 1024.5 | 4180 | 0.05 | 0.5159 | 200 | 200 | 13.5 | 164.3 | 168.3 | 5.45 | 5.4776 | 1.404 | 6.5569e-06
30268 | 1024.5 | 4180 | 0.05 | 0.5159 | 200 | 200 | 13.5 | 164.3 | 168.3 | 5.45 | 5.4776 | 1.4036 | 6.5553e-06
30269 | 1024.5 | 4180 | 0.05 | 0.5159 | 200 | 200 | 13.5 | 164.3 | 168.3 | 5.45 | 5.4776 | 1.4033 | 6.5538e-06
30270 | 1024.5 | 4180 | 0.05 | 0.5159 | 200 | 200 | 13.5 | 164.3 | 168.3 | 5.45 | 5.4776 | 1.403 | 6.5522e-06
30271 | 1024.5 | 4180 | 0.05 | 0.5159 | 200 | 200 | 13.5 | 164.3 | 168.3 | 5.45 | 5.4776 | 1.4026 | 6.5507e-06
30272 | 1024.5 | 4180 | 0.05 | 0.5159 | 200 | 200 | 13.5 | 164.3 | 168.3 | 5.45 | 5.4776 | 1.4023 | 6.5491e-06
30273 | 1024.5 | 4180 | 0.05 | 0.5159 | 200 | 200 | 13.5 | 164.3 | 168.3 | 5.45 | 5.4776 | 1.402 | 6.5476e-06
30274 | 1024.5 | 4180 | 0.05 | 0.5159 | 200 | 200 | 13.5 | 164.3 | 168.3 | 5.45 | 5.4776 | 1.4016 | 6.546e-06
30275 | 1024.5 | 4180 | 0.05 | 0.5159 | 200 | 200 | 13.5 | 164.3 | 168.3 | 5.45 | 5.4776 | 1.4013 | 6.5444e-06
30276 | 1024.5 | 4180 | 0.05 | 0.5159 | 200 | 200 | 13.5 | 164.3 | 168.3 | 5.45 | 5.4776 | 1.401 | 6.5429e-06
30277 | 1024.5 | 4180 | 0.05 | 0.5159 | 200 | 200 | 13.5 | 164.3 | 168.3 | 5.45 | 5.4775 | 1.4006 | 6.5413e-06
30278 | 1024.5 | 4180 | 0.05 | 0.5159 | 200 | 200 | 13.5 | 164.3 | 168.3 | 5.45 | 5.4775 | 1.4003 | 6.5398e-06
30279 | 1024.5 | 4180 | 0.05 | 0.5159 | 200 | 200 | 13.5 | 164.3 | 168.3 | 5.45 | 5.4775 | 1.4 | 6.5382e-06
30280 | 1024.5 | 4180 | 0.05 | 0.5159 | 200 | 200 | 13.5 | 164.3 | 168.3 | 5.45 | 5.4775 | 1.3996 | 6.5367e-06
30281 | 1024.5 | 4180 | 0.05 | 0.5159 | 200 | 200 | 13.5 | 164.3 | 168.3 | 5.45 | 5.4775 | 1.3993 | 6.5351e-06
30282 | 1024.5 | 4180 | 0.05 | 0.5159 | 200 | 200 | 13.5 | 164.3 | 168.3 | 5.45 | 5.4775 | 1.399 | 6.5336e-06
30283 | 1024.5 | 4180 | 0.05 | 0.5159 | 200 | 200 | 13.5 | 164.3 | 168.3 | 5.45 | 5.4775 | 1.3986 | 6.532e-06
30284 | 1024.5 | 4180 | 0.05 | 0.5159 | 200 | 200 | 13.5 | 164.3 | 168.3 | 5.45 | 5.4775 | 1.3983 | 6.5305e-06
30285 | 1024.5 | 4180 | 0.05 | 0.5159 | 200 | 200 | 13.5 | 164.3 | 168.3 | 5.45 | 5.4775 | 1.398 | 6.5289e-06
30286 | 1024.5 | 4180 | 0.05 | 0.5159 | 200 | 200 | 13.5 | 164.3 | 168.3 | 5.45 | 5.4775 | 1.3976 | 6.5274e-06
30287 | 1024.5 | 4180 | 0.05 | 0.5159 | 200 | 200 | 13.5 | 164.3 | 168.3 | 5.45 | 5.4775 | 1.3973 | 6.5258e-06
30288 | 1024.5 | 4180 | 0.05 | 0.5159 | 200 | 200 | 13.5 | 164.3 | 168.3 | 5.45 | 5.4775 | 1.397 | 6.5243e-06
30289 | 1024.5 | 4180 | 0.05 | 0.5159 | 200 | 200 | 13.5 | 164.3 | 168.3 | 5.45 | 5.4775 | 1.3966 | 6.5227e-06
30290 | 1024.5 | 4180 | 0.05 | 0.5159 | 200 | 200 | 13.5 | 164.3 | 168.3 | 5.45 | 5.4775 | 1.3963 | 6.5212e-06
30291 | 1024.5 | 4180 | 0.05 | 0.5159 | 200 | 200 | 13.5 | 164.3 | 168.3 | 5.45 | 5.4775 | 1.396 | 6.5196e-06
30292 | 1024.5 | 4180 | 0.05 | 0.5159 | 200 | 200 | 13.5 | 164.3 | 168.3 | 5.45 | 5.4774 | 1.3957 | 6.5181e-06
30293 | 1024.5 | 4180 | 0.05 | 0.5159 | 200 | 200 | 13.5 | 164.3 | 168.3 | 5.45 | 5.4774 | 1.3953 | 6.5165e-06
30294 | 1024.5 | 4180 | 0.05 | 0.5159 | 200 | 200 | 13.5 | 164.3 | 168.3 | 5.45 | 5.4774 | 1.395 | 6.515e-06
30295 | 1024.5 | 4180 | 0.05 | 0.5159 | 200 | 200 | 13.5 | 164.3 | 168.3 | 5.45 | 5.4774 | 1.3947 | 6.5134e-06
30296 | 1024.5 | 4180 | 0.05 | 0.5159 | 200 | 200 | 13.5 | 164.3 | 168.3 | 5.45 | 5.4774 | 1.3943 | 6.5119e-06
30297 | 1024.5 | 4180 | 0.05 | 0.5159 | 200 | 200 | 13.5 | 164.3 | 168.3 | 5.45 | 5.4774 | 1.394 | 6.5103e-06
30298 | 1024.5 | 4180 | 0.05 | 0.5159 | 200 | 200 | 13.5 | 164.3 | 168.3 | 5.45 | 5.4774 | 1.3937 | 6.5088e-06
30299 | 1024.5 | 4180 | 0.05 | 0.5159 | 200 | 200 | 13.5 | 164.3 | 168.3 | 5.45 | 5.4774 | 1.3933 | 6.5072e-06
30300 | 1024.5 | 4180 | 0.05 | 0.5159 | 200 | 200 | 13.5 | 164.3 | 168.3 | 5.45 | 5.4774 | 1.393 | 6.5057e-06
30301 | 1024.5 | 4180 | 0.05 | 0.5159 | 200 | 200 | 13.5 | 164.3 | 168.3 | 5.45 | 5.4774 | 1.3927 | 6.5042e-06
30302 | 1024.5 | 4180 | 0.05 | 0.5159 | 200 | 200 | 13.5 | 164.3 | 168.3 | 5.45 | 5.4774 | 1.3923 | 6.5026e-06
30303 | 1024.5 | 4180 | 0.05 | 0.5159 | 200 | 200 | 13.5 | 164.3 | 168.3 | 5.45 | 5.4774 | 1.392 | 6.5011e-06
30304 | 1024.5 | 4180 | 0.05 | 0.5159 | 200 | 200 | 13.5 | 164.3 | 168.3 | 5.45 | 5.4774 | 1.3917 | 6.4995e-06
30305 | 1024.5 | 4180 | 0.05 | 0.5159 | 200 | 200 | 13.5 | 164.3 | 168.3 | 5.45 | 5.4774 | 1.3914 | 6.498e-06
30306 | 1024.5 | 4180 | 0.05 | 0.5159 | 200 | 200 | 13.5 | 164.3 | 168.3 | 5.45 | 5.4774 | 1.391 | 6.4964e-06
30307 | 1024.5 | 4180 | 0.05 | 0.5159 | 200 | 200 | 13.5 | 164.3 | 168.3 | 5.45 | 5.4774 | 1.3907 | 6.4949e-06
30308 | 1024.5 | 4180 | 0.05 | 0.5159 | 200 | 200 | 13.5 | 164.3 | 168.3 | 5.45 | 5.4773 | 1.3904 | 6.4934e-06
30309 | 1024.5 | 4180 | 0.05 | 0.5159 | 200 | 200 | 13.5 | 164.3 | 168.3 | 5.45 | 5.4773 | 1.39 | 6.4918e-06
30310 | 1024.5 | 4180 | 0.05 | 0.5159 | 200 | 200 | 13.5 | 164.3 | 168.3 | 5.45 | 5.4773 | 1.3897 | 6.4903e-06
30311 | 1024.5 | 4180 | 0.05 | 0.5159 | 200 | 200 | 13.5 | 164.3 | 168.3 | 5.45 | 5.4773 | 1.3894 | 6.4887e-06
30312 | 1024.5 | 4180 | 0.05 | 0.5159 | 200 | 200 | 13.5 | 164.3 | 168.3 | 5.45 | 5.4773 | 1.389 | 6.4872e-06
30313 | 1024.5 | 4180 | 0.05 | 0.5159 | 200 | 200 | 13.5 | 164.3 | 168.3 | 5.45 | 5.4773 | 1.3887 | 6.4856e-06
30314 | 1024.5 | 4180 | 0.05 | 0.5159 | 200 | 200 | 13.5 | 164.3 | 168.3 | 5.45 | 5.4773 | 1.3884 | 6.4841e-06
30315 | 1024.5 | 4180 | 0.05 | 0.5159 | 200 | 200 | 13.5 | 164.3 | 168.3 | 5.45 | 5.4773 | 1.3881 | 6.4826e-06
30316 | 1024.5 | 4180 | 0.05 | 0.5159 | 200 | 200 | 13.5 | 164.3 | 168.3 | 5.45 | 5.4773 | 1.3877 | 6.481e-06
30317 | 1024.5 | 4180 | 0.05 | 0.5159 | 200 | 200 | 13.5 | 164.3 | 168.3 | 5.45 | 5.4773 | 1.3874 | 6.4795e-06
30318 | 1024.5 | 4180 | 0.05 | 0.5159 | 200 | 200 | 13.5 | 164.3 | 168.3 | 5.45 | 5.4773 | 1.3871 | 6.4779e-06
30319 | 1024.5 | 4180 | 0.05 | 0.5159 | 200 | 200 | 13.5 | 164.3 | 168.3 | 5.45 | 5.4773 | 1.3867 | 6.4764e-06
30320 | 1024.5 | 4180 | 0.05 | 0.5159 | 200 | 200 | 13.5 | 164.3 | 168.3 | 5.45 | 5.4773 | 1.3864 | 6.4749e-06
30321 | 1024.5 | 4180 | 0.05 | 0.5159 | 200 | 200 | 13.5 | 164.3 | 168.3 | 5.45 | 5.4773 | 1.3861 | 6.4733e-06
30322 | 1024.5 | 4180 | 0.05 | 0.5159 | 200 | 200 | 13.5 | 164.3 | 168.3 | 5.45 | 5.4773 | 1.3857 | 6.4718e-06
30323 | 1024.5 | 4180 | 0.05 | 0.5159 | 200 | 200 | 13.5 | 164.3 | 168.3 | 5.45 | 5.4772 | 1.3854 | 6.4703e-06
30324 | 1024.5 | 4180 | 0.05 | 0.5159 | 200 | 200 | 13.5 | 164.3 | 168.3 | 5.45 | 5.4772 | 1.3851 | 6.4687e-06
30325 | 1024.5 | 4180 | 0.05 | 0.5159 | 200 | 200 | 13.5 | 164.3 | 168.3 | 5.45 | 5.4772 | 1.3848 | 6.4672e-06
30326 | 1024.5 | 4180 | 0.05 | 0.5159 | 200 | 200 | 13.5 | 164.3 | 168.3 | 5.45 | 5.4772 | 1.3844 | 6.4657e-06
30327 | 1024.5 | 4180 | 0.05 | 0.5159 | 200 | 200 | 13.5 | 164.3 | 168.3 | 5.45 | 5.4772 | 1.3841 | 6.4641e-06
30328 | 1024.5 | 4180 | 0.05 | 0.5159 | 200 | 200 | 13.5 | 164.3 | 168.3 | 5.45 | 5.4772 | 1.3838 | 6.4626e-06
30329 | 1024.5 | 4180 | 0.05 | 0.5159 | 200 | 200 | 13.5 | 164.3 | 168.3 | 5.45 | 5.4772 | 1.3834 | 6.461e-06
30330 | 1024.5 | 4180 | 0.05 | 0.5159 | 200 | 200 | 13.5 | 164.3 | 168.3 | 5.45 | 5.4772 | 1.3831 | 6.4595e-06
30331 | 1024.5 | 4180 | 0.05 | 0.5159 | 200 | 200 | 13.5 | 164.3 | 168.3 | 5.45 | 5.4772 | 1.3828 | 6.458e-06
30332 | 1024.5 | 4180 | 0.05 | 0.5159 | 200 | 200 | 13.5 | 164.3 | 168.3 | 5.45 | 5.4772 | 1.3825 | 6.4564e-06
30333 | 1024.5 | 4180 | 0.05 | 0.5159 | 200 | 200 | 13.5 | 164.3 | 168.3 | 5.45 | 5.4772 | 1.3821 | 6.4549e-06
30334 | 1024.5 | 4180 | 0.05 | 0.5159 | 200 | 200 | 13.5 | 164.3 | 168.3 | 5.45 | 5.4772 | 1.3818 | 6.4534e-06
30335 | 1024.5 | 4180 | 0.05 | 0.5159 | 200 | 200 | 13.5 | 164.3 | 168.3 | 5.45 | 5.4772 | 1.3815 | 6.4518e-06
30336 | 1024.5 | 4180 | 0.05 | 0.5159 | 200 | 200 | 13.5 | 164.3 | 168.3 | 5.45 | 5.4772 | 1.3811 | 6.4503e-06
30337 | 1024.5 | 4180 | 0.05 | 0.5159 | 200 | 200 | 13.5 | 164.3 | 168.3 | 5.45 | 5.4772 | 1.3808 | 6.4488e-06
30338 | 1024.5 | 4180 | 0.05 | 0.5159 | 200 | 200 | 13.5 | 164.3 | 168.3 | 5.45 | 5.4772 | 1.3805 | 6.4473e-06
30339 | 1024.5 | 4180 | 0.05 | 0.5159 | 200 | 200 | 13.5 | 164.3 | 168.3 | 5.45 | 5.4771 | 1.3802 | 6.4457e-06
30340 | 1024.5 | 4180 | 0.05 | 0.5159 | 200 | 200 | 13.5 | 164.3 | 168.3 | 5.45 | 5.4771 | 1.3798 | 6.4442e-06
30341 | 1024.5 | 4180 | 0.05 | 0.5159 | 200 | 200 | 13.5 | 164.3 | 168.3 | 5.45 | 5.4771 | 1.3795 | 6.4427e-06
30342 | 1024.5 | 4180 | 0.05 | 0.5159 | 200 | 200 | 13.5 | 164.3 | 168.3 | 5.45 | 5.4771 | 1.3792 | 6.4411e-06
30343 | 1024.5 | 4180 | 0.05 | 0.5159 | 200 | 200 | 13.5 | 164.3 | 168.3 | 5.45 | 5.4771 | 1.3789 | 6.4396e-06
30344 | 1024.5 | 4180 | 0.05 | 0.5159 | 200 | 200 | 13.5 | 164.3 | 168.3 | 5.45 | 5.4771 | 1.3785 | 6.4381e-06
30345 | 1024.5 | 4180 | 0.05 | 0.5159 | 200 | 200 | 13.5 | 164.3 | 168.3 | 5.45 | 5.4771 | 1.3782 | 6.4365e-06
30346 | 1024.5 | 4180 | 0.05 | 0.5159 | 200 | 200 | 13.5 | 164.3 | 168.3 | 5.45 | 5.4771 | 1.3779 | 6.435e-06
30347 | 1024.5 | 4180 | 0.05 | 0.5159 | 200 | 200 | 13.5 | 164.3 | 168.3 | 5.45 | 5.4771 | 1.3775 | 6.4335e-06
30348 | 1024.5 | 4180 | 0.05 | 0.5159 | 200 | 200 | 13.5 | 164.3 | 168.3 | 5.45 | 5.4771 | 1.3772 | 6.432e-06
30349 | 1024.5 | 4180 | 0.05 | 0.5159 | 200 | 200 | 13.5 | 164.3 | 168.3 | 5.45 | 5.4771 | 1.3769 | 6.4304e-06
30350 | 1024.5 | 4180 | 0.05 | 0.5159 | 200 | 200 | 13.5 | 164.3 | 168.3 | 5.45 | 5.4771 | 1.3766 | 6.4289e-06
30351 | 1024.5 | 4180 | 0.05 | 0.5159 | 200 | 200 | 13.5 | 164.3 | 168.3 | 5.45 | 5.4771 | 1.3762 | 6.4274e-06
30352 | 1024.5 | 4180 | 0.05 | 0.5159 | 200 | 200 | 13.5 | 164.3 | 168.3 | 5.45 | 5.4771 | 1.3759 | 6.4259e-06
30353 | 1024.5 | 4180 | 0.05 | 0.5159 | 200 | 200 | 13.5 | 164.3 | 168.3 | 5.45 | 5.4771 | 1.3756 | 6.4243e-06
30354 | 1024.5 | 4180 | 0.05 | 0.5159 | 200 | 200 | 13.5 | 164.3 | 168.3 | 5.45 | 5.477 | 1.3753 | 6.4228e-06
30355 | 1024.5 | 4180 | 0.05 | 0.5159 | 200 | 200 | 13.5 | 164.3 | 168.3 | 5.45 | 5.477 | 1.3749 | 6.4213e-06
30356 | 1024.5 | 4180 | 0.05 | 0.5159 | 200 | 200 | 13.5 | 164.3 | 168.3 | 5.45 | 5.477 | 1.3746 | 6.4198e-06
30357 | 1024.5 | 4180 | 0.05 | 0.5159 | 200 | 200 | 13.5 | 164.3 | 168.3 | 5.45 | 5.477 | 1.3743 | 6.4182e-06
30358 | 1024.5 | 4180 | 0.05 | 0.5159 | 200 | 200 | 13.5 | 164.3 | 168.3 | 5.45 | 5.477 | 1.3739 | 6.4167e-06
30359 | 1024.5 | 4180 | 0.05 | 0.5159 | 200 | 200 | 13.5 | 164.3 | 168.3 | 5.45 | 5.477 | 1.3736 | 6.4152e-06
30360 | 1024.5 | 4180 | 0.05 | 0.5159 | 200 | 200 | 13.5 | 164.3 | 168.3 | 5.45 | 5.477 | 1.3733 | 6.4137e-06
30361 | 1024.5 | 4180 | 0.05 | 0.5159 | 200 | 200 | 13.5 | 164.3 | 168.3 | 5.45 | 5.477 | 1.373 | 6.4121e-06
30362 | 1024.5 | 4180 | 0.05 | 0.5159 | 200 | 200 | 13.5 | 164.3 | 168.3 | 5.45 | 5.477 | 1.3726 | 6.4106e-06
30363 | 1024.5 | 4180 | 0.05 | 0.5159 | 200 | 200 | 13.5 | 164.3 | 168.3 | 5.45 | 5.477 | 1.3723 | 6.4091e-06
30364 | 1024.5 | 4180 | 0.05 | 0.5159 | 200 | 200 | 13.5 | 164.3 | 168.3 | 5.45 | 5.477 | 1.372 | 6.4076e-06
30365 | 1024.5 | 4180 | 0.05 | 0.5159 | 200 | 200 | 13.5 | 164.3 | 168.3 | 5.45 | 5.477 | 1.3717 | 6.406e-06
30366 | 1024.5 | 4180 | 0.05 | 0.5159 | 200 | 200 | 13.5 | 164.3 | 168.3 | 5.45 | 5.477 | 1.3713 | 6.4045e-06
30367 | 1024.5 | 4180 | 0.05 | 0.5159 | 200 | 200 | 13.5 | 164.3 | 168.3 | 5.45 | 5.477 | 1.371 | 6.403e-06
30368 | 1024.5 | 4180 | 0.05 | 0.5159 | 200 | 200 | 13.5 | 164.3 | 168.3 | 5.45 | 5.477 | 1.3707 | 6.4015e-06
30369 | 1024.5 | 4180 | 0.05 | 0.5159 | 200 | 200 | 13.5 | 164.3 | 168.3 | 5.45 | 5.477 | 1.3704 | 6.4e-06
30370 | 1024.5 | 4180 | 0.05 | 0.5159 | 200 | 200 | 13.5 | 164.3 | 168.3 | 5.45 | 5.4769 | 1.37 | 6.3984e-06
30371 | 1024.5 | 4180 | 0.05 | 0.5159 | 200 | 200 | 13.5 | 164.3 | 168.3 | 5.45 | 5.4769 | 1.3697 | 6.3969e-06
30372 | 1024.5 | 4180 | 0.05 | 0.5159 | 200 | 200 | 13.5 | 164.3 | 168.3 | 5.45 | 5.4769 | 1.3694 | 6.3954e-06
30373 | 1024.5 | 4180 | 0.05 | 0.5159 | 200 | 200 | 13.5 | 164.3 | 168.3 | 5.45 | 5.4769 | 1.3691 | 6.3939e-06
30374 | 1024.5 | 4180 | 0.05 | 0.5159 | 200 | 200 | 13.5 | 164.3 | 168.3 | 5.45 | 5.4769 | 1.3687 | 6.3924e-06
30375 | 1024.5 | 4180 | 0.05 | 0.5159 | 200 | 200 | 13.5 | 164.3 | 168.3 | 5.45 | 5.4769 | 1.3684 | 6.3908e-06
30376 | 1024.5 | 4180 | 0.05 | 0.5159 | 200 | 200 | 13.5 | 164.3 | 168.3 | 5.45 | 5.4769 | 1.3681 | 6.3893e-06
30377 | 1024.5 | 4180 | 0.05 | 0.5159 | 200 | 200 | 13.5 | 164.3 | 168.3 | 5.45 | 5.4769 | 1.3678 | 6.3878e-06
30378 | 1024.5 | 4180 | 0.05 | 0.5159 | 200 | 200 | 13.5 | 164.3 | 168.3 | 5.45 | 5.4769 | 1.3674 | 6.3863e-06
30379 | 1024.5 | 4180 | 0.05 | 0.5159 | 200 | 200 | 13.5 | 164.3 | 168.3 | 5.45 | 5.4769 | 1.3671 | 6.3848e-06
30380 | 1024.5 | 4180 | 0.05 | 0.5159 | 200 | 200 | 13.5 | 164.3 | 168.3 | 5.45 | 5.4769 | 1.3668 | 6.3833e-06
30381 | 1024.5 | 4180 | 0.05 | 0.5159 | 200 | 200 | 13.5 | 164.3 | 168.3 | 5.45 | 5.4769 | 1.3665 | 6.3817e-06
30382 | 1024.5 | 4180 | 0.05 | 0.5159 | 200 | 200 | 13.5 | 164.3 | 168.3 | 5.45 | 5.4769 | 1.3661 | 6.3802e-06
30383 | 1024.5 | 4180 | 0.05 | 0.5159 | 200 | 200 | 13.5 | 164.3 | 168.3 | 5.45 | 5.4769 | 1.3658 | 6.3787e-06
30384 | 1024.5 | 4180 | 0.05 | 0.5159 | 200 | 200 | 13.5 | 164.3 | 168.3 | 5.45 | 5.4769 | 1.3655 | 6.3772e-06
30385 | 1024.5 | 4180 | 0.05 | 0.5159 | 200 | 200 | 13.5 | 164.3 | 168.3 | 5.45 | 5.4768 | 1.3652 | 6.3757e-06
30386 | 1024.5 | 4180 | 0.05 | 0.5159 | 200 | 200 | 13.5 | 164.3 | 168.3 | 5.45 | 5.4768 | 1.3648 | 6.3742e-06
30387 | 1024.5 | 4180 | 0.05 | 0.5159 | 200 | 200 | 13.5 | 164.3 | 168.3 | 5.45 | 5.4768 | 1.3645 | 6.3727e-06
30388 | 1024.5 | 4180 | 0.05 | 0.5159 | 200 | 200 | 13.5 | 164.3 | 168.3 | 5.45 | 5.4768 | 1.3642 | 6.3711e-06
30389 | 1024.5 | 4180 | 0.05 | 0.5159 | 200 | 200 | 13.5 | 164.3 | 168.3 | 5.45 | 5.4768 | 1.3639 | 6.3696e-06
30390 | 1024.5 | 4180 | 0.05 | 0.5159 | 200 | 200 | 13.5 | 164.3 | 168.3 | 5.45 | 5.4768 | 1.3635 | 6.3681e-06
30391 | 1024.5 | 4180 | 0.05 | 0.5159 | 200 | 200 | 13.5 | 164.3 | 168.3 | 5.45 | 5.4768 | 1.3632 | 6.3666e-06
30392 | 1024.5 | 4180 | 0.05 | 0.5159 | 200 | 200 | 13.5 | 164.3 | 168.3 | 5.45 | 5.4768 | 1.3629 | 6.3651e-06
30393 | 1024.5 | 4180 | 0.05 | 0.5159 | 200 | 200 | 13.5 | 164.3 | 168.3 | 5.45 | 5.4768 | 1.3626 | 6.3636e-06
30394 | 1024.5 | 4180 | 0.05 | 0.5159 | 200 | 200 | 13.5 | 164.3 | 168.3 | 5.45 | 5.4768 | 1.3623 | 6.3621e-06
30395 | 1024.5 | 4180 | 0.05 | 0.5159 | 200 | 200 | 13.5 | 164.3 | 168.3 | 5.45 | 5.4768 | 1.3619 | 6.3606e-06
30396 | 1024.5 | 4180 | 0.05 | 0.5159 | 200 | 200 | 13.5 | 164.3 | 168.3 | 5.45 | 5.4768 | 1.3616 | 6.3591e-06
30397 | 1024.5 | 4180 | 0.05 | 0.5159 | 200 | 200 | 13.5 | 164.3 | 168.3 | 5.45 | 5.4768 | 1.3613 | 6.3575e-06
30398 | 1024.5 | 4180 | 0.05 | 0.5159 | 200 | 200 | 13.5 | 164.3 | 168.3 | 5.45 | 5.4768 | 1.361 | 6.356e-06
30399 | 1024.5 | 4180 | 0.05 | 0.5159 | 200 | 200 | 13.5 | 164.3 | 168.3 | 5.45 | 5.4768 | 1.3606 | 6.3545e-06
30400 | 1024.5 | 4180 | 0.05 | 0.5159 | 200 | 200 | 13.5 | 164.3 | 168.3 | 5.45 | 5.4768 | 1.3603 | 6.353e-06
30401 | 1024.5 | 4180 | 0.05 | 0.5159 | 200 | 200 | 13.5 | 164.3 | 168.3 | 5.45 | 5.4767 | 1.36 | 6.3515e-06
30402 | 1024.5 | 4180 | 0.05 | 0.5159 | 200 | 200 | 13.5 | 164.3 | 168.3 | 5.45 | 5.4767 | 1.3597 | 6.35e-06
30403 | 1024.5 | 4180 | 0.05 | 0.5159 | 200 | 200 | 13.5 | 164.3 | 168.3 | 5.45 | 5.4767 | 1.3593 | 6.3485e-06
30404 | 1024.5 | 4180 | 0.05 | 0.5159 | 200 | 200 | 13.5 | 164.3 | 168.3 | 5.45 | 5.4767 | 1.359 | 6.347e-06
30405 | 1024.5 | 4180 | 0.05 | 0.5159 | 200 | 200 | 13.5 | 164.3 | 168.3 | 5.45 | 5.4767 | 1.3587 | 6.3455e-06
30406 | 1024.5 | 4180 | 0.05 | 0.5159 | 200 | 200 | 13.5 | 164.3 | 168.3 | 5.45 | 5.4767 | 1.3584 | 6.344e-06
30407 | 1024.5 | 4180 | 0.05 | 0.5159 | 200 | 200 | 13.5 | 164.3 | 168.3 | 5.45 | 5.4767 | 1.3581 | 6.3425e-06
30408 | 1024.5 | 4180 | 0.05 | 0.5159 | 200 | 200 | 13.5 | 164.3 | 168.3 | 5.45 | 5.4767 | 1.3577 | 6.341e-06
30409 | 1024.5 | 4180 | 0.05 | 0.5159 | 200 | 200 | 13.5 | 164.3 | 168.3 | 5.45 | 5.4767 | 1.3574 | 6.3395e-06
30410 | 1024.5 | 4180 | 0.05 | 0.5159 | 200 | 200 | 13.5 | 164.3 | 168.3 | 5.45 | 5.4767 | 1.3571 | 6.3379e-06
30411 | 1024.5 | 4180 | 0.05 | 0.5159 | 200 | 200 | 13.5 | 164.3 | 168.3 | 5.45 | 5.4767 | 1.3568 | 6.3364e-06
30412 | 1024.5 | 4180 | 0.05 | 0.5159 | 200 | 200 | 13.5 | 164.3 | 168.3 | 5.45 | 5.4767 | 1.3564 | 6.3349e-06
30413 | 1024.5 | 4180 | 0.05 | 0.5159 | 200 | 200 | 13.5 | 164.3 | 168.3 | 5.45 | 5.4767 | 1.3561 | 6.3334e-06
30414 | 1024.5 | 4180 | 0.05 | 0.5159 | 200 | 200 | 13.5 | 164.3 | 168.3 | 5.45 | 5.4767 | 1.3558 | 6.3319e-06
30415 | 1024.5 | 4180 | 0.05 | 0.5159 | 200 | 200 | 13.5 | 164.3 | 168.3 | 5.45 | 5.4767 | 1.3555 | 6.3304e-06
30416 | 1024.5 | 4180 | 0.05 | 0.5159 | 200 | 200 | 13.5 | 164.3 | 168.3 | 5.45 | 5.4767 | 1.3552 | 6.3289e-06
30417 | 1024.5 | 4180 | 0.05 | 0.5159 | 200 | 200 | 13.5 | 164.3 | 168.3 | 5.45 | 5.4766 | 1.3548 | 6.3274e-06
30418 | 1024.5 | 4180 | 0.05 | 0.5159 | 200 | 200 | 13.5 | 164.3 | 168.3 | 5.45 | 5.4766 | 1.3545 | 6.3259e-06
30419 | 1024.5 | 4180 | 0.05 | 0.5159 | 200 | 200 | 13.5 | 164.3 | 168.3 | 5.45 | 5.4766 | 1.3542 | 6.3244e-06
30420 | 1024.5 | 4180 | 0.05 | 0.5159 | 200 | 200 | 13.5 | 164.3 | 168.3 | 5.45 | 5.4766 | 1.3539 | 6.3229e-06
30421 | 1024.5 | 4180 | 0.05 | 0.5159 | 200 | 200 | 13.5 | 164.3 | 168.3 | 5.45 | 5.4766 | 1.3535 | 6.3214e-06
30422 | 1024.5 | 4180 | 0.05 | 0.5159 | 200 | 200 | 13.5 | 164.3 | 168.3 | 5.45 | 5.4766 | 1.3532 | 6.3199e-06
30423 | 1024.5 | 4180 | 0.05 | 0.5159 | 200 | 200 | 13.5 | 164.3 | 168.3 | 5.45 | 5.4766 | 1.3529 | 6.3184e-06
30424 | 1024.5 | 4180 | 0.05 | 0.5159 | 200 | 200 | 13.5 | 164.3 | 168.3 | 5.45 | 5.4766 | 1.3526 | 6.3169e-06
30425 | 1024.5 | 4180 | 0.05 | 0.5159 | 200 | 200 | 13.5 | 164.3 | 168.3 | 5.45 | 5.4766 | 1.3523 | 6.3154e-06
30426 | 1024.5 | 4180 | 0.05 | 0.5159 | 200 | 200 | 13.5 | 164.3 | 168.3 | 5.45 | 5.4766 | 1.3519 | 6.3139e-06
30427 | 1024.5 | 4180 | 0.05 | 0.5159 | 200 | 200 | 13.5 | 164.3 | 168.3 | 5.45 | 5.4766 | 1.3516 | 6.3124e-06
30428 | 1024.5 | 4180 | 0.05 | 0.5159 | 200 | 200 | 13.5 | 164.3 | 168.3 | 5.45 | 5.4766 | 1.3513 | 6.3109e-06
30429 | 1024.5 | 4180 | 0.05 | 0.5159 | 200 | 200 | 13.5 | 164.3 | 168.3 | 5.45 | 5.4766 | 1.351 | 6.3094e-06
30430 | 1024.5 | 4180 | 0.05 | 0.5159 | 200 | 200 | 13.5 | 164.3 | 168.3 | 5.45 | 5.4766 | 1.3507 | 6.3079e-06
30431 | 1024.5 | 4180 | 0.05 | 0.5159 | 200 | 200 | 13.5 | 164.3 | 168.3 | 5.45 | 5.4766 | 1.3503 | 6.3064e-06
30432 | 1024.5 | 4180 | 0.05 | 0.5159 | 200 | 200 | 13.5 | 164.3 | 168.3 | 5.45 | 5.4766 | 1.35 | 6.3049e-06
30433 | 1024.5 | 4180 | 0.05 | 0.5159 | 200 | 200 | 13.5 | 164.3 | 168.3 | 5.45 | 5.4765 | 1.3497 | 6.3034e-06
30434 | 1024.5 | 4180 | 0.05 | 0.5159 | 200 | 200 | 13.5 | 164.3 | 168.3 | 5.45 | 5.4765 | 1.3494 | 6.3019e-06
30435 | 1024.5 | 4180 | 0.05 | 0.5159 | 200 | 200 | 13.5 | 164.3 | 168.3 | 5.45 | 5.4765 | 1.3491 | 6.3004e-06
30436 | 1024.5 | 4180 | 0.05 | 0.5159 | 200 | 200 | 13.5 | 164.3 | 168.3 | 5.45 | 5.4765 | 1.3487 | 6.2989e-06
30437 | 1024.5 | 4180 | 0.05 | 0.5159 | 200 | 200 | 13.5 | 164.3 | 168.3 | 5.45 | 5.4765 | 1.3484 | 6.2974e-06
30438 | 1024.5 | 4180 | 0.05 | 0.5159 | 200 | 200 | 13.5 | 164.3 | 168.3 | 5.45 | 5.4765 | 1.3481 | 6.2959e-06
30439 | 1024.5 | 4180 | 0.05 | 0.5159 | 200 | 200 | 13.5 | 164.3 | 168.3 | 5.45 | 5.4765 | 1.3478 | 6.2944e-06
30440 | 1024.5 | 4180 | 0.05 | 0.5159 | 200 | 200 | 13.5 | 164.3 | 168.3 | 5.45 | 5.4765 | 1.3474 | 6.2929e-06
30441 | 1024.5 | 4180 | 0.05 | 0.5159 | 200 | 200 | 13.5 | 164.3 | 168.3 | 5.45 | 5.4765 | 1.3471 | 6.2915e-06
30442 | 1024.5 | 4180 | 0.05 | 0.5159 | 200 | 200 | 13.5 | 164.3 | 168.3 | 5.45 | 5.4765 | 1.3468 | 6.29e-06
30443 | 1024.5 | 4180 | 0.05 | 0.5159 | 200 | 200 | 13.5 | 164.3 | 168.3 | 5.45 | 5.4765 | 1.3465 | 6.2885e-06
30444 | 1024.5 | 4180 | 0.05 | 0.5159 | 200 | 200 | 13.5 | 164.3 | 168.3 | 5.45 | 5.4765 | 1.3462 | 6.287e-06
30445 | 1024.5 | 4180 | 0.05 | 0.5159 | 200 | 200 | 13.5 | 164.3 | 168.3 | 5.45 | 5.4765 | 1.3459 | 6.2855e-06
30446 | 1024.5 | 4180 | 0.05 | 0.5159 | 200 | 200 | 13.5 | 164.3 | 168.3 | 5.45 | 5.4765 | 1.3455 | 6.284e-06
30447 | 1024.5 | 4180 | 0.05 | 0.5159 | 200 | 200 | 13.5 | 164.3 | 168.3 | 5.45 | 5.4765 | 1.3452 | 6.2825e-06
30448 | 1024.5 | 4180 | 0.05 | 0.5159 | 200 | 200 | 13.5 | 164.3 | 168.3 | 5.45 | 5.4765 | 1.3449 | 6.281e-06
30449 | 1024.5 | 4180 | 0.05 | 0.5159 | 200 | 200 | 13.5 | 164.3 | 168.3 | 5.45 | 5.4764 | 1.3446 | 6.2795e-06
30450 | 1024.5 | 4180 | 0.05 | 0.5159 | 200 | 200 | 13.5 | 164.3 | 168.3 | 5.45 | 5.4764 | 1.3443 | 6.278e-06
30451 | 1024.5 | 4180 | 0.05 | 0.5159 | 200 | 200 | 13.5 | 164.3 | 168.3 | 5.45 | 5.4764 | 1.3439 | 6.2765e-06
30452 | 1024.5 | 4180 | 0.05 | 0.5159 | 200 | 200 | 13.5 | 164.3 | 168.3 | 5.45 | 5.4764 | 1.3436 | 6.275e-06
30453 | 1024.5 | 4180 | 0.05 | 0.5159 | 200 | 200 | 13.5 | 164.3 | 168.3 | 5.45 | 5.4764 | 1.3433 | 6.2736e-06
30454 | 1024.5 | 4180 | 0.05 | 0.5159 | 200 | 200 | 13.5 | 164.3 | 168.3 | 5.45 | 5.4764 | 1.343 | 6.2721e-06
30455 | 1024.5 | 4180 | 0.05 | 0.5159 | 200 | 200 | 13.5 | 164.3 | 168.3 | 5.45 | 5.4764 | 1.3427 | 6.2706e-06
30456 | 1024.5 | 4180 | 0.05 | 0.5159 | 200 | 200 | 13.5 | 164.3 | 168.3 | 5.45 | 5.4764 | 1.3423 | 6.2691e-06
30457 | 1024.5 | 4180 | 0.05 | 0.5159 | 200 | 200 | 13.5 | 164.3 | 168.3 | 5.45 | 5.4764 | 1.342 | 6.2676e-06
30458 | 1024.5 | 4180 | 0.05 | 0.5159 | 200 | 200 | 13.5 | 164.3 | 168.3 | 5.45 | 5.4764 | 1.3417 | 6.2661e-06
30459 | 1024.5 | 4180 | 0.05 | 0.5159 | 200 | 200 | 13.5 | 164.3 | 168.3 | 5.45 | 5.4764 | 1.3414 | 6.2646e-06
30460 | 1024.5 | 4180 | 0.05 | 0.5159 | 200 | 200 | 13.5 | 164.3 | 168.3 | 5.45 | 5.4764 | 1.3411 | 6.2631e-06
30461 | 1024.5 | 4180 | 0.05 | 0.5159 | 200 | 200 | 13.5 | 164.3 | 168.3 | 5.45 | 5.4764 | 1.3407 | 6.2616e-06
30462 | 1024.5 | 4180 | 0.05 | 0.5159 | 200 | 200 | 13.5 | 164.3 | 168.3 | 5.45 | 5.4764 | 1.3404 | 6.2602e-06
30463 | 1024.5 | 4180 | 0.05 | 0.5159 | 200 | 200 | 13.5 | 164.3 | 168.3 | 5.45 | 5.4764 | 1.3401 | 6.2587e-06
30464 | 1024.5 | 4180 | 0.05 | 0.5159 | 200 | 200 | 13.5 | 164.3 | 168.3 | 5.45 | 5.4764 | 1.3398 | 6.2572e-06
30465 | 1024.5 | 4180 | 0.05 | 0.5159 | 200 | 200 | 13.5 | 164.3 | 168.3 | 5.45 | 5.4763 | 1.3395 | 6.2557e-06
30466 | 1024.5 | 4180 | 0.05 | 0.5159 | 200 | 200 | 13.5 | 164.3 | 168.3 | 5.45 | 5.4763 | 1.3392 | 6.2542e-06
30467 | 1024.5 | 4180 | 0.05 | 0.5159 | 200 | 200 | 13.5 | 164.3 | 168.3 | 5.45 | 5.4763 | 1.3388 | 6.2527e-06
30468 | 1024.5 | 4180 | 0.05 | 0.5159 | 200 | 200 | 13.5 | 164.3 | 168.3 | 5.45 | 5.4763 | 1.3385 | 6.2512e-06
30469 | 1024.5 | 4180 | 0.05 | 0.5159 | 200 | 200 | 13.5 | 164.3 | 168.3 | 5.45 | 5.4763 | 1.3382 | 6.2498e-06
30470 | 1024.5 | 4180 | 0.05 | 0.5159 | 200 | 200 | 13.5 | 164.3 | 168.3 | 5.45 | 5.4763 | 1.3379 | 6.2483e-06
30471 | 1024.5 | 4180 | 0.05 | 0.5159 | 200 | 200 | 13.5 | 164.3 | 168.3 | 5.45 | 5.4763 | 1.3376 | 6.2468e-06
30472 | 1024.5 | 4180 | 0.05 | 0.5159 | 200 | 200 | 13.5 | 164.3 | 168.3 | 5.45 | 5.4763 | 1.3372 | 6.2453e-06
30473 | 1024.5 | 4180 | 0.05 | 0.5159 | 200 | 200 | 13.5 | 164.3 | 168.3 | 5.45 | 5.4763 | 1.3369 | 6.2438e-06
30474 | 1024.5 | 4180 | 0.05 | 0.5159 | 200 | 200 | 13.5 | 164.3 | 168.3 | 5.45 | 5.4763 | 1.3366 | 6.2423e-06
30475 | 1024.5 | 4180 | 0.05 | 0.5159 | 200 | 200 | 13.5 | 164.3 | 168.3 | 5.45 | 5.4763 | 1.3363 | 6.2409e-06
30476 | 1024.5 | 4180 | 0.05 | 0.5159 | 200 | 200 | 13.5 | 164.3 | 168.3 | 5.45 | 5.4763 | 1.336 | 6.2394e-06
30477 | 1024.5 | 4180 | 0.05 | 0.5159 | 200 | 200 | 13.5 | 164.3 | 168.3 | 5.45 | 5.4763 | 1.3357 | 6.2379e-06
30478 | 1024.5 | 4180 | 0.05 | 0.5159 | 200 | 200 | 13.5 | 164.3 | 168.3 | 5.45 | 5.4763 | 1.3353 | 6.2364e-06
30479 | 1024.5 | 4180 | 0.05 | 0.5159 | 200 | 200 | 13.5 | 164.3 | 168.3 | 5.45 | 5.4763 | 1.335 | 6.2349e-06
30480 | 1024.5 | 4180 | 0.05 | 0.5159 | 200 | 200 | 13.5 | 164.3 | 168.3 | 5.45 | 5.4763 | 1.3347 | 6.2335e-06
30481 | 1024.5 | 4180 | 0.05 | 0.5159 | 200 | 200 | 13.5 | 164.3 | 168.3 | 5.45 | 5.4762 | 1.3344 | 6.232e-06
30482 | 1024.5 | 4180 | 0.05 | 0.5159 | 200 | 200 | 13.5 | 164.3 | 168.3 | 5.45 | 5.4762 | 1.3341 | 6.2305e-06
30483 | 1024.5 | 4180 | 0.05 | 0.5159 | 200 | 200 | 13.5 | 164.3 | 168.3 | 5.45 | 5.4762 | 1.3338 | 6.229e-06
30484 | 1024.5 | 4180 | 0.05 | 0.5159 | 200 | 200 | 13.5 | 164.3 | 168.3 | 5.45 | 5.4762 | 1.3334 | 6.2275e-06
30485 | 1024.5 | 4180 | 0.05 | 0.5159 | 200 | 200 | 13.5 | 164.3 | 168.3 | 5.45 | 5.4762 | 1.3331 | 6.2261e-06
30486 | 1024.5 | 4180 | 0.05 | 0.5159 | 200 | 200 | 13.5 | 164.3 | 168.3 | 5.45 | 5.4762 | 1.3328 | 6.2246e-06
30487 | 1024.5 | 4180 | 0.05 | 0.5159 | 200 | 200 | 13.5 | 164.3 | 168.3 | 5.45 | 5.4762 | 1.3325 | 6.2231e-06
30488 | 1024.5 | 4180 | 0.05 | 0.5159 | 200 | 200 | 13.5 | 164.3 | 168.3 | 5.45 | 5.4762 | 1.3322 | 6.2216e-06
30489 | 1024.5 | 4180 | 0.05 | 0.5159 | 200 | 200 | 13.5 | 164.3 | 168.3 | 5.45 | 5.4762 | 1.3319 | 6.2201e-06
30490 | 1024.5 | 4180 | 0.05 | 0.5159 | 200 | 200 | 13.5 | 164.3 | 168.3 | 5.45 | 5.4762 | 1.3315 | 6.2187e-06
30491 | 1024.5 | 4180 | 0.05 | 0.5159 | 200 | 200 | 13.5 | 164.3 | 168.3 | 5.45 | 5.4762 | 1.3312 | 6.2172e-06
30492 | 1024.5 | 4180 | 0.05 | 0.5159 | 200 | 200 | 13.5 | 164.3 | 168.3 | 5.45 | 5.4762 | 1.3309 | 6.2157e-06
30493 | 1024.5 | 4180 | 0.05 | 0.5159 | 200 | 200 | 13.5 | 164.3 | 168.3 | 5.45 | 5.4762 | 1.3306 | 6.2142e-06
30494 | 1024.5 | 4180 | 0.05 | 0.5159 | 200 | 200 | 13.5 | 164.3 | 168.3 | 5.45 | 5.4762 | 1.3303 | 6.2128e-06
30495 | 1024.5 | 4180 | 0.05 | 0.5159 | 200 | 200 | 13.5 | 164.3 | 168.3 | 5.45 | 5.4762 | 1.33 | 6.2113e-06
30496 | 1024.5 | 4180 | 0.05 | 0.5159 | 200 | 200 | 13.5 | 164.3 | 168.3 | 5.45 | 5.4762 | 1.3296 | 6.2098e-06
30497 | 1024.5 | 4180 | 0.05 | 0.5159 | 200 | 200 | 13.5 | 164.3 | 168.3 | 5.45 | 5.4761 | 1.3293 | 6.2083e-06
30498 | 1024.5 | 4180 | 0.05 | 0.5159 | 200 | 200 | 13.5 | 164.3 | 168.3 | 5.45 | 5.4761 | 1.329 | 6.2069e-06
30499 | 1024.5 | 4180 | 0.05 | 0.5159 | 200 | 200 | 13.5 | 164.3 | 168.3 | 5.45 | 5.4761 | 1.3287 | 6.2054e-06
30500 | 1024.5 | 4180 | 0.05 | 0.5159 | 200 | 200 | 13.5 | 164.3 | 168.3 | 5.45 | 5.4761 | 1.3284 | 6.2039e-06
30501 | 1024.5 | 4180 | 0.05 | 0.5159 | 200 | 200 | 13.5 | 164.3 | 168.3 | 5.45 | 5.4761 | 1.3281 | 6.2024e-06
30502 | 1024.5 | 4180 | 0.05 | 0.5159 | 200 | 200 | 13.5 | 164.3 | 168.3 | 5.45 | 5.4761 | 1.3278 | 6.201e-06
30503 | 1024.5 | 4180 | 0.05 | 0.5159 | 200 | 200 | 13.5 | 164.3 | 168.3 | 5.45 | 5.4761 | 1.3274 | 6.1995e-06
30504 | 1024.5 | 4180 | 0.05 | 0.5159 | 200 | 200 | 13.5 | 164.3 | 168.3 | 5.45 | 5.4761 | 1.3271 | 6.198e-06
30505 | 1024.5 | 4180 | 0.05 | 0.5159 | 200 | 200 | 13.5 | 164.3 | 168.3 | 5.45 | 5.4761 | 1.3268 | 6.1966e-06
30506 | 1024.5 | 4180 | 0.05 | 0.5159 | 200 | 200 | 13.5 | 164.3 | 168.3 | 5.45 | 5.4761 | 1.3265 | 6.1951e-06
30507 | 1024.5 | 4180 | 0.05 | 0.5159 | 200 | 200 | 13.5 | 164.3 | 168.3 | 5.45 | 5.4761 | 1.3262 | 6.1936e-06
30508 | 1024.5 | 4180 | 0.05 | 0.5159 | 200 | 200 | 13.5 | 164.3 | 168.3 | 5.45 | 5.4761 | 1.3259 | 6.1921e-06
30509 | 1024.5 | 4180 | 0.05 | 0.5159 | 200 | 200 | 13.5 | 164.3 | 168.3 | 5.45 | 5.4761 | 1.3255 | 6.1907e-06
30510 | 1024.5 | 4180 | 0.05 | 0.5159 | 200 | 200 | 13.5 | 164.3 | 168.3 | 5.45 | 5.4761 | 1.3252 | 6.1892e-06
30511 | 1024.5 | 4180 | 0.05 | 0.5159 | 200 | 200 | 13.5 | 164.3 | 168.3 | 5.45 | 5.4761 | 1.3249 | 6.1877e-06
30512 | 1024.5 | 4180 | 0.05 | 0.5159 | 200 | 200 | 13.5 | 164.3 | 168.3 | 5.45 | 5.4761 | 1.3246 | 6.1863e-06
30513 | 1024.5 | 4180 | 0.05 | 0.5159 | 200 | 200 | 13.5 | 164.3 | 168.3 | 5.45 | 5.476 | 1.3243 | 6.1848e-06
30514 | 1024.5 | 4180 | 0.05 | 0.5159 | 200 | 200 | 13.5 | 164.3 | 168.3 | 5.45 | 5.476 | 1.324 | 6.1833e-06
30515 | 1024.5 | 4180 | 0.05 | 0.5159 | 200 | 200 | 13.5 | 164.3 | 168.3 | 5.45 | 5.476 | 1.3237 | 6.1819e-06
30516 | 1024.5 | 4180 | 0.05 | 0.5159 | 200 | 200 | 13.5 | 164.3 | 168.3 | 5.45 | 5.476 | 1.3233 | 6.1804e-06
30517 | 1024.5 | 4180 | 0.05 | 0.5159 | 200 | 200 | 13.5 | 164.3 | 168.3 | 5.45 | 5.476 | 1.323 | 6.1789e-06
30518 | 1024.5 | 4180 | 0.05 | 0.5159 | 200 | 200 | 13.5 | 164.3 | 168.3 | 5.45 | 5.476 | 1.3227 | 6.1774e-06
30519 | 1024.5 | 4180 | 0.05 | 0.5159 | 200 | 200 | 13.5 | 164.3 | 168.3 | 5.45 | 5.476 | 1.3224 | 6.176e-06
30520 | 1024.5 | 4180 | 0.05 | 0.5159 | 200 | 200 | 13.5 | 164.3 | 168.3 | 5.45 | 5.476 | 1.3221 | 6.1745e-06
30521 | 1024.5 | 4180 | 0.05 | 0.5159 | 200 | 200 | 13.5 | 164.3 | 168.3 | 5.45 | 5.476 | 1.3218 | 6.173e-06
30522 | 1024.5 | 4180 | 0.05 | 0.5159 | 200 | 200 | 13.5 | 164.3 | 168.3 | 5.45 | 5.476 | 1.3215 | 6.1716e-06
30523 | 1024.5 | 4180 | 0.05 | 0.5159 | 200 | 200 | 13.5 | 164.3 | 168.3 | 5.45 | 5.476 | 1.3211 | 6.1701e-06
30524 | 1024.5 | 4180 | 0.05 | 0.5159 | 200 | 200 | 13.5 | 164.3 | 168.3 | 5.45 | 5.476 | 1.3208 | 6.1687e-06
30525 | 1024.5 | 4180 | 0.05 | 0.5159 | 200 | 200 | 13.5 | 164.3 | 168.3 | 5.45 | 5.476 | 1.3205 | 6.1672e-06
30526 | 1024.5 | 4180 | 0.05 | 0.5159 | 200 | 200 | 13.5 | 164.3 | 168.3 | 5.45 | 5.476 | 1.3202 | 6.1657e-06
30527 | 1024.5 | 4180 | 0.05 | 0.5159 | 200 | 200 | 13.5 | 164.3 | 168.3 | 5.45 | 5.476 | 1.3199 | 6.1643e-06
30528 | 1024.5 | 4180 | 0.05 | 0.5159 | 200 | 200 | 13.5 | 164.3 | 168.3 | 5.45 | 5.476 | 1.3196 | 6.1628e-06
30529 | 1024.5 | 4180 | 0.05 | 0.5159 | 200 | 200 | 13.5 | 164.3 | 168.3 | 5.45 | 5.4759 | 1.3193 | 6.1613e-06
30530 | 1024.5 | 4180 | 0.05 | 0.5159 | 200 | 200 | 13.5 | 164.3 | 168.3 | 5.45 | 5.4759 | 1.319 | 6.1599e-06
30531 | 1024.5 | 4180 | 0.05 | 0.5159 | 200 | 200 | 13.5 | 164.3 | 168.3 | 5.45 | 5.4759 | 1.3186 | 6.1584e-06
30532 | 1024.5 | 4180 | 0.05 | 0.5159 | 200 | 200 | 13.5 | 164.3 | 168.3 | 5.45 | 5.4759 | 1.3183 | 6.1569e-06
30533 | 1024.5 | 4180 | 0.05 | 0.5159 | 200 | 200 | 13.5 | 164.3 | 168.3 | 5.45 | 5.4759 | 1.318 | 6.1555e-06
30534 | 1024.5 | 4180 | 0.05 | 0.5159 | 200 | 200 | 13.5 | 164.3 | 168.3 | 5.45 | 5.4759 | 1.3177 | 6.154e-06
30535 | 1024.5 | 4180 | 0.05 | 0.5159 | 200 | 200 | 13.5 | 164.3 | 168.3 | 5.45 | 5.4759 | 1.3174 | 6.1526e-06
30536 | 1024.5 | 4180 | 0.05 | 0.5159 | 200 | 200 | 13.5 | 164.3 | 168.3 | 5.45 | 5.4759 | 1.3171 | 6.1511e-06
30537 | 1024.5 | 4180 | 0.05 | 0.5159 | 200 | 200 | 13.5 | 164.3 | 168.3 | 5.45 | 5.4759 | 1.3168 | 6.1496e-06
30538 | 1024.5 | 4180 | 0.05 | 0.5159 | 200 | 200 | 13.5 | 164.3 | 168.3 | 5.45 | 5.4759 | 1.3165 | 6.1482e-06
30539 | 1024.5 | 4180 | 0.05 | 0.5159 | 200 | 200 | 13.5 | 164.3 | 168.3 | 5.45 | 5.4759 | 1.3161 | 6.1467e-06
30540 | 1024.5 | 4180 | 0.05 | 0.5159 | 200 | 200 | 13.5 | 164.3 | 168.3 | 5.45 | 5.4759 | 1.3158 | 6.1453e-06
30541 | 1024.5 | 4180 | 0.05 | 0.5159 | 200 | 200 | 13.5 | 164.3 | 168.3 | 5.45 | 5.4759 | 1.3155 | 6.1438e-06
30542 | 1024.5 | 4180 | 0.05 | 0.5159 | 200 | 200 | 13.5 | 164.3 | 168.3 | 5.45 | 5.4759 | 1.3152 | 6.1423e-06
30543 | 1024.5 | 4180 | 0.05 | 0.5159 | 200 | 200 | 13.5 | 164.3 | 168.3 | 5.45 | 5.4759 | 1.3149 | 6.1409e-06
30544 | 1024.5 | 4180 | 0.05 | 0.5159 | 200 | 200 | 13.5 | 164.3 | 168.3 | 5.45 | 5.4759 | 1.3146 | 6.1394e-06
30545 | 1024.5 | 4180 | 0.05 | 0.5159 | 200 | 200 | 13.5 | 164.3 | 168.3 | 5.45 | 5.4758 | 1.3143 | 6.138e-06
30546 | 1024.5 | 4180 | 0.05 | 0.5159 | 200 | 200 | 13.5 | 164.3 | 168.3 | 5.45 | 5.4758 | 1.314 | 6.1365e-06
30547 | 1024.5 | 4180 | 0.05 | 0.5159 | 200 | 200 | 13.5 | 164.3 | 168.3 | 5.45 | 5.4758 | 1.3136 | 6.135e-06
30548 | 1024.5 | 4180 | 0.05 | 0.5159 | 200 | 200 | 13.5 | 164.3 | 168.3 | 5.45 | 5.4758 | 1.3133 | 6.1336e-06
30549 | 1024.5 | 4180 | 0.05 | 0.5159 | 200 | 200 | 13.5 | 164.3 | 168.3 | 5.45 | 5.4758 | 1.313 | 6.1321e-06
30550 | 1024.5 | 4180 | 0.05 | 0.5159 | 200 | 200 | 13.5 | 164.3 | 168.3 | 5.45 | 5.4758 | 1.3127 | 6.1307e-06
30551 | 1024.5 | 4180 | 0.05 | 0.5159 | 200 | 200 | 13.5 | 164.3 | 168.3 | 5.45 | 5.4758 | 1.3124 | 6.1292e-06
30552 | 1024.5 | 4180 | 0.05 | 0.5159 | 200 | 200 | 13.5 | 164.3 | 168.3 | 5.45 | 5.4758 | 1.3121 | 6.1278e-06
30553 | 1024.5 | 4180 | 0.05 | 0.5159 | 200 | 200 | 13.5 | 164.3 | 168.3 | 5.45 | 5.4758 | 1.3118 | 6.1263e-06
30554 | 1024.5 | 4180 | 0.05 | 0.5159 | 200 | 200 | 13.5 | 164.3 | 168.3 | 5.45 | 5.4758 | 1.3115 | 6.1249e-06
30555 | 1024.5 | 4180 | 0.05 | 0.5159 | 200 | 200 | 13.5 | 164.3 | 168.3 | 5.45 | 5.4758 | 1.3111 | 6.1234e-06
30556 | 1024.5 | 4180 | 0.05 | 0.5159 | 200 | 200 | 13.5 | 164.3 | 168.3 | 5.45 | 5.4758 | 1.3108 | 6.122e-06
30557 | 1024.5 | 4180 | 0.05 | 0.5159 | 200 | 200 | 13.5 | 164.3 | 168.3 | 5.45 | 5.4758 | 1.3105 | 6.1205e-06
30558 | 1024.5 | 4180 | 0.05 | 0.5159 | 200 | 200 | 13.5 | 164.3 | 168.3 | 5.45 | 5.4758 | 1.3102 | 6.119e-06
30559 | 1024.5 | 4180 | 0.05 | 0.5159 | 200 | 200 | 13.5 | 164.3 | 168.3 | 5.45 | 5.4758 | 1.3099 | 6.1176e-06
30560 | 1024.5 | 4180 | 0.05 | 0.5159 | 200 | 200 | 13.5 | 164.3 | 168.3 | 5.45 | 5.4758 | 1.3096 | 6.1161e-06
30561 | 1024.5 | 4180 | 0.05 | 0.5159 | 200 | 200 | 13.5 | 164.3 | 168.3 | 5.45 | 5.4757 | 1.3093 | 6.1147e-06
30562 | 1024.5 | 4180 | 0.05 | 0.5159 | 200 | 200 | 13.5 | 164.3 | 168.3 | 5.45 | 5.4757 | 1.309 | 6.1132e-06
30563 | 1024.5 | 4180 | 0.05 | 0.5159 | 200 | 200 | 13.5 | 164.3 | 168.3 | 5.45 | 5.4757 | 1.3087 | 6.1118e-06
30564 | 1024.5 | 4180 | 0.05 | 0.5159 | 200 | 200 | 13.5 | 164.3 | 168.3 | 5.45 | 5.4757 | 1.3083 | 6.1103e-06
30565 | 1024.5 | 4180 | 0.05 | 0.5159 | 200 | 200 | 13.5 | 164.3 | 168.3 | 5.45 | 5.4757 | 1.308 | 6.1089e-06
30566 | 1024.5 | 4180 | 0.05 | 0.5159 | 200 | 200 | 13.5 | 164.3 | 168.3 | 5.45 | 5.4757 | 1.3077 | 6.1074e-06
30567 | 1024.5 | 4180 | 0.05 | 0.5159 | 200 | 200 | 13.5 | 164.3 | 168.3 | 5.45 | 5.4757 | 1.3074 | 6.106e-06
30568 | 1024.5 | 4180 | 0.05 | 0.5159 | 200 | 200 | 13.5 | 164.3 | 168.3 | 5.45 | 5.4757 | 1.3071 | 6.1045e-06
30569 | 1024.5 | 4180 | 0.05 | 0.5159 | 200 | 200 | 13.5 | 164.3 | 168.3 | 5.45 | 5.4757 | 1.3068 | 6.1031e-06
30570 | 1024.5 | 4180 | 0.05 | 0.5159 | 200 | 200 | 13.5 | 164.3 | 168.3 | 5.45 | 5.4757 | 1.3065 | 6.1016e-06
30571 | 1024.5 | 4180 | 0.05 | 0.5159 | 200 | 200 | 13.5 | 164.3 | 168.3 | 5.45 | 5.4757 | 1.3062 | 6.1002e-06
30572 | 1024.5 | 4180 | 0.05 | 0.5159 | 200 | 200 | 13.5 | 164.3 | 168.3 | 5.45 | 5.4757 | 1.3059 | 6.0987e-06
30573 | 1024.5 | 4180 | 0.05 | 0.5159 | 200 | 200 | 13.5 | 164.3 | 168.3 | 5.45 | 5.4757 | 1.3056 | 6.0973e-06
30574 | 1024.5 | 4180 | 0.05 | 0.5159 | 200 | 200 | 13.5 | 164.3 | 168.3 | 5.45 | 5.4757 | 1.3052 | 6.0958e-06
30575 | 1024.5 | 4180 | 0.05 | 0.5159 | 200 | 200 | 13.5 | 164.3 | 168.3 | 5.45 | 5.4757 | 1.3049 | 6.0944e-06
30576 | 1024.5 | 4180 | 0.05 | 0.5159 | 200 | 200 | 13.5 | 164.3 | 168.3 | 5.45 | 5.4757 | 1.3046 | 6.0929e-06
30577 | 1024.5 | 4180 | 0.05 | 0.5159 | 200 | 200 | 13.5 | 164.3 | 168.3 | 5.45 | 5.4757 | 1.3043 | 6.0915e-06
30578 | 1024.5 | 4180 | 0.05 | 0.5159 | 200 | 200 | 13.5 | 164.3 | 168.3 | 5.45 | 5.4756 | 1.304 | 6.09e-06
30579 | 1024.5 | 4180 | 0.05 | 0.5159 | 200 | 200 | 13.5 | 164.3 | 168.3 | 5.45 | 5.4756 | 1.3037 | 6.0886e-06
30580 | 1024.5 | 4180 | 0.05 | 0.5159 | 200 | 200 | 13.5 | 164.3 | 168.3 | 5.45 | 5.4756 | 1.3034 | 6.0872e-06
30581 | 1024.5 | 4180 | 0.05 | 0.5159 | 200 | 200 | 13.5 | 164.3 | 168.3 | 5.45 | 5.4756 | 1.3031 | 6.0857e-06
30582 | 1024.5 | 4180 | 0.05 | 0.5159 | 200 | 200 | 13.5 | 164.3 | 168.3 | 5.45 | 5.4756 | 1.3028 | 6.0843e-06
30583 | 1024.5 | 4180 | 0.05 | 0.5159 | 200 | 200 | 13.5 | 164.3 | 168.3 | 5.45 | 5.4756 | 1.3025 | 6.0828e-06
30584 | 1024.5 | 4180 | 0.05 | 0.5159 | 200 | 200 | 13.5 | 164.3 | 168.3 | 5.45 | 5.4756 | 1.3021 | 6.0814e-06
30585 | 1024.5 | 4180 | 0.05 | 0.5159 | 200 | 200 | 13.5 | 164.3 | 168.3 | 5.45 | 5.4756 | 1.3018 | 6.0799e-06
30586 | 1024.5 | 4180 | 0.05 | 0.5159 | 200 | 200 | 13.5 | 164.3 | 168.3 | 5.45 | 5.4756 | 1.3015 | 6.0785e-06
30587 | 1024.5 | 4180 | 0.05 | 0.5159 | 200 | 200 | 13.5 | 164.3 | 168.3 | 5.45 | 5.4756 | 1.3012 | 6.077e-06
30588 | 1024.5 | 4180 | 0.05 | 0.5159 | 200 | 200 | 13.5 | 164.3 | 168.3 | 5.45 | 5.4756 | 1.3009 | 6.0756e-06
30589 | 1024.5 | 4180 | 0.05 | 0.5159 | 200 | 200 | 13.5 | 164.3 | 168.3 | 5.45 | 5.4756 | 1.3006 | 6.0742e-06
30590 | 1024.5 | 4180 | 0.05 | 0.5159 | 200 | 200 | 13.5 | 164.3 | 168.3 | 5.45 | 5.4756 | 1.3003 | 6.0727e-06
30591 | 1024.5 | 4180 | 0.05 | 0.5159 | 200 | 200 | 13.5 | 164.3 | 168.3 | 5.45 | 5.4756 | 1.3 | 6.0713e-06
30592 | 1024.5 | 4180 | 0.05 | 0.5159 | 200 | 200 | 13.5 | 164.3 | 168.3 | 5.45 | 5.4756 | 1.2997 | 6.0698e-06
30593 | 1024.5 | 4180 | 0.05 | 0.5159 | 200 | 200 | 13.5 | 164.3 | 168.3 | 5.45 | 5.4756 | 1.2994 | 6.0684e-06
30594 | 1024.5 | 4180 | 0.05 | 0.5159 | 200 | 200 | 13.5 | 164.3 | 168.3 | 5.45 | 5.4755 | 1.2991 | 6.067e-06
30595 | 1024.5 | 4180 | 0.05 | 0.5159 | 200 | 200 | 13.5 | 164.3 | 168.3 | 5.45 | 5.4755 | 1.2987 | 6.0655e-06
30596 | 1024.5 | 4180 | 0.05 | 0.5159 | 200 | 200 | 13.5 | 164.3 | 168.3 | 5.45 | 5.4755 | 1.2984 | 6.0641e-06
30597 | 1024.5 | 4180 | 0.05 | 0.5159 | 200 | 200 | 13.5 | 164.3 | 168.3 | 5.45 | 5.4755 | 1.2981 | 6.0626e-06
30598 | 1024.5 | 4180 | 0.05 | 0.5159 | 200 | 200 | 13.5 | 164.3 | 168.3 | 5.45 | 5.4755 | 1.2978 | 6.0612e-06
30599 | 1024.5 | 4180 | 0.05 | 0.5159 | 200 | 200 | 13.5 | 164.3 | 168.3 | 5.45 | 5.4755 | 1.2975 | 6.0598e-06
30600 | 1024.5 | 4180 | 0.05 | 0.5159 | 200 | 200 | 13.5 | 164.3 | 168.3 | 5.45 | 5.4755 | 1.2972 | 6.0583e-06
30601 | 1024.5 | 4180 | 0.05 | 0.5159 | 200 | 200 | 13.5 | 164.3 | 168.3 | 5.45 | 5.4755 | 1.2969 | 6.0569e-06
30602 | 1024.5 | 4180 | 0.05 | 0.5159 | 200 | 200 | 13.5 | 164.3 | 168.3 | 5.45 | 5.4755 | 1.2966 | 6.0554e-06
30603 | 1024.5 | 4180 | 0.05 | 0.5159 | 200 | 200 | 13.5 | 164.3 | 168.3 | 5.45 | 5.4755 | 1.2963 | 6.054e-06
30604 | 1024.5 | 4180 | 0.05 | 0.5159 | 200 | 200 | 13.5 | 164.3 | 168.3 | 5.45 | 5.4755 | 1.296 | 6.0526e-06
30605 | 1024.5 | 4180 | 0.05 | 0.5159 | 200 | 200 | 13.5 | 164.3 | 168.3 | 5.45 | 5.4755 | 1.2957 | 6.0511e-06
30606 | 1024.5 | 4180 | 0.05 | 0.5159 | 200 | 200 | 13.5 | 164.3 | 168.3 | 5.45 | 5.4755 | 1.2954 | 6.0497e-06
30607 | 1024.5 | 4180 | 0.05 | 0.5159 | 200 | 200 | 13.5 | 164.3 | 168.3 | 5.45 | 5.4755 | 1.2951 | 6.0482e-06
30608 | 1024.5 | 4180 | 0.05 | 0.5159 | 200 | 200 | 13.5 | 164.3 | 168.3 | 5.45 | 5.4755 | 1.2947 | 6.0468e-06
30609 | 1024.5 | 4180 | 0.05 | 0.5159 | 200 | 200 | 13.5 | 164.3 | 168.3 | 5.45 | 5.4755 | 1.2944 | 6.0454e-06
30610 | 1024.5 | 4180 | 0.05 | 0.5159 | 200 | 200 | 13.5 | 164.3 | 168.3 | 5.45 | 5.4755 | 1.2941 | 6.0439e-06
30611 | 1024.5 | 4180 | 0.05 | 0.5159 | 200 | 200 | 13.5 | 164.3 | 168.3 | 5.45 | 5.4754 | 1.2938 | 6.0425e-06
30612 | 1024.5 | 4180 | 0.05 | 0.5159 | 200 | 200 | 13.5 | 164.3 | 168.3 | 5.45 | 5.4754 | 1.2935 | 6.0411e-06
30613 | 1024.5 | 4180 | 0.05 | 0.5159 | 200 | 200 | 13.5 | 164.3 | 168.3 | 5.45 | 5.4754 | 1.2932 | 6.0396e-06
30614 | 1024.5 | 4180 | 0.05 | 0.5159 | 200 | 200 | 13.5 | 164.3 | 168.3 | 5.45 | 5.4754 | 1.2929 | 6.0382e-06
30615 | 1024.5 | 4180 | 0.05 | 0.5159 | 200 | 200 | 13.5 | 164.3 | 168.3 | 5.45 | 5.4754 | 1.2926 | 6.0368e-06
30616 | 1024.5 | 4180 | 0.05 | 0.5159 | 200 | 200 | 13.5 | 164.3 | 168.3 | 5.45 | 5.4754 | 1.2923 | 6.0353e-06
30617 | 1024.5 | 4180 | 0.05 | 0.5159 | 200 | 200 | 13.5 | 164.3 | 168.3 | 5.45 | 5.4754 | 1.292 | 6.0339e-06
30618 | 1024.5 | 4180 | 0.05 | 0.5159 | 200 | 200 | 13.5 | 164.3 | 168.3 | 5.45 | 5.4754 | 1.2917 | 6.0325e-06
30619 | 1024.5 | 4180 | 0.05 | 0.5159 | 200 | 200 | 13.5 | 164.3 | 168.3 | 5.45 | 5.4754 | 1.2914 | 6.031e-06
30620 | 1024.5 | 4180 | 0.05 | 0.5159 | 200 | 200 | 13.5 | 164.3 | 168.3 | 5.45 | 5.4754 | 1.2911 | 6.0296e-06
30621 | 1024.5 | 4180 | 0.05 | 0.5159 | 200 | 200 | 13.5 | 164.3 | 168.3 | 5.45 | 5.4754 | 1.2908 | 6.0282e-06
30622 | 1024.5 | 4180 | 0.05 | 0.5159 | 200 | 200 | 13.5 | 164.3 | 168.3 | 5.45 | 5.4754 | 1.2904 | 6.0267e-06
30623 | 1024.5 | 4180 | 0.05 | 0.5159 | 200 | 200 | 13.5 | 164.3 | 168.3 | 5.45 | 5.4754 | 1.2901 | 6.0253e-06
30624 | 1024.5 | 4180 | 0.05 | 0.5159 | 200 | 200 | 13.5 | 164.3 | 168.3 | 5.45 | 5.4754 | 1.2898 | 6.0239e-06
30625 | 1024.5 | 4180 | 0.05 | 0.5159 | 200 | 200 | 13.5 | 164.3 | 168.3 | 5.45 | 5.4754 | 1.2895 | 6.0224e-06
30626 | 1024.5 | 4180 | 0.05 | 0.5159 | 200 | 200 | 13.5 | 164.3 | 168.3 | 5.45 | 5.4754 | 1.2892 | 6.021e-06
30627 | 1024.5 | 4180 | 0.05 | 0.5159 | 200 | 200 | 13.5 | 164.3 | 168.3 | 5.45 | 5.4753 | 1.2889 | 6.0196e-06
30628 | 1024.5 | 4180 | 0.05 | 0.5159 | 200 | 200 | 13.5 | 164.3 | 168.3 | 5.45 | 5.4753 | 1.2886 | 6.0182e-06
30629 | 1024.5 | 4180 | 0.05 | 0.5159 | 200 | 200 | 13.5 | 164.3 | 168.3 | 5.45 | 5.4753 | 1.2883 | 6.0167e-06
30630 | 1024.5 | 4180 | 0.05 | 0.5159 | 200 | 200 | 13.5 | 164.3 | 168.3 | 5.45 | 5.4753 | 1.288 | 6.0153e-06
30631 | 1024.5 | 4180 | 0.05 | 0.5159 | 200 | 200 | 13.5 | 164.3 | 168.3 | 5.45 | 5.4753 | 1.2877 | 6.0139e-06
30632 | 1024.5 | 4180 | 0.05 | 0.5159 | 200 | 200 | 13.5 | 164.3 | 168.3 | 5.45 | 5.4753 | 1.2874 | 6.0124e-06
30633 | 1024.5 | 4180 | 0.05 | 0.5159 | 200 | 200 | 13.5 | 164.3 | 168.3 | 5.45 | 5.4753 | 1.2871 | 6.011e-06
30634 | 1024.5 | 4180 | 0.05 | 0.5159 | 200 | 200 | 13.5 | 164.3 | 168.3 | 5.45 | 5.4753 | 1.2868 | 6.0096e-06
30635 | 1024.5 | 4180 | 0.05 | 0.5159 | 200 | 200 | 13.5 | 164.3 | 168.3 | 5.45 | 5.4753 | 1.2865 | 6.0082e-06
30636 | 1024.5 | 4180 | 0.05 | 0.5159 | 200 | 200 | 13.5 | 164.3 | 168.3 | 5.45 | 5.4753 | 1.2862 | 6.0067e-06
30637 | 1024.5 | 4180 | 0.05 | 0.5159 | 200 | 200 | 13.5 | 164.3 | 168.3 | 5.45 | 5.4753 | 1.2859 | 6.0053e-06
30638 | 1024.5 | 4180 | 0.05 | 0.5159 | 200 | 200 | 13.5 | 164.3 | 168.3 | 5.45 | 5.4753 | 1.2856 | 6.0039e-06
30639 | 1024.5 | 4180 | 0.05 | 0.5159 | 200 | 200 | 13.5 | 164.3 | 168.3 | 5.45 | 5.4753 | 1.2852 | 6.0025e-06
30640 | 1024.5 | 4180 | 0.05 | 0.5159 | 200 | 200 | 13.5 | 164.3 | 168.3 | 5.45 | 5.4753 | 1.2849 | 6.001e-06
30641 | 1024.5 | 4180 | 0.05 | 0.5159 | 200 | 200 | 13.5 | 164.3 | 168.3 | 5.45 | 5.4753 | 1.2846 | 5.9996e-06
30642 | 1024.5 | 4180 | 0.05 | 0.5159 | 200 | 200 | 13.5 | 164.3 | 168.3 | 5.45 | 5.4753 | 1.2843 | 5.9982e-06
30643 | 1024.5 | 4180 | 0.05 | 0.5159 | 200 | 200 | 13.5 | 164.3 | 168.3 | 5.45 | 5.4753 | 1.284 | 5.9968e-06
30644 | 1024.5 | 4180 | 0.05 | 0.5159 | 200 | 200 | 13.5 | 164.3 | 168.3 | 5.45 | 5.4752 | 1.2837 | 5.9953e-06
30645 | 1024.5 | 4180 | 0.05 | 0.5159 | 200 | 200 | 13.5 | 164.3 | 168.3 | 5.45 | 5.4752 | 1.2834 | 5.9939e-06
30646 | 1024.5 | 4180 | 0.05 | 0.5159 | 200 | 200 | 13.5 | 164.3 | 168.3 | 5.45 | 5.4752 | 1.2831 | 5.9925e-06
30647 | 1024.5 | 4180 | 0.05 | 0.5159 | 200 | 200 | 13.5 | 164.3 | 168.3 | 5.45 | 5.4752 | 1.2828 | 5.9911e-06
30648 | 1024.5 | 4180 | 0.05 | 0.5159 | 200 | 200 | 13.5 | 164.3 | 168.3 | 5.45 | 5.4752 | 1.2825 | 5.9896e-06
30649 | 1024.5 | 4180 | 0.05 | 0.5159 | 200 | 200 | 13.5 | 164.3 | 168.3 | 5.45 | 5.4752 | 1.2822 | 5.9882e-06
30650 | 1024.5 | 4180 | 0.05 | 0.5159 | 200 | 200 | 13.5 | 164.3 | 168.3 | 5.45 | 5.4752 | 1.2819 | 5.9868e-06
30651 | 1024.5 | 4180 | 0.05 | 0.5159 | 200 | 200 | 13.5 | 164.3 | 168.3 | 5.45 | 5.4752 | 1.2816 | 5.9854e-06
30652 | 1024.5 | 4180 | 0.05 | 0.5159 | 200 | 200 | 13.5 | 164.3 | 168.3 | 5.45 | 5.4752 | 1.2813 | 5.984e-06
30653 | 1024.5 | 4180 | 0.05 | 0.5159 | 200 | 200 | 13.5 | 164.3 | 168.3 | 5.45 | 5.4752 | 1.281 | 5.9825e-06
30654 | 1024.5 | 4180 | 0.05 | 0.5159 | 200 | 200 | 13.5 | 164.3 | 168.3 | 5.45 | 5.4752 | 1.2807 | 5.9811e-06
30655 | 1024.5 | 4180 | 0.05 | 0.5159 | 200 | 200 | 13.5 | 164.3 | 168.3 | 5.45 | 5.4752 | 1.2804 | 5.9797e-06
30656 | 1024.5 | 4180 | 0.05 | 0.5159 | 200 | 200 | 13.5 | 164.3 | 168.3 | 5.45 | 5.4752 | 1.2801 | 5.9783e-06
30657 | 1024.5 | 4180 | 0.05 | 0.5159 | 200 | 200 | 13.5 | 164.3 | 168.3 | 5.45 | 5.4752 | 1.2798 | 5.9769e-06
30658 | 1024.5 | 4180 | 0.05 | 0.5159 | 200 | 200 | 13.5 | 164.3 | 168.3 | 5.45 | 5.4752 | 1.2795 | 5.9754e-06
30659 | 1024.5 | 4180 | 0.05 | 0.5159 | 200 | 200 | 13.5 | 164.3 | 168.3 | 5.45 | 5.4752 | 1.2792 | 5.974e-06
30660 | 1024.5 | 4180 | 0.05 | 0.5159 | 200 | 200 | 13.5 | 164.3 | 168.3 | 5.45 | 5.4752 | 1.2789 | 5.9726e-06
30661 | 1024.5 | 4180 | 0.05 | 0.5159 | 200 | 200 | 13.5 | 164.3 | 168.3 | 5.45 | 5.4751 | 1.2786 | 5.9712e-06
30662 | 1024.5 | 4180 | 0.05 | 0.5159 | 200 | 200 | 13.5 | 164.3 | 168.3 | 5.45 | 5.4751 | 1.2782 | 5.9698e-06
30663 | 1024.5 | 4180 | 0.05 | 0.5159 | 200 | 200 | 13.5 | 164.3 | 168.3 | 5.45 | 5.4751 | 1.2779 | 5.9683e-06
30664 | 1024.5 | 4180 | 0.05 | 0.5159 | 200 | 200 | 13.5 | 164.3 | 168.3 | 5.45 | 5.4751 | 1.2776 | 5.9669e-06
30665 | 1024.5 | 4180 | 0.05 | 0.5159 | 200 | 200 | 13.5 | 164.3 | 168.3 | 5.45 | 5.4751 | 1.2773 | 5.9655e-06
30666 | 1024.5 | 4180 | 0.05 | 0.5159 | 200 | 200 | 13.5 | 164.3 | 168.3 | 5.45 | 5.4751 | 1.277 | 5.9641e-06
30667 | 1024.5 | 4180 | 0.05 | 0.5159 | 200 | 200 | 13.5 | 164.3 | 168.3 | 5.45 | 5.4751 | 1.2767 | 5.9627e-06
30668 | 1024.5 | 4180 | 0.05 | 0.5159 | 200 | 200 | 13.5 | 164.3 | 168.3 | 5.45 | 5.4751 | 1.2764 | 5.9613e-06
30669 | 1024.5 | 4180 | 0.05 | 0.5159 | 200 | 200 | 13.5 | 164.3 | 168.3 | 5.45 | 5.4751 | 1.2761 | 5.9598e-06
30670 | 1024.5 | 4180 | 0.05 | 0.5159 | 200 | 200 | 13.5 | 164.3 | 168.3 | 5.45 | 5.4751 | 1.2758 | 5.9584e-06
30671 | 1024.5 | 4180 | 0.05 | 0.5159 | 200 | 200 | 13.5 | 164.3 | 168.3 | 5.45 | 5.4751 | 1.2755 | 5.957e-06
30672 | 1024.5 | 4180 | 0.05 | 0.5159 | 200 | 200 | 13.5 | 164.3 | 168.3 | 5.45 | 5.4751 | 1.2752 | 5.9556e-06
30673 | 1024.5 | 4180 | 0.05 | 0.5159 | 200 | 200 | 13.5 | 164.3 | 168.3 | 5.45 | 5.4751 | 1.2749 | 5.9542e-06
30674 | 1024.5 | 4180 | 0.05 | 0.5159 | 200 | 200 | 13.5 | 164.3 | 168.3 | 5.45 | 5.4751 | 1.2746 | 5.9528e-06
30675 | 1024.5 | 4180 | 0.05 | 0.5159 | 200 | 200 | 13.5 | 164.3 | 168.3 | 5.45 | 5.4751 | 1.2743 | 5.9514e-06
30676 | 1024.5 | 4180 | 0.05 | 0.5159 | 200 | 200 | 13.5 | 164.3 | 168.3 | 5.45 | 5.4751 | 1.274 | 5.9499e-06
30677 | 1024.5 | 4180 | 0.05 | 0.5159 | 200 | 200 | 13.5 | 164.3 | 168.3 | 5.45 | 5.4751 | 1.2737 | 5.9485e-06
30678 | 1024.5 | 4180 | 0.05 | 0.5159 | 200 | 200 | 13.5 | 164.3 | 168.3 | 5.45 | 5.475 | 1.2734 | 5.9471e-06
30679 | 1024.5 | 4180 | 0.05 | 0.5159 | 200 | 200 | 13.5 | 164.3 | 168.3 | 5.45 | 5.475 | 1.2731 | 5.9457e-06
30680 | 1024.5 | 4180 | 0.05 | 0.5159 | 200 | 200 | 13.5 | 164.3 | 168.3 | 5.45 | 5.475 | 1.2728 | 5.9443e-06
30681 | 1024.5 | 4180 | 0.05 | 0.5159 | 200 | 200 | 13.5 | 164.3 | 168.3 | 5.45 | 5.475 | 1.2725 | 5.9429e-06
30682 | 1024.5 | 4180 | 0.05 | 0.5159 | 200 | 200 | 13.5 | 164.3 | 168.3 | 5.45 | 5.475 | 1.2722 | 5.9415e-06
30683 | 1024.5 | 4180 | 0.05 | 0.5159 | 200 | 200 | 13.5 | 164.3 | 168.3 | 5.45 | 5.475 | 1.2719 | 5.9401e-06
30684 | 1024.5 | 4180 | 0.05 | 0.5159 | 200 | 200 | 13.5 | 164.3 | 168.3 | 5.45 | 5.475 | 1.2716 | 5.9386e-06
30685 | 1024.5 | 4180 | 0.05 | 0.5159 | 200 | 200 | 13.5 | 164.3 | 168.3 | 5.45 | 5.475 | 1.2713 | 5.9372e-06
30686 | 1024.5 | 4180 | 0.05 | 0.5159 | 200 | 200 | 13.5 | 164.3 | 168.3 | 5.45 | 5.475 | 1.271 | 5.9358e-06
30687 | 1024.5 | 4180 | 0.05 | 0.5159 | 200 | 200 | 13.5 | 164.3 | 168.3 | 5.45 | 5.475 | 1.2707 | 5.9344e-06
30688 | 1024.5 | 4180 | 0.05 | 0.5159 | 200 | 200 | 13.5 | 164.3 | 168.3 | 5.45 | 5.475 | 1.2704 | 5.933e-06
30689 | 1024.5 | 4180 | 0.05 | 0.5159 | 200 | 200 | 13.5 | 164.3 | 168.3 | 5.45 | 5.475 | 1.2701 | 5.9316e-06
30690 | 1024.5 | 4180 | 0.05 | 0.5159 | 200 | 200 | 13.5 | 164.3 | 168.3 | 5.45 | 5.475 | 1.2698 | 5.9302e-06
30691 | 1024.5 | 4180 | 0.05 | 0.5159 | 200 | 200 | 13.5 | 164.3 | 168.3 | 5.45 | 5.475 | 1.2695 | 5.9288e-06
30692 | 1024.5 | 4180 | 0.05 | 0.5159 | 200 | 200 | 13.5 | 164.3 | 168.3 | 5.45 | 5.475 | 1.2692 | 5.9274e-06
30693 | 1024.5 | 4180 | 0.05 | 0.5159 | 200 | 200 | 13.5 | 164.3 | 168.3 | 5.45 | 5.475 | 1.2689 | 5.926e-06
30694 | 1024.5 | 4180 | 0.05 | 0.5159 | 200 | 200 | 13.5 | 164.3 | 168.3 | 5.45 | 5.4749 | 1.2686 | 5.9246e-06
30695 | 1024.5 | 4180 | 0.05 | 0.5159 | 200 | 200 | 13.5 | 164.3 | 168.3 | 5.45 | 5.4749 | 1.2683 | 5.9232e-06
30696 | 1024.5 | 4180 | 0.05 | 0.5159 | 200 | 200 | 13.5 | 164.3 | 168.3 | 5.45 | 5.4749 | 1.268 | 5.9217e-06
30697 | 1024.5 | 4180 | 0.05 | 0.5159 | 200 | 200 | 13.5 | 164.3 | 168.3 | 5.45 | 5.4749 | 1.2677 | 5.9203e-06
30698 | 1024.5 | 4180 | 0.05 | 0.5159 | 200 | 200 | 13.5 | 164.3 | 168.3 | 5.45 | 5.4749 | 1.2674 | 5.9189e-06
30699 | 1024.5 | 4180 | 0.05 | 0.5159 | 200 | 200 | 13.5 | 164.3 | 168.3 | 5.45 | 5.4749 | 1.2671 | 5.9175e-06
30700 | 1024.5 | 4180 | 0.05 | 0.5159 | 200 | 200 | 13.5 | 164.3 | 168.3 | 5.45 | 5.4749 | 1.2668 | 5.9161e-06
30701 | 1024.5 | 4180 | 0.05 | 0.5159 | 200 | 200 | 13.5 | 164.3 | 168.3 | 5.45 | 5.4749 | 1.2665 | 5.9147e-06
30702 | 1024.5 | 4180 | 0.05 | 0.5159 | 200 | 200 | 13.5 | 164.3 | 168.3 | 5.45 | 5.4749 | 1.2662 | 5.9133e-06
30703 | 1024.5 | 4180 | 0.05 | 0.5159 | 200 | 200 | 13.5 | 164.3 | 168.3 | 5.45 | 5.4749 | 1.2659 | 5.9119e-06
30704 | 1024.5 | 4180 | 0.05 | 0.5159 | 200 | 200 | 13.5 | 164.3 | 168.3 | 5.45 | 5.4749 | 1.2656 | 5.9105e-06
30705 | 1024.5 | 4180 | 0.05 | 0.5159 | 200 | 200 | 13.5 | 164.3 | 168.3 | 5.45 | 5.4749 | 1.2653 | 5.9091e-06
30706 | 1024.5 | 4180 | 0.05 | 0.5159 | 200 | 200 | 13.5 | 164.3 | 168.3 | 5.45 | 5.4749 | 1.265 | 5.9077e-06
30707 | 1024.5 | 4180 | 0.05 | 0.5159 | 200 | 200 | 13.5 | 164.3 | 168.3 | 5.45 | 5.4749 | 1.2647 | 5.9063e-06
30708 | 1024.5 | 4180 | 0.05 | 0.5159 | 200 | 200 | 13.5 | 164.3 | 168.3 | 5.45 | 5.4749 | 1.2644 | 5.9049e-06
30709 | 1024.5 | 4180 | 0.05 | 0.5159 | 200 | 200 | 13.5 | 164.3 | 168.3 | 5.45 | 5.4749 | 1.2641 | 5.9035e-06
30710 | 1024.5 | 4180 | 0.05 | 0.5159 | 200 | 200 | 13.5 | 164.3 | 168.3 | 5.45 | 5.4749 | 1.2638 | 5.9021e-06
30711 | 1024.5 | 4180 | 0.05 | 0.5159 | 200 | 200 | 13.5 | 164.3 | 168.3 | 5.45 | 5.4748 | 1.2635 | 5.9007e-06
30712 | 1024.5 | 4180 | 0.05 | 0.5159 | 200 | 200 | 13.5 | 164.3 | 168.3 | 5.45 | 5.4748 | 1.2632 | 5.8993e-06
30713 | 1024.5 | 4180 | 0.05 | 0.5159 | 200 | 200 | 13.5 | 164.3 | 168.3 | 5.45 | 5.4748 | 1.2629 | 5.8979e-06
30714 | 1024.5 | 4180 | 0.05 | 0.5159 | 200 | 200 | 13.5 | 164.3 | 168.3 | 5.45 | 5.4748 | 1.2626 | 5.8965e-06
30715 | 1024.5 | 4180 | 0.05 | 0.5159 | 200 | 200 | 13.5 | 164.3 | 168.3 | 5.45 | 5.4748 | 1.2623 | 5.8951e-06
30716 | 1024.5 | 4180 | 0.05 | 0.5159 | 200 | 200 | 13.5 | 164.3 | 168.3 | 5.45 | 5.4748 | 1.262 | 5.8937e-06
30717 | 1024.5 | 4180 | 0.05 | 0.5159 | 200 | 200 | 13.5 | 164.3 | 168.3 | 5.45 | 5.4748 | 1.2617 | 5.8923e-06
30718 | 1024.5 | 4180 | 0.05 | 0.5159 | 200 | 200 | 13.5 | 164.3 | 168.3 | 5.45 | 5.4748 | 1.2614 | 5.8909e-06
30719 | 1024.5 | 4180 | 0.05 | 0.5159 | 200 | 200 | 13.5 | 164.3 | 168.3 | 5.45 | 5.4748 | 1.2611 | 5.8895e-06
30720 | 1024.5 | 4180 | 0.05 | 0.5159 | 200 | 200 | 13.5 | 164.3 | 168.3 | 5.45 | 5.4748 | 1.2608 | 5.8881e-06
30721 | 1024.5 | 4180 | 0.05 | 0.5159 | 200 | 200 | 13.5 | 164.3 | 168.3 | 5.45 | 5.4748 | 1.2605 | 5.8867e-06
30722 | 1024.5 | 4180 | 0.05 | 0.5159 | 200 | 200 | 13.5 | 164.3 | 168.3 | 5.45 | 5.4748 | 1.2602 | 5.8853e-06
30723 | 1024.5 | 4180 | 0.05 | 0.5159 | 200 | 200 | 13.5 | 164.3 | 168.3 | 5.45 | 5.4748 | 1.2599 | 5.8839e-06
30724 | 1024.5 | 4180 | 0.05 | 0.5159 | 200 | 200 | 13.5 | 164.3 | 168.3 | 5.45 | 5.4748 | 1.2596 | 5.8825e-06
30725 | 1024.5 | 4180 | 0.05 | 0.5159 | 200 | 200 | 13.5 | 164.3 | 168.3 | 5.45 | 5.4748 | 1.2593 | 5.8811e-06
30726 | 1024.5 | 4180 | 0.05 | 0.5159 | 200 | 200 | 13.5 | 164.3 | 168.3 | 5.45 | 5.4748 | 1.259 | 5.8797e-06
30727 | 1024.5 | 4180 | 0.05 | 0.5159 | 200 | 200 | 13.5 | 164.3 | 168.3 | 5.45 | 5.4748 | 1.2587 | 5.8783e-06
30728 | 1024.5 | 4180 | 0.05 | 0.5159 | 200 | 200 | 13.5 | 164.3 | 168.3 | 5.45 | 5.4747 | 1.2584 | 5.8769e-06
30729 | 1024.5 | 4180 | 0.05 | 0.5159 | 200 | 200 | 13.5 | 164.3 | 168.3 | 5.45 | 5.4747 | 1.2581 | 5.8755e-06
30730 | 1024.5 | 4180 | 0.05 | 0.5159 | 200 | 200 | 13.5 | 164.3 | 168.3 | 5.45 | 5.4747 | 1.2578 | 5.8741e-06
30731 | 1024.5 | 4180 | 0.05 | 0.5159 | 200 | 200 | 13.5 | 164.3 | 168.3 | 5.45 | 5.4747 | 1.2575 | 5.8727e-06
30732 | 1024.5 | 4180 | 0.05 | 0.5159 | 200 | 200 | 13.5 | 164.3 | 168.3 | 5.45 | 5.4747 | 1.2572 | 5.8713e-06
30733 | 1024.5 | 4180 | 0.05 | 0.5159 | 200 | 200 | 13.5 | 164.3 | 168.3 | 5.45 | 5.4747 | 1.2569 | 5.8699e-06
30734 | 1024.5 | 4180 | 0.05 | 0.5159 | 200 | 200 | 13.5 | 164.3 | 168.3 | 5.45 | 5.4747 | 1.2566 | 5.8685e-06
30735 | 1024.5 | 4180 | 0.05 | 0.5159 | 200 | 200 | 13.5 | 164.3 | 168.3 | 5.45 | 5.4747 | 1.2563 | 5.8672e-06
30736 | 1024.5 | 4180 | 0.05 | 0.5159 | 200 | 200 | 13.5 | 164.3 | 168.3 | 5.45 | 5.4747 | 1.256 | 5.8658e-06
30737 | 1024.5 | 4180 | 0.05 | 0.5159 | 200 | 200 | 13.5 | 164.3 | 168.3 | 5.45 | 5.4747 | 1.2557 | 5.8644e-06
30738 | 1024.5 | 4180 | 0.05 | 0.5159 | 200 | 200 | 13.5 | 164.3 | 168.3 | 5.45 | 5.4747 | 1.2554 | 5.863e-06
30739 | 1024.5 | 4180 | 0.05 | 0.5159 | 200 | 200 | 13.5 | 164.3 | 168.3 | 5.45 | 5.4747 | 1.2551 | 5.8616e-06
30740 | 1024.5 | 4180 | 0.05 | 0.5159 | 200 | 200 | 13.5 | 164.3 | 168.3 | 5.45 | 5.4747 | 1.2548 | 5.8602e-06
30741 | 1024.5 | 4180 | 0.05 | 0.5159 | 200 | 200 | 13.5 | 164.3 | 168.3 | 5.45 | 5.4747 | 1.2545 | 5.8588e-06
30742 | 1024.5 | 4180 | 0.05 | 0.5159 | 200 | 200 | 13.5 | 164.3 | 168.3 | 5.45 | 5.4747 | 1.2542 | 5.8574e-06
30743 | 1024.5 | 4180 | 0.05 | 0.5159 | 200 | 200 | 13.5 | 164.3 | 168.3 | 5.45 | 5.4747 | 1.2539 | 5.856e-06
30744 | 1024.5 | 4180 | 0.05 | 0.5159 | 200 | 200 | 13.5 | 164.3 | 168.3 | 5.45 | 5.4747 | 1.2536 | 5.8546e-06
30745 | 1024.5 | 4180 | 0.05 | 0.5159 | 200 | 200 | 13.5 | 164.3 | 168.3 | 5.45 | 5.4746 | 1.2533 | 5.8532e-06
30746 | 1024.5 | 4180 | 0.05 | 0.5159 | 200 | 200 | 13.5 | 164.3 | 168.3 | 5.45 | 5.4746 | 1.253 | 5.8518e-06
30747 | 1024.5 | 4180 | 0.05 | 0.5159 | 200 | 200 | 13.5 | 164.3 | 168.3 | 5.45 | 5.4746 | 1.2527 | 5.8505e-06
30748 | 1024.5 | 4180 | 0.05 | 0.5159 | 200 | 200 | 13.5 | 164.3 | 168.3 | 5.45 | 5.4746 | 1.2524 | 5.8491e-06
30749 | 1024.5 | 4180 | 0.05 | 0.5159 | 200 | 200 | 13.5 | 164.3 | 168.3 | 5.45 | 5.4746 | 1.2521 | 5.8477e-06
30750 | 1024.5 | 4180 | 0.05 | 0.5159 | 200 | 200 | 13.5 | 164.3 | 168.3 | 5.45 | 5.4746 | 1.2518 | 5.8463e-06
30751 | 1024.5 | 4180 | 0.05 | 0.5159 | 200 | 200 | 13.5 | 164.3 | 168.3 | 5.45 | 5.4746 | 1.2515 | 5.8449e-06
30752 | 1024.5 | 4180 | 0.05 | 0.5159 | 200 | 200 | 13.5 | 164.3 | 168.3 | 5.45 | 5.4746 | 1.2512 | 5.8435e-06
30753 | 1024.5 | 4180 | 0.05 | 0.5159 | 200 | 200 | 13.5 | 164.3 | 168.3 | 5.45 | 5.4746 | 1.2509 | 5.8421e-06
30754 | 1024.5 | 4180 | 0.05 | 0.5159 | 200 | 200 | 13.5 | 164.3 | 168.3 | 5.45 | 5.4746 | 1.2506 | 5.8407e-06
30755 | 1024.5 | 4180 | 0.05 | 0.5159 | 200 | 200 | 13.5 | 164.3 | 168.3 | 5.45 | 5.4746 | 1.2503 | 5.8394e-06
30756 | 1024.5 | 4180 | 0.05 | 0.5159 | 200 | 200 | 13.5 | 164.3 | 168.3 | 5.45 | 5.4746 | 1.25 | 5.838e-06
30757 | 1024.5 | 4180 | 0.05 | 0.5159 | 200 | 200 | 13.5 | 164.3 | 168.3 | 5.45 | 5.4746 | 1.2497 | 5.8366e-06
30758 | 1024.5 | 4180 | 0.05 | 0.5159 | 200 | 200 | 13.5 | 164.3 | 168.3 | 5.45 | 5.4746 | 1.2494 | 5.8352e-06
30759 | 1024.5 | 4180 | 0.05 | 0.5159 | 200 | 200 | 13.5 | 164.3 | 168.3 | 5.45 | 5.4746 | 1.2491 | 5.8338e-06
30760 | 1024.5 | 4180 | 0.05 | 0.5159 | 200 | 200 | 13.5 | 164.3 | 168.3 | 5.45 | 5.4746 | 1.2488 | 5.8324e-06
30761 | 1024.5 | 4180 | 0.05 | 0.5159 | 200 | 200 | 13.5 | 164.3 | 168.3 | 5.45 | 5.4746 | 1.2485 | 5.831e-06
30762 | 1024.5 | 4180 | 0.05 | 0.5159 | 200 | 200 | 13.5 | 164.3 | 168.3 | 5.45 | 5.4745 | 1.2482 | 5.8297e-06
30763 | 1024.5 | 4180 | 0.05 | 0.5159 | 200 | 200 | 13.5 | 164.3 | 168.3 | 5.45 | 5.4745 | 1.248 | 5.8283e-06
30764 | 1024.5 | 4180 | 0.05 | 0.5159 | 200 | 200 | 13.5 | 164.3 | 168.3 | 5.45 | 5.4745 | 1.2477 | 5.8269e-06
30765 | 1024.5 | 4180 | 0.05 | 0.5159 | 200 | 200 | 13.5 | 164.3 | 168.3 | 5.45 | 5.4745 | 1.2474 | 5.8255e-06
30766 | 1024.5 | 4180 | 0.05 | 0.5159 | 200 | 200 | 13.5 | 164.3 | 168.3 | 5.45 | 5.4745 | 1.2471 | 5.8241e-06
30767 | 1024.5 | 4180 | 0.05 | 0.5159 | 200 | 200 | 13.5 | 164.3 | 168.3 | 5.45 | 5.4745 | 1.2468 | 5.8227e-06
30768 | 1024.5 | 4180 | 0.05 | 0.5159 | 200 | 200 | 13.5 | 164.3 | 168.3 | 5.45 | 5.4745 | 1.2465 | 5.8214e-06
30769 | 1024.5 | 4180 | 0.05 | 0.5159 | 200 | 200 | 13.5 | 164.3 | 168.3 | 5.45 | 5.4745 | 1.2462 | 5.82e-06
30770 | 1024.5 | 4180 | 0.05 | 0.5159 | 200 | 200 | 13.5 | 164.3 | 168.3 | 5.45 | 5.4745 | 1.2459 | 5.8186e-06
30771 | 1024.5 | 4180 | 0.05 | 0.5159 | 200 | 200 | 13.5 | 164.3 | 168.3 | 5.45 | 5.4745 | 1.2456 | 5.8172e-06
30772 | 1024.5 | 4180 | 0.05 | 0.5159 | 200 | 200 | 13.5 | 164.3 | 168.3 | 5.45 | 5.4745 | 1.2453 | 5.8158e-06
30773 | 1024.5 | 4180 | 0.05 | 0.5159 | 200 | 200 | 13.5 | 164.3 | 168.3 | 5.45 | 5.4745 | 1.245 | 5.8144e-06
30774 | 1024.5 | 4180 | 0.05 | 0.5159 | 200 | 200 | 13.5 | 164.3 | 168.3 | 5.45 | 5.4745 | 1.2447 | 5.8131e-06
30775 | 1024.5 | 4180 | 0.05 | 0.5159 | 200 | 200 | 13.5 | 164.3 | 168.3 | 5.45 | 5.4745 | 1.2444 | 5.8117e-06
30776 | 1024.5 | 4180 | 0.05 | 0.5159 | 200 | 200 | 13.5 | 164.3 | 168.3 | 5.45 | 5.4745 | 1.2441 | 5.8103e-06
30777 | 1024.5 | 4180 | 0.05 | 0.5159 | 200 | 200 | 13.5 | 164.3 | 168.3 | 5.45 | 5.4745 | 1.2438 | 5.8089e-06
30778 | 1024.5 | 4180 | 0.05 | 0.5159 | 200 | 200 | 13.5 | 164.3 | 168.3 | 5.45 | 5.4745 | 1.2435 | 5.8075e-06
30779 | 1024.5 | 4180 | 0.05 | 0.5159 | 200 | 200 | 13.5 | 164.3 | 168.3 | 5.45 | 5.4745 | 1.2432 | 5.8062e-06
30780 | 1024.5 | 4180 | 0.05 | 0.5159 | 200 | 200 | 13.5 | 164.3 | 168.3 | 5.45 | 5.4744 | 1.2429 | 5.8048e-06
30781 | 1024.5 | 4180 | 0.05 | 0.5159 | 200 | 200 | 13.5 | 164.3 | 168.3 | 5.45 | 5.4744 | 1.2426 | 5.8034e-06
30782 | 1024.5 | 4180 | 0.05 | 0.5159 | 200 | 200 | 13.5 | 164.3 | 168.3 | 5.45 | 5.4744 | 1.2423 | 5.802e-06
30783 | 1024.5 | 4180 | 0.05 | 0.5159 | 200 | 200 | 13.5 | 164.3 | 168.3 | 5.45 | 5.4744 | 1.242 | 5.8007e-06
30784 | 1024.5 | 4180 | 0.05 | 0.5159 | 200 | 200 | 13.5 | 164.3 | 168.3 | 5.45 | 5.4744 | 1.2417 | 5.7993e-06
30785 | 1024.5 | 4180 | 0.05 | 0.5159 | 200 | 200 | 13.5 | 164.3 | 168.3 | 5.45 | 5.4744 | 1.2414 | 5.7979e-06
30786 | 1024.5 | 4180 | 0.05 | 0.5159 | 200 | 200 | 13.5 | 164.3 | 168.3 | 5.45 | 5.4744 | 1.2412 | 5.7965e-06
30787 | 1024.5 | 4180 | 0.05 | 0.5159 | 200 | 200 | 13.5 | 164.3 | 168.3 | 5.45 | 5.4744 | 1.2409 | 5.7951e-06
30788 | 1024.5 | 4180 | 0.05 | 0.5159 | 200 | 200 | 13.5 | 164.3 | 168.3 | 5.45 | 5.4744 | 1.2406 | 5.7938e-06
30789 | 1024.5 | 4180 | 0.05 | 0.5159 | 200 | 200 | 13.5 | 164.3 | 168.3 | 5.45 | 5.4744 | 1.2403 | 5.7924e-06
30790 | 1024.5 | 4180 | 0.05 | 0.5159 | 200 | 200 | 13.5 | 164.3 | 168.3 | 5.45 | 5.4744 | 1.24 | 5.791e-06
30791 | 1024.5 | 4180 | 0.05 | 0.5159 | 200 | 200 | 13.5 | 164.3 | 168.3 | 5.45 | 5.4744 | 1.2397 | 5.7896e-06
30792 | 1024.5 | 4180 | 0.05 | 0.5159 | 200 | 200 | 13.5 | 164.3 | 168.3 | 5.45 | 5.4744 | 1.2394 | 5.7883e-06
30793 | 1024.5 | 4180 | 0.05 | 0.5159 | 200 | 200 | 13.5 | 164.3 | 168.3 | 5.45 | 5.4744 | 1.2391 | 5.7869e-06
30794 | 1024.5 | 4180 | 0.05 | 0.5159 | 200 | 200 | 13.5 | 164.3 | 168.3 | 5.45 | 5.4744 | 1.2388 | 5.7855e-06
30795 | 1024.5 | 4180 | 0.05 | 0.5159 | 200 | 200 | 13.5 | 164.3 | 168.3 | 5.45 | 5.4744 | 1.2385 | 5.7841e-06
30796 | 1024.5 | 4180 | 0.05 | 0.5159 | 200 | 200 | 13.5 | 164.3 | 168.3 | 5.45 | 5.4744 | 1.2382 | 5.7828e-06
30797 | 1024.5 | 4180 | 0.05 | 0.5159 | 200 | 200 | 13.5 | 164.3 | 168.3 | 5.45 | 5.4743 | 1.2379 | 5.7814e-06
30798 | 1024.5 | 4180 | 0.05 | 0.5159 | 200 | 200 | 13.5 | 164.3 | 168.3 | 5.45 | 5.4743 | 1.2376 | 5.78e-06
30799 | 1024.5 | 4180 | 0.05 | 0.5159 | 200 | 200 | 13.5 | 164.3 | 168.3 | 5.45 | 5.4743 | 1.2373 | 5.7787e-06
30800 | 1024.5 | 4180 | 0.05 | 0.5159 | 200 | 200 | 13.5 | 164.3 | 168.3 | 5.45 | 5.4743 | 1.237 | 5.7773e-06
30801 | 1024.5 | 4180 | 0.05 | 0.5159 | 200 | 200 | 13.5 | 164.3 | 168.3 | 5.45 | 5.4743 | 1.2367 | 5.7759e-06
30802 | 1024.5 | 4180 | 0.05 | 0.5159 | 200 | 200 | 13.5 | 164.3 | 168.3 | 5.45 | 5.4743 | 1.2364 | 5.7745e-06
30803 | 1024.5 | 4180 | 0.05 | 0.5159 | 200 | 200 | 13.5 | 164.3 | 168.3 | 5.45 | 5.4743 | 1.2362 | 5.7732e-06
30804 | 1024.5 | 4180 | 0.05 | 0.5159 | 200 | 200 | 13.5 | 164.3 | 168.3 | 5.45 | 5.4743 | 1.2359 | 5.7718e-06
30805 | 1024.5 | 4180 | 0.05 | 0.5159 | 200 | 200 | 13.5 | 164.3 | 168.3 | 5.45 | 5.4743 | 1.2356 | 5.7704e-06
30806 | 1024.5 | 4180 | 0.05 | 0.5159 | 200 | 200 | 13.5 | 164.3 | 168.3 | 5.45 | 5.4743 | 1.2353 | 5.7691e-06
30807 | 1024.5 | 4180 | 0.05 | 0.5159 | 200 | 200 | 13.5 | 164.3 | 168.3 | 5.45 | 5.4743 | 1.235 | 5.7677e-06
30808 | 1024.5 | 4180 | 0.05 | 0.5159 | 200 | 200 | 13.5 | 164.3 | 168.3 | 5.45 | 5.4743 | 1.2347 | 5.7663e-06
30809 | 1024.5 | 4180 | 0.05 | 0.5159 | 200 | 200 | 13.5 | 164.3 | 168.3 | 5.45 | 5.4743 | 1.2344 | 5.7649e-06
30810 | 1024.5 | 4180 | 0.05 | 0.5159 | 200 | 200 | 13.5 | 164.3 | 168.3 | 5.45 | 5.4743 | 1.2341 | 5.7636e-06
30811 | 1024.5 | 4180 | 0.05 | 0.5159 | 200 | 200 | 13.5 | 164.3 | 168.3 | 5.45 | 5.4743 | 1.2338 | 5.7622e-06
30812 | 1024.5 | 4180 | 0.05 | 0.5159 | 200 | 200 | 13.5 | 164.3 | 168.3 | 5.45 | 5.4743 | 1.2335 | 5.7608e-06
30813 | 1024.5 | 4180 | 0.05 | 0.5159 | 200 | 200 | 13.5 | 164.3 | 168.3 | 5.45 | 5.4743 | 1.2332 | 5.7595e-06
30814 | 1024.5 | 4180 | 0.05 | 0.5159 | 200 | 200 | 13.5 | 164.3 | 168.3 | 5.45 | 5.4742 | 1.2329 | 5.7581e-06
30815 | 1024.5 | 4180 | 0.05 | 0.5159 | 200 | 200 | 13.5 | 164.3 | 168.3 | 5.45 | 5.4742 | 1.2326 | 5.7567e-06
30816 | 1024.5 | 4180 | 0.05 | 0.5159 | 200 | 200 | 13.5 | 164.3 | 168.3 | 5.45 | 5.4742 | 1.2323 | 5.7554e-06
30817 | 1024.5 | 4180 | 0.05 | 0.5159 | 200 | 200 | 13.5 | 164.3 | 168.3 | 5.45 | 5.4742 | 1.232 | 5.754e-06
30818 | 1024.5 | 4180 | 0.05 | 0.5159 | 200 | 200 | 13.5 | 164.3 | 168.3 | 5.45 | 5.4742 | 1.2318 | 5.7526e-06
30819 | 1024.5 | 4180 | 0.05 | 0.5159 | 200 | 200 | 13.5 | 164.3 | 168.3 | 5.45 | 5.4742 | 1.2315 | 5.7513e-06
30820 | 1024.5 | 4180 | 0.05 | 0.5159 | 200 | 200 | 13.5 | 164.3 | 168.3 | 5.45 | 5.4742 | 1.2312 | 5.7499e-06
30821 | 1024.5 | 4180 | 0.05 | 0.5159 | 200 | 200 | 13.5 | 164.3 | 168.3 | 5.45 | 5.4742 | 1.2309 | 5.7485e-06
30822 | 1024.5 | 4180 | 0.05 | 0.5159 | 200 | 200 | 13.5 | 164.3 | 168.3 | 5.45 | 5.4742 | 1.2306 | 5.7472e-06
30823 | 1024.5 | 4180 | 0.05 | 0.5159 | 200 | 200 | 13.5 | 164.3 | 168.3 | 5.45 | 5.4742 | 1.2303 | 5.7458e-06
30824 | 1024.5 | 4180 | 0.05 | 0.5159 | 200 | 200 | 13.5 | 164.3 | 168.3 | 5.45 | 5.4742 | 1.23 | 5.7444e-06
30825 | 1024.5 | 4180 | 0.05 | 0.5159 | 200 | 200 | 13.5 | 164.3 | 168.3 | 5.45 | 5.4742 | 1.2297 | 5.7431e-06
30826 | 1024.5 | 4180 | 0.05 | 0.5159 | 200 | 200 | 13.5 | 164.3 | 168.3 | 5.45 | 5.4742 | 1.2294 | 5.7417e-06
30827 | 1024.5 | 4180 | 0.05 | 0.5159 | 200 | 200 | 13.5 | 164.3 | 168.3 | 5.45 | 5.4742 | 1.2291 | 5.7404e-06
30828 | 1024.5 | 4180 | 0.05 | 0.5159 | 200 | 200 | 13.5 | 164.3 | 168.3 | 5.45 | 5.4742 | 1.2288 | 5.739e-06
30829 | 1024.5 | 4180 | 0.05 | 0.5159 | 200 | 200 | 13.5 | 164.3 | 168.3 | 5.45 | 5.4742 | 1.2285 | 5.7376e-06
30830 | 1024.5 | 4180 | 0.05 | 0.5159 | 200 | 200 | 13.5 | 164.3 | 168.3 | 5.45 | 5.4742 | 1.2283 | 5.7363e-06
30831 | 1024.5 | 4180 | 0.05 | 0.5159 | 200 | 200 | 13.5 | 164.3 | 168.3 | 5.45 | 5.4742 | 1.228 | 5.7349e-06
30832 | 1024.5 | 4180 | 0.05 | 0.5159 | 200 | 200 | 13.5 | 164.3 | 168.3 | 5.45 | 5.4741 | 1.2277 | 5.7335e-06
30833 | 1024.5 | 4180 | 0.05 | 0.5159 | 200 | 200 | 13.5 | 164.3 | 168.3 | 5.45 | 5.4741 | 1.2274 | 5.7322e-06
30834 | 1024.5 | 4180 | 0.05 | 0.5159 | 200 | 200 | 13.5 | 164.3 | 168.3 | 5.45 | 5.4741 | 1.2271 | 5.7308e-06
30835 | 1024.5 | 4180 | 0.05 | 0.5159 | 200 | 200 | 13.5 | 164.3 | 168.3 | 5.45 | 5.4741 | 1.2268 | 5.7295e-06
30836 | 1024.5 | 4180 | 0.05 | 0.5159 | 200 | 200 | 13.5 | 164.3 | 168.3 | 5.45 | 5.4741 | 1.2265 | 5.7281e-06
30837 | 1024.5 | 4180 | 0.05 | 0.5159 | 200 | 200 | 13.5 | 164.3 | 168.3 | 5.45 | 5.4741 | 1.2262 | 5.7267e-06
30838 | 1024.5 | 4180 | 0.05 | 0.5159 | 200 | 200 | 13.5 | 164.3 | 168.3 | 5.45 | 5.4741 | 1.2259 | 5.7254e-06
30839 | 1024.5 | 4180 | 0.05 | 0.5159 | 200 | 200 | 13.5 | 164.3 | 168.3 | 5.45 | 5.4741 | 1.2256 | 5.724e-06
30840 | 1024.5 | 4180 | 0.05 | 0.5159 | 200 | 200 | 13.5 | 164.3 | 168.3 | 5.45 | 5.4741 | 1.2253 | 5.7227e-06
30841 | 1024.5 | 4180 | 0.05 | 0.5159 | 200 | 200 | 13.5 | 164.3 | 168.3 | 5.45 | 5.4741 | 1.225 | 5.7213e-06
30842 | 1024.5 | 4180 | 0.05 | 0.5159 | 200 | 200 | 13.5 | 164.3 | 168.3 | 5.45 | 5.4741 | 1.2248 | 5.7199e-06
30843 | 1024.5 | 4180 | 0.05 | 0.5159 | 200 | 200 | 13.5 | 164.3 | 168.3 | 5.45 | 5.4741 | 1.2245 | 5.7186e-06
30844 | 1024.5 | 4180 | 0.05 | 0.5159 | 200 | 200 | 13.5 | 164.3 | 168.3 | 5.45 | 5.4741 | 1.2242 | 5.7172e-06
30845 | 1024.5 | 4180 | 0.05 | 0.5159 | 200 | 200 | 13.5 | 164.3 | 168.3 | 5.45 | 5.4741 | 1.2239 | 5.7159e-06
30846 | 1024.5 | 4180 | 0.05 | 0.5159 | 200 | 200 | 13.5 | 164.3 | 168.3 | 5.45 | 5.4741 | 1.2236 | 5.7145e-06
30847 | 1024.5 | 4180 | 0.05 | 0.5159 | 200 | 200 | 13.5 | 164.3 | 168.3 | 5.45 | 5.4741 | 1.2233 | 5.7131e-06
30848 | 1024.5 | 4180 | 0.05 | 0.5159 | 200 | 200 | 13.5 | 164.3 | 168.3 | 5.45 | 5.4741 | 1.223 | 5.7118e-06
30849 | 1024.5 | 4180 | 0.05 | 0.5159 | 200 | 200 | 13.5 | 164.3 | 168.3 | 5.45 | 5.474 | 1.2227 | 5.7104e-06
30850 | 1024.5 | 4180 | 0.05 | 0.5159 | 200 | 200 | 13.5 | 164.3 | 168.3 | 5.45 | 5.474 | 1.2224 | 5.7091e-06
30851 | 1024.5 | 4180 | 0.05 | 0.5159 | 200 | 200 | 13.5 | 164.3 | 168.3 | 5.45 | 5.474 | 1.2221 | 5.7077e-06
30852 | 1024.5 | 4180 | 0.05 | 0.5159 | 200 | 200 | 13.5 | 164.3 | 168.3 | 5.45 | 5.474 | 1.2219 | 5.7064e-06
30853 | 1024.5 | 4180 | 0.05 | 0.5159 | 200 | 200 | 13.5 | 164.3 | 168.3 | 5.45 | 5.474 | 1.2216 | 5.705e-06
30854 | 1024.5 | 4180 | 0.05 | 0.5159 | 200 | 200 | 13.5 | 164.3 | 168.3 | 5.45 | 5.474 | 1.2213 | 5.7037e-06
30855 | 1024.5 | 4180 | 0.05 | 0.5159 | 200 | 200 | 13.5 | 164.3 | 168.3 | 5.45 | 5.474 | 1.221 | 5.7023e-06
30856 | 1024.5 | 4180 | 0.05 | 0.5159 | 200 | 200 | 13.5 | 164.3 | 168.3 | 5.45 | 5.474 | 1.2207 | 5.701e-06
30857 | 1024.5 | 4180 | 0.05 | 0.5159 | 200 | 200 | 13.5 | 164.3 | 168.3 | 5.45 | 5.474 | 1.2204 | 5.6996e-06
30858 | 1024.5 | 4180 | 0.05 | 0.5159 | 200 | 200 | 13.5 | 164.3 | 168.3 | 5.45 | 5.474 | 1.2201 | 5.6982e-06
30859 | 1024.5 | 4180 | 0.05 | 0.5159 | 200 | 200 | 13.5 | 164.3 | 168.3 | 5.45 | 5.474 | 1.2198 | 5.6969e-06
30860 | 1024.5 | 4180 | 0.05 | 0.5159 | 200 | 200 | 13.5 | 164.3 | 168.3 | 5.45 | 5.474 | 1.2195 | 5.6955e-06
30861 | 1024.5 | 4180 | 0.05 | 0.5159 | 200 | 200 | 13.5 | 164.3 | 168.3 | 5.45 | 5.474 | 1.2192 | 5.6942e-06
30862 | 1024.5 | 4180 | 0.05 | 0.5159 | 200 | 200 | 13.5 | 164.3 | 168.3 | 5.45 | 5.474 | 1.219 | 5.6928e-06
30863 | 1024.5 | 4180 | 0.05 | 0.5159 | 200 | 200 | 13.5 | 164.3 | 168.3 | 5.45 | 5.474 | 1.2187 | 5.6915e-06
30864 | 1024.5 | 4180 | 0.05 | 0.5159 | 200 | 200 | 13.5 | 164.3 | 168.3 | 5.45 | 5.474 | 1.2184 | 5.6901e-06
30865 | 1024.5 | 4180 | 0.05 | 0.5159 | 200 | 200 | 13.5 | 164.3 | 168.3 | 5.45 | 5.474 | 1.2181 | 5.6888e-06
30866 | 1024.5 | 4180 | 0.05 | 0.5159 | 200 | 200 | 13.5 | 164.3 | 168.3 | 5.45 | 5.474 | 1.2178 | 5.6874e-06
30867 | 1024.5 | 4180 | 0.05 | 0.5159 | 200 | 200 | 13.5 | 164.3 | 168.3 | 5.45 | 5.4739 | 1.2175 | 5.6861e-06
30868 | 1024.5 | 4180 | 0.05 | 0.5159 | 200 | 200 | 13.5 | 164.3 | 168.3 | 5.45 | 5.4739 | 1.2172 | 5.6847e-06
30869 | 1024.5 | 4180 | 0.05 | 0.5159 | 200 | 200 | 13.5 | 164.3 | 168.3 | 5.45 | 5.4739 | 1.2169 | 5.6834e-06
30870 | 1024.5 | 4180 | 0.05 | 0.5159 | 200 | 200 | 13.5 | 164.3 | 168.3 | 5.45 | 5.4739 | 1.2166 | 5.682e-06
30871 | 1024.5 | 4180 | 0.05 | 0.5159 | 200 | 200 | 13.5 | 164.3 | 168.3 | 5.45 | 5.4739 | 1.2163 | 5.6807e-06
30872 | 1024.5 | 4180 | 0.05 | 0.5159 | 200 | 200 | 13.5 | 164.3 | 168.3 | 5.45 | 5.4739 | 1.2161 | 5.6793e-06
30873 | 1024.5 | 4180 | 0.05 | 0.5159 | 200 | 200 | 13.5 | 164.3 | 168.3 | 5.45 | 5.4739 | 1.2158 | 5.678e-06
30874 | 1024.5 | 4180 | 0.05 | 0.5159 | 200 | 200 | 13.5 | 164.3 | 168.3 | 5.45 | 5.4739 | 1.2155 | 5.6766e-06
30875 | 1024.5 | 4180 | 0.05 | 0.5159 | 200 | 200 | 13.5 | 164.3 | 168.3 | 5.45 | 5.4739 | 1.2152 | 5.6753e-06
30876 | 1024.5 | 4180 | 0.05 | 0.5159 | 200 | 200 | 13.5 | 164.3 | 168.3 | 5.45 | 5.4739 | 1.2149 | 5.6739e-06
30877 | 1024.5 | 4180 | 0.05 | 0.5159 | 200 | 200 | 13.5 | 164.3 | 168.3 | 5.45 | 5.4739 | 1.2146 | 5.6726e-06
30878 | 1024.5 | 4180 | 0.05 | 0.5159 | 200 | 200 | 13.5 | 164.3 | 168.3 | 5.45 | 5.4739 | 1.2143 | 5.6712e-06
30879 | 1024.5 | 4180 | 0.05 | 0.5159 | 200 | 200 | 13.5 | 164.3 | 168.3 | 5.45 | 5.4739 | 1.214 | 5.6699e-06
30880 | 1024.5 | 4180 | 0.05 | 0.5159 | 200 | 200 | 13.5 | 164.3 | 168.3 | 5.45 | 5.4739 | 1.2138 | 5.6685e-06
30881 | 1024.5 | 4180 | 0.05 | 0.5159 | 200 | 200 | 13.5 | 164.3 | 168.3 | 5.45 | 5.4739 | 1.2135 | 5.6672e-06
30882 | 1024.5 | 4180 | 0.05 | 0.5159 | 200 | 200 | 13.5 | 164.3 | 168.3 | 5.45 | 5.4739 | 1.2132 | 5.6659e-06
30883 | 1024.5 | 4180 | 0.05 | 0.5159 | 200 | 200 | 13.5 | 164.3 | 168.3 | 5.45 | 5.4739 | 1.2129 | 5.6645e-06
30884 | 1024.5 | 4180 | 0.05 | 0.5159 | 200 | 200 | 13.5 | 164.3 | 168.3 | 5.45 | 5.4738 | 1.2126 | 5.6632e-06
30885 | 1024.5 | 4180 | 0.05 | 0.5159 | 200 | 200 | 13.5 | 164.3 | 168.3 | 5.45 | 5.4738 | 1.2123 | 5.6618e-06
30886 | 1024.5 | 4180 | 0.05 | 0.5159 | 200 | 200 | 13.5 | 164.3 | 168.3 | 5.45 | 5.4738 | 1.212 | 5.6605e-06
30887 | 1024.5 | 4180 | 0.05 | 0.5159 | 200 | 200 | 13.5 | 164.3 | 168.3 | 5.45 | 5.4738 | 1.2117 | 5.6591e-06
30888 | 1024.5 | 4180 | 0.05 | 0.5159 | 200 | 200 | 13.5 | 164.3 | 168.3 | 5.45 | 5.4738 | 1.2114 | 5.6578e-06
30889 | 1024.5 | 4180 | 0.05 | 0.5159 | 200 | 200 | 13.5 | 164.3 | 168.3 | 5.45 | 5.4738 | 1.2112 | 5.6564e-06
30890 | 1024.5 | 4180 | 0.05 | 0.5159 | 200 | 200 | 13.5 | 164.3 | 168.3 | 5.45 | 5.4738 | 1.2109 | 5.6551e-06
30891 | 1024.5 | 4180 | 0.05 | 0.5159 | 200 | 200 | 13.5 | 164.3 | 168.3 | 5.45 | 5.4738 | 1.2106 | 5.6538e-06
30892 | 1024.5 | 4180 | 0.05 | 0.5159 | 200 | 200 | 13.5 | 164.3 | 168.3 | 5.45 | 5.4738 | 1.2103 | 5.6524e-06
30893 | 1024.5 | 4180 | 0.05 | 0.5159 | 200 | 200 | 13.5 | 164.3 | 168.3 | 5.45 | 5.4738 | 1.21 | 5.6511e-06
30894 | 1024.5 | 4180 | 0.05 | 0.5159 | 200 | 200 | 13.5 | 164.3 | 168.3 | 5.45 | 5.4738 | 1.2097 | 5.6497e-06
30895 | 1024.5 | 4180 | 0.05 | 0.5159 | 200 | 200 | 13.5 | 164.3 | 168.3 | 5.45 | 5.4738 | 1.2094 | 5.6484e-06
30896 | 1024.5 | 4180 | 0.05 | 0.5159 | 200 | 200 | 13.5 | 164.3 | 168.3 | 5.45 | 5.4738 | 1.2091 | 5.6471e-06
30897 | 1024.5 | 4180 | 0.05 | 0.5159 | 200 | 200 | 13.5 | 164.3 | 168.3 | 5.45 | 5.4738 | 1.2089 | 5.6457e-06
30898 | 1024.5 | 4180 | 0.05 | 0.5159 | 200 | 200 | 13.5 | 164.3 | 168.3 | 5.45 | 5.4738 | 1.2086 | 5.6444e-06
30899 | 1024.5 | 4180 | 0.05 | 0.5159 | 200 | 200 | 13.5 | 164.3 | 168.3 | 5.45 | 5.4738 | 1.2083 | 5.643e-06
30900 | 1024.5 | 4180 | 0.05 | 0.5159 | 200 | 200 | 13.5 | 164.3 | 168.3 | 5.45 | 5.4738 | 1.208 | 5.6417e-06
30901 | 1024.5 | 4180 | 0.05 | 0.5159 | 200 | 200 | 13.5 | 164.3 | 168.3 | 5.45 | 5.4738 | 1.2077 | 5.6403e-06
30902 | 1024.5 | 4180 | 0.05 | 0.5159 | 200 | 200 | 13.5 | 164.3 | 168.3 | 5.45 | 5.4737 | 1.2074 | 5.639e-06
30903 | 1024.5 | 4180 | 0.05 | 0.5159 | 200 | 200 | 13.5 | 164.3 | 168.3 | 5.45 | 5.4737 | 1.2071 | 5.6377e-06
30904 | 1024.5 | 4180 | 0.05 | 0.5159 | 200 | 200 | 13.5 | 164.3 | 168.3 | 5.45 | 5.4737 | 1.2069 | 5.6363e-06
30905 | 1024.5 | 4180 | 0.05 | 0.5159 | 200 | 200 | 13.5 | 164.3 | 168.3 | 5.45 | 5.4737 | 1.2066 | 5.635e-06
30906 | 1024.5 | 4180 | 0.05 | 0.5159 | 200 | 200 | 13.5 | 164.3 | 168.3 | 5.45 | 5.4737 | 1.2063 | 5.6337e-06
30907 | 1024.5 | 4180 | 0.05 | 0.5159 | 200 | 200 | 13.5 | 164.3 | 168.3 | 5.45 | 5.4737 | 1.206 | 5.6323e-06
30908 | 1024.5 | 4180 | 0.05 | 0.5159 | 200 | 200 | 13.5 | 164.3 | 168.3 | 5.45 | 5.4737 | 1.2057 | 5.631e-06
30909 | 1024.5 | 4180 | 0.05 | 0.5159 | 200 | 200 | 13.5 | 164.3 | 168.3 | 5.45 | 5.4737 | 1.2054 | 5.6296e-06
30910 | 1024.5 | 4180 | 0.05 | 0.5159 | 200 | 200 | 13.5 | 164.3 | 168.3 | 5.45 | 5.4737 | 1.2051 | 5.6283e-06
30911 | 1024.5 | 4180 | 0.05 | 0.5159 | 200 | 200 | 13.5 | 164.3 | 168.3 | 5.45 | 5.4737 | 1.2048 | 5.627e-06
30912 | 1024.5 | 4180 | 0.05 | 0.5159 | 200 | 200 | 13.5 | 164.3 | 168.3 | 5.45 | 5.4737 | 1.2046 | 5.6256e-06
30913 | 1024.5 | 4180 | 0.05 | 0.5159 | 200 | 200 | 13.5 | 164.3 | 168.3 | 5.45 | 5.4737 | 1.2043 | 5.6243e-06
30914 | 1024.5 | 4180 | 0.05 | 0.5159 | 200 | 200 | 13.5 | 164.3 | 168.3 | 5.45 | 5.4737 | 1.204 | 5.623e-06
30915 | 1024.5 | 4180 | 0.05 | 0.5159 | 200 | 200 | 13.5 | 164.3 | 168.3 | 5.45 | 5.4737 | 1.2037 | 5.6216e-06
30916 | 1024.5 | 4180 | 0.05 | 0.5159 | 200 | 200 | 13.5 | 164.3 | 168.3 | 5.45 | 5.4737 | 1.2034 | 5.6203e-06
30917 | 1024.5 | 4180 | 0.05 | 0.5159 | 200 | 200 | 13.5 | 164.3 | 168.3 | 5.45 | 5.4737 | 1.2031 | 5.619e-06
30918 | 1024.5 | 4180 | 0.05 | 0.5159 | 200 | 200 | 13.5 | 164.3 | 168.3 | 5.45 | 5.4737 | 1.2028 | 5.6176e-06
30919 | 1024.5 | 4180 | 0.05 | 0.5159 | 200 | 200 | 13.5 | 164.3 | 168.3 | 5.45 | 5.4737 | 1.2026 | 5.6163e-06
30920 | 1024.5 | 4180 | 0.05 | 0.5159 | 200 | 200 | 13.5 | 164.3 | 168.3 | 5.45 | 5.4736 | 1.2023 | 5.615e-06
30921 | 1024.5 | 4180 | 0.05 | 0.5159 | 200 | 200 | 13.5 | 164.3 | 168.3 | 5.45 | 5.4736 | 1.202 | 5.6136e-06
30922 | 1024.5 | 4180 | 0.05 | 0.5159 | 200 | 200 | 13.5 | 164.3 | 168.3 | 5.45 | 5.4736 | 1.2017 | 5.6123e-06
30923 | 1024.5 | 4180 | 0.05 | 0.5159 | 200 | 200 | 13.5 | 164.3 | 168.3 | 5.45 | 5.4736 | 1.2014 | 5.611e-06
30924 | 1024.5 | 4180 | 0.05 | 0.5159 | 200 | 200 | 13.5 | 164.3 | 168.3 | 5.45 | 5.4736 | 1.2011 | 5.6096e-06
30925 | 1024.5 | 4180 | 0.05 | 0.5159 | 200 | 200 | 13.5 | 164.3 | 168.3 | 5.45 | 5.4736 | 1.2009 | 5.6083e-06
30926 | 1024.5 | 4180 | 0.05 | 0.5159 | 200 | 200 | 13.5 | 164.3 | 168.3 | 5.45 | 5.4736 | 1.2006 | 5.607e-06
30927 | 1024.5 | 4180 | 0.05 | 0.5159 | 200 | 200 | 13.5 | 164.3 | 168.3 | 5.45 | 5.4736 | 1.2003 | 5.6056e-06
30928 | 1024.5 | 4180 | 0.05 | 0.5159 | 200 | 200 | 13.5 | 164.3 | 168.3 | 5.45 | 5.4736 | 1.2 | 5.6043e-06
30929 | 1024.5 | 4180 | 0.05 | 0.5159 | 200 | 200 | 13.5 | 164.3 | 168.3 | 5.45 | 5.4736 | 1.1997 | 5.603e-06
30930 | 1024.5 | 4180 | 0.05 | 0.5159 | 200 | 200 | 13.5 | 164.3 | 168.3 | 5.45 | 5.4736 | 1.1994 | 5.6016e-06
30931 | 1024.5 | 4180 | 0.05 | 0.5159 | 200 | 200 | 13.5 | 164.3 | 168.3 | 5.45 | 5.4736 | 1.1991 | 5.6003e-06
30932 | 1024.5 | 4180 | 0.05 | 0.5159 | 200 | 200 | 13.5 | 164.3 | 168.3 | 5.45 | 5.4736 | 1.1989 | 5.599e-06
30933 | 1024.5 | 4180 | 0.05 | 0.5159 | 200 | 200 | 13.5 | 164.3 | 168.3 | 5.45 | 5.4736 | 1.1986 | 5.5976e-06
30934 | 1024.5 | 4180 | 0.05 | 0.5159 | 200 | 200 | 13.5 | 164.3 | 168.3 | 5.45 | 5.4736 | 1.1983 | 5.5963e-06
30935 | 1024.5 | 4180 | 0.05 | 0.5159 | 200 | 200 | 13.5 | 164.3 | 168.3 | 5.45 | 5.4736 | 1.198 | 5.595e-06
30936 | 1024.5 | 4180 | 0.05 | 0.5159 | 200 | 200 | 13.5 | 164.3 | 168.3 | 5.45 | 5.4736 | 1.1977 | 5.5937e-06
30937 | 1024.5 | 4180 | 0.05 | 0.5159 | 200 | 200 | 13.5 | 164.3 | 168.3 | 5.45 | 5.4736 | 1.1974 | 5.5923e-06
30938 | 1024.5 | 4180 | 0.05 | 0.5159 | 200 | 200 | 13.5 | 164.3 | 168.3 | 5.45 | 5.4735 | 1.1971 | 5.591e-06
30939 | 1024.5 | 4180 | 0.05 | 0.5159 | 200 | 200 | 13.5 | 164.3 | 168.3 | 5.45 | 5.4735 | 1.1969 | 5.5897e-06
30940 | 1024.5 | 4180 | 0.05 | 0.5159 | 200 | 200 | 13.5 | 164.3 | 168.3 | 5.45 | 5.4735 | 1.1966 | 5.5883e-06
30941 | 1024.5 | 4180 | 0.05 | 0.5159 | 200 | 200 | 13.5 | 164.3 | 168.3 | 5.45 | 5.4735 | 1.1963 | 5.587e-06
30942 | 1024.5 | 4180 | 0.05 | 0.5159 | 200 | 200 | 13.5 | 164.3 | 168.3 | 5.45 | 5.4735 | 1.196 | 5.5857e-06
30943 | 1024.5 | 4180 | 0.05 | 0.5159 | 200 | 200 | 13.5 | 164.3 | 168.3 | 5.45 | 5.4735 | 1.1957 | 5.5844e-06
30944 | 1024.5 | 4180 | 0.05 | 0.5159 | 200 | 200 | 13.5 | 164.3 | 168.3 | 5.45 | 5.4735 | 1.1954 | 5.583e-06
30945 | 1024.5 | 4180 | 0.05 | 0.5159 | 200 | 200 | 13.5 | 164.3 | 168.3 | 5.45 | 5.4735 | 1.1952 | 5.5817e-06
30946 | 1024.5 | 4180 | 0.05 | 0.5159 | 200 | 200 | 13.5 | 164.3 | 168.3 | 5.45 | 5.4735 | 1.1949 | 5.5804e-06
30947 | 1024.5 | 4180 | 0.05 | 0.5159 | 200 | 200 | 13.5 | 164.3 | 168.3 | 5.45 | 5.4735 | 1.1946 | 5.5791e-06
30948 | 1024.5 | 4180 | 0.05 | 0.5159 | 200 | 200 | 13.5 | 164.3 | 168.3 | 5.45 | 5.4735 | 1.1943 | 5.5777e-06
30949 | 1024.5 | 4180 | 0.05 | 0.5159 | 200 | 200 | 13.5 | 164.3 | 168.3 | 5.45 | 5.4735 | 1.194 | 5.5764e-06
30950 | 1024.5 | 4180 | 0.05 | 0.5159 | 200 | 200 | 13.5 | 164.3 | 168.3 | 5.45 | 5.4735 | 1.1937 | 5.5751e-06
30951 | 1024.5 | 4180 | 0.05 | 0.5159 | 200 | 200 | 13.5 | 164.3 | 168.3 | 5.45 | 5.4735 | 1.1935 | 5.5738e-06
30952 | 1024.5 | 4180 | 0.05 | 0.5159 | 200 | 200 | 13.5 | 164.3 | 168.3 | 5.45 | 5.4735 | 1.1932 | 5.5724e-06
30953 | 1024.5 | 4180 | 0.05 | 0.5159 | 200 | 200 | 13.5 | 164.3 | 168.3 | 5.45 | 5.4735 | 1.1929 | 5.5711e-06
30954 | 1024.5 | 4180 | 0.05 | 0.5159 | 200 | 200 | 13.5 | 164.3 | 168.3 | 5.45 | 5.4735 | 1.1926 | 5.5698e-06
30955 | 1024.5 | 4180 | 0.05 | 0.5159 | 200 | 200 | 13.5 | 164.3 | 168.3 | 5.45 | 5.4734 | 1.1923 | 5.5685e-06
30956 | 1024.5 | 4180 | 0.05 | 0.5159 | 200 | 200 | 13.5 | 164.3 | 168.3 | 5.45 | 5.4734 | 1.192 | 5.5672e-06
30957 | 1024.5 | 4180 | 0.05 | 0.5159 | 200 | 200 | 13.5 | 164.3 | 168.3 | 5.45 | 5.4734 | 1.1918 | 5.5658e-06
30958 | 1024.5 | 4180 | 0.05 | 0.5159 | 200 | 200 | 13.5 | 164.3 | 168.3 | 5.45 | 5.4734 | 1.1915 | 5.5645e-06
30959 | 1024.5 | 4180 | 0.05 | 0.5159 | 200 | 200 | 13.5 | 164.3 | 168.3 | 5.45 | 5.4734 | 1.1912 | 5.5632e-06
30960 | 1024.5 | 4180 | 0.05 | 0.5159 | 200 | 200 | 13.5 | 164.3 | 168.3 | 5.45 | 5.4734 | 1.1909 | 5.5619e-06
30961 | 1024.5 | 4180 | 0.05 | 0.5159 | 200 | 200 | 13.5 | 164.3 | 168.3 | 5.45 | 5.4734 | 1.1906 | 5.5605e-06
30962 | 1024.5 | 4180 | 0.05 | 0.5159 | 200 | 200 | 13.5 | 164.3 | 168.3 | 5.45 | 5.4734 | 1.1903 | 5.5592e-06
30963 | 1024.5 | 4180 | 0.05 | 0.5159 | 200 | 200 | 13.5 | 164.3 | 168.3 | 5.45 | 5.4734 | 1.1901 | 5.5579e-06
30964 | 1024.5 | 4180 | 0.05 | 0.5159 | 200 | 200 | 13.5 | 164.3 | 168.3 | 5.45 | 5.4734 | 1.1898 | 5.5566e-06
30965 | 1024.5 | 4180 | 0.05 | 0.5159 | 200 | 200 | 13.5 | 164.3 | 168.3 | 5.45 | 5.4734 | 1.1895 | 5.5553e-06
30966 | 1024.5 | 4180 | 0.05 | 0.5159 | 200 | 200 | 13.5 | 164.3 | 168.3 | 5.45 | 5.4734 | 1.1892 | 5.5539e-06
30967 | 1024.5 | 4180 | 0.05 | 0.5159 | 200 | 200 | 13.5 | 164.3 | 168.3 | 5.45 | 5.4734 | 1.1889 | 5.5526e-06
30968 | 1024.5 | 4180 | 0.05 | 0.5159 | 200 | 200 | 13.5 | 164.3 | 168.3 | 5.45 | 5.4734 | 1.1886 | 5.5513e-06
30969 | 1024.5 | 4180 | 0.05 | 0.5159 | 200 | 200 | 13.5 | 164.3 | 168.3 | 5.45 | 5.4734 | 1.1884 | 5.55e-06
30970 | 1024.5 | 4180 | 0.05 | 0.5159 | 200 | 200 | 13.5 | 164.3 | 168.3 | 5.45 | 5.4734 | 1.1881 | 5.5487e-06
30971 | 1024.5 | 4180 | 0.05 | 0.5159 | 200 | 200 | 13.5 | 164.3 | 168.3 | 5.45 | 5.4734 | 1.1878 | 5.5474e-06
30972 | 1024.5 | 4180 | 0.05 | 0.5159 | 200 | 200 | 13.5 | 164.3 | 168.3 | 5.45 | 5.4734 | 1.1875 | 5.546e-06
30973 | 1024.5 | 4180 | 0.05 | 0.5159 | 200 | 200 | 13.5 | 164.3 | 168.3 | 5.45 | 5.4733 | 1.1872 | 5.5447e-06
30974 | 1024.5 | 4180 | 0.05 | 0.5159 | 200 | 200 | 13.5 | 164.3 | 168.3 | 5.45 | 5.4733 | 1.187 | 5.5434e-06
30975 | 1024.5 | 4180 | 0.05 | 0.5159 | 200 | 200 | 13.5 | 164.3 | 168.3 | 5.45 | 5.4733 | 1.1867 | 5.5421e-06
30976 | 1024.5 | 4180 | 0.05 | 0.5159 | 200 | 200 | 13.5 | 164.3 | 168.3 | 5.45 | 5.4733 | 1.1864 | 5.5408e-06
30977 | 1024.5 | 4180 | 0.05 | 0.5159 | 200 | 200 | 13.5 | 164.3 | 168.3 | 5.45 | 5.4733 | 1.1861 | 5.5395e-06
30978 | 1024.5 | 4180 | 0.05 | 0.5159 | 200 | 200 | 13.5 | 164.3 | 168.3 | 5.45 | 5.4733 | 1.1858 | 5.5381e-06
30979 | 1024.5 | 4180 | 0.05 | 0.5159 | 200 | 200 | 13.5 | 164.3 | 168.3 | 5.45 | 5.4733 | 1.1855 | 5.5368e-06
30980 | 1024.5 | 4180 | 0.05 | 0.5159 | 200 | 200 | 13.5 | 164.3 | 168.3 | 5.45 | 5.4733 | 1.1853 | 5.5355e-06
30981 | 1024.5 | 4180 | 0.05 | 0.5159 | 200 | 200 | 13.5 | 164.3 | 168.3 | 5.45 | 5.4733 | 1.185 | 5.5342e-06
30982 | 1024.5 | 4180 | 0.05 | 0.5159 | 200 | 200 | 13.5 | 164.3 | 168.3 | 5.45 | 5.4733 | 1.1847 | 5.5329e-06
30983 | 1024.5 | 4180 | 0.05 | 0.5159 | 200 | 200 | 13.5 | 164.3 | 168.3 | 5.45 | 5.4733 | 1.1844 | 5.5316e-06
30984 | 1024.5 | 4180 | 0.05 | 0.5159 | 200 | 200 | 13.5 | 164.3 | 168.3 | 5.45 | 5.4733 | 1.1841 | 5.5303e-06
30985 | 1024.5 | 4180 | 0.05 | 0.5159 | 200 | 200 | 13.5 | 164.3 | 168.3 | 5.45 | 5.4733 | 1.1839 | 5.5289e-06
30986 | 1024.5 | 4180 | 0.05 | 0.5159 | 200 | 200 | 13.5 | 164.3 | 168.3 | 5.45 | 5.4733 | 1.1836 | 5.5276e-06
30987 | 1024.5 | 4180 | 0.05 | 0.5159 | 200 | 200 | 13.5 | 164.3 | 168.3 | 5.45 | 5.4733 | 1.1833 | 5.5263e-06
30988 | 1024.5 | 4180 | 0.05 | 0.5159 | 200 | 200 | 13.5 | 164.3 | 168.3 | 5.45 | 5.4733 | 1.183 | 5.525e-06
30989 | 1024.5 | 4180 | 0.05 | 0.5159 | 200 | 200 | 13.5 | 164.3 | 168.3 | 5.45 | 5.4733 | 1.1827 | 5.5237e-06
30990 | 1024.5 | 4180 | 0.05 | 0.5159 | 200 | 200 | 13.5 | 164.3 | 168.3 | 5.45 | 5.4733 | 1.1825 | 5.5224e-06
30991 | 1024.5 | 4180 | 0.05 | 0.5159 | 200 | 200 | 13.5 | 164.3 | 168.3 | 5.45 | 5.4733 | 1.1822 | 5.5211e-06
30992 | 1024.5 | 4180 | 0.05 | 0.5159 | 200 | 200 | 13.5 | 164.3 | 168.3 | 5.45 | 5.4732 | 1.1819 | 5.5198e-06
30993 | 1024.5 | 4180 | 0.05 | 0.5159 | 200 | 200 | 13.5 | 164.3 | 168.3 | 5.45 | 5.4732 | 1.1816 | 5.5184e-06
30994 | 1024.5 | 4180 | 0.05 | 0.5159 | 200 | 200 | 13.5 | 164.3 | 168.3 | 5.45 | 5.4732 | 1.1813 | 5.5171e-06
30995 | 1024.5 | 4180 | 0.05 | 0.5159 | 200 | 200 | 13.5 | 164.3 | 168.3 | 5.45 | 5.4732 | 1.1811 | 5.5158e-06
30996 | 1024.5 | 4180 | 0.05 | 0.5159 | 200 | 200 | 13.5 | 164.3 | 168.3 | 5.45 | 5.4732 | 1.1808 | 5.5145e-06
30997 | 1024.5 | 4180 | 0.05 | 0.5159 | 200 | 200 | 13.5 | 164.3 | 168.3 | 5.45 | 5.4732 | 1.1805 | 5.5132e-06
30998 | 1024.5 | 4180 | 0.05 | 0.5159 | 200 | 200 | 13.5 | 164.3 | 168.3 | 5.45 | 5.4732 | 1.1802 | 5.5119e-06
30999 | 1024.5 | 4180 | 0.05 | 0.5159 | 200 | 200 | 13.5 | 164.3 | 168.3 | 5.45 | 5.4732 | 1.1799 | 5.5106e-06
31000 | 1024.5 | 4180 | 0.05 | 0.5159 | 200 | 200 | 13.5 | 164.3 | 168.3 | 5.45 | 5.4732 | 1.1797 | 5.5093e-06
31001 | 1024.5 | 4180 | 0.05 | 0.5159 | 200 | 200 | 13.5 | 164.3 | 168.3 | 5.45 | 5.4732 | 1.1794 | 5.508e-06
31002 | 1024.5 | 4180 | 0.05 | 0.5159 | 200 | 200 | 13.5 | 164.3 | 168.3 | 5.45 | 5.4732 | 1.1791 | 5.5067e-06
31003 | 1024.5 | 4180 | 0.05 | 0.5159 | 200 | 200 | 13.5 | 164.3 | 168.3 | 5.45 | 5.4732 | 1.1788 | 5.5054e-06
31004 | 1024.5 | 4180 | 0.05 | 0.5159 | 200 | 200 | 13.5 | 164.3 | 168.3 | 5.45 | 5.4732 | 1.1785 | 5.5041e-06
31005 | 1024.5 | 4180 | 0.05 | 0.5159 | 200 | 200 | 13.5 | 164.3 | 168.3 | 5.45 | 5.4732 | 1.1783 | 5.5027e-06
31006 | 1024.5 | 4180 | 0.05 | 0.5159 | 200 | 200 | 13.5 | 164.3 | 168.3 | 5.45 | 5.4732 | 1.178 | 5.5014e-06
31007 | 1024.5 | 4180 | 0.05 | 0.5159 | 200 | 200 | 13.5 | 164.3 | 168.3 | 5.45 | 5.4732 | 1.1777 | 5.5001e-06
31008 | 1024.5 | 4180 | 0.05 | 0.5159 | 200 | 200 | 13.5 | 164.3 | 168.3 | 5.45 | 5.4732 | 1.1774 | 5.4988e-06
31009 | 1024.5 | 4180 | 0.05 | 0.5159 | 200 | 200 | 13.5 | 164.3 | 168.3 | 5.45 | 5.4732 | 1.1771 | 5.4975e-06
31010 | 1024.5 | 4180 | 0.05 | 0.5159 | 200 | 200 | 13.5 | 164.3 | 168.3 | 5.45 | 5.4731 | 1.1769 | 5.4962e-06
31011 | 1024.5 | 4180 | 0.05 | 0.5159 | 200 | 200 | 13.5 | 164.3 | 168.3 | 5.45 | 5.4731 | 1.1766 | 5.4949e-06
31012 | 1024.5 | 4180 | 0.05 | 0.5159 | 200 | 200 | 13.5 | 164.3 | 168.3 | 5.45 | 5.4731 | 1.1763 | 5.4936e-06
31013 | 1024.5 | 4180 | 0.05 | 0.5159 | 200 | 200 | 13.5 | 164.3 | 168.3 | 5.45 | 5.4731 | 1.176 | 5.4923e-06
31014 | 1024.5 | 4180 | 0.05 | 0.5159 | 200 | 200 | 13.5 | 164.3 | 168.3 | 5.45 | 5.4731 | 1.1757 | 5.491e-06
31015 | 1024.5 | 4180 | 0.05 | 0.5159 | 200 | 200 | 13.5 | 164.3 | 168.3 | 5.45 | 5.4731 | 1.1755 | 5.4897e-06
31016 | 1024.5 | 4180 | 0.05 | 0.5159 | 200 | 200 | 13.5 | 164.3 | 168.3 | 5.45 | 5.4731 | 1.1752 | 5.4884e-06
31017 | 1024.5 | 4180 | 0.05 | 0.5159 | 200 | 200 | 13.5 | 164.3 | 168.3 | 5.45 | 5.4731 | 1.1749 | 5.4871e-06
31018 | 1024.5 | 4180 | 0.05 | 0.5159 | 200 | 200 | 13.5 | 164.3 | 168.3 | 5.45 | 5.4731 | 1.1746 | 5.4858e-06
31019 | 1024.5 | 4180 | 0.05 | 0.5159 | 200 | 200 | 13.5 | 164.3 | 168.3 | 5.45 | 5.4731 | 1.1743 | 5.4845e-06
31020 | 1024.5 | 4180 | 0.05 | 0.5159 | 200 | 200 | 13.5 | 164.3 | 168.3 | 5.45 | 5.4731 | 1.1741 | 5.4832e-06
31021 | 1024.5 | 4180 | 0.05 | 0.5159 | 200 | 200 | 13.5 | 164.3 | 168.3 | 5.45 | 5.4731 | 1.1738 | 5.4819e-06
31022 | 1024.5 | 4180 | 0.05 | 0.5159 | 200 | 200 | 13.5 | 164.3 | 168.3 | 5.45 | 5.4731 | 1.1735 | 5.4806e-06
31023 | 1024.5 | 4180 | 0.05 | 0.5159 | 200 | 200 | 13.5 | 164.3 | 168.3 | 5.45 | 5.4731 | 1.1732 | 5.4793e-06
31024 | 1024.5 | 4180 | 0.05 | 0.5159 | 200 | 200 | 13.5 | 164.3 | 168.3 | 5.45 | 5.4731 | 1.1729 | 5.478e-06
31025 | 1024.5 | 4180 | 0.05 | 0.5159 | 200 | 200 | 13.5 | 164.3 | 168.3 | 5.45 | 5.4731 | 1.1727 | 5.4767e-06
31026 | 1024.5 | 4180 | 0.05 | 0.5159 | 200 | 200 | 13.5 | 164.3 | 168.3 | 5.45 | 5.4731 | 1.1724 | 5.4754e-06
31027 | 1024.5 | 4180 | 0.05 | 0.5159 | 200 | 200 | 13.5 | 164.3 | 168.3 | 5.45 | 5.4731 | 1.1721 | 5.4741e-06
31028 | 1024.5 | 4180 | 0.05 | 0.5159 | 200 | 200 | 13.5 | 164.3 | 168.3 | 5.45 | 5.473 | 1.1718 | 5.4728e-06
31029 | 1024.5 | 4180 | 0.05 | 0.5159 | 200 | 200 | 13.5 | 164.3 | 168.3 | 5.45 | 5.473 | 1.1716 | 5.4715e-06
31030 | 1024.5 | 4180 | 0.05 | 0.5159 | 200 | 200 | 13.5 | 164.3 | 168.3 | 5.45 | 5.473 | 1.1713 | 5.4702e-06
31031 | 1024.5 | 4180 | 0.05 | 0.5159 | 200 | 200 | 13.5 | 164.3 | 168.3 | 5.45 | 5.473 | 1.171 | 5.4689e-06
31032 | 1024.5 | 4180 | 0.05 | 0.5159 | 200 | 200 | 13.5 | 164.3 | 168.3 | 5.45 | 5.473 | 1.1707 | 5.4676e-06
31033 | 1024.5 | 4180 | 0.05 | 0.5159 | 200 | 200 | 13.5 | 164.3 | 168.3 | 5.45 | 5.473 | 1.1704 | 5.4663e-06
31034 | 1024.5 | 4180 | 0.05 | 0.5159 | 200 | 200 | 13.5 | 164.3 | 168.3 | 5.45 | 5.473 | 1.1702 | 5.465e-06
31035 | 1024.5 | 4180 | 0.05 | 0.5159 | 200 | 200 | 13.5 | 164.3 | 168.3 | 5.45 | 5.473 | 1.1699 | 5.4637e-06
31036 | 1024.5 | 4180 | 0.05 | 0.5159 | 200 | 200 | 13.5 | 164.3 | 168.3 | 5.45 | 5.473 | 1.1696 | 5.4624e-06
31037 | 1024.5 | 4180 | 0.05 | 0.5159 | 200 | 200 | 13.5 | 164.3 | 168.3 | 5.45 | 5.473 | 1.1693 | 5.4611e-06
31038 | 1024.5 | 4180 | 0.05 | 0.5159 | 200 | 200 | 13.5 | 164.3 | 168.3 | 5.45 | 5.473 | 1.1691 | 5.4598e-06
31039 | 1024.5 | 4180 | 0.05 | 0.5159 | 200 | 200 | 13.5 | 164.3 | 168.3 | 5.45 | 5.473 | 1.1688 | 5.4585e-06
31040 | 1024.5 | 4180 | 0.05 | 0.5159 | 200 | 200 | 13.5 | 164.3 | 168.3 | 5.45 | 5.473 | 1.1685 | 5.4572e-06
31041 | 1024.5 | 4180 | 0.05 | 0.5159 | 200 | 200 | 13.5 | 164.3 | 168.3 | 5.45 | 5.473 | 1.1682 | 5.4559e-06
31042 | 1024.5 | 4180 | 0.05 | 0.5159 | 200 | 200 | 13.5 | 164.3 | 168.3 | 5.45 | 5.473 | 1.1679 | 5.4546e-06
31043 | 1024.5 | 4180 | 0.05 | 0.5159 | 200 | 200 | 13.5 | 164.3 | 168.3 | 5.45 | 5.473 | 1.1677 | 5.4533e-06
31044 | 1024.5 | 4180 | 0.05 | 0.5159 | 200 | 200 | 13.5 | 164.3 | 168.3 | 5.45 | 5.473 | 1.1674 | 5.452e-06
31045 | 1024.5 | 4180 | 0.05 | 0.5159 | 200 | 200 | 13.5 | 164.3 | 168.3 | 5.45 | 5.473 | 1.1671 | 5.4507e-06
31046 | 1024.5 | 4180 | 0.05 | 0.5159 | 200 | 200 | 13.5 | 164.3 | 168.3 | 5.45 | 5.4729 | 1.1668 | 5.4494e-06
31047 | 1024.5 | 4180 | 0.05 | 0.5159 | 200 | 200 | 13.5 | 164.3 | 168.3 | 5.45 | 5.4729 | 1.1666 | 5.4481e-06
31048 | 1024.5 | 4180 | 0.05 | 0.5159 | 200 | 200 | 13.5 | 164.3 | 168.3 | 5.45 | 5.4729 | 1.1663 | 5.4468e-06
31049 | 1024.5 | 4180 | 0.05 | 0.5159 | 200 | 200 | 13.5 | 164.3 | 168.3 | 5.45 | 5.4729 | 1.166 | 5.4455e-06
31050 | 1024.5 | 4180 | 0.05 | 0.5159 | 200 | 200 | 13.5 | 164.3 | 168.3 | 5.45 | 5.4729 | 1.1657 | 5.4442e-06
31051 | 1024.5 | 4180 | 0.05 | 0.5159 | 200 | 200 | 13.5 | 164.3 | 168.3 | 5.45 | 5.4729 | 1.1654 | 5.443e-06
31052 | 1024.5 | 4180 | 0.05 | 0.5159 | 200 | 200 | 13.5 | 164.3 | 168.3 | 5.45 | 5.4729 | 1.1652 | 5.4417e-06
31053 | 1024.5 | 4180 | 0.05 | 0.5159 | 200 | 200 | 13.5 | 164.3 | 168.3 | 5.45 | 5.4729 | 1.1649 | 5.4404e-06
31054 | 1024.5 | 4180 | 0.05 | 0.5159 | 200 | 200 | 13.5 | 164.3 | 168.3 | 5.45 | 5.4729 | 1.1646 | 5.4391e-06
31055 | 1024.5 | 4180 | 0.05 | 0.5159 | 200 | 200 | 13.5 | 164.3 | 168.3 | 5.45 | 5.4729 | 1.1643 | 5.4378e-06
31056 | 1024.5 | 4180 | 0.05 | 0.5159 | 200 | 200 | 13.5 | 164.3 | 168.3 | 5.45 | 5.4729 | 1.1641 | 5.4365e-06
31057 | 1024.5 | 4180 | 0.05 | 0.5159 | 200 | 200 | 13.5 | 164.3 | 168.3 | 5.45 | 5.4729 | 1.1638 | 5.4352e-06
31058 | 1024.5 | 4180 | 0.05 | 0.5159 | 200 | 200 | 13.5 | 164.3 | 168.3 | 5.45 | 5.4729 | 1.1635 | 5.4339e-06
31059 | 1024.5 | 4180 | 0.05 | 0.5159 | 200 | 200 | 13.5 | 164.3 | 168.3 | 5.45 | 5.4729 | 1.1632 | 5.4326e-06
31060 | 1024.5 | 4180 | 0.05 | 0.5159 | 200 | 200 | 13.5 | 164.3 | 168.3 | 5.45 | 5.4729 | 1.163 | 5.4313e-06
31061 | 1024.5 | 4180 | 0.05 | 0.5159 | 200 | 200 | 13.5 | 164.3 | 168.3 | 5.45 | 5.4729 | 1.1627 | 5.43e-06
31062 | 1024.5 | 4180 | 0.05 | 0.5159 | 200 | 200 | 13.5 | 164.3 | 168.3 | 5.45 | 5.4729 | 1.1624 | 5.4288e-06
31063 | 1024.5 | 4180 | 0.05 | 0.5159 | 200 | 200 | 13.5 | 164.3 | 168.3 | 5.45 | 5.4729 | 1.1621 | 5.4275e-06
31064 | 1024.5 | 4180 | 0.05 | 0.5159 | 200 | 200 | 13.5 | 164.3 | 168.3 | 5.45 | 5.4729 | 1.1619 | 5.4262e-06
31065 | 1024.5 | 4180 | 0.05 | 0.5159 | 200 | 200 | 13.5 | 164.3 | 168.3 | 5.45 | 5.4728 | 1.1616 | 5.4249e-06
31066 | 1024.5 | 4180 | 0.05 | 0.5159 | 200 | 200 | 13.5 | 164.3 | 168.3 | 5.45 | 5.4728 | 1.1613 | 5.4236e-06
31067 | 1024.5 | 4180 | 0.05 | 0.5159 | 200 | 200 | 13.5 | 164.3 | 168.3 | 5.45 | 5.4728 | 1.161 | 5.4223e-06
31068 | 1024.5 | 4180 | 0.05 | 0.5159 | 200 | 200 | 13.5 | 164.3 | 168.3 | 5.45 | 5.4728 | 1.1608 | 5.421e-06
31069 | 1024.5 | 4180 | 0.05 | 0.5159 | 200 | 200 | 13.5 | 164.3 | 168.3 | 5.45 | 5.4728 | 1.1605 | 5.4197e-06
31070 | 1024.5 | 4180 | 0.05 | 0.5159 | 200 | 200 | 13.5 | 164.3 | 168.3 | 5.45 | 5.4728 | 1.1602 | 5.4184e-06
31071 | 1024.5 | 4180 | 0.05 | 0.5159 | 200 | 200 | 13.5 | 164.3 | 168.3 | 5.45 | 5.4728 | 1.1599 | 5.4172e-06
31072 | 1024.5 | 4180 | 0.05 | 0.5159 | 200 | 200 | 13.5 | 164.3 | 168.3 | 5.45 | 5.4728 | 1.1597 | 5.4159e-06
31073 | 1024.5 | 4180 | 0.05 | 0.5159 | 200 | 200 | 13.5 | 164.3 | 168.3 | 5.45 | 5.4728 | 1.1594 | 5.4146e-06
31074 | 1024.5 | 4180 | 0.05 | 0.5159 | 200 | 200 | 13.5 | 164.3 | 168.3 | 5.45 | 5.4728 | 1.1591 | 5.4133e-06
31075 | 1024.5 | 4180 | 0.05 | 0.5159 | 200 | 200 | 13.5 | 164.3 | 168.3 | 5.45 | 5.4728 | 1.1588 | 5.412e-06
31076 | 1024.5 | 4180 | 0.05 | 0.5159 | 200 | 200 | 13.5 | 164.3 | 168.3 | 5.45 | 5.4728 | 1.1585 | 5.4107e-06
31077 | 1024.5 | 4180 | 0.05 | 0.5159 | 200 | 200 | 13.5 | 164.3 | 168.3 | 5.45 | 5.4728 | 1.1583 | 5.4094e-06
31078 | 1024.5 | 4180 | 0.05 | 0.5159 | 200 | 200 | 13.5 | 164.3 | 168.3 | 5.45 | 5.4728 | 1.158 | 5.4082e-06
31079 | 1024.5 | 4180 | 0.05 | 0.5159 | 200 | 200 | 13.5 | 164.3 | 168.3 | 5.45 | 5.4728 | 1.1577 | 5.4069e-06
31080 | 1024.5 | 4180 | 0.05 | 0.5159 | 200 | 200 | 13.5 | 164.3 | 168.3 | 5.45 | 5.4728 | 1.1574 | 5.4056e-06
31081 | 1024.5 | 4180 | 0.05 | 0.5159 | 200 | 200 | 13.5 | 164.3 | 168.3 | 5.45 | 5.4728 | 1.1572 | 5.4043e-06
31082 | 1024.5 | 4180 | 0.05 | 0.5159 | 200 | 200 | 13.5 | 164.3 | 168.3 | 5.45 | 5.4728 | 1.1569 | 5.403e-06
31083 | 1024.5 | 4180 | 0.05 | 0.5159 | 200 | 200 | 13.5 | 164.3 | 168.3 | 5.45 | 5.4727 | 1.1566 | 5.4017e-06
31084 | 1024.5 | 4180 | 0.05 | 0.5159 | 200 | 200 | 13.5 | 164.3 | 168.3 | 5.45 | 5.4727 | 1.1563 | 5.4005e-06
31085 | 1024.5 | 4180 | 0.05 | 0.5159 | 200 | 200 | 13.5 | 164.3 | 168.3 | 5.45 | 5.4727 | 1.1561 | 5.3992e-06
31086 | 1024.5 | 4180 | 0.05 | 0.5159 | 200 | 200 | 13.5 | 164.3 | 168.3 | 5.45 | 5.4727 | 1.1558 | 5.3979e-06
31087 | 1024.5 | 4180 | 0.05 | 0.5159 | 200 | 200 | 13.5 | 164.3 | 168.3 | 5.45 | 5.4727 | 1.1555 | 5.3966e-06
31088 | 1024.5 | 4180 | 0.05 | 0.5159 | 200 | 200 | 13.5 | 164.3 | 168.3 | 5.45 | 5.4727 | 1.1553 | 5.3953e-06
31089 | 1024.5 | 4180 | 0.05 | 0.5159 | 200 | 200 | 13.5 | 164.3 | 168.3 | 5.45 | 5.4727 | 1.155 | 5.3941e-06
31090 | 1024.5 | 4180 | 0.05 | 0.5159 | 200 | 200 | 13.5 | 164.3 | 168.3 | 5.45 | 5.4727 | 1.1547 | 5.3928e-06
31091 | 1024.5 | 4180 | 0.05 | 0.5159 | 200 | 200 | 13.5 | 164.3 | 168.3 | 5.45 | 5.4727 | 1.1544 | 5.3915e-06
31092 | 1024.5 | 4180 | 0.05 | 0.5159 | 200 | 200 | 13.5 | 164.3 | 168.3 | 5.45 | 5.4727 | 1.1542 | 5.3902e-06
31093 | 1024.5 | 4180 | 0.05 | 0.5159 | 200 | 200 | 13.5 | 164.3 | 168.3 | 5.45 | 5.4727 | 1.1539 | 5.3889e-06
31094 | 1024.5 | 4180 | 0.05 | 0.5159 | 200 | 200 | 13.5 | 164.3 | 168.3 | 5.45 | 5.4727 | 1.1536 | 5.3877e-06
31095 | 1024.5 | 4180 | 0.05 | 0.5159 | 200 | 200 | 13.5 | 164.3 | 168.3 | 5.45 | 5.4727 | 1.1533 | 5.3864e-06
31096 | 1024.5 | 4180 | 0.05 | 0.5159 | 200 | 200 | 13.5 | 164.3 | 168.3 | 5.45 | 5.4727 | 1.1531 | 5.3851e-06
31097 | 1024.5 | 4180 | 0.05 | 0.5159 | 200 | 200 | 13.5 | 164.3 | 168.3 | 5.45 | 5.4727 | 1.1528 | 5.3838e-06
31098 | 1024.5 | 4180 | 0.05 | 0.5159 | 200 | 200 | 13.5 | 164.3 | 168.3 | 5.45 | 5.4727 | 1.1525 | 5.3825e-06
31099 | 1024.5 | 4180 | 0.05 | 0.5159 | 200 | 200 | 13.5 | 164.3 | 168.3 | 5.45 | 5.4727 | 1.1522 | 5.3813e-06
31100 | 1024.5 | 4180 | 0.05 | 0.5159 | 200 | 200 | 13.5 | 164.3 | 168.3 | 5.45 | 5.4727 | 1.152 | 5.38e-06
31101 | 1024.5 | 4180 | 0.05 | 0.5159 | 200 | 200 | 13.5 | 164.3 | 168.3 | 5.45 | 5.4727 | 1.1517 | 5.3787e-06
31102 | 1024.5 | 4180 | 0.05 | 0.5159 | 200 | 200 | 13.5 | 164.3 | 168.3 | 5.45 | 5.4726 | 1.1514 | 5.3774e-06
31103 | 1024.5 | 4180 | 0.05 | 0.5159 | 200 | 200 | 13.5 | 164.3 | 168.3 | 5.45 | 5.4726 | 1.1511 | 5.3761e-06
31104 | 1024.5 | 4180 | 0.05 | 0.5159 | 200 | 200 | 13.5 | 164.3 | 168.3 | 5.45 | 5.4726 | 1.1509 | 5.3749e-06
31105 | 1024.5 | 4180 | 0.05 | 0.5159 | 200 | 200 | 13.5 | 164.3 | 168.3 | 5.45 | 5.4726 | 1.1506 | 5.3736e-06
31106 | 1024.5 | 4180 | 0.05 | 0.5159 | 200 | 200 | 13.5 | 164.3 | 168.3 | 5.45 | 5.4726 | 1.1503 | 5.3723e-06
31107 | 1024.5 | 4180 | 0.05 | 0.5159 | 200 | 200 | 13.5 | 164.3 | 168.3 | 5.45 | 5.4726 | 1.1501 | 5.371e-06
31108 | 1024.5 | 4180 | 0.05 | 0.5159 | 200 | 200 | 13.5 | 164.3 | 168.3 | 5.45 | 5.4726 | 1.1498 | 5.3698e-06
31109 | 1024.5 | 4180 | 0.05 | 0.5159 | 200 | 200 | 13.5 | 164.3 | 168.3 | 5.45 | 5.4726 | 1.1495 | 5.3685e-06
31110 | 1024.5 | 4180 | 0.05 | 0.5159 | 200 | 200 | 13.5 | 164.3 | 168.3 | 5.45 | 5.4726 | 1.1492 | 5.3672e-06
31111 | 1024.5 | 4180 | 0.05 | 0.5159 | 200 | 200 | 13.5 | 164.3 | 168.3 | 5.45 | 5.4726 | 1.149 | 5.3659e-06
31112 | 1024.5 | 4180 | 0.05 | 0.5159 | 200 | 200 | 13.5 | 164.3 | 168.3 | 5.45 | 5.4726 | 1.1487 | 5.3647e-06
31113 | 1024.5 | 4180 | 0.05 | 0.5159 | 200 | 200 | 13.5 | 164.3 | 168.3 | 5.45 | 5.4726 | 1.1484 | 5.3634e-06
31114 | 1024.5 | 4180 | 0.05 | 0.5159 | 200 | 200 | 13.5 | 164.3 | 168.3 | 5.45 | 5.4726 | 1.1481 | 5.3621e-06
31115 | 1024.5 | 4180 | 0.05 | 0.5159 | 200 | 200 | 13.5 | 164.3 | 168.3 | 5.45 | 5.4726 | 1.1479 | 5.3608e-06
31116 | 1024.5 | 4180 | 0.05 | 0.5159 | 200 | 200 | 13.5 | 164.3 | 168.3 | 5.45 | 5.4726 | 1.1476 | 5.3596e-06
31117 | 1024.5 | 4180 | 0.05 | 0.5159 | 200 | 200 | 13.5 | 164.3 | 168.3 | 5.45 | 5.4726 | 1.1473 | 5.3583e-06
31118 | 1024.5 | 4180 | 0.05 | 0.5159 | 200 | 200 | 13.5 | 164.3 | 168.3 | 5.45 | 5.4726 | 1.1471 | 5.357e-06
31119 | 1024.5 | 4180 | 0.05 | 0.5159 | 200 | 200 | 13.5 | 164.3 | 168.3 | 5.45 | 5.4726 | 1.1468 | 5.3558e-06
31120 | 1024.5 | 4180 | 0.05 | 0.5159 | 200 | 200 | 13.5 | 164.3 | 168.3 | 5.45 | 5.4725 | 1.1465 | 5.3545e-06
31121 | 1024.5 | 4180 | 0.05 | 0.5159 | 200 | 200 | 13.5 | 164.3 | 168.3 | 5.45 | 5.4725 | 1.1462 | 5.3532e-06
31122 | 1024.5 | 4180 | 0.05 | 0.5159 | 200 | 200 | 13.5 | 164.3 | 168.3 | 5.45 | 5.4725 | 1.146 | 5.3519e-06
31123 | 1024.5 | 4180 | 0.05 | 0.5159 | 200 | 200 | 13.5 | 164.3 | 168.3 | 5.45 | 5.4725 | 1.1457 | 5.3507e-06
31124 | 1024.5 | 4180 | 0.05 | 0.5159 | 200 | 200 | 13.5 | 164.3 | 168.3 | 5.45 | 5.4725 | 1.1454 | 5.3494e-06
31125 | 1024.5 | 4180 | 0.05 | 0.5159 | 200 | 200 | 13.5 | 164.3 | 168.3 | 5.45 | 5.4725 | 1.1451 | 5.3481e-06
31126 | 1024.5 | 4180 | 0.05 | 0.5159 | 200 | 200 | 13.5 | 164.3 | 168.3 | 5.45 | 5.4725 | 1.1449 | 5.3469e-06
31127 | 1024.5 | 4180 | 0.05 | 0.5159 | 200 | 200 | 13.5 | 164.3 | 168.3 | 5.45 | 5.4725 | 1.1446 | 5.3456e-06
31128 | 1024.5 | 4180 | 0.05 | 0.5159 | 200 | 200 | 13.5 | 164.3 | 168.3 | 5.45 | 5.4725 | 1.1443 | 5.3443e-06
31129 | 1024.5 | 4180 | 0.05 | 0.5159 | 200 | 200 | 13.5 | 164.3 | 168.3 | 5.45 | 5.4725 | 1.1441 | 5.3431e-06
31130 | 1024.5 | 4180 | 0.05 | 0.5159 | 200 | 200 | 13.5 | 164.3 | 168.3 | 5.45 | 5.4725 | 1.1438 | 5.3418e-06
31131 | 1024.5 | 4180 | 0.05 | 0.5159 | 200 | 200 | 13.5 | 164.3 | 168.3 | 5.45 | 5.4725 | 1.1435 | 5.3405e-06
31132 | 1024.5 | 4180 | 0.05 | 0.5159 | 200 | 200 | 13.5 | 164.3 | 168.3 | 5.45 | 5.4725 | 1.1432 | 5.3392e-06
31133 | 1024.5 | 4180 | 0.05 | 0.5159 | 200 | 200 | 13.5 | 164.3 | 168.3 | 5.45 | 5.4725 | 1.143 | 5.338e-06
31134 | 1024.5 | 4180 | 0.05 | 0.5159 | 200 | 200 | 13.5 | 164.3 | 168.3 | 5.45 | 5.4725 | 1.1427 | 5.3367e-06
31135 | 1024.5 | 4180 | 0.05 | 0.5159 | 200 | 200 | 13.5 | 164.3 | 168.3 | 5.45 | 5.4725 | 1.1424 | 5.3354e-06
31136 | 1024.5 | 4180 | 0.05 | 0.5159 | 200 | 200 | 13.5 | 164.3 | 168.3 | 5.45 | 5.4725 | 1.1422 | 5.3342e-06
31137 | 1024.5 | 4180 | 0.05 | 0.5159 | 200 | 200 | 13.5 | 164.3 | 168.3 | 5.45 | 5.4725 | 1.1419 | 5.3329e-06
31138 | 1024.5 | 4180 | 0.05 | 0.5159 | 200 | 200 | 13.5 | 164.3 | 168.3 | 5.45 | 5.4725 | 1.1416 | 5.3316e-06
31139 | 1024.5 | 4180 | 0.05 | 0.5159 | 200 | 200 | 13.5 | 164.3 | 168.3 | 5.45 | 5.4724 | 1.1413 | 5.3304e-06
31140 | 1024.5 | 4180 | 0.05 | 0.5159 | 200 | 200 | 13.5 | 164.3 | 168.3 | 5.45 | 5.4724 | 1.1411 | 5.3291e-06
31141 | 1024.5 | 4180 | 0.05 | 0.5159 | 200 | 200 | 13.5 | 164.3 | 168.3 | 5.45 | 5.4724 | 1.1408 | 5.3278e-06
31142 | 1024.5 | 4180 | 0.05 | 0.5159 | 200 | 200 | 13.5 | 164.3 | 168.3 | 5.45 | 5.4724 | 1.1405 | 5.3266e-06
31143 | 1024.5 | 4180 | 0.05 | 0.5159 | 200 | 200 | 13.5 | 164.3 | 168.3 | 5.45 | 5.4724 | 1.1403 | 5.3253e-06
31144 | 1024.5 | 4180 | 0.05 | 0.5159 | 200 | 200 | 13.5 | 164.3 | 168.3 | 5.45 | 5.4724 | 1.14 | 5.3241e-06
31145 | 1024.5 | 4180 | 0.05 | 0.5159 | 200 | 200 | 13.5 | 164.3 | 168.3 | 5.45 | 5.4724 | 1.1397 | 5.3228e-06
31146 | 1024.5 | 4180 | 0.05 | 0.5159 | 200 | 200 | 13.5 | 164.3 | 168.3 | 5.45 | 5.4724 | 1.1394 | 5.3215e-06
31147 | 1024.5 | 4180 | 0.05 | 0.5159 | 200 | 200 | 13.5 | 164.3 | 168.3 | 5.45 | 5.4724 | 1.1392 | 5.3203e-06
31148 | 1024.5 | 4180 | 0.05 | 0.5159 | 200 | 200 | 13.5 | 164.3 | 168.3 | 5.45 | 5.4724 | 1.1389 | 5.319e-06
31149 | 1024.5 | 4180 | 0.05 | 0.5159 | 200 | 200 | 13.5 | 164.3 | 168.3 | 5.45 | 5.4724 | 1.1386 | 5.3177e-06
31150 | 1024.5 | 4180 | 0.05 | 0.5159 | 200 | 200 | 13.5 | 164.3 | 168.3 | 5.45 | 5.4724 | 1.1384 | 5.3165e-06
31151 | 1024.5 | 4180 | 0.05 | 0.5159 | 200 | 200 | 13.5 | 164.3 | 168.3 | 5.45 | 5.4724 | 1.1381 | 5.3152e-06
31152 | 1024.5 | 4180 | 0.05 | 0.5159 | 200 | 200 | 13.5 | 164.3 | 168.3 | 5.45 | 5.4724 | 1.1378 | 5.3139e-06
31153 | 1024.5 | 4180 | 0.05 | 0.5159 | 200 | 200 | 13.5 | 164.3 | 168.3 | 5.45 | 5.4724 | 1.1376 | 5.3127e-06
31154 | 1024.5 | 4180 | 0.05 | 0.5159 | 200 | 200 | 13.5 | 164.3 | 168.3 | 5.45 | 5.4724 | 1.1373 | 5.3114e-06
31155 | 1024.5 | 4180 | 0.05 | 0.5159 | 200 | 200 | 13.5 | 164.3 | 168.3 | 5.45 | 5.4724 | 1.137 | 5.3102e-06
31156 | 1024.5 | 4180 | 0.05 | 0.5159 | 200 | 200 | 13.5 | 164.3 | 168.3 | 5.45 | 5.4724 | 1.1367 | 5.3089e-06
31157 | 1024.5 | 4180 | 0.05 | 0.5159 | 200 | 200 | 13.5 | 164.3 | 168.3 | 5.45 | 5.4724 | 1.1365 | 5.3076e-06
31158 | 1024.5 | 4180 | 0.05 | 0.5159 | 200 | 200 | 13.5 | 164.3 | 168.3 | 5.45 | 5.4723 | 1.1362 | 5.3064e-06
31159 | 1024.5 | 4180 | 0.05 | 0.5159 | 200 | 200 | 13.5 | 164.3 | 168.3 | 5.45 | 5.4723 | 1.1359 | 5.3051e-06
31160 | 1024.5 | 4180 | 0.05 | 0.5159 | 200 | 200 | 13.5 | 164.3 | 168.3 | 5.45 | 5.4723 | 1.1357 | 5.3039e-06
31161 | 1024.5 | 4180 | 0.05 | 0.5159 | 200 | 200 | 13.5 | 164.3 | 168.3 | 5.45 | 5.4723 | 1.1354 | 5.3026e-06
31162 | 1024.5 | 4180 | 0.05 | 0.5159 | 200 | 200 | 13.5 | 164.3 | 168.3 | 5.45 | 5.4723 | 1.1351 | 5.3013e-06
31163 | 1024.5 | 4180 | 0.05 | 0.5159 | 200 | 200 | 13.5 | 164.3 | 168.3 | 5.45 | 5.4723 | 1.1349 | 5.3001e-06
31164 | 1024.5 | 4180 | 0.05 | 0.5159 | 200 | 200 | 13.5 | 164.3 | 168.3 | 5.45 | 5.4723 | 1.1346 | 5.2988e-06
31165 | 1024.5 | 4180 | 0.05 | 0.5159 | 200 | 200 | 13.5 | 164.3 | 168.3 | 5.45 | 5.4723 | 1.1343 | 5.2976e-06
31166 | 1024.5 | 4180 | 0.05 | 0.5159 | 200 | 200 | 13.5 | 164.3 | 168.3 | 5.45 | 5.4723 | 1.134 | 5.2963e-06
31167 | 1024.5 | 4180 | 0.05 | 0.5159 | 200 | 200 | 13.5 | 164.3 | 168.3 | 5.45 | 5.4723 | 1.1338 | 5.2951e-06
31168 | 1024.5 | 4180 | 0.05 | 0.5159 | 200 | 200 | 13.5 | 164.3 | 168.3 | 5.45 | 5.4723 | 1.1335 | 5.2938e-06
31169 | 1024.5 | 4180 | 0.05 | 0.5159 | 200 | 200 | 13.5 | 164.3 | 168.3 | 5.45 | 5.4723 | 1.1332 | 5.2925e-06
31170 | 1024.5 | 4180 | 0.05 | 0.5159 | 200 | 200 | 13.5 | 164.3 | 168.3 | 5.45 | 5.4723 | 1.133 | 5.2913e-06
31171 | 1024.5 | 4180 | 0.05 | 0.5159 | 200 | 200 | 13.5 | 164.3 | 168.3 | 5.45 | 5.4723 | 1.1327 | 5.29e-06
31172 | 1024.5 | 4180 | 0.05 | 0.5159 | 200 | 200 | 13.5 | 164.3 | 168.3 | 5.45 | 5.4723 | 1.1324 | 5.2888e-06
31173 | 1024.5 | 4180 | 0.05 | 0.5159 | 200 | 200 | 13.5 | 164.3 | 168.3 | 5.45 | 5.4723 | 1.1322 | 5.2875e-06
31174 | 1024.5 | 4180 | 0.05 | 0.5159 | 200 | 200 | 13.5 | 164.3 | 168.3 | 5.45 | 5.4723 | 1.1319 | 5.2863e-06
31175 | 1024.5 | 4180 | 0.05 | 0.5159 | 200 | 200 | 13.5 | 164.3 | 168.3 | 5.45 | 5.4723 | 1.1316 | 5.285e-06
31176 | 1024.5 | 4180 | 0.05 | 0.5159 | 200 | 200 | 13.5 | 164.3 | 168.3 | 5.45 | 5.4723 | 1.1314 | 5.2837e-06
31177 | 1024.5 | 4180 | 0.05 | 0.5159 | 200 | 200 | 13.5 | 164.3 | 168.3 | 5.45 | 5.4722 | 1.1311 | 5.2825e-06
31178 | 1024.5 | 4180 | 0.05 | 0.5159 | 200 | 200 | 13.5 | 164.3 | 168.3 | 5.45 | 5.4722 | 1.1308 | 5.2812e-06
31179 | 1024.5 | 4180 | 0.05 | 0.5159 | 200 | 200 | 13.5 | 164.3 | 168.3 | 5.45 | 5.4722 | 1.1306 | 5.28e-06
31180 | 1024.5 | 4180 | 0.05 | 0.5159 | 200 | 200 | 13.5 | 164.3 | 168.3 | 5.45 | 5.4722 | 1.1303 | 5.2787e-06
31181 | 1024.5 | 4180 | 0.05 | 0.5159 | 200 | 200 | 13.5 | 164.3 | 168.3 | 5.45 | 5.4722 | 1.13 | 5.2775e-06
31182 | 1024.5 | 4180 | 0.05 | 0.5159 | 200 | 200 | 13.5 | 164.3 | 168.3 | 5.45 | 5.4722 | 1.1297 | 5.2762e-06
31183 | 1024.5 | 4180 | 0.05 | 0.5159 | 200 | 200 | 13.5 | 164.3 | 168.3 | 5.45 | 5.4722 | 1.1295 | 5.275e-06
31184 | 1024.5 | 4180 | 0.05 | 0.5159 | 200 | 200 | 13.5 | 164.3 | 168.3 | 5.45 | 5.4722 | 1.1292 | 5.2737e-06
31185 | 1024.5 | 4180 | 0.05 | 0.5159 | 200 | 200 | 13.5 | 164.3 | 168.3 | 5.45 | 5.4722 | 1.1289 | 5.2725e-06
31186 | 1024.5 | 4180 | 0.05 | 0.5159 | 200 | 200 | 13.5 | 164.3 | 168.3 | 5.45 | 5.4722 | 1.1287 | 5.2712e-06
31187 | 1024.5 | 4180 | 0.05 | 0.5159 | 200 | 200 | 13.5 | 164.3 | 168.3 | 5.45 | 5.4722 | 1.1284 | 5.27e-06
31188 | 1024.5 | 4180 | 0.05 | 0.5159 | 200 | 200 | 13.5 | 164.3 | 168.3 | 5.45 | 5.4722 | 1.1281 | 5.2687e-06
31189 | 1024.5 | 4180 | 0.05 | 0.5159 | 200 | 200 | 13.5 | 164.3 | 168.3 | 5.45 | 5.4722 | 1.1279 | 5.2675e-06
31190 | 1024.5 | 4180 | 0.05 | 0.5159 | 200 | 200 | 13.5 | 164.3 | 168.3 | 5.45 | 5.4722 | 1.1276 | 5.2662e-06
31191 | 1024.5 | 4180 | 0.05 | 0.5159 | 200 | 200 | 13.5 | 164.3 | 168.3 | 5.45 | 5.4722 | 1.1273 | 5.265e-06
31192 | 1024.5 | 4180 | 0.05 | 0.5159 | 200 | 200 | 13.5 | 164.3 | 168.3 | 5.45 | 5.4722 | 1.1271 | 5.2637e-06
31193 | 1024.5 | 4180 | 0.05 | 0.5159 | 200 | 200 | 13.5 | 164.3 | 168.3 | 5.45 | 5.4722 | 1.1268 | 5.2625e-06
31194 | 1024.5 | 4180 | 0.05 | 0.5159 | 200 | 200 | 13.5 | 164.3 | 168.3 | 5.45 | 5.4722 | 1.1265 | 5.2612e-06
31195 | 1024.5 | 4180 | 0.05 | 0.5159 | 200 | 200 | 13.5 | 164.3 | 168.3 | 5.45 | 5.4722 | 1.1263 | 5.26e-06
31196 | 1024.5 | 4180 | 0.05 | 0.5159 | 200 | 200 | 13.5 | 164.3 | 168.3 | 5.45 | 5.4721 | 1.126 | 5.2587e-06
31197 | 1024.5 | 4180 | 0.05 | 0.5159 | 200 | 200 | 13.5 | 164.3 | 168.3 | 5.45 | 5.4721 | 1.1257 | 5.2575e-06
31198 | 1024.5 | 4180 | 0.05 | 0.5159 | 200 | 200 | 13.5 | 164.3 | 168.3 | 5.45 | 5.4721 | 1.1255 | 5.2562e-06
31199 | 1024.5 | 4180 | 0.05 | 0.5159 | 200 | 200 | 13.5 | 164.3 | 168.3 | 5.45 | 5.4721 | 1.1252 | 5.255e-06
31200 | 1024.5 | 4180 | 0.05 | 0.5159 | 200 | 200 | 13.5 | 164.3 | 168.3 | 5.45 | 5.4721 | 1.1249 | 5.2537e-06
31201 | 1024.5 | 4180 | 0.05 | 0.5159 | 200 | 200 | 13.5 | 164.3 | 168.3 | 5.45 | 5.4721 | 1.1247 | 5.2525e-06
31202 | 1024.5 | 4180 | 0.05 | 0.5159 | 200 | 200 | 13.5 | 164.3 | 168.3 | 5.45 | 5.4721 | 1.1244 | 5.2512e-06
31203 | 1024.5 | 4180 | 0.05 | 0.5159 | 200 | 200 | 13.5 | 164.3 | 168.3 | 5.45 | 5.4721 | 1.1241 | 5.25e-06
31204 | 1024.5 | 4180 | 0.05 | 0.5159 | 200 | 200 | 13.5 | 164.3 | 168.3 | 5.45 | 5.4721 | 1.1239 | 5.2487e-06
31205 | 1024.5 | 4180 | 0.05 | 0.5159 | 200 | 200 | 13.5 | 164.3 | 168.3 | 5.45 | 5.4721 | 1.1236 | 5.2475e-06
31206 | 1024.5 | 4180 | 0.05 | 0.5159 | 200 | 200 | 13.5 | 164.3 | 168.3 | 5.45 | 5.4721 | 1.1233 | 5.2462e-06
31207 | 1024.5 | 4180 | 0.05 | 0.5159 | 200 | 200 | 13.5 | 164.3 | 168.3 | 5.45 | 5.4721 | 1.1231 | 5.245e-06
31208 | 1024.5 | 4180 | 0.05 | 0.5159 | 200 | 200 | 13.5 | 164.3 | 168.3 | 5.45 | 5.4721 | 1.1228 | 5.2437e-06
31209 | 1024.5 | 4180 | 0.05 | 0.5159 | 200 | 200 | 13.5 | 164.3 | 168.3 | 5.45 | 5.4721 | 1.1225 | 5.2425e-06
31210 | 1024.5 | 4180 | 0.05 | 0.5159 | 200 | 200 | 13.5 | 164.3 | 168.3 | 5.45 | 5.4721 | 1.1223 | 5.2413e-06
31211 | 1024.5 | 4180 | 0.05 | 0.5159 | 200 | 200 | 13.5 | 164.3 | 168.3 | 5.45 | 5.4721 | 1.122 | 5.24e-06
31212 | 1024.5 | 4180 | 0.05 | 0.5159 | 200 | 200 | 13.5 | 164.3 | 168.3 | 5.45 | 5.4721 | 1.1217 | 5.2388e-06
31213 | 1024.5 | 4180 | 0.05 | 0.5159 | 200 | 200 | 13.5 | 164.3 | 168.3 | 5.45 | 5.4721 | 1.1215 | 5.2375e-06
31214 | 1024.5 | 4180 | 0.05 | 0.5159 | 200 | 200 | 13.5 | 164.3 | 168.3 | 5.45 | 5.4721 | 1.1212 | 5.2363e-06
31215 | 1024.5 | 4180 | 0.05 | 0.5159 | 200 | 200 | 13.5 | 164.3 | 168.3 | 5.45 | 5.472 | 1.1209 | 5.235e-06
31216 | 1024.5 | 4180 | 0.05 | 0.5159 | 200 | 200 | 13.5 | 164.3 | 168.3 | 5.45 | 5.472 | 1.1207 | 5.2338e-06
31217 | 1024.5 | 4180 | 0.05 | 0.5159 | 200 | 200 | 13.5 | 164.3 | 168.3 | 5.45 | 5.472 | 1.1204 | 5.2325e-06
31218 | 1024.5 | 4180 | 0.05 | 0.5159 | 200 | 200 | 13.5 | 164.3 | 168.3 | 5.45 | 5.472 | 1.1201 | 5.2313e-06
31219 | 1024.5 | 4180 | 0.05 | 0.5159 | 200 | 200 | 13.5 | 164.3 | 168.3 | 5.45 | 5.472 | 1.1199 | 5.2301e-06
31220 | 1024.5 | 4180 | 0.05 | 0.5159 | 200 | 200 | 13.5 | 164.3 | 168.3 | 5.45 | 5.472 | 1.1196 | 5.2288e-06
31221 | 1024.5 | 4180 | 0.05 | 0.5159 | 200 | 200 | 13.5 | 164.3 | 168.3 | 5.45 | 5.472 | 1.1193 | 5.2276e-06
31222 | 1024.5 | 4180 | 0.05 | 0.5159 | 200 | 200 | 13.5 | 164.3 | 168.3 | 5.45 | 5.472 | 1.1191 | 5.2263e-06
31223 | 1024.5 | 4180 | 0.05 | 0.5159 | 200 | 200 | 13.5 | 164.3 | 168.3 | 5.45 | 5.472 | 1.1188 | 5.2251e-06
31224 | 1024.5 | 4180 | 0.05 | 0.5159 | 200 | 200 | 13.5 | 164.3 | 168.3 | 5.45 | 5.472 | 1.1185 | 5.2239e-06
31225 | 1024.5 | 4180 | 0.05 | 0.5159 | 200 | 200 | 13.5 | 164.3 | 168.3 | 5.45 | 5.472 | 1.1183 | 5.2226e-06
31226 | 1024.5 | 4180 | 0.05 | 0.5159 | 200 | 200 | 13.5 | 164.3 | 168.3 | 5.45 | 5.472 | 1.118 | 5.2214e-06
31227 | 1024.5 | 4180 | 0.05 | 0.5159 | 200 | 200 | 13.5 | 164.3 | 168.3 | 5.45 | 5.472 | 1.1177 | 5.2201e-06
31228 | 1024.5 | 4180 | 0.05 | 0.5159 | 200 | 200 | 13.5 | 164.3 | 168.3 | 5.45 | 5.472 | 1.1175 | 5.2189e-06
31229 | 1024.5 | 4180 | 0.05 | 0.5159 | 200 | 200 | 13.5 | 164.3 | 168.3 | 5.45 | 5.472 | 1.1172 | 5.2177e-06
31230 | 1024.5 | 4180 | 0.05 | 0.5159 | 200 | 200 | 13.5 | 164.3 | 168.3 | 5.45 | 5.472 | 1.1169 | 5.2164e-06
31231 | 1024.5 | 4180 | 0.05 | 0.5159 | 200 | 200 | 13.5 | 164.3 | 168.3 | 5.45 | 5.472 | 1.1167 | 5.2152e-06
31232 | 1024.5 | 4180 | 0.05 | 0.5159 | 200 | 200 | 13.5 | 164.3 | 168.3 | 5.45 | 5.472 | 1.1164 | 5.2139e-06
31233 | 1024.5 | 4180 | 0.05 | 0.5159 | 200 | 200 | 13.5 | 164.3 | 168.3 | 5.45 | 5.472 | 1.1161 | 5.2127e-06
31234 | 1024.5 | 4180 | 0.05 | 0.5159 | 200 | 200 | 13.5 | 164.3 | 168.3 | 5.45 | 5.4719 | 1.1159 | 5.2115e-06
31235 | 1024.5 | 4180 | 0.05 | 0.5159 | 200 | 200 | 13.5 | 164.3 | 168.3 | 5.45 | 5.4719 | 1.1156 | 5.2102e-06
31236 | 1024.5 | 4180 | 0.05 | 0.5159 | 200 | 200 | 13.5 | 164.3 | 168.3 | 5.45 | 5.4719 | 1.1154 | 5.209e-06
31237 | 1024.5 | 4180 | 0.05 | 0.5159 | 200 | 200 | 13.5 | 164.3 | 168.3 | 5.45 | 5.4719 | 1.1151 | 5.2078e-06
31238 | 1024.5 | 4180 | 0.05 | 0.5159 | 200 | 200 | 13.5 | 164.3 | 168.3 | 5.45 | 5.4719 | 1.1148 | 5.2065e-06
31239 | 1024.5 | 4180 | 0.05 | 0.5159 | 200 | 200 | 13.5 | 164.3 | 168.3 | 5.45 | 5.4719 | 1.1146 | 5.2053e-06
31240 | 1024.5 | 4180 | 0.05 | 0.5159 | 200 | 200 | 13.5 | 164.3 | 168.3 | 5.45 | 5.4719 | 1.1143 | 5.204e-06
31241 | 1024.5 | 4180 | 0.05 | 0.5159 | 200 | 200 | 13.5 | 164.3 | 168.3 | 5.45 | 5.4719 | 1.114 | 5.2028e-06
31242 | 1024.5 | 4180 | 0.05 | 0.5159 | 200 | 200 | 13.5 | 164.3 | 168.3 | 5.45 | 5.4719 | 1.1138 | 5.2016e-06
31243 | 1024.5 | 4180 | 0.05 | 0.5159 | 200 | 200 | 13.5 | 164.3 | 168.3 | 5.45 | 5.4719 | 1.1135 | 5.2003e-06
31244 | 1024.5 | 4180 | 0.05 | 0.5159 | 200 | 200 | 13.5 | 164.3 | 168.3 | 5.45 | 5.4719 | 1.1132 | 5.1991e-06
31245 | 1024.5 | 4180 | 0.05 | 0.5159 | 200 | 200 | 13.5 | 164.3 | 168.3 | 5.45 | 5.4719 | 1.113 | 5.1979e-06
31246 | 1024.5 | 4180 | 0.05 | 0.5159 | 200 | 200 | 13.5 | 164.3 | 168.3 | 5.45 | 5.4719 | 1.1127 | 5.1966e-06
31247 | 1024.5 | 4180 | 0.05 | 0.5159 | 200 | 200 | 13.5 | 164.3 | 168.3 | 5.45 | 5.4719 | 1.1124 | 5.1954e-06
31248 | 1024.5 | 4180 | 0.05 | 0.5159 | 200 | 200 | 13.5 | 164.3 | 168.3 | 5.45 | 5.4719 | 1.1122 | 5.1942e-06
31249 | 1024.5 | 4180 | 0.05 | 0.5159 | 200 | 200 | 13.5 | 164.3 | 168.3 | 5.45 | 5.4719 | 1.1119 | 5.1929e-06
31250 | 1024.5 | 4180 | 0.05 | 0.5159 | 200 | 200 | 13.5 | 164.3 | 168.3 | 5.45 | 5.4719 | 1.1116 | 5.1917e-06
31251 | 1024.5 | 4180 | 0.05 | 0.5159 | 200 | 200 | 13.5 | 164.3 | 168.3 | 5.45 | 5.4719 | 1.1114 | 5.1905e-06
31252 | 1024.5 | 4180 | 0.05 | 0.5159 | 200 | 200 | 13.5 | 164.3 | 168.3 | 5.45 | 5.4719 | 1.1111 | 5.1892e-06
31253 | 1024.5 | 4180 | 0.05 | 0.5159 | 200 | 200 | 13.5 | 164.3 | 168.3 | 5.45 | 5.4718 | 1.1109 | 5.188e-06
31254 | 1024.5 | 4180 | 0.05 | 0.5159 | 200 | 200 | 13.5 | 164.3 | 168.3 | 5.45 | 5.4718 | 1.1106 | 5.1868e-06
31255 | 1024.5 | 4180 | 0.05 | 0.5159 | 200 | 200 | 13.5 | 164.3 | 168.3 | 5.45 | 5.4718 | 1.1103 | 5.1855e-06
31256 | 1024.5 | 4180 | 0.05 | 0.5159 | 200 | 200 | 13.5 | 164.3 | 168.3 | 5.45 | 5.4718 | 1.1101 | 5.1843e-06
31257 | 1024.5 | 4180 | 0.05 | 0.5159 | 200 | 200 | 13.5 | 164.3 | 168.3 | 5.45 | 5.4718 | 1.1098 | 5.1831e-06
31258 | 1024.5 | 4180 | 0.05 | 0.5159 | 200 | 200 | 13.5 | 164.3 | 168.3 | 5.45 | 5.4718 | 1.1095 | 5.1818e-06
31259 | 1024.5 | 4180 | 0.05 | 0.5159 | 200 | 200 | 13.5 | 164.3 | 168.3 | 5.45 | 5.4718 | 1.1093 | 5.1806e-06
31260 | 1024.5 | 4180 | 0.05 | 0.5159 | 200 | 200 | 13.5 | 164.3 | 168.3 | 5.45 | 5.4718 | 1.109 | 5.1794e-06
31261 | 1024.5 | 4180 | 0.05 | 0.5159 | 200 | 200 | 13.5 | 164.3 | 168.3 | 5.45 | 5.4718 | 1.1087 | 5.1782e-06
31262 | 1024.5 | 4180 | 0.05 | 0.5159 | 200 | 200 | 13.5 | 164.3 | 168.3 | 5.45 | 5.4718 | 1.1085 | 5.1769e-06
31263 | 1024.5 | 4180 | 0.05 | 0.5159 | 200 | 200 | 13.5 | 164.3 | 168.3 | 5.45 | 5.4718 | 1.1082 | 5.1757e-06
31264 | 1024.5 | 4180 | 0.05 | 0.5159 | 200 | 200 | 13.5 | 164.3 | 168.3 | 5.45 | 5.4718 | 1.108 | 5.1745e-06
31265 | 1024.5 | 4180 | 0.05 | 0.5159 | 200 | 200 | 13.5 | 164.3 | 168.3 | 5.45 | 5.4718 | 1.1077 | 5.1732e-06
31266 | 1024.5 | 4180 | 0.05 | 0.5159 | 200 | 200 | 13.5 | 164.3 | 168.3 | 5.45 | 5.4718 | 1.1074 | 5.172e-06
31267 | 1024.5 | 4180 | 0.05 | 0.5159 | 200 | 200 | 13.5 | 164.3 | 168.3 | 5.45 | 5.4718 | 1.1072 | 5.1708e-06
31268 | 1024.5 | 4180 | 0.05 | 0.5159 | 200 | 200 | 13.5 | 164.3 | 168.3 | 5.45 | 5.4718 | 1.1069 | 5.1696e-06
31269 | 1024.5 | 4180 | 0.05 | 0.5159 | 200 | 200 | 13.5 | 164.3 | 168.3 | 5.45 | 5.4718 | 1.1066 | 5.1683e-06
31270 | 1024.5 | 4180 | 0.05 | 0.5159 | 200 | 200 | 13.5 | 164.3 | 168.3 | 5.45 | 5.4718 | 1.1064 | 5.1671e-06
31271 | 1024.5 | 4180 | 0.05 | 0.5159 | 200 | 200 | 13.5 | 164.3 | 168.3 | 5.45 | 5.4718 | 1.1061 | 5.1659e-06
31272 | 1024.5 | 4180 | 0.05 | 0.5159 | 200 | 200 | 13.5 | 164.3 | 168.3 | 5.45 | 5.4717 | 1.1059 | 5.1646e-06
31273 | 1024.5 | 4180 | 0.05 | 0.5159 | 200 | 200 | 13.5 | 164.3 | 168.3 | 5.45 | 5.4717 | 1.1056 | 5.1634e-06
31274 | 1024.5 | 4180 | 0.05 | 0.5159 | 200 | 200 | 13.5 | 164.3 | 168.3 | 5.45 | 5.4717 | 1.1053 | 5.1622e-06
31275 | 1024.5 | 4180 | 0.05 | 0.5159 | 200 | 200 | 13.5 | 164.3 | 168.3 | 5.45 | 5.4717 | 1.1051 | 5.161e-06
31276 | 1024.5 | 4180 | 0.05 | 0.5159 | 200 | 200 | 13.5 | 164.3 | 168.3 | 5.45 | 5.4717 | 1.1048 | 5.1597e-06
31277 | 1024.5 | 4180 | 0.05 | 0.5159 | 200 | 200 | 13.5 | 164.3 | 168.3 | 5.45 | 5.4717 | 1.1045 | 5.1585e-06
31278 | 1024.5 | 4180 | 0.05 | 0.5159 | 200 | 200 | 13.5 | 164.3 | 168.3 | 5.45 | 5.4717 | 1.1043 | 5.1573e-06
31279 | 1024.5 | 4180 | 0.05 | 0.5159 | 200 | 200 | 13.5 | 164.3 | 168.3 | 5.45 | 5.4717 | 1.104 | 5.1561e-06
31280 | 1024.5 | 4180 | 0.05 | 0.5159 | 200 | 200 | 13.5 | 164.3 | 168.3 | 5.45 | 5.4717 | 1.1038 | 5.1548e-06
31281 | 1024.5 | 4180 | 0.05 | 0.5159 | 200 | 200 | 13.5 | 164.3 | 168.3 | 5.45 | 5.4717 | 1.1035 | 5.1536e-06
31282 | 1024.5 | 4180 | 0.05 | 0.5159 | 200 | 200 | 13.5 | 164.3 | 168.3 | 5.45 | 5.4717 | 1.1032 | 5.1524e-06
31283 | 1024.5 | 4180 | 0.05 | 0.5159 | 200 | 200 | 13.5 | 164.3 | 168.3 | 5.45 | 5.4717 | 1.103 | 5.1512e-06
31284 | 1024.5 | 4180 | 0.05 | 0.5159 | 200 | 200 | 13.5 | 164.3 | 168.3 | 5.45 | 5.4717 | 1.1027 | 5.1499e-06
31285 | 1024.5 | 4180 | 0.05 | 0.5159 | 200 | 200 | 13.5 | 164.3 | 168.3 | 5.45 | 5.4717 | 1.1024 | 5.1487e-06
31286 | 1024.5 | 4180 | 0.05 | 0.5159 | 200 | 200 | 13.5 | 164.3 | 168.3 | 5.45 | 5.4717 | 1.1022 | 5.1475e-06
31287 | 1024.5 | 4180 | 0.05 | 0.5159 | 200 | 200 | 13.5 | 164.3 | 168.3 | 5.45 | 5.4717 | 1.1019 | 5.1463e-06
31288 | 1024.5 | 4180 | 0.05 | 0.5159 | 200 | 200 | 13.5 | 164.3 | 168.3 | 5.45 | 5.4717 | 1.1017 | 5.1451e-06
31289 | 1024.5 | 4180 | 0.05 | 0.5159 | 200 | 200 | 13.5 | 164.3 | 168.3 | 5.45 | 5.4717 | 1.1014 | 5.1438e-06
31290 | 1024.5 | 4180 | 0.05 | 0.5159 | 200 | 200 | 13.5 | 164.3 | 168.3 | 5.45 | 5.4717 | 1.1011 | 5.1426e-06
31291 | 1024.5 | 4180 | 0.05 | 0.5159 | 200 | 200 | 13.5 | 164.3 | 168.3 | 5.45 | 5.4717 | 1.1009 | 5.1414e-06
31292 | 1024.5 | 4180 | 0.05 | 0.5159 | 200 | 200 | 13.5 | 164.3 | 168.3 | 5.45 | 5.4716 | 1.1006 | 5.1402e-06
31293 | 1024.5 | 4180 | 0.05 | 0.5159 | 200 | 200 | 13.5 | 164.3 | 168.3 | 5.45 | 5.4716 | 1.1004 | 5.139e-06
31294 | 1024.5 | 4180 | 0.05 | 0.5159 | 200 | 200 | 13.5 | 164.3 | 168.3 | 5.45 | 5.4716 | 1.1001 | 5.1377e-06
31295 | 1024.5 | 4180 | 0.05 | 0.5159 | 200 | 200 | 13.5 | 164.3 | 168.3 | 5.45 | 5.4716 | 1.0998 | 5.1365e-06
31296 | 1024.5 | 4180 | 0.05 | 0.5159 | 200 | 200 | 13.5 | 164.3 | 168.3 | 5.45 | 5.4716 | 1.0996 | 5.1353e-06
31297 | 1024.5 | 4180 | 0.05 | 0.5159 | 200 | 200 | 13.5 | 164.3 | 168.3 | 5.45 | 5.4716 | 1.0993 | 5.1341e-06
31298 | 1024.5 | 4180 | 0.05 | 0.5159 | 200 | 200 | 13.5 | 164.3 | 168.3 | 5.45 | 5.4716 | 1.099 | 5.1329e-06
31299 | 1024.5 | 4180 | 0.05 | 0.5159 | 200 | 200 | 13.5 | 164.3 | 168.3 | 5.45 | 5.4716 | 1.0988 | 5.1316e-06
31300 | 1024.5 | 4180 | 0.05 | 0.5159 | 200 | 200 | 13.5 | 164.3 | 168.3 | 5.45 | 5.4716 | 1.0985 | 5.1304e-06
31301 | 1024.5 | 4180 | 0.05 | 0.5159 | 200 | 200 | 13.5 | 164.3 | 168.3 | 5.45 | 5.4716 | 1.0983 | 5.1292e-06
31302 | 1024.5 | 4180 | 0.05 | 0.5159 | 200 | 200 | 13.5 | 164.3 | 168.3 | 5.45 | 5.4716 | 1.098 | 5.128e-06
31303 | 1024.5 | 4180 | 0.05 | 0.5159 | 200 | 200 | 13.5 | 164.3 | 168.3 | 5.45 | 5.4716 | 1.0977 | 5.1268e-06
31304 | 1024.5 | 4180 | 0.05 | 0.5159 | 200 | 200 | 13.5 | 164.3 | 168.3 | 5.45 | 5.4716 | 1.0975 | 5.1255e-06
31305 | 1024.5 | 4180 | 0.05 | 0.5159 | 200 | 200 | 13.5 | 164.3 | 168.3 | 5.45 | 5.4716 | 1.0972 | 5.1243e-06
31306 | 1024.5 | 4180 | 0.05 | 0.5159 | 200 | 200 | 13.5 | 164.3 | 168.3 | 5.45 | 5.4716 | 1.097 | 5.1231e-06
31307 | 1024.5 | 4180 | 0.05 | 0.5159 | 200 | 200 | 13.5 | 164.3 | 168.3 | 5.45 | 5.4716 | 1.0967 | 5.1219e-06
31308 | 1024.5 | 4180 | 0.05 | 0.5159 | 200 | 200 | 13.5 | 164.3 | 168.3 | 5.45 | 5.4716 | 1.0964 | 5.1207e-06
31309 | 1024.5 | 4180 | 0.05 | 0.5159 | 200 | 200 | 13.5 | 164.3 | 168.3 | 5.45 | 5.4716 | 1.0962 | 5.1195e-06
31310 | 1024.5 | 4180 | 0.05 | 0.5159 | 200 | 200 | 13.5 | 164.3 | 168.3 | 5.45 | 5.4716 | 1.0959 | 5.1182e-06
31311 | 1024.5 | 4180 | 0.05 | 0.5159 | 200 | 200 | 13.5 | 164.3 | 168.3 | 5.45 | 5.4715 | 1.0957 | 5.117e-06
31312 | 1024.5 | 4180 | 0.05 | 0.5159 | 200 | 200 | 13.5 | 164.3 | 168.3 | 5.45 | 5.4715 | 1.0954 | 5.1158e-06
31313 | 1024.5 | 4180 | 0.05 | 0.5159 | 200 | 200 | 13.5 | 164.3 | 168.3 | 5.45 | 5.4715 | 1.0951 | 5.1146e-06
31314 | 1024.5 | 4180 | 0.05 | 0.5159 | 200 | 200 | 13.5 | 164.3 | 168.3 | 5.45 | 5.4715 | 1.0949 | 5.1134e-06
31315 | 1024.5 | 4180 | 0.05 | 0.5159 | 200 | 200 | 13.5 | 164.3 | 168.3 | 5.45 | 5.4715 | 1.0946 | 5.1122e-06
31316 | 1024.5 | 4180 | 0.05 | 0.5159 | 200 | 200 | 13.5 | 164.3 | 168.3 | 5.45 | 5.4715 | 1.0944 | 5.111e-06
31317 | 1024.5 | 4180 | 0.05 | 0.5159 | 200 | 200 | 13.5 | 164.3 | 168.3 | 5.45 | 5.4715 | 1.0941 | 5.1097e-06
31318 | 1024.5 | 4180 | 0.05 | 0.5159 | 200 | 200 | 13.5 | 164.3 | 168.3 | 5.45 | 5.4715 | 1.0938 | 5.1085e-06
31319 | 1024.5 | 4180 | 0.05 | 0.5159 | 200 | 200 | 13.5 | 164.3 | 168.3 | 5.45 | 5.4715 | 1.0936 | 5.1073e-06
31320 | 1024.5 | 4180 | 0.05 | 0.5159 | 200 | 200 | 13.5 | 164.3 | 168.3 | 5.45 | 5.4715 | 1.0933 | 5.1061e-06
31321 | 1024.5 | 4180 | 0.05 | 0.5159 | 200 | 200 | 13.5 | 164.3 | 168.3 | 5.45 | 5.4715 | 1.0931 | 5.1049e-06
31322 | 1024.5 | 4180 | 0.05 | 0.5159 | 200 | 200 | 13.5 | 164.3 | 168.3 | 5.45 | 5.4715 | 1.0928 | 5.1037e-06
31323 | 1024.5 | 4180 | 0.05 | 0.5159 | 200 | 200 | 13.5 | 164.3 | 168.3 | 5.45 | 5.4715 | 1.0925 | 5.1025e-06
31324 | 1024.5 | 4180 | 0.05 | 0.5159 | 200 | 200 | 13.5 | 164.3 | 168.3 | 5.45 | 5.4715 | 1.0923 | 5.1013e-06
31325 | 1024.5 | 4180 | 0.05 | 0.5159 | 200 | 200 | 13.5 | 164.3 | 168.3 | 5.45 | 5.4715 | 1.092 | 5.1e-06
31326 | 1024.5 | 4180 | 0.05 | 0.5159 | 200 | 200 | 13.5 | 164.3 | 168.3 | 5.45 | 5.4715 | 1.0918 | 5.0988e-06
31327 | 1024.5 | 4180 | 0.05 | 0.5159 | 200 | 200 | 13.5 | 164.3 | 168.3 | 5.45 | 5.4715 | 1.0915 | 5.0976e-06
31328 | 1024.5 | 4180 | 0.05 | 0.5159 | 200 | 200 | 13.5 | 164.3 | 168.3 | 5.45 | 5.4715 | 1.0912 | 5.0964e-06
31329 | 1024.5 | 4180 | 0.05 | 0.5159 | 200 | 200 | 13.5 | 164.3 | 168.3 | 5.45 | 5.4715 | 1.091 | 5.0952e-06
31330 | 1024.5 | 4180 | 0.05 | 0.5159 | 200 | 200 | 13.5 | 164.3 | 168.3 | 5.45 | 5.4715 | 1.0907 | 5.094e-06
31331 | 1024.5 | 4180 | 0.05 | 0.5159 | 200 | 200 | 13.5 | 164.3 | 168.3 | 5.45 | 5.4714 | 1.0905 | 5.0928e-06
31332 | 1024.5 | 4180 | 0.05 | 0.5159 | 200 | 200 | 13.5 | 164.3 | 168.3 | 5.45 | 5.4714 | 1.0902 | 5.0916e-06
31333 | 1024.5 | 4180 | 0.05 | 0.5159 | 200 | 200 | 13.5 | 164.3 | 168.3 | 5.45 | 5.4714 | 1.09 | 5.0904e-06
31334 | 1024.5 | 4180 | 0.05 | 0.5159 | 200 | 200 | 13.5 | 164.3 | 168.3 | 5.45 | 5.4714 | 1.0897 | 5.0892e-06
31335 | 1024.5 | 4180 | 0.05 | 0.5159 | 200 | 200 | 13.5 | 164.3 | 168.3 | 5.45 | 5.4714 | 1.0894 | 5.0879e-06
31336 | 1024.5 | 4180 | 0.05 | 0.5159 | 200 | 200 | 13.5 | 164.3 | 168.3 | 5.45 | 5.4714 | 1.0892 | 5.0867e-06
31337 | 1024.5 | 4180 | 0.05 | 0.5159 | 200 | 200 | 13.5 | 164.3 | 168.3 | 5.45 | 5.4714 | 1.0889 | 5.0855e-06
31338 | 1024.5 | 4180 | 0.05 | 0.5159 | 200 | 200 | 13.5 | 164.3 | 168.3 | 5.45 | 5.4714 | 1.0887 | 5.0843e-06
31339 | 1024.5 | 4180 | 0.05 | 0.5159 | 200 | 200 | 13.5 | 164.3 | 168.3 | 5.45 | 5.4714 | 1.0884 | 5.0831e-06
31340 | 1024.5 | 4180 | 0.05 | 0.5159 | 200 | 200 | 13.5 | 164.3 | 168.3 | 5.45 | 5.4714 | 1.0881 | 5.0819e-06
31341 | 1024.5 | 4180 | 0.05 | 0.5159 | 200 | 200 | 13.5 | 164.3 | 168.3 | 5.45 | 5.4714 | 1.0879 | 5.0807e-06
31342 | 1024.5 | 4180 | 0.05 | 0.5159 | 200 | 200 | 13.5 | 164.3 | 168.3 | 5.45 | 5.4714 | 1.0876 | 5.0795e-06
31343 | 1024.5 | 4180 | 0.05 | 0.5159 | 200 | 200 | 13.5 | 164.3 | 168.3 | 5.45 | 5.4714 | 1.0874 | 5.0783e-06
31344 | 1024.5 | 4180 | 0.05 | 0.5159 | 200 | 200 | 13.5 | 164.3 | 168.3 | 5.45 | 5.4714 | 1.0871 | 5.0771e-06
31345 | 1024.5 | 4180 | 0.05 | 0.5159 | 200 | 200 | 13.5 | 164.3 | 168.3 | 5.45 | 5.4714 | 1.0868 | 5.0759e-06
31346 | 1024.5 | 4180 | 0.05 | 0.5159 | 200 | 200 | 13.5 | 164.3 | 168.3 | 5.45 | 5.4714 | 1.0866 | 5.0747e-06
31347 | 1024.5 | 4180 | 0.05 | 0.5159 | 200 | 200 | 13.5 | 164.3 | 168.3 | 5.45 | 5.4714 | 1.0863 | 5.0735e-06
31348 | 1024.5 | 4180 | 0.05 | 0.5159 | 200 | 200 | 13.5 | 164.3 | 168.3 | 5.45 | 5.4714 | 1.0861 | 5.0723e-06
31349 | 1024.5 | 4180 | 0.05 | 0.5159 | 200 | 200 | 13.5 | 164.3 | 168.3 | 5.45 | 5.4714 | 1.0858 | 5.0711e-06
31350 | 1024.5 | 4180 | 0.05 | 0.5159 | 200 | 200 | 13.5 | 164.3 | 168.3 | 5.45 | 5.4713 | 1.0856 | 5.0699e-06
31351 | 1024.5 | 4180 | 0.05 | 0.5159 | 200 | 200 | 13.5 | 164.3 | 168.3 | 5.45 | 5.4713 | 1.0853 | 5.0686e-06
31352 | 1024.5 | 4180 | 0.05 | 0.5159 | 200 | 200 | 13.5 | 164.3 | 168.3 | 5.45 | 5.4713 | 1.085 | 5.0674e-06
31353 | 1024.5 | 4180 | 0.05 | 0.5159 | 200 | 200 | 13.5 | 164.3 | 168.3 | 5.45 | 5.4713 | 1.0848 | 5.0662e-06
31354 | 1024.5 | 4180 | 0.05 | 0.5159 | 200 | 200 | 13.5 | 164.3 | 168.3 | 5.45 | 5.4713 | 1.0845 | 5.065e-06
31355 | 1024.5 | 4180 | 0.05 | 0.5159 | 200 | 200 | 13.5 | 164.3 | 168.3 | 5.45 | 5.4713 | 1.0843 | 5.0638e-06
31356 | 1024.5 | 4180 | 0.05 | 0.5159 | 200 | 200 | 13.5 | 164.3 | 168.3 | 5.45 | 5.4713 | 1.084 | 5.0626e-06
31357 | 1024.5 | 4180 | 0.05 | 0.5159 | 200 | 200 | 13.5 | 164.3 | 168.3 | 5.45 | 5.4713 | 1.0838 | 5.0614e-06
31358 | 1024.5 | 4180 | 0.05 | 0.5159 | 200 | 200 | 13.5 | 164.3 | 168.3 | 5.45 | 5.4713 | 1.0835 | 5.0602e-06
31359 | 1024.5 | 4180 | 0.05 | 0.5159 | 200 | 200 | 13.5 | 164.3 | 168.3 | 5.45 | 5.4713 | 1.0832 | 5.059e-06
31360 | 1024.5 | 4180 | 0.05 | 0.5159 | 200 | 200 | 13.5 | 164.3 | 168.3 | 5.45 | 5.4713 | 1.083 | 5.0578e-06
31361 | 1024.5 | 4180 | 0.05 | 0.5159 | 200 | 200 | 13.5 | 164.3 | 168.3 | 5.45 | 5.4713 | 1.0827 | 5.0566e-06
31362 | 1024.5 | 4180 | 0.05 | 0.5159 | 200 | 200 | 13.5 | 164.3 | 168.3 | 5.45 | 5.4713 | 1.0825 | 5.0554e-06
31363 | 1024.5 | 4180 | 0.05 | 0.5159 | 200 | 200 | 13.5 | 164.3 | 168.3 | 5.45 | 5.4713 | 1.0822 | 5.0542e-06
31364 | 1024.5 | 4180 | 0.05 | 0.5159 | 200 | 200 | 13.5 | 164.3 | 168.3 | 5.45 | 5.4713 | 1.082 | 5.053e-06
31365 | 1024.5 | 4180 | 0.05 | 0.5159 | 200 | 200 | 13.5 | 164.3 | 168.3 | 5.45 | 5.4713 | 1.0817 | 5.0518e-06
31366 | 1024.5 | 4180 | 0.05 | 0.5159 | 200 | 200 | 13.5 | 164.3 | 168.3 | 5.45 | 5.4713 | 1.0814 | 5.0506e-06
31367 | 1024.5 | 4180 | 0.05 | 0.5159 | 200 | 200 | 13.5 | 164.3 | 168.3 | 5.45 | 5.4713 | 1.0812 | 5.0494e-06
31368 | 1024.5 | 4180 | 0.05 | 0.5159 | 200 | 200 | 13.5 | 164.3 | 168.3 | 5.45 | 5.4713 | 1.0809 | 5.0482e-06
31369 | 1024.5 | 4180 | 0.05 | 0.5159 | 200 | 200 | 13.5 | 164.3 | 168.3 | 5.45 | 5.4713 | 1.0807 | 5.047e-06
31370 | 1024.5 | 4180 | 0.05 | 0.5159 | 200 | 200 | 13.5 | 164.3 | 168.3 | 5.45 | 5.4712 | 1.0804 | 5.0458e-06
31371 | 1024.5 | 4180 | 0.05 | 0.5159 | 200 | 200 | 13.5 | 164.3 | 168.3 | 5.45 | 5.4712 | 1.0802 | 5.0446e-06
31372 | 1024.5 | 4180 | 0.05 | 0.5159 | 200 | 200 | 13.5 | 164.3 | 168.3 | 5.45 | 5.4712 | 1.0799 | 5.0434e-06
31373 | 1024.5 | 4180 | 0.05 | 0.5159 | 200 | 200 | 13.5 | 164.3 | 168.3 | 5.45 | 5.4712 | 1.0796 | 5.0422e-06
31374 | 1024.5 | 4180 | 0.05 | 0.5159 | 200 | 200 | 13.5 | 164.3 | 168.3 | 5.45 | 5.4712 | 1.0794 | 5.041e-06
31375 | 1024.5 | 4180 | 0.05 | 0.5159 | 200 | 200 | 13.5 | 164.3 | 168.3 | 5.45 | 5.4712 | 1.0791 | 5.0398e-06
31376 | 1024.5 | 4180 | 0.05 | 0.5159 | 200 | 200 | 13.5 | 164.3 | 168.3 | 5.45 | 5.4712 | 1.0789 | 5.0386e-06
31377 | 1024.5 | 4180 | 0.05 | 0.5159 | 200 | 200 | 13.5 | 164.3 | 168.3 | 5.45 | 5.4712 | 1.0786 | 5.0374e-06
31378 | 1024.5 | 4180 | 0.05 | 0.5159 | 200 | 200 | 13.5 | 164.3 | 168.3 | 5.45 | 5.4712 | 1.0784 | 5.0363e-06
31379 | 1024.5 | 4180 | 0.05 | 0.5159 | 200 | 200 | 13.5 | 164.3 | 168.3 | 5.45 | 5.4712 | 1.0781 | 5.0351e-06
31380 | 1024.5 | 4180 | 0.05 | 0.5159 | 200 | 200 | 13.5 | 164.3 | 168.3 | 5.45 | 5.4712 | 1.0779 | 5.0339e-06
31381 | 1024.5 | 4180 | 0.05 | 0.5159 | 200 | 200 | 13.5 | 164.3 | 168.3 | 5.45 | 5.4712 | 1.0776 | 5.0327e-06
31382 | 1024.5 | 4180 | 0.05 | 0.5159 | 200 | 200 | 13.5 | 164.3 | 168.3 | 5.45 | 5.4712 | 1.0773 | 5.0315e-06
31383 | 1024.5 | 4180 | 0.05 | 0.5159 | 200 | 200 | 13.5 | 164.3 | 168.3 | 5.45 | 5.4712 | 1.0771 | 5.0303e-06
31384 | 1024.5 | 4180 | 0.05 | 0.5159 | 200 | 200 | 13.5 | 164.3 | 168.3 | 5.45 | 5.4712 | 1.0768 | 5.0291e-06
31385 | 1024.5 | 4180 | 0.05 | 0.5159 | 200 | 200 | 13.5 | 164.3 | 168.3 | 5.45 | 5.4712 | 1.0766 | 5.0279e-06
31386 | 1024.5 | 4180 | 0.05 | 0.5159 | 200 | 200 | 13.5 | 164.3 | 168.3 | 5.45 | 5.4712 | 1.0763 | 5.0267e-06
31387 | 1024.5 | 4180 | 0.05 | 0.5159 | 200 | 200 | 13.5 | 164.3 | 168.3 | 5.45 | 5.4712 | 1.0761 | 5.0255e-06
31388 | 1024.5 | 4180 | 0.05 | 0.5159 | 200 | 200 | 13.5 | 164.3 | 168.3 | 5.45 | 5.4712 | 1.0758 | 5.0243e-06
31389 | 1024.5 | 4180 | 0.05 | 0.5159 | 200 | 200 | 13.5 | 164.3 | 168.3 | 5.45 | 5.4712 | 1.0756 | 5.0231e-06
31390 | 1024.5 | 4180 | 0.05 | 0.5159 | 200 | 200 | 13.5 | 164.3 | 168.3 | 5.45 | 5.4711 | 1.0753 | 5.0219e-06
31391 | 1024.5 | 4180 | 0.05 | 0.5159 | 200 | 200 | 13.5 | 164.3 | 168.3 | 5.45 | 5.4711 | 1.075 | 5.0207e-06
31392 | 1024.5 | 4180 | 0.05 | 0.5159 | 200 | 200 | 13.5 | 164.3 | 168.3 | 5.45 | 5.4711 | 1.0748 | 5.0195e-06
31393 | 1024.5 | 4180 | 0.05 | 0.5159 | 200 | 200 | 13.5 | 164.3 | 168.3 | 5.45 | 5.4711 | 1.0745 | 5.0183e-06
31394 | 1024.5 | 4180 | 0.05 | 0.5159 | 200 | 200 | 13.5 | 164.3 | 168.3 | 5.45 | 5.4711 | 1.0743 | 5.0172e-06
31395 | 1024.5 | 4180 | 0.05 | 0.5159 | 200 | 200 | 13.5 | 164.3 | 168.3 | 5.45 | 5.4711 | 1.074 | 5.016e-06
31396 | 1024.5 | 4180 | 0.05 | 0.5159 | 200 | 200 | 13.5 | 164.3 | 168.3 | 5.45 | 5.4711 | 1.0738 | 5.0148e-06
31397 | 1024.5 | 4180 | 0.05 | 0.5159 | 200 | 200 | 13.5 | 164.3 | 168.3 | 5.45 | 5.4711 | 1.0735 | 5.0136e-06
31398 | 1024.5 | 4180 | 0.05 | 0.5159 | 200 | 200 | 13.5 | 164.3 | 168.3 | 5.45 | 5.4711 | 1.0733 | 5.0124e-06
31399 | 1024.5 | 4180 | 0.05 | 0.5159 | 200 | 200 | 13.5 | 164.3 | 168.3 | 5.45 | 5.4711 | 1.073 | 5.0112e-06
31400 | 1024.5 | 4180 | 0.05 | 0.5159 | 200 | 200 | 13.5 | 164.3 | 168.3 | 5.45 | 5.4711 | 1.0727 | 5.01e-06
31401 | 1024.5 | 4180 | 0.05 | 0.5159 | 200 | 200 | 13.5 | 164.3 | 168.3 | 5.45 | 5.4711 | 1.0725 | 5.0088e-06
31402 | 1024.5 | 4180 | 0.05 | 0.5159 | 200 | 200 | 13.5 | 164.3 | 168.3 | 5.45 | 5.4711 | 1.0722 | 5.0076e-06
31403 | 1024.5 | 4180 | 0.05 | 0.5159 | 200 | 200 | 13.5 | 164.3 | 168.3 | 5.45 | 5.4711 | 1.072 | 5.0064e-06
31404 | 1024.5 | 4180 | 0.05 | 0.5159 | 200 | 200 | 13.5 | 164.3 | 168.3 | 5.45 | 5.4711 | 1.0717 | 5.0052e-06
31405 | 1024.5 | 4180 | 0.05 | 0.5159 | 200 | 200 | 13.5 | 164.3 | 168.3 | 5.45 | 5.4711 | 1.0715 | 5.0041e-06
31406 | 1024.5 | 4180 | 0.05 | 0.5159 | 200 | 200 | 13.5 | 164.3 | 168.3 | 5.45 | 5.4711 | 1.0712 | 5.0029e-06
31407 | 1024.5 | 4180 | 0.05 | 0.5159 | 200 | 200 | 13.5 | 164.3 | 168.3 | 5.45 | 5.4711 | 1.071 | 5.0017e-06
31408 | 1024.5 | 4180 | 0.05 | 0.5159 | 200 | 200 | 13.5 | 164.3 | 168.3 | 5.45 | 5.4711 | 1.0707 | 5.0005e-06
31409 | 1024.5 | 4180 | 0.05 | 0.5159 | 200 | 200 | 13.5 | 164.3 | 168.3 | 5.45 | 5.4711 | 1.0705 | 4.9993e-06
31410 | 1024.5 | 4180 | 0.05 | 0.5159 | 200 | 200 | 13.5 | 164.3 | 168.3 | 5.45 | 5.471 | 1.0702 | 4.9981e-06
31411 | 1024.5 | 4180 | 0.05 | 0.5159 | 200 | 200 | 13.5 | 164.3 | 168.3 | 5.45 | 5.471 | 1.0699 | 4.9969e-06
31412 | 1024.5 | 4180 | 0.05 | 0.5159 | 200 | 200 | 13.5 | 164.3 | 168.3 | 5.45 | 5.471 | 1.0697 | 4.9957e-06
31413 | 1024.5 | 4180 | 0.05 | 0.5159 | 200 | 200 | 13.5 | 164.3 | 168.3 | 5.45 | 5.471 | 1.0694 | 4.9946e-06
31414 | 1024.5 | 4180 | 0.05 | 0.5159 | 200 | 200 | 13.5 | 164.3 | 168.3 | 5.45 | 5.471 | 1.0692 | 4.9934e-06
31415 | 1024.5 | 4180 | 0.05 | 0.5159 | 200 | 200 | 13.5 | 164.3 | 168.3 | 5.45 | 5.471 | 1.0689 | 4.9922e-06
31416 | 1024.5 | 4180 | 0.05 | 0.5159 | 200 | 200 | 13.5 | 164.3 | 168.3 | 5.45 | 5.471 | 1.0687 | 4.991e-06
31417 | 1024.5 | 4180 | 0.05 | 0.5159 | 200 | 200 | 13.5 | 164.3 | 168.3 | 5.45 | 5.471 | 1.0684 | 4.9898e-06
31418 | 1024.5 | 4180 | 0.05 | 0.5159 | 200 | 200 | 13.5 | 164.3 | 168.3 | 5.45 | 5.471 | 1.0682 | 4.9886e-06
31419 | 1024.5 | 4180 | 0.05 | 0.5159 | 200 | 200 | 13.5 | 164.3 | 168.3 | 5.45 | 5.471 | 1.0679 | 4.9875e-06
31420 | 1024.5 | 4180 | 0.05 | 0.5159 | 200 | 200 | 13.5 | 164.3 | 168.3 | 5.45 | 5.471 | 1.0677 | 4.9863e-06
31421 | 1024.5 | 4180 | 0.05 | 0.5159 | 200 | 200 | 13.5 | 164.3 | 168.3 | 5.45 | 5.471 | 1.0674 | 4.9851e-06
31422 | 1024.5 | 4180 | 0.05 | 0.5159 | 200 | 200 | 13.5 | 164.3 | 168.3 | 5.45 | 5.471 | 1.0672 | 4.9839e-06
31423 | 1024.5 | 4180 | 0.05 | 0.5159 | 200 | 200 | 13.5 | 164.3 | 168.3 | 5.45 | 5.471 | 1.0669 | 4.9827e-06
31424 | 1024.5 | 4180 | 0.05 | 0.5159 | 200 | 200 | 13.5 | 164.3 | 168.3 | 5.45 | 5.471 | 1.0666 | 4.9815e-06
31425 | 1024.5 | 4180 | 0.05 | 0.5159 | 200 | 200 | 13.5 | 164.3 | 168.3 | 5.45 | 5.471 | 1.0664 | 4.9803e-06
31426 | 1024.5 | 4180 | 0.05 | 0.5159 | 200 | 200 | 13.5 | 164.3 | 168.3 | 5.45 | 5.471 | 1.0661 | 4.9792e-06
31427 | 1024.5 | 4180 | 0.05 | 0.5159 | 200 | 200 | 13.5 | 164.3 | 168.3 | 5.45 | 5.471 | 1.0659 | 4.978e-06
31428 | 1024.5 | 4180 | 0.05 | 0.5159 | 200 | 200 | 13.5 | 164.3 | 168.3 | 5.45 | 5.471 | 1.0656 | 4.9768e-06
31429 | 1024.5 | 4180 | 0.05 | 0.5159 | 200 | 200 | 13.5 | 164.3 | 168.3 | 5.45 | 5.471 | 1.0654 | 4.9756e-06
31430 | 1024.5 | 4180 | 0.05 | 0.5159 | 200 | 200 | 13.5 | 164.3 | 168.3 | 5.45 | 5.4709 | 1.0651 | 4.9744e-06
31431 | 1024.5 | 4180 | 0.05 | 0.5159 | 200 | 200 | 13.5 | 164.3 | 168.3 | 5.45 | 5.4709 | 1.0649 | 4.9733e-06
31432 | 1024.5 | 4180 | 0.05 | 0.5159 | 200 | 200 | 13.5 | 164.3 | 168.3 | 5.45 | 5.4709 | 1.0646 | 4.9721e-06
31433 | 1024.5 | 4180 | 0.05 | 0.5159 | 200 | 200 | 13.5 | 164.3 | 168.3 | 5.45 | 5.4709 | 1.0644 | 4.9709e-06
31434 | 1024.5 | 4180 | 0.05 | 0.5159 | 200 | 200 | 13.5 | 164.3 | 168.3 | 5.45 | 5.4709 | 1.0641 | 4.9697e-06
31435 | 1024.5 | 4180 | 0.05 | 0.5159 | 200 | 200 | 13.5 | 164.3 | 168.3 | 5.45 | 5.4709 | 1.0639 | 4.9685e-06
31436 | 1024.5 | 4180 | 0.05 | 0.5159 | 200 | 200 | 13.5 | 164.3 | 168.3 | 5.45 | 5.4709 | 1.0636 | 4.9674e-06
31437 | 1024.5 | 4180 | 0.05 | 0.5159 | 200 | 200 | 13.5 | 164.3 | 168.3 | 5.45 | 5.4709 | 1.0634 | 4.9662e-06
31438 | 1024.5 | 4180 | 0.05 | 0.5159 | 200 | 200 | 13.5 | 164.3 | 168.3 | 5.45 | 5.4709 | 1.0631 | 4.965e-06
31439 | 1024.5 | 4180 | 0.05 | 0.5159 | 200 | 200 | 13.5 | 164.3 | 168.3 | 5.45 | 5.4709 | 1.0629 | 4.9638e-06
31440 | 1024.5 | 4180 | 0.05 | 0.5159 | 200 | 200 | 13.5 | 164.3 | 168.3 | 5.45 | 5.4709 | 1.0626 | 4.9626e-06
31441 | 1024.5 | 4180 | 0.05 | 0.5159 | 200 | 200 | 13.5 | 164.3 | 168.3 | 5.45 | 5.4709 | 1.0624 | 4.9615e-06
31442 | 1024.5 | 4180 | 0.05 | 0.5159 | 200 | 200 | 13.5 | 164.3 | 168.3 | 5.45 | 5.4709 | 1.0621 | 4.9603e-06
31443 | 1024.5 | 4180 | 0.05 | 0.5159 | 200 | 200 | 13.5 | 164.3 | 168.3 | 5.45 | 5.4709 | 1.0618 | 4.9591e-06
31444 | 1024.5 | 4180 | 0.05 | 0.5159 | 200 | 200 | 13.5 | 164.3 | 168.3 | 5.45 | 5.4709 | 1.0616 | 4.9579e-06
31445 | 1024.5 | 4180 | 0.05 | 0.5159 | 200 | 200 | 13.5 | 164.3 | 168.3 | 5.45 | 5.4709 | 1.0613 | 4.9567e-06
31446 | 1024.5 | 4180 | 0.05 | 0.5159 | 200 | 200 | 13.5 | 164.3 | 168.3 | 5.45 | 5.4709 | 1.0611 | 4.9556e-06
31447 | 1024.5 | 4180 | 0.05 | 0.5159 | 200 | 200 | 13.5 | 164.3 | 168.3 | 5.45 | 5.4709 | 1.0608 | 4.9544e-06
31448 | 1024.5 | 4180 | 0.05 | 0.5159 | 200 | 200 | 13.5 | 164.3 | 168.3 | 5.45 | 5.4709 | 1.0606 | 4.9532e-06
31449 | 1024.5 | 4180 | 0.05 | 0.5159 | 200 | 200 | 13.5 | 164.3 | 168.3 | 5.45 | 5.4709 | 1.0603 | 4.952e-06
31450 | 1024.5 | 4180 | 0.05 | 0.5159 | 200 | 200 | 13.5 | 164.3 | 168.3 | 5.45 | 5.4708 | 1.0601 | 4.9509e-06
31451 | 1024.5 | 4180 | 0.05 | 0.5159 | 200 | 200 | 13.5 | 164.3 | 168.3 | 5.45 | 5.4708 | 1.0598 | 4.9497e-06
31452 | 1024.5 | 4180 | 0.05 | 0.5159 | 200 | 200 | 13.5 | 164.3 | 168.3 | 5.45 | 5.4708 | 1.0596 | 4.9485e-06
31453 | 1024.5 | 4180 | 0.05 | 0.5159 | 200 | 200 | 13.5 | 164.3 | 168.3 | 5.45 | 5.4708 | 1.0593 | 4.9473e-06
31454 | 1024.5 | 4180 | 0.05 | 0.5159 | 200 | 200 | 13.5 | 164.3 | 168.3 | 5.45 | 5.4708 | 1.0591 | 4.9462e-06
31455 | 1024.5 | 4180 | 0.05 | 0.5159 | 200 | 200 | 13.5 | 164.3 | 168.3 | 5.45 | 5.4708 | 1.0588 | 4.945e-06
31456 | 1024.5 | 4180 | 0.05 | 0.5159 | 200 | 200 | 13.5 | 164.3 | 168.3 | 5.45 | 5.4708 | 1.0586 | 4.9438e-06
31457 | 1024.5 | 4180 | 0.05 | 0.5159 | 200 | 200 | 13.5 | 164.3 | 168.3 | 5.45 | 5.4708 | 1.0583 | 4.9426e-06
31458 | 1024.5 | 4180 | 0.05 | 0.5159 | 200 | 200 | 13.5 | 164.3 | 168.3 | 5.45 | 5.4708 | 1.0581 | 4.9415e-06
31459 | 1024.5 | 4180 | 0.05 | 0.5159 | 200 | 200 | 13.5 | 164.3 | 168.3 | 5.45 | 5.4708 | 1.0578 | 4.9403e-06
31460 | 1024.5 | 4180 | 0.05 | 0.5159 | 200 | 200 | 13.5 | 164.3 | 168.3 | 5.45 | 5.4708 | 1.0576 | 4.9391e-06
31461 | 1024.5 | 4180 | 0.05 | 0.5159 | 200 | 200 | 13.5 | 164.3 | 168.3 | 5.45 | 5.4708 | 1.0573 | 4.9379e-06
31462 | 1024.5 | 4180 | 0.05 | 0.5159 | 200 | 200 | 13.5 | 164.3 | 168.3 | 5.45 | 5.4708 | 1.0571 | 4.9368e-06
31463 | 1024.5 | 4180 | 0.05 | 0.5159 | 200 | 200 | 13.5 | 164.3 | 168.3 | 5.45 | 5.4708 | 1.0568 | 4.9356e-06
31464 | 1024.5 | 4180 | 0.05 | 0.5159 | 200 | 200 | 13.5 | 164.3 | 168.3 | 5.45 | 5.4708 | 1.0566 | 4.9344e-06
31465 | 1024.5 | 4180 | 0.05 | 0.5159 | 200 | 200 | 13.5 | 164.3 | 168.3 | 5.45 | 5.4708 | 1.0563 | 4.9333e-06
31466 | 1024.5 | 4180 | 0.05 | 0.5159 | 200 | 200 | 13.5 | 164.3 | 168.3 | 5.45 | 5.4708 | 1.0561 | 4.9321e-06
31467 | 1024.5 | 4180 | 0.05 | 0.5159 | 200 | 200 | 13.5 | 164.3 | 168.3 | 5.45 | 5.4708 | 1.0558 | 4.9309e-06
31468 | 1024.5 | 4180 | 0.05 | 0.5159 | 200 | 200 | 13.5 | 164.3 | 168.3 | 5.45 | 5.4708 | 1.0556 | 4.9297e-06
31469 | 1024.5 | 4180 | 0.05 | 0.5159 | 200 | 200 | 13.5 | 164.3 | 168.3 | 5.45 | 5.4708 | 1.0553 | 4.9286e-06
31470 | 1024.5 | 4180 | 0.05 | 0.5159 | 200 | 200 | 13.5 | 164.3 | 168.3 | 5.45 | 5.4708 | 1.0551 | 4.9274e-06
31471 | 1024.5 | 4180 | 0.05 | 0.5159 | 200 | 200 | 13.5 | 164.3 | 168.3 | 5.45 | 5.4707 | 1.0548 | 4.9262e-06
31472 | 1024.5 | 4180 | 0.05 | 0.5159 | 200 | 200 | 13.5 | 164.3 | 168.3 | 5.45 | 5.4707 | 1.0546 | 4.9251e-06
31473 | 1024.5 | 4180 | 0.05 | 0.5159 | 200 | 200 | 13.5 | 164.3 | 168.3 | 5.45 | 5.4707 | 1.0543 | 4.9239e-06
31474 | 1024.5 | 4180 | 0.05 | 0.5159 | 200 | 200 | 13.5 | 164.3 | 168.3 | 5.45 | 5.4707 | 1.0541 | 4.9227e-06
31475 | 1024.5 | 4180 | 0.05 | 0.5159 | 200 | 200 | 13.5 | 164.3 | 168.3 | 5.45 | 5.4707 | 1.0538 | 4.9216e-06
31476 | 1024.5 | 4180 | 0.05 | 0.5159 | 200 | 200 | 13.5 | 164.3 | 168.3 | 5.45 | 5.4707 | 1.0536 | 4.9204e-06
31477 | 1024.5 | 4180 | 0.05 | 0.5159 | 200 | 200 | 13.5 | 164.3 | 168.3 | 5.45 | 5.4707 | 1.0533 | 4.9192e-06
31478 | 1024.5 | 4180 | 0.05 | 0.5159 | 200 | 200 | 13.5 | 164.3 | 168.3 | 5.45 | 5.4707 | 1.0531 | 4.9181e-06
31479 | 1024.5 | 4180 | 0.05 | 0.5159 | 200 | 200 | 13.5 | 164.3 | 168.3 | 5.45 | 5.4707 | 1.0528 | 4.9169e-06
31480 | 1024.5 | 4180 | 0.05 | 0.5159 | 200 | 200 | 13.5 | 164.3 | 168.3 | 5.45 | 5.4707 | 1.0526 | 4.9157e-06
31481 | 1024.5 | 4180 | 0.05 | 0.5159 | 200 | 200 | 13.5 | 164.3 | 168.3 | 5.45 | 5.4707 | 1.0523 | 4.9146e-06
31482 | 1024.5 | 4180 | 0.05 | 0.5159 | 200 | 200 | 13.5 | 164.3 | 168.3 | 5.45 | 5.4707 | 1.0521 | 4.9134e-06
31483 | 1024.5 | 4180 | 0.05 | 0.5159 | 200 | 200 | 13.5 | 164.3 | 168.3 | 5.45 | 5.4707 | 1.0518 | 4.9122e-06
31484 | 1024.5 | 4180 | 0.05 | 0.5159 | 200 | 200 | 13.5 | 164.3 | 168.3 | 5.45 | 5.4707 | 1.0516 | 4.9111e-06
31485 | 1024.5 | 4180 | 0.05 | 0.5159 | 200 | 200 | 13.5 | 164.3 | 168.3 | 5.45 | 5.4707 | 1.0513 | 4.9099e-06
31486 | 1024.5 | 4180 | 0.05 | 0.5159 | 200 | 200 | 13.5 | 164.3 | 168.3 | 5.45 | 5.4707 | 1.0511 | 4.9087e-06
31487 | 1024.5 | 4180 | 0.05 | 0.5159 | 200 | 200 | 13.5 | 164.3 | 168.3 | 5.45 | 5.4707 | 1.0508 | 4.9076e-06
31488 | 1024.5 | 4180 | 0.05 | 0.5159 | 200 | 200 | 13.5 | 164.3 | 168.3 | 5.45 | 5.4707 | 1.0506 | 4.9064e-06
31489 | 1024.5 | 4180 | 0.05 | 0.5159 | 200 | 200 | 13.5 | 164.3 | 168.3 | 5.45 | 5.4707 | 1.0503 | 4.9052e-06
31490 | 1024.5 | 4180 | 0.05 | 0.5159 | 200 | 200 | 13.5 | 164.3 | 168.3 | 5.45 | 5.4707 | 1.0501 | 4.9041e-06
31491 | 1024.5 | 4180 | 0.05 | 0.5159 | 200 | 200 | 13.5 | 164.3 | 168.3 | 5.45 | 5.4706 | 1.0498 | 4.9029e-06
31492 | 1024.5 | 4180 | 0.05 | 0.5159 | 200 | 200 | 13.5 | 164.3 | 168.3 | 5.45 | 5.4706 | 1.0496 | 4.9017e-06
31493 | 1024.5 | 4180 | 0.05 | 0.5159 | 200 | 200 | 13.5 | 164.3 | 168.3 | 5.45 | 5.4706 | 1.0493 | 4.9006e-06
31494 | 1024.5 | 4180 | 0.05 | 0.5159 | 200 | 200 | 13.5 | 164.3 | 168.3 | 5.45 | 5.4706 | 1.0491 | 4.8994e-06
31495 | 1024.5 | 4180 | 0.05 | 0.5159 | 200 | 200 | 13.5 | 164.3 | 168.3 | 5.45 | 5.4706 | 1.0488 | 4.8982e-06
31496 | 1024.5 | 4180 | 0.05 | 0.5159 | 200 | 200 | 13.5 | 164.3 | 168.3 | 5.45 | 5.4706 | 1.0486 | 4.8971e-06
31497 | 1024.5 | 4180 | 0.05 | 0.5159 | 200 | 200 | 13.5 | 164.3 | 168.3 | 5.45 | 5.4706 | 1.0483 | 4.8959e-06
31498 | 1024.5 | 4180 | 0.05 | 0.5159 | 200 | 200 | 13.5 | 164.3 | 168.3 | 5.45 | 5.4706 | 1.0481 | 4.8947e-06
31499 | 1024.5 | 4180 | 0.05 | 0.5159 | 200 | 200 | 13.5 | 164.3 | 168.3 | 5.45 | 5.4706 | 1.0478 | 4.8936e-06
31500 | 1024.5 | 4180 | 0.05 | 0.5159 | 200 | 200 | 13.5 | 164.3 | 168.3 | 5.45 | 5.4706 | 1.0476 | 4.8924e-06
31501 | 1024.5 | 4180 | 0.05 | 0.5159 | 200 | 200 | 13.5 | 164.3 | 168.3 | 5.45 | 5.4706 | 1.0473 | 4.8913e-06
31502 | 1024.5 | 4180 | 0.05 | 0.5159 | 200 | 200 | 13.5 | 164.3 | 168.3 | 5.45 | 5.4706 | 1.0471 | 4.8901e-06
31503 | 1024.5 | 4180 | 0.05 | 0.5159 | 200 | 200 | 13.5 | 164.3 | 168.3 | 5.45 | 5.4706 | 1.0468 | 4.8889e-06
31504 | 1024.5 | 4180 | 0.05 | 0.5159 | 200 | 200 | 13.5 | 164.3 | 168.3 | 5.45 | 5.4706 | 1.0466 | 4.8878e-06
31505 | 1024.5 | 4180 | 0.05 | 0.5159 | 200 | 200 | 13.5 | 164.3 | 168.3 | 5.45 | 5.4706 | 1.0463 | 4.8866e-06
31506 | 1024.5 | 4180 | 0.05 | 0.5159 | 200 | 200 | 13.5 | 164.3 | 168.3 | 5.45 | 5.4706 | 1.0461 | 4.8855e-06
31507 | 1024.5 | 4180 | 0.05 | 0.5159 | 200 | 200 | 13.5 | 164.3 | 168.3 | 5.45 | 5.4706 | 1.0458 | 4.8843e-06
31508 | 1024.5 | 4180 | 0.05 | 0.5159 | 200 | 200 | 13.5 | 164.3 | 168.3 | 5.45 | 5.4706 | 1.0456 | 4.8831e-06
31509 | 1024.5 | 4180 | 0.05 | 0.5159 | 200 | 200 | 13.5 | 164.3 | 168.3 | 5.45 | 5.4706 | 1.0453 | 4.882e-06
31510 | 1024.5 | 4180 | 0.05 | 0.5159 | 200 | 200 | 13.5 | 164.3 | 168.3 | 5.45 | 5.4706 | 1.0451 | 4.8808e-06
31511 | 1024.5 | 4180 | 0.05 | 0.5159 | 200 | 200 | 13.5 | 164.3 | 168.3 | 5.45 | 5.4705 | 1.0448 | 4.8797e-06
31512 | 1024.5 | 4180 | 0.05 | 0.5159 | 200 | 200 | 13.5 | 164.3 | 168.3 | 5.45 | 5.4705 | 1.0446 | 4.8785e-06
31513 | 1024.5 | 4180 | 0.05 | 0.5159 | 200 | 200 | 13.5 | 164.3 | 168.3 | 5.45 | 5.4705 | 1.0443 | 4.8773e-06
31514 | 1024.5 | 4180 | 0.05 | 0.5159 | 200 | 200 | 13.5 | 164.3 | 168.3 | 5.45 | 5.4705 | 1.0441 | 4.8762e-06
31515 | 1024.5 | 4180 | 0.05 | 0.5159 | 200 | 200 | 13.5 | 164.3 | 168.3 | 5.45 | 5.4705 | 1.0438 | 4.875e-06
31516 | 1024.5 | 4180 | 0.05 | 0.5159 | 200 | 200 | 13.5 | 164.3 | 168.3 | 5.45 | 5.4705 | 1.0436 | 4.8739e-06
31517 | 1024.5 | 4180 | 0.05 | 0.5159 | 200 | 200 | 13.5 | 164.3 | 168.3 | 5.45 | 5.4705 | 1.0433 | 4.8727e-06
31518 | 1024.5 | 4180 | 0.05 | 0.5159 | 200 | 200 | 13.5 | 164.3 | 168.3 | 5.45 | 5.4705 | 1.0431 | 4.8716e-06
31519 | 1024.5 | 4180 | 0.05 | 0.5159 | 200 | 200 | 13.5 | 164.3 | 168.3 | 5.45 | 5.4705 | 1.0429 | 4.8704e-06
31520 | 1024.5 | 4180 | 0.05 | 0.5159 | 200 | 200 | 13.5 | 164.3 | 168.3 | 5.45 | 5.4705 | 1.0426 | 4.8692e-06
31521 | 1024.5 | 4180 | 0.05 | 0.5159 | 200 | 200 | 13.5 | 164.3 | 168.3 | 5.45 | 5.4705 | 1.0424 | 4.8681e-06
31522 | 1024.5 | 4180 | 0.05 | 0.5159 | 200 | 200 | 13.5 | 164.3 | 168.3 | 5.45 | 5.4705 | 1.0421 | 4.8669e-06
31523 | 1024.5 | 4180 | 0.05 | 0.5159 | 200 | 200 | 13.5 | 164.3 | 168.3 | 5.45 | 5.4705 | 1.0419 | 4.8658e-06
31524 | 1024.5 | 4180 | 0.05 | 0.5159 | 200 | 200 | 13.5 | 164.3 | 168.3 | 5.45 | 5.4705 | 1.0416 | 4.8646e-06
31525 | 1024.5 | 4180 | 0.05 | 0.5159 | 200 | 200 | 13.5 | 164.3 | 168.3 | 5.45 | 5.4705 | 1.0414 | 4.8635e-06
31526 | 1024.5 | 4180 | 0.05 | 0.5159 | 200 | 200 | 13.5 | 164.3 | 168.3 | 5.45 | 5.4705 | 1.0411 | 4.8623e-06
31527 | 1024.5 | 4180 | 0.05 | 0.5159 | 200 | 200 | 13.5 | 164.3 | 168.3 | 5.45 | 5.4705 | 1.0409 | 4.8612e-06
31528 | 1024.5 | 4180 | 0.05 | 0.5159 | 200 | 200 | 13.5 | 164.3 | 168.3 | 5.45 | 5.4705 | 1.0406 | 4.86e-06
31529 | 1024.5 | 4180 | 0.05 | 0.5159 | 200 | 200 | 13.5 | 164.3 | 168.3 | 5.45 | 5.4705 | 1.0404 | 4.8588e-06
31530 | 1024.5 | 4180 | 0.05 | 0.5159 | 200 | 200 | 13.5 | 164.3 | 168.3 | 5.45 | 5.4705 | 1.0401 | 4.8577e-06
31531 | 1024.5 | 4180 | 0.05 | 0.5159 | 200 | 200 | 13.5 | 164.3 | 168.3 | 5.45 | 5.4705 | 1.0399 | 4.8565e-06
31532 | 1024.5 | 4180 | 0.05 | 0.5159 | 200 | 200 | 13.5 | 164.3 | 168.3 | 5.45 | 5.4704 | 1.0396 | 4.8554e-06
31533 | 1024.5 | 4180 | 0.05 | 0.5159 | 200 | 200 | 13.5 | 164.3 | 168.3 | 5.45 | 5.4704 | 1.0394 | 4.8542e-06
31534 | 1024.5 | 4180 | 0.05 | 0.5159 | 200 | 200 | 13.5 | 164.3 | 168.3 | 5.45 | 5.4704 | 1.0391 | 4.8531e-06
31535 | 1024.5 | 4180 | 0.05 | 0.5159 | 200 | 200 | 13.5 | 164.3 | 168.3 | 5.45 | 5.4704 | 1.0389 | 4.8519e-06
31536 | 1024.5 | 4180 | 0.05 | 0.5159 | 200 | 200 | 13.5 | 164.3 | 168.3 | 5.45 | 5.4704 | 1.0387 | 4.8508e-06
31537 | 1024.5 | 4180 | 0.05 | 0.5159 | 200 | 200 | 13.5 | 164.3 | 168.3 | 5.45 | 5.4704 | 1.0384 | 4.8496e-06
31538 | 1024.5 | 4180 | 0.05 | 0.5159 | 200 | 200 | 13.5 | 164.3 | 168.3 | 5.45 | 5.4704 | 1.0382 | 4.8485e-06
31539 | 1024.5 | 4180 | 0.05 | 0.5159 | 200 | 200 | 13.5 | 164.3 | 168.3 | 5.45 | 5.4704 | 1.0379 | 4.8473e-06
31540 | 1024.5 | 4180 | 0.05 | 0.5159 | 200 | 200 | 13.5 | 164.3 | 168.3 | 5.45 | 5.4704 | 1.0377 | 4.8462e-06
31541 | 1024.5 | 4180 | 0.05 | 0.5159 | 200 | 200 | 13.5 | 164.3 | 168.3 | 5.45 | 5.4704 | 1.0374 | 4.845e-06
31542 | 1024.5 | 4180 | 0.05 | 0.5159 | 200 | 200 | 13.5 | 164.3 | 168.3 | 5.45 | 5.4704 | 1.0372 | 4.8439e-06
31543 | 1024.5 | 4180 | 0.05 | 0.5159 | 200 | 200 | 13.5 | 164.3 | 168.3 | 5.45 | 5.4704 | 1.0369 | 4.8427e-06
31544 | 1024.5 | 4180 | 0.05 | 0.5159 | 200 | 200 | 13.5 | 164.3 | 168.3 | 5.45 | 5.4704 | 1.0367 | 4.8416e-06
31545 | 1024.5 | 4180 | 0.05 | 0.5159 | 200 | 200 | 13.5 | 164.3 | 168.3 | 5.45 | 5.4704 | 1.0364 | 4.8404e-06
31546 | 1024.5 | 4180 | 0.05 | 0.5159 | 200 | 200 | 13.5 | 164.3 | 168.3 | 5.45 | 5.4704 | 1.0362 | 4.8393e-06
31547 | 1024.5 | 4180 | 0.05 | 0.5159 | 200 | 200 | 13.5 | 164.3 | 168.3 | 5.45 | 5.4704 | 1.0359 | 4.8381e-06
31548 | 1024.5 | 4180 | 0.05 | 0.5159 | 200 | 200 | 13.5 | 164.3 | 168.3 | 5.45 | 5.4704 | 1.0357 | 4.837e-06
31549 | 1024.5 | 4180 | 0.05 | 0.5159 | 200 | 200 | 13.5 | 164.3 | 168.3 | 5.45 | 5.4704 | 1.0354 | 4.8358e-06
31550 | 1024.5 | 4180 | 0.05 | 0.5159 | 200 | 200 | 13.5 | 164.3 | 168.3 | 5.45 | 5.4704 | 1.0352 | 4.8347e-06
31551 | 1024.5 | 4180 | 0.05 | 0.5159 | 200 | 200 | 13.5 | 164.3 | 168.3 | 5.45 | 5.4704 | 1.035 | 4.8335e-06
31552 | 1024.5 | 4180 | 0.05 | 0.5159 | 200 | 200 | 13.5 | 164.3 | 168.3 | 5.45 | 5.4703 | 1.0347 | 4.8324e-06
31553 | 1024.5 | 4180 | 0.05 | 0.5159 | 200 | 200 | 13.5 | 164.3 | 168.3 | 5.45 | 5.4703 | 1.0345 | 4.8312e-06
31554 | 1024.5 | 4180 | 0.05 | 0.5159 | 200 | 200 | 13.5 | 164.3 | 168.3 | 5.45 | 5.4703 | 1.0342 | 4.8301e-06
31555 | 1024.5 | 4180 | 0.05 | 0.5159 | 200 | 200 | 13.5 | 164.3 | 168.3 | 5.45 | 5.4703 | 1.034 | 4.8289e-06
31556 | 1024.5 | 4180 | 0.05 | 0.5159 | 200 | 200 | 13.5 | 164.3 | 168.3 | 5.45 | 5.4703 | 1.0337 | 4.8278e-06
31557 | 1024.5 | 4180 | 0.05 | 0.5159 | 200 | 200 | 13.5 | 164.3 | 168.3 | 5.45 | 5.4703 | 1.0335 | 4.8266e-06
31558 | 1024.5 | 4180 | 0.05 | 0.5159 | 200 | 200 | 13.5 | 164.3 | 168.3 | 5.45 | 5.4703 | 1.0332 | 4.8255e-06
31559 | 1024.5 | 4180 | 0.05 | 0.5159 | 200 | 200 | 13.5 | 164.3 | 168.3 | 5.45 | 5.4703 | 1.033 | 4.8243e-06
31560 | 1024.5 | 4180 | 0.05 | 0.5159 | 200 | 200 | 13.5 | 164.3 | 168.3 | 5.45 | 5.4703 | 1.0327 | 4.8232e-06
31561 | 1024.5 | 4180 | 0.05 | 0.5159 | 200 | 200 | 13.5 | 164.3 | 168.3 | 5.45 | 5.4703 | 1.0325 | 4.8221e-06
31562 | 1024.5 | 4180 | 0.05 | 0.5159 | 200 | 200 | 13.5 | 164.3 | 168.3 | 5.45 | 5.4703 | 1.0323 | 4.8209e-06
31563 | 1024.5 | 4180 | 0.05 | 0.5159 | 200 | 200 | 13.5 | 164.3 | 168.3 | 5.45 | 5.4703 | 1.032 | 4.8198e-06
31564 | 1024.5 | 4180 | 0.05 | 0.5159 | 200 | 200 | 13.5 | 164.3 | 168.3 | 5.45 | 5.4703 | 1.0318 | 4.8186e-06
31565 | 1024.5 | 4180 | 0.05 | 0.5159 | 200 | 200 | 13.5 | 164.3 | 168.3 | 5.45 | 5.4703 | 1.0315 | 4.8175e-06
31566 | 1024.5 | 4180 | 0.05 | 0.5159 | 200 | 200 | 13.5 | 164.3 | 168.3 | 5.45 | 5.4703 | 1.0313 | 4.8163e-06
31567 | 1024.5 | 4180 | 0.05 | 0.5159 | 200 | 200 | 13.5 | 164.3 | 168.3 | 5.45 | 5.4703 | 1.031 | 4.8152e-06
31568 | 1024.5 | 4180 | 0.05 | 0.5159 | 200 | 200 | 13.5 | 164.3 | 168.3 | 5.45 | 5.4703 | 1.0308 | 4.814e-06
31569 | 1024.5 | 4180 | 0.05 | 0.5159 | 200 | 200 | 13.5 | 164.3 | 168.3 | 5.45 | 5.4703 | 1.0305 | 4.8129e-06
31570 | 1024.5 | 4180 | 0.05 | 0.5159 | 200 | 200 | 13.5 | 164.3 | 168.3 | 5.45 | 5.4703 | 1.0303 | 4.8118e-06
31571 | 1024.5 | 4180 | 0.05 | 0.5159 | 200 | 200 | 13.5 | 164.3 | 168.3 | 5.45 | 5.4703 | 1.0301 | 4.8106e-06
31572 | 1024.5 | 4180 | 0.05 | 0.5159 | 200 | 200 | 13.5 | 164.3 | 168.3 | 5.45 | 5.4703 | 1.0298 | 4.8095e-06
31573 | 1024.5 | 4180 | 0.05 | 0.5159 | 200 | 200 | 13.5 | 164.3 | 168.3 | 5.45 | 5.4702 | 1.0296 | 4.8083e-06
31574 | 1024.5 | 4180 | 0.05 | 0.5159 | 200 | 200 | 13.5 | 164.3 | 168.3 | 5.45 | 5.4702 | 1.0293 | 4.8072e-06
31575 | 1024.5 | 4180 | 0.05 | 0.5159 | 200 | 200 | 13.5 | 164.3 | 168.3 | 5.45 | 5.4702 | 1.0291 | 4.8061e-06
31576 | 1024.5 | 4180 | 0.05 | 0.5159 | 200 | 200 | 13.5 | 164.3 | 168.3 | 5.45 | 5.4702 | 1.0288 | 4.8049e-06
31577 | 1024.5 | 4180 | 0.05 | 0.5159 | 200 | 200 | 13.5 | 164.3 | 168.3 | 5.45 | 5.4702 | 1.0286 | 4.8038e-06
31578 | 1024.5 | 4180 | 0.05 | 0.5159 | 200 | 200 | 13.5 | 164.3 | 168.3 | 5.45 | 5.4702 | 1.0283 | 4.8026e-06
31579 | 1024.5 | 4180 | 0.05 | 0.5159 | 200 | 200 | 13.5 | 164.3 | 168.3 | 5.45 | 5.4702 | 1.0281 | 4.8015e-06
31580 | 1024.5 | 4180 | 0.05 | 0.5159 | 200 | 200 | 13.5 | 164.3 | 168.3 | 5.45 | 5.4702 | 1.0279 | 4.8003e-06
31581 | 1024.5 | 4180 | 0.05 | 0.5159 | 200 | 200 | 13.5 | 164.3 | 168.3 | 5.45 | 5.4702 | 1.0276 | 4.7992e-06
31582 | 1024.5 | 4180 | 0.05 | 0.5159 | 200 | 200 | 13.5 | 164.3 | 168.3 | 5.45 | 5.4702 | 1.0274 | 4.7981e-06
31583 | 1024.5 | 4180 | 0.05 | 0.5159 | 200 | 200 | 13.5 | 164.3 | 168.3 | 5.45 | 5.4702 | 1.0271 | 4.7969e-06
31584 | 1024.5 | 4180 | 0.05 | 0.5159 | 200 | 200 | 13.5 | 164.3 | 168.3 | 5.45 | 5.4702 | 1.0269 | 4.7958e-06
31585 | 1024.5 | 4180 | 0.05 | 0.5159 | 200 | 200 | 13.5 | 164.3 | 168.3 | 5.45 | 5.4702 | 1.0266 | 4.7947e-06
31586 | 1024.5 | 4180 | 0.05 | 0.5159 | 200 | 200 | 13.5 | 164.3 | 168.3 | 5.45 | 5.4702 | 1.0264 | 4.7935e-06
31587 | 1024.5 | 4180 | 0.05 | 0.5159 | 200 | 200 | 13.5 | 164.3 | 168.3 | 5.45 | 5.4702 | 1.0261 | 4.7924e-06
31588 | 1024.5 | 4180 | 0.05 | 0.5159 | 200 | 200 | 13.5 | 164.3 | 168.3 | 5.45 | 5.4702 | 1.0259 | 4.7912e-06
31589 | 1024.5 | 4180 | 0.05 | 0.5159 | 200 | 200 | 13.5 | 164.3 | 168.3 | 5.45 | 5.4702 | 1.0257 | 4.7901e-06
31590 | 1024.5 | 4180 | 0.05 | 0.5159 | 200 | 200 | 13.5 | 164.3 | 168.3 | 5.45 | 5.4702 | 1.0254 | 4.789e-06
31591 | 1024.5 | 4180 | 0.05 | 0.5159 | 200 | 200 | 13.5 | 164.3 | 168.3 | 5.45 | 5.4702 | 1.0252 | 4.7878e-06
31592 | 1024.5 | 4180 | 0.05 | 0.5159 | 200 | 200 | 13.5 | 164.3 | 168.3 | 5.45 | 5.4702 | 1.0249 | 4.7867e-06
31593 | 1024.5 | 4180 | 0.05 | 0.5159 | 200 | 200 | 13.5 | 164.3 | 168.3 | 5.45 | 5.4702 | 1.0247 | 4.7856e-06
31594 | 1024.5 | 4180 | 0.05 | 0.5159 | 200 | 200 | 13.5 | 164.3 | 168.3 | 5.45 | 5.4701 | 1.0244 | 4.7844e-06
31595 | 1024.5 | 4180 | 0.05 | 0.5159 | 200 | 200 | 13.5 | 164.3 | 168.3 | 5.45 | 5.4701 | 1.0242 | 4.7833e-06
31596 | 1024.5 | 4180 | 0.05 | 0.5159 | 200 | 200 | 13.5 | 164.3 | 168.3 | 5.45 | 5.4701 | 1.024 | 4.7821e-06
31597 | 1024.5 | 4180 | 0.05 | 0.5159 | 200 | 200 | 13.5 | 164.3 | 168.3 | 5.45 | 5.4701 | 1.0237 | 4.781e-06
31598 | 1024.5 | 4180 | 0.05 | 0.5159 | 200 | 200 | 13.5 | 164.3 | 168.3 | 5.45 | 5.4701 | 1.0235 | 4.7799e-06
31599 | 1024.5 | 4180 | 0.05 | 0.5159 | 200 | 200 | 13.5 | 164.3 | 168.3 | 5.45 | 5.4701 | 1.0232 | 4.7787e-06
31600 | 1024.5 | 4180 | 0.05 | 0.5159 | 200 | 200 | 13.5 | 164.3 | 168.3 | 5.45 | 5.4701 | 1.023 | 4.7776e-06
31601 | 1024.5 | 4180 | 0.05 | 0.5159 | 200 | 200 | 13.5 | 164.3 | 168.3 | 5.45 | 5.4701 | 1.0227 | 4.7765e-06
31602 | 1024.5 | 4180 | 0.05 | 0.5159 | 200 | 200 | 13.5 | 164.3 | 168.3 | 5.45 | 5.4701 | 1.0225 | 4.7753e-06
31603 | 1024.5 | 4180 | 0.05 | 0.5159 | 200 | 200 | 13.5 | 164.3 | 168.3 | 5.45 | 5.4701 | 1.0223 | 4.7742e-06
31604 | 1024.5 | 4180 | 0.05 | 0.5159 | 200 | 200 | 13.5 | 164.3 | 168.3 | 5.45 | 5.4701 | 1.022 | 4.7731e-06
31605 | 1024.5 | 4180 | 0.05 | 0.5159 | 200 | 200 | 13.5 | 164.3 | 168.3 | 5.45 | 5.4701 | 1.0218 | 4.7719e-06
31606 | 1024.5 | 4180 | 0.05 | 0.5159 | 200 | 200 | 13.5 | 164.3 | 168.3 | 5.45 | 5.4701 | 1.0215 | 4.7708e-06
31607 | 1024.5 | 4180 | 0.05 | 0.5159 | 200 | 200 | 13.5 | 164.3 | 168.3 | 5.45 | 5.4701 | 1.0213 | 4.7697e-06
31608 | 1024.5 | 4180 | 0.05 | 0.5159 | 200 | 200 | 13.5 | 164.3 | 168.3 | 5.45 | 5.4701 | 1.021 | 4.7685e-06
31609 | 1024.5 | 4180 | 0.05 | 0.5159 | 200 | 200 | 13.5 | 164.3 | 168.3 | 5.45 | 5.4701 | 1.0208 | 4.7674e-06
31610 | 1024.5 | 4180 | 0.05 | 0.5159 | 200 | 200 | 13.5 | 164.3 | 168.3 | 5.45 | 5.4701 | 1.0206 | 4.7663e-06
31611 | 1024.5 | 4180 | 0.05 | 0.5159 | 200 | 200 | 13.5 | 164.3 | 168.3 | 5.45 | 5.4701 | 1.0203 | 4.7651e-06
31612 | 1024.5 | 4180 | 0.05 | 0.5159 | 200 | 200 | 13.5 | 164.3 | 168.3 | 5.45 | 5.4701 | 1.0201 | 4.764e-06
31613 | 1024.5 | 4180 | 0.05 | 0.5159 | 200 | 200 | 13.5 | 164.3 | 168.3 | 5.45 | 5.4701 | 1.0198 | 4.7629e-06
31614 | 1024.5 | 4180 | 0.05 | 0.5159 | 200 | 200 | 13.5 | 164.3 | 168.3 | 5.45 | 5.4701 | 1.0196 | 4.7617e-06
31615 | 1024.5 | 4180 | 0.05 | 0.5159 | 200 | 200 | 13.5 | 164.3 | 168.3 | 5.45 | 5.47 | 1.0193 | 4.7606e-06
31616 | 1024.5 | 4180 | 0.05 | 0.5159 | 200 | 200 | 13.5 | 164.3 | 168.3 | 5.45 | 5.47 | 1.0191 | 4.7595e-06
31617 | 1024.5 | 4180 | 0.05 | 0.5159 | 200 | 200 | 13.5 | 164.3 | 168.3 | 5.45 | 5.47 | 1.0189 | 4.7584e-06
31618 | 1024.5 | 4180 | 0.05 | 0.5159 | 200 | 200 | 13.5 | 164.3 | 168.3 | 5.45 | 5.47 | 1.0186 | 4.7572e-06
31619 | 1024.5 | 4180 | 0.05 | 0.5159 | 200 | 200 | 13.5 | 164.3 | 168.3 | 5.45 | 5.47 | 1.0184 | 4.7561e-06
31620 | 1024.5 | 4180 | 0.05 | 0.5159 | 200 | 200 | 13.5 | 164.3 | 168.3 | 5.45 | 5.47 | 1.0181 | 4.755e-06
31621 | 1024.5 | 4180 | 0.05 | 0.5159 | 200 | 200 | 13.5 | 164.3 | 168.3 | 5.45 | 5.47 | 1.0179 | 4.7538e-06
31622 | 1024.5 | 4180 | 0.05 | 0.5159 | 200 | 200 | 13.5 | 164.3 | 168.3 | 5.45 | 5.47 | 1.0177 | 4.7527e-06
31623 | 1024.5 | 4180 | 0.05 | 0.5159 | 200 | 200 | 13.5 | 164.3 | 168.3 | 5.45 | 5.47 | 1.0174 | 4.7516e-06
31624 | 1024.5 | 4180 | 0.05 | 0.5159 | 200 | 200 | 13.5 | 164.3 | 168.3 | 5.45 | 5.47 | 1.0172 | 4.7504e-06
31625 | 1024.5 | 4180 | 0.05 | 0.5159 | 200 | 200 | 13.5 | 164.3 | 168.3 | 5.45 | 5.47 | 1.0169 | 4.7493e-06
31626 | 1024.5 | 4180 | 0.05 | 0.5159 | 200 | 200 | 13.5 | 164.3 | 168.3 | 5.45 | 5.47 | 1.0167 | 4.7482e-06
31627 | 1024.5 | 4180 | 0.05 | 0.5159 | 200 | 200 | 13.5 | 164.3 | 168.3 | 5.45 | 5.47 | 1.0164 | 4.7471e-06
31628 | 1024.5 | 4180 | 0.05 | 0.5159 | 200 | 200 | 13.5 | 164.3 | 168.3 | 5.45 | 5.47 | 1.0162 | 4.7459e-06
31629 | 1024.5 | 4180 | 0.05 | 0.5159 | 200 | 200 | 13.5 | 164.3 | 168.3 | 5.45 | 5.47 | 1.016 | 4.7448e-06
31630 | 1024.5 | 4180 | 0.05 | 0.5159 | 200 | 200 | 13.5 | 164.3 | 168.3 | 5.45 | 5.47 | 1.0157 | 4.7437e-06
31631 | 1024.5 | 4180 | 0.05 | 0.5159 | 200 | 200 | 13.5 | 164.3 | 168.3 | 5.45 | 5.47 | 1.0155 | 4.7426e-06
31632 | 1024.5 | 4180 | 0.05 | 0.5159 | 200 | 200 | 13.5 | 164.3 | 168.3 | 5.45 | 5.47 | 1.0152 | 4.7414e-06
31633 | 1024.5 | 4180 | 0.05 | 0.5159 | 200 | 200 | 13.5 | 164.3 | 168.3 | 5.45 | 5.47 | 1.015 | 4.7403e-06
31634 | 1024.5 | 4180 | 0.05 | 0.5159 | 200 | 200 | 13.5 | 164.3 | 168.3 | 5.45 | 5.47 | 1.0148 | 4.7392e-06
31635 | 1024.5 | 4180 | 0.05 | 0.5159 | 200 | 200 | 13.5 | 164.3 | 168.3 | 5.45 | 5.47 | 1.0145 | 4.7381e-06
31636 | 1024.5 | 4180 | 0.05 | 0.5159 | 200 | 200 | 13.5 | 164.3 | 168.3 | 5.45 | 5.4699 | 1.0143 | 4.7369e-06
31637 | 1024.5 | 4180 | 0.05 | 0.5159 | 200 | 200 | 13.5 | 164.3 | 168.3 | 5.45 | 5.4699 | 1.014 | 4.7358e-06
31638 | 1024.5 | 4180 | 0.05 | 0.5159 | 200 | 200 | 13.5 | 164.3 | 168.3 | 5.45 | 5.4699 | 1.0138 | 4.7347e-06
31639 | 1024.5 | 4180 | 0.05 | 0.5159 | 200 | 200 | 13.5 | 164.3 | 168.3 | 5.45 | 5.4699 | 1.0136 | 4.7336e-06
31640 | 1024.5 | 4180 | 0.05 | 0.5159 | 200 | 200 | 13.5 | 164.3 | 168.3 | 5.45 | 5.4699 | 1.0133 | 4.7324e-06
31641 | 1024.5 | 4180 | 0.05 | 0.5159 | 200 | 200 | 13.5 | 164.3 | 168.3 | 5.45 | 5.4699 | 1.0131 | 4.7313e-06
31642 | 1024.5 | 4180 | 0.05 | 0.5159 | 200 | 200 | 13.5 | 164.3 | 168.3 | 5.45 | 5.4699 | 1.0128 | 4.7302e-06
31643 | 1024.5 | 4180 | 0.05 | 0.5159 | 200 | 200 | 13.5 | 164.3 | 168.3 | 5.45 | 5.4699 | 1.0126 | 4.7291e-06
31644 | 1024.5 | 4180 | 0.05 | 0.5159 | 200 | 200 | 13.5 | 164.3 | 168.3 | 5.45 | 5.4699 | 1.0123 | 4.7279e-06
31645 | 1024.5 | 4180 | 0.05 | 0.5159 | 200 | 200 | 13.5 | 164.3 | 168.3 | 5.45 | 5.4699 | 1.0121 | 4.7268e-06
31646 | 1024.5 | 4180 | 0.05 | 0.5159 | 200 | 200 | 13.5 | 164.3 | 168.3 | 5.45 | 5.4699 | 1.0119 | 4.7257e-06
31647 | 1024.5 | 4180 | 0.05 | 0.5159 | 200 | 200 | 13.5 | 164.3 | 168.3 | 5.45 | 5.4699 | 1.0116 | 4.7246e-06
31648 | 1024.5 | 4180 | 0.05 | 0.5159 | 200 | 200 | 13.5 | 164.3 | 168.3 | 5.45 | 5.4699 | 1.0114 | 4.7234e-06
31649 | 1024.5 | 4180 | 0.05 | 0.5159 | 200 | 200 | 13.5 | 164.3 | 168.3 | 5.45 | 5.4699 | 1.0111 | 4.7223e-06
31650 | 1024.5 | 4180 | 0.05 | 0.5159 | 200 | 200 | 13.5 | 164.3 | 168.3 | 5.45 | 5.4699 | 1.0109 | 4.7212e-06
31651 | 1024.5 | 4180 | 0.05 | 0.5159 | 200 | 200 | 13.5 | 164.3 | 168.3 | 5.45 | 5.4699 | 1.0107 | 4.7201e-06
31652 | 1024.5 | 4180 | 0.05 | 0.5159 | 200 | 200 | 13.5 | 164.3 | 168.3 | 5.45 | 5.4699 | 1.0104 | 4.719e-06
31653 | 1024.5 | 4180 | 0.05 | 0.5159 | 200 | 200 | 13.5 | 164.3 | 168.3 | 5.45 | 5.4699 | 1.0102 | 4.7178e-06
31654 | 1024.5 | 4180 | 0.05 | 0.5159 | 200 | 200 | 13.5 | 164.3 | 168.3 | 5.45 | 5.4699 | 1.0099 | 4.7167e-06
31655 | 1024.5 | 4180 | 0.05 | 0.5159 | 200 | 200 | 13.5 | 164.3 | 168.3 | 5.45 | 5.4699 | 1.0097 | 4.7156e-06
31656 | 1024.5 | 4180 | 0.05 | 0.5159 | 200 | 200 | 13.5 | 164.3 | 168.3 | 5.45 | 5.4699 | 1.0095 | 4.7145e-06
31657 | 1024.5 | 4180 | 0.05 | 0.5159 | 200 | 200 | 13.5 | 164.3 | 168.3 | 5.45 | 5.4698 | 1.0092 | 4.7134e-06
31658 | 1024.5 | 4180 | 0.05 | 0.5159 | 200 | 200 | 13.5 | 164.3 | 168.3 | 5.45 | 5.4698 | 1.009 | 4.7122e-06
31659 | 1024.5 | 4180 | 0.05 | 0.5159 | 200 | 200 | 13.5 | 164.3 | 168.3 | 5.45 | 5.4698 | 1.0087 | 4.7111e-06
31660 | 1024.5 | 4180 | 0.05 | 0.5159 | 200 | 200 | 13.5 | 164.3 | 168.3 | 5.45 | 5.4698 | 1.0085 | 4.71e-06
31661 | 1024.5 | 4180 | 0.05 | 0.5159 | 200 | 200 | 13.5 | 164.3 | 168.3 | 5.45 | 5.4698 | 1.0083 | 4.7089e-06
31662 | 1024.5 | 4180 | 0.05 | 0.5159 | 200 | 200 | 13.5 | 164.3 | 168.3 | 5.45 | 5.4698 | 1.008 | 4.7078e-06
31663 | 1024.5 | 4180 | 0.05 | 0.5159 | 200 | 200 | 13.5 | 164.3 | 168.3 | 5.45 | 5.4698 | 1.0078 | 4.7067e-06
31664 | 1024.5 | 4180 | 0.05 | 0.5159 | 200 | 200 | 13.5 | 164.3 | 168.3 | 5.45 | 5.4698 | 1.0076 | 4.7055e-06
31665 | 1024.5 | 4180 | 0.05 | 0.5159 | 200 | 200 | 13.5 | 164.3 | 168.3 | 5.45 | 5.4698 | 1.0073 | 4.7044e-06
31666 | 1024.5 | 4180 | 0.05 | 0.5159 | 200 | 200 | 13.5 | 164.3 | 168.3 | 5.45 | 5.4698 | 1.0071 | 4.7033e-06
31667 | 1024.5 | 4180 | 0.05 | 0.5159 | 200 | 200 | 13.5 | 164.3 | 168.3 | 5.45 | 5.4698 | 1.0068 | 4.7022e-06
31668 | 1024.5 | 4180 | 0.05 | 0.5159 | 200 | 200 | 13.5 | 164.3 | 168.3 | 5.45 | 5.4698 | 1.0066 | 4.7011e-06
31669 | 1024.5 | 4180 | 0.05 | 0.5159 | 200 | 200 | 13.5 | 164.3 | 168.3 | 5.45 | 5.4698 | 1.0064 | 4.6999e-06
31670 | 1024.5 | 4180 | 0.05 | 0.5159 | 200 | 200 | 13.5 | 164.3 | 168.3 | 5.45 | 5.4698 | 1.0061 | 4.6988e-06
31671 | 1024.5 | 4180 | 0.05 | 0.5159 | 200 | 200 | 13.5 | 164.3 | 168.3 | 5.45 | 5.4698 | 1.0059 | 4.6977e-06
31672 | 1024.5 | 4180 | 0.05 | 0.5159 | 200 | 200 | 13.5 | 164.3 | 168.3 | 5.45 | 5.4698 | 1.0056 | 4.6966e-06
31673 | 1024.5 | 4180 | 0.05 | 0.5159 | 200 | 200 | 13.5 | 164.3 | 168.3 | 5.45 | 5.4698 | 1.0054 | 4.6955e-06
31674 | 1024.5 | 4180 | 0.05 | 0.5159 | 200 | 200 | 13.5 | 164.3 | 168.3 | 5.45 | 5.4698 | 1.0052 | 4.6944e-06
31675 | 1024.5 | 4180 | 0.05 | 0.5159 | 200 | 200 | 13.5 | 164.3 | 168.3 | 5.45 | 5.4698 | 1.0049 | 4.6933e-06
31676 | 1024.5 | 4180 | 0.05 | 0.5159 | 200 | 200 | 13.5 | 164.3 | 168.3 | 5.45 | 5.4698 | 1.0047 | 4.6921e-06
31677 | 1024.5 | 4180 | 0.05 | 0.5159 | 200 | 200 | 13.5 | 164.3 | 168.3 | 5.45 | 5.4698 | 1.0044 | 4.691e-06
31678 | 1024.5 | 4180 | 0.05 | 0.5159 | 200 | 200 | 13.5 | 164.3 | 168.3 | 5.45 | 5.4697 | 1.0042 | 4.6899e-06
31679 | 1024.5 | 4180 | 0.05 | 0.5159 | 200 | 200 | 13.5 | 164.3 | 168.3 | 5.45 | 5.4697 | 1.004 | 4.6888e-06
31680 | 1024.5 | 4180 | 0.05 | 0.5159 | 200 | 200 | 13.5 | 164.3 | 168.3 | 5.45 | 5.4697 | 1.0037 | 4.6877e-06
31681 | 1024.5 | 4180 | 0.05 | 0.5159 | 200 | 200 | 13.5 | 164.3 | 168.3 | 5.45 | 5.4697 | 1.0035 | 4.6866e-06
31682 | 1024.5 | 4180 | 0.05 | 0.5159 | 200 | 200 | 13.5 | 164.3 | 168.3 | 5.45 | 5.4697 | 1.0033 | 4.6855e-06
31683 | 1024.5 | 4180 | 0.05 | 0.5159 | 200 | 200 | 13.5 | 164.3 | 168.3 | 5.45 | 5.4697 | 1.003 | 4.6843e-06
31684 | 1024.5 | 4180 | 0.05 | 0.5159 | 200 | 200 | 13.5 | 164.3 | 168.3 | 5.45 | 5.4697 | 1.0028 | 4.6832e-06
31685 | 1024.5 | 4180 | 0.05 | 0.5159 | 200 | 200 | 13.5 | 164.3 | 168.3 | 5.45 | 5.4697 | 1.0025 | 4.6821e-06
31686 | 1024.5 | 4180 | 0.05 | 0.5159 | 200 | 200 | 13.5 | 164.3 | 168.3 | 5.45 | 5.4697 | 1.0023 | 4.681e-06
31687 | 1024.5 | 4180 | 0.05 | 0.5159 | 200 | 200 | 13.5 | 164.3 | 168.3 | 5.45 | 5.4697 | 1.0021 | 4.6799e-06
31688 | 1024.5 | 4180 | 0.05 | 0.5159 | 200 | 200 | 13.5 | 164.3 | 168.3 | 5.45 | 5.4697 | 1.0018 | 4.6788e-06
31689 | 1024.5 | 4180 | 0.05 | 0.5159 | 200 | 200 | 13.5 | 164.3 | 168.3 | 5.45 | 5.4697 | 1.0016 | 4.6777e-06
31690 | 1024.5 | 4180 | 0.05 | 0.5159 | 200 | 200 | 13.5 | 164.3 | 168.3 | 5.45 | 5.4697 | 1.0013 | 4.6766e-06
31691 | 1024.5 | 4180 | 0.05 | 0.5159 | 200 | 200 | 13.5 | 164.3 | 168.3 | 5.45 | 5.4697 | 1.0011 | 4.6755e-06
31692 | 1024.5 | 4180 | 0.05 | 0.5159 | 200 | 200 | 13.5 | 164.3 | 168.3 | 5.45 | 5.4697 | 1.0009 | 4.6743e-06
31693 | 1024.5 | 4180 | 0.05 | 0.5159 | 200 | 200 | 13.5 | 164.3 | 168.3 | 5.45 | 5.4697 | 1.0006 | 4.6732e-06
31694 | 1024.5 | 4180 | 0.05 | 0.5159 | 200 | 200 | 13.5 | 164.3 | 168.3 | 5.45 | 5.4697 | 1.0004 | 4.6721e-06
31695 | 1024.5 | 4180 | 0.05 | 0.5159 | 200 | 200 | 13.5 | 164.3 | 168.3 | 5.45 | 5.4697 | 1.0002 | 4.671e-06
31696 | 1024.5 | 4180 | 0.05 | 0.5159 | 200 | 200 | 13.5 | 164.3 | 168.3 | 5.45 | 5.4697 | 0.99992 | 4.6699e-06
31697 | 1024.5 | 4180 | 0.05 | 0.5159 | 200 | 200 | 13.5 | 164.3 | 168.3 | 5.45 | 5.4697 | 0.99969 | 4.6688e-06
31698 | 1024.5 | 4180 | 0.05 | 0.5159 | 200 | 200 | 13.5 | 164.3 | 168.3 | 5.45 | 5.4697 | 0.99945 | 4.6677e-06
31699 | 1024.5 | 4180 | 0.05 | 0.5159 | 200 | 200 | 13.5 | 164.3 | 168.3 | 5.45 | 5.4697 | 0.99921 | 4.6666e-06
31700 | 1024.5 | 4180 | 0.05 | 0.5159 | 200 | 200 | 13.5 | 164.3 | 168.3 | 5.45 | 5.4696 | 0.99897 | 4.6655e-06
31701 | 1024.5 | 4180 | 0.05 | 0.5159 | 200 | 200 | 13.5 | 164.3 | 168.3 | 5.45 | 5.4696 | 0.99874 | 4.6644e-06
31702 | 1024.5 | 4180 | 0.05 | 0.5159 | 200 | 200 | 13.5 | 164.3 | 168.3 | 5.45 | 5.4696 | 0.9985 | 4.6633e-06
31703 | 1024.5 | 4180 | 0.05 | 0.5159 | 200 | 200 | 13.5 | 164.3 | 168.3 | 5.45 | 5.4696 | 0.99826 | 4.6622e-06
31704 | 1024.5 | 4180 | 0.05 | 0.5159 | 200 | 200 | 13.5 | 164.3 | 168.3 | 5.45 | 5.4696 | 0.99803 | 4.661e-06
31705 | 1024.5 | 4180 | 0.05 | 0.5159 | 200 | 200 | 13.5 | 164.3 | 168.3 | 5.45 | 5.4696 | 0.99779 | 4.6599e-06
31706 | 1024.5 | 4180 | 0.05 | 0.5159 | 200 | 200 | 13.5 | 164.3 | 168.3 | 5.45 | 5.4696 | 0.99755 | 4.6588e-06
31707 | 1024.5 | 4180 | 0.05 | 0.5159 | 200 | 200 | 13.5 | 164.3 | 168.3 | 5.45 | 5.4696 | 0.99731 | 4.6577e-06
31708 | 1024.5 | 4180 | 0.05 | 0.5159 | 200 | 200 | 13.5 | 164.3 | 168.3 | 5.45 | 5.4696 | 0.99708 | 4.6566e-06
31709 | 1024.5 | 4180 | 0.05 | 0.5159 | 200 | 200 | 13.5 | 164.3 | 168.3 | 5.45 | 5.4696 | 0.99684 | 4.6555e-06
31710 | 1024.5 | 4180 | 0.05 | 0.5159 | 200 | 200 | 13.5 | 164.3 | 168.3 | 5.45 | 5.4696 | 0.9966 | 4.6544e-06
31711 | 1024.5 | 4180 | 0.05 | 0.5159 | 200 | 200 | 13.5 | 164.3 | 168.3 | 5.45 | 5.4696 | 0.99637 | 4.6533e-06
31712 | 1024.5 | 4180 | 0.05 | 0.5159 | 200 | 200 | 13.5 | 164.3 | 168.3 | 5.45 | 5.4696 | 0.99613 | 4.6522e-06
31713 | 1024.5 | 4180 | 0.05 | 0.5159 | 200 | 200 | 13.5 | 164.3 | 168.3 | 5.45 | 5.4696 | 0.99589 | 4.6511e-06
31714 | 1024.5 | 4180 | 0.05 | 0.5159 | 200 | 200 | 13.5 | 164.3 | 168.3 | 5.45 | 5.4696 | 0.99566 | 4.65e-06
31715 | 1024.5 | 4180 | 0.05 | 0.5159 | 200 | 200 | 13.5 | 164.3 | 168.3 | 5.45 | 5.4696 | 0.99542 | 4.6489e-06
31716 | 1024.5 | 4180 | 0.05 | 0.5159 | 200 | 200 | 13.5 | 164.3 | 168.3 | 5.45 | 5.4696 | 0.99518 | 4.6478e-06
31717 | 1024.5 | 4180 | 0.05 | 0.5159 | 200 | 200 | 13.5 | 164.3 | 168.3 | 5.45 | 5.4696 | 0.99495 | 4.6467e-06
31718 | 1024.5 | 4180 | 0.05 | 0.5159 | 200 | 200 | 13.5 | 164.3 | 168.3 | 5.45 | 5.4696 | 0.99471 | 4.6456e-06
31719 | 1024.5 | 4180 | 0.05 | 0.5159 | 200 | 200 | 13.5 | 164.3 | 168.3 | 5.45 | 5.4696 | 0.99448 | 4.6445e-06
31720 | 1024.5 | 4180 | 0.05 | 0.5159 | 200 | 200 | 13.5 | 164.3 | 168.3 | 5.45 | 5.4696 | 0.99424 | 4.6434e-06
31721 | 1024.5 | 4180 | 0.05 | 0.5159 | 200 | 200 | 13.5 | 164.3 | 168.3 | 5.45 | 5.4695 | 0.994 | 4.6423e-06
31722 | 1024.5 | 4180 | 0.05 | 0.5159 | 200 | 200 | 13.5 | 164.3 | 168.3 | 5.45 | 5.4695 | 0.99377 | 4.6412e-06
31723 | 1024.5 | 4180 | 0.05 | 0.5159 | 200 | 200 | 13.5 | 164.3 | 168.3 | 5.45 | 5.4695 | 0.99353 | 4.6401e-06
31724 | 1024.5 | 4180 | 0.05 | 0.5159 | 200 | 200 | 13.5 | 164.3 | 168.3 | 5.45 | 5.4695 | 0.9933 | 4.639e-06
31725 | 1024.5 | 4180 | 0.05 | 0.5159 | 200 | 200 | 13.5 | 164.3 | 168.3 | 5.45 | 5.4695 | 0.99306 | 4.6379e-06
31726 | 1024.5 | 4180 | 0.05 | 0.5159 | 200 | 200 | 13.5 | 164.3 | 168.3 | 5.45 | 5.4695 | 0.99282 | 4.6368e-06
31727 | 1024.5 | 4180 | 0.05 | 0.5159 | 200 | 200 | 13.5 | 164.3 | 168.3 | 5.45 | 5.4695 | 0.99259 | 4.6357e-06
31728 | 1024.5 | 4180 | 0.05 | 0.5159 | 200 | 200 | 13.5 | 164.3 | 168.3 | 5.45 | 5.4695 | 0.99235 | 4.6346e-06
31729 | 1024.5 | 4180 | 0.05 | 0.5159 | 200 | 200 | 13.5 | 164.3 | 168.3 | 5.45 | 5.4695 | 0.99212 | 4.6335e-06
31730 | 1024.5 | 4180 | 0.05 | 0.5159 | 200 | 200 | 13.5 | 164.3 | 168.3 | 5.45 | 5.4695 | 0.99188 | 4.6324e-06
31731 | 1024.5 | 4180 | 0.05 | 0.5159 | 200 | 200 | 13.5 | 164.3 | 168.3 | 5.45 | 5.4695 | 0.99165 | 4.6313e-06
31732 | 1024.5 | 4180 | 0.05 | 0.5159 | 200 | 200 | 13.5 | 164.3 | 168.3 | 5.45 | 5.4695 | 0.99141 | 4.6302e-06
31733 | 1024.5 | 4180 | 0.05 | 0.5159 | 200 | 200 | 13.5 | 164.3 | 168.3 | 5.45 | 5.4695 | 0.99118 | 4.6291e-06
31734 | 1024.5 | 4180 | 0.05 | 0.5159 | 200 | 200 | 13.5 | 164.3 | 168.3 | 5.45 | 5.4695 | 0.99094 | 4.628e-06
31735 | 1024.5 | 4180 | 0.05 | 0.5159 | 200 | 200 | 13.5 | 164.3 | 168.3 | 5.45 | 5.4695 | 0.9907 | 4.6269e-06
31736 | 1024.5 | 4180 | 0.05 | 0.5159 | 200 | 200 | 13.5 | 164.3 | 168.3 | 5.45 | 5.4695 | 0.99047 | 4.6258e-06
31737 | 1024.5 | 4180 | 0.05 | 0.5159 | 200 | 200 | 13.5 | 164.3 | 168.3 | 5.45 | 5.4695 | 0.99023 | 4.6247e-06
31738 | 1024.5 | 4180 | 0.05 | 0.5159 | 200 | 200 | 13.5 | 164.3 | 168.3 | 5.45 | 5.4695 | 0.99 | 4.6236e-06
31739 | 1024.5 | 4180 | 0.05 | 0.5159 | 200 | 200 | 13.5 | 164.3 | 168.3 | 5.45 | 5.4695 | 0.98976 | 4.6225e-06
31740 | 1024.5 | 4180 | 0.05 | 0.5159 | 200 | 200 | 13.5 | 164.3 | 168.3 | 5.45 | 5.4695 | 0.98953 | 4.6214e-06
31741 | 1024.5 | 4180 | 0.05 | 0.5159 | 200 | 200 | 13.5 | 164.3 | 168.3 | 5.45 | 5.4695 | 0.98929 | 4.6203e-06
31742 | 1024.5 | 4180 | 0.05 | 0.5159 | 200 | 200 | 13.5 | 164.3 | 168.3 | 5.45 | 5.4695 | 0.98906 | 4.6192e-06
31743 | 1024.5 | 4180 | 0.05 | 0.5159 | 200 | 200 | 13.5 | 164.3 | 168.3 | 5.45 | 5.4694 | 0.98882 | 4.6181e-06
31744 | 1024.5 | 4180 | 0.05 | 0.5159 | 200 | 200 | 13.5 | 164.3 | 168.3 | 5.45 | 5.4694 | 0.98859 | 4.617e-06
31745 | 1024.5 | 4180 | 0.05 | 0.5159 | 200 | 200 | 13.5 | 164.3 | 168.3 | 5.45 | 5.4694 | 0.98835 | 4.6159e-06
31746 | 1024.5 | 4180 | 0.05 | 0.5159 | 200 | 200 | 13.5 | 164.3 | 168.3 | 5.45 | 5.4694 | 0.98812 | 4.6148e-06
31747 | 1024.5 | 4180 | 0.05 | 0.5159 | 200 | 200 | 13.5 | 164.3 | 168.3 | 5.45 | 5.4694 | 0.98788 | 4.6137e-06
31748 | 1024.5 | 4180 | 0.05 | 0.5159 | 200 | 200 | 13.5 | 164.3 | 168.3 | 5.45 | 5.4694 | 0.98765 | 4.6126e-06
31749 | 1024.5 | 4180 | 0.05 | 0.5159 | 200 | 200 | 13.5 | 164.3 | 168.3 | 5.45 | 5.4694 | 0.98742 | 4.6115e-06
31750 | 1024.5 | 4180 | 0.05 | 0.5159 | 200 | 200 | 13.5 | 164.3 | 168.3 | 5.45 | 5.4694 | 0.98718 | 4.6104e-06
31751 | 1024.5 | 4180 | 0.05 | 0.5159 | 200 | 200 | 13.5 | 164.3 | 168.3 | 5.45 | 5.4694 | 0.98695 | 4.6093e-06
31752 | 1024.5 | 4180 | 0.05 | 0.5159 | 200 | 200 | 13.5 | 164.3 | 168.3 | 5.45 | 5.4694 | 0.98671 | 4.6082e-06
31753 | 1024.5 | 4180 | 0.05 | 0.5159 | 200 | 200 | 13.5 | 164.3 | 168.3 | 5.45 | 5.4694 | 0.98648 | 4.6071e-06
31754 | 1024.5 | 4180 | 0.05 | 0.5159 | 200 | 200 | 13.5 | 164.3 | 168.3 | 5.45 | 5.4694 | 0.98624 | 4.606e-06
31755 | 1024.5 | 4180 | 0.05 | 0.5159 | 200 | 200 | 13.5 | 164.3 | 168.3 | 5.45 | 5.4694 | 0.98601 | 4.6049e-06
31756 | 1024.5 | 4180 | 0.05 | 0.5159 | 200 | 200 | 13.5 | 164.3 | 168.3 | 5.45 | 5.4694 | 0.98578 | 4.6038e-06
31757 | 1024.5 | 4180 | 0.05 | 0.5159 | 200 | 200 | 13.5 | 164.3 | 168.3 | 5.45 | 5.4694 | 0.98554 | 4.6027e-06
31758 | 1024.5 | 4180 | 0.05 | 0.5159 | 200 | 200 | 13.5 | 164.3 | 168.3 | 5.45 | 5.4694 | 0.98531 | 4.6016e-06
31759 | 1024.5 | 4180 | 0.05 | 0.5159 | 200 | 200 | 13.5 | 164.3 | 168.3 | 5.45 | 5.4694 | 0.98507 | 4.6006e-06
31760 | 1024.5 | 4180 | 0.05 | 0.5159 | 200 | 200 | 13.5 | 164.3 | 168.3 | 5.45 | 5.4694 | 0.98484 | 4.5995e-06
31761 | 1024.5 | 4180 | 0.05 | 0.5159 | 200 | 200 | 13.5 | 164.3 | 168.3 | 5.45 | 5.4694 | 0.98461 | 4.5984e-06
31762 | 1024.5 | 4180 | 0.05 | 0.5159 | 200 | 200 | 13.5 | 164.3 | 168.3 | 5.45 | 5.4694 | 0.98437 | 4.5973e-06
31763 | 1024.5 | 4180 | 0.05 | 0.5159 | 200 | 200 | 13.5 | 164.3 | 168.3 | 5.45 | 5.4694 | 0.98414 | 4.5962e-06
31764 | 1024.5 | 4180 | 0.05 | 0.5159 | 200 | 200 | 13.5 | 164.3 | 168.3 | 5.45 | 5.4694 | 0.9839 | 4.5951e-06
31765 | 1024.5 | 4180 | 0.05 | 0.5159 | 200 | 200 | 13.5 | 164.3 | 168.3 | 5.45 | 5.4693 | 0.98367 | 4.594e-06
31766 | 1024.5 | 4180 | 0.05 | 0.5159 | 200 | 200 | 13.5 | 164.3 | 168.3 | 5.45 | 5.4693 | 0.98344 | 4.5929e-06
31767 | 1024.5 | 4180 | 0.05 | 0.5159 | 200 | 200 | 13.5 | 164.3 | 168.3 | 5.45 | 5.4693 | 0.9832 | 4.5918e-06
31768 | 1024.5 | 4180 | 0.05 | 0.5159 | 200 | 200 | 13.5 | 164.3 | 168.3 | 5.45 | 5.4693 | 0.98297 | 4.5907e-06
31769 | 1024.5 | 4180 | 0.05 | 0.5159 | 200 | 200 | 13.5 | 164.3 | 168.3 | 5.45 | 5.4693 | 0.98274 | 4.5896e-06
31770 | 1024.5 | 4180 | 0.05 | 0.5159 | 200 | 200 | 13.5 | 164.3 | 168.3 | 5.45 | 5.4693 | 0.9825 | 4.5886e-06
31771 | 1024.5 | 4180 | 0.05 | 0.5159 | 200 | 200 | 13.5 | 164.3 | 168.3 | 5.45 | 5.4693 | 0.98227 | 4.5875e-06
31772 | 1024.5 | 4180 | 0.05 | 0.5159 | 200 | 200 | 13.5 | 164.3 | 168.3 | 5.45 | 5.4693 | 0.98204 | 4.5864e-06
31773 | 1024.5 | 4180 | 0.05 | 0.5159 | 200 | 200 | 13.5 | 164.3 | 168.3 | 5.45 | 5.4693 | 0.9818 | 4.5853e-06
31774 | 1024.5 | 4180 | 0.05 | 0.5159 | 200 | 200 | 13.5 | 164.3 | 168.3 | 5.45 | 5.4693 | 0.98157 | 4.5842e-06
31775 | 1024.5 | 4180 | 0.05 | 0.5159 | 200 | 200 | 13.5 | 164.3 | 168.3 | 5.45 | 5.4693 | 0.98134 | 4.5831e-06
31776 | 1024.5 | 4180 | 0.05 | 0.5159 | 200 | 200 | 13.5 | 164.3 | 168.3 | 5.45 | 5.4693 | 0.9811 | 4.582e-06
31777 | 1024.5 | 4180 | 0.05 | 0.5159 | 200 | 200 | 13.5 | 164.3 | 168.3 | 5.45 | 5.4693 | 0.98087 | 4.5809e-06
31778 | 1024.5 | 4180 | 0.05 | 0.5159 | 200 | 200 | 13.5 | 164.3 | 168.3 | 5.45 | 5.4693 | 0.98064 | 4.5798e-06
31779 | 1024.5 | 4180 | 0.05 | 0.5159 | 200 | 200 | 13.5 | 164.3 | 168.3 | 5.45 | 5.4693 | 0.98041 | 4.5788e-06
31780 | 1024.5 | 4180 | 0.05 | 0.5159 | 200 | 200 | 13.5 | 164.3 | 168.3 | 5.45 | 5.4693 | 0.98017 | 4.5777e-06
31781 | 1024.5 | 4180 | 0.05 | 0.5159 | 200 | 200 | 13.5 | 164.3 | 168.3 | 5.45 | 5.4693 | 0.97994 | 4.5766e-06
31782 | 1024.5 | 4180 | 0.05 | 0.5159 | 200 | 200 | 13.5 | 164.3 | 168.3 | 5.45 | 5.4693 | 0.97971 | 4.5755e-06
31783 | 1024.5 | 4180 | 0.05 | 0.5159 | 200 | 200 | 13.5 | 164.3 | 168.3 | 5.45 | 5.4693 | 0.97947 | 4.5744e-06
31784 | 1024.5 | 4180 | 0.05 | 0.5159 | 200 | 200 | 13.5 | 164.3 | 168.3 | 5.45 | 5.4693 | 0.97924 | 4.5733e-06
31785 | 1024.5 | 4180 | 0.05 | 0.5159 | 200 | 200 | 13.5 | 164.3 | 168.3 | 5.45 | 5.4693 | 0.97901 | 4.5722e-06
31786 | 1024.5 | 4180 | 0.05 | 0.5159 | 200 | 200 | 13.5 | 164.3 | 168.3 | 5.45 | 5.4692 | 0.97878 | 4.5712e-06
31787 | 1024.5 | 4180 | 0.05 | 0.5159 | 200 | 200 | 13.5 | 164.3 | 168.3 | 5.45 | 5.4692 | 0.97854 | 4.5701e-06
31788 | 1024.5 | 4180 | 0.05 | 0.5159 | 200 | 200 | 13.5 | 164.3 | 168.3 | 5.45 | 5.4692 | 0.97831 | 4.569e-06
31789 | 1024.5 | 4180 | 0.05 | 0.5159 | 200 | 200 | 13.5 | 164.3 | 168.3 | 5.45 | 5.4692 | 0.97808 | 4.5679e-06
31790 | 1024.5 | 4180 | 0.05 | 0.5159 | 200 | 200 | 13.5 | 164.3 | 168.3 | 5.45 | 5.4692 | 0.97785 | 4.5668e-06
31791 | 1024.5 | 4180 | 0.05 | 0.5159 | 200 | 200 | 13.5 | 164.3 | 168.3 | 5.45 | 5.4692 | 0.97762 | 4.5657e-06
31792 | 1024.5 | 4180 | 0.05 | 0.5159 | 200 | 200 | 13.5 | 164.3 | 168.3 | 5.45 | 5.4692 | 0.97738 | 4.5646e-06
31793 | 1024.5 | 4180 | 0.05 | 0.5159 | 200 | 200 | 13.5 | 164.3 | 168.3 | 5.45 | 5.4692 | 0.97715 | 4.5636e-06
31794 | 1024.5 | 4180 | 0.05 | 0.5159 | 200 | 200 | 13.5 | 164.3 | 168.3 | 5.45 | 5.4692 | 0.97692 | 4.5625e-06
31795 | 1024.5 | 4180 | 0.05 | 0.5159 | 200 | 200 | 13.5 | 164.3 | 168.3 | 5.45 | 5.4692 | 0.97669 | 4.5614e-06
31796 | 1024.5 | 4180 | 0.05 | 0.5159 | 200 | 200 | 13.5 | 164.3 | 168.3 | 5.45 | 5.4692 | 0.97646 | 4.5603e-06
31797 | 1024.5 | 4180 | 0.05 | 0.5159 | 200 | 200 | 13.5 | 164.3 | 168.3 | 5.45 | 5.4692 | 0.97622 | 4.5592e-06
31798 | 1024.5 | 4180 | 0.05 | 0.5159 | 200 | 200 | 13.5 | 164.3 | 168.3 | 5.45 | 5.4692 | 0.97599 | 4.5581e-06
31799 | 1024.5 | 4180 | 0.05 | 0.5159 | 200 | 200 | 13.5 | 164.3 | 168.3 | 5.45 | 5.4692 | 0.97576 | 4.5571e-06
31800 | 1024.5 | 4180 | 0.05 | 0.5159 | 200 | 200 | 13.5 | 164.3 | 168.3 | 5.45 | 5.4692 | 0.97553 | 4.556e-06
31801 | 1024.5 | 4180 | 0.05 | 0.5159 | 200 | 200 | 13.5 | 164.3 | 168.3 | 5.45 | 5.4692 | 0.9753 | 4.5549e-06
31802 | 1024.5 | 4180 | 0.05 | 0.5159 | 200 | 200 | 13.5 | 164.3 | 168.3 | 5.45 | 5.4692 | 0.97507 | 4.5538e-06
31803 | 1024.5 | 4180 | 0.05 | 0.5159 | 200 | 200 | 13.5 | 164.3 | 168.3 | 5.45 | 5.4692 | 0.97483 | 4.5527e-06
31804 | 1024.5 | 4180 | 0.05 | 0.5159 | 200 | 200 | 13.5 | 164.3 | 168.3 | 5.45 | 5.4692 | 0.9746 | 4.5517e-06
31805 | 1024.5 | 4180 | 0.05 | 0.5159 | 200 | 200 | 13.5 | 164.3 | 168.3 | 5.45 | 5.4692 | 0.97437 | 4.5506e-06
31806 | 1024.5 | 4180 | 0.05 | 0.5159 | 200 | 200 | 13.5 | 164.3 | 168.3 | 5.45 | 5.4692 | 0.97414 | 4.5495e-06
31807 | 1024.5 | 4180 | 0.05 | 0.5159 | 200 | 200 | 13.5 | 164.3 | 168.3 | 5.45 | 5.4692 | 0.97391 | 4.5484e-06
31808 | 1024.5 | 4180 | 0.05 | 0.5159 | 200 | 200 | 13.5 | 164.3 | 168.3 | 5.45 | 5.4691 | 0.97368 | 4.5473e-06
31809 | 1024.5 | 4180 | 0.05 | 0.5159 | 200 | 200 | 13.5 | 164.3 | 168.3 | 5.45 | 5.4691 | 0.97345 | 4.5463e-06
31810 | 1024.5 | 4180 | 0.05 | 0.5159 | 200 | 200 | 13.5 | 164.3 | 168.3 | 5.45 | 5.4691 | 0.97321 | 4.5452e-06
31811 | 1024.5 | 4180 | 0.05 | 0.5159 | 200 | 200 | 13.5 | 164.3 | 168.3 | 5.45 | 5.4691 | 0.97298 | 4.5441e-06
31812 | 1024.5 | 4180 | 0.05 | 0.5159 | 200 | 200 | 13.5 | 164.3 | 168.3 | 5.45 | 5.4691 | 0.97275 | 4.543e-06
31813 | 1024.5 | 4180 | 0.05 | 0.5159 | 200 | 200 | 13.5 | 164.3 | 168.3 | 5.45 | 5.4691 | 0.97252 | 4.5419e-06
31814 | 1024.5 | 4180 | 0.05 | 0.5159 | 200 | 200 | 13.5 | 164.3 | 168.3 | 5.45 | 5.4691 | 0.97229 | 4.5409e-06
31815 | 1024.5 | 4180 | 0.05 | 0.5159 | 200 | 200 | 13.5 | 164.3 | 168.3 | 5.45 | 5.4691 | 0.97206 | 4.5398e-06
31816 | 1024.5 | 4180 | 0.05 | 0.5159 | 200 | 200 | 13.5 | 164.3 | 168.3 | 5.45 | 5.4691 | 0.97183 | 4.5387e-06
31817 | 1024.5 | 4180 | 0.05 | 0.5159 | 200 | 200 | 13.5 | 164.3 | 168.3 | 5.45 | 5.4691 | 0.9716 | 4.5376e-06
31818 | 1024.5 | 4180 | 0.05 | 0.5159 | 200 | 200 | 13.5 | 164.3 | 168.3 | 5.45 | 5.4691 | 0.97137 | 4.5365e-06
31819 | 1024.5 | 4180 | 0.05 | 0.5159 | 200 | 200 | 13.5 | 164.3 | 168.3 | 5.45 | 5.4691 | 0.97114 | 4.5355e-06
31820 | 1024.5 | 4180 | 0.05 | 0.5159 | 200 | 200 | 13.5 | 164.3 | 168.3 | 5.45 | 5.4691 | 0.97091 | 4.5344e-06
31821 | 1024.5 | 4180 | 0.05 | 0.5159 | 200 | 200 | 13.5 | 164.3 | 168.3 | 5.45 | 5.4691 | 0.97068 | 4.5333e-06
31822 | 1024.5 | 4180 | 0.05 | 0.5159 | 200 | 200 | 13.5 | 164.3 | 168.3 | 5.45 | 5.4691 | 0.97044 | 4.5322e-06
31823 | 1024.5 | 4180 | 0.05 | 0.5159 | 200 | 200 | 13.5 | 164.3 | 168.3 | 5.45 | 5.4691 | 0.97021 | 4.5312e-06
31824 | 1024.5 | 4180 | 0.05 | 0.5159 | 200 | 200 | 13.5 | 164.3 | 168.3 | 5.45 | 5.4691 | 0.96998 | 4.5301e-06
31825 | 1024.5 | 4180 | 0.05 | 0.5159 | 200 | 200 | 13.5 | 164.3 | 168.3 | 5.45 | 5.4691 | 0.96975 | 4.529e-06
31826 | 1024.5 | 4180 | 0.05 | 0.5159 | 200 | 200 | 13.5 | 164.3 | 168.3 | 5.45 | 5.4691 | 0.96952 | 4.5279e-06
31827 | 1024.5 | 4180 | 0.05 | 0.5159 | 200 | 200 | 13.5 | 164.3 | 168.3 | 5.45 | 5.4691 | 0.96929 | 4.5269e-06
31828 | 1024.5 | 4180 | 0.05 | 0.5159 | 200 | 200 | 13.5 | 164.3 | 168.3 | 5.45 | 5.4691 | 0.96906 | 4.5258e-06
31829 | 1024.5 | 4180 | 0.05 | 0.5159 | 200 | 200 | 13.5 | 164.3 | 168.3 | 5.45 | 5.4691 | 0.96883 | 4.5247e-06
31830 | 1024.5 | 4180 | 0.05 | 0.5159 | 200 | 200 | 13.5 | 164.3 | 168.3 | 5.45 | 5.469 | 0.9686 | 4.5236e-06
31831 | 1024.5 | 4180 | 0.05 | 0.5159 | 200 | 200 | 13.5 | 164.3 | 168.3 | 5.45 | 5.469 | 0.96837 | 4.5226e-06
31832 | 1024.5 | 4180 | 0.05 | 0.5159 | 200 | 200 | 13.5 | 164.3 | 168.3 | 5.45 | 5.469 | 0.96814 | 4.5215e-06
31833 | 1024.5 | 4180 | 0.05 | 0.5159 | 200 | 200 | 13.5 | 164.3 | 168.3 | 5.45 | 5.469 | 0.96791 | 4.5204e-06
31834 | 1024.5 | 4180 | 0.05 | 0.5159 | 200 | 200 | 13.5 | 164.3 | 168.3 | 5.45 | 5.469 | 0.96768 | 4.5193e-06
31835 | 1024.5 | 4180 | 0.05 | 0.5159 | 200 | 200 | 13.5 | 164.3 | 168.3 | 5.45 | 5.469 | 0.96745 | 4.5183e-06
31836 | 1024.5 | 4180 | 0.05 | 0.5159 | 200 | 200 | 13.5 | 164.3 | 168.3 | 5.45 | 5.469 | 0.96722 | 4.5172e-06
31837 | 1024.5 | 4180 | 0.05 | 0.5159 | 200 | 200 | 13.5 | 164.3 | 168.3 | 5.45 | 5.469 | 0.96699 | 4.5161e-06
31838 | 1024.5 | 4180 | 0.05 | 0.5159 | 200 | 200 | 13.5 | 164.3 | 168.3 | 5.45 | 5.469 | 0.96676 | 4.515e-06
31839 | 1024.5 | 4180 | 0.05 | 0.5159 | 200 | 200 | 13.5 | 164.3 | 168.3 | 5.45 | 5.469 | 0.96653 | 4.514e-06
31840 | 1024.5 | 4180 | 0.05 | 0.5159 | 200 | 200 | 13.5 | 164.3 | 168.3 | 5.45 | 5.469 | 0.9663 | 4.5129e-06
31841 | 1024.5 | 4180 | 0.05 | 0.5159 | 200 | 200 | 13.5 | 164.3 | 168.3 | 5.45 | 5.469 | 0.96608 | 4.5118e-06
31842 | 1024.5 | 4180 | 0.05 | 0.5159 | 200 | 200 | 13.5 | 164.3 | 168.3 | 5.45 | 5.469 | 0.96585 | 4.5108e-06
31843 | 1024.5 | 4180 | 0.05 | 0.5159 | 200 | 200 | 13.5 | 164.3 | 168.3 | 5.45 | 5.469 | 0.96562 | 4.5097e-06
31844 | 1024.5 | 4180 | 0.05 | 0.5159 | 200 | 200 | 13.5 | 164.3 | 168.3 | 5.45 | 5.469 | 0.96539 | 4.5086e-06
31845 | 1024.5 | 4180 | 0.05 | 0.5159 | 200 | 200 | 13.5 | 164.3 | 168.3 | 5.45 | 5.469 | 0.96516 | 4.5075e-06
31846 | 1024.5 | 4180 | 0.05 | 0.5159 | 200 | 200 | 13.5 | 164.3 | 168.3 | 5.45 | 5.469 | 0.96493 | 4.5065e-06
31847 | 1024.5 | 4180 | 0.05 | 0.5159 | 200 | 200 | 13.5 | 164.3 | 168.3 | 5.45 | 5.469 | 0.9647 | 4.5054e-06
31848 | 1024.5 | 4180 | 0.05 | 0.5159 | 200 | 200 | 13.5 | 164.3 | 168.3 | 5.45 | 5.469 | 0.96447 | 4.5043e-06
31849 | 1024.5 | 4180 | 0.05 | 0.5159 | 200 | 200 | 13.5 | 164.3 | 168.3 | 5.45 | 5.469 | 0.96424 | 4.5033e-06
31850 | 1024.5 | 4180 | 0.05 | 0.5159 | 200 | 200 | 13.5 | 164.3 | 168.3 | 5.45 | 5.469 | 0.96401 | 4.5022e-06
31851 | 1024.5 | 4180 | 0.05 | 0.5159 | 200 | 200 | 13.5 | 164.3 | 168.3 | 5.45 | 5.469 | 0.96378 | 4.5011e-06
31852 | 1024.5 | 4180 | 0.05 | 0.5159 | 200 | 200 | 13.5 | 164.3 | 168.3 | 5.45 | 5.469 | 0.96356 | 4.5001e-06
31853 | 1024.5 | 4180 | 0.05 | 0.5159 | 200 | 200 | 13.5 | 164.3 | 168.3 | 5.45 | 5.4689 | 0.96333 | 4.499e-06
31854 | 1024.5 | 4180 | 0.05 | 0.5159 | 200 | 200 | 13.5 | 164.3 | 168.3 | 5.45 | 5.4689 | 0.9631 | 4.4979e-06
31855 | 1024.5 | 4180 | 0.05 | 0.5159 | 200 | 200 | 13.5 | 164.3 | 168.3 | 5.45 | 5.4689 | 0.96287 | 4.4969e-06
31856 | 1024.5 | 4180 | 0.05 | 0.5159 | 200 | 200 | 13.5 | 164.3 | 168.3 | 5.45 | 5.4689 | 0.96264 | 4.4958e-06
31857 | 1024.5 | 4180 | 0.05 | 0.5159 | 200 | 200 | 13.5 | 164.3 | 168.3 | 5.45 | 5.4689 | 0.96241 | 4.4947e-06
31858 | 1024.5 | 4180 | 0.05 | 0.5159 | 200 | 200 | 13.5 | 164.3 | 168.3 | 5.45 | 5.4689 | 0.96218 | 4.4937e-06
31859 | 1024.5 | 4180 | 0.05 | 0.5159 | 200 | 200 | 13.5 | 164.3 | 168.3 | 5.45 | 5.4689 | 0.96195 | 4.4926e-06
31860 | 1024.5 | 4180 | 0.05 | 0.5159 | 200 | 200 | 13.5 | 164.3 | 168.3 | 5.45 | 5.4689 | 0.96173 | 4.4915e-06
31861 | 1024.5 | 4180 | 0.05 | 0.5159 | 200 | 200 | 13.5 | 164.3 | 168.3 | 5.45 | 5.4689 | 0.9615 | 4.4905e-06
31862 | 1024.5 | 4180 | 0.05 | 0.5159 | 200 | 200 | 13.5 | 164.3 | 168.3 | 5.45 | 5.4689 | 0.96127 | 4.4894e-06
31863 | 1024.5 | 4180 | 0.05 | 0.5159 | 200 | 200 | 13.5 | 164.3 | 168.3 | 5.45 | 5.4689 | 0.96104 | 4.4883e-06
31864 | 1024.5 | 4180 | 0.05 | 0.5159 | 200 | 200 | 13.5 | 164.3 | 168.3 | 5.45 | 5.4689 | 0.96081 | 4.4873e-06
31865 | 1024.5 | 4180 | 0.05 | 0.5159 | 200 | 200 | 13.5 | 164.3 | 168.3 | 5.45 | 5.4689 | 0.96058 | 4.4862e-06
31866 | 1024.5 | 4180 | 0.05 | 0.5159 | 200 | 200 | 13.5 | 164.3 | 168.3 | 5.45 | 5.4689 | 0.96036 | 4.4851e-06
31867 | 1024.5 | 4180 | 0.05 | 0.5159 | 200 | 200 | 13.5 | 164.3 | 168.3 | 5.45 | 5.4689 | 0.96013 | 4.4841e-06
31868 | 1024.5 | 4180 | 0.05 | 0.5159 | 200 | 200 | 13.5 | 164.3 | 168.3 | 5.45 | 5.4689 | 0.9599 | 4.483e-06
31869 | 1024.5 | 4180 | 0.05 | 0.5159 | 200 | 200 | 13.5 | 164.3 | 168.3 | 5.45 | 5.4689 | 0.95967 | 4.4819e-06
31870 | 1024.5 | 4180 | 0.05 | 0.5159 | 200 | 200 | 13.5 | 164.3 | 168.3 | 5.45 | 5.4689 | 0.95944 | 4.4809e-06
31871 | 1024.5 | 4180 | 0.05 | 0.5159 | 200 | 200 | 13.5 | 164.3 | 168.3 | 5.45 | 5.4689 | 0.95922 | 4.4798e-06
31872 | 1024.5 | 4180 | 0.05 | 0.5159 | 200 | 200 | 13.5 | 164.3 | 168.3 | 5.45 | 5.4689 | 0.95899 | 4.4787e-06
31873 | 1024.5 | 4180 | 0.05 | 0.5159 | 200 | 200 | 13.5 | 164.3 | 168.3 | 5.45 | 5.4689 | 0.95876 | 4.4777e-06
31874 | 1024.5 | 4180 | 0.05 | 0.5159 | 200 | 200 | 13.5 | 164.3 | 168.3 | 5.45 | 5.4689 | 0.95853 | 4.4766e-06
31875 | 1024.5 | 4180 | 0.05 | 0.5159 | 200 | 200 | 13.5 | 164.3 | 168.3 | 5.45 | 5.4688 | 0.95831 | 4.4755e-06
31876 | 1024.5 | 4180 | 0.05 | 0.5159 | 200 | 200 | 13.5 | 164.3 | 168.3 | 5.45 | 5.4688 | 0.95808 | 4.4745e-06
31877 | 1024.5 | 4180 | 0.05 | 0.5159 | 200 | 200 | 13.5 | 164.3 | 168.3 | 5.45 | 5.4688 | 0.95785 | 4.4734e-06
31878 | 1024.5 | 4180 | 0.05 | 0.5159 | 200 | 200 | 13.5 | 164.3 | 168.3 | 5.45 | 5.4688 | 0.95762 | 4.4724e-06
31879 | 1024.5 | 4180 | 0.05 | 0.5159 | 200 | 200 | 13.5 | 164.3 | 168.3 | 5.45 | 5.4688 | 0.9574 | 4.4713e-06
31880 | 1024.5 | 4180 | 0.05 | 0.5159 | 200 | 200 | 13.5 | 164.3 | 168.3 | 5.45 | 5.4688 | 0.95717 | 4.4702e-06
31881 | 1024.5 | 4180 | 0.05 | 0.5159 | 200 | 200 | 13.5 | 164.3 | 168.3 | 5.45 | 5.4688 | 0.95694 | 4.4692e-06
31882 | 1024.5 | 4180 | 0.05 | 0.5159 | 200 | 200 | 13.5 | 164.3 | 168.3 | 5.45 | 5.4688 | 0.95671 | 4.4681e-06
31883 | 1024.5 | 4180 | 0.05 | 0.5159 | 200 | 200 | 13.5 | 164.3 | 168.3 | 5.45 | 5.4688 | 0.95649 | 4.4671e-06
31884 | 1024.5 | 4180 | 0.05 | 0.5159 | 200 | 200 | 13.5 | 164.3 | 168.3 | 5.45 | 5.4688 | 0.95626 | 4.466e-06
31885 | 1024.5 | 4180 | 0.05 | 0.5159 | 200 | 200 | 13.5 | 164.3 | 168.3 | 5.45 | 5.4688 | 0.95603 | 4.4649e-06
31886 | 1024.5 | 4180 | 0.05 | 0.5159 | 200 | 200 | 13.5 | 164.3 | 168.3 | 5.45 | 5.4688 | 0.95581 | 4.4639e-06
31887 | 1024.5 | 4180 | 0.05 | 0.5159 | 200 | 200 | 13.5 | 164.3 | 168.3 | 5.45 | 5.4688 | 0.95558 | 4.4628e-06
31888 | 1024.5 | 4180 | 0.05 | 0.5159 | 200 | 200 | 13.5 | 164.3 | 168.3 | 5.45 | 5.4688 | 0.95535 | 4.4617e-06
31889 | 1024.5 | 4180 | 0.05 | 0.5159 | 200 | 200 | 13.5 | 164.3 | 168.3 | 5.45 | 5.4688 | 0.95513 | 4.4607e-06
31890 | 1024.5 | 4180 | 0.05 | 0.5159 | 200 | 200 | 13.5 | 164.3 | 168.3 | 5.45 | 5.4688 | 0.9549 | 4.4596e-06
31891 | 1024.5 | 4180 | 0.05 | 0.5159 | 200 | 200 | 13.5 | 164.3 | 168.3 | 5.45 | 5.4688 | 0.95467 | 4.4586e-06
31892 | 1024.5 | 4180 | 0.05 | 0.5159 | 200 | 200 | 13.5 | 164.3 | 168.3 | 5.45 | 5.4688 | 0.95444 | 4.4575e-06
31893 | 1024.5 | 4180 | 0.05 | 0.5159 | 200 | 200 | 13.5 | 164.3 | 168.3 | 5.45 | 5.4688 | 0.95422 | 4.4565e-06
31894 | 1024.5 | 4180 | 0.05 | 0.5159 | 200 | 200 | 13.5 | 164.3 | 168.3 | 5.45 | 5.4688 | 0.95399 | 4.4554e-06
31895 | 1024.5 | 4180 | 0.05 | 0.5159 | 200 | 200 | 13.5 | 164.3 | 168.3 | 5.45 | 5.4688 | 0.95377 | 4.4543e-06
31896 | 1024.5 | 4180 | 0.05 | 0.5159 | 200 | 200 | 13.5 | 164.3 | 168.3 | 5.45 | 5.4688 | 0.95354 | 4.4533e-06
31897 | 1024.5 | 4180 | 0.05 | 0.5159 | 200 | 200 | 13.5 | 164.3 | 168.3 | 5.45 | 5.4687 | 0.95331 | 4.4522e-06
31898 | 1024.5 | 4180 | 0.05 | 0.5159 | 200 | 200 | 13.5 | 164.3 | 168.3 | 5.45 | 5.4687 | 0.95309 | 4.4512e-06
31899 | 1024.5 | 4180 | 0.05 | 0.5159 | 200 | 200 | 13.5 | 164.3 | 168.3 | 5.45 | 5.4687 | 0.95286 | 4.4501e-06
31900 | 1024.5 | 4180 | 0.05 | 0.5159 | 200 | 200 | 13.5 | 164.3 | 168.3 | 5.45 | 5.4687 | 0.95263 | 4.4491e-06
31901 | 1024.5 | 4180 | 0.05 | 0.5159 | 200 | 200 | 13.5 | 164.3 | 168.3 | 5.45 | 5.4687 | 0.95241 | 4.448e-06
31902 | 1024.5 | 4180 | 0.05 | 0.5159 | 200 | 200 | 13.5 | 164.3 | 168.3 | 5.45 | 5.4687 | 0.95218 | 4.4469e-06
31903 | 1024.5 | 4180 | 0.05 | 0.5159 | 200 | 200 | 13.5 | 164.3 | 168.3 | 5.45 | 5.4687 | 0.95195 | 4.4459e-06
31904 | 1024.5 | 4180 | 0.05 | 0.5159 | 200 | 200 | 13.5 | 164.3 | 168.3 | 5.45 | 5.4687 | 0.95173 | 4.4448e-06
31905 | 1024.5 | 4180 | 0.05 | 0.5159 | 200 | 200 | 13.5 | 164.3 | 168.3 | 5.45 | 5.4687 | 0.9515 | 4.4438e-06
31906 | 1024.5 | 4180 | 0.05 | 0.5159 | 200 | 200 | 13.5 | 164.3 | 168.3 | 5.45 | 5.4687 | 0.95128 | 4.4427e-06
31907 | 1024.5 | 4180 | 0.05 | 0.5159 | 200 | 200 | 13.5 | 164.3 | 168.3 | 5.45 | 5.4687 | 0.95105 | 4.4417e-06
31908 | 1024.5 | 4180 | 0.05 | 0.5159 | 200 | 200 | 13.5 | 164.3 | 168.3 | 5.45 | 5.4687 | 0.95082 | 4.4406e-06
31909 | 1024.5 | 4180 | 0.05 | 0.5159 | 200 | 200 | 13.5 | 164.3 | 168.3 | 5.45 | 5.4687 | 0.9506 | 4.4396e-06
31910 | 1024.5 | 4180 | 0.05 | 0.5159 | 200 | 200 | 13.5 | 164.3 | 168.3 | 5.45 | 5.4687 | 0.95037 | 4.4385e-06
31911 | 1024.5 | 4180 | 0.05 | 0.5159 | 200 | 200 | 13.5 | 164.3 | 168.3 | 5.45 | 5.4687 | 0.95015 | 4.4374e-06
31912 | 1024.5 | 4180 | 0.05 | 0.5159 | 200 | 200 | 13.5 | 164.3 | 168.3 | 5.45 | 5.4687 | 0.94992 | 4.4364e-06
31913 | 1024.5 | 4180 | 0.05 | 0.5159 | 200 | 200 | 13.5 | 164.3 | 168.3 | 5.45 | 5.4687 | 0.9497 | 4.4353e-06
31914 | 1024.5 | 4180 | 0.05 | 0.5159 | 200 | 200 | 13.5 | 164.3 | 168.3 | 5.45 | 5.4687 | 0.94947 | 4.4343e-06
31915 | 1024.5 | 4180 | 0.05 | 0.5159 | 200 | 200 | 13.5 | 164.3 | 168.3 | 5.45 | 5.4687 | 0.94925 | 4.4332e-06
31916 | 1024.5 | 4180 | 0.05 | 0.5159 | 200 | 200 | 13.5 | 164.3 | 168.3 | 5.45 | 5.4687 | 0.94902 | 4.4322e-06
31917 | 1024.5 | 4180 | 0.05 | 0.5159 | 200 | 200 | 13.5 | 164.3 | 168.3 | 5.45 | 5.4687 | 0.94879 | 4.4311e-06
31918 | 1024.5 | 4180 | 0.05 | 0.5159 | 200 | 200 | 13.5 | 164.3 | 168.3 | 5.45 | 5.4687 | 0.94857 | 4.4301e-06
31919 | 1024.5 | 4180 | 0.05 | 0.5159 | 200 | 200 | 13.5 | 164.3 | 168.3 | 5.45 | 5.4687 | 0.94834 | 4.429e-06
31920 | 1024.5 | 4180 | 0.05 | 0.5159 | 200 | 200 | 13.5 | 164.3 | 168.3 | 5.45 | 5.4686 | 0.94812 | 4.428e-06
31921 | 1024.5 | 4180 | 0.05 | 0.5159 | 200 | 200 | 13.5 | 164.3 | 168.3 | 5.45 | 5.4686 | 0.94789 | 4.4269e-06
31922 | 1024.5 | 4180 | 0.05 | 0.5159 | 200 | 200 | 13.5 | 164.3 | 168.3 | 5.45 | 5.4686 | 0.94767 | 4.4259e-06
31923 | 1024.5 | 4180 | 0.05 | 0.5159 | 200 | 200 | 13.5 | 164.3 | 168.3 | 5.45 | 5.4686 | 0.94744 | 4.4248e-06
31924 | 1024.5 | 4180 | 0.05 | 0.5159 | 200 | 200 | 13.5 | 164.3 | 168.3 | 5.45 | 5.4686 | 0.94722 | 4.4238e-06
31925 | 1024.5 | 4180 | 0.05 | 0.5159 | 200 | 200 | 13.5 | 164.3 | 168.3 | 5.45 | 5.4686 | 0.94699 | 4.4227e-06
31926 | 1024.5 | 4180 | 0.05 | 0.5159 | 200 | 200 | 13.5 | 164.3 | 168.3 | 5.45 | 5.4686 | 0.94677 | 4.4217e-06
31927 | 1024.5 | 4180 | 0.05 | 0.5159 | 200 | 200 | 13.5 | 164.3 | 168.3 | 5.45 | 5.4686 | 0.94654 | 4.4206e-06
31928 | 1024.5 | 4180 | 0.05 | 0.5159 | 200 | 200 | 13.5 | 164.3 | 168.3 | 5.45 | 5.4686 | 0.94632 | 4.4196e-06
31929 | 1024.5 | 4180 | 0.05 | 0.5159 | 200 | 200 | 13.5 | 164.3 | 168.3 | 5.45 | 5.4686 | 0.94609 | 4.4185e-06
31930 | 1024.5 | 4180 | 0.05 | 0.5159 | 200 | 200 | 13.5 | 164.3 | 168.3 | 5.45 | 5.4686 | 0.94587 | 4.4175e-06
31931 | 1024.5 | 4180 | 0.05 | 0.5159 | 200 | 200 | 13.5 | 164.3 | 168.3 | 5.45 | 5.4686 | 0.94565 | 4.4164e-06
31932 | 1024.5 | 4180 | 0.05 | 0.5159 | 200 | 200 | 13.5 | 164.3 | 168.3 | 5.45 | 5.4686 | 0.94542 | 4.4154e-06
31933 | 1024.5 | 4180 | 0.05 | 0.5159 | 200 | 200 | 13.5 | 164.3 | 168.3 | 5.45 | 5.4686 | 0.9452 | 4.4143e-06
31934 | 1024.5 | 4180 | 0.05 | 0.5159 | 200 | 200 | 13.5 | 164.3 | 168.3 | 5.45 | 5.4686 | 0.94497 | 4.4133e-06
31935 | 1024.5 | 4180 | 0.05 | 0.5159 | 200 | 200 | 13.5 | 164.3 | 168.3 | 5.45 | 5.4686 | 0.94475 | 4.4122e-06
31936 | 1024.5 | 4180 | 0.05 | 0.5159 | 200 | 200 | 13.5 | 164.3 | 168.3 | 5.45 | 5.4686 | 0.94452 | 4.4112e-06
31937 | 1024.5 | 4180 | 0.05 | 0.5159 | 200 | 200 | 13.5 | 164.3 | 168.3 | 5.45 | 5.4686 | 0.9443 | 4.4101e-06
31938 | 1024.5 | 4180 | 0.05 | 0.5159 | 200 | 200 | 13.5 | 164.3 | 168.3 | 5.45 | 5.4686 | 0.94407 | 4.4091e-06
31939 | 1024.5 | 4180 | 0.05 | 0.5159 | 200 | 200 | 13.5 | 164.3 | 168.3 | 5.45 | 5.4686 | 0.94385 | 4.408e-06
31940 | 1024.5 | 4180 | 0.05 | 0.5159 | 200 | 200 | 13.5 | 164.3 | 168.3 | 5.45 | 5.4686 | 0.94363 | 4.407e-06
31941 | 1024.5 | 4180 | 0.05 | 0.5159 | 200 | 200 | 13.5 | 164.3 | 168.3 | 5.45 | 5.4686 | 0.9434 | 4.4059e-06
31942 | 1024.5 | 4180 | 0.05 | 0.5159 | 200 | 200 | 13.5 | 164.3 | 168.3 | 5.45 | 5.4685 | 0.94318 | 4.4049e-06
31943 | 1024.5 | 4180 | 0.05 | 0.5159 | 200 | 200 | 13.5 | 164.3 | 168.3 | 5.45 | 5.4685 | 0.94295 | 4.4038e-06
31944 | 1024.5 | 4180 | 0.05 | 0.5159 | 200 | 200 | 13.5 | 164.3 | 168.3 | 5.45 | 5.4685 | 0.94273 | 4.4028e-06
31945 | 1024.5 | 4180 | 0.05 | 0.5159 | 200 | 200 | 13.5 | 164.3 | 168.3 | 5.45 | 5.4685 | 0.94251 | 4.4018e-06
31946 | 1024.5 | 4180 | 0.05 | 0.5159 | 200 | 200 | 13.5 | 164.3 | 168.3 | 5.45 | 5.4685 | 0.94228 | 4.4007e-06
31947 | 1024.5 | 4180 | 0.05 | 0.5159 | 200 | 200 | 13.5 | 164.3 | 168.3 | 5.45 | 5.4685 | 0.94206 | 4.3997e-06
31948 | 1024.5 | 4180 | 0.05 | 0.5159 | 200 | 200 | 13.5 | 164.3 | 168.3 | 5.45 | 5.4685 | 0.94184 | 4.3986e-06
31949 | 1024.5 | 4180 | 0.05 | 0.5159 | 200 | 200 | 13.5 | 164.3 | 168.3 | 5.45 | 5.4685 | 0.94161 | 4.3976e-06
31950 | 1024.5 | 4180 | 0.05 | 0.5159 | 200 | 200 | 13.5 | 164.3 | 168.3 | 5.45 | 5.4685 | 0.94139 | 4.3965e-06
31951 | 1024.5 | 4180 | 0.05 | 0.5159 | 200 | 200 | 13.5 | 164.3 | 168.3 | 5.45 | 5.4685 | 0.94116 | 4.3955e-06
31952 | 1024.5 | 4180 | 0.05 | 0.5159 | 200 | 200 | 13.5 | 164.3 | 168.3 | 5.45 | 5.4685 | 0.94094 | 4.3944e-06
31953 | 1024.5 | 4180 | 0.05 | 0.5159 | 200 | 200 | 13.5 | 164.3 | 168.3 | 5.45 | 5.4685 | 0.94072 | 4.3934e-06
31954 | 1024.5 | 4180 | 0.05 | 0.5159 | 200 | 200 | 13.5 | 164.3 | 168.3 | 5.45 | 5.4685 | 0.94049 | 4.3924e-06
31955 | 1024.5 | 4180 | 0.05 | 0.5159 | 200 | 200 | 13.5 | 164.3 | 168.3 | 5.45 | 5.4685 | 0.94027 | 4.3913e-06
31956 | 1024.5 | 4180 | 0.05 | 0.5159 | 200 | 200 | 13.5 | 164.3 | 168.3 | 5.45 | 5.4685 | 0.94005 | 4.3903e-06
31957 | 1024.5 | 4180 | 0.05 | 0.5159 | 200 | 200 | 13.5 | 164.3 | 168.3 | 5.45 | 5.4685 | 0.93982 | 4.3892e-06
31958 | 1024.5 | 4180 | 0.05 | 0.5159 | 200 | 200 | 13.5 | 164.3 | 168.3 | 5.45 | 5.4685 | 0.9396 | 4.3882e-06
31959 | 1024.5 | 4180 | 0.05 | 0.5159 | 200 | 200 | 13.5 | 164.3 | 168.3 | 5.45 | 5.4685 | 0.93938 | 4.3871e-06
31960 | 1024.5 | 4180 | 0.05 | 0.5159 | 200 | 200 | 13.5 | 164.3 | 168.3 | 5.45 | 5.4685 | 0.93915 | 4.3861e-06
31961 | 1024.5 | 4180 | 0.05 | 0.5159 | 200 | 200 | 13.5 | 164.3 | 168.3 | 5.45 | 5.4685 | 0.93893 | 4.3851e-06
31962 | 1024.5 | 4180 | 0.05 | 0.5159 | 200 | 200 | 13.5 | 164.3 | 168.3 | 5.45 | 5.4685 | 0.93871 | 4.384e-06
31963 | 1024.5 | 4180 | 0.05 | 0.5159 | 200 | 200 | 13.5 | 164.3 | 168.3 | 5.45 | 5.4685 | 0.93849 | 4.383e-06
31964 | 1024.5 | 4180 | 0.05 | 0.5159 | 200 | 200 | 13.5 | 164.3 | 168.3 | 5.45 | 5.4685 | 0.93826 | 4.3819e-06
31965 | 1024.5 | 4180 | 0.05 | 0.5159 | 200 | 200 | 13.5 | 164.3 | 168.3 | 5.45 | 5.4684 | 0.93804 | 4.3809e-06
31966 | 1024.5 | 4180 | 0.05 | 0.5159 | 200 | 200 | 13.5 | 164.3 | 168.3 | 5.45 | 5.4684 | 0.93782 | 4.3799e-06
31967 | 1024.5 | 4180 | 0.05 | 0.5159 | 200 | 200 | 13.5 | 164.3 | 168.3 | 5.45 | 5.4684 | 0.93759 | 4.3788e-06
31968 | 1024.5 | 4180 | 0.05 | 0.5159 | 200 | 200 | 13.5 | 164.3 | 168.3 | 5.45 | 5.4684 | 0.93737 | 4.3778e-06
31969 | 1024.5 | 4180 | 0.05 | 0.5159 | 200 | 200 | 13.5 | 164.3 | 168.3 | 5.45 | 5.4684 | 0.93715 | 4.3767e-06
31970 | 1024.5 | 4180 | 0.05 | 0.5159 | 200 | 200 | 13.5 | 164.3 | 168.3 | 5.45 | 5.4684 | 0.93693 | 4.3757e-06
31971 | 1024.5 | 4180 | 0.05 | 0.5159 | 200 | 200 | 13.5 | 164.3 | 168.3 | 5.45 | 5.4684 | 0.9367 | 4.3747e-06
31972 | 1024.5 | 4180 | 0.05 | 0.5159 | 200 | 200 | 13.5 | 164.3 | 168.3 | 5.45 | 5.4684 | 0.93648 | 4.3736e-06
31973 | 1024.5 | 4180 | 0.05 | 0.5159 | 200 | 200 | 13.5 | 164.3 | 168.3 | 5.45 | 5.4684 | 0.93626 | 4.3726e-06
31974 | 1024.5 | 4180 | 0.05 | 0.5159 | 200 | 200 | 13.5 | 164.3 | 168.3 | 5.45 | 5.4684 | 0.93604 | 4.3715e-06
31975 | 1024.5 | 4180 | 0.05 | 0.5159 | 200 | 200 | 13.5 | 164.3 | 168.3 | 5.45 | 5.4684 | 0.93582 | 4.3705e-06
31976 | 1024.5 | 4180 | 0.05 | 0.5159 | 200 | 200 | 13.5 | 164.3 | 168.3 | 5.45 | 5.4684 | 0.93559 | 4.3695e-06
31977 | 1024.5 | 4180 | 0.05 | 0.5159 | 200 | 200 | 13.5 | 164.3 | 168.3 | 5.45 | 5.4684 | 0.93537 | 4.3684e-06
31978 | 1024.5 | 4180 | 0.05 | 0.5159 | 200 | 200 | 13.5 | 164.3 | 168.3 | 5.45 | 5.4684 | 0.93515 | 4.3674e-06
31979 | 1024.5 | 4180 | 0.05 | 0.5159 | 200 | 200 | 13.5 | 164.3 | 168.3 | 5.45 | 5.4684 | 0.93493 | 4.3664e-06
31980 | 1024.5 | 4180 | 0.05 | 0.5159 | 200 | 200 | 13.5 | 164.3 | 168.3 | 5.45 | 5.4684 | 0.9347 | 4.3653e-06
31981 | 1024.5 | 4180 | 0.05 | 0.5159 | 200 | 200 | 13.5 | 164.3 | 168.3 | 5.45 | 5.4684 | 0.93448 | 4.3643e-06
31982 | 1024.5 | 4180 | 0.05 | 0.5159 | 200 | 200 | 13.5 | 164.3 | 168.3 | 5.45 | 5.4684 | 0.93426 | 4.3632e-06
31983 | 1024.5 | 4180 | 0.05 | 0.5159 | 200 | 200 | 13.5 | 164.3 | 168.3 | 5.45 | 5.4684 | 0.93404 | 4.3622e-06
31984 | 1024.5 | 4180 | 0.05 | 0.5159 | 200 | 200 | 13.5 | 164.3 | 168.3 | 5.45 | 5.4684 | 0.93382 | 4.3612e-06
31985 | 1024.5 | 4180 | 0.05 | 0.5159 | 200 | 200 | 13.5 | 164.3 | 168.3 | 5.45 | 5.4684 | 0.9336 | 4.3601e-06
31986 | 1024.5 | 4180 | 0.05 | 0.5159 | 200 | 200 | 13.5 | 164.3 | 168.3 | 5.45 | 5.4684 | 0.93337 | 4.3591e-06
31987 | 1024.5 | 4180 | 0.05 | 0.5159 | 200 | 200 | 13.5 | 164.3 | 168.3 | 5.45 | 5.4684 | 0.93315 | 4.3581e-06
31988 | 1024.5 | 4180 | 0.05 | 0.5159 | 200 | 200 | 13.5 | 164.3 | 168.3 | 5.45 | 5.4683 | 0.93293 | 4.357e-06
31989 | 1024.5 | 4180 | 0.05 | 0.5159 | 200 | 200 | 13.5 | 164.3 | 168.3 | 5.45 | 5.4683 | 0.93271 | 4.356e-06
31990 | 1024.5 | 4180 | 0.05 | 0.5159 | 200 | 200 | 13.5 | 164.3 | 168.3 | 5.45 | 5.4683 | 0.93249 | 4.355e-06
31991 | 1024.5 | 4180 | 0.05 | 0.5159 | 200 | 200 | 13.5 | 164.3 | 168.3 | 5.45 | 5.4683 | 0.93227 | 4.3539e-06
31992 | 1024.5 | 4180 | 0.05 | 0.5159 | 200 | 200 | 13.5 | 164.3 | 168.3 | 5.45 | 5.4683 | 0.93204 | 4.3529e-06
31993 | 1024.5 | 4180 | 0.05 | 0.5159 | 200 | 200 | 13.5 | 164.3 | 168.3 | 5.45 | 5.4683 | 0.93182 | 4.3519e-06
31994 | 1024.5 | 4180 | 0.05 | 0.5159 | 200 | 200 | 13.5 | 164.3 | 168.3 | 5.45 | 5.4683 | 0.9316 | 4.3508e-06
31995 | 1024.5 | 4180 | 0.05 | 0.5159 | 200 | 200 | 13.5 | 164.3 | 168.3 | 5.45 | 5.4683 | 0.93138 | 4.3498e-06
31996 | 1024.5 | 4180 | 0.05 | 0.5159 | 200 | 200 | 13.5 | 164.3 | 168.3 | 5.45 | 5.4683 | 0.93116 | 4.3488e-06
31997 | 1024.5 | 4180 | 0.05 | 0.5159 | 200 | 200 | 13.5 | 164.3 | 168.3 | 5.45 | 5.4683 | 0.93094 | 4.3477e-06
31998 | 1024.5 | 4180 | 0.05 | 0.5159 | 200 | 200 | 13.5 | 164.3 | 168.3 | 5.45 | 5.4683 | 0.93072 | 4.3467e-06
31999 | 1024.5 | 4180 | 0.05 | 0.5159 | 200 | 200 | 13.5 | 164.3 | 168.3 | 5.45 | 5.4683 | 0.9305 | 4.3457e-06
32000 | 1024.5 | 4180 | 0.05 | 0.5159 | 200 | 200 | 13.5 | 164.3 | 168.3 | 5.45 | 5.4683 | 0.93028 | 4.3446e-06
32001 | 1024.5 | 4180 | 0.05 | 0.5159 | 200 | 200 | 13.5 | 164.3 | 168.3 | 5.45 | 5.4683 | 0.93005 | 4.3436e-06
32002 | 1024.5 | 4180 | 0.05 | 0.5159 | 200 | 200 | 13.5 | 164.3 | 168.3 | 5.45 | 5.4683 | 0.92983 | 4.3426e-06
32003 | 1024.5 | 4180 | 0.05 | 0.5159 | 200 | 200 | 13.5 | 164.3 | 168.3 | 5.45 | 5.4683 | 0.92961 | 4.3415e-06
32004 | 1024.5 | 4180 | 0.05 | 0.5159 | 200 | 200 | 13.5 | 164.3 | 168.3 | 5.45 | 5.4683 | 0.92939 | 4.3405e-06
32005 | 1024.5 | 4180 | 0.05 | 0.5159 | 200 | 200 | 13.5 | 164.3 | 168.3 | 5.45 | 5.4683 | 0.92917 | 4.3395e-06
32006 | 1024.5 | 4180 | 0.05 | 0.5159 | 200 | 200 | 13.5 | 164.3 | 168.3 | 5.45 | 5.4683 | 0.92895 | 4.3384e-06
32007 | 1024.5 | 4180 | 0.05 | 0.5159 | 200 | 200 | 13.5 | 164.3 | 168.3 | 5.45 | 5.4683 | 0.92873 | 4.3374e-06
32008 | 1024.5 | 4180 | 0.05 | 0.5159 | 200 | 200 | 13.5 | 164.3 | 168.3 | 5.45 | 5.4683 | 0.92851 | 4.3364e-06
32009 | 1024.5 | 4180 | 0.05 | 0.5159 | 200 | 200 | 13.5 | 164.3 | 168.3 | 5.45 | 5.4683 | 0.92829 | 4.3354e-06
32010 | 1024.5 | 4180 | 0.05 | 0.5159 | 200 | 200 | 13.5 | 164.3 | 168.3 | 5.45 | 5.4683 | 0.92807 | 4.3343e-06
32011 | 1024.5 | 4180 | 0.05 | 0.5159 | 200 | 200 | 13.5 | 164.3 | 168.3 | 5.45 | 5.4682 | 0.92785 | 4.3333e-06
32012 | 1024.5 | 4180 | 0.05 | 0.5159 | 200 | 200 | 13.5 | 164.3 | 168.3 | 5.45 | 5.4682 | 0.92763 | 4.3323e-06
32013 | 1024.5 | 4180 | 0.05 | 0.5159 | 200 | 200 | 13.5 | 164.3 | 168.3 | 5.45 | 5.4682 | 0.92741 | 4.3312e-06
32014 | 1024.5 | 4180 | 0.05 | 0.5159 | 200 | 200 | 13.5 | 164.3 | 168.3 | 5.45 | 5.4682 | 0.92719 | 4.3302e-06
32015 | 1024.5 | 4180 | 0.05 | 0.5159 | 200 | 200 | 13.5 | 164.3 | 168.3 | 5.45 | 5.4682 | 0.92697 | 4.3292e-06
32016 | 1024.5 | 4180 | 0.05 | 0.5159 | 200 | 200 | 13.5 | 164.3 | 168.3 | 5.45 | 5.4682 | 0.92675 | 4.3282e-06
32017 | 1024.5 | 4180 | 0.05 | 0.5159 | 200 | 200 | 13.5 | 164.3 | 168.3 | 5.45 | 5.4682 | 0.92653 | 4.3271e-06
32018 | 1024.5 | 4180 | 0.05 | 0.5159 | 200 | 200 | 13.5 | 164.3 | 168.3 | 5.45 | 5.4682 | 0.92631 | 4.3261e-06
32019 | 1024.5 | 4180 | 0.05 | 0.5159 | 200 | 200 | 13.5 | 164.3 | 168.3 | 5.45 | 5.4682 | 0.92609 | 4.3251e-06
32020 | 1024.5 | 4180 | 0.05 | 0.5159 | 200 | 200 | 13.5 | 164.3 | 168.3 | 5.45 | 5.4682 | 0.92587 | 4.324e-06
32021 | 1024.5 | 4180 | 0.05 | 0.5159 | 200 | 200 | 13.5 | 164.3 | 168.3 | 5.45 | 5.4682 | 0.92565 | 4.323e-06
32022 | 1024.5 | 4180 | 0.05 | 0.5159 | 200 | 200 | 13.5 | 164.3 | 168.3 | 5.45 | 5.4682 | 0.92543 | 4.322e-06
32023 | 1024.5 | 4180 | 0.05 | 0.5159 | 200 | 200 | 13.5 | 164.3 | 168.3 | 5.45 | 5.4682 | 0.92521 | 4.321e-06
32024 | 1024.5 | 4180 | 0.05 | 0.5159 | 200 | 200 | 13.5 | 164.3 | 168.3 | 5.45 | 5.4682 | 0.92499 | 4.3199e-06
32025 | 1024.5 | 4180 | 0.05 | 0.5159 | 200 | 200 | 13.5 | 164.3 | 168.3 | 5.45 | 5.4682 | 0.92477 | 4.3189e-06
32026 | 1024.5 | 4180 | 0.05 | 0.5159 | 200 | 200 | 13.5 | 164.3 | 168.3 | 5.45 | 5.4682 | 0.92455 | 4.3179e-06
32027 | 1024.5 | 4180 | 0.05 | 0.5159 | 200 | 200 | 13.5 | 164.3 | 168.3 | 5.45 | 5.4682 | 0.92433 | 4.3169e-06
32028 | 1024.5 | 4180 | 0.05 | 0.5159 | 200 | 200 | 13.5 | 164.3 | 168.3 | 5.45 | 5.4682 | 0.92411 | 4.3158e-06
32029 | 1024.5 | 4180 | 0.05 | 0.5159 | 200 | 200 | 13.5 | 164.3 | 168.3 | 5.45 | 5.4682 | 0.92389 | 4.3148e-06
32030 | 1024.5 | 4180 | 0.05 | 0.5159 | 200 | 200 | 13.5 | 164.3 | 168.3 | 5.45 | 5.4682 | 0.92367 | 4.3138e-06
32031 | 1024.5 | 4180 | 0.05 | 0.5159 | 200 | 200 | 13.5 | 164.3 | 168.3 | 5.45 | 5.4682 | 0.92345 | 4.3128e-06
32032 | 1024.5 | 4180 | 0.05 | 0.5159 | 200 | 200 | 13.5 | 164.3 | 168.3 | 5.45 | 5.4682 | 0.92323 | 4.3117e-06
32033 | 1024.5 | 4180 | 0.05 | 0.5159 | 200 | 200 | 13.5 | 164.3 | 168.3 | 5.45 | 5.4682 | 0.92301 | 4.3107e-06
32034 | 1024.5 | 4180 | 0.05 | 0.5159 | 200 | 200 | 13.5 | 164.3 | 168.3 | 5.45 | 5.4681 | 0.92279 | 4.3097e-06
32035 | 1024.5 | 4180 | 0.05 | 0.5159 | 200 | 200 | 13.5 | 164.3 | 168.3 | 5.45 | 5.4681 | 0.92257 | 4.3087e-06
32036 | 1024.5 | 4180 | 0.05 | 0.5159 | 200 | 200 | 13.5 | 164.3 | 168.3 | 5.45 | 5.4681 | 0.92236 | 4.3076e-06
32037 | 1024.5 | 4180 | 0.05 | 0.5159 | 200 | 200 | 13.5 | 164.3 | 168.3 | 5.45 | 5.4681 | 0.92214 | 4.3066e-06
32038 | 1024.5 | 4180 | 0.05 | 0.5159 | 200 | 200 | 13.5 | 164.3 | 168.3 | 5.45 | 5.4681 | 0.92192 | 4.3056e-06
32039 | 1024.5 | 4180 | 0.05 | 0.5159 | 200 | 200 | 13.5 | 164.3 | 168.3 | 5.45 | 5.4681 | 0.9217 | 4.3046e-06
32040 | 1024.5 | 4180 | 0.05 | 0.5159 | 200 | 200 | 13.5 | 164.3 | 168.3 | 5.45 | 5.4681 | 0.92148 | 4.3036e-06
32041 | 1024.5 | 4180 | 0.05 | 0.5159 | 200 | 200 | 13.5 | 164.3 | 168.3 | 5.45 | 5.4681 | 0.92126 | 4.3025e-06
32042 | 1024.5 | 4180 | 0.05 | 0.5159 | 200 | 200 | 13.5 | 164.3 | 168.3 | 5.45 | 5.4681 | 0.92104 | 4.3015e-06
32043 | 1024.5 | 4180 | 0.05 | 0.5159 | 200 | 200 | 13.5 | 164.3 | 168.3 | 5.45 | 5.4681 | 0.92082 | 4.3005e-06
32044 | 1024.5 | 4180 | 0.05 | 0.5159 | 200 | 200 | 13.5 | 164.3 | 168.3 | 5.45 | 5.4681 | 0.9206 | 4.2995e-06
32045 | 1024.5 | 4180 | 0.05 | 0.5159 | 200 | 200 | 13.5 | 164.3 | 168.3 | 5.45 | 5.4681 | 0.92039 | 4.2985e-06
32046 | 1024.5 | 4180 | 0.05 | 0.5159 | 200 | 200 | 13.5 | 164.3 | 168.3 | 5.45 | 5.4681 | 0.92017 | 4.2974e-06
32047 | 1024.5 | 4180 | 0.05 | 0.5159 | 200 | 200 | 13.5 | 164.3 | 168.3 | 5.45 | 5.4681 | 0.91995 | 4.2964e-06
32048 | 1024.5 | 4180 | 0.05 | 0.5159 | 200 | 200 | 13.5 | 164.3 | 168.3 | 5.45 | 5.4681 | 0.91973 | 4.2954e-06
32049 | 1024.5 | 4180 | 0.05 | 0.5159 | 200 | 200 | 13.5 | 164.3 | 168.3 | 5.45 | 5.4681 | 0.91951 | 4.2944e-06
32050 | 1024.5 | 4180 | 0.05 | 0.5159 | 200 | 200 | 13.5 | 164.3 | 168.3 | 5.45 | 5.4681 | 0.91929 | 4.2933e-06
32051 | 1024.5 | 4180 | 0.05 | 0.5159 | 200 | 200 | 13.5 | 164.3 | 168.3 | 5.45 | 5.4681 | 0.91908 | 4.2923e-06
32052 | 1024.5 | 4180 | 0.05 | 0.5159 | 200 | 200 | 13.5 | 164.3 | 168.3 | 5.45 | 5.4681 | 0.91886 | 4.2913e-06
32053 | 1024.5 | 4180 | 0.05 | 0.5159 | 200 | 200 | 13.5 | 164.3 | 168.3 | 5.45 | 5.4681 | 0.91864 | 4.2903e-06
32054 | 1024.5 | 4180 | 0.05 | 0.5159 | 200 | 200 | 13.5 | 164.3 | 168.3 | 5.45 | 5.4681 | 0.91842 | 4.2893e-06
32055 | 1024.5 | 4180 | 0.05 | 0.5159 | 200 | 200 | 13.5 | 164.3 | 168.3 | 5.45 | 5.4681 | 0.9182 | 4.2883e-06
32056 | 1024.5 | 4180 | 0.05 | 0.5159 | 200 | 200 | 13.5 | 164.3 | 168.3 | 5.45 | 5.4681 | 0.91799 | 4.2872e-06
32057 | 1024.5 | 4180 | 0.05 | 0.5159 | 200 | 200 | 13.5 | 164.3 | 168.3 | 5.45 | 5.468 | 0.91777 | 4.2862e-06
32058 | 1024.5 | 4180 | 0.05 | 0.5159 | 200 | 200 | 13.5 | 164.3 | 168.3 | 5.45 | 5.468 | 0.91755 | 4.2852e-06
32059 | 1024.5 | 4180 | 0.05 | 0.5159 | 200 | 200 | 13.5 | 164.3 | 168.3 | 5.45 | 5.468 | 0.91733 | 4.2842e-06
32060 | 1024.5 | 4180 | 0.05 | 0.5159 | 200 | 200 | 13.5 | 164.3 | 168.3 | 5.45 | 5.468 | 0.91711 | 4.2832e-06
32061 | 1024.5 | 4180 | 0.05 | 0.5159 | 200 | 200 | 13.5 | 164.3 | 168.3 | 5.45 | 5.468 | 0.9169 | 4.2821e-06
32062 | 1024.5 | 4180 | 0.05 | 0.5159 | 200 | 200 | 13.5 | 164.3 | 168.3 | 5.45 | 5.468 | 0.91668 | 4.2811e-06
32063 | 1024.5 | 4180 | 0.05 | 0.5159 | 200 | 200 | 13.5 | 164.3 | 168.3 | 5.45 | 5.468 | 0.91646 | 4.2801e-06
32064 | 1024.5 | 4180 | 0.05 | 0.5159 | 200 | 200 | 13.5 | 164.3 | 168.3 | 5.45 | 5.468 | 0.91624 | 4.2791e-06
32065 | 1024.5 | 4180 | 0.05 | 0.5159 | 200 | 200 | 13.5 | 164.3 | 168.3 | 5.45 | 5.468 | 0.91603 | 4.2781e-06
32066 | 1024.5 | 4180 | 0.05 | 0.5159 | 200 | 200 | 13.5 | 164.3 | 168.3 | 5.45 | 5.468 | 0.91581 | 4.2771e-06
32067 | 1024.5 | 4180 | 0.05 | 0.5159 | 200 | 200 | 13.5 | 164.3 | 168.3 | 5.45 | 5.468 | 0.91559 | 4.2761e-06
32068 | 1024.5 | 4180 | 0.05 | 0.5159 | 200 | 200 | 13.5 | 164.3 | 168.3 | 5.45 | 5.468 | 0.91537 | 4.275e-06
32069 | 1024.5 | 4180 | 0.05 | 0.5159 | 200 | 200 | 13.5 | 164.3 | 168.3 | 5.45 | 5.468 | 0.91516 | 4.274e-06
32070 | 1024.5 | 4180 | 0.05 | 0.5159 | 200 | 200 | 13.5 | 164.3 | 168.3 | 5.45 | 5.468 | 0.91494 | 4.273e-06
32071 | 1024.5 | 4180 | 0.05 | 0.5159 | 200 | 200 | 13.5 | 164.3 | 168.3 | 5.45 | 5.468 | 0.91472 | 4.272e-06
32072 | 1024.5 | 4180 | 0.05 | 0.5159 | 200 | 200 | 13.5 | 164.3 | 168.3 | 5.45 | 5.468 | 0.9145 | 4.271e-06
32073 | 1024.5 | 4180 | 0.05 | 0.5159 | 200 | 200 | 13.5 | 164.3 | 168.3 | 5.45 | 5.468 | 0.91429 | 4.27e-06
32074 | 1024.5 | 4180 | 0.05 | 0.5159 | 200 | 200 | 13.5 | 164.3 | 168.3 | 5.45 | 5.468 | 0.91407 | 4.2689e-06
32075 | 1024.5 | 4180 | 0.05 | 0.5159 | 200 | 200 | 13.5 | 164.3 | 168.3 | 5.45 | 5.468 | 0.91385 | 4.2679e-06
32076 | 1024.5 | 4180 | 0.05 | 0.5159 | 200 | 200 | 13.5 | 164.3 | 168.3 | 5.45 | 5.468 | 0.91364 | 4.2669e-06
32077 | 1024.5 | 4180 | 0.05 | 0.5159 | 200 | 200 | 13.5 | 164.3 | 168.3 | 5.45 | 5.468 | 0.91342 | 4.2659e-06
32078 | 1024.5 | 4180 | 0.05 | 0.5159 | 200 | 200 | 13.5 | 164.3 | 168.3 | 5.45 | 5.468 | 0.9132 | 4.2649e-06
32079 | 1024.5 | 4180 | 0.05 | 0.5159 | 200 | 200 | 13.5 | 164.3 | 168.3 | 5.45 | 5.468 | 0.91298 | 4.2639e-06
32080 | 1024.5 | 4180 | 0.05 | 0.5159 | 200 | 200 | 13.5 | 164.3 | 168.3 | 5.45 | 5.468 | 0.91277 | 4.2629e-06
32081 | 1024.5 | 4180 | 0.05 | 0.5159 | 200 | 200 | 13.5 | 164.3 | 168.3 | 5.45 | 5.4679 | 0.91255 | 4.2619e-06
32082 | 1024.5 | 4180 | 0.05 | 0.5159 | 200 | 200 | 13.5 | 164.3 | 168.3 | 5.45 | 5.4679 | 0.91233 | 4.2608e-06
32083 | 1024.5 | 4180 | 0.05 | 0.5159 | 200 | 200 | 13.5 | 164.3 | 168.3 | 5.45 | 5.4679 | 0.91212 | 4.2598e-06
32084 | 1024.5 | 4180 | 0.05 | 0.5159 | 200 | 200 | 13.5 | 164.3 | 168.3 | 5.45 | 5.4679 | 0.9119 | 4.2588e-06
32085 | 1024.5 | 4180 | 0.05 | 0.5159 | 200 | 200 | 13.5 | 164.3 | 168.3 | 5.45 | 5.4679 | 0.91168 | 4.2578e-06
32086 | 1024.5 | 4180 | 0.05 | 0.5159 | 200 | 200 | 13.5 | 164.3 | 168.3 | 5.45 | 5.4679 | 0.91147 | 4.2568e-06
32087 | 1024.5 | 4180 | 0.05 | 0.5159 | 200 | 200 | 13.5 | 164.3 | 168.3 | 5.45 | 5.4679 | 0.91125 | 4.2558e-06
32088 | 1024.5 | 4180 | 0.05 | 0.5159 | 200 | 200 | 13.5 | 164.3 | 168.3 | 5.45 | 5.4679 | 0.91104 | 4.2548e-06
32089 | 1024.5 | 4180 | 0.05 | 0.5159 | 200 | 200 | 13.5 | 164.3 | 168.3 | 5.45 | 5.4679 | 0.91082 | 4.2538e-06
32090 | 1024.5 | 4180 | 0.05 | 0.5159 | 200 | 200 | 13.5 | 164.3 | 168.3 | 5.45 | 5.4679 | 0.9106 | 4.2528e-06
32091 | 1024.5 | 4180 | 0.05 | 0.5159 | 200 | 200 | 13.5 | 164.3 | 168.3 | 5.45 | 5.4679 | 0.91039 | 4.2517e-06
32092 | 1024.5 | 4180 | 0.05 | 0.5159 | 200 | 200 | 13.5 | 164.3 | 168.3 | 5.45 | 5.4679 | 0.91017 | 4.2507e-06
32093 | 1024.5 | 4180 | 0.05 | 0.5159 | 200 | 200 | 13.5 | 164.3 | 168.3 | 5.45 | 5.4679 | 0.90995 | 4.2497e-06
32094 | 1024.5 | 4180 | 0.05 | 0.5159 | 200 | 200 | 13.5 | 164.3 | 168.3 | 5.45 | 5.4679 | 0.90974 | 4.2487e-06
32095 | 1024.5 | 4180 | 0.05 | 0.5159 | 200 | 200 | 13.5 | 164.3 | 168.3 | 5.45 | 5.4679 | 0.90952 | 4.2477e-06
32096 | 1024.5 | 4180 | 0.05 | 0.5159 | 200 | 200 | 13.5 | 164.3 | 168.3 | 5.45 | 5.4679 | 0.90931 | 4.2467e-06
32097 | 1024.5 | 4180 | 0.05 | 0.5159 | 200 | 200 | 13.5 | 164.3 | 168.3 | 5.45 | 5.4679 | 0.90909 | 4.2457e-06
32098 | 1024.5 | 4180 | 0.05 | 0.5159 | 200 | 200 | 13.5 | 164.3 | 168.3 | 5.45 | 5.4679 | 0.90887 | 4.2447e-06
32099 | 1024.5 | 4180 | 0.05 | 0.5159 | 200 | 200 | 13.5 | 164.3 | 168.3 | 5.45 | 5.4679 | 0.90866 | 4.2437e-06
32100 | 1024.5 | 4180 | 0.05 | 0.5159 | 200 | 200 | 13.5 | 164.3 | 168.3 | 5.45 | 5.4679 | 0.90844 | 4.2427e-06
32101 | 1024.5 | 4180 | 0.05 | 0.5159 | 200 | 200 | 13.5 | 164.3 | 168.3 | 5.45 | 5.4679 | 0.90823 | 4.2417e-06
32102 | 1024.5 | 4180 | 0.05 | 0.5159 | 200 | 200 | 13.5 | 164.3 | 168.3 | 5.45 | 5.4679 | 0.90801 | 4.2407e-06
32103 | 1024.5 | 4180 | 0.05 | 0.5159 | 200 | 200 | 13.5 | 164.3 | 168.3 | 5.45 | 5.4679 | 0.9078 | 4.2396e-06
32104 | 1024.5 | 4180 | 0.05 | 0.5159 | 200 | 200 | 13.5 | 164.3 | 168.3 | 5.45 | 5.4678 | 0.90758 | 4.2386e-06
32105 | 1024.5 | 4180 | 0.05 | 0.5159 | 200 | 200 | 13.5 | 164.3 | 168.3 | 5.45 | 5.4678 | 0.90736 | 4.2376e-06
32106 | 1024.5 | 4180 | 0.05 | 0.5159 | 200 | 200 | 13.5 | 164.3 | 168.3 | 5.45 | 5.4678 | 0.90715 | 4.2366e-06
32107 | 1024.5 | 4180 | 0.05 | 0.5159 | 200 | 200 | 13.5 | 164.3 | 168.3 | 5.45 | 5.4678 | 0.90693 | 4.2356e-06
32108 | 1024.5 | 4180 | 0.05 | 0.5159 | 200 | 200 | 13.5 | 164.3 | 168.3 | 5.45 | 5.4678 | 0.90672 | 4.2346e-06
32109 | 1024.5 | 4180 | 0.05 | 0.5159 | 200 | 200 | 13.5 | 164.3 | 168.3 | 5.45 | 5.4678 | 0.9065 | 4.2336e-06
32110 | 1024.5 | 4180 | 0.05 | 0.5159 | 200 | 200 | 13.5 | 164.3 | 168.3 | 5.45 | 5.4678 | 0.90629 | 4.2326e-06
32111 | 1024.5 | 4180 | 0.05 | 0.5159 | 200 | 200 | 13.5 | 164.3 | 168.3 | 5.45 | 5.4678 | 0.90607 | 4.2316e-06
32112 | 1024.5 | 4180 | 0.05 | 0.5159 | 200 | 200 | 13.5 | 164.3 | 168.3 | 5.45 | 5.4678 | 0.90586 | 4.2306e-06
32113 | 1024.5 | 4180 | 0.05 | 0.5159 | 200 | 200 | 13.5 | 164.3 | 168.3 | 5.45 | 5.4678 | 0.90564 | 4.2296e-06
32114 | 1024.5 | 4180 | 0.05 | 0.5159 | 200 | 200 | 13.5 | 164.3 | 168.3 | 5.45 | 5.4678 | 0.90543 | 4.2286e-06
32115 | 1024.5 | 4180 | 0.05 | 0.5159 | 200 | 200 | 13.5 | 164.3 | 168.3 | 5.45 | 5.4678 | 0.90521 | 4.2276e-06
32116 | 1024.5 | 4180 | 0.05 | 0.5159 | 200 | 200 | 13.5 | 164.3 | 168.3 | 5.45 | 5.4678 | 0.905 | 4.2266e-06
32117 | 1024.5 | 4180 | 0.05 | 0.5159 | 200 | 200 | 13.5 | 164.3 | 168.3 | 5.45 | 5.4678 | 0.90478 | 4.2256e-06
32118 | 1024.5 | 4180 | 0.05 | 0.5159 | 200 | 200 | 13.5 | 164.3 | 168.3 | 5.45 | 5.4678 | 0.90457 | 4.2246e-06
32119 | 1024.5 | 4180 | 0.05 | 0.5159 | 200 | 200 | 13.5 | 164.3 | 168.3 | 5.45 | 5.4678 | 0.90435 | 4.2236e-06
32120 | 1024.5 | 4180 | 0.05 | 0.5159 | 200 | 200 | 13.5 | 164.3 | 168.3 | 5.45 | 5.4678 | 0.90414 | 4.2226e-06
32121 | 1024.5 | 4180 | 0.05 | 0.5159 | 200 | 200 | 13.5 | 164.3 | 168.3 | 5.45 | 5.4678 | 0.90392 | 4.2216e-06
32122 | 1024.5 | 4180 | 0.05 | 0.5159 | 200 | 200 | 13.5 | 164.3 | 168.3 | 5.45 | 5.4678 | 0.90371 | 4.2206e-06
32123 | 1024.5 | 4180 | 0.05 | 0.5159 | 200 | 200 | 13.5 | 164.3 | 168.3 | 5.45 | 5.4678 | 0.90349 | 4.2196e-06
32124 | 1024.5 | 4180 | 0.05 | 0.5159 | 200 | 200 | 13.5 | 164.3 | 168.3 | 5.45 | 5.4678 | 0.90328 | 4.2186e-06
32125 | 1024.5 | 4180 | 0.05 | 0.5159 | 200 | 200 | 13.5 | 164.3 | 168.3 | 5.45 | 5.4678 | 0.90306 | 4.2176e-06
32126 | 1024.5 | 4180 | 0.05 | 0.5159 | 200 | 200 | 13.5 | 164.3 | 168.3 | 5.45 | 5.4678 | 0.90285 | 4.2166e-06
32127 | 1024.5 | 4180 | 0.05 | 0.5159 | 200 | 200 | 13.5 | 164.3 | 168.3 | 5.45 | 5.4678 | 0.90264 | 4.2156e-06
32128 | 1024.5 | 4180 | 0.05 | 0.5159 | 200 | 200 | 13.5 | 164.3 | 168.3 | 5.45 | 5.4677 | 0.90242 | 4.2145e-06
32129 | 1024.5 | 4180 | 0.05 | 0.5159 | 200 | 200 | 13.5 | 164.3 | 168.3 | 5.45 | 5.4677 | 0.90221 | 4.2135e-06
32130 | 1024.5 | 4180 | 0.05 | 0.5159 | 200 | 200 | 13.5 | 164.3 | 168.3 | 5.45 | 5.4677 | 0.90199 | 4.2125e-06
32131 | 1024.5 | 4180 | 0.05 | 0.5159 | 200 | 200 | 13.5 | 164.3 | 168.3 | 5.45 | 5.4677 | 0.90178 | 4.2115e-06
32132 | 1024.5 | 4180 | 0.05 | 0.5159 | 200 | 200 | 13.5 | 164.3 | 168.3 | 5.45 | 5.4677 | 0.90156 | 4.2105e-06
32133 | 1024.5 | 4180 | 0.05 | 0.5159 | 200 | 200 | 13.5 | 164.3 | 168.3 | 5.45 | 5.4677 | 0.90135 | 4.2095e-06
32134 | 1024.5 | 4180 | 0.05 | 0.5159 | 200 | 200 | 13.5 | 164.3 | 168.3 | 5.45 | 5.4677 | 0.90114 | 4.2085e-06
32135 | 1024.5 | 4180 | 0.05 | 0.5159 | 200 | 200 | 13.5 | 164.3 | 168.3 | 5.45 | 5.4677 | 0.90092 | 4.2075e-06
32136 | 1024.5 | 4180 | 0.05 | 0.5159 | 200 | 200 | 13.5 | 164.3 | 168.3 | 5.45 | 5.4677 | 0.90071 | 4.2065e-06
32137 | 1024.5 | 4180 | 0.05 | 0.5159 | 200 | 200 | 13.5 | 164.3 | 168.3 | 5.45 | 5.4677 | 0.90049 | 4.2056e-06
32138 | 1024.5 | 4180 | 0.05 | 0.5159 | 200 | 200 | 13.5 | 164.3 | 168.3 | 5.45 | 5.4677 | 0.90028 | 4.2046e-06
32139 | 1024.5 | 4180 | 0.05 | 0.5159 | 200 | 200 | 13.5 | 164.3 | 168.3 | 5.45 | 5.4677 | 0.90007 | 4.2036e-06
32140 | 1024.5 | 4180 | 0.05 | 0.5159 | 200 | 200 | 13.5 | 164.3 | 168.3 | 5.45 | 5.4677 | 0.89985 | 4.2026e-06
32141 | 1024.5 | 4180 | 0.05 | 0.5159 | 200 | 200 | 13.5 | 164.3 | 168.3 | 5.45 | 5.4677 | 0.89964 | 4.2016e-06
32142 | 1024.5 | 4180 | 0.05 | 0.5159 | 200 | 200 | 13.5 | 164.3 | 168.3 | 5.45 | 5.4677 | 0.89943 | 4.2006e-06
32143 | 1024.5 | 4180 | 0.05 | 0.5159 | 200 | 200 | 13.5 | 164.3 | 168.3 | 5.45 | 5.4677 | 0.89921 | 4.1996e-06
32144 | 1024.5 | 4180 | 0.05 | 0.5159 | 200 | 200 | 13.5 | 164.3 | 168.3 | 5.45 | 5.4677 | 0.899 | 4.1986e-06
32145 | 1024.5 | 4180 | 0.05 | 0.5159 | 200 | 200 | 13.5 | 164.3 | 168.3 | 5.45 | 5.4677 | 0.89879 | 4.1976e-06
32146 | 1024.5 | 4180 | 0.05 | 0.5159 | 200 | 200 | 13.5 | 164.3 | 168.3 | 5.45 | 5.4677 | 0.89857 | 4.1966e-06
32147 | 1024.5 | 4180 | 0.05 | 0.5159 | 200 | 200 | 13.5 | 164.3 | 168.3 | 5.45 | 5.4677 | 0.89836 | 4.1956e-06
32148 | 1024.5 | 4180 | 0.05 | 0.5159 | 200 | 200 | 13.5 | 164.3 | 168.3 | 5.45 | 5.4677 | 0.89815 | 4.1946e-06
32149 | 1024.5 | 4180 | 0.05 | 0.5159 | 200 | 200 | 13.5 | 164.3 | 168.3 | 5.45 | 5.4677 | 0.89793 | 4.1936e-06
32150 | 1024.5 | 4180 | 0.05 | 0.5159 | 200 | 200 | 13.5 | 164.3 | 168.3 | 5.45 | 5.4677 | 0.89772 | 4.1926e-06
32151 | 1024.5 | 4180 | 0.05 | 0.5159 | 200 | 200 | 13.5 | 164.3 | 168.3 | 5.45 | 5.4677 | 0.89751 | 4.1916e-06
32152 | 1024.5 | 4180 | 0.05 | 0.5159 | 200 | 200 | 13.5 | 164.3 | 168.3 | 5.45 | 5.4676 | 0.89729 | 4.1906e-06
32153 | 1024.5 | 4180 | 0.05 | 0.5159 | 200 | 200 | 13.5 | 164.3 | 168.3 | 5.45 | 5.4676 | 0.89708 | 4.1896e-06
32154 | 1024.5 | 4180 | 0.05 | 0.5159 | 200 | 200 | 13.5 | 164.3 | 168.3 | 5.45 | 5.4676 | 0.89687 | 4.1886e-06
32155 | 1024.5 | 4180 | 0.05 | 0.5159 | 200 | 200 | 13.5 | 164.3 | 168.3 | 5.45 | 5.4676 | 0.89665 | 4.1876e-06
32156 | 1024.5 | 4180 | 0.05 | 0.5159 | 200 | 200 | 13.5 | 164.3 | 168.3 | 5.45 | 5.4676 | 0.89644 | 4.1866e-06
32157 | 1024.5 | 4180 | 0.05 | 0.5159 | 200 | 200 | 13.5 | 164.3 | 168.3 | 5.45 | 5.4676 | 0.89623 | 4.1856e-06
32158 | 1024.5 | 4180 | 0.05 | 0.5159 | 200 | 200 | 13.5 | 164.3 | 168.3 | 5.45 | 5.4676 | 0.89601 | 4.1846e-06
32159 | 1024.5 | 4180 | 0.05 | 0.5159 | 200 | 200 | 13.5 | 164.3 | 168.3 | 5.45 | 5.4676 | 0.8958 | 4.1836e-06
32160 | 1024.5 | 4180 | 0.05 | 0.5159 | 200 | 200 | 13.5 | 164.3 | 168.3 | 5.45 | 5.4676 | 0.89559 | 4.1826e-06
32161 | 1024.5 | 4180 | 0.05 | 0.5159 | 200 | 200 | 13.5 | 164.3 | 168.3 | 5.45 | 5.4676 | 0.89538 | 4.1816e-06
32162 | 1024.5 | 4180 | 0.05 | 0.5159 | 200 | 200 | 13.5 | 164.3 | 168.3 | 5.45 | 5.4676 | 0.89516 | 4.1807e-06
32163 | 1024.5 | 4180 | 0.05 | 0.5159 | 200 | 200 | 13.5 | 164.3 | 168.3 | 5.45 | 5.4676 | 0.89495 | 4.1797e-06
32164 | 1024.5 | 4180 | 0.05 | 0.5159 | 200 | 200 | 13.5 | 164.3 | 168.3 | 5.45 | 5.4676 | 0.89474 | 4.1787e-06
32165 | 1024.5 | 4180 | 0.05 | 0.5159 | 200 | 200 | 13.5 | 164.3 | 168.3 | 5.45 | 5.4676 | 0.89453 | 4.1777e-06
32166 | 1024.5 | 4180 | 0.05 | 0.5159 | 200 | 200 | 13.5 | 164.3 | 168.3 | 5.45 | 5.4676 | 0.89431 | 4.1767e-06
32167 | 1024.5 | 4180 | 0.05 | 0.5159 | 200 | 200 | 13.5 | 164.3 | 168.3 | 5.45 | 5.4676 | 0.8941 | 4.1757e-06
32168 | 1024.5 | 4180 | 0.05 | 0.5159 | 200 | 200 | 13.5 | 164.3 | 168.3 | 5.45 | 5.4676 | 0.89389 | 4.1747e-06
32169 | 1024.5 | 4180 | 0.05 | 0.5159 | 200 | 200 | 13.5 | 164.3 | 168.3 | 5.45 | 5.4676 | 0.89368 | 4.1737e-06
32170 | 1024.5 | 4180 | 0.05 | 0.5159 | 200 | 200 | 13.5 | 164.3 | 168.3 | 5.45 | 5.4676 | 0.89346 | 4.1727e-06
32171 | 1024.5 | 4180 | 0.05 | 0.5159 | 200 | 200 | 13.5 | 164.3 | 168.3 | 5.45 | 5.4676 | 0.89325 | 4.1717e-06
32172 | 1024.5 | 4180 | 0.05 | 0.5159 | 200 | 200 | 13.5 | 164.3 | 168.3 | 5.45 | 5.4676 | 0.89304 | 4.1707e-06
32173 | 1024.5 | 4180 | 0.05 | 0.5159 | 200 | 200 | 13.5 | 164.3 | 168.3 | 5.45 | 5.4676 | 0.89283 | 4.1697e-06
32174 | 1024.5 | 4180 | 0.05 | 0.5159 | 200 | 200 | 13.5 | 164.3 | 168.3 | 5.45 | 5.4676 | 0.89262 | 4.1688e-06
32175 | 1024.5 | 4180 | 0.05 | 0.5159 | 200 | 200 | 13.5 | 164.3 | 168.3 | 5.45 | 5.4676 | 0.8924 | 4.1678e-06
32176 | 1024.5 | 4180 | 0.05 | 0.5159 | 200 | 200 | 13.5 | 164.3 | 168.3 | 5.45 | 5.4675 | 0.89219 | 4.1668e-06
32177 | 1024.5 | 4180 | 0.05 | 0.5159 | 200 | 200 | 13.5 | 164.3 | 168.3 | 5.45 | 5.4675 | 0.89198 | 4.1658e-06
32178 | 1024.5 | 4180 | 0.05 | 0.5159 | 200 | 200 | 13.5 | 164.3 | 168.3 | 5.45 | 5.4675 | 0.89177 | 4.1648e-06
32179 | 1024.5 | 4180 | 0.05 | 0.5159 | 200 | 200 | 13.5 | 164.3 | 168.3 | 5.45 | 5.4675 | 0.89156 | 4.1638e-06
32180 | 1024.5 | 4180 | 0.05 | 0.5159 | 200 | 200 | 13.5 | 164.3 | 168.3 | 5.45 | 5.4675 | 0.89135 | 4.1628e-06
32181 | 1024.5 | 4180 | 0.05 | 0.5159 | 200 | 200 | 13.5 | 164.3 | 168.3 | 5.45 | 5.4675 | 0.89113 | 4.1618e-06
32182 | 1024.5 | 4180 | 0.05 | 0.5159 | 200 | 200 | 13.5 | 164.3 | 168.3 | 5.45 | 5.4675 | 0.89092 | 4.1608e-06
32183 | 1024.5 | 4180 | 0.05 | 0.5159 | 200 | 200 | 13.5 | 164.3 | 168.3 | 5.45 | 5.4675 | 0.89071 | 4.1599e-06
32184 | 1024.5 | 4180 | 0.05 | 0.5159 | 200 | 200 | 13.5 | 164.3 | 168.3 | 5.45 | 5.4675 | 0.8905 | 4.1589e-06
32185 | 1024.5 | 4180 | 0.05 | 0.5159 | 200 | 200 | 13.5 | 164.3 | 168.3 | 5.45 | 5.4675 | 0.89029 | 4.1579e-06
32186 | 1024.5 | 4180 | 0.05 | 0.5159 | 200 | 200 | 13.5 | 164.3 | 168.3 | 5.45 | 5.4675 | 0.89008 | 4.1569e-06
32187 | 1024.5 | 4180 | 0.05 | 0.5159 | 200 | 200 | 13.5 | 164.3 | 168.3 | 5.45 | 5.4675 | 0.88986 | 4.1559e-06
32188 | 1024.5 | 4180 | 0.05 | 0.5159 | 200 | 200 | 13.5 | 164.3 | 168.3 | 5.45 | 5.4675 | 0.88965 | 4.1549e-06
32189 | 1024.5 | 4180 | 0.05 | 0.5159 | 200 | 200 | 13.5 | 164.3 | 168.3 | 5.45 | 5.4675 | 0.88944 | 4.1539e-06
32190 | 1024.5 | 4180 | 0.05 | 0.5159 | 200 | 200 | 13.5 | 164.3 | 168.3 | 5.45 | 5.4675 | 0.88923 | 4.1529e-06
32191 | 1024.5 | 4180 | 0.05 | 0.5159 | 200 | 200 | 13.5 | 164.3 | 168.3 | 5.45 | 5.4675 | 0.88902 | 4.152e-06
32192 | 1024.5 | 4180 | 0.05 | 0.5159 | 200 | 200 | 13.5 | 164.3 | 168.3 | 5.45 | 5.4675 | 0.88881 | 4.151e-06
32193 | 1024.5 | 4180 | 0.05 | 0.5159 | 200 | 200 | 13.5 | 164.3 | 168.3 | 5.45 | 5.4675 | 0.8886 | 4.15e-06
32194 | 1024.5 | 4180 | 0.05 | 0.5159 | 200 | 200 | 13.5 | 164.3 | 168.3 | 5.45 | 5.4675 | 0.88839 | 4.149e-06
32195 | 1024.5 | 4180 | 0.05 | 0.5159 | 200 | 200 | 13.5 | 164.3 | 168.3 | 5.45 | 5.4675 | 0.88818 | 4.148e-06
32196 | 1024.5 | 4180 | 0.05 | 0.5159 | 200 | 200 | 13.5 | 164.3 | 168.3 | 5.45 | 5.4675 | 0.88796 | 4.147e-06
32197 | 1024.5 | 4180 | 0.05 | 0.5159 | 200 | 200 | 13.5 | 164.3 | 168.3 | 5.45 | 5.4675 | 0.88775 | 4.146e-06
32198 | 1024.5 | 4180 | 0.05 | 0.5159 | 200 | 200 | 13.5 | 164.3 | 168.3 | 5.45 | 5.4675 | 0.88754 | 4.1451e-06
32199 | 1024.5 | 4180 | 0.05 | 0.5159 | 200 | 200 | 13.5 | 164.3 | 168.3 | 5.45 | 5.4675 | 0.88733 | 4.1441e-06
32200 | 1024.5 | 4180 | 0.05 | 0.5159 | 200 | 200 | 13.5 | 164.3 | 168.3 | 5.45 | 5.4674 | 0.88712 | 4.1431e-06
32201 | 1024.5 | 4180 | 0.05 | 0.5159 | 200 | 200 | 13.5 | 164.3 | 168.3 | 5.45 | 5.4674 | 0.88691 | 4.1421e-06
32202 | 1024.5 | 4180 | 0.05 | 0.5159 | 200 | 200 | 13.5 | 164.3 | 168.3 | 5.45 | 5.4674 | 0.8867 | 4.1411e-06
32203 | 1024.5 | 4180 | 0.05 | 0.5159 | 200 | 200 | 13.5 | 164.3 | 168.3 | 5.45 | 5.4674 | 0.88649 | 4.1401e-06
32204 | 1024.5 | 4180 | 0.05 | 0.5159 | 200 | 200 | 13.5 | 164.3 | 168.3 | 5.45 | 5.4674 | 0.88628 | 4.1392e-06
32205 | 1024.5 | 4180 | 0.05 | 0.5159 | 200 | 200 | 13.5 | 164.3 | 168.3 | 5.45 | 5.4674 | 0.88607 | 4.1382e-06
32206 | 1024.5 | 4180 | 0.05 | 0.5159 | 200 | 200 | 13.5 | 164.3 | 168.3 | 5.45 | 5.4674 | 0.88586 | 4.1372e-06
32207 | 1024.5 | 4180 | 0.05 | 0.5159 | 200 | 200 | 13.5 | 164.3 | 168.3 | 5.45 | 5.4674 | 0.88565 | 4.1362e-06
32208 | 1024.5 | 4180 | 0.05 | 0.5159 | 200 | 200 | 13.5 | 164.3 | 168.3 | 5.45 | 5.4674 | 0.88544 | 4.1352e-06
32209 | 1024.5 | 4180 | 0.05 | 0.5159 | 200 | 200 | 13.5 | 164.3 | 168.3 | 5.45 | 5.4674 | 0.88523 | 4.1342e-06
32210 | 1024.5 | 4180 | 0.05 | 0.5159 | 200 | 200 | 13.5 | 164.3 | 168.3 | 5.45 | 5.4674 | 0.88502 | 4.1333e-06
32211 | 1024.5 | 4180 | 0.05 | 0.5159 | 200 | 200 | 13.5 | 164.3 | 168.3 | 5.45 | 5.4674 | 0.88481 | 4.1323e-06
32212 | 1024.5 | 4180 | 0.05 | 0.5159 | 200 | 200 | 13.5 | 164.3 | 168.3 | 5.45 | 5.4674 | 0.8846 | 4.1313e-06
32213 | 1024.5 | 4180 | 0.05 | 0.5159 | 200 | 200 | 13.5 | 164.3 | 168.3 | 5.45 | 5.4674 | 0.88439 | 4.1303e-06
32214 | 1024.5 | 4180 | 0.05 | 0.5159 | 200 | 200 | 13.5 | 164.3 | 168.3 | 5.45 | 5.4674 | 0.88418 | 4.1293e-06
32215 | 1024.5 | 4180 | 0.05 | 0.5159 | 200 | 200 | 13.5 | 164.3 | 168.3 | 5.45 | 5.4674 | 0.88397 | 4.1284e-06
32216 | 1024.5 | 4180 | 0.05 | 0.5159 | 200 | 200 | 13.5 | 164.3 | 168.3 | 5.45 | 5.4674 | 0.88376 | 4.1274e-06
32217 | 1024.5 | 4180 | 0.05 | 0.5159 | 200 | 200 | 13.5 | 164.3 | 168.3 | 5.45 | 5.4674 | 0.88355 | 4.1264e-06
32218 | 1024.5 | 4180 | 0.05 | 0.5159 | 200 | 200 | 13.5 | 164.3 | 168.3 | 5.45 | 5.4674 | 0.88334 | 4.1254e-06
32219 | 1024.5 | 4180 | 0.05 | 0.5159 | 200 | 200 | 13.5 | 164.3 | 168.3 | 5.45 | 5.4674 | 0.88313 | 4.1244e-06
32220 | 1024.5 | 4180 | 0.05 | 0.5159 | 200 | 200 | 13.5 | 164.3 | 168.3 | 5.45 | 5.4674 | 0.88292 | 4.1235e-06
32221 | 1024.5 | 4180 | 0.05 | 0.5159 | 200 | 200 | 13.5 | 164.3 | 168.3 | 5.45 | 5.4674 | 0.88271 | 4.1225e-06
32222 | 1024.5 | 4180 | 0.05 | 0.5159 | 200 | 200 | 13.5 | 164.3 | 168.3 | 5.45 | 5.4674 | 0.8825 | 4.1215e-06
32223 | 1024.5 | 4180 | 0.05 | 0.5159 | 200 | 200 | 13.5 | 164.3 | 168.3 | 5.45 | 5.4674 | 0.88229 | 4.1205e-06
32224 | 1024.5 | 4180 | 0.05 | 0.5159 | 200 | 200 | 13.5 | 164.3 | 168.3 | 5.45 | 5.4673 | 0.88208 | 4.1195e-06
32225 | 1024.5 | 4180 | 0.05 | 0.5159 | 200 | 200 | 13.5 | 164.3 | 168.3 | 5.45 | 5.4673 | 0.88187 | 4.1186e-06
32226 | 1024.5 | 4180 | 0.05 | 0.5159 | 200 | 200 | 13.5 | 164.3 | 168.3 | 5.45 | 5.4673 | 0.88166 | 4.1176e-06
32227 | 1024.5 | 4180 | 0.05 | 0.5159 | 200 | 200 | 13.5 | 164.3 | 168.3 | 5.45 | 5.4673 | 0.88145 | 4.1166e-06
32228 | 1024.5 | 4180 | 0.05 | 0.5159 | 200 | 200 | 13.5 | 164.3 | 168.3 | 5.45 | 5.4673 | 0.88124 | 4.1156e-06
32229 | 1024.5 | 4180 | 0.05 | 0.5159 | 200 | 200 | 13.5 | 164.3 | 168.3 | 5.45 | 5.4673 | 0.88103 | 4.1147e-06
32230 | 1024.5 | 4180 | 0.05 | 0.5159 | 200 | 200 | 13.5 | 164.3 | 168.3 | 5.45 | 5.4673 | 0.88082 | 4.1137e-06
32231 | 1024.5 | 4180 | 0.05 | 0.5159 | 200 | 200 | 13.5 | 164.3 | 168.3 | 5.45 | 5.4673 | 0.88061 | 4.1127e-06
32232 | 1024.5 | 4180 | 0.05 | 0.5159 | 200 | 200 | 13.5 | 164.3 | 168.3 | 5.45 | 5.4673 | 0.88041 | 4.1117e-06
32233 | 1024.5 | 4180 | 0.05 | 0.5159 | 200 | 200 | 13.5 | 164.3 | 168.3 | 5.45 | 5.4673 | 0.8802 | 4.1108e-06
32234 | 1024.5 | 4180 | 0.05 | 0.5159 | 200 | 200 | 13.5 | 164.3 | 168.3 | 5.45 | 5.4673 | 0.87999 | 4.1098e-06
32235 | 1024.5 | 4180 | 0.05 | 0.5159 | 200 | 200 | 13.5 | 164.3 | 168.3 | 5.45 | 5.4673 | 0.87978 | 4.1088e-06
32236 | 1024.5 | 4180 | 0.05 | 0.5159 | 200 | 200 | 13.5 | 164.3 | 168.3 | 5.45 | 5.4673 | 0.87957 | 4.1078e-06
32237 | 1024.5 | 4180 | 0.05 | 0.5159 | 200 | 200 | 13.5 | 164.3 | 168.3 | 5.45 | 5.4673 | 0.87936 | 4.1068e-06
32238 | 1024.5 | 4180 | 0.05 | 0.5159 | 200 | 200 | 13.5 | 164.3 | 168.3 | 5.45 | 5.4673 | 0.87915 | 4.1059e-06
32239 | 1024.5 | 4180 | 0.05 | 0.5159 | 200 | 200 | 13.5 | 164.3 | 168.3 | 5.45 | 5.4673 | 0.87894 | 4.1049e-06
32240 | 1024.5 | 4180 | 0.05 | 0.5159 | 200 | 200 | 13.5 | 164.3 | 168.3 | 5.45 | 5.4673 | 0.87873 | 4.1039e-06
32241 | 1024.5 | 4180 | 0.05 | 0.5159 | 200 | 200 | 13.5 | 164.3 | 168.3 | 5.45 | 5.4673 | 0.87853 | 4.1029e-06
32242 | 1024.5 | 4180 | 0.05 | 0.5159 | 200 | 200 | 13.5 | 164.3 | 168.3 | 5.45 | 5.4673 | 0.87832 | 4.102e-06
32243 | 1024.5 | 4180 | 0.05 | 0.5159 | 200 | 200 | 13.5 | 164.3 | 168.3 | 5.45 | 5.4673 | 0.87811 | 4.101e-06
32244 | 1024.5 | 4180 | 0.05 | 0.5159 | 200 | 200 | 13.5 | 164.3 | 168.3 | 5.45 | 5.4673 | 0.8779 | 4.1e-06
32245 | 1024.5 | 4180 | 0.05 | 0.5159 | 200 | 200 | 13.5 | 164.3 | 168.3 | 5.45 | 5.4673 | 0.87769 | 4.0991e-06
32246 | 1024.5 | 4180 | 0.05 | 0.5159 | 200 | 200 | 13.5 | 164.3 | 168.3 | 5.45 | 5.4673 | 0.87748 | 4.0981e-06
32247 | 1024.5 | 4180 | 0.05 | 0.5159 | 200 | 200 | 13.5 | 164.3 | 168.3 | 5.45 | 5.4673 | 0.87727 | 4.0971e-06
32248 | 1024.5 | 4180 | 0.05 | 0.5159 | 200 | 200 | 13.5 | 164.3 | 168.3 | 5.45 | 5.4672 | 0.87707 | 4.0961e-06
32249 | 1024.5 | 4180 | 0.05 | 0.5159 | 200 | 200 | 13.5 | 164.3 | 168.3 | 5.45 | 5.4672 | 0.87686 | 4.0952e-06
32250 | 1024.5 | 4180 | 0.05 | 0.5159 | 200 | 200 | 13.5 | 164.3 | 168.3 | 5.45 | 5.4672 | 0.87665 | 4.0942e-06
32251 | 1024.5 | 4180 | 0.05 | 0.5159 | 200 | 200 | 13.5 | 164.3 | 168.3 | 5.45 | 5.4672 | 0.87644 | 4.0932e-06
32252 | 1024.5 | 4180 | 0.05 | 0.5159 | 200 | 200 | 13.5 | 164.3 | 168.3 | 5.45 | 5.4672 | 0.87623 | 4.0922e-06
32253 | 1024.5 | 4180 | 0.05 | 0.5159 | 200 | 200 | 13.5 | 164.3 | 168.3 | 5.45 | 5.4672 | 0.87603 | 4.0913e-06
32254 | 1024.5 | 4180 | 0.05 | 0.5159 | 200 | 200 | 13.5 | 164.3 | 168.3 | 5.45 | 5.4672 | 0.87582 | 4.0903e-06
32255 | 1024.5 | 4180 | 0.05 | 0.5159 | 200 | 200 | 13.5 | 164.3 | 168.3 | 5.45 | 5.4672 | 0.87561 | 4.0893e-06
32256 | 1024.5 | 4180 | 0.05 | 0.5159 | 200 | 200 | 13.5 | 164.3 | 168.3 | 5.45 | 5.4672 | 0.8754 | 4.0884e-06
32257 | 1024.5 | 4180 | 0.05 | 0.5159 | 200 | 200 | 13.5 | 164.3 | 168.3 | 5.45 | 5.4672 | 0.87519 | 4.0874e-06
32258 | 1024.5 | 4180 | 0.05 | 0.5159 | 200 | 200 | 13.5 | 164.3 | 168.3 | 5.45 | 5.4672 | 0.87499 | 4.0864e-06
32259 | 1024.5 | 4180 | 0.05 | 0.5159 | 200 | 200 | 13.5 | 164.3 | 168.3 | 5.45 | 5.4672 | 0.87478 | 4.0854e-06
32260 | 1024.5 | 4180 | 0.05 | 0.5159 | 200 | 200 | 13.5 | 164.3 | 168.3 | 5.45 | 5.4672 | 0.87457 | 4.0845e-06
32261 | 1024.5 | 4180 | 0.05 | 0.5159 | 200 | 200 | 13.5 | 164.3 | 168.3 | 5.45 | 5.4672 | 0.87436 | 4.0835e-06
32262 | 1024.5 | 4180 | 0.05 | 0.5159 | 200 | 200 | 13.5 | 164.3 | 168.3 | 5.45 | 5.4672 | 0.87416 | 4.0825e-06
32263 | 1024.5 | 4180 | 0.05 | 0.5159 | 200 | 200 | 13.5 | 164.3 | 168.3 | 5.45 | 5.4672 | 0.87395 | 4.0816e-06
32264 | 1024.5 | 4180 | 0.05 | 0.5159 | 200 | 200 | 13.5 | 164.3 | 168.3 | 5.45 | 5.4672 | 0.87374 | 4.0806e-06
32265 | 1024.5 | 4180 | 0.05 | 0.5159 | 200 | 200 | 13.5 | 164.3 | 168.3 | 5.45 | 5.4672 | 0.87353 | 4.0796e-06
32266 | 1024.5 | 4180 | 0.05 | 0.5159 | 200 | 200 | 13.5 | 164.3 | 168.3 | 5.45 | 5.4672 | 0.87332 | 4.0787e-06
32267 | 1024.5 | 4180 | 0.05 | 0.5159 | 200 | 200 | 13.5 | 164.3 | 168.3 | 5.45 | 5.4672 | 0.87312 | 4.0777e-06
32268 | 1024.5 | 4180 | 0.05 | 0.5159 | 200 | 200 | 13.5 | 164.3 | 168.3 | 5.45 | 5.4672 | 0.87291 | 4.0767e-06
32269 | 1024.5 | 4180 | 0.05 | 0.5159 | 200 | 200 | 13.5 | 164.3 | 168.3 | 5.45 | 5.4672 | 0.8727 | 4.0758e-06
32270 | 1024.5 | 4180 | 0.05 | 0.5159 | 200 | 200 | 13.5 | 164.3 | 168.3 | 5.45 | 5.4672 | 0.8725 | 4.0748e-06
32271 | 1024.5 | 4180 | 0.05 | 0.5159 | 200 | 200 | 13.5 | 164.3 | 168.3 | 5.45 | 5.4672 | 0.87229 | 4.0738e-06
32272 | 1024.5 | 4180 | 0.05 | 0.5159 | 200 | 200 | 13.5 | 164.3 | 168.3 | 5.45 | 5.4672 | 0.87208 | 4.0729e-06
32273 | 1024.5 | 4180 | 0.05 | 0.5159 | 200 | 200 | 13.5 | 164.3 | 168.3 | 5.45 | 5.4671 | 0.87187 | 4.0719e-06
32274 | 1024.5 | 4180 | 0.05 | 0.5159 | 200 | 200 | 13.5 | 164.3 | 168.3 | 5.45 | 5.4671 | 0.87167 | 4.0709e-06
32275 | 1024.5 | 4180 | 0.05 | 0.5159 | 200 | 200 | 13.5 | 164.3 | 168.3 | 5.45 | 5.4671 | 0.87146 | 4.07e-06
32276 | 1024.5 | 4180 | 0.05 | 0.5159 | 200 | 200 | 13.5 | 164.3 | 168.3 | 5.45 | 5.4671 | 0.87125 | 4.069e-06
32277 | 1024.5 | 4180 | 0.05 | 0.5159 | 200 | 200 | 13.5 | 164.3 | 168.3 | 5.45 | 5.4671 | 0.87105 | 4.068e-06
32278 | 1024.5 | 4180 | 0.05 | 0.5159 | 200 | 200 | 13.5 | 164.3 | 168.3 | 5.45 | 5.4671 | 0.87084 | 4.0671e-06
32279 | 1024.5 | 4180 | 0.05 | 0.5159 | 200 | 200 | 13.5 | 164.3 | 168.3 | 5.45 | 5.4671 | 0.87063 | 4.0661e-06
32280 | 1024.5 | 4180 | 0.05 | 0.5159 | 200 | 200 | 13.5 | 164.3 | 168.3 | 5.45 | 5.4671 | 0.87043 | 4.0651e-06
32281 | 1024.5 | 4180 | 0.05 | 0.5159 | 200 | 200 | 13.5 | 164.3 | 168.3 | 5.45 | 5.4671 | 0.87022 | 4.0642e-06
32282 | 1024.5 | 4180 | 0.05 | 0.5159 | 200 | 200 | 13.5 | 164.3 | 168.3 | 5.45 | 5.4671 | 0.87001 | 4.0632e-06
32283 | 1024.5 | 4180 | 0.05 | 0.5159 | 200 | 200 | 13.5 | 164.3 | 168.3 | 5.45 | 5.4671 | 0.86981 | 4.0622e-06
32284 | 1024.5 | 4180 | 0.05 | 0.5159 | 200 | 200 | 13.5 | 164.3 | 168.3 | 5.45 | 5.4671 | 0.8696 | 4.0613e-06
32285 | 1024.5 | 4180 | 0.05 | 0.5159 | 200 | 200 | 13.5 | 164.3 | 168.3 | 5.45 | 5.4671 | 0.86939 | 4.0603e-06
32286 | 1024.5 | 4180 | 0.05 | 0.5159 | 200 | 200 | 13.5 | 164.3 | 168.3 | 5.45 | 5.4671 | 0.86919 | 4.0593e-06
32287 | 1024.5 | 4180 | 0.05 | 0.5159 | 200 | 200 | 13.5 | 164.3 | 168.3 | 5.45 | 5.4671 | 0.86898 | 4.0584e-06
32288 | 1024.5 | 4180 | 0.05 | 0.5159 | 200 | 200 | 13.5 | 164.3 | 168.3 | 5.45 | 5.4671 | 0.86877 | 4.0574e-06
32289 | 1024.5 | 4180 | 0.05 | 0.5159 | 200 | 200 | 13.5 | 164.3 | 168.3 | 5.45 | 5.4671 | 0.86857 | 4.0564e-06
32290 | 1024.5 | 4180 | 0.05 | 0.5159 | 200 | 200 | 13.5 | 164.3 | 168.3 | 5.45 | 5.4671 | 0.86836 | 4.0555e-06
32291 | 1024.5 | 4180 | 0.05 | 0.5159 | 200 | 200 | 13.5 | 164.3 | 168.3 | 5.45 | 5.4671 | 0.86816 | 4.0545e-06
32292 | 1024.5 | 4180 | 0.05 | 0.5159 | 200 | 200 | 13.5 | 164.3 | 168.3 | 5.45 | 5.4671 | 0.86795 | 4.0536e-06
32293 | 1024.5 | 4180 | 0.05 | 0.5159 | 200 | 200 | 13.5 | 164.3 | 168.3 | 5.45 | 5.4671 | 0.86774 | 4.0526e-06
32294 | 1024.5 | 4180 | 0.05 | 0.5159 | 200 | 200 | 13.5 | 164.3 | 168.3 | 5.45 | 5.4671 | 0.86754 | 4.0516e-06
32295 | 1024.5 | 4180 | 0.05 | 0.5159 | 200 | 200 | 13.5 | 164.3 | 168.3 | 5.45 | 5.4671 | 0.86733 | 4.0507e-06
32296 | 1024.5 | 4180 | 0.05 | 0.5159 | 200 | 200 | 13.5 | 164.3 | 168.3 | 5.45 | 5.4671 | 0.86712 | 4.0497e-06
32297 | 1024.5 | 4180 | 0.05 | 0.5159 | 200 | 200 | 13.5 | 164.3 | 168.3 | 5.45 | 5.467 | 0.86692 | 4.0487e-06
32298 | 1024.5 | 4180 | 0.05 | 0.5159 | 200 | 200 | 13.5 | 164.3 | 168.3 | 5.45 | 5.467 | 0.86671 | 4.0478e-06
32299 | 1024.5 | 4180 | 0.05 | 0.5159 | 200 | 200 | 13.5 | 164.3 | 168.3 | 5.45 | 5.467 | 0.86651 | 4.0468e-06
32300 | 1024.5 | 4180 | 0.05 | 0.5159 | 200 | 200 | 13.5 | 164.3 | 168.3 | 5.45 | 5.467 | 0.8663 | 4.0459e-06
32301 | 1024.5 | 4180 | 0.05 | 0.5159 | 200 | 200 | 13.5 | 164.3 | 168.3 | 5.45 | 5.467 | 0.8661 | 4.0449e-06
32302 | 1024.5 | 4180 | 0.05 | 0.5159 | 200 | 200 | 13.5 | 164.3 | 168.3 | 5.45 | 5.467 | 0.86589 | 4.0439e-06
32303 | 1024.5 | 4180 | 0.05 | 0.5159 | 200 | 200 | 13.5 | 164.3 | 168.3 | 5.45 | 5.467 | 0.86568 | 4.043e-06
32304 | 1024.5 | 4180 | 0.05 | 0.5159 | 200 | 200 | 13.5 | 164.3 | 168.3 | 5.45 | 5.467 | 0.86548 | 4.042e-06
32305 | 1024.5 | 4180 | 0.05 | 0.5159 | 200 | 200 | 13.5 | 164.3 | 168.3 | 5.45 | 5.467 | 0.86527 | 4.0411e-06
32306 | 1024.5 | 4180 | 0.05 | 0.5159 | 200 | 200 | 13.5 | 164.3 | 168.3 | 5.45 | 5.467 | 0.86507 | 4.0401e-06
32307 | 1024.5 | 4180 | 0.05 | 0.5159 | 200 | 200 | 13.5 | 164.3 | 168.3 | 5.45 | 5.467 | 0.86486 | 4.0391e-06
32308 | 1024.5 | 4180 | 0.05 | 0.5159 | 200 | 200 | 13.5 | 164.3 | 168.3 | 5.45 | 5.467 | 0.86466 | 4.0382e-06
32309 | 1024.5 | 4180 | 0.05 | 0.5159 | 200 | 200 | 13.5 | 164.3 | 168.3 | 5.45 | 5.467 | 0.86445 | 4.0372e-06
32310 | 1024.5 | 4180 | 0.05 | 0.5159 | 200 | 200 | 13.5 | 164.3 | 168.3 | 5.45 | 5.467 | 0.86425 | 4.0363e-06
32311 | 1024.5 | 4180 | 0.05 | 0.5159 | 200 | 200 | 13.5 | 164.3 | 168.3 | 5.45 | 5.467 | 0.86404 | 4.0353e-06
32312 | 1024.5 | 4180 | 0.05 | 0.5159 | 200 | 200 | 13.5 | 164.3 | 168.3 | 5.45 | 5.467 | 0.86384 | 4.0343e-06
32313 | 1024.5 | 4180 | 0.05 | 0.5159 | 200 | 200 | 13.5 | 164.3 | 168.3 | 5.45 | 5.467 | 0.86363 | 4.0334e-06
32314 | 1024.5 | 4180 | 0.05 | 0.5159 | 200 | 200 | 13.5 | 164.3 | 168.3 | 5.45 | 5.467 | 0.86343 | 4.0324e-06
32315 | 1024.5 | 4180 | 0.05 | 0.5159 | 200 | 200 | 13.5 | 164.3 | 168.3 | 5.45 | 5.467 | 0.86322 | 4.0315e-06
32316 | 1024.5 | 4180 | 0.05 | 0.5159 | 200 | 200 | 13.5 | 164.3 | 168.3 | 5.45 | 5.467 | 0.86302 | 4.0305e-06
32317 | 1024.5 | 4180 | 0.05 | 0.5159 | 200 | 200 | 13.5 | 164.3 | 168.3 | 5.45 | 5.467 | 0.86281 | 4.0296e-06
32318 | 1024.5 | 4180 | 0.05 | 0.5159 | 200 | 200 | 13.5 | 164.3 | 168.3 | 5.45 | 5.467 | 0.86261 | 4.0286e-06
32319 | 1024.5 | 4180 | 0.05 | 0.5159 | 200 | 200 | 13.5 | 164.3 | 168.3 | 5.45 | 5.467 | 0.8624 | 4.0276e-06
32320 | 1024.5 | 4180 | 0.05 | 0.5159 | 200 | 200 | 13.5 | 164.3 | 168.3 | 5.45 | 5.467 | 0.8622 | 4.0267e-06
32321 | 1024.5 | 4180 | 0.05 | 0.5159 | 200 | 200 | 13.5 | 164.3 | 168.3 | 5.45 | 5.467 | 0.86199 | 4.0257e-06
32322 | 1024.5 | 4180 | 0.05 | 0.5159 | 200 | 200 | 13.5 | 164.3 | 168.3 | 5.45 | 5.4669 | 0.86179 | 4.0248e-06
32323 | 1024.5 | 4180 | 0.05 | 0.5159 | 200 | 200 | 13.5 | 164.3 | 168.3 | 5.45 | 5.4669 | 0.86158 | 4.0238e-06
32324 | 1024.5 | 4180 | 0.05 | 0.5159 | 200 | 200 | 13.5 | 164.3 | 168.3 | 5.45 | 5.4669 | 0.86138 | 4.0229e-06
32325 | 1024.5 | 4180 | 0.05 | 0.5159 | 200 | 200 | 13.5 | 164.3 | 168.3 | 5.45 | 5.4669 | 0.86117 | 4.0219e-06
32326 | 1024.5 | 4180 | 0.05 | 0.5159 | 200 | 200 | 13.5 | 164.3 | 168.3 | 5.45 | 5.4669 | 0.86097 | 4.021e-06
32327 | 1024.5 | 4180 | 0.05 | 0.5159 | 200 | 200 | 13.5 | 164.3 | 168.3 | 5.45 | 5.4669 | 0.86076 | 4.02e-06
32328 | 1024.5 | 4180 | 0.05 | 0.5159 | 200 | 200 | 13.5 | 164.3 | 168.3 | 5.45 | 5.4669 | 0.86056 | 4.019e-06
32329 | 1024.5 | 4180 | 0.05 | 0.5159 | 200 | 200 | 13.5 | 164.3 | 168.3 | 5.45 | 5.4669 | 0.86036 | 4.0181e-06
32330 | 1024.5 | 4180 | 0.05 | 0.5159 | 200 | 200 | 13.5 | 164.3 | 168.3 | 5.45 | 5.4669 | 0.86015 | 4.0171e-06
32331 | 1024.5 | 4180 | 0.05 | 0.5159 | 200 | 200 | 13.5 | 164.3 | 168.3 | 5.45 | 5.4669 | 0.85995 | 4.0162e-06
32332 | 1024.5 | 4180 | 0.05 | 0.5159 | 200 | 200 | 13.5 | 164.3 | 168.3 | 5.45 | 5.4669 | 0.85974 | 4.0152e-06
32333 | 1024.5 | 4180 | 0.05 | 0.5159 | 200 | 200 | 13.5 | 164.3 | 168.3 | 5.45 | 5.4669 | 0.85954 | 4.0143e-06
32334 | 1024.5 | 4180 | 0.05 | 0.5159 | 200 | 200 | 13.5 | 164.3 | 168.3 | 5.45 | 5.4669 | 0.85933 | 4.0133e-06
32335 | 1024.5 | 4180 | 0.05 | 0.5159 | 200 | 200 | 13.5 | 164.3 | 168.3 | 5.45 | 5.4669 | 0.85913 | 4.0124e-06
32336 | 1024.5 | 4180 | 0.05 | 0.5159 | 200 | 200 | 13.5 | 164.3 | 168.3 | 5.45 | 5.4669 | 0.85893 | 4.0114e-06
32337 | 1024.5 | 4180 | 0.05 | 0.5159 | 200 | 200 | 13.5 | 164.3 | 168.3 | 5.45 | 5.4669 | 0.85872 | 4.0105e-06
32338 | 1024.5 | 4180 | 0.05 | 0.5159 | 200 | 200 | 13.5 | 164.3 | 168.3 | 5.45 | 5.4669 | 0.85852 | 4.0095e-06
32339 | 1024.5 | 4180 | 0.05 | 0.5159 | 200 | 200 | 13.5 | 164.3 | 168.3 | 5.45 | 5.4669 | 0.85831 | 4.0086e-06
32340 | 1024.5 | 4180 | 0.05 | 0.5159 | 200 | 200 | 13.5 | 164.3 | 168.3 | 5.45 | 5.4669 | 0.85811 | 4.0076e-06
32341 | 1024.5 | 4180 | 0.05 | 0.5159 | 200 | 200 | 13.5 | 164.3 | 168.3 | 5.45 | 5.4669 | 0.85791 | 4.0067e-06
32342 | 1024.5 | 4180 | 0.05 | 0.5159 | 200 | 200 | 13.5 | 164.3 | 168.3 | 5.45 | 5.4669 | 0.8577 | 4.0057e-06
32343 | 1024.5 | 4180 | 0.05 | 0.5159 | 200 | 200 | 13.5 | 164.3 | 168.3 | 5.45 | 5.4669 | 0.8575 | 4.0048e-06
32344 | 1024.5 | 4180 | 0.05 | 0.5159 | 200 | 200 | 13.5 | 164.3 | 168.3 | 5.45 | 5.4669 | 0.8573 | 4.0038e-06
32345 | 1024.5 | 4180 | 0.05 | 0.5159 | 200 | 200 | 13.5 | 164.3 | 168.3 | 5.45 | 5.4669 | 0.85709 | 4.0029e-06
32346 | 1024.5 | 4180 | 0.05 | 0.5159 | 200 | 200 | 13.5 | 164.3 | 168.3 | 5.45 | 5.4669 | 0.85689 | 4.0019e-06
32347 | 1024.5 | 4180 | 0.05 | 0.5159 | 200 | 200 | 13.5 | 164.3 | 168.3 | 5.45 | 5.4668 | 0.85669 | 4.001e-06
32348 | 1024.5 | 4180 | 0.05 | 0.5159 | 200 | 200 | 13.5 | 164.3 | 168.3 | 5.45 | 5.4668 | 0.85648 | 4e-06
32349 | 1024.5 | 4180 | 0.05 | 0.5159 | 200 | 200 | 13.5 | 164.3 | 168.3 | 5.45 | 5.4668 | 0.85628 | 3.9991e-06
32350 | 1024.5 | 4180 | 0.05 | 0.5159 | 200 | 200 | 13.5 | 164.3 | 168.3 | 5.45 | 5.4668 | 0.85608 | 3.9981e-06
32351 | 1024.5 | 4180 | 0.05 | 0.5159 | 200 | 200 | 13.5 | 164.3 | 168.3 | 5.45 | 5.4668 | 0.85587 | 3.9972e-06
32352 | 1024.5 | 4180 | 0.05 | 0.5159 | 200 | 200 | 13.5 | 164.3 | 168.3 | 5.45 | 5.4668 | 0.85567 | 3.9962e-06
32353 | 1024.5 | 4180 | 0.05 | 0.5159 | 200 | 200 | 13.5 | 164.3 | 168.3 | 5.45 | 5.4668 | 0.85547 | 3.9953e-06
32354 | 1024.5 | 4180 | 0.05 | 0.5159 | 200 | 200 | 13.5 | 164.3 | 168.3 | 5.45 | 5.4668 | 0.85526 | 3.9943e-06
32355 | 1024.5 | 4180 | 0.05 | 0.5159 | 200 | 200 | 13.5 | 164.3 | 168.3 | 5.45 | 5.4668 | 0.85506 | 3.9934e-06
32356 | 1024.5 | 4180 | 0.05 | 0.5159 | 200 | 200 | 13.5 | 164.3 | 168.3 | 5.45 | 5.4668 | 0.85486 | 3.9924e-06
32357 | 1024.5 | 4180 | 0.05 | 0.5159 | 200 | 200 | 13.5 | 164.3 | 168.3 | 5.45 | 5.4668 | 0.85465 | 3.9915e-06
32358 | 1024.5 | 4180 | 0.05 | 0.5159 | 200 | 200 | 13.5 | 164.3 | 168.3 | 5.45 | 5.4668 | 0.85445 | 3.9905e-06
32359 | 1024.5 | 4180 | 0.05 | 0.5159 | 200 | 200 | 13.5 | 164.3 | 168.3 | 5.45 | 5.4668 | 0.85425 | 3.9896e-06
32360 | 1024.5 | 4180 | 0.05 | 0.5159 | 200 | 200 | 13.5 | 164.3 | 168.3 | 5.45 | 5.4668 | 0.85404 | 3.9886e-06
32361 | 1024.5 | 4180 | 0.05 | 0.5159 | 200 | 200 | 13.5 | 164.3 | 168.3 | 5.45 | 5.4668 | 0.85384 | 3.9877e-06
32362 | 1024.5 | 4180 | 0.05 | 0.5159 | 200 | 200 | 13.5 | 164.3 | 168.3 | 5.45 | 5.4668 | 0.85364 | 3.9867e-06
32363 | 1024.5 | 4180 | 0.05 | 0.5159 | 200 | 200 | 13.5 | 164.3 | 168.3 | 5.45 | 5.4668 | 0.85344 | 3.9858e-06
32364 | 1024.5 | 4180 | 0.05 | 0.5159 | 200 | 200 | 13.5 | 164.3 | 168.3 | 5.45 | 5.4668 | 0.85323 | 3.9848e-06
32365 | 1024.5 | 4180 | 0.05 | 0.5159 | 200 | 200 | 13.5 | 164.3 | 168.3 | 5.45 | 5.4668 | 0.85303 | 3.9839e-06
32366 | 1024.5 | 4180 | 0.05 | 0.5159 | 200 | 200 | 13.5 | 164.3 | 168.3 | 5.45 | 5.4668 | 0.85283 | 3.9829e-06
32367 | 1024.5 | 4180 | 0.05 | 0.5159 | 200 | 200 | 13.5 | 164.3 | 168.3 | 5.45 | 5.4668 | 0.85263 | 3.982e-06
32368 | 1024.5 | 4180 | 0.05 | 0.5159 | 200 | 200 | 13.5 | 164.3 | 168.3 | 5.45 | 5.4668 | 0.85242 | 3.981e-06
32369 | 1024.5 | 4180 | 0.05 | 0.5159 | 200 | 200 | 13.5 | 164.3 | 168.3 | 5.45 | 5.4668 | 0.85222 | 3.9801e-06
32370 | 1024.5 | 4180 | 0.05 | 0.5159 | 200 | 200 | 13.5 | 164.3 | 168.3 | 5.45 | 5.4668 | 0.85202 | 3.9792e-06
32371 | 1024.5 | 4180 | 0.05 | 0.5159 | 200 | 200 | 13.5 | 164.3 | 168.3 | 5.45 | 5.4668 | 0.85182 | 3.9782e-06
32372 | 1024.5 | 4180 | 0.05 | 0.5159 | 200 | 200 | 13.5 | 164.3 | 168.3 | 5.45 | 5.4667 | 0.85161 | 3.9773e-06
32373 | 1024.5 | 4180 | 0.05 | 0.5159 | 200 | 200 | 13.5 | 164.3 | 168.3 | 5.45 | 5.4667 | 0.85141 | 3.9763e-06
32374 | 1024.5 | 4180 | 0.05 | 0.5159 | 200 | 200 | 13.5 | 164.3 | 168.3 | 5.45 | 5.4667 | 0.85121 | 3.9754e-06
32375 | 1024.5 | 4180 | 0.05 | 0.5159 | 200 | 200 | 13.5 | 164.3 | 168.3 | 5.45 | 5.4667 | 0.85101 | 3.9744e-06
32376 | 1024.5 | 4180 | 0.05 | 0.5159 | 200 | 200 | 13.5 | 164.3 | 168.3 | 5.45 | 5.4667 | 0.85081 | 3.9735e-06
32377 | 1024.5 | 4180 | 0.05 | 0.5159 | 200 | 200 | 13.5 | 164.3 | 168.3 | 5.45 | 5.4667 | 0.8506 | 3.9725e-06
32378 | 1024.5 | 4180 | 0.05 | 0.5159 | 200 | 200 | 13.5 | 164.3 | 168.3 | 5.45 | 5.4667 | 0.8504 | 3.9716e-06
32379 | 1024.5 | 4180 | 0.05 | 0.5159 | 200 | 200 | 13.5 | 164.3 | 168.3 | 5.45 | 5.4667 | 0.8502 | 3.9707e-06
32380 | 1024.5 | 4180 | 0.05 | 0.5159 | 200 | 200 | 13.5 | 164.3 | 168.3 | 5.45 | 5.4667 | 0.85 | 3.9697e-06
32381 | 1024.5 | 4180 | 0.05 | 0.5159 | 200 | 200 | 13.5 | 164.3 | 168.3 | 5.45 | 5.4667 | 0.8498 | 3.9688e-06
32382 | 1024.5 | 4180 | 0.05 | 0.5159 | 200 | 200 | 13.5 | 164.3 | 168.3 | 5.45 | 5.4667 | 0.84959 | 3.9678e-06
32383 | 1024.5 | 4180 | 0.05 | 0.5159 | 200 | 200 | 13.5 | 164.3 | 168.3 | 5.45 | 5.4667 | 0.84939 | 3.9669e-06
32384 | 1024.5 | 4180 | 0.05 | 0.5159 | 200 | 200 | 13.5 | 164.3 | 168.3 | 5.45 | 5.4667 | 0.84919 | 3.9659e-06
32385 | 1024.5 | 4180 | 0.05 | 0.5159 | 200 | 200 | 13.5 | 164.3 | 168.3 | 5.45 | 5.4667 | 0.84899 | 3.965e-06
32386 | 1024.5 | 4180 | 0.05 | 0.5159 | 200 | 200 | 13.5 | 164.3 | 168.3 | 5.45 | 5.4667 | 0.84879 | 3.9641e-06
32387 | 1024.5 | 4180 | 0.05 | 0.5159 | 200 | 200 | 13.5 | 164.3 | 168.3 | 5.45 | 5.4667 | 0.84859 | 3.9631e-06
32388 | 1024.5 | 4180 | 0.05 | 0.5159 | 200 | 200 | 13.5 | 164.3 | 168.3 | 5.45 | 5.4667 | 0.84838 | 3.9622e-06
32389 | 1024.5 | 4180 | 0.05 | 0.5159 | 200 | 200 | 13.5 | 164.3 | 168.3 | 5.45 | 5.4667 | 0.84818 | 3.9612e-06
32390 | 1024.5 | 4180 | 0.05 | 0.5159 | 200 | 200 | 13.5 | 164.3 | 168.3 | 5.45 | 5.4667 | 0.84798 | 3.9603e-06
32391 | 1024.5 | 4180 | 0.05 | 0.5159 | 200 | 200 | 13.5 | 164.3 | 168.3 | 5.45 | 5.4667 | 0.84778 | 3.9594e-06
32392 | 1024.5 | 4180 | 0.05 | 0.5159 | 200 | 200 | 13.5 | 164.3 | 168.3 | 5.45 | 5.4667 | 0.84758 | 3.9584e-06
32393 | 1024.5 | 4180 | 0.05 | 0.5159 | 200 | 200 | 13.5 | 164.3 | 168.3 | 5.45 | 5.4667 | 0.84738 | 3.9575e-06
32394 | 1024.5 | 4180 | 0.05 | 0.5159 | 200 | 200 | 13.5 | 164.3 | 168.3 | 5.45 | 5.4667 | 0.84718 | 3.9565e-06
32395 | 1024.5 | 4180 | 0.05 | 0.5159 | 200 | 200 | 13.5 | 164.3 | 168.3 | 5.45 | 5.4667 | 0.84698 | 3.9556e-06
32396 | 1024.5 | 4180 | 0.05 | 0.5159 | 200 | 200 | 13.5 | 164.3 | 168.3 | 5.45 | 5.4667 | 0.84677 | 3.9547e-06
32397 | 1024.5 | 4180 | 0.05 | 0.5159 | 200 | 200 | 13.5 | 164.3 | 168.3 | 5.45 | 5.4666 | 0.84657 | 3.9537e-06
32398 | 1024.5 | 4180 | 0.05 | 0.5159 | 200 | 200 | 13.5 | 164.3 | 168.3 | 5.45 | 5.4666 | 0.84637 | 3.9528e-06
32399 | 1024.5 | 4180 | 0.05 | 0.5159 | 200 | 200 | 13.5 | 164.3 | 168.3 | 5.45 | 5.4666 | 0.84617 | 3.9518e-06
32400 | 1024.5 | 4180 | 0.05 | 0.5159 | 200 | 200 | 13.5 | 164.3 | 168.3 | 5.45 | 5.4666 | 0.84597 | 3.9509e-06
32401 | 1024.5 | 4180 | 0.05 | 0.5159 | 200 | 200 | 13.5 | 164.3 | 168.3 | 5.45 | 5.4666 | 0.84577 | 3.95e-06
32402 | 1024.5 | 4180 | 0.05 | 0.5159 | 200 | 200 | 13.5 | 164.3 | 168.3 | 5.45 | 5.4666 | 0.84557 | 3.949e-06
32403 | 1024.5 | 4180 | 0.05 | 0.5159 | 200 | 200 | 13.5 | 164.3 | 168.3 | 5.45 | 5.4666 | 0.84537 | 3.9481e-06
32404 | 1024.5 | 4180 | 0.05 | 0.5159 | 200 | 200 | 13.5 | 164.3 | 168.3 | 5.45 | 5.4666 | 0.84517 | 3.9472e-06
32405 | 1024.5 | 4180 | 0.05 | 0.5159 | 200 | 200 | 13.5 | 164.3 | 168.3 | 5.45 | 5.4666 | 0.84497 | 3.9462e-06
32406 | 1024.5 | 4180 | 0.05 | 0.5159 | 200 | 200 | 13.5 | 164.3 | 168.3 | 5.45 | 5.4666 | 0.84477 | 3.9453e-06
32407 | 1024.5 | 4180 | 0.05 | 0.5159 | 200 | 200 | 13.5 | 164.3 | 168.3 | 5.45 | 5.4666 | 0.84456 | 3.9443e-06
32408 | 1024.5 | 4180 | 0.05 | 0.5159 | 200 | 200 | 13.5 | 164.3 | 168.3 | 5.45 | 5.4666 | 0.84436 | 3.9434e-06
32409 | 1024.5 | 4180 | 0.05 | 0.5159 | 200 | 200 | 13.5 | 164.3 | 168.3 | 5.45 | 5.4666 | 0.84416 | 3.9425e-06
32410 | 1024.5 | 4180 | 0.05 | 0.5159 | 200 | 200 | 13.5 | 164.3 | 168.3 | 5.45 | 5.4666 | 0.84396 | 3.9415e-06
32411 | 1024.5 | 4180 | 0.05 | 0.5159 | 200 | 200 | 13.5 | 164.3 | 168.3 | 5.45 | 5.4666 | 0.84376 | 3.9406e-06
32412 | 1024.5 | 4180 | 0.05 | 0.5159 | 200 | 200 | 13.5 | 164.3 | 168.3 | 5.45 | 5.4666 | 0.84356 | 3.9397e-06
32413 | 1024.5 | 4180 | 0.05 | 0.5159 | 200 | 200 | 13.5 | 164.3 | 168.3 | 5.45 | 5.4666 | 0.84336 | 3.9387e-06
32414 | 1024.5 | 4180 | 0.05 | 0.5159 | 200 | 200 | 13.5 | 164.3 | 168.3 | 5.45 | 5.4666 | 0.84316 | 3.9378e-06
32415 | 1024.5 | 4180 | 0.05 | 0.5159 | 200 | 200 | 13.5 | 164.3 | 168.3 | 5.45 | 5.4666 | 0.84296 | 3.9369e-06
32416 | 1024.5 | 4180 | 0.05 | 0.5159 | 200 | 200 | 13.5 | 164.3 | 168.3 | 5.45 | 5.4666 | 0.84276 | 3.9359e-06
32417 | 1024.5 | 4180 | 0.05 | 0.5159 | 200 | 200 | 13.5 | 164.3 | 168.3 | 5.45 | 5.4666 | 0.84256 | 3.935e-06
32418 | 1024.5 | 4180 | 0.05 | 0.5159 | 200 | 200 | 13.5 | 164.3 | 168.3 | 5.45 | 5.4666 | 0.84236 | 3.9341e-06
32419 | 1024.5 | 4180 | 0.05 | 0.5159 | 200 | 200 | 13.5 | 164.3 | 168.3 | 5.45 | 5.4666 | 0.84216 | 3.9331e-06
32420 | 1024.5 | 4180 | 0.05 | 0.5159 | 200 | 200 | 13.5 | 164.3 | 168.3 | 5.45 | 5.4666 | 0.84196 | 3.9322e-06
32421 | 1024.5 | 4180 | 0.05 | 0.5159 | 200 | 200 | 13.5 | 164.3 | 168.3 | 5.45 | 5.4666 | 0.84176 | 3.9313e-06
32422 | 1024.5 | 4180 | 0.05 | 0.5159 | 200 | 200 | 13.5 | 164.3 | 168.3 | 5.45 | 5.4666 | 0.84156 | 3.9303e-06
32423 | 1024.5 | 4180 | 0.05 | 0.5159 | 200 | 200 | 13.5 | 164.3 | 168.3 | 5.45 | 5.4665 | 0.84136 | 3.9294e-06
32424 | 1024.5 | 4180 | 0.05 | 0.5159 | 200 | 200 | 13.5 | 164.3 | 168.3 | 5.45 | 5.4665 | 0.84116 | 3.9285e-06
32425 | 1024.5 | 4180 | 0.05 | 0.5159 | 200 | 200 | 13.5 | 164.3 | 168.3 | 5.45 | 5.4665 | 0.84096 | 3.9275e-06
32426 | 1024.5 | 4180 | 0.05 | 0.5159 | 200 | 200 | 13.5 | 164.3 | 168.3 | 5.45 | 5.4665 | 0.84076 | 3.9266e-06
32427 | 1024.5 | 4180 | 0.05 | 0.5159 | 200 | 200 | 13.5 | 164.3 | 168.3 | 5.45 | 5.4665 | 0.84056 | 3.9257e-06
32428 | 1024.5 | 4180 | 0.05 | 0.5159 | 200 | 200 | 13.5 | 164.3 | 168.3 | 5.45 | 5.4665 | 0.84036 | 3.9247e-06
32429 | 1024.5 | 4180 | 0.05 | 0.5159 | 200 | 200 | 13.5 | 164.3 | 168.3 | 5.45 | 5.4665 | 0.84016 | 3.9238e-06
32430 | 1024.5 | 4180 | 0.05 | 0.5159 | 200 | 200 | 13.5 | 164.3 | 168.3 | 5.45 | 5.4665 | 0.83996 | 3.9229e-06
32431 | 1024.5 | 4180 | 0.05 | 0.5159 | 200 | 200 | 13.5 | 164.3 | 168.3 | 5.45 | 5.4665 | 0.83976 | 3.9219e-06
32432 | 1024.5 | 4180 | 0.05 | 0.5159 | 200 | 200 | 13.5 | 164.3 | 168.3 | 5.45 | 5.4665 | 0.83957 | 3.921e-06
32433 | 1024.5 | 4180 | 0.05 | 0.5159 | 200 | 200 | 13.5 | 164.3 | 168.3 | 5.45 | 5.4665 | 0.83937 | 3.9201e-06
32434 | 1024.5 | 4180 | 0.05 | 0.5159 | 200 | 200 | 13.5 | 164.3 | 168.3 | 5.45 | 5.4665 | 0.83917 | 3.9191e-06
32435 | 1024.5 | 4180 | 0.05 | 0.5159 | 200 | 200 | 13.5 | 164.3 | 168.3 | 5.45 | 5.4665 | 0.83897 | 3.9182e-06
32436 | 1024.5 | 4180 | 0.05 | 0.5159 | 200 | 200 | 13.5 | 164.3 | 168.3 | 5.45 | 5.4665 | 0.83877 | 3.9173e-06
32437 | 1024.5 | 4180 | 0.05 | 0.5159 | 200 | 200 | 13.5 | 164.3 | 168.3 | 5.45 | 5.4665 | 0.83857 | 3.9163e-06
32438 | 1024.5 | 4180 | 0.05 | 0.5159 | 200 | 200 | 13.5 | 164.3 | 168.3 | 5.45 | 5.4665 | 0.83837 | 3.9154e-06
32439 | 1024.5 | 4180 | 0.05 | 0.5159 | 200 | 200 | 13.5 | 164.3 | 168.3 | 5.45 | 5.4665 | 0.83817 | 3.9145e-06
32440 | 1024.5 | 4180 | 0.05 | 0.5159 | 200 | 200 | 13.5 | 164.3 | 168.3 | 5.45 | 5.4665 | 0.83797 | 3.9136e-06
32441 | 1024.5 | 4180 | 0.05 | 0.5159 | 200 | 200 | 13.5 | 164.3 | 168.3 | 5.45 | 5.4665 | 0.83777 | 3.9126e-06
32442 | 1024.5 | 4180 | 0.05 | 0.5159 | 200 | 200 | 13.5 | 164.3 | 168.3 | 5.45 | 5.4665 | 0.83757 | 3.9117e-06
32443 | 1024.5 | 4180 | 0.05 | 0.5159 | 200 | 200 | 13.5 | 164.3 | 168.3 | 5.45 | 5.4665 | 0.83737 | 3.9108e-06
32444 | 1024.5 | 4180 | 0.05 | 0.5159 | 200 | 200 | 13.5 | 164.3 | 168.3 | 5.45 | 5.4665 | 0.83718 | 3.9098e-06
32445 | 1024.5 | 4180 | 0.05 | 0.5159 | 200 | 200 | 13.5 | 164.3 | 168.3 | 5.45 | 5.4665 | 0.83698 | 3.9089e-06
32446 | 1024.5 | 4180 | 0.05 | 0.5159 | 200 | 200 | 13.5 | 164.3 | 168.3 | 5.45 | 5.4665 | 0.83678 | 3.908e-06
32447 | 1024.5 | 4180 | 0.05 | 0.5159 | 200 | 200 | 13.5 | 164.3 | 168.3 | 5.45 | 5.4665 | 0.83658 | 3.9071e-06
32448 | 1024.5 | 4180 | 0.05 | 0.5159 | 200 | 200 | 13.5 | 164.3 | 168.3 | 5.45 | 5.4664 | 0.83638 | 3.9061e-06
32449 | 1024.5 | 4180 | 0.05 | 0.5159 | 200 | 200 | 13.5 | 164.3 | 168.3 | 5.45 | 5.4664 | 0.83618 | 3.9052e-06
32450 | 1024.5 | 4180 | 0.05 | 0.5159 | 200 | 200 | 13.5 | 164.3 | 168.3 | 5.45 | 5.4664 | 0.83598 | 3.9043e-06
32451 | 1024.5 | 4180 | 0.05 | 0.5159 | 200 | 200 | 13.5 | 164.3 | 168.3 | 5.45 | 5.4664 | 0.83579 | 3.9033e-06
32452 | 1024.5 | 4180 | 0.05 | 0.5159 | 200 | 200 | 13.5 | 164.3 | 168.3 | 5.45 | 5.4664 | 0.83559 | 3.9024e-06
32453 | 1024.5 | 4180 | 0.05 | 0.5159 | 200 | 200 | 13.5 | 164.3 | 168.3 | 5.45 | 5.4664 | 0.83539 | 3.9015e-06
32454 | 1024.5 | 4180 | 0.05 | 0.5159 | 200 | 200 | 13.5 | 164.3 | 168.3 | 5.45 | 5.4664 | 0.83519 | 3.9006e-06
32455 | 1024.5 | 4180 | 0.05 | 0.5159 | 200 | 200 | 13.5 | 164.3 | 168.3 | 5.45 | 5.4664 | 0.83499 | 3.8996e-06
32456 | 1024.5 | 4180 | 0.05 | 0.5159 | 200 | 200 | 13.5 | 164.3 | 168.3 | 5.45 | 5.4664 | 0.83479 | 3.8987e-06
32457 | 1024.5 | 4180 | 0.05 | 0.5159 | 200 | 200 | 13.5 | 164.3 | 168.3 | 5.45 | 5.4664 | 0.8346 | 3.8978e-06
32458 | 1024.5 | 4180 | 0.05 | 0.5159 | 200 | 200 | 13.5 | 164.3 | 168.3 | 5.45 | 5.4664 | 0.8344 | 3.8969e-06
32459 | 1024.5 | 4180 | 0.05 | 0.5159 | 200 | 200 | 13.5 | 164.3 | 168.3 | 5.45 | 5.4664 | 0.8342 | 3.8959e-06
32460 | 1024.5 | 4180 | 0.05 | 0.5159 | 200 | 200 | 13.5 | 164.3 | 168.3 | 5.45 | 5.4664 | 0.834 | 3.895e-06
32461 | 1024.5 | 4180 | 0.05 | 0.5159 | 200 | 200 | 13.5 | 164.3 | 168.3 | 5.45 | 5.4664 | 0.8338 | 3.8941e-06
32462 | 1024.5 | 4180 | 0.05 | 0.5159 | 200 | 200 | 13.5 | 164.3 | 168.3 | 5.45 | 5.4664 | 0.8336 | 3.8932e-06
32463 | 1024.5 | 4180 | 0.05 | 0.5159 | 200 | 200 | 13.5 | 164.3 | 168.3 | 5.45 | 5.4664 | 0.83341 | 3.8922e-06
32464 | 1024.5 | 4180 | 0.05 | 0.5159 | 200 | 200 | 13.5 | 164.3 | 168.3 | 5.45 | 5.4664 | 0.83321 | 3.8913e-06
32465 | 1024.5 | 4180 | 0.05 | 0.5159 | 200 | 200 | 13.5 | 164.3 | 168.3 | 5.45 | 5.4664 | 0.83301 | 3.8904e-06
32466 | 1024.5 | 4180 | 0.05 | 0.5159 | 200 | 200 | 13.5 | 164.3 | 168.3 | 5.45 | 5.4664 | 0.83281 | 3.8895e-06
32467 | 1024.5 | 4180 | 0.05 | 0.5159 | 200 | 200 | 13.5 | 164.3 | 168.3 | 5.45 | 5.4664 | 0.83262 | 3.8885e-06
32468 | 1024.5 | 4180 | 0.05 | 0.5159 | 200 | 200 | 13.5 | 164.3 | 168.3 | 5.45 | 5.4664 | 0.83242 | 3.8876e-06
32469 | 1024.5 | 4180 | 0.05 | 0.5159 | 200 | 200 | 13.5 | 164.3 | 168.3 | 5.45 | 5.4664 | 0.83222 | 3.8867e-06
32470 | 1024.5 | 4180 | 0.05 | 0.5159 | 200 | 200 | 13.5 | 164.3 | 168.3 | 5.45 | 5.4664 | 0.83202 | 3.8858e-06
32471 | 1024.5 | 4180 | 0.05 | 0.5159 | 200 | 200 | 13.5 | 164.3 | 168.3 | 5.45 | 5.4664 | 0.83182 | 3.8848e-06
32472 | 1024.5 | 4180 | 0.05 | 0.5159 | 200 | 200 | 13.5 | 164.3 | 168.3 | 5.45 | 5.4664 | 0.83163 | 3.8839e-06
32473 | 1024.5 | 4180 | 0.05 | 0.5159 | 200 | 200 | 13.5 | 164.3 | 168.3 | 5.45 | 5.4664 | 0.83143 | 3.883e-06
32474 | 1024.5 | 4180 | 0.05 | 0.5159 | 200 | 200 | 13.5 | 164.3 | 168.3 | 5.45 | 5.4663 | 0.83123 | 3.8821e-06
32475 | 1024.5 | 4180 | 0.05 | 0.5159 | 200 | 200 | 13.5 | 164.3 | 168.3 | 5.45 | 5.4663 | 0.83103 | 3.8812e-06
32476 | 1024.5 | 4180 | 0.05 | 0.5159 | 200 | 200 | 13.5 | 164.3 | 168.3 | 5.45 | 5.4663 | 0.83084 | 3.8802e-06
32477 | 1024.5 | 4180 | 0.05 | 0.5159 | 200 | 200 | 13.5 | 164.3 | 168.3 | 5.45 | 5.4663 | 0.83064 | 3.8793e-06
32478 | 1024.5 | 4180 | 0.05 | 0.5159 | 200 | 200 | 13.5 | 164.3 | 168.3 | 5.45 | 5.4663 | 0.83044 | 3.8784e-06
32479 | 1024.5 | 4180 | 0.05 | 0.5159 | 200 | 200 | 13.5 | 164.3 | 168.3 | 5.45 | 5.4663 | 0.83025 | 3.8775e-06
32480 | 1024.5 | 4180 | 0.05 | 0.5159 | 200 | 200 | 13.5 | 164.3 | 168.3 | 5.45 | 5.4663 | 0.83005 | 3.8765e-06
32481 | 1024.5 | 4180 | 0.05 | 0.5159 | 200 | 200 | 13.5 | 164.3 | 168.3 | 5.45 | 5.4663 | 0.82985 | 3.8756e-06
32482 | 1024.5 | 4180 | 0.05 | 0.5159 | 200 | 200 | 13.5 | 164.3 | 168.3 | 5.45 | 5.4663 | 0.82965 | 3.8747e-06
32483 | 1024.5 | 4180 | 0.05 | 0.5159 | 200 | 200 | 13.5 | 164.3 | 168.3 | 5.45 | 5.4663 | 0.82946 | 3.8738e-06
32484 | 1024.5 | 4180 | 0.05 | 0.5159 | 200 | 200 | 13.5 | 164.3 | 168.3 | 5.45 | 5.4663 | 0.82926 | 3.8729e-06
32485 | 1024.5 | 4180 | 0.05 | 0.5159 | 200 | 200 | 13.5 | 164.3 | 168.3 | 5.45 | 5.4663 | 0.82906 | 3.8719e-06
32486 | 1024.5 | 4180 | 0.05 | 0.5159 | 200 | 200 | 13.5 | 164.3 | 168.3 | 5.45 | 5.4663 | 0.82887 | 3.871e-06
32487 | 1024.5 | 4180 | 0.05 | 0.5159 | 200 | 200 | 13.5 | 164.3 | 168.3 | 5.45 | 5.4663 | 0.82867 | 3.8701e-06
32488 | 1024.5 | 4180 | 0.05 | 0.5159 | 200 | 200 | 13.5 | 164.3 | 168.3 | 5.45 | 5.4663 | 0.82847 | 3.8692e-06
32489 | 1024.5 | 4180 | 0.05 | 0.5159 | 200 | 200 | 13.5 | 164.3 | 168.3 | 5.45 | 5.4663 | 0.82828 | 3.8683e-06
32490 | 1024.5 | 4180 | 0.05 | 0.5159 | 200 | 200 | 13.5 | 164.3 | 168.3 | 5.45 | 5.4663 | 0.82808 | 3.8674e-06
32491 | 1024.5 | 4180 | 0.05 | 0.5159 | 200 | 200 | 13.5 | 164.3 | 168.3 | 5.45 | 5.4663 | 0.82788 | 3.8664e-06
32492 | 1024.5 | 4180 | 0.05 | 0.5159 | 200 | 200 | 13.5 | 164.3 | 168.3 | 5.45 | 5.4663 | 0.82769 | 3.8655e-06
32493 | 1024.5 | 4180 | 0.05 | 0.5159 | 200 | 200 | 13.5 | 164.3 | 168.3 | 5.45 | 5.4663 | 0.82749 | 3.8646e-06
32494 | 1024.5 | 4180 | 0.05 | 0.5159 | 200 | 200 | 13.5 | 164.3 | 168.3 | 5.45 | 5.4663 | 0.82729 | 3.8637e-06
32495 | 1024.5 | 4180 | 0.05 | 0.5159 | 200 | 200 | 13.5 | 164.3 | 168.3 | 5.45 | 5.4663 | 0.8271 | 3.8628e-06
32496 | 1024.5 | 4180 | 0.05 | 0.5159 | 200 | 200 | 13.5 | 164.3 | 168.3 | 5.45 | 5.4663 | 0.8269 | 3.8618e-06
32497 | 1024.5 | 4180 | 0.05 | 0.5159 | 200 | 200 | 13.5 | 164.3 | 168.3 | 5.45 | 5.4663 | 0.8267 | 3.8609e-06
32498 | 1024.5 | 4180 | 0.05 | 0.5159 | 200 | 200 | 13.5 | 164.3 | 168.3 | 5.45 | 5.4663 | 0.82651 | 3.86e-06
32499 | 1024.5 | 4180 | 0.05 | 0.5159 | 200 | 200 | 13.5 | 164.3 | 168.3 | 5.45 | 5.4663 | 0.82631 | 3.8591e-06
32500 | 1024.5 | 4180 | 0.05 | 0.5159 | 200 | 200 | 13.5 | 164.3 | 168.3 | 5.45 | 5.4662 | 0.82612 | 3.8582e-06
32501 | 1024.5 | 4180 | 0.05 | 0.5159 | 200 | 200 | 13.5 | 164.3 | 168.3 | 5.45 | 5.4662 | 0.82592 | 3.8573e-06
32502 | 1024.5 | 4180 | 0.05 | 0.5159 | 200 | 200 | 13.5 | 164.3 | 168.3 | 5.45 | 5.4662 | 0.82572 | 3.8563e-06
32503 | 1024.5 | 4180 | 0.05 | 0.5159 | 200 | 200 | 13.5 | 164.3 | 168.3 | 5.45 | 5.4662 | 0.82553 | 3.8554e-06
32504 | 1024.5 | 4180 | 0.05 | 0.5159 | 200 | 200 | 13.5 | 164.3 | 168.3 | 5.45 | 5.4662 | 0.82533 | 3.8545e-06
32505 | 1024.5 | 4180 | 0.05 | 0.5159 | 200 | 200 | 13.5 | 164.3 | 168.3 | 5.45 | 5.4662 | 0.82514 | 3.8536e-06
32506 | 1024.5 | 4180 | 0.05 | 0.5159 | 200 | 200 | 13.5 | 164.3 | 168.3 | 5.45 | 5.4662 | 0.82494 | 3.8527e-06
32507 | 1024.5 | 4180 | 0.05 | 0.5159 | 200 | 200 | 13.5 | 164.3 | 168.3 | 5.45 | 5.4662 | 0.82474 | 3.8518e-06
32508 | 1024.5 | 4180 | 0.05 | 0.5159 | 200 | 200 | 13.5 | 164.3 | 168.3 | 5.45 | 5.4662 | 0.82455 | 3.8509e-06
32509 | 1024.5 | 4180 | 0.05 | 0.5159 | 200 | 200 | 13.5 | 164.3 | 168.3 | 5.45 | 5.4662 | 0.82435 | 3.8499e-06
32510 | 1024.5 | 4180 | 0.05 | 0.5159 | 200 | 200 | 13.5 | 164.3 | 168.3 | 5.45 | 5.4662 | 0.82416 | 3.849e-06
32511 | 1024.5 | 4180 | 0.05 | 0.5159 | 200 | 200 | 13.5 | 164.3 | 168.3 | 5.45 | 5.4662 | 0.82396 | 3.8481e-06
32512 | 1024.5 | 4180 | 0.05 | 0.5159 | 200 | 200 | 13.5 | 164.3 | 168.3 | 5.45 | 5.4662 | 0.82376 | 3.8472e-06
32513 | 1024.5 | 4180 | 0.05 | 0.5159 | 200 | 200 | 13.5 | 164.3 | 168.3 | 5.45 | 5.4662 | 0.82357 | 3.8463e-06
32514 | 1024.5 | 4180 | 0.05 | 0.5159 | 200 | 200 | 13.5 | 164.3 | 168.3 | 5.45 | 5.4662 | 0.82337 | 3.8454e-06
32515 | 1024.5 | 4180 | 0.05 | 0.5159 | 200 | 200 | 13.5 | 164.3 | 168.3 | 5.45 | 5.4662 | 0.82318 | 3.8445e-06
32516 | 1024.5 | 4180 | 0.05 | 0.5159 | 200 | 200 | 13.5 | 164.3 | 168.3 | 5.45 | 5.4662 | 0.82298 | 3.8435e-06
32517 | 1024.5 | 4180 | 0.05 | 0.5159 | 200 | 200 | 13.5 | 164.3 | 168.3 | 5.45 | 5.4662 | 0.82279 | 3.8426e-06
32518 | 1024.5 | 4180 | 0.05 | 0.5159 | 200 | 200 | 13.5 | 164.3 | 168.3 | 5.45 | 5.4662 | 0.82259 | 3.8417e-06
32519 | 1024.5 | 4180 | 0.05 | 0.5159 | 200 | 200 | 13.5 | 164.3 | 168.3 | 5.45 | 5.4662 | 0.8224 | 3.8408e-06
32520 | 1024.5 | 4180 | 0.05 | 0.5159 | 200 | 200 | 13.5 | 164.3 | 168.3 | 5.45 | 5.4662 | 0.8222 | 3.8399e-06
32521 | 1024.5 | 4180 | 0.05 | 0.5159 | 200 | 200 | 13.5 | 164.3 | 168.3 | 5.45 | 5.4662 | 0.82201 | 3.839e-06
32522 | 1024.5 | 4180 | 0.05 | 0.5159 | 200 | 200 | 13.5 | 164.3 | 168.3 | 5.45 | 5.4662 | 0.82181 | 3.8381e-06
32523 | 1024.5 | 4180 | 0.05 | 0.5159 | 200 | 200 | 13.5 | 164.3 | 168.3 | 5.45 | 5.4662 | 0.82162 | 3.8372e-06
32524 | 1024.5 | 4180 | 0.05 | 0.5159 | 200 | 200 | 13.5 | 164.3 | 168.3 | 5.45 | 5.4662 | 0.82142 | 3.8363e-06
32525 | 1024.5 | 4180 | 0.05 | 0.5159 | 200 | 200 | 13.5 | 164.3 | 168.3 | 5.45 | 5.4662 | 0.82123 | 3.8353e-06
32526 | 1024.5 | 4180 | 0.05 | 0.5159 | 200 | 200 | 13.5 | 164.3 | 168.3 | 5.45 | 5.4661 | 0.82103 | 3.8344e-06
32527 | 1024.5 | 4180 | 0.05 | 0.5159 | 200 | 200 | 13.5 | 164.3 | 168.3 | 5.45 | 5.4661 | 0.82084 | 3.8335e-06
32528 | 1024.5 | 4180 | 0.05 | 0.5159 | 200 | 200 | 13.5 | 164.3 | 168.3 | 5.45 | 5.4661 | 0.82064 | 3.8326e-06
32529 | 1024.5 | 4180 | 0.05 | 0.5159 | 200 | 200 | 13.5 | 164.3 | 168.3 | 5.45 | 5.4661 | 0.82045 | 3.8317e-06
32530 | 1024.5 | 4180 | 0.05 | 0.5159 | 200 | 200 | 13.5 | 164.3 | 168.3 | 5.45 | 5.4661 | 0.82025 | 3.8308e-06
32531 | 1024.5 | 4180 | 0.05 | 0.5159 | 200 | 200 | 13.5 | 164.3 | 168.3 | 5.45 | 5.4661 | 0.82006 | 3.8299e-06
32532 | 1024.5 | 4180 | 0.05 | 0.5159 | 200 | 200 | 13.5 | 164.3 | 168.3 | 5.45 | 5.4661 | 0.81986 | 3.829e-06
32533 | 1024.5 | 4180 | 0.05 | 0.5159 | 200 | 200 | 13.5 | 164.3 | 168.3 | 5.45 | 5.4661 | 0.81967 | 3.8281e-06
32534 | 1024.5 | 4180 | 0.05 | 0.5159 | 200 | 200 | 13.5 | 164.3 | 168.3 | 5.45 | 5.4661 | 0.81947 | 3.8272e-06
32535 | 1024.5 | 4180 | 0.05 | 0.5159 | 200 | 200 | 13.5 | 164.3 | 168.3 | 5.45 | 5.4661 | 0.81928 | 3.8262e-06
32536 | 1024.5 | 4180 | 0.05 | 0.5159 | 200 | 200 | 13.5 | 164.3 | 168.3 | 5.45 | 5.4661 | 0.81908 | 3.8253e-06
32537 | 1024.5 | 4180 | 0.05 | 0.5159 | 200 | 200 | 13.5 | 164.3 | 168.3 | 5.45 | 5.4661 | 0.81889 | 3.8244e-06
32538 | 1024.5 | 4180 | 0.05 | 0.5159 | 200 | 200 | 13.5 | 164.3 | 168.3 | 5.45 | 5.4661 | 0.81869 | 3.8235e-06
32539 | 1024.5 | 4180 | 0.05 | 0.5159 | 200 | 200 | 13.5 | 164.3 | 168.3 | 5.45 | 5.4661 | 0.8185 | 3.8226e-06
32540 | 1024.5 | 4180 | 0.05 | 0.5159 | 200 | 200 | 13.5 | 164.3 | 168.3 | 5.45 | 5.4661 | 0.8183 | 3.8217e-06
32541 | 1024.5 | 4180 | 0.05 | 0.5159 | 200 | 200 | 13.5 | 164.3 | 168.3 | 5.45 | 5.4661 | 0.81811 | 3.8208e-06
32542 | 1024.5 | 4180 | 0.05 | 0.5159 | 200 | 200 | 13.5 | 164.3 | 168.3 | 5.45 | 5.4661 | 0.81792 | 3.8199e-06
32543 | 1024.5 | 4180 | 0.05 | 0.5159 | 200 | 200 | 13.5 | 164.3 | 168.3 | 5.45 | 5.4661 | 0.81772 | 3.819e-06
32544 | 1024.5 | 4180 | 0.05 | 0.5159 | 200 | 200 | 13.5 | 164.3 | 168.3 | 5.45 | 5.4661 | 0.81753 | 3.8181e-06
32545 | 1024.5 | 4180 | 0.05 | 0.5159 | 200 | 200 | 13.5 | 164.3 | 168.3 | 5.45 | 5.4661 | 0.81733 | 3.8172e-06
32546 | 1024.5 | 4180 | 0.05 | 0.5159 | 200 | 200 | 13.5 | 164.3 | 168.3 | 5.45 | 5.4661 | 0.81714 | 3.8163e-06
32547 | 1024.5 | 4180 | 0.05 | 0.5159 | 200 | 200 | 13.5 | 164.3 | 168.3 | 5.45 | 5.4661 | 0.81695 | 3.8154e-06
32548 | 1024.5 | 4180 | 0.05 | 0.5159 | 200 | 200 | 13.5 | 164.3 | 168.3 | 5.45 | 5.4661 | 0.81675 | 3.8144e-06
32549 | 1024.5 | 4180 | 0.05 | 0.5159 | 200 | 200 | 13.5 | 164.3 | 168.3 | 5.45 | 5.4661 | 0.81656 | 3.8135e-06
32550 | 1024.5 | 4180 | 0.05 | 0.5159 | 200 | 200 | 13.5 | 164.3 | 168.3 | 5.45 | 5.4661 | 0.81636 | 3.8126e-06
32551 | 1024.5 | 4180 | 0.05 | 0.5159 | 200 | 200 | 13.5 | 164.3 | 168.3 | 5.45 | 5.4661 | 0.81617 | 3.8117e-06
32552 | 1024.5 | 4180 | 0.05 | 0.5159 | 200 | 200 | 13.5 | 164.3 | 168.3 | 5.45 | 5.466 | 0.81598 | 3.8108e-06
32553 | 1024.5 | 4180 | 0.05 | 0.5159 | 200 | 200 | 13.5 | 164.3 | 168.3 | 5.45 | 5.466 | 0.81578 | 3.8099e-06
32554 | 1024.5 | 4180 | 0.05 | 0.5159 | 200 | 200 | 13.5 | 164.3 | 168.3 | 5.45 | 5.466 | 0.81559 | 3.809e-06
32555 | 1024.5 | 4180 | 0.05 | 0.5159 | 200 | 200 | 13.5 | 164.3 | 168.3 | 5.45 | 5.466 | 0.81539 | 3.8081e-06
32556 | 1024.5 | 4180 | 0.05 | 0.5159 | 200 | 200 | 13.5 | 164.3 | 168.3 | 5.45 | 5.466 | 0.8152 | 3.8072e-06
32557 | 1024.5 | 4180 | 0.05 | 0.5159 | 200 | 200 | 13.5 | 164.3 | 168.3 | 5.45 | 5.466 | 0.81501 | 3.8063e-06
32558 | 1024.5 | 4180 | 0.05 | 0.5159 | 200 | 200 | 13.5 | 164.3 | 168.3 | 5.45 | 5.466 | 0.81481 | 3.8054e-06
32559 | 1024.5 | 4180 | 0.05 | 0.5159 | 200 | 200 | 13.5 | 164.3 | 168.3 | 5.45 | 5.466 | 0.81462 | 3.8045e-06
32560 | 1024.5 | 4180 | 0.05 | 0.5159 | 200 | 200 | 13.5 | 164.3 | 168.3 | 5.45 | 5.466 | 0.81443 | 3.8036e-06
32561 | 1024.5 | 4180 | 0.05 | 0.5159 | 200 | 200 | 13.5 | 164.3 | 168.3 | 5.45 | 5.466 | 0.81423 | 3.8027e-06
32562 | 1024.5 | 4180 | 0.05 | 0.5159 | 200 | 200 | 13.5 | 164.3 | 168.3 | 5.45 | 5.466 | 0.81404 | 3.8018e-06
32563 | 1024.5 | 4180 | 0.05 | 0.5159 | 200 | 200 | 13.5 | 164.3 | 168.3 | 5.45 | 5.466 | 0.81385 | 3.8009e-06
32564 | 1024.5 | 4180 | 0.05 | 0.5159 | 200 | 200 | 13.5 | 164.3 | 168.3 | 5.45 | 5.466 | 0.81365 | 3.8e-06
32565 | 1024.5 | 4180 | 0.05 | 0.5159 | 200 | 200 | 13.5 | 164.3 | 168.3 | 5.45 | 5.466 | 0.81346 | 3.7991e-06
32566 | 1024.5 | 4180 | 0.05 | 0.5159 | 200 | 200 | 13.5 | 164.3 | 168.3 | 5.45 | 5.466 | 0.81327 | 3.7982e-06
32567 | 1024.5 | 4180 | 0.05 | 0.5159 | 200 | 200 | 13.5 | 164.3 | 168.3 | 5.45 | 5.466 | 0.81307 | 3.7973e-06
32568 | 1024.5 | 4180 | 0.05 | 0.5159 | 200 | 200 | 13.5 | 164.3 | 168.3 | 5.45 | 5.466 | 0.81288 | 3.7964e-06
32569 | 1024.5 | 4180 | 0.05 | 0.5159 | 200 | 200 | 13.5 | 164.3 | 168.3 | 5.45 | 5.466 | 0.81269 | 3.7955e-06
32570 | 1024.5 | 4180 | 0.05 | 0.5159 | 200 | 200 | 13.5 | 164.3 | 168.3 | 5.45 | 5.466 | 0.8125 | 3.7946e-06
32571 | 1024.5 | 4180 | 0.05 | 0.5159 | 200 | 200 | 13.5 | 164.3 | 168.3 | 5.45 | 5.466 | 0.8123 | 3.7937e-06
32572 | 1024.5 | 4180 | 0.05 | 0.5159 | 200 | 200 | 13.5 | 164.3 | 168.3 | 5.45 | 5.466 | 0.81211 | 3.7928e-06
32573 | 1024.5 | 4180 | 0.05 | 0.5159 | 200 | 200 | 13.5 | 164.3 | 168.3 | 5.45 | 5.466 | 0.81192 | 3.7919e-06
32574 | 1024.5 | 4180 | 0.05 | 0.5159 | 200 | 200 | 13.5 | 164.3 | 168.3 | 5.45 | 5.466 | 0.81172 | 3.791e-06
32575 | 1024.5 | 4180 | 0.05 | 0.5159 | 200 | 200 | 13.5 | 164.3 | 168.3 | 5.45 | 5.466 | 0.81153 | 3.7901e-06
32576 | 1024.5 | 4180 | 0.05 | 0.5159 | 200 | 200 | 13.5 | 164.3 | 168.3 | 5.45 | 5.466 | 0.81134 | 3.7892e-06
32577 | 1024.5 | 4180 | 0.05 | 0.5159 | 200 | 200 | 13.5 | 164.3 | 168.3 | 5.45 | 5.466 | 0.81115 | 3.7883e-06
32578 | 1024.5 | 4180 | 0.05 | 0.5159 | 200 | 200 | 13.5 | 164.3 | 168.3 | 5.45 | 5.4659 | 0.81095 | 3.7874e-06
32579 | 1024.5 | 4180 | 0.05 | 0.5159 | 200 | 200 | 13.5 | 164.3 | 168.3 | 5.45 | 5.4659 | 0.81076 | 3.7865e-06
32580 | 1024.5 | 4180 | 0.05 | 0.5159 | 200 | 200 | 13.5 | 164.3 | 168.3 | 5.45 | 5.4659 | 0.81057 | 3.7856e-06
32581 | 1024.5 | 4180 | 0.05 | 0.5159 | 200 | 200 | 13.5 | 164.3 | 168.3 | 5.45 | 5.4659 | 0.81038 | 3.7847e-06
32582 | 1024.5 | 4180 | 0.05 | 0.5159 | 200 | 200 | 13.5 | 164.3 | 168.3 | 5.45 | 5.4659 | 0.81018 | 3.7838e-06
32583 | 1024.5 | 4180 | 0.05 | 0.5159 | 200 | 200 | 13.5 | 164.3 | 168.3 | 5.45 | 5.4659 | 0.80999 | 3.7829e-06
32584 | 1024.5 | 4180 | 0.05 | 0.5159 | 200 | 200 | 13.5 | 164.3 | 168.3 | 5.45 | 5.4659 | 0.8098 | 3.782e-06
32585 | 1024.5 | 4180 | 0.05 | 0.5159 | 200 | 200 | 13.5 | 164.3 | 168.3 | 5.45 | 5.4659 | 0.80961 | 3.7811e-06
32586 | 1024.5 | 4180 | 0.05 | 0.5159 | 200 | 200 | 13.5 | 164.3 | 168.3 | 5.45 | 5.4659 | 0.80941 | 3.7802e-06
32587 | 1024.5 | 4180 | 0.05 | 0.5159 | 200 | 200 | 13.5 | 164.3 | 168.3 | 5.45 | 5.4659 | 0.80922 | 3.7793e-06
32588 | 1024.5 | 4180 | 0.05 | 0.5159 | 200 | 200 | 13.5 | 164.3 | 168.3 | 5.45 | 5.4659 | 0.80903 | 3.7784e-06
32589 | 1024.5 | 4180 | 0.05 | 0.5159 | 200 | 200 | 13.5 | 164.3 | 168.3 | 5.45 | 5.4659 | 0.80884 | 3.7775e-06
32590 | 1024.5 | 4180 | 0.05 | 0.5159 | 200 | 200 | 13.5 | 164.3 | 168.3 | 5.45 | 5.4659 | 0.80865 | 3.7766e-06
32591 | 1024.5 | 4180 | 0.05 | 0.5159 | 200 | 200 | 13.5 | 164.3 | 168.3 | 5.45 | 5.4659 | 0.80845 | 3.7757e-06
32592 | 1024.5 | 4180 | 0.05 | 0.5159 | 200 | 200 | 13.5 | 164.3 | 168.3 | 5.45 | 5.4659 | 0.80826 | 3.7748e-06
32593 | 1024.5 | 4180 | 0.05 | 0.5159 | 200 | 200 | 13.5 | 164.3 | 168.3 | 5.45 | 5.4659 | 0.80807 | 3.7739e-06
32594 | 1024.5 | 4180 | 0.05 | 0.5159 | 200 | 200 | 13.5 | 164.3 | 168.3 | 5.45 | 5.4659 | 0.80788 | 3.773e-06
32595 | 1024.5 | 4180 | 0.05 | 0.5159 | 200 | 200 | 13.5 | 164.3 | 168.3 | 5.45 | 5.4659 | 0.80769 | 3.7721e-06
32596 | 1024.5 | 4180 | 0.05 | 0.5159 | 200 | 200 | 13.5 | 164.3 | 168.3 | 5.45 | 5.4659 | 0.80749 | 3.7712e-06
32597 | 1024.5 | 4180 | 0.05 | 0.5159 | 200 | 200 | 13.5 | 164.3 | 168.3 | 5.45 | 5.4659 | 0.8073 | 3.7703e-06
32598 | 1024.5 | 4180 | 0.05 | 0.5159 | 200 | 200 | 13.5 | 164.3 | 168.3 | 5.45 | 5.4659 | 0.80711 | 3.7694e-06
32599 | 1024.5 | 4180 | 0.05 | 0.5159 | 200 | 200 | 13.5 | 164.3 | 168.3 | 5.45 | 5.4659 | 0.80692 | 3.7685e-06
32600 | 1024.5 | 4180 | 0.05 | 0.5159 | 200 | 200 | 13.5 | 164.3 | 168.3 | 5.45 | 5.4659 | 0.80673 | 3.7676e-06
32601 | 1024.5 | 4180 | 0.05 | 0.5159 | 200 | 200 | 13.5 | 164.3 | 168.3 | 5.45 | 5.4659 | 0.80654 | 3.7667e-06
32602 | 1024.5 | 4180 | 0.05 | 0.5159 | 200 | 200 | 13.5 | 164.3 | 168.3 | 5.45 | 5.4659 | 0.80634 | 3.7658e-06
32603 | 1024.5 | 4180 | 0.05 | 0.5159 | 200 | 200 | 13.5 | 164.3 | 168.3 | 5.45 | 5.4659 | 0.80615 | 3.7649e-06
32604 | 1024.5 | 4180 | 0.05 | 0.5159 | 200 | 200 | 13.5 | 164.3 | 168.3 | 5.45 | 5.4659 | 0.80596 | 3.7641e-06
32605 | 1024.5 | 4180 | 0.05 | 0.5159 | 200 | 200 | 13.5 | 164.3 | 168.3 | 5.45 | 5.4658 | 0.80577 | 3.7632e-06
32606 | 1024.5 | 4180 | 0.05 | 0.5159 | 200 | 200 | 13.5 | 164.3 | 168.3 | 5.45 | 5.4658 | 0.80558 | 3.7623e-06
32607 | 1024.5 | 4180 | 0.05 | 0.5159 | 200 | 200 | 13.5 | 164.3 | 168.3 | 5.45 | 5.4658 | 0.80539 | 3.7614e-06
32608 | 1024.5 | 4180 | 0.05 | 0.5159 | 200 | 200 | 13.5 | 164.3 | 168.3 | 5.45 | 5.4658 | 0.8052 | 3.7605e-06
32609 | 1024.5 | 4180 | 0.05 | 0.5159 | 200 | 200 | 13.5 | 164.3 | 168.3 | 5.45 | 5.4658 | 0.805 | 3.7596e-06
32610 | 1024.5 | 4180 | 0.05 | 0.5159 | 200 | 200 | 13.5 | 164.3 | 168.3 | 5.45 | 5.4658 | 0.80481 | 3.7587e-06
32611 | 1024.5 | 4180 | 0.05 | 0.5159 | 200 | 200 | 13.5 | 164.3 | 168.3 | 5.45 | 5.4658 | 0.80462 | 3.7578e-06
32612 | 1024.5 | 4180 | 0.05 | 0.5159 | 200 | 200 | 13.5 | 164.3 | 168.3 | 5.45 | 5.4658 | 0.80443 | 3.7569e-06
32613 | 1024.5 | 4180 | 0.05 | 0.5159 | 200 | 200 | 13.5 | 164.3 | 168.3 | 5.45 | 5.4658 | 0.80424 | 3.756e-06
32614 | 1024.5 | 4180 | 0.05 | 0.5159 | 200 | 200 | 13.5 | 164.3 | 168.3 | 5.45 | 5.4658 | 0.80405 | 3.7551e-06
32615 | 1024.5 | 4180 | 0.05 | 0.5159 | 200 | 200 | 13.5 | 164.3 | 168.3 | 5.45 | 5.4658 | 0.80386 | 3.7542e-06
32616 | 1024.5 | 4180 | 0.05 | 0.5159 | 200 | 200 | 13.5 | 164.3 | 168.3 | 5.45 | 5.4658 | 0.80367 | 3.7533e-06
32617 | 1024.5 | 4180 | 0.05 | 0.5159 | 200 | 200 | 13.5 | 164.3 | 168.3 | 5.45 | 5.4658 | 0.80348 | 3.7525e-06
32618 | 1024.5 | 4180 | 0.05 | 0.5159 | 200 | 200 | 13.5 | 164.3 | 168.3 | 5.45 | 5.4658 | 0.80329 | 3.7516e-06
32619 | 1024.5 | 4180 | 0.05 | 0.5159 | 200 | 200 | 13.5 | 164.3 | 168.3 | 5.45 | 5.4658 | 0.80309 | 3.7507e-06
32620 | 1024.5 | 4180 | 0.05 | 0.5159 | 200 | 200 | 13.5 | 164.3 | 168.3 | 5.45 | 5.4658 | 0.8029 | 3.7498e-06
32621 | 1024.5 | 4180 | 0.05 | 0.5159 | 200 | 200 | 13.5 | 164.3 | 168.3 | 5.45 | 5.4658 | 0.80271 | 3.7489e-06
32622 | 1024.5 | 4180 | 0.05 | 0.5159 | 200 | 200 | 13.5 | 164.3 | 168.3 | 5.45 | 5.4658 | 0.80252 | 3.748e-06
32623 | 1024.5 | 4180 | 0.05 | 0.5159 | 200 | 200 | 13.5 | 164.3 | 168.3 | 5.45 | 5.4658 | 0.80233 | 3.7471e-06
32624 | 1024.5 | 4180 | 0.05 | 0.5159 | 200 | 200 | 13.5 | 164.3 | 168.3 | 5.45 | 5.4658 | 0.80214 | 3.7462e-06
32625 | 1024.5 | 4180 | 0.05 | 0.5159 | 200 | 200 | 13.5 | 164.3 | 168.3 | 5.45 | 5.4658 | 0.80195 | 3.7453e-06
32626 | 1024.5 | 4180 | 0.05 | 0.5159 | 200 | 200 | 13.5 | 164.3 | 168.3 | 5.45 | 5.4658 | 0.80176 | 3.7444e-06
32627 | 1024.5 | 4180 | 0.05 | 0.5159 | 200 | 200 | 13.5 | 164.3 | 168.3 | 5.45 | 5.4658 | 0.80157 | 3.7435e-06
32628 | 1024.5 | 4180 | 0.05 | 0.5159 | 200 | 200 | 13.5 | 164.3 | 168.3 | 5.45 | 5.4658 | 0.80138 | 3.7427e-06
32629 | 1024.5 | 4180 | 0.05 | 0.5159 | 200 | 200 | 13.5 | 164.3 | 168.3 | 5.45 | 5.4658 | 0.80119 | 3.7418e-06
32630 | 1024.5 | 4180 | 0.05 | 0.5159 | 200 | 200 | 13.5 | 164.3 | 168.3 | 5.45 | 5.4658 | 0.801 | 3.7409e-06
32631 | 1024.5 | 4180 | 0.05 | 0.5159 | 200 | 200 | 13.5 | 164.3 | 168.3 | 5.45 | 5.4657 | 0.80081 | 3.74e-06
32632 | 1024.5 | 4180 | 0.05 | 0.5159 | 200 | 200 | 13.5 | 164.3 | 168.3 | 5.45 | 5.4657 | 0.80062 | 3.7391e-06
32633 | 1024.5 | 4180 | 0.05 | 0.5159 | 200 | 200 | 13.5 | 164.3 | 168.3 | 5.45 | 5.4657 | 0.80043 | 3.7382e-06
32634 | 1024.5 | 4180 | 0.05 | 0.5159 | 200 | 200 | 13.5 | 164.3 | 168.3 | 5.45 | 5.4657 | 0.80024 | 3.7373e-06
32635 | 1024.5 | 4180 | 0.05 | 0.5159 | 200 | 200 | 13.5 | 164.3 | 168.3 | 5.45 | 5.4657 | 0.80005 | 3.7364e-06
32636 | 1024.5 | 4180 | 0.05 | 0.5159 | 200 | 200 | 13.5 | 164.3 | 168.3 | 5.45 | 5.4657 | 0.79986 | 3.7356e-06
32637 | 1024.5 | 4180 | 0.05 | 0.5159 | 200 | 200 | 13.5 | 164.3 | 168.3 | 5.45 | 5.4657 | 0.79967 | 3.7347e-06
32638 | 1024.5 | 4180 | 0.05 | 0.5159 | 200 | 200 | 13.5 | 164.3 | 168.3 | 5.45 | 5.4657 | 0.79948 | 3.7338e-06
32639 | 1024.5 | 4180 | 0.05 | 0.5159 | 200 | 200 | 13.5 | 164.3 | 168.3 | 5.45 | 5.4657 | 0.79929 | 3.7329e-06
32640 | 1024.5 | 4180 | 0.05 | 0.5159 | 200 | 200 | 13.5 | 164.3 | 168.3 | 5.45 | 5.4657 | 0.7991 | 3.732e-06
32641 | 1024.5 | 4180 | 0.05 | 0.5159 | 200 | 200 | 13.5 | 164.3 | 168.3 | 5.45 | 5.4657 | 0.79891 | 3.7311e-06
32642 | 1024.5 | 4180 | 0.05 | 0.5159 | 200 | 200 | 13.5 | 164.3 | 168.3 | 5.45 | 5.4657 | 0.79872 | 3.7302e-06
32643 | 1024.5 | 4180 | 0.05 | 0.5159 | 200 | 200 | 13.5 | 164.3 | 168.3 | 5.45 | 5.4657 | 0.79853 | 3.7294e-06
32644 | 1024.5 | 4180 | 0.05 | 0.5159 | 200 | 200 | 13.5 | 164.3 | 168.3 | 5.45 | 5.4657 | 0.79834 | 3.7285e-06
32645 | 1024.5 | 4180 | 0.05 | 0.5159 | 200 | 200 | 13.5 | 164.3 | 168.3 | 5.45 | 5.4657 | 0.79815 | 3.7276e-06
32646 | 1024.5 | 4180 | 0.05 | 0.5159 | 200 | 200 | 13.5 | 164.3 | 168.3 | 5.45 | 5.4657 | 0.79796 | 3.7267e-06
32647 | 1024.5 | 4180 | 0.05 | 0.5159 | 200 | 200 | 13.5 | 164.3 | 168.3 | 5.45 | 5.4657 | 0.79777 | 3.7258e-06
32648 | 1024.5 | 4180 | 0.05 | 0.5159 | 200 | 200 | 13.5 | 164.3 | 168.3 | 5.45 | 5.4657 | 0.79758 | 3.7249e-06
32649 | 1024.5 | 4180 | 0.05 | 0.5159 | 200 | 200 | 13.5 | 164.3 | 168.3 | 5.45 | 5.4657 | 0.79739 | 3.724e-06
32650 | 1024.5 | 4180 | 0.05 | 0.5159 | 200 | 200 | 13.5 | 164.3 | 168.3 | 5.45 | 5.4657 | 0.7972 | 3.7232e-06
32651 | 1024.5 | 4180 | 0.05 | 0.5159 | 200 | 200 | 13.5 | 164.3 | 168.3 | 5.45 | 5.4657 | 0.79701 | 3.7223e-06
32652 | 1024.5 | 4180 | 0.05 | 0.5159 | 200 | 200 | 13.5 | 164.3 | 168.3 | 5.45 | 5.4657 | 0.79683 | 3.7214e-06
32653 | 1024.5 | 4180 | 0.05 | 0.5159 | 200 | 200 | 13.5 | 164.3 | 168.3 | 5.45 | 5.4657 | 0.79664 | 3.7205e-06
32654 | 1024.5 | 4180 | 0.05 | 0.5159 | 200 | 200 | 13.5 | 164.3 | 168.3 | 5.45 | 5.4657 | 0.79645 | 3.7196e-06
32655 | 1024.5 | 4180 | 0.05 | 0.5159 | 200 | 200 | 13.5 | 164.3 | 168.3 | 5.45 | 5.4657 | 0.79626 | 3.7187e-06
32656 | 1024.5 | 4180 | 0.05 | 0.5159 | 200 | 200 | 13.5 | 164.3 | 168.3 | 5.45 | 5.4657 | 0.79607 | 3.7179e-06
32657 | 1024.5 | 4180 | 0.05 | 0.5159 | 200 | 200 | 13.5 | 164.3 | 168.3 | 5.45 | 5.4657 | 0.79588 | 3.717e-06
32658 | 1024.5 | 4180 | 0.05 | 0.5159 | 200 | 200 | 13.5 | 164.3 | 168.3 | 5.45 | 5.4656 | 0.79569 | 3.7161e-06
32659 | 1024.5 | 4180 | 0.05 | 0.5159 | 200 | 200 | 13.5 | 164.3 | 168.3 | 5.45 | 5.4656 | 0.7955 | 3.7152e-06
32660 | 1024.5 | 4180 | 0.05 | 0.5159 | 200 | 200 | 13.5 | 164.3 | 168.3 | 5.45 | 5.4656 | 0.79531 | 3.7143e-06
32661 | 1024.5 | 4180 | 0.05 | 0.5159 | 200 | 200 | 13.5 | 164.3 | 168.3 | 5.45 | 5.4656 | 0.79512 | 3.7134e-06
32662 | 1024.5 | 4180 | 0.05 | 0.5159 | 200 | 200 | 13.5 | 164.3 | 168.3 | 5.45 | 5.4656 | 0.79494 | 3.7126e-06
32663 | 1024.5 | 4180 | 0.05 | 0.5159 | 200 | 200 | 13.5 | 164.3 | 168.3 | 5.45 | 5.4656 | 0.79475 | 3.7117e-06
32664 | 1024.5 | 4180 | 0.05 | 0.5159 | 200 | 200 | 13.5 | 164.3 | 168.3 | 5.45 | 5.4656 | 0.79456 | 3.7108e-06
32665 | 1024.5 | 4180 | 0.05 | 0.5159 | 200 | 200 | 13.5 | 164.3 | 168.3 | 5.45 | 5.4656 | 0.79437 | 3.7099e-06
32666 | 1024.5 | 4180 | 0.05 | 0.5159 | 200 | 200 | 13.5 | 164.3 | 168.3 | 5.45 | 5.4656 | 0.79418 | 3.709e-06
32667 | 1024.5 | 4180 | 0.05 | 0.5159 | 200 | 200 | 13.5 | 164.3 | 168.3 | 5.45 | 5.4656 | 0.79399 | 3.7082e-06
32668 | 1024.5 | 4180 | 0.05 | 0.5159 | 200 | 200 | 13.5 | 164.3 | 168.3 | 5.45 | 5.4656 | 0.7938 | 3.7073e-06
32669 | 1024.5 | 4180 | 0.05 | 0.5159 | 200 | 200 | 13.5 | 164.3 | 168.3 | 5.45 | 5.4656 | 0.79361 | 3.7064e-06
32670 | 1024.5 | 4180 | 0.05 | 0.5159 | 200 | 200 | 13.5 | 164.3 | 168.3 | 5.45 | 5.4656 | 0.79343 | 3.7055e-06
32671 | 1024.5 | 4180 | 0.05 | 0.5159 | 200 | 200 | 13.5 | 164.3 | 168.3 | 5.45 | 5.4656 | 0.79324 | 3.7046e-06
32672 | 1024.5 | 4180 | 0.05 | 0.5159 | 200 | 200 | 13.5 | 164.3 | 168.3 | 5.45 | 5.4656 | 0.79305 | 3.7038e-06
32673 | 1024.5 | 4180 | 0.05 | 0.5159 | 200 | 200 | 13.5 | 164.3 | 168.3 | 5.45 | 5.4656 | 0.79286 | 3.7029e-06
32674 | 1024.5 | 4180 | 0.05 | 0.5159 | 200 | 200 | 13.5 | 164.3 | 168.3 | 5.45 | 5.4656 | 0.79267 | 3.702e-06
32675 | 1024.5 | 4180 | 0.05 | 0.5159 | 200 | 200 | 13.5 | 164.3 | 168.3 | 5.45 | 5.4656 | 0.79248 | 3.7011e-06
32676 | 1024.5 | 4180 | 0.05 | 0.5159 | 200 | 200 | 13.5 | 164.3 | 168.3 | 5.45 | 5.4656 | 0.7923 | 3.7002e-06
32677 | 1024.5 | 4180 | 0.05 | 0.5159 | 200 | 200 | 13.5 | 164.3 | 168.3 | 5.45 | 5.4656 | 0.79211 | 3.6994e-06
32678 | 1024.5 | 4180 | 0.05 | 0.5159 | 200 | 200 | 13.5 | 164.3 | 168.3 | 5.45 | 5.4656 | 0.79192 | 3.6985e-06
32679 | 1024.5 | 4180 | 0.05 | 0.5159 | 200 | 200 | 13.5 | 164.3 | 168.3 | 5.45 | 5.4656 | 0.79173 | 3.6976e-06
32680 | 1024.5 | 4180 | 0.05 | 0.5159 | 200 | 200 | 13.5 | 164.3 | 168.3 | 5.45 | 5.4656 | 0.79154 | 3.6967e-06
32681 | 1024.5 | 4180 | 0.05 | 0.5159 | 200 | 200 | 13.5 | 164.3 | 168.3 | 5.45 | 5.4656 | 0.79136 | 3.6958e-06
32682 | 1024.5 | 4180 | 0.05 | 0.5159 | 200 | 200 | 13.5 | 164.3 | 168.3 | 5.45 | 5.4656 | 0.79117 | 3.695e-06
32683 | 1024.5 | 4180 | 0.05 | 0.5159 | 200 | 200 | 13.5 | 164.3 | 168.3 | 5.45 | 5.4656 | 0.79098 | 3.6941e-06
32684 | 1024.5 | 4180 | 0.05 | 0.5159 | 200 | 200 | 13.5 | 164.3 | 168.3 | 5.45 | 5.4656 | 0.79079 | 3.6932e-06
32685 | 1024.5 | 4180 | 0.05 | 0.5159 | 200 | 200 | 13.5 | 164.3 | 168.3 | 5.45 | 5.4655 | 0.7906 | 3.6923e-06
32686 | 1024.5 | 4180 | 0.05 | 0.5159 | 200 | 200 | 13.5 | 164.3 | 168.3 | 5.45 | 5.4655 | 0.79042 | 3.6915e-06
32687 | 1024.5 | 4180 | 0.05 | 0.5159 | 200 | 200 | 13.5 | 164.3 | 168.3 | 5.45 | 5.4655 | 0.79023 | 3.6906e-06
32688 | 1024.5 | 4180 | 0.05 | 0.5159 | 200 | 200 | 13.5 | 164.3 | 168.3 | 5.45 | 5.4655 | 0.79004 | 3.6897e-06
32689 | 1024.5 | 4180 | 0.05 | 0.5159 | 200 | 200 | 13.5 | 164.3 | 168.3 | 5.45 | 5.4655 | 0.78985 | 3.6888e-06
32690 | 1024.5 | 4180 | 0.05 | 0.5159 | 200 | 200 | 13.5 | 164.3 | 168.3 | 5.45 | 5.4655 | 0.78967 | 3.688e-06
32691 | 1024.5 | 4180 | 0.05 | 0.5159 | 200 | 200 | 13.5 | 164.3 | 168.3 | 5.45 | 5.4655 | 0.78948 | 3.6871e-06
32692 | 1024.5 | 4180 | 0.05 | 0.5159 | 200 | 200 | 13.5 | 164.3 | 168.3 | 5.45 | 5.4655 | 0.78929 | 3.6862e-06
32693 | 1024.5 | 4180 | 0.05 | 0.5159 | 200 | 200 | 13.5 | 164.3 | 168.3 | 5.45 | 5.4655 | 0.7891 | 3.6853e-06
32694 | 1024.5 | 4180 | 0.05 | 0.5159 | 200 | 200 | 13.5 | 164.3 | 168.3 | 5.45 | 5.4655 | 0.78892 | 3.6845e-06
32695 | 1024.5 | 4180 | 0.05 | 0.5159 | 200 | 200 | 13.5 | 164.3 | 168.3 | 5.45 | 5.4655 | 0.78873 | 3.6836e-06
32696 | 1024.5 | 4180 | 0.05 | 0.5159 | 200 | 200 | 13.5 | 164.3 | 168.3 | 5.45 | 5.4655 | 0.78854 | 3.6827e-06
32697 | 1024.5 | 4180 | 0.05 | 0.5159 | 200 | 200 | 13.5 | 164.3 | 168.3 | 5.45 | 5.4655 | 0.78836 | 3.6818e-06
32698 | 1024.5 | 4180 | 0.05 | 0.5159 | 200 | 200 | 13.5 | 164.3 | 168.3 | 5.45 | 5.4655 | 0.78817 | 3.681e-06
32699 | 1024.5 | 4180 | 0.05 | 0.5159 | 200 | 200 | 13.5 | 164.3 | 168.3 | 5.45 | 5.4655 | 0.78798 | 3.6801e-06
32700 | 1024.5 | 4180 | 0.05 | 0.5159 | 200 | 200 | 13.5 | 164.3 | 168.3 | 5.45 | 5.4655 | 0.78779 | 3.6792e-06
32701 | 1024.5 | 4180 | 0.05 | 0.5159 | 200 | 200 | 13.5 | 164.3 | 168.3 | 5.45 | 5.4655 | 0.78761 | 3.6783e-06
32702 | 1024.5 | 4180 | 0.05 | 0.5159 | 200 | 200 | 13.5 | 164.3 | 168.3 | 5.45 | 5.4655 | 0.78742 | 3.6775e-06
32703 | 1024.5 | 4180 | 0.05 | 0.5159 | 200 | 200 | 13.5 | 164.3 | 168.3 | 5.45 | 5.4655 | 0.78723 | 3.6766e-06
32704 | 1024.5 | 4180 | 0.05 | 0.5159 | 200 | 200 | 13.5 | 164.3 | 168.3 | 5.45 | 5.4655 | 0.78705 | 3.6757e-06
32705 | 1024.5 | 4180 | 0.05 | 0.5159 | 200 | 200 | 13.5 | 164.3 | 168.3 | 5.45 | 5.4655 | 0.78686 | 3.6748e-06
32706 | 1024.5 | 4180 | 0.05 | 0.5159 | 200 | 200 | 13.5 | 164.3 | 168.3 | 5.45 | 5.4655 | 0.78667 | 3.674e-06
32707 | 1024.5 | 4180 | 0.05 | 0.5159 | 200 | 200 | 13.5 | 164.3 | 168.3 | 5.45 | 5.4655 | 0.78648 | 3.6731e-06
32708 | 1024.5 | 4180 | 0.05 | 0.5159 | 200 | 200 | 13.5 | 164.3 | 168.3 | 5.45 | 5.4655 | 0.7863 | 3.6722e-06
32709 | 1024.5 | 4180 | 0.05 | 0.5159 | 200 | 200 | 13.5 | 164.3 | 168.3 | 5.45 | 5.4655 | 0.78611 | 3.6714e-06
32710 | 1024.5 | 4180 | 0.05 | 0.5159 | 200 | 200 | 13.5 | 164.3 | 168.3 | 5.45 | 5.4655 | 0.78592 | 3.6705e-06
32711 | 1024.5 | 4180 | 0.05 | 0.5159 | 200 | 200 | 13.5 | 164.3 | 168.3 | 5.45 | 5.4655 | 0.78574 | 3.6696e-06
32712 | 1024.5 | 4180 | 0.05 | 0.5159 | 200 | 200 | 13.5 | 164.3 | 168.3 | 5.45 | 5.4654 | 0.78555 | 3.6687e-06
32713 | 1024.5 | 4180 | 0.05 | 0.5159 | 200 | 200 | 13.5 | 164.3 | 168.3 | 5.45 | 5.4654 | 0.78537 | 3.6679e-06
32714 | 1024.5 | 4180 | 0.05 | 0.5159 | 200 | 200 | 13.5 | 164.3 | 168.3 | 5.45 | 5.4654 | 0.78518 | 3.667e-06
32715 | 1024.5 | 4180 | 0.05 | 0.5159 | 200 | 200 | 13.5 | 164.3 | 168.3 | 5.45 | 5.4654 | 0.78499 | 3.6661e-06
32716 | 1024.5 | 4180 | 0.05 | 0.5159 | 200 | 200 | 13.5 | 164.3 | 168.3 | 5.45 | 5.4654 | 0.78481 | 3.6653e-06
32717 | 1024.5 | 4180 | 0.05 | 0.5159 | 200 | 200 | 13.5 | 164.3 | 168.3 | 5.45 | 5.4654 | 0.78462 | 3.6644e-06
32718 | 1024.5 | 4180 | 0.05 | 0.5159 | 200 | 200 | 13.5 | 164.3 | 168.3 | 5.45 | 5.4654 | 0.78443 | 3.6635e-06
32719 | 1024.5 | 4180 | 0.05 | 0.5159 | 200 | 200 | 13.5 | 164.3 | 168.3 | 5.45 | 5.4654 | 0.78425 | 3.6626e-06
32720 | 1024.5 | 4180 | 0.05 | 0.5159 | 200 | 200 | 13.5 | 164.3 | 168.3 | 5.45 | 5.4654 | 0.78406 | 3.6618e-06
32721 | 1024.5 | 4180 | 0.05 | 0.5159 | 200 | 200 | 13.5 | 164.3 | 168.3 | 5.45 | 5.4654 | 0.78387 | 3.6609e-06
32722 | 1024.5 | 4180 | 0.05 | 0.5159 | 200 | 200 | 13.5 | 164.3 | 168.3 | 5.45 | 5.4654 | 0.78369 | 3.66e-06
32723 | 1024.5 | 4180 | 0.05 | 0.5159 | 200 | 200 | 13.5 | 164.3 | 168.3 | 5.45 | 5.4654 | 0.7835 | 3.6592e-06
32724 | 1024.5 | 4180 | 0.05 | 0.5159 | 200 | 200 | 13.5 | 164.3 | 168.3 | 5.45 | 5.4654 | 0.78332 | 3.6583e-06
32725 | 1024.5 | 4180 | 0.05 | 0.5159 | 200 | 200 | 13.5 | 164.3 | 168.3 | 5.45 | 5.4654 | 0.78313 | 3.6574e-06
32726 | 1024.5 | 4180 | 0.05 | 0.5159 | 200 | 200 | 13.5 | 164.3 | 168.3 | 5.45 | 5.4654 | 0.78294 | 3.6566e-06
32727 | 1024.5 | 4180 | 0.05 | 0.5159 | 200 | 200 | 13.5 | 164.3 | 168.3 | 5.45 | 5.4654 | 0.78276 | 3.6557e-06
32728 | 1024.5 | 4180 | 0.05 | 0.5159 | 200 | 200 | 13.5 | 164.3 | 168.3 | 5.45 | 5.4654 | 0.78257 | 3.6548e-06
32729 | 1024.5 | 4180 | 0.05 | 0.5159 | 200 | 200 | 13.5 | 164.3 | 168.3 | 5.45 | 5.4654 | 0.78239 | 3.654e-06
32730 | 1024.5 | 4180 | 0.05 | 0.5159 | 200 | 200 | 13.5 | 164.3 | 168.3 | 5.45 | 5.4654 | 0.7822 | 3.6531e-06
32731 | 1024.5 | 4180 | 0.05 | 0.5159 | 200 | 200 | 13.5 | 164.3 | 168.3 | 5.45 | 5.4654 | 0.78201 | 3.6522e-06
32732 | 1024.5 | 4180 | 0.05 | 0.5159 | 200 | 200 | 13.5 | 164.3 | 168.3 | 5.45 | 5.4654 | 0.78183 | 3.6514e-06
32733 | 1024.5 | 4180 | 0.05 | 0.5159 | 200 | 200 | 13.5 | 164.3 | 168.3 | 5.45 | 5.4654 | 0.78164 | 3.6505e-06
32734 | 1024.5 | 4180 | 0.05 | 0.5159 | 200 | 200 | 13.5 | 164.3 | 168.3 | 5.45 | 5.4654 | 0.78146 | 3.6496e-06
32735 | 1024.5 | 4180 | 0.05 | 0.5159 | 200 | 200 | 13.5 | 164.3 | 168.3 | 5.45 | 5.4654 | 0.78127 | 3.6488e-06
32736 | 1024.5 | 4180 | 0.05 | 0.5159 | 200 | 200 | 13.5 | 164.3 | 168.3 | 5.45 | 5.4654 | 0.78109 | 3.6479e-06
32737 | 1024.5 | 4180 | 0.05 | 0.5159 | 200 | 200 | 13.5 | 164.3 | 168.3 | 5.45 | 5.4654 | 0.7809 | 3.647e-06
32738 | 1024.5 | 4180 | 0.05 | 0.5159 | 200 | 200 | 13.5 | 164.3 | 168.3 | 5.45 | 5.4654 | 0.78072 | 3.6462e-06
32739 | 1024.5 | 4180 | 0.05 | 0.5159 | 200 | 200 | 13.5 | 164.3 | 168.3 | 5.45 | 5.4654 | 0.78053 | 3.6453e-06
32740 | 1024.5 | 4180 | 0.05 | 0.5159 | 200 | 200 | 13.5 | 164.3 | 168.3 | 5.45 | 5.4653 | 0.78035 | 3.6444e-06
32741 | 1024.5 | 4180 | 0.05 | 0.5159 | 200 | 200 | 13.5 | 164.3 | 168.3 | 5.45 | 5.4653 | 0.78016 | 3.6436e-06
32742 | 1024.5 | 4180 | 0.05 | 0.5159 | 200 | 200 | 13.5 | 164.3 | 168.3 | 5.45 | 5.4653 | 0.77997 | 3.6427e-06
32743 | 1024.5 | 4180 | 0.05 | 0.5159 | 200 | 200 | 13.5 | 164.3 | 168.3 | 5.45 | 5.4653 | 0.77979 | 3.6418e-06
32744 | 1024.5 | 4180 | 0.05 | 0.5159 | 200 | 200 | 13.5 | 164.3 | 168.3 | 5.45 | 5.4653 | 0.7796 | 3.641e-06
32745 | 1024.5 | 4180 | 0.05 | 0.5159 | 200 | 200 | 13.5 | 164.3 | 168.3 | 5.45 | 5.4653 | 0.77942 | 3.6401e-06
32746 | 1024.5 | 4180 | 0.05 | 0.5159 | 200 | 200 | 13.5 | 164.3 | 168.3 | 5.45 | 5.4653 | 0.77923 | 3.6392e-06
32747 | 1024.5 | 4180 | 0.05 | 0.5159 | 200 | 200 | 13.5 | 164.3 | 168.3 | 5.45 | 5.4653 | 0.77905 | 3.6384e-06
32748 | 1024.5 | 4180 | 0.05 | 0.5159 | 200 | 200 | 13.5 | 164.3 | 168.3 | 5.45 | 5.4653 | 0.77886 | 3.6375e-06
32749 | 1024.5 | 4180 | 0.05 | 0.5159 | 200 | 200 | 13.5 | 164.3 | 168.3 | 5.45 | 5.4653 | 0.77868 | 3.6366e-06
32750 | 1024.5 | 4180 | 0.05 | 0.5159 | 200 | 200 | 13.5 | 164.3 | 168.3 | 5.45 | 5.4653 | 0.77849 | 3.6358e-06
32751 | 1024.5 | 4180 | 0.05 | 0.5159 | 200 | 200 | 13.5 | 164.3 | 168.3 | 5.45 | 5.4653 | 0.77831 | 3.6349e-06
32752 | 1024.5 | 4180 | 0.05 | 0.5159 | 200 | 200 | 13.5 | 164.3 | 168.3 | 5.45 | 5.4653 | 0.77812 | 3.634e-06
32753 | 1024.5 | 4180 | 0.05 | 0.5159 | 200 | 200 | 13.5 | 164.3 | 168.3 | 5.45 | 5.4653 | 0.77794 | 3.6332e-06
32754 | 1024.5 | 4180 | 0.05 | 0.5159 | 200 | 200 | 13.5 | 164.3 | 168.3 | 5.45 | 5.4653 | 0.77775 | 3.6323e-06
32755 | 1024.5 | 4180 | 0.05 | 0.5159 | 200 | 200 | 13.5 | 164.3 | 168.3 | 5.45 | 5.4653 | 0.77757 | 3.6315e-06
32756 | 1024.5 | 4180 | 0.05 | 0.5159 | 200 | 200 | 13.5 | 164.3 | 168.3 | 5.45 | 5.4653 | 0.77739 | 3.6306e-06
32757 | 1024.5 | 4180 | 0.05 | 0.5159 | 200 | 200 | 13.5 | 164.3 | 168.3 | 5.45 | 5.4653 | 0.7772 | 3.6297e-06
32758 | 1024.5 | 4180 | 0.05 | 0.5159 | 200 | 200 | 13.5 | 164.3 | 168.3 | 5.45 | 5.4653 | 0.77702 | 3.6289e-06
32759 | 1024.5 | 4180 | 0.05 | 0.5159 | 200 | 200 | 13.5 | 164.3 | 168.3 | 5.45 | 5.4653 | 0.77683 | 3.628e-06
32760 | 1024.5 | 4180 | 0.05 | 0.5159 | 200 | 200 | 13.5 | 164.3 | 168.3 | 5.45 | 5.4653 | 0.77665 | 3.6272e-06
32761 | 1024.5 | 4180 | 0.05 | 0.5159 | 200 | 200 | 13.5 | 164.3 | 168.3 | 5.45 | 5.4653 | 0.77646 | 3.6263e-06
32762 | 1024.5 | 4180 | 0.05 | 0.5159 | 200 | 200 | 13.5 | 164.3 | 168.3 | 5.45 | 5.4653 | 0.77628 | 3.6254e-06
32763 | 1024.5 | 4180 | 0.05 | 0.5159 | 200 | 200 | 13.5 | 164.3 | 168.3 | 5.45 | 5.4653 | 0.77609 | 3.6246e-06
32764 | 1024.5 | 4180 | 0.05 | 0.5159 | 200 | 200 | 13.5 | 164.3 | 168.3 | 5.45 | 5.4653 | 0.77591 | 3.6237e-06
32765 | 1024.5 | 4180 | 0.05 | 0.5159 | 200 | 200 | 13.5 | 164.3 | 168.3 | 5.45 | 5.4653 | 0.77573 | 3.6228e-06
32766 | 1024.5 | 4180 | 0.05 | 0.5159 | 200 | 200 | 13.5 | 164.3 | 168.3 | 5.45 | 5.4653 | 0.77554 | 3.622e-06
32767 | 1024.5 | 4180 | 0.05 | 0.5159 | 200 | 200 | 13.5 | 164.3 | 168.3 | 5.45 | 5.4652 | 0.77536 | 3.6211e-06
32768 | 1024.5 | 4180 | 0.05 | 0.5159 | 200 | 200 | 13.5 | 164.3 | 168.3 | 5.45 | 5.4652 | 0.77517 | 3.6203e-06
32769 | 1024.5 | 4180 | 0.05 | 0.5159 | 200 | 200 | 13.5 | 164.3 | 168.3 | 5.45 | 5.4652 | 0.77499 | 3.6194e-06
32770 | 1024.5 | 4180 | 0.05 | 0.5159 | 200 | 200 | 13.5 | 164.3 | 168.3 | 5.45 | 5.4652 | 0.77481 | 3.6185e-06
32771 | 1024.5 | 4180 | 0.05 | 0.5159 | 200 | 200 | 13.5 | 164.3 | 168.3 | 5.45 | 5.4652 | 0.77462 | 3.6177e-06
32772 | 1024.5 | 4180 | 0.05 | 0.5159 | 200 | 200 | 13.5 | 164.3 | 168.3 | 5.45 | 5.4652 | 0.77444 | 3.6168e-06
32773 | 1024.5 | 4180 | 0.05 | 0.5159 | 200 | 200 | 13.5 | 164.3 | 168.3 | 5.45 | 5.4652 | 0.77425 | 3.616e-06
32774 | 1024.5 | 4180 | 0.05 | 0.5159 | 200 | 200 | 13.5 | 164.3 | 168.3 | 5.45 | 5.4652 | 0.77407 | 3.6151e-06
32775 | 1024.5 | 4180 | 0.05 | 0.5159 | 200 | 200 | 13.5 | 164.3 | 168.3 | 5.45 | 5.4652 | 0.77389 | 3.6143e-06
32776 | 1024.5 | 4180 | 0.05 | 0.5159 | 200 | 200 | 13.5 | 164.3 | 168.3 | 5.45 | 5.4652 | 0.7737 | 3.6134e-06
32777 | 1024.5 | 4180 | 0.05 | 0.5159 | 200 | 200 | 13.5 | 164.3 | 168.3 | 5.45 | 5.4652 | 0.77352 | 3.6125e-06
32778 | 1024.5 | 4180 | 0.05 | 0.5159 | 200 | 200 | 13.5 | 164.3 | 168.3 | 5.45 | 5.4652 | 0.77333 | 3.6117e-06
32779 | 1024.5 | 4180 | 0.05 | 0.5159 | 200 | 200 | 13.5 | 164.3 | 168.3 | 5.45 | 5.4652 | 0.77315 | 3.6108e-06
32780 | 1024.5 | 4180 | 0.05 | 0.5159 | 200 | 200 | 13.5 | 164.3 | 168.3 | 5.45 | 5.4652 | 0.77297 | 3.61e-06
32781 | 1024.5 | 4180 | 0.05 | 0.5159 | 200 | 200 | 13.5 | 164.3 | 168.3 | 5.45 | 5.4652 | 0.77278 | 3.6091e-06
32782 | 1024.5 | 4180 | 0.05 | 0.5159 | 200 | 200 | 13.5 | 164.3 | 168.3 | 5.45 | 5.4652 | 0.7726 | 3.6082e-06
32783 | 1024.5 | 4180 | 0.05 | 0.5159 | 200 | 200 | 13.5 | 164.3 | 168.3 | 5.45 | 5.4652 | 0.77242 | 3.6074e-06
32784 | 1024.5 | 4180 | 0.05 | 0.5159 | 200 | 200 | 13.5 | 164.3 | 168.3 | 5.45 | 5.4652 | 0.77223 | 3.6065e-06
32785 | 1024.5 | 4180 | 0.05 | 0.5159 | 200 | 200 | 13.5 | 164.3 | 168.3 | 5.45 | 5.4652 | 0.77205 | 3.6057e-06
32786 | 1024.5 | 4180 | 0.05 | 0.5159 | 200 | 200 | 13.5 | 164.3 | 168.3 | 5.45 | 5.4652 | 0.77187 | 3.6048e-06
32787 | 1024.5 | 4180 | 0.05 | 0.5159 | 200 | 200 | 13.5 | 164.3 | 168.3 | 5.45 | 5.4652 | 0.77168 | 3.604e-06
32788 | 1024.5 | 4180 | 0.05 | 0.5159 | 200 | 200 | 13.5 | 164.3 | 168.3 | 5.45 | 5.4652 | 0.7715 | 3.6031e-06
32789 | 1024.5 | 4180 | 0.05 | 0.5159 | 200 | 200 | 13.5 | 164.3 | 168.3 | 5.45 | 5.4652 | 0.77132 | 3.6023e-06
32790 | 1024.5 | 4180 | 0.05 | 0.5159 | 200 | 200 | 13.5 | 164.3 | 168.3 | 5.45 | 5.4652 | 0.77113 | 3.6014e-06
32791 | 1024.5 | 4180 | 0.05 | 0.5159 | 200 | 200 | 13.5 | 164.3 | 168.3 | 5.45 | 5.4652 | 0.77095 | 3.6005e-06
32792 | 1024.5 | 4180 | 0.05 | 0.5159 | 200 | 200 | 13.5 | 164.3 | 168.3 | 5.45 | 5.4652 | 0.77077 | 3.5997e-06
32793 | 1024.5 | 4180 | 0.05 | 0.5159 | 200 | 200 | 13.5 | 164.3 | 168.3 | 5.45 | 5.4652 | 0.77058 | 3.5988e-06
32794 | 1024.5 | 4180 | 0.05 | 0.5159 | 200 | 200 | 13.5 | 164.3 | 168.3 | 5.45 | 5.4652 | 0.7704 | 3.598e-06
32795 | 1024.5 | 4180 | 0.05 | 0.5159 | 200 | 200 | 13.5 | 164.3 | 168.3 | 5.45 | 5.4651 | 0.77022 | 3.5971e-06
32796 | 1024.5 | 4180 | 0.05 | 0.5159 | 200 | 200 | 13.5 | 164.3 | 168.3 | 5.45 | 5.4651 | 0.77004 | 3.5963e-06
32797 | 1024.5 | 4180 | 0.05 | 0.5159 | 200 | 200 | 13.5 | 164.3 | 168.3 | 5.45 | 5.4651 | 0.76985 | 3.5954e-06
32798 | 1024.5 | 4180 | 0.05 | 0.5159 | 200 | 200 | 13.5 | 164.3 | 168.3 | 5.45 | 5.4651 | 0.76967 | 3.5946e-06
32799 | 1024.5 | 4180 | 0.05 | 0.5159 | 200 | 200 | 13.5 | 164.3 | 168.3 | 5.45 | 5.4651 | 0.76949 | 3.5937e-06
32800 | 1024.5 | 4180 | 0.05 | 0.5159 | 200 | 200 | 13.5 | 164.3 | 168.3 | 5.45 | 5.4651 | 0.7693 | 3.5929e-06
32801 | 1024.5 | 4180 | 0.05 | 0.5159 | 200 | 200 | 13.5 | 164.3 | 168.3 | 5.45 | 5.4651 | 0.76912 | 3.592e-06
32802 | 1024.5 | 4180 | 0.05 | 0.5159 | 200 | 200 | 13.5 | 164.3 | 168.3 | 5.45 | 5.4651 | 0.76894 | 3.5912e-06
32803 | 1024.5 | 4180 | 0.05 | 0.5159 | 200 | 200 | 13.5 | 164.3 | 168.3 | 5.45 | 5.4651 | 0.76876 | 3.5903e-06
32804 | 1024.5 | 4180 | 0.05 | 0.5159 | 200 | 200 | 13.5 | 164.3 | 168.3 | 5.45 | 5.4651 | 0.76857 | 3.5894e-06
32805 | 1024.5 | 4180 | 0.05 | 0.5159 | 200 | 200 | 13.5 | 164.3 | 168.3 | 5.45 | 5.4651 | 0.76839 | 3.5886e-06
32806 | 1024.5 | 4180 | 0.05 | 0.5159 | 200 | 200 | 13.5 | 164.3 | 168.3 | 5.45 | 5.4651 | 0.76821 | 3.5877e-06
32807 | 1024.5 | 4180 | 0.05 | 0.5159 | 200 | 200 | 13.5 | 164.3 | 168.3 | 5.45 | 5.4651 | 0.76803 | 3.5869e-06
32808 | 1024.5 | 4180 | 0.05 | 0.5159 | 200 | 200 | 13.5 | 164.3 | 168.3 | 5.45 | 5.4651 | 0.76784 | 3.586e-06
32809 | 1024.5 | 4180 | 0.05 | 0.5159 | 200 | 200 | 13.5 | 164.3 | 168.3 | 5.45 | 5.4651 | 0.76766 | 3.5852e-06
32810 | 1024.5 | 4180 | 0.05 | 0.5159 | 200 | 200 | 13.5 | 164.3 | 168.3 | 5.45 | 5.4651 | 0.76748 | 3.5843e-06
32811 | 1024.5 | 4180 | 0.05 | 0.5159 | 200 | 200 | 13.5 | 164.3 | 168.3 | 5.45 | 5.4651 | 0.7673 | 3.5835e-06
32812 | 1024.5 | 4180 | 0.05 | 0.5159 | 200 | 200 | 13.5 | 164.3 | 168.3 | 5.45 | 5.4651 | 0.76712 | 3.5826e-06
32813 | 1024.5 | 4180 | 0.05 | 0.5159 | 200 | 200 | 13.5 | 164.3 | 168.3 | 5.45 | 5.4651 | 0.76693 | 3.5818e-06
32814 | 1024.5 | 4180 | 0.05 | 0.5159 | 200 | 200 | 13.5 | 164.3 | 168.3 | 5.45 | 5.4651 | 0.76675 | 3.5809e-06
32815 | 1024.5 | 4180 | 0.05 | 0.5159 | 200 | 200 | 13.5 | 164.3 | 168.3 | 5.45 | 5.4651 | 0.76657 | 3.5801e-06
32816 | 1024.5 | 4180 | 0.05 | 0.5159 | 200 | 200 | 13.5 | 164.3 | 168.3 | 5.45 | 5.4651 | 0.76639 | 3.5792e-06
32817 | 1024.5 | 4180 | 0.05 | 0.5159 | 200 | 200 | 13.5 | 164.3 | 168.3 | 5.45 | 5.4651 | 0.7662 | 3.5784e-06
32818 | 1024.5 | 4180 | 0.05 | 0.5159 | 200 | 200 | 13.5 | 164.3 | 168.3 | 5.45 | 5.4651 | 0.76602 | 3.5775e-06
32819 | 1024.5 | 4180 | 0.05 | 0.5159 | 200 | 200 | 13.5 | 164.3 | 168.3 | 5.45 | 5.4651 | 0.76584 | 3.5767e-06
32820 | 1024.5 | 4180 | 0.05 | 0.5159 | 200 | 200 | 13.5 | 164.3 | 168.3 | 5.45 | 5.4651 | 0.76566 | 3.5758e-06
32821 | 1024.5 | 4180 | 0.05 | 0.5159 | 200 | 200 | 13.5 | 164.3 | 168.3 | 5.45 | 5.4651 | 0.76548 | 3.575e-06
32822 | 1024.5 | 4180 | 0.05 | 0.5159 | 200 | 200 | 13.5 | 164.3 | 168.3 | 5.45 | 5.4651 | 0.7653 | 3.5741e-06
32823 | 1024.5 | 4180 | 0.05 | 0.5159 | 200 | 200 | 13.5 | 164.3 | 168.3 | 5.45 | 5.465 | 0.76511 | 3.5733e-06
32824 | 1024.5 | 4180 | 0.05 | 0.5159 | 200 | 200 | 13.5 | 164.3 | 168.3 | 5.45 | 5.465 | 0.76493 | 3.5724e-06
32825 | 1024.5 | 4180 | 0.05 | 0.5159 | 200 | 200 | 13.5 | 164.3 | 168.3 | 5.45 | 5.465 | 0.76475 | 3.5716e-06
32826 | 1024.5 | 4180 | 0.05 | 0.5159 | 200 | 200 | 13.5 | 164.3 | 168.3 | 5.45 | 5.465 | 0.76457 | 3.5707e-06
32827 | 1024.5 | 4180 | 0.05 | 0.5159 | 200 | 200 | 13.5 | 164.3 | 168.3 | 5.45 | 5.465 | 0.76439 | 3.5699e-06
32828 | 1024.5 | 4180 | 0.05 | 0.5159 | 200 | 200 | 13.5 | 164.3 | 168.3 | 5.45 | 5.465 | 0.76421 | 3.569e-06
32829 | 1024.5 | 4180 | 0.05 | 0.5159 | 200 | 200 | 13.5 | 164.3 | 168.3 | 5.45 | 5.465 | 0.76402 | 3.5682e-06
32830 | 1024.5 | 4180 | 0.05 | 0.5159 | 200 | 200 | 13.5 | 164.3 | 168.3 | 5.45 | 5.465 | 0.76384 | 3.5674e-06
32831 | 1024.5 | 4180 | 0.05 | 0.5159 | 200 | 200 | 13.5 | 164.3 | 168.3 | 5.45 | 5.465 | 0.76366 | 3.5665e-06
32832 | 1024.5 | 4180 | 0.05 | 0.5159 | 200 | 200 | 13.5 | 164.3 | 168.3 | 5.45 | 5.465 | 0.76348 | 3.5657e-06
32833 | 1024.5 | 4180 | 0.05 | 0.5159 | 200 | 200 | 13.5 | 164.3 | 168.3 | 5.45 | 5.465 | 0.7633 | 3.5648e-06
32834 | 1024.5 | 4180 | 0.05 | 0.5159 | 200 | 200 | 13.5 | 164.3 | 168.3 | 5.45 | 5.465 | 0.76312 | 3.564e-06
32835 | 1024.5 | 4180 | 0.05 | 0.5159 | 200 | 200 | 13.5 | 164.3 | 168.3 | 5.45 | 5.465 | 0.76294 | 3.5631e-06
32836 | 1024.5 | 4180 | 0.05 | 0.5159 | 200 | 200 | 13.5 | 164.3 | 168.3 | 5.45 | 5.465 | 0.76276 | 3.5623e-06
32837 | 1024.5 | 4180 | 0.05 | 0.5159 | 200 | 200 | 13.5 | 164.3 | 168.3 | 5.45 | 5.465 | 0.76257 | 3.5614e-06
32838 | 1024.5 | 4180 | 0.05 | 0.5159 | 200 | 200 | 13.5 | 164.3 | 168.3 | 5.45 | 5.465 | 0.76239 | 3.5606e-06
32839 | 1024.5 | 4180 | 0.05 | 0.5159 | 200 | 200 | 13.5 | 164.3 | 168.3 | 5.45 | 5.465 | 0.76221 | 3.5597e-06
32840 | 1024.5 | 4180 | 0.05 | 0.5159 | 200 | 200 | 13.5 | 164.3 | 168.3 | 5.45 | 5.465 | 0.76203 | 3.5589e-06
32841 | 1024.5 | 4180 | 0.05 | 0.5159 | 200 | 200 | 13.5 | 164.3 | 168.3 | 5.45 | 5.465 | 0.76185 | 3.558e-06
32842 | 1024.5 | 4180 | 0.05 | 0.5159 | 200 | 200 | 13.5 | 164.3 | 168.3 | 5.45 | 5.465 | 0.76167 | 3.5572e-06
32843 | 1024.5 | 4180 | 0.05 | 0.5159 | 200 | 200 | 13.5 | 164.3 | 168.3 | 5.45 | 5.465 | 0.76149 | 3.5564e-06
32844 | 1024.5 | 4180 | 0.05 | 0.5159 | 200 | 200 | 13.5 | 164.3 | 168.3 | 5.45 | 5.465 | 0.76131 | 3.5555e-06
32845 | 1024.5 | 4180 | 0.05 | 0.5159 | 200 | 200 | 13.5 | 164.3 | 168.3 | 5.45 | 5.465 | 0.76113 | 3.5547e-06
32846 | 1024.5 | 4180 | 0.05 | 0.5159 | 200 | 200 | 13.5 | 164.3 | 168.3 | 5.45 | 5.465 | 0.76095 | 3.5538e-06
32847 | 1024.5 | 4180 | 0.05 | 0.5159 | 200 | 200 | 13.5 | 164.3 | 168.3 | 5.45 | 5.465 | 0.76077 | 3.553e-06
32848 | 1024.5 | 4180 | 0.05 | 0.5159 | 200 | 200 | 13.5 | 164.3 | 168.3 | 5.45 | 5.465 | 0.76058 | 3.5521e-06
32849 | 1024.5 | 4180 | 0.05 | 0.5159 | 200 | 200 | 13.5 | 164.3 | 168.3 | 5.45 | 5.465 | 0.7604 | 3.5513e-06
32850 | 1024.5 | 4180 | 0.05 | 0.5159 | 200 | 200 | 13.5 | 164.3 | 168.3 | 5.45 | 5.465 | 0.76022 | 3.5504e-06
32851 | 1024.5 | 4180 | 0.05 | 0.5159 | 200 | 200 | 13.5 | 164.3 | 168.3 | 5.45 | 5.4649 | 0.76004 | 3.5496e-06
32852 | 1024.5 | 4180 | 0.05 | 0.5159 | 200 | 200 | 13.5 | 164.3 | 168.3 | 5.45 | 5.4649 | 0.75986 | 3.5488e-06
32853 | 1024.5 | 4180 | 0.05 | 0.5159 | 200 | 200 | 13.5 | 164.3 | 168.3 | 5.45 | 5.4649 | 0.75968 | 3.5479e-06
32854 | 1024.5 | 4180 | 0.05 | 0.5159 | 200 | 200 | 13.5 | 164.3 | 168.3 | 5.45 | 5.4649 | 0.7595 | 3.5471e-06
32855 | 1024.5 | 4180 | 0.05 | 0.5159 | 200 | 200 | 13.5 | 164.3 | 168.3 | 5.45 | 5.4649 | 0.75932 | 3.5462e-06
32856 | 1024.5 | 4180 | 0.05 | 0.5159 | 200 | 200 | 13.5 | 164.3 | 168.3 | 5.45 | 5.4649 | 0.75914 | 3.5454e-06
32857 | 1024.5 | 4180 | 0.05 | 0.5159 | 200 | 200 | 13.5 | 164.3 | 168.3 | 5.45 | 5.4649 | 0.75896 | 3.5445e-06
32858 | 1024.5 | 4180 | 0.05 | 0.5159 | 200 | 200 | 13.5 | 164.3 | 168.3 | 5.45 | 5.4649 | 0.75878 | 3.5437e-06
32859 | 1024.5 | 4180 | 0.05 | 0.5159 | 200 | 200 | 13.5 | 164.3 | 168.3 | 5.45 | 5.4649 | 0.7586 | 3.5429e-06
32860 | 1024.5 | 4180 | 0.05 | 0.5159 | 200 | 200 | 13.5 | 164.3 | 168.3 | 5.45 | 5.4649 | 0.75842 | 3.542e-06
32861 | 1024.5 | 4180 | 0.05 | 0.5159 | 200 | 200 | 13.5 | 164.3 | 168.3 | 5.45 | 5.4649 | 0.75824 | 3.5412e-06
32862 | 1024.5 | 4180 | 0.05 | 0.5159 | 200 | 200 | 13.5 | 164.3 | 168.3 | 5.45 | 5.4649 | 0.75806 | 3.5403e-06
32863 | 1024.5 | 4180 | 0.05 | 0.5159 | 200 | 200 | 13.5 | 164.3 | 168.3 | 5.45 | 5.4649 | 0.75788 | 3.5395e-06
32864 | 1024.5 | 4180 | 0.05 | 0.5159 | 200 | 200 | 13.5 | 164.3 | 168.3 | 5.45 | 5.4649 | 0.7577 | 3.5387e-06
32865 | 1024.5 | 4180 | 0.05 | 0.5159 | 200 | 200 | 13.5 | 164.3 | 168.3 | 5.45 | 5.4649 | 0.75752 | 3.5378e-06
32866 | 1024.5 | 4180 | 0.05 | 0.5159 | 200 | 200 | 13.5 | 164.3 | 168.3 | 5.45 | 5.4649 | 0.75734 | 3.537e-06
32867 | 1024.5 | 4180 | 0.05 | 0.5159 | 200 | 200 | 13.5 | 164.3 | 168.3 | 5.45 | 5.4649 | 0.75716 | 3.5361e-06
32868 | 1024.5 | 4180 | 0.05 | 0.5159 | 200 | 200 | 13.5 | 164.3 | 168.3 | 5.45 | 5.4649 | 0.75698 | 3.5353e-06
32869 | 1024.5 | 4180 | 0.05 | 0.5159 | 200 | 200 | 13.5 | 164.3 | 168.3 | 5.45 | 5.4649 | 0.7568 | 3.5345e-06
32870 | 1024.5 | 4180 | 0.05 | 0.5159 | 200 | 200 | 13.5 | 164.3 | 168.3 | 5.45 | 5.4649 | 0.75662 | 3.5336e-06
32871 | 1024.5 | 4180 | 0.05 | 0.5159 | 200 | 200 | 13.5 | 164.3 | 168.3 | 5.45 | 5.4649 | 0.75644 | 3.5328e-06
32872 | 1024.5 | 4180 | 0.05 | 0.5159 | 200 | 200 | 13.5 | 164.3 | 168.3 | 5.45 | 5.4649 | 0.75626 | 3.5319e-06
32873 | 1024.5 | 4180 | 0.05 | 0.5159 | 200 | 200 | 13.5 | 164.3 | 168.3 | 5.45 | 5.4649 | 0.75608 | 3.5311e-06
32874 | 1024.5 | 4180 | 0.05 | 0.5159 | 200 | 200 | 13.5 | 164.3 | 168.3 | 5.45 | 5.4649 | 0.7559 | 3.5303e-06
32875 | 1024.5 | 4180 | 0.05 | 0.5159 | 200 | 200 | 13.5 | 164.3 | 168.3 | 5.45 | 5.4649 | 0.75572 | 3.5294e-06
32876 | 1024.5 | 4180 | 0.05 | 0.5159 | 200 | 200 | 13.5 | 164.3 | 168.3 | 5.45 | 5.4649 | 0.75554 | 3.5286e-06
32877 | 1024.5 | 4180 | 0.05 | 0.5159 | 200 | 200 | 13.5 | 164.3 | 168.3 | 5.45 | 5.4649 | 0.75536 | 3.5278e-06
32878 | 1024.5 | 4180 | 0.05 | 0.5159 | 200 | 200 | 13.5 | 164.3 | 168.3 | 5.45 | 5.4649 | 0.75518 | 3.5269e-06
32879 | 1024.5 | 4180 | 0.05 | 0.5159 | 200 | 200 | 13.5 | 164.3 | 168.3 | 5.45 | 5.4648 | 0.75501 | 3.5261e-06
32880 | 1024.5 | 4180 | 0.05 | 0.5159 | 200 | 200 | 13.5 | 164.3 | 168.3 | 5.45 | 5.4648 | 0.75483 | 3.5252e-06
32881 | 1024.5 | 4180 | 0.05 | 0.5159 | 200 | 200 | 13.5 | 164.3 | 168.3 | 5.45 | 5.4648 | 0.75465 | 3.5244e-06
32882 | 1024.5 | 4180 | 0.05 | 0.5159 | 200 | 200 | 13.5 | 164.3 | 168.3 | 5.45 | 5.4648 | 0.75447 | 3.5236e-06
32883 | 1024.5 | 4180 | 0.05 | 0.5159 | 200 | 200 | 13.5 | 164.3 | 168.3 | 5.45 | 5.4648 | 0.75429 | 3.5227e-06
32884 | 1024.5 | 4180 | 0.05 | 0.5159 | 200 | 200 | 13.5 | 164.3 | 168.3 | 5.45 | 5.4648 | 0.75411 | 3.5219e-06
32885 | 1024.5 | 4180 | 0.05 | 0.5159 | 200 | 200 | 13.5 | 164.3 | 168.3 | 5.45 | 5.4648 | 0.75393 | 3.5211e-06
32886 | 1024.5 | 4180 | 0.05 | 0.5159 | 200 | 200 | 13.5 | 164.3 | 168.3 | 5.45 | 5.4648 | 0.75375 | 3.5202e-06
32887 | 1024.5 | 4180 | 0.05 | 0.5159 | 200 | 200 | 13.5 | 164.3 | 168.3 | 5.45 | 5.4648 | 0.75357 | 3.5194e-06
32888 | 1024.5 | 4180 | 0.05 | 0.5159 | 200 | 200 | 13.5 | 164.3 | 168.3 | 5.45 | 5.4648 | 0.75339 | 3.5185e-06
32889 | 1024.5 | 4180 | 0.05 | 0.5159 | 200 | 200 | 13.5 | 164.3 | 168.3 | 5.45 | 5.4648 | 0.75321 | 3.5177e-06
32890 | 1024.5 | 4180 | 0.05 | 0.5159 | 200 | 200 | 13.5 | 164.3 | 168.3 | 5.45 | 5.4648 | 0.75304 | 3.5169e-06
32891 | 1024.5 | 4180 | 0.05 | 0.5159 | 200 | 200 | 13.5 | 164.3 | 168.3 | 5.45 | 5.4648 | 0.75286 | 3.516e-06
32892 | 1024.5 | 4180 | 0.05 | 0.5159 | 200 | 200 | 13.5 | 164.3 | 168.3 | 5.45 | 5.4648 | 0.75268 | 3.5152e-06
32893 | 1024.5 | 4180 | 0.05 | 0.5159 | 200 | 200 | 13.5 | 164.3 | 168.3 | 5.45 | 5.4648 | 0.7525 | 3.5144e-06
32894 | 1024.5 | 4180 | 0.05 | 0.5159 | 200 | 200 | 13.5 | 164.3 | 168.3 | 5.45 | 5.4648 | 0.75232 | 3.5135e-06
32895 | 1024.5 | 4180 | 0.05 | 0.5159 | 200 | 200 | 13.5 | 164.3 | 168.3 | 5.45 | 5.4648 | 0.75214 | 3.5127e-06
32896 | 1024.5 | 4180 | 0.05 | 0.5159 | 200 | 200 | 13.5 | 164.3 | 168.3 | 5.45 | 5.4648 | 0.75196 | 3.5119e-06
32897 | 1024.5 | 4180 | 0.05 | 0.5159 | 200 | 200 | 13.5 | 164.3 | 168.3 | 5.45 | 5.4648 | 0.75178 | 3.511e-06
32898 | 1024.5 | 4180 | 0.05 | 0.5159 | 200 | 200 | 13.5 | 164.3 | 168.3 | 5.45 | 5.4648 | 0.75161 | 3.5102e-06
32899 | 1024.5 | 4180 | 0.05 | 0.5159 | 200 | 200 | 13.5 | 164.3 | 168.3 | 5.45 | 5.4648 | 0.75143 | 3.5094e-06
32900 | 1024.5 | 4180 | 0.05 | 0.5159 | 200 | 200 | 13.5 | 164.3 | 168.3 | 5.45 | 5.4648 | 0.75125 | 3.5085e-06
32901 | 1024.5 | 4180 | 0.05 | 0.5159 | 200 | 200 | 13.5 | 164.3 | 168.3 | 5.45 | 5.4648 | 0.75107 | 3.5077e-06
32902 | 1024.5 | 4180 | 0.05 | 0.5159 | 200 | 200 | 13.5 | 164.3 | 168.3 | 5.45 | 5.4648 | 0.75089 | 3.5069e-06
32903 | 1024.5 | 4180 | 0.05 | 0.5159 | 200 | 200 | 13.5 | 164.3 | 168.3 | 5.45 | 5.4648 | 0.75071 | 3.506e-06
32904 | 1024.5 | 4180 | 0.05 | 0.5159 | 200 | 200 | 13.5 | 164.3 | 168.3 | 5.45 | 5.4648 | 0.75054 | 3.5052e-06
32905 | 1024.5 | 4180 | 0.05 | 0.5159 | 200 | 200 | 13.5 | 164.3 | 168.3 | 5.45 | 5.4648 | 0.75036 | 3.5044e-06
32906 | 1024.5 | 4180 | 0.05 | 0.5159 | 200 | 200 | 13.5 | 164.3 | 168.3 | 5.45 | 5.4648 | 0.75018 | 3.5035e-06
32907 | 1024.5 | 4180 | 0.05 | 0.5159 | 200 | 200 | 13.5 | 164.3 | 168.3 | 5.45 | 5.4648 | 0.75 | 3.5027e-06
32908 | 1024.5 | 4180 | 0.05 | 0.5159 | 200 | 200 | 13.5 | 164.3 | 168.3 | 5.45 | 5.4647 | 0.74982 | 3.5019e-06
32909 | 1024.5 | 4180 | 0.05 | 0.5159 | 200 | 200 | 13.5 | 164.3 | 168.3 | 5.45 | 5.4647 | 0.74965 | 3.501e-06
32910 | 1024.5 | 4180 | 0.05 | 0.5159 | 200 | 200 | 13.5 | 164.3 | 168.3 | 5.45 | 5.4647 | 0.74947 | 3.5002e-06
32911 | 1024.5 | 4180 | 0.05 | 0.5159 | 200 | 200 | 13.5 | 164.3 | 168.3 | 5.45 | 5.4647 | 0.74929 | 3.4994e-06
32912 | 1024.5 | 4180 | 0.05 | 0.5159 | 200 | 200 | 13.5 | 164.3 | 168.3 | 5.45 | 5.4647 | 0.74911 | 3.4986e-06
32913 | 1024.5 | 4180 | 0.05 | 0.5159 | 200 | 200 | 13.5 | 164.3 | 168.3 | 5.45 | 5.4647 | 0.74893 | 3.4977e-06
32914 | 1024.5 | 4180 | 0.05 | 0.5159 | 200 | 200 | 13.5 | 164.3 | 168.3 | 5.45 | 5.4647 | 0.74876 | 3.4969e-06
32915 | 1024.5 | 4180 | 0.05 | 0.5159 | 200 | 200 | 13.5 | 164.3 | 168.3 | 5.45 | 5.4647 | 0.74858 | 3.4961e-06
32916 | 1024.5 | 4180 | 0.05 | 0.5159 | 200 | 200 | 13.5 | 164.3 | 168.3 | 5.45 | 5.4647 | 0.7484 | 3.4952e-06
32917 | 1024.5 | 4180 | 0.05 | 0.5159 | 200 | 200 | 13.5 | 164.3 | 168.3 | 5.45 | 5.4647 | 0.74822 | 3.4944e-06
32918 | 1024.5 | 4180 | 0.05 | 0.5159 | 200 | 200 | 13.5 | 164.3 | 168.3 | 5.45 | 5.4647 | 0.74804 | 3.4936e-06
32919 | 1024.5 | 4180 | 0.05 | 0.5159 | 200 | 200 | 13.5 | 164.3 | 168.3 | 5.45 | 5.4647 | 0.74787 | 3.4927e-06
32920 | 1024.5 | 4180 | 0.05 | 0.5159 | 200 | 200 | 13.5 | 164.3 | 168.3 | 5.45 | 5.4647 | 0.74769 | 3.4919e-06
32921 | 1024.5 | 4180 | 0.05 | 0.5159 | 200 | 200 | 13.5 | 164.3 | 168.3 | 5.45 | 5.4647 | 0.74751 | 3.4911e-06
32922 | 1024.5 | 4180 | 0.05 | 0.5159 | 200 | 200 | 13.5 | 164.3 | 168.3 | 5.45 | 5.4647 | 0.74733 | 3.4903e-06
32923 | 1024.5 | 4180 | 0.05 | 0.5159 | 200 | 200 | 13.5 | 164.3 | 168.3 | 5.45 | 5.4647 | 0.74716 | 3.4894e-06
32924 | 1024.5 | 4180 | 0.05 | 0.5159 | 200 | 200 | 13.5 | 164.3 | 168.3 | 5.45 | 5.4647 | 0.74698 | 3.4886e-06
32925 | 1024.5 | 4180 | 0.05 | 0.5159 | 200 | 200 | 13.5 | 164.3 | 168.3 | 5.45 | 5.4647 | 0.7468 | 3.4878e-06
32926 | 1024.5 | 4180 | 0.05 | 0.5159 | 200 | 200 | 13.5 | 164.3 | 168.3 | 5.45 | 5.4647 | 0.74662 | 3.4869e-06
32927 | 1024.5 | 4180 | 0.05 | 0.5159 | 200 | 200 | 13.5 | 164.3 | 168.3 | 5.45 | 5.4647 | 0.74645 | 3.4861e-06
32928 | 1024.5 | 4180 | 0.05 | 0.5159 | 200 | 200 | 13.5 | 164.3 | 168.3 | 5.45 | 5.4647 | 0.74627 | 3.4853e-06
32929 | 1024.5 | 4180 | 0.05 | 0.5159 | 200 | 200 | 13.5 | 164.3 | 168.3 | 5.45 | 5.4647 | 0.74609 | 3.4845e-06
32930 | 1024.5 | 4180 | 0.05 | 0.5159 | 200 | 200 | 13.5 | 164.3 | 168.3 | 5.45 | 5.4647 | 0.74592 | 3.4836e-06
32931 | 1024.5 | 4180 | 0.05 | 0.5159 | 200 | 200 | 13.5 | 164.3 | 168.3 | 5.45 | 5.4647 | 0.74574 | 3.4828e-06
32932 | 1024.5 | 4180 | 0.05 | 0.5159 | 200 | 200 | 13.5 | 164.3 | 168.3 | 5.45 | 5.4647 | 0.74556 | 3.482e-06
32933 | 1024.5 | 4180 | 0.05 | 0.5159 | 200 | 200 | 13.5 | 164.3 | 168.3 | 5.45 | 5.4647 | 0.74538 | 3.4811e-06
32934 | 1024.5 | 4180 | 0.05 | 0.5159 | 200 | 200 | 13.5 | 164.3 | 168.3 | 5.45 | 5.4647 | 0.74521 | 3.4803e-06
32935 | 1024.5 | 4180 | 0.05 | 0.5159 | 200 | 200 | 13.5 | 164.3 | 168.3 | 5.45 | 5.4647 | 0.74503 | 3.4795e-06
32936 | 1024.5 | 4180 | 0.05 | 0.5159 | 200 | 200 | 13.5 | 164.3 | 168.3 | 5.45 | 5.4646 | 0.74485 | 3.4787e-06
32937 | 1024.5 | 4180 | 0.05 | 0.5159 | 200 | 200 | 13.5 | 164.3 | 168.3 | 5.45 | 5.4646 | 0.74468 | 3.4778e-06
32938 | 1024.5 | 4180 | 0.05 | 0.5159 | 200 | 200 | 13.5 | 164.3 | 168.3 | 5.45 | 5.4646 | 0.7445 | 3.477e-06
32939 | 1024.5 | 4180 | 0.05 | 0.5159 | 200 | 200 | 13.5 | 164.3 | 168.3 | 5.45 | 5.4646 | 0.74432 | 3.4762e-06
32940 | 1024.5 | 4180 | 0.05 | 0.5159 | 200 | 200 | 13.5 | 164.3 | 168.3 | 5.45 | 5.4646 | 0.74415 | 3.4754e-06
32941 | 1024.5 | 4180 | 0.05 | 0.5159 | 200 | 200 | 13.5 | 164.3 | 168.3 | 5.45 | 5.4646 | 0.74397 | 3.4745e-06
32942 | 1024.5 | 4180 | 0.05 | 0.5159 | 200 | 200 | 13.5 | 164.3 | 168.3 | 5.45 | 5.4646 | 0.74379 | 3.4737e-06
32943 | 1024.5 | 4180 | 0.05 | 0.5159 | 200 | 200 | 13.5 | 164.3 | 168.3 | 5.45 | 5.4646 | 0.74362 | 3.4729e-06
32944 | 1024.5 | 4180 | 0.05 | 0.5159 | 200 | 200 | 13.5 | 164.3 | 168.3 | 5.45 | 5.4646 | 0.74344 | 3.4721e-06
32945 | 1024.5 | 4180 | 0.05 | 0.5159 | 200 | 200 | 13.5 | 164.3 | 168.3 | 5.45 | 5.4646 | 0.74326 | 3.4712e-06
32946 | 1024.5 | 4180 | 0.05 | 0.5159 | 200 | 200 | 13.5 | 164.3 | 168.3 | 5.45 | 5.4646 | 0.74309 | 3.4704e-06
32947 | 1024.5 | 4180 | 0.05 | 0.5159 | 200 | 200 | 13.5 | 164.3 | 168.3 | 5.45 | 5.4646 | 0.74291 | 3.4696e-06
32948 | 1024.5 | 4180 | 0.05 | 0.5159 | 200 | 200 | 13.5 | 164.3 | 168.3 | 5.45 | 5.4646 | 0.74273 | 3.4688e-06
32949 | 1024.5 | 4180 | 0.05 | 0.5159 | 200 | 200 | 13.5 | 164.3 | 168.3 | 5.45 | 5.4646 | 0.74256 | 3.4679e-06
32950 | 1024.5 | 4180 | 0.05 | 0.5159 | 200 | 200 | 13.5 | 164.3 | 168.3 | 5.45 | 5.4646 | 0.74238 | 3.4671e-06
32951 | 1024.5 | 4180 | 0.05 | 0.5159 | 200 | 200 | 13.5 | 164.3 | 168.3 | 5.45 | 5.4646 | 0.7422 | 3.4663e-06
32952 | 1024.5 | 4180 | 0.05 | 0.5159 | 200 | 200 | 13.5 | 164.3 | 168.3 | 5.45 | 5.4646 | 0.74203 | 3.4655e-06
32953 | 1024.5 | 4180 | 0.05 | 0.5159 | 200 | 200 | 13.5 | 164.3 | 168.3 | 5.45 | 5.4646 | 0.74185 | 3.4646e-06
32954 | 1024.5 | 4180 | 0.05 | 0.5159 | 200 | 200 | 13.5 | 164.3 | 168.3 | 5.45 | 5.4646 | 0.74168 | 3.4638e-06
32955 | 1024.5 | 4180 | 0.05 | 0.5159 | 200 | 200 | 13.5 | 164.3 | 168.3 | 5.45 | 5.4646 | 0.7415 | 3.463e-06
32956 | 1024.5 | 4180 | 0.05 | 0.5159 | 200 | 200 | 13.5 | 164.3 | 168.3 | 5.45 | 5.4646 | 0.74132 | 3.4622e-06
32957 | 1024.5 | 4180 | 0.05 | 0.5159 | 200 | 200 | 13.5 | 164.3 | 168.3 | 5.45 | 5.4646 | 0.74115 | 3.4614e-06
32958 | 1024.5 | 4180 | 0.05 | 0.5159 | 200 | 200 | 13.5 | 164.3 | 168.3 | 5.45 | 5.4646 | 0.74097 | 3.4605e-06
32959 | 1024.5 | 4180 | 0.05 | 0.5159 | 200 | 200 | 13.5 | 164.3 | 168.3 | 5.45 | 5.4646 | 0.7408 | 3.4597e-06
32960 | 1024.5 | 4180 | 0.05 | 0.5159 | 200 | 200 | 13.5 | 164.3 | 168.3 | 5.45 | 5.4646 | 0.74062 | 3.4589e-06
32961 | 1024.5 | 4180 | 0.05 | 0.5159 | 200 | 200 | 13.5 | 164.3 | 168.3 | 5.45 | 5.4646 | 0.74044 | 3.4581e-06
32962 | 1024.5 | 4180 | 0.05 | 0.5159 | 200 | 200 | 13.5 | 164.3 | 168.3 | 5.45 | 5.4646 | 0.74027 | 3.4573e-06
32963 | 1024.5 | 4180 | 0.05 | 0.5159 | 200 | 200 | 13.5 | 164.3 | 168.3 | 5.45 | 5.4646 | 0.74009 | 3.4564e-06
32964 | 1024.5 | 4180 | 0.05 | 0.5159 | 200 | 200 | 13.5 | 164.3 | 168.3 | 5.45 | 5.4646 | 0.73992 | 3.4556e-06
32965 | 1024.5 | 4180 | 0.05 | 0.5159 | 200 | 200 | 13.5 | 164.3 | 168.3 | 5.45 | 5.4645 | 0.73974 | 3.4548e-06
32966 | 1024.5 | 4180 | 0.05 | 0.5159 | 200 | 200 | 13.5 | 164.3 | 168.3 | 5.45 | 5.4645 | 0.73957 | 3.454e-06
32967 | 1024.5 | 4180 | 0.05 | 0.5159 | 200 | 200 | 13.5 | 164.3 | 168.3 | 5.45 | 5.4645 | 0.73939 | 3.4531e-06
32968 | 1024.5 | 4180 | 0.05 | 0.5159 | 200 | 200 | 13.5 | 164.3 | 168.3 | 5.45 | 5.4645 | 0.73921 | 3.4523e-06
32969 | 1024.5 | 4180 | 0.05 | 0.5159 | 200 | 200 | 13.5 | 164.3 | 168.3 | 5.45 | 5.4645 | 0.73904 | 3.4515e-06
32970 | 1024.5 | 4180 | 0.05 | 0.5159 | 200 | 200 | 13.5 | 164.3 | 168.3 | 5.45 | 5.4645 | 0.73886 | 3.4507e-06
32971 | 1024.5 | 4180 | 0.05 | 0.5159 | 200 | 200 | 13.5 | 164.3 | 168.3 | 5.45 | 5.4645 | 0.73869 | 3.4499e-06
32972 | 1024.5 | 4180 | 0.05 | 0.5159 | 200 | 200 | 13.5 | 164.3 | 168.3 | 5.45 | 5.4645 | 0.73851 | 3.4491e-06
32973 | 1024.5 | 4180 | 0.05 | 0.5159 | 200 | 200 | 13.5 | 164.3 | 168.3 | 5.45 | 5.4645 | 0.73834 | 3.4482e-06
32974 | 1024.5 | 4180 | 0.05 | 0.5159 | 200 | 200 | 13.5 | 164.3 | 168.3 | 5.45 | 5.4645 | 0.73816 | 3.4474e-06
32975 | 1024.5 | 4180 | 0.05 | 0.5159 | 200 | 200 | 13.5 | 164.3 | 168.3 | 5.45 | 5.4645 | 0.73799 | 3.4466e-06
32976 | 1024.5 | 4180 | 0.05 | 0.5159 | 200 | 200 | 13.5 | 164.3 | 168.3 | 5.45 | 5.4645 | 0.73781 | 3.4458e-06
32977 | 1024.5 | 4180 | 0.05 | 0.5159 | 200 | 200 | 13.5 | 164.3 | 168.3 | 5.45 | 5.4645 | 0.73764 | 3.445e-06
32978 | 1024.5 | 4180 | 0.05 | 0.5159 | 200 | 200 | 13.5 | 164.3 | 168.3 | 5.45 | 5.4645 | 0.73746 | 3.4441e-06
32979 | 1024.5 | 4180 | 0.05 | 0.5159 | 200 | 200 | 13.5 | 164.3 | 168.3 | 5.45 | 5.4645 | 0.73729 | 3.4433e-06
32980 | 1024.5 | 4180 | 0.05 | 0.5159 | 200 | 200 | 13.5 | 164.3 | 168.3 | 5.45 | 5.4645 | 0.73711 | 3.4425e-06
32981 | 1024.5 | 4180 | 0.05 | 0.5159 | 200 | 200 | 13.5 | 164.3 | 168.3 | 5.45 | 5.4645 | 0.73694 | 3.4417e-06
32982 | 1024.5 | 4180 | 0.05 | 0.5159 | 200 | 200 | 13.5 | 164.3 | 168.3 | 5.45 | 5.4645 | 0.73676 | 3.4409e-06
32983 | 1024.5 | 4180 | 0.05 | 0.5159 | 200 | 200 | 13.5 | 164.3 | 168.3 | 5.45 | 5.4645 | 0.73659 | 3.4401e-06
32984 | 1024.5 | 4180 | 0.05 | 0.5159 | 200 | 200 | 13.5 | 164.3 | 168.3 | 5.45 | 5.4645 | 0.73641 | 3.4392e-06
32985 | 1024.5 | 4180 | 0.05 | 0.5159 | 200 | 200 | 13.5 | 164.3 | 168.3 | 5.45 | 5.4645 | 0.73624 | 3.4384e-06
32986 | 1024.5 | 4180 | 0.05 | 0.5159 | 200 | 200 | 13.5 | 164.3 | 168.3 | 5.45 | 5.4645 | 0.73606 | 3.4376e-06
32987 | 1024.5 | 4180 | 0.05 | 0.5159 | 200 | 200 | 13.5 | 164.3 | 168.3 | 5.45 | 5.4645 | 0.73589 | 3.4368e-06
32988 | 1024.5 | 4180 | 0.05 | 0.5159 | 200 | 200 | 13.5 | 164.3 | 168.3 | 5.45 | 5.4645 | 0.73571 | 3.436e-06
32989 | 1024.5 | 4180 | 0.05 | 0.5159 | 200 | 200 | 13.5 | 164.3 | 168.3 | 5.45 | 5.4645 | 0.73554 | 3.4352e-06
32990 | 1024.5 | 4180 | 0.05 | 0.5159 | 200 | 200 | 13.5 | 164.3 | 168.3 | 5.45 | 5.4645 | 0.73536 | 3.4343e-06
32991 | 1024.5 | 4180 | 0.05 | 0.5159 | 200 | 200 | 13.5 | 164.3 | 168.3 | 5.45 | 5.4645 | 0.73519 | 3.4335e-06
32992 | 1024.5 | 4180 | 0.05 | 0.5159 | 200 | 200 | 13.5 | 164.3 | 168.3 | 5.45 | 5.4645 | 0.73501 | 3.4327e-06
32993 | 1024.5 | 4180 | 0.05 | 0.5159 | 200 | 200 | 13.5 | 164.3 | 168.3 | 5.45 | 5.4645 | 0.73484 | 3.4319e-06
32994 | 1024.5 | 4180 | 0.05 | 0.5159 | 200 | 200 | 13.5 | 164.3 | 168.3 | 5.45 | 5.4644 | 0.73466 | 3.4311e-06
32995 | 1024.5 | 4180 | 0.05 | 0.5159 | 200 | 200 | 13.5 | 164.3 | 168.3 | 5.45 | 5.4644 | 0.73449 | 3.4303e-06
32996 | 1024.5 | 4180 | 0.05 | 0.5159 | 200 | 200 | 13.5 | 164.3 | 168.3 | 5.45 | 5.4644 | 0.73432 | 3.4294e-06
32997 | 1024.5 | 4180 | 0.05 | 0.5159 | 200 | 200 | 13.5 | 164.3 | 168.3 | 5.45 | 5.4644 | 0.73414 | 3.4286e-06
32998 | 1024.5 | 4180 | 0.05 | 0.5159 | 200 | 200 | 13.5 | 164.3 | 168.3 | 5.45 | 5.4644 | 0.73397 | 3.4278e-06
32999 | 1024.5 | 4180 | 0.05 | 0.5159 | 200 | 200 | 13.5 | 164.3 | 168.3 | 5.45 | 5.4644 | 0.73379 | 3.427e-06
33000 | 1024.5 | 4180 | 0.05 | 0.5159 | 200 | 200 | 13.5 | 164.3 | 168.3 | 5.45 | 5.4644 | 0.73362 | 3.4262e-06
33001 | 1024.5 | 4180 | 0.05 | 0.5159 | 200 | 200 | 13.5 | 164.3 | 168.3 | 5.45 | 5.4644 | 0.73344 | 3.4254e-06
33002 | 1024.5 | 4180 | 0.05 | 0.5159 | 200 | 200 | 13.5 | 164.3 | 168.3 | 5.45 | 5.4644 | 0.73327 | 3.4246e-06
33003 | 1024.5 | 4180 | 0.05 | 0.5159 | 200 | 200 | 13.5 | 164.3 | 168.3 | 5.45 | 5.4644 | 0.7331 | 3.4238e-06
33004 | 1024.5 | 4180 | 0.05 | 0.5159 | 200 | 200 | 13.5 | 164.3 | 168.3 | 5.45 | 5.4644 | 0.73292 | 3.4229e-06
33005 | 1024.5 | 4180 | 0.05 | 0.5159 | 200 | 200 | 13.5 | 164.3 | 168.3 | 5.45 | 5.4644 | 0.73275 | 3.4221e-06
33006 | 1024.5 | 4180 | 0.05 | 0.5159 | 200 | 200 | 13.5 | 164.3 | 168.3 | 5.45 | 5.4644 | 0.73257 | 3.4213e-06
33007 | 1024.5 | 4180 | 0.05 | 0.5159 | 200 | 200 | 13.5 | 164.3 | 168.3 | 5.45 | 5.4644 | 0.7324 | 3.4205e-06
33008 | 1024.5 | 4180 | 0.05 | 0.5159 | 200 | 200 | 13.5 | 164.3 | 168.3 | 5.45 | 5.4644 | 0.73223 | 3.4197e-06
33009 | 1024.5 | 4180 | 0.05 | 0.5159 | 200 | 200 | 13.5 | 164.3 | 168.3 | 5.45 | 5.4644 | 0.73205 | 3.4189e-06
33010 | 1024.5 | 4180 | 0.05 | 0.5159 | 200 | 200 | 13.5 | 164.3 | 168.3 | 5.45 | 5.4644 | 0.73188 | 3.4181e-06
33011 | 1024.5 | 4180 | 0.05 | 0.5159 | 200 | 200 | 13.5 | 164.3 | 168.3 | 5.45 | 5.4644 | 0.7317 | 3.4173e-06
33012 | 1024.5 | 4180 | 0.05 | 0.5159 | 200 | 200 | 13.5 | 164.3 | 168.3 | 5.45 | 5.4644 | 0.73153 | 3.4164e-06
33013 | 1024.5 | 4180 | 0.05 | 0.5159 | 200 | 200 | 13.5 | 164.3 | 168.3 | 5.45 | 5.4644 | 0.73136 | 3.4156e-06
33014 | 1024.5 | 4180 | 0.05 | 0.5159 | 200 | 200 | 13.5 | 164.3 | 168.3 | 5.45 | 5.4644 | 0.73118 | 3.4148e-06
33015 | 1024.5 | 4180 | 0.05 | 0.5159 | 200 | 200 | 13.5 | 164.3 | 168.3 | 5.45 | 5.4644 | 0.73101 | 3.414e-06
33016 | 1024.5 | 4180 | 0.05 | 0.5159 | 200 | 200 | 13.5 | 164.3 | 168.3 | 5.45 | 5.4644 | 0.73084 | 3.4132e-06
33017 | 1024.5 | 4180 | 0.05 | 0.5159 | 200 | 200 | 13.5 | 164.3 | 168.3 | 5.45 | 5.4644 | 0.73066 | 3.4124e-06
33018 | 1024.5 | 4180 | 0.05 | 0.5159 | 200 | 200 | 13.5 | 164.3 | 168.3 | 5.45 | 5.4644 | 0.73049 | 3.4116e-06
33019 | 1024.5 | 4180 | 0.05 | 0.5159 | 200 | 200 | 13.5 | 164.3 | 168.3 | 5.45 | 5.4644 | 0.73032 | 3.4108e-06
33020 | 1024.5 | 4180 | 0.05 | 0.5159 | 200 | 200 | 13.5 | 164.3 | 168.3 | 5.45 | 5.4644 | 0.73014 | 3.41e-06
33021 | 1024.5 | 4180 | 0.05 | 0.5159 | 200 | 200 | 13.5 | 164.3 | 168.3 | 5.45 | 5.4644 | 0.72997 | 3.4091e-06
33022 | 1024.5 | 4180 | 0.05 | 0.5159 | 200 | 200 | 13.5 | 164.3 | 168.3 | 5.45 | 5.4644 | 0.72979 | 3.4083e-06
33023 | 1024.5 | 4180 | 0.05 | 0.5159 | 200 | 200 | 13.5 | 164.3 | 168.3 | 5.45 | 5.4643 | 0.72962 | 3.4075e-06
33024 | 1024.5 | 4180 | 0.05 | 0.5159 | 200 | 200 | 13.5 | 164.3 | 168.3 | 5.45 | 5.4643 | 0.72945 | 3.4067e-06
33025 | 1024.5 | 4180 | 0.05 | 0.5159 | 200 | 200 | 13.5 | 164.3 | 168.3 | 5.45 | 5.4643 | 0.72928 | 3.4059e-06
33026 | 1024.5 | 4180 | 0.05 | 0.5159 | 200 | 200 | 13.5 | 164.3 | 168.3 | 5.45 | 5.4643 | 0.7291 | 3.4051e-06
33027 | 1024.5 | 4180 | 0.05 | 0.5159 | 200 | 200 | 13.5 | 164.3 | 168.3 | 5.45 | 5.4643 | 0.72893 | 3.4043e-06
33028 | 1024.5 | 4180 | 0.05 | 0.5159 | 200 | 200 | 13.5 | 164.3 | 168.3 | 5.45 | 5.4643 | 0.72876 | 3.4035e-06
33029 | 1024.5 | 4180 | 0.05 | 0.5159 | 200 | 200 | 13.5 | 164.3 | 168.3 | 5.45 | 5.4643 | 0.72858 | 3.4027e-06
33030 | 1024.5 | 4180 | 0.05 | 0.5159 | 200 | 200 | 13.5 | 164.3 | 168.3 | 5.45 | 5.4643 | 0.72841 | 3.4019e-06
33031 | 1024.5 | 4180 | 0.05 | 0.5159 | 200 | 200 | 13.5 | 164.3 | 168.3 | 5.45 | 5.4643 | 0.72824 | 3.4011e-06
33032 | 1024.5 | 4180 | 0.05 | 0.5159 | 200 | 200 | 13.5 | 164.3 | 168.3 | 5.45 | 5.4643 | 0.72806 | 3.4003e-06
33033 | 1024.5 | 4180 | 0.05 | 0.5159 | 200 | 200 | 13.5 | 164.3 | 168.3 | 5.45 | 5.4643 | 0.72789 | 3.3994e-06
33034 | 1024.5 | 4180 | 0.05 | 0.5159 | 200 | 200 | 13.5 | 164.3 | 168.3 | 5.45 | 5.4643 | 0.72772 | 3.3986e-06
33035 | 1024.5 | 4180 | 0.05 | 0.5159 | 200 | 200 | 13.5 | 164.3 | 168.3 | 5.45 | 5.4643 | 0.72755 | 3.3978e-06
33036 | 1024.5 | 4180 | 0.05 | 0.5159 | 200 | 200 | 13.5 | 164.3 | 168.3 | 5.45 | 5.4643 | 0.72737 | 3.397e-06
33037 | 1024.5 | 4180 | 0.05 | 0.5159 | 200 | 200 | 13.5 | 164.3 | 168.3 | 5.45 | 5.4643 | 0.7272 | 3.3962e-06
33038 | 1024.5 | 4180 | 0.05 | 0.5159 | 200 | 200 | 13.5 | 164.3 | 168.3 | 5.45 | 5.4643 | 0.72703 | 3.3954e-06
33039 | 1024.5 | 4180 | 0.05 | 0.5159 | 200 | 200 | 13.5 | 164.3 | 168.3 | 5.45 | 5.4643 | 0.72685 | 3.3946e-06
33040 | 1024.5 | 4180 | 0.05 | 0.5159 | 200 | 200 | 13.5 | 164.3 | 168.3 | 5.45 | 5.4643 | 0.72668 | 3.3938e-06
33041 | 1024.5 | 4180 | 0.05 | 0.5159 | 200 | 200 | 13.5 | 164.3 | 168.3 | 5.45 | 5.4643 | 0.72651 | 3.393e-06
33042 | 1024.5 | 4180 | 0.05 | 0.5159 | 200 | 200 | 13.5 | 164.3 | 168.3 | 5.45 | 5.4643 | 0.72634 | 3.3922e-06
33043 | 1024.5 | 4180 | 0.05 | 0.5159 | 200 | 200 | 13.5 | 164.3 | 168.3 | 5.45 | 5.4643 | 0.72616 | 3.3914e-06
33044 | 1024.5 | 4180 | 0.05 | 0.5159 | 200 | 200 | 13.5 | 164.3 | 168.3 | 5.45 | 5.4643 | 0.72599 | 3.3906e-06
33045 | 1024.5 | 4180 | 0.05 | 0.5159 | 200 | 200 | 13.5 | 164.3 | 168.3 | 5.45 | 5.4643 | 0.72582 | 3.3898e-06
33046 | 1024.5 | 4180 | 0.05 | 0.5159 | 200 | 200 | 13.5 | 164.3 | 168.3 | 5.45 | 5.4643 | 0.72565 | 3.389e-06
33047 | 1024.5 | 4180 | 0.05 | 0.5159 | 200 | 200 | 13.5 | 164.3 | 168.3 | 5.45 | 5.4643 | 0.72547 | 3.3882e-06
33048 | 1024.5 | 4180 | 0.05 | 0.5159 | 200 | 200 | 13.5 | 164.3 | 168.3 | 5.45 | 5.4643 | 0.7253 | 3.3874e-06
33049 | 1024.5 | 4180 | 0.05 | 0.5159 | 200 | 200 | 13.5 | 164.3 | 168.3 | 5.45 | 5.4643 | 0.72513 | 3.3866e-06
33050 | 1024.5 | 4180 | 0.05 | 0.5159 | 200 | 200 | 13.5 | 164.3 | 168.3 | 5.45 | 5.4643 | 0.72496 | 3.3857e-06
33051 | 1024.5 | 4180 | 0.05 | 0.5159 | 200 | 200 | 13.5 | 164.3 | 168.3 | 5.45 | 5.4643 | 0.72479 | 3.3849e-06
33052 | 1024.5 | 4180 | 0.05 | 0.5159 | 200 | 200 | 13.5 | 164.3 | 168.3 | 5.45 | 5.4643 | 0.72461 | 3.3841e-06
33053 | 1024.5 | 4180 | 0.05 | 0.5159 | 200 | 200 | 13.5 | 164.3 | 168.3 | 5.45 | 5.4642 | 0.72444 | 3.3833e-06
33054 | 1024.5 | 4180 | 0.05 | 0.5159 | 200 | 200 | 13.5 | 164.3 | 168.3 | 5.45 | 5.4642 | 0.72427 | 3.3825e-06
33055 | 1024.5 | 4180 | 0.05 | 0.5159 | 200 | 200 | 13.5 | 164.3 | 168.3 | 5.45 | 5.4642 | 0.7241 | 3.3817e-06
33056 | 1024.5 | 4180 | 0.05 | 0.5159 | 200 | 200 | 13.5 | 164.3 | 168.3 | 5.45 | 5.4642 | 0.72393 | 3.3809e-06
33057 | 1024.5 | 4180 | 0.05 | 0.5159 | 200 | 200 | 13.5 | 164.3 | 168.3 | 5.45 | 5.4642 | 0.72375 | 3.3801e-06
33058 | 1024.5 | 4180 | 0.05 | 0.5159 | 200 | 200 | 13.5 | 164.3 | 168.3 | 5.45 | 5.4642 | 0.72358 | 3.3793e-06
33059 | 1024.5 | 4180 | 0.05 | 0.5159 | 200 | 200 | 13.5 | 164.3 | 168.3 | 5.45 | 5.4642 | 0.72341 | 3.3785e-06
33060 | 1024.5 | 4180 | 0.05 | 0.5159 | 200 | 200 | 13.5 | 164.3 | 168.3 | 5.45 | 5.4642 | 0.72324 | 3.3777e-06
33061 | 1024.5 | 4180 | 0.05 | 0.5159 | 200 | 200 | 13.5 | 164.3 | 168.3 | 5.45 | 5.4642 | 0.72307 | 3.3769e-06
33062 | 1024.5 | 4180 | 0.05 | 0.5159 | 200 | 200 | 13.5 | 164.3 | 168.3 | 5.45 | 5.4642 | 0.72289 | 3.3761e-06
33063 | 1024.5 | 4180 | 0.05 | 0.5159 | 200 | 200 | 13.5 | 164.3 | 168.3 | 5.45 | 5.4642 | 0.72272 | 3.3753e-06
33064 | 1024.5 | 4180 | 0.05 | 0.5159 | 200 | 200 | 13.5 | 164.3 | 168.3 | 5.45 | 5.4642 | 0.72255 | 3.3745e-06
33065 | 1024.5 | 4180 | 0.05 | 0.5159 | 200 | 200 | 13.5 | 164.3 | 168.3 | 5.45 | 5.4642 | 0.72238 | 3.3737e-06
33066 | 1024.5 | 4180 | 0.05 | 0.5159 | 200 | 200 | 13.5 | 164.3 | 168.3 | 5.45 | 5.4642 | 0.72221 | 3.3729e-06
33067 | 1024.5 | 4180 | 0.05 | 0.5159 | 200 | 200 | 13.5 | 164.3 | 168.3 | 5.45 | 5.4642 | 0.72204 | 3.3721e-06
33068 | 1024.5 | 4180 | 0.05 | 0.5159 | 200 | 200 | 13.5 | 164.3 | 168.3 | 5.45 | 5.4642 | 0.72187 | 3.3713e-06
33069 | 1024.5 | 4180 | 0.05 | 0.5159 | 200 | 200 | 13.5 | 164.3 | 168.3 | 5.45 | 5.4642 | 0.72169 | 3.3705e-06
33070 | 1024.5 | 4180 | 0.05 | 0.5159 | 200 | 200 | 13.5 | 164.3 | 168.3 | 5.45 | 5.4642 | 0.72152 | 3.3697e-06
33071 | 1024.5 | 4180 | 0.05 | 0.5159 | 200 | 200 | 13.5 | 164.3 | 168.3 | 5.45 | 5.4642 | 0.72135 | 3.3689e-06
33072 | 1024.5 | 4180 | 0.05 | 0.5159 | 200 | 200 | 13.5 | 164.3 | 168.3 | 5.45 | 5.4642 | 0.72118 | 3.3681e-06
33073 | 1024.5 | 4180 | 0.05 | 0.5159 | 200 | 200 | 13.5 | 164.3 | 168.3 | 5.45 | 5.4642 | 0.72101 | 3.3673e-06
33074 | 1024.5 | 4180 | 0.05 | 0.5159 | 200 | 200 | 13.5 | 164.3 | 168.3 | 5.45 | 5.4642 | 0.72084 | 3.3665e-06
33075 | 1024.5 | 4180 | 0.05 | 0.5159 | 200 | 200 | 13.5 | 164.3 | 168.3 | 5.45 | 5.4642 | 0.72067 | 3.3657e-06
33076 | 1024.5 | 4180 | 0.05 | 0.5159 | 200 | 200 | 13.5 | 164.3 | 168.3 | 5.45 | 5.4642 | 0.7205 | 3.3649e-06
33077 | 1024.5 | 4180 | 0.05 | 0.5159 | 200 | 200 | 13.5 | 164.3 | 168.3 | 5.45 | 5.4642 | 0.72032 | 3.3641e-06
33078 | 1024.5 | 4180 | 0.05 | 0.5159 | 200 | 200 | 13.5 | 164.3 | 168.3 | 5.45 | 5.4642 | 0.72015 | 3.3633e-06
33079 | 1024.5 | 4180 | 0.05 | 0.5159 | 200 | 200 | 13.5 | 164.3 | 168.3 | 5.45 | 5.4642 | 0.71998 | 3.3625e-06
33080 | 1024.5 | 4180 | 0.05 | 0.5159 | 200 | 200 | 13.5 | 164.3 | 168.3 | 5.45 | 5.4642 | 0.71981 | 3.3617e-06
33081 | 1024.5 | 4180 | 0.05 | 0.5159 | 200 | 200 | 13.5 | 164.3 | 168.3 | 5.45 | 5.4642 | 0.71964 | 3.3609e-06
33082 | 1024.5 | 4180 | 0.05 | 0.5159 | 200 | 200 | 13.5 | 164.3 | 168.3 | 5.45 | 5.4641 | 0.71947 | 3.3601e-06
33083 | 1024.5 | 4180 | 0.05 | 0.5159 | 200 | 200 | 13.5 | 164.3 | 168.3 | 5.45 | 5.4641 | 0.7193 | 3.3593e-06
33084 | 1024.5 | 4180 | 0.05 | 0.5159 | 200 | 200 | 13.5 | 164.3 | 168.3 | 5.45 | 5.4641 | 0.71913 | 3.3585e-06
33085 | 1024.5 | 4180 | 0.05 | 0.5159 | 200 | 200 | 13.5 | 164.3 | 168.3 | 5.45 | 5.4641 | 0.71896 | 3.3577e-06
33086 | 1024.5 | 4180 | 0.05 | 0.5159 | 200 | 200 | 13.5 | 164.3 | 168.3 | 5.45 | 5.4641 | 0.71879 | 3.3569e-06
33087 | 1024.5 | 4180 | 0.05 | 0.5159 | 200 | 200 | 13.5 | 164.3 | 168.3 | 5.45 | 5.4641 | 0.71862 | 3.3561e-06
33088 | 1024.5 | 4180 | 0.05 | 0.5159 | 200 | 200 | 13.5 | 164.3 | 168.3 | 5.45 | 5.4641 | 0.71844 | 3.3553e-06
33089 | 1024.5 | 4180 | 0.05 | 0.5159 | 200 | 200 | 13.5 | 164.3 | 168.3 | 5.45 | 5.4641 | 0.71827 | 3.3545e-06
33090 | 1024.5 | 4180 | 0.05 | 0.5159 | 200 | 200 | 13.5 | 164.3 | 168.3 | 5.45 | 5.4641 | 0.7181 | 3.3537e-06
33091 | 1024.5 | 4180 | 0.05 | 0.5159 | 200 | 200 | 13.5 | 164.3 | 168.3 | 5.45 | 5.4641 | 0.71793 | 3.3529e-06
33092 | 1024.5 | 4180 | 0.05 | 0.5159 | 200 | 200 | 13.5 | 164.3 | 168.3 | 5.45 | 5.4641 | 0.71776 | 3.3521e-06
33093 | 1024.5 | 4180 | 0.05 | 0.5159 | 200 | 200 | 13.5 | 164.3 | 168.3 | 5.45 | 5.4641 | 0.71759 | 3.3513e-06
33094 | 1024.5 | 4180 | 0.05 | 0.5159 | 200 | 200 | 13.5 | 164.3 | 168.3 | 5.45 | 5.4641 | 0.71742 | 3.3506e-06
33095 | 1024.5 | 4180 | 0.05 | 0.5159 | 200 | 200 | 13.5 | 164.3 | 168.3 | 5.45 | 5.4641 | 0.71725 | 3.3498e-06
33096 | 1024.5 | 4180 | 0.05 | 0.5159 | 200 | 200 | 13.5 | 164.3 | 168.3 | 5.45 | 5.4641 | 0.71708 | 3.349e-06
33097 | 1024.5 | 4180 | 0.05 | 0.5159 | 200 | 200 | 13.5 | 164.3 | 168.3 | 5.45 | 5.4641 | 0.71691 | 3.3482e-06
33098 | 1024.5 | 4180 | 0.05 | 0.5159 | 200 | 200 | 13.5 | 164.3 | 168.3 | 5.45 | 5.4641 | 0.71674 | 3.3474e-06
33099 | 1024.5 | 4180 | 0.05 | 0.5159 | 200 | 200 | 13.5 | 164.3 | 168.3 | 5.45 | 5.4641 | 0.71657 | 3.3466e-06
33100 | 1024.5 | 4180 | 0.05 | 0.5159 | 200 | 200 | 13.5 | 164.3 | 168.3 | 5.45 | 5.4641 | 0.7164 | 3.3458e-06
33101 | 1024.5 | 4180 | 0.05 | 0.5159 | 200 | 200 | 13.5 | 164.3 | 168.3 | 5.45 | 5.4641 | 0.71623 | 3.345e-06
33102 | 1024.5 | 4180 | 0.05 | 0.5159 | 200 | 200 | 13.5 | 164.3 | 168.3 | 5.45 | 5.4641 | 0.71606 | 3.3442e-06
33103 | 1024.5 | 4180 | 0.05 | 0.5159 | 200 | 200 | 13.5 | 164.3 | 168.3 | 5.45 | 5.4641 | 0.71589 | 3.3434e-06
33104 | 1024.5 | 4180 | 0.05 | 0.5159 | 200 | 200 | 13.5 | 164.3 | 168.3 | 5.45 | 5.4641 | 0.71572 | 3.3426e-06
33105 | 1024.5 | 4180 | 0.05 | 0.5159 | 200 | 200 | 13.5 | 164.3 | 168.3 | 5.45 | 5.4641 | 0.71555 | 3.3418e-06
33106 | 1024.5 | 4180 | 0.05 | 0.5159 | 200 | 200 | 13.5 | 164.3 | 168.3 | 5.45 | 5.4641 | 0.71538 | 3.341e-06
33107 | 1024.5 | 4180 | 0.05 | 0.5159 | 200 | 200 | 13.5 | 164.3 | 168.3 | 5.45 | 5.4641 | 0.71521 | 3.3402e-06
33108 | 1024.5 | 4180 | 0.05 | 0.5159 | 200 | 200 | 13.5 | 164.3 | 168.3 | 5.45 | 5.4641 | 0.71504 | 3.3394e-06
33109 | 1024.5 | 4180 | 0.05 | 0.5159 | 200 | 200 | 13.5 | 164.3 | 168.3 | 5.45 | 5.4641 | 0.71487 | 3.3386e-06
33110 | 1024.5 | 4180 | 0.05 | 0.5159 | 200 | 200 | 13.5 | 164.3 | 168.3 | 5.45 | 5.4641 | 0.7147 | 3.3378e-06
33111 | 1024.5 | 4180 | 0.05 | 0.5159 | 200 | 200 | 13.5 | 164.3 | 168.3 | 5.45 | 5.4641 | 0.71453 | 3.3371e-06
33112 | 1024.5 | 4180 | 0.05 | 0.5159 | 200 | 200 | 13.5 | 164.3 | 168.3 | 5.45 | 5.464 | 0.71436 | 3.3363e-06
33113 | 1024.5 | 4180 | 0.05 | 0.5159 | 200 | 200 | 13.5 | 164.3 | 168.3 | 5.45 | 5.464 | 0.71419 | 3.3355e-06
33114 | 1024.5 | 4180 | 0.05 | 0.5159 | 200 | 200 | 13.5 | 164.3 | 168.3 | 5.45 | 5.464 | 0.71402 | 3.3347e-06
33115 | 1024.5 | 4180 | 0.05 | 0.5159 | 200 | 200 | 13.5 | 164.3 | 168.3 | 5.45 | 5.464 | 0.71385 | 3.3339e-06
33116 | 1024.5 | 4180 | 0.05 | 0.5159 | 200 | 200 | 13.5 | 164.3 | 168.3 | 5.45 | 5.464 | 0.71368 | 3.3331e-06
33117 | 1024.5 | 4180 | 0.05 | 0.5159 | 200 | 200 | 13.5 | 164.3 | 168.3 | 5.45 | 5.464 | 0.71351 | 3.3323e-06
33118 | 1024.5 | 4180 | 0.05 | 0.5159 | 200 | 200 | 13.5 | 164.3 | 168.3 | 5.45 | 5.464 | 0.71334 | 3.3315e-06
33119 | 1024.5 | 4180 | 0.05 | 0.5159 | 200 | 200 | 13.5 | 164.3 | 168.3 | 5.45 | 5.464 | 0.71317 | 3.3307e-06
33120 | 1024.5 | 4180 | 0.05 | 0.5159 | 200 | 200 | 13.5 | 164.3 | 168.3 | 5.45 | 5.464 | 0.71301 | 3.3299e-06
33121 | 1024.5 | 4180 | 0.05 | 0.5159 | 200 | 200 | 13.5 | 164.3 | 168.3 | 5.45 | 5.464 | 0.71284 | 3.3291e-06
33122 | 1024.5 | 4180 | 0.05 | 0.5159 | 200 | 200 | 13.5 | 164.3 | 168.3 | 5.45 | 5.464 | 0.71267 | 3.3283e-06
33123 | 1024.5 | 4180 | 0.05 | 0.5159 | 200 | 200 | 13.5 | 164.3 | 168.3 | 5.45 | 5.464 | 0.7125 | 3.3276e-06
33124 | 1024.5 | 4180 | 0.05 | 0.5159 | 200 | 200 | 13.5 | 164.3 | 168.3 | 5.45 | 5.464 | 0.71233 | 3.3268e-06
33125 | 1024.5 | 4180 | 0.05 | 0.5159 | 200 | 200 | 13.5 | 164.3 | 168.3 | 5.45 | 5.464 | 0.71216 | 3.326e-06
33126 | 1024.5 | 4180 | 0.05 | 0.5159 | 200 | 200 | 13.5 | 164.3 | 168.3 | 5.45 | 5.464 | 0.71199 | 3.3252e-06
33127 | 1024.5 | 4180 | 0.05 | 0.5159 | 200 | 200 | 13.5 | 164.3 | 168.3 | 5.45 | 5.464 | 0.71182 | 3.3244e-06
33128 | 1024.5 | 4180 | 0.05 | 0.5159 | 200 | 200 | 13.5 | 164.3 | 168.3 | 5.45 | 5.464 | 0.71165 | 3.3236e-06
33129 | 1024.5 | 4180 | 0.05 | 0.5159 | 200 | 200 | 13.5 | 164.3 | 168.3 | 5.45 | 5.464 | 0.71148 | 3.3228e-06
33130 | 1024.5 | 4180 | 0.05 | 0.5159 | 200 | 200 | 13.5 | 164.3 | 168.3 | 5.45 | 5.464 | 0.71131 | 3.322e-06
33131 | 1024.5 | 4180 | 0.05 | 0.5159 | 200 | 200 | 13.5 | 164.3 | 168.3 | 5.45 | 5.464 | 0.71115 | 3.3212e-06
33132 | 1024.5 | 4180 | 0.05 | 0.5159 | 200 | 200 | 13.5 | 164.3 | 168.3 | 5.45 | 5.464 | 0.71098 | 3.3205e-06
33133 | 1024.5 | 4180 | 0.05 | 0.5159 | 200 | 200 | 13.5 | 164.3 | 168.3 | 5.45 | 5.464 | 0.71081 | 3.3197e-06
33134 | 1024.5 | 4180 | 0.05 | 0.5159 | 200 | 200 | 13.5 | 164.3 | 168.3 | 5.45 | 5.464 | 0.71064 | 3.3189e-06
33135 | 1024.5 | 4180 | 0.05 | 0.5159 | 200 | 200 | 13.5 | 164.3 | 168.3 | 5.45 | 5.464 | 0.71047 | 3.3181e-06
33136 | 1024.5 | 4180 | 0.05 | 0.5159 | 200 | 200 | 13.5 | 164.3 | 168.3 | 5.45 | 5.464 | 0.7103 | 3.3173e-06
33137 | 1024.5 | 4180 | 0.05 | 0.5159 | 200 | 200 | 13.5 | 164.3 | 168.3 | 5.45 | 5.464 | 0.71013 | 3.3165e-06
33138 | 1024.5 | 4180 | 0.05 | 0.5159 | 200 | 200 | 13.5 | 164.3 | 168.3 | 5.45 | 5.464 | 0.70996 | 3.3157e-06
33139 | 1024.5 | 4180 | 0.05 | 0.5159 | 200 | 200 | 13.5 | 164.3 | 168.3 | 5.45 | 5.464 | 0.7098 | 3.3149e-06
33140 | 1024.5 | 4180 | 0.05 | 0.5159 | 200 | 200 | 13.5 | 164.3 | 168.3 | 5.45 | 5.464 | 0.70963 | 3.3141e-06
33141 | 1024.5 | 4180 | 0.05 | 0.5159 | 200 | 200 | 13.5 | 164.3 | 168.3 | 5.45 | 5.464 | 0.70946 | 3.3134e-06
33142 | 1024.5 | 4180 | 0.05 | 0.5159 | 200 | 200 | 13.5 | 164.3 | 168.3 | 5.45 | 5.4639 | 0.70929 | 3.3126e-06
33143 | 1024.5 | 4180 | 0.05 | 0.5159 | 200 | 200 | 13.5 | 164.3 | 168.3 | 5.45 | 5.4639 | 0.70912 | 3.3118e-06
33144 | 1024.5 | 4180 | 0.05 | 0.5159 | 200 | 200 | 13.5 | 164.3 | 168.3 | 5.45 | 5.4639 | 0.70895 | 3.311e-06
33145 | 1024.5 | 4180 | 0.05 | 0.5159 | 200 | 200 | 13.5 | 164.3 | 168.3 | 5.45 | 5.4639 | 0.70878 | 3.3102e-06
33146 | 1024.5 | 4180 | 0.05 | 0.5159 | 200 | 200 | 13.5 | 164.3 | 168.3 | 5.45 | 5.4639 | 0.70862 | 3.3094e-06
33147 | 1024.5 | 4180 | 0.05 | 0.5159 | 200 | 200 | 13.5 | 164.3 | 168.3 | 5.45 | 5.4639 | 0.70845 | 3.3086e-06
33148 | 1024.5 | 4180 | 0.05 | 0.5159 | 200 | 200 | 13.5 | 164.3 | 168.3 | 5.45 | 5.4639 | 0.70828 | 3.3079e-06
33149 | 1024.5 | 4180 | 0.05 | 0.5159 | 200 | 200 | 13.5 | 164.3 | 168.3 | 5.45 | 5.4639 | 0.70811 | 3.3071e-06
33150 | 1024.5 | 4180 | 0.05 | 0.5159 | 200 | 200 | 13.5 | 164.3 | 168.3 | 5.45 | 5.4639 | 0.70794 | 3.3063e-06
33151 | 1024.5 | 4180 | 0.05 | 0.5159 | 200 | 200 | 13.5 | 164.3 | 168.3 | 5.45 | 5.4639 | 0.70778 | 3.3055e-06
33152 | 1024.5 | 4180 | 0.05 | 0.5159 | 200 | 200 | 13.5 | 164.3 | 168.3 | 5.45 | 5.4639 | 0.70761 | 3.3047e-06
33153 | 1024.5 | 4180 | 0.05 | 0.5159 | 200 | 200 | 13.5 | 164.3 | 168.3 | 5.45 | 5.4639 | 0.70744 | 3.3039e-06
33154 | 1024.5 | 4180 | 0.05 | 0.5159 | 200 | 200 | 13.5 | 164.3 | 168.3 | 5.45 | 5.4639 | 0.70727 | 3.3031e-06
33155 | 1024.5 | 4180 | 0.05 | 0.5159 | 200 | 200 | 13.5 | 164.3 | 168.3 | 5.45 | 5.4639 | 0.7071 | 3.3024e-06
33156 | 1024.5 | 4180 | 0.05 | 0.5159 | 200 | 200 | 13.5 | 164.3 | 168.3 | 5.45 | 5.4639 | 0.70694 | 3.3016e-06
33157 | 1024.5 | 4180 | 0.05 | 0.5159 | 200 | 200 | 13.5 | 164.3 | 168.3 | 5.45 | 5.4639 | 0.70677 | 3.3008e-06
33158 | 1024.5 | 4180 | 0.05 | 0.5159 | 200 | 200 | 13.5 | 164.3 | 168.3 | 5.45 | 5.4639 | 0.7066 | 3.3e-06
33159 | 1024.5 | 4180 | 0.05 | 0.5159 | 200 | 200 | 13.5 | 164.3 | 168.3 | 5.45 | 5.4639 | 0.70643 | 3.2992e-06
33160 | 1024.5 | 4180 | 0.05 | 0.5159 | 200 | 200 | 13.5 | 164.3 | 168.3 | 5.45 | 5.4639 | 0.70626 | 3.2984e-06
33161 | 1024.5 | 4180 | 0.05 | 0.5159 | 200 | 200 | 13.5 | 164.3 | 168.3 | 5.45 | 5.4639 | 0.7061 | 3.2977e-06
33162 | 1024.5 | 4180 | 0.05 | 0.5159 | 200 | 200 | 13.5 | 164.3 | 168.3 | 5.45 | 5.4639 | 0.70593 | 3.2969e-06
33163 | 1024.5 | 4180 | 0.05 | 0.5159 | 200 | 200 | 13.5 | 164.3 | 168.3 | 5.45 | 5.4639 | 0.70576 | 3.2961e-06
33164 | 1024.5 | 4180 | 0.05 | 0.5159 | 200 | 200 | 13.5 | 164.3 | 168.3 | 5.45 | 5.4639 | 0.70559 | 3.2953e-06
33165 | 1024.5 | 4180 | 0.05 | 0.5159 | 200 | 200 | 13.5 | 164.3 | 168.3 | 5.45 | 5.4639 | 0.70543 | 3.2945e-06
33166 | 1024.5 | 4180 | 0.05 | 0.5159 | 200 | 200 | 13.5 | 164.3 | 168.3 | 5.45 | 5.4639 | 0.70526 | 3.2937e-06
33167 | 1024.5 | 4180 | 0.05 | 0.5159 | 200 | 200 | 13.5 | 164.3 | 168.3 | 5.45 | 5.4639 | 0.70509 | 3.293e-06
33168 | 1024.5 | 4180 | 0.05 | 0.5159 | 200 | 200 | 13.5 | 164.3 | 168.3 | 5.45 | 5.4639 | 0.70492 | 3.2922e-06
33169 | 1024.5 | 4180 | 0.05 | 0.5159 | 200 | 200 | 13.5 | 164.3 | 168.3 | 5.45 | 5.4639 | 0.70476 | 3.2914e-06
33170 | 1024.5 | 4180 | 0.05 | 0.5159 | 200 | 200 | 13.5 | 164.3 | 168.3 | 5.45 | 5.4639 | 0.70459 | 3.2906e-06
33171 | 1024.5 | 4180 | 0.05 | 0.5159 | 200 | 200 | 13.5 | 164.3 | 168.3 | 5.45 | 5.4639 | 0.70442 | 3.2898e-06
33172 | 1024.5 | 4180 | 0.05 | 0.5159 | 200 | 200 | 13.5 | 164.3 | 168.3 | 5.45 | 5.4639 | 0.70425 | 3.2891e-06
33173 | 1024.5 | 4180 | 0.05 | 0.5159 | 200 | 200 | 13.5 | 164.3 | 168.3 | 5.45 | 5.4638 | 0.70409 | 3.2883e-06
33174 | 1024.5 | 4180 | 0.05 | 0.5159 | 200 | 200 | 13.5 | 164.3 | 168.3 | 5.45 | 5.4638 | 0.70392 | 3.2875e-06
33175 | 1024.5 | 4180 | 0.05 | 0.5159 | 200 | 200 | 13.5 | 164.3 | 168.3 | 5.45 | 5.4638 | 0.70375 | 3.2867e-06
33176 | 1024.5 | 4180 | 0.05 | 0.5159 | 200 | 200 | 13.5 | 164.3 | 168.3 | 5.45 | 5.4638 | 0.70359 | 3.2859e-06
33177 | 1024.5 | 4180 | 0.05 | 0.5159 | 200 | 200 | 13.5 | 164.3 | 168.3 | 5.45 | 5.4638 | 0.70342 | 3.2852e-06
33178 | 1024.5 | 4180 | 0.05 | 0.5159 | 200 | 200 | 13.5 | 164.3 | 168.3 | 5.45 | 5.4638 | 0.70325 | 3.2844e-06
33179 | 1024.5 | 4180 | 0.05 | 0.5159 | 200 | 200 | 13.5 | 164.3 | 168.3 | 5.45 | 5.4638 | 0.70308 | 3.2836e-06
33180 | 1024.5 | 4180 | 0.05 | 0.5159 | 200 | 200 | 13.5 | 164.3 | 168.3 | 5.45 | 5.4638 | 0.70292 | 3.2828e-06
33181 | 1024.5 | 4180 | 0.05 | 0.5159 | 200 | 200 | 13.5 | 164.3 | 168.3 | 5.45 | 5.4638 | 0.70275 | 3.282e-06
33182 | 1024.5 | 4180 | 0.05 | 0.5159 | 200 | 200 | 13.5 | 164.3 | 168.3 | 5.45 | 5.4638 | 0.70258 | 3.2813e-06
33183 | 1024.5 | 4180 | 0.05 | 0.5159 | 200 | 200 | 13.5 | 164.3 | 168.3 | 5.45 | 5.4638 | 0.70242 | 3.2805e-06
33184 | 1024.5 | 4180 | 0.05 | 0.5159 | 200 | 200 | 13.5 | 164.3 | 168.3 | 5.45 | 5.4638 | 0.70225 | 3.2797e-06
33185 | 1024.5 | 4180 | 0.05 | 0.5159 | 200 | 200 | 13.5 | 164.3 | 168.3 | 5.45 | 5.4638 | 0.70208 | 3.2789e-06
33186 | 1024.5 | 4180 | 0.05 | 0.5159 | 200 | 200 | 13.5 | 164.3 | 168.3 | 5.45 | 5.4638 | 0.70192 | 3.2781e-06
33187 | 1024.5 | 4180 | 0.05 | 0.5159 | 200 | 200 | 13.5 | 164.3 | 168.3 | 5.45 | 5.4638 | 0.70175 | 3.2774e-06
33188 | 1024.5 | 4180 | 0.05 | 0.5159 | 200 | 200 | 13.5 | 164.3 | 168.3 | 5.45 | 5.4638 | 0.70158 | 3.2766e-06
33189 | 1024.5 | 4180 | 0.05 | 0.5159 | 200 | 200 | 13.5 | 164.3 | 168.3 | 5.45 | 5.4638 | 0.70142 | 3.2758e-06
33190 | 1024.5 | 4180 | 0.05 | 0.5159 | 200 | 200 | 13.5 | 164.3 | 168.3 | 5.45 | 5.4638 | 0.70125 | 3.275e-06
33191 | 1024.5 | 4180 | 0.05 | 0.5159 | 200 | 200 | 13.5 | 164.3 | 168.3 | 5.45 | 5.4638 | 0.70108 | 3.2742e-06
33192 | 1024.5 | 4180 | 0.05 | 0.5159 | 200 | 200 | 13.5 | 164.3 | 168.3 | 5.45 | 5.4638 | 0.70092 | 3.2735e-06
33193 | 1024.5 | 4180 | 0.05 | 0.5159 | 200 | 200 | 13.5 | 164.3 | 168.3 | 5.45 | 5.4638 | 0.70075 | 3.2727e-06
33194 | 1024.5 | 4180 | 0.05 | 0.5159 | 200 | 200 | 13.5 | 164.3 | 168.3 | 5.45 | 5.4638 | 0.70058 | 3.2719e-06
33195 | 1024.5 | 4180 | 0.05 | 0.5159 | 200 | 200 | 13.5 | 164.3 | 168.3 | 5.45 | 5.4638 | 0.70042 | 3.2711e-06
33196 | 1024.5 | 4180 | 0.05 | 0.5159 | 200 | 200 | 13.5 | 164.3 | 168.3 | 5.45 | 5.4638 | 0.70025 | 3.2704e-06
33197 | 1024.5 | 4180 | 0.05 | 0.5159 | 200 | 200 | 13.5 | 164.3 | 168.3 | 5.45 | 5.4638 | 0.70009 | 3.2696e-06
33198 | 1024.5 | 4180 | 0.05 | 0.5159 | 200 | 200 | 13.5 | 164.3 | 168.3 | 5.45 | 5.4638 | 0.69992 | 3.2688e-06
33199 | 1024.5 | 4180 | 0.05 | 0.5159 | 200 | 200 | 13.5 | 164.3 | 168.3 | 5.45 | 5.4638 | 0.69975 | 3.268e-06
33200 | 1024.5 | 4180 | 0.05 | 0.5159 | 200 | 200 | 13.5 | 164.3 | 168.3 | 5.45 | 5.4638 | 0.69959 | 3.2673e-06
33201 | 1024.5 | 4180 | 0.05 | 0.5159 | 200 | 200 | 13.5 | 164.3 | 168.3 | 5.45 | 5.4638 | 0.69942 | 3.2665e-06
33202 | 1024.5 | 4180 | 0.05 | 0.5159 | 200 | 200 | 13.5 | 164.3 | 168.3 | 5.45 | 5.4638 | 0.69925 | 3.2657e-06
33203 | 1024.5 | 4180 | 0.05 | 0.5159 | 200 | 200 | 13.5 | 164.3 | 168.3 | 5.45 | 5.4637 | 0.69909 | 3.2649e-06
33204 | 1024.5 | 4180 | 0.05 | 0.5159 | 200 | 200 | 13.5 | 164.3 | 168.3 | 5.45 | 5.4637 | 0.69892 | 3.2642e-06
33205 | 1024.5 | 4180 | 0.05 | 0.5159 | 200 | 200 | 13.5 | 164.3 | 168.3 | 5.45 | 5.4637 | 0.69876 | 3.2634e-06
33206 | 1024.5 | 4180 | 0.05 | 0.5159 | 200 | 200 | 13.5 | 164.3 | 168.3 | 5.45 | 5.4637 | 0.69859 | 3.2626e-06
33207 | 1024.5 | 4180 | 0.05 | 0.5159 | 200 | 200 | 13.5 | 164.3 | 168.3 | 5.45 | 5.4637 | 0.69842 | 3.2618e-06
33208 | 1024.5 | 4180 | 0.05 | 0.5159 | 200 | 200 | 13.5 | 164.3 | 168.3 | 5.45 | 5.4637 | 0.69826 | 3.2611e-06
33209 | 1024.5 | 4180 | 0.05 | 0.5159 | 200 | 200 | 13.5 | 164.3 | 168.3 | 5.45 | 5.4637 | 0.69809 | 3.2603e-06
33210 | 1024.5 | 4180 | 0.05 | 0.5159 | 200 | 200 | 13.5 | 164.3 | 168.3 | 5.45 | 5.4637 | 0.69793 | 3.2595e-06
33211 | 1024.5 | 4180 | 0.05 | 0.5159 | 200 | 200 | 13.5 | 164.3 | 168.3 | 5.45 | 5.4637 | 0.69776 | 3.2587e-06
33212 | 1024.5 | 4180 | 0.05 | 0.5159 | 200 | 200 | 13.5 | 164.3 | 168.3 | 5.45 | 5.4637 | 0.6976 | 3.258e-06
33213 | 1024.5 | 4180 | 0.05 | 0.5159 | 200 | 200 | 13.5 | 164.3 | 168.3 | 5.45 | 5.4637 | 0.69743 | 3.2572e-06
33214 | 1024.5 | 4180 | 0.05 | 0.5159 | 200 | 200 | 13.5 | 164.3 | 168.3 | 5.45 | 5.4637 | 0.69726 | 3.2564e-06
33215 | 1024.5 | 4180 | 0.05 | 0.5159 | 200 | 200 | 13.5 | 164.3 | 168.3 | 5.45 | 5.4637 | 0.6971 | 3.2556e-06
33216 | 1024.5 | 4180 | 0.05 | 0.5159 | 200 | 200 | 13.5 | 164.3 | 168.3 | 5.45 | 5.4637 | 0.69693 | 3.2549e-06
33217 | 1024.5 | 4180 | 0.05 | 0.5159 | 200 | 200 | 13.5 | 164.3 | 168.3 | 5.45 | 5.4637 | 0.69677 | 3.2541e-06
33218 | 1024.5 | 4180 | 0.05 | 0.5159 | 200 | 200 | 13.5 | 164.3 | 168.3 | 5.45 | 5.4637 | 0.6966 | 3.2533e-06
33219 | 1024.5 | 4180 | 0.05 | 0.5159 | 200 | 200 | 13.5 | 164.3 | 168.3 | 5.45 | 5.4637 | 0.69644 | 3.2525e-06
33220 | 1024.5 | 4180 | 0.05 | 0.5159 | 200 | 200 | 13.5 | 164.3 | 168.3 | 5.45 | 5.4637 | 0.69627 | 3.2518e-06
33221 | 1024.5 | 4180 | 0.05 | 0.5159 | 200 | 200 | 13.5 | 164.3 | 168.3 | 5.45 | 5.4637 | 0.69611 | 3.251e-06
33222 | 1024.5 | 4180 | 0.05 | 0.5159 | 200 | 200 | 13.5 | 164.3 | 168.3 | 5.45 | 5.4637 | 0.69594 | 3.2502e-06
33223 | 1024.5 | 4180 | 0.05 | 0.5159 | 200 | 200 | 13.5 | 164.3 | 168.3 | 5.45 | 5.4637 | 0.69578 | 3.2495e-06
33224 | 1024.5 | 4180 | 0.05 | 0.5159 | 200 | 200 | 13.5 | 164.3 | 168.3 | 5.45 | 5.4637 | 0.69561 | 3.2487e-06
33225 | 1024.5 | 4180 | 0.05 | 0.5159 | 200 | 200 | 13.5 | 164.3 | 168.3 | 5.45 | 5.4637 | 0.69545 | 3.2479e-06
33226 | 1024.5 | 4180 | 0.05 | 0.5159 | 200 | 200 | 13.5 | 164.3 | 168.3 | 5.45 | 5.4637 | 0.69528 | 3.2471e-06
33227 | 1024.5 | 4180 | 0.05 | 0.5159 | 200 | 200 | 13.5 | 164.3 | 168.3 | 5.45 | 5.4637 | 0.69512 | 3.2464e-06
33228 | 1024.5 | 4180 | 0.05 | 0.5159 | 200 | 200 | 13.5 | 164.3 | 168.3 | 5.45 | 5.4637 | 0.69495 | 3.2456e-06
33229 | 1024.5 | 4180 | 0.05 | 0.5159 | 200 | 200 | 13.5 | 164.3 | 168.3 | 5.45 | 5.4637 | 0.69479 | 3.2448e-06
33230 | 1024.5 | 4180 | 0.05 | 0.5159 | 200 | 200 | 13.5 | 164.3 | 168.3 | 5.45 | 5.4637 | 0.69462 | 3.2441e-06
33231 | 1024.5 | 4180 | 0.05 | 0.5159 | 200 | 200 | 13.5 | 164.3 | 168.3 | 5.45 | 5.4637 | 0.69446 | 3.2433e-06
33232 | 1024.5 | 4180 | 0.05 | 0.5159 | 200 | 200 | 13.5 | 164.3 | 168.3 | 5.45 | 5.4637 | 0.69429 | 3.2425e-06
33233 | 1024.5 | 4180 | 0.05 | 0.5159 | 200 | 200 | 13.5 | 164.3 | 168.3 | 5.45 | 5.4637 | 0.69413 | 3.2418e-06
33234 | 1024.5 | 4180 | 0.05 | 0.5159 | 200 | 200 | 13.5 | 164.3 | 168.3 | 5.45 | 5.4636 | 0.69396 | 3.241e-06
33235 | 1024.5 | 4180 | 0.05 | 0.5159 | 200 | 200 | 13.5 | 164.3 | 168.3 | 5.45 | 5.4636 | 0.6938 | 3.2402e-06
33236 | 1024.5 | 4180 | 0.05 | 0.5159 | 200 | 200 | 13.5 | 164.3 | 168.3 | 5.45 | 5.4636 | 0.69363 | 3.2394e-06
33237 | 1024.5 | 4180 | 0.05 | 0.5159 | 200 | 200 | 13.5 | 164.3 | 168.3 | 5.45 | 5.4636 | 0.69347 | 3.2387e-06
33238 | 1024.5 | 4180 | 0.05 | 0.5159 | 200 | 200 | 13.5 | 164.3 | 168.3 | 5.45 | 5.4636 | 0.6933 | 3.2379e-06
33239 | 1024.5 | 4180 | 0.05 | 0.5159 | 200 | 200 | 13.5 | 164.3 | 168.3 | 5.45 | 5.4636 | 0.69314 | 3.2371e-06
33240 | 1024.5 | 4180 | 0.05 | 0.5159 | 200 | 200 | 13.5 | 164.3 | 168.3 | 5.45 | 5.4636 | 0.69297 | 3.2364e-06
33241 | 1024.5 | 4180 | 0.05 | 0.5159 | 200 | 200 | 13.5 | 164.3 | 168.3 | 5.45 | 5.4636 | 0.69281 | 3.2356e-06
33242 | 1024.5 | 4180 | 0.05 | 0.5159 | 200 | 200 | 13.5 | 164.3 | 168.3 | 5.45 | 5.4636 | 0.69264 | 3.2348e-06
33243 | 1024.5 | 4180 | 0.05 | 0.5159 | 200 | 200 | 13.5 | 164.3 | 168.3 | 5.45 | 5.4636 | 0.69248 | 3.2341e-06
33244 | 1024.5 | 4180 | 0.05 | 0.5159 | 200 | 200 | 13.5 | 164.3 | 168.3 | 5.45 | 5.4636 | 0.69231 | 3.2333e-06
33245 | 1024.5 | 4180 | 0.05 | 0.5159 | 200 | 200 | 13.5 | 164.3 | 168.3 | 5.45 | 5.4636 | 0.69215 | 3.2325e-06
33246 | 1024.5 | 4180 | 0.05 | 0.5159 | 200 | 200 | 13.5 | 164.3 | 168.3 | 5.45 | 5.4636 | 0.69199 | 3.2318e-06
33247 | 1024.5 | 4180 | 0.05 | 0.5159 | 200 | 200 | 13.5 | 164.3 | 168.3 | 5.45 | 5.4636 | 0.69182 | 3.231e-06
33248 | 1024.5 | 4180 | 0.05 | 0.5159 | 200 | 200 | 13.5 | 164.3 | 168.3 | 5.45 | 5.4636 | 0.69166 | 3.2302e-06
33249 | 1024.5 | 4180 | 0.05 | 0.5159 | 200 | 200 | 13.5 | 164.3 | 168.3 | 5.45 | 5.4636 | 0.69149 | 3.2295e-06
33250 | 1024.5 | 4180 | 0.05 | 0.5159 | 200 | 200 | 13.5 | 164.3 | 168.3 | 5.45 | 5.4636 | 0.69133 | 3.2287e-06
33251 | 1024.5 | 4180 | 0.05 | 0.5159 | 200 | 200 | 13.5 | 164.3 | 168.3 | 5.45 | 5.4636 | 0.69116 | 3.2279e-06
33252 | 1024.5 | 4180 | 0.05 | 0.5159 | 200 | 200 | 13.5 | 164.3 | 168.3 | 5.45 | 5.4636 | 0.691 | 3.2272e-06
33253 | 1024.5 | 4180 | 0.05 | 0.5159 | 200 | 200 | 13.5 | 164.3 | 168.3 | 5.45 | 5.4636 | 0.69084 | 3.2264e-06
33254 | 1024.5 | 4180 | 0.05 | 0.5159 | 200 | 200 | 13.5 | 164.3 | 168.3 | 5.45 | 5.4636 | 0.69067 | 3.2256e-06
33255 | 1024.5 | 4180 | 0.05 | 0.5159 | 200 | 200 | 13.5 | 164.3 | 168.3 | 5.45 | 5.4636 | 0.69051 | 3.2249e-06
33256 | 1024.5 | 4180 | 0.05 | 0.5159 | 200 | 200 | 13.5 | 164.3 | 168.3 | 5.45 | 5.4636 | 0.69034 | 3.2241e-06
33257 | 1024.5 | 4180 | 0.05 | 0.5159 | 200 | 200 | 13.5 | 164.3 | 168.3 | 5.45 | 5.4636 | 0.69018 | 3.2233e-06
33258 | 1024.5 | 4180 | 0.05 | 0.5159 | 200 | 200 | 13.5 | 164.3 | 168.3 | 5.45 | 5.4636 | 0.69002 | 3.2226e-06
33259 | 1024.5 | 4180 | 0.05 | 0.5159 | 200 | 200 | 13.5 | 164.3 | 168.3 | 5.45 | 5.4636 | 0.68985 | 3.2218e-06
33260 | 1024.5 | 4180 | 0.05 | 0.5159 | 200 | 200 | 13.5 | 164.3 | 168.3 | 5.45 | 5.4636 | 0.68969 | 3.221e-06
33261 | 1024.5 | 4180 | 0.05 | 0.5159 | 200 | 200 | 13.5 | 164.3 | 168.3 | 5.45 | 5.4636 | 0.68952 | 3.2203e-06
33262 | 1024.5 | 4180 | 0.05 | 0.5159 | 200 | 200 | 13.5 | 164.3 | 168.3 | 5.45 | 5.4636 | 0.68936 | 3.2195e-06
33263 | 1024.5 | 4180 | 0.05 | 0.5159 | 200 | 200 | 13.5 | 164.3 | 168.3 | 5.45 | 5.4636 | 0.6892 | 3.2187e-06
33264 | 1024.5 | 4180 | 0.05 | 0.5159 | 200 | 200 | 13.5 | 164.3 | 168.3 | 5.45 | 5.4636 | 0.68903 | 3.218e-06
33265 | 1024.5 | 4180 | 0.05 | 0.5159 | 200 | 200 | 13.5 | 164.3 | 168.3 | 5.45 | 5.4635 | 0.68887 | 3.2172e-06
33266 | 1024.5 | 4180 | 0.05 | 0.5159 | 200 | 200 | 13.5 | 164.3 | 168.3 | 5.45 | 5.4635 | 0.68871 | 3.2164e-06
33267 | 1024.5 | 4180 | 0.05 | 0.5159 | 200 | 200 | 13.5 | 164.3 | 168.3 | 5.45 | 5.4635 | 0.68854 | 3.2157e-06
33268 | 1024.5 | 4180 | 0.05 | 0.5159 | 200 | 200 | 13.5 | 164.3 | 168.3 | 5.45 | 5.4635 | 0.68838 | 3.2149e-06
33269 | 1024.5 | 4180 | 0.05 | 0.5159 | 200 | 200 | 13.5 | 164.3 | 168.3 | 5.45 | 5.4635 | 0.68822 | 3.2142e-06
33270 | 1024.5 | 4180 | 0.05 | 0.5159 | 200 | 200 | 13.5 | 164.3 | 168.3 | 5.45 | 5.4635 | 0.68805 | 3.2134e-06
33271 | 1024.5 | 4180 | 0.05 | 0.5159 | 200 | 200 | 13.5 | 164.3 | 168.3 | 5.45 | 5.4635 | 0.68789 | 3.2126e-06
33272 | 1024.5 | 4180 | 0.05 | 0.5159 | 200 | 200 | 13.5 | 164.3 | 168.3 | 5.45 | 5.4635 | 0.68773 | 3.2119e-06
33273 | 1024.5 | 4180 | 0.05 | 0.5159 | 200 | 200 | 13.5 | 164.3 | 168.3 | 5.45 | 5.4635 | 0.68756 | 3.2111e-06
33274 | 1024.5 | 4180 | 0.05 | 0.5159 | 200 | 200 | 13.5 | 164.3 | 168.3 | 5.45 | 5.4635 | 0.6874 | 3.2103e-06
33275 | 1024.5 | 4180 | 0.05 | 0.5159 | 200 | 200 | 13.5 | 164.3 | 168.3 | 5.45 | 5.4635 | 0.68724 | 3.2096e-06
33276 | 1024.5 | 4180 | 0.05 | 0.5159 | 200 | 200 | 13.5 | 164.3 | 168.3 | 5.45 | 5.4635 | 0.68707 | 3.2088e-06
33277 | 1024.5 | 4180 | 0.05 | 0.5159 | 200 | 200 | 13.5 | 164.3 | 168.3 | 5.45 | 5.4635 | 0.68691 | 3.2081e-06
33278 | 1024.5 | 4180 | 0.05 | 0.5159 | 200 | 200 | 13.5 | 164.3 | 168.3 | 5.45 | 5.4635 | 0.68675 | 3.2073e-06
33279 | 1024.5 | 4180 | 0.05 | 0.5159 | 200 | 200 | 13.5 | 164.3 | 168.3 | 5.45 | 5.4635 | 0.68658 | 3.2065e-06
33280 | 1024.5 | 4180 | 0.05 | 0.5159 | 200 | 200 | 13.5 | 164.3 | 168.3 | 5.45 | 5.4635 | 0.68642 | 3.2058e-06
33281 | 1024.5 | 4180 | 0.05 | 0.5159 | 200 | 200 | 13.5 | 164.3 | 168.3 | 5.45 | 5.4635 | 0.68626 | 3.205e-06
33282 | 1024.5 | 4180 | 0.05 | 0.5159 | 200 | 200 | 13.5 | 164.3 | 168.3 | 5.45 | 5.4635 | 0.68609 | 3.2042e-06
33283 | 1024.5 | 4180 | 0.05 | 0.5159 | 200 | 200 | 13.5 | 164.3 | 168.3 | 5.45 | 5.4635 | 0.68593 | 3.2035e-06
33284 | 1024.5 | 4180 | 0.05 | 0.5159 | 200 | 200 | 13.5 | 164.3 | 168.3 | 5.45 | 5.4635 | 0.68577 | 3.2027e-06
33285 | 1024.5 | 4180 | 0.05 | 0.5159 | 200 | 200 | 13.5 | 164.3 | 168.3 | 5.45 | 5.4635 | 0.68561 | 3.202e-06
33286 | 1024.5 | 4180 | 0.05 | 0.5159 | 200 | 200 | 13.5 | 164.3 | 168.3 | 5.45 | 5.4635 | 0.68544 | 3.2012e-06
33287 | 1024.5 | 4180 | 0.05 | 0.5159 | 200 | 200 | 13.5 | 164.3 | 168.3 | 5.45 | 5.4635 | 0.68528 | 3.2004e-06
33288 | 1024.5 | 4180 | 0.05 | 0.5159 | 200 | 200 | 13.5 | 164.3 | 168.3 | 5.45 | 5.4635 | 0.68512 | 3.1997e-06
33289 | 1024.5 | 4180 | 0.05 | 0.5159 | 200 | 200 | 13.5 | 164.3 | 168.3 | 5.45 | 5.4635 | 0.68495 | 3.1989e-06
33290 | 1024.5 | 4180 | 0.05 | 0.5159 | 200 | 200 | 13.5 | 164.3 | 168.3 | 5.45 | 5.4635 | 0.68479 | 3.1982e-06
33291 | 1024.5 | 4180 | 0.05 | 0.5159 | 200 | 200 | 13.5 | 164.3 | 168.3 | 5.45 | 5.4635 | 0.68463 | 3.1974e-06
33292 | 1024.5 | 4180 | 0.05 | 0.5159 | 200 | 200 | 13.5 | 164.3 | 168.3 | 5.45 | 5.4635 | 0.68447 | 3.1966e-06
33293 | 1024.5 | 4180 | 0.05 | 0.5159 | 200 | 200 | 13.5 | 164.3 | 168.3 | 5.45 | 5.4635 | 0.6843 | 3.1959e-06
33294 | 1024.5 | 4180 | 0.05 | 0.5159 | 200 | 200 | 13.5 | 164.3 | 168.3 | 5.45 | 5.4635 | 0.68414 | 3.1951e-06
33295 | 1024.5 | 4180 | 0.05 | 0.5159 | 200 | 200 | 13.5 | 164.3 | 168.3 | 5.45 | 5.4635 | 0.68398 | 3.1944e-06
33296 | 1024.5 | 4180 | 0.05 | 0.5159 | 200 | 200 | 13.5 | 164.3 | 168.3 | 5.45 | 5.4634 | 0.68382 | 3.1936e-06
33297 | 1024.5 | 4180 | 0.05 | 0.5159 | 200 | 200 | 13.5 | 164.3 | 168.3 | 5.45 | 5.4634 | 0.68365 | 3.1929e-06
33298 | 1024.5 | 4180 | 0.05 | 0.5159 | 200 | 200 | 13.5 | 164.3 | 168.3 | 5.45 | 5.4634 | 0.68349 | 3.1921e-06
33299 | 1024.5 | 4180 | 0.05 | 0.5159 | 200 | 200 | 13.5 | 164.3 | 168.3 | 5.45 | 5.4634 | 0.68333 | 3.1913e-06
33300 | 1024.5 | 4180 | 0.05 | 0.5159 | 200 | 200 | 13.5 | 164.3 | 168.3 | 5.45 | 5.4634 | 0.68317 | 3.1906e-06
33301 | 1024.5 | 4180 | 0.05 | 0.5159 | 200 | 200 | 13.5 | 164.3 | 168.3 | 5.45 | 5.4634 | 0.68301 | 3.1898e-06
33302 | 1024.5 | 4180 | 0.05 | 0.5159 | 200 | 200 | 13.5 | 164.3 | 168.3 | 5.45 | 5.4634 | 0.68284 | 3.1891e-06
33303 | 1024.5 | 4180 | 0.05 | 0.5159 | 200 | 200 | 13.5 | 164.3 | 168.3 | 5.45 | 5.4634 | 0.68268 | 3.1883e-06
33304 | 1024.5 | 4180 | 0.05 | 0.5159 | 200 | 200 | 13.5 | 164.3 | 168.3 | 5.45 | 5.4634 | 0.68252 | 3.1875e-06
33305 | 1024.5 | 4180 | 0.05 | 0.5159 | 200 | 200 | 13.5 | 164.3 | 168.3 | 5.45 | 5.4634 | 0.68236 | 3.1868e-06
33306 | 1024.5 | 4180 | 0.05 | 0.5159 | 200 | 200 | 13.5 | 164.3 | 168.3 | 5.45 | 5.4634 | 0.6822 | 3.186e-06
33307 | 1024.5 | 4180 | 0.05 | 0.5159 | 200 | 200 | 13.5 | 164.3 | 168.3 | 5.45 | 5.4634 | 0.68203 | 3.1853e-06
33308 | 1024.5 | 4180 | 0.05 | 0.5159 | 200 | 200 | 13.5 | 164.3 | 168.3 | 5.45 | 5.4634 | 0.68187 | 3.1845e-06
33309 | 1024.5 | 4180 | 0.05 | 0.5159 | 200 | 200 | 13.5 | 164.3 | 168.3 | 5.45 | 5.4634 | 0.68171 | 3.1838e-06
33310 | 1024.5 | 4180 | 0.05 | 0.5159 | 200 | 200 | 13.5 | 164.3 | 168.3 | 5.45 | 5.4634 | 0.68155 | 3.183e-06
33311 | 1024.5 | 4180 | 0.05 | 0.5159 | 200 | 200 | 13.5 | 164.3 | 168.3 | 5.45 | 5.4634 | 0.68139 | 3.1823e-06
33312 | 1024.5 | 4180 | 0.05 | 0.5159 | 200 | 200 | 13.5 | 164.3 | 168.3 | 5.45 | 5.4634 | 0.68122 | 3.1815e-06
33313 | 1024.5 | 4180 | 0.05 | 0.5159 | 200 | 200 | 13.5 | 164.3 | 168.3 | 5.45 | 5.4634 | 0.68106 | 3.1807e-06
33314 | 1024.5 | 4180 | 0.05 | 0.5159 | 200 | 200 | 13.5 | 164.3 | 168.3 | 5.45 | 5.4634 | 0.6809 | 3.18e-06
33315 | 1024.5 | 4180 | 0.05 | 0.5159 | 200 | 200 | 13.5 | 164.3 | 168.3 | 5.45 | 5.4634 | 0.68074 | 3.1792e-06
33316 | 1024.5 | 4180 | 0.05 | 0.5159 | 200 | 200 | 13.5 | 164.3 | 168.3 | 5.45 | 5.4634 | 0.68058 | 3.1785e-06
33317 | 1024.5 | 4180 | 0.05 | 0.5159 | 200 | 200 | 13.5 | 164.3 | 168.3 | 5.45 | 5.4634 | 0.68042 | 3.1777e-06
33318 | 1024.5 | 4180 | 0.05 | 0.5159 | 200 | 200 | 13.5 | 164.3 | 168.3 | 5.45 | 5.4634 | 0.68025 | 3.177e-06
33319 | 1024.5 | 4180 | 0.05 | 0.5159 | 200 | 200 | 13.5 | 164.3 | 168.3 | 5.45 | 5.4634 | 0.68009 | 3.1762e-06
33320 | 1024.5 | 4180 | 0.05 | 0.5159 | 200 | 200 | 13.5 | 164.3 | 168.3 | 5.45 | 5.4634 | 0.67993 | 3.1755e-06
33321 | 1024.5 | 4180 | 0.05 | 0.5159 | 200 | 200 | 13.5 | 164.3 | 168.3 | 5.45 | 5.4634 | 0.67977 | 3.1747e-06
33322 | 1024.5 | 4180 | 0.05 | 0.5159 | 200 | 200 | 13.5 | 164.3 | 168.3 | 5.45 | 5.4634 | 0.67961 | 3.1739e-06
33323 | 1024.5 | 4180 | 0.05 | 0.5159 | 200 | 200 | 13.5 | 164.3 | 168.3 | 5.45 | 5.4634 | 0.67945 | 3.1732e-06
33324 | 1024.5 | 4180 | 0.05 | 0.5159 | 200 | 200 | 13.5 | 164.3 | 168.3 | 5.45 | 5.4634 | 0.67929 | 3.1724e-06
33325 | 1024.5 | 4180 | 0.05 | 0.5159 | 200 | 200 | 13.5 | 164.3 | 168.3 | 5.45 | 5.4634 | 0.67912 | 3.1717e-06
33326 | 1024.5 | 4180 | 0.05 | 0.5159 | 200 | 200 | 13.5 | 164.3 | 168.3 | 5.45 | 5.4634 | 0.67896 | 3.1709e-06
33327 | 1024.5 | 4180 | 0.05 | 0.5159 | 200 | 200 | 13.5 | 164.3 | 168.3 | 5.45 | 5.4634 | 0.6788 | 3.1702e-06
33328 | 1024.5 | 4180 | 0.05 | 0.5159 | 200 | 200 | 13.5 | 164.3 | 168.3 | 5.45 | 5.4633 | 0.67864 | 3.1694e-06
33329 | 1024.5 | 4180 | 0.05 | 0.5159 | 200 | 200 | 13.5 | 164.3 | 168.3 | 5.45 | 5.4633 | 0.67848 | 3.1687e-06
33330 | 1024.5 | 4180 | 0.05 | 0.5159 | 200 | 200 | 13.5 | 164.3 | 168.3 | 5.45 | 5.4633 | 0.67832 | 3.1679e-06
33331 | 1024.5 | 4180 | 0.05 | 0.5159 | 200 | 200 | 13.5 | 164.3 | 168.3 | 5.45 | 5.4633 | 0.67816 | 3.1672e-06
33332 | 1024.5 | 4180 | 0.05 | 0.5159 | 200 | 200 | 13.5 | 164.3 | 168.3 | 5.45 | 5.4633 | 0.678 | 3.1664e-06
33333 | 1024.5 | 4180 | 0.05 | 0.5159 | 200 | 200 | 13.5 | 164.3 | 168.3 | 5.45 | 5.4633 | 0.67783 | 3.1657e-06
33334 | 1024.5 | 4180 | 0.05 | 0.5159 | 200 | 200 | 13.5 | 164.3 | 168.3 | 5.45 | 5.4633 | 0.67767 | 3.1649e-06
33335 | 1024.5 | 4180 | 0.05 | 0.5159 | 200 | 200 | 13.5 | 164.3 | 168.3 | 5.45 | 5.4633 | 0.67751 | 3.1642e-06
33336 | 1024.5 | 4180 | 0.05 | 0.5159 | 200 | 200 | 13.5 | 164.3 | 168.3 | 5.45 | 5.4633 | 0.67735 | 3.1634e-06
33337 | 1024.5 | 4180 | 0.05 | 0.5159 | 200 | 200 | 13.5 | 164.3 | 168.3 | 5.45 | 5.4633 | 0.67719 | 3.1627e-06
33338 | 1024.5 | 4180 | 0.05 | 0.5159 | 200 | 200 | 13.5 | 164.3 | 168.3 | 5.45 | 5.4633 | 0.67703 | 3.1619e-06
33339 | 1024.5 | 4180 | 0.05 | 0.5159 | 200 | 200 | 13.5 | 164.3 | 168.3 | 5.45 | 5.4633 | 0.67687 | 3.1612e-06
33340 | 1024.5 | 4180 | 0.05 | 0.5159 | 200 | 200 | 13.5 | 164.3 | 168.3 | 5.45 | 5.4633 | 0.67671 | 3.1604e-06
33341 | 1024.5 | 4180 | 0.05 | 0.5159 | 200 | 200 | 13.5 | 164.3 | 168.3 | 5.45 | 5.4633 | 0.67655 | 3.1597e-06
33342 | 1024.5 | 4180 | 0.05 | 0.5159 | 200 | 200 | 13.5 | 164.3 | 168.3 | 5.45 | 5.4633 | 0.67639 | 3.1589e-06
33343 | 1024.5 | 4180 | 0.05 | 0.5159 | 200 | 200 | 13.5 | 164.3 | 168.3 | 5.45 | 5.4633 | 0.67623 | 3.1582e-06
33344 | 1024.5 | 4180 | 0.05 | 0.5159 | 200 | 200 | 13.5 | 164.3 | 168.3 | 5.45 | 5.4633 | 0.67607 | 3.1574e-06
33345 | 1024.5 | 4180 | 0.05 | 0.5159 | 200 | 200 | 13.5 | 164.3 | 168.3 | 5.45 | 5.4633 | 0.67591 | 3.1567e-06
33346 | 1024.5 | 4180 | 0.05 | 0.5159 | 200 | 200 | 13.5 | 164.3 | 168.3 | 5.45 | 5.4633 | 0.67575 | 3.1559e-06
33347 | 1024.5 | 4180 | 0.05 | 0.5159 | 200 | 200 | 13.5 | 164.3 | 168.3 | 5.45 | 5.4633 | 0.67558 | 3.1552e-06
33348 | 1024.5 | 4180 | 0.05 | 0.5159 | 200 | 200 | 13.5 | 164.3 | 168.3 | 5.45 | 5.4633 | 0.67542 | 3.1544e-06
33349 | 1024.5 | 4180 | 0.05 | 0.5159 | 200 | 200 | 13.5 | 164.3 | 168.3 | 5.45 | 5.4633 | 0.67526 | 3.1537e-06
33350 | 1024.5 | 4180 | 0.05 | 0.5159 | 200 | 200 | 13.5 | 164.3 | 168.3 | 5.45 | 5.4633 | 0.6751 | 3.1529e-06
33351 | 1024.5 | 4180 | 0.05 | 0.5159 | 200 | 200 | 13.5 | 164.3 | 168.3 | 5.45 | 5.4633 | 0.67494 | 3.1522e-06
33352 | 1024.5 | 4180 | 0.05 | 0.5159 | 200 | 200 | 13.5 | 164.3 | 168.3 | 5.45 | 5.4633 | 0.67478 | 3.1514e-06
33353 | 1024.5 | 4180 | 0.05 | 0.5159 | 200 | 200 | 13.5 | 164.3 | 168.3 | 5.45 | 5.4633 | 0.67462 | 3.1507e-06
33354 | 1024.5 | 4180 | 0.05 | 0.5159 | 200 | 200 | 13.5 | 164.3 | 168.3 | 5.45 | 5.4633 | 0.67446 | 3.1499e-06
33355 | 1024.5 | 4180 | 0.05 | 0.5159 | 200 | 200 | 13.5 | 164.3 | 168.3 | 5.45 | 5.4633 | 0.6743 | 3.1492e-06
33356 | 1024.5 | 4180 | 0.05 | 0.5159 | 200 | 200 | 13.5 | 164.3 | 168.3 | 5.45 | 5.4633 | 0.67414 | 3.1484e-06
33357 | 1024.5 | 4180 | 0.05 | 0.5159 | 200 | 200 | 13.5 | 164.3 | 168.3 | 5.45 | 5.4633 | 0.67398 | 3.1477e-06
33358 | 1024.5 | 4180 | 0.05 | 0.5159 | 200 | 200 | 13.5 | 164.3 | 168.3 | 5.45 | 5.4633 | 0.67382 | 3.1469e-06
33359 | 1024.5 | 4180 | 0.05 | 0.5159 | 200 | 200 | 13.5 | 164.3 | 168.3 | 5.45 | 5.4632 | 0.67366 | 3.1462e-06
33360 | 1024.5 | 4180 | 0.05 | 0.5159 | 200 | 200 | 13.5 | 164.3 | 168.3 | 5.45 | 5.4632 | 0.6735 | 3.1454e-06
33361 | 1024.5 | 4180 | 0.05 | 0.5159 | 200 | 200 | 13.5 | 164.3 | 168.3 | 5.45 | 5.4632 | 0.67334 | 3.1447e-06
33362 | 1024.5 | 4180 | 0.05 | 0.5159 | 200 | 200 | 13.5 | 164.3 | 168.3 | 5.45 | 5.4632 | 0.67318 | 3.1439e-06
33363 | 1024.5 | 4180 | 0.05 | 0.5159 | 200 | 200 | 13.5 | 164.3 | 168.3 | 5.45 | 5.4632 | 0.67302 | 3.1432e-06
33364 | 1024.5 | 4180 | 0.05 | 0.5159 | 200 | 200 | 13.5 | 164.3 | 168.3 | 5.45 | 5.4632 | 0.67286 | 3.1424e-06
33365 | 1024.5 | 4180 | 0.05 | 0.5159 | 200 | 200 | 13.5 | 164.3 | 168.3 | 5.45 | 5.4632 | 0.6727 | 3.1417e-06
33366 | 1024.5 | 4180 | 0.05 | 0.5159 | 200 | 200 | 13.5 | 164.3 | 168.3 | 5.45 | 5.4632 | 0.67254 | 3.141e-06
33367 | 1024.5 | 4180 | 0.05 | 0.5159 | 200 | 200 | 13.5 | 164.3 | 168.3 | 5.45 | 5.4632 | 0.67238 | 3.1402e-06
33368 | 1024.5 | 4180 | 0.05 | 0.5159 | 200 | 200 | 13.5 | 164.3 | 168.3 | 5.45 | 5.4632 | 0.67222 | 3.1395e-06
33369 | 1024.5 | 4180 | 0.05 | 0.5159 | 200 | 200 | 13.5 | 164.3 | 168.3 | 5.45 | 5.4632 | 0.67206 | 3.1387e-06
33370 | 1024.5 | 4180 | 0.05 | 0.5159 | 200 | 200 | 13.5 | 164.3 | 168.3 | 5.45 | 5.4632 | 0.6719 | 3.138e-06
33371 | 1024.5 | 4180 | 0.05 | 0.5159 | 200 | 200 | 13.5 | 164.3 | 168.3 | 5.45 | 5.4632 | 0.67174 | 3.1372e-06
33372 | 1024.5 | 4180 | 0.05 | 0.5159 | 200 | 200 | 13.5 | 164.3 | 168.3 | 5.45 | 5.4632 | 0.67159 | 3.1365e-06
33373 | 1024.5 | 4180 | 0.05 | 0.5159 | 200 | 200 | 13.5 | 164.3 | 168.3 | 5.45 | 5.4632 | 0.67143 | 3.1357e-06
33374 | 1024.5 | 4180 | 0.05 | 0.5159 | 200 | 200 | 13.5 | 164.3 | 168.3 | 5.45 | 5.4632 | 0.67127 | 3.135e-06
33375 | 1024.5 | 4180 | 0.05 | 0.5159 | 200 | 200 | 13.5 | 164.3 | 168.3 | 5.45 | 5.4632 | 0.67111 | 3.1342e-06
33376 | 1024.5 | 4180 | 0.05 | 0.5159 | 200 | 200 | 13.5 | 164.3 | 168.3 | 5.45 | 5.4632 | 0.67095 | 3.1335e-06
33377 | 1024.5 | 4180 | 0.05 | 0.5159 | 200 | 200 | 13.5 | 164.3 | 168.3 | 5.45 | 5.4632 | 0.67079 | 3.1328e-06
33378 | 1024.5 | 4180 | 0.05 | 0.5159 | 200 | 200 | 13.5 | 164.3 | 168.3 | 5.45 | 5.4632 | 0.67063 | 3.132e-06
33379 | 1024.5 | 4180 | 0.05 | 0.5159 | 200 | 200 | 13.5 | 164.3 | 168.3 | 5.45 | 5.4632 | 0.67047 | 3.1313e-06
33380 | 1024.5 | 4180 | 0.05 | 0.5159 | 200 | 200 | 13.5 | 164.3 | 168.3 | 5.45 | 5.4632 | 0.67031 | 3.1305e-06
33381 | 1024.5 | 4180 | 0.05 | 0.5159 | 200 | 200 | 13.5 | 164.3 | 168.3 | 5.45 | 5.4632 | 0.67015 | 3.1298e-06
33382 | 1024.5 | 4180 | 0.05 | 0.5159 | 200 | 200 | 13.5 | 164.3 | 168.3 | 5.45 | 5.4632 | 0.66999 | 3.129e-06
33383 | 1024.5 | 4180 | 0.05 | 0.5159 | 200 | 200 | 13.5 | 164.3 | 168.3 | 5.45 | 5.4632 | 0.66983 | 3.1283e-06
33384 | 1024.5 | 4180 | 0.05 | 0.5159 | 200 | 200 | 13.5 | 164.3 | 168.3 | 5.45 | 5.4632 | 0.66967 | 3.1276e-06
33385 | 1024.5 | 4180 | 0.05 | 0.5159 | 200 | 200 | 13.5 | 164.3 | 168.3 | 5.45 | 5.4632 | 0.66952 | 3.1268e-06
33386 | 1024.5 | 4180 | 0.05 | 0.5159 | 200 | 200 | 13.5 | 164.3 | 168.3 | 5.45 | 5.4632 | 0.66936 | 3.1261e-06
33387 | 1024.5 | 4180 | 0.05 | 0.5159 | 200 | 200 | 13.5 | 164.3 | 168.3 | 5.45 | 5.4632 | 0.6692 | 3.1253e-06
33388 | 1024.5 | 4180 | 0.05 | 0.5159 | 200 | 200 | 13.5 | 164.3 | 168.3 | 5.45 | 5.4632 | 0.66904 | 3.1246e-06
33389 | 1024.5 | 4180 | 0.05 | 0.5159 | 200 | 200 | 13.5 | 164.3 | 168.3 | 5.45 | 5.4632 | 0.66888 | 3.1238e-06
33390 | 1024.5 | 4180 | 0.05 | 0.5159 | 200 | 200 | 13.5 | 164.3 | 168.3 | 5.45 | 5.4632 | 0.66872 | 3.1231e-06
33391 | 1024.5 | 4180 | 0.05 | 0.5159 | 200 | 200 | 13.5 | 164.3 | 168.3 | 5.45 | 5.4631 | 0.66856 | 3.1224e-06
33392 | 1024.5 | 4180 | 0.05 | 0.5159 | 200 | 200 | 13.5 | 164.3 | 168.3 | 5.45 | 5.4631 | 0.6684 | 3.1216e-06
33393 | 1024.5 | 4180 | 0.05 | 0.5159 | 200 | 200 | 13.5 | 164.3 | 168.3 | 5.45 | 5.4631 | 0.66824 | 3.1209e-06
33394 | 1024.5 | 4180 | 0.05 | 0.5159 | 200 | 200 | 13.5 | 164.3 | 168.3 | 5.45 | 5.4631 | 0.66809 | 3.1201e-06
33395 | 1024.5 | 4180 | 0.05 | 0.5159 | 200 | 200 | 13.5 | 164.3 | 168.3 | 5.45 | 5.4631 | 0.66793 | 3.1194e-06
33396 | 1024.5 | 4180 | 0.05 | 0.5159 | 200 | 200 | 13.5 | 164.3 | 168.3 | 5.45 | 5.4631 | 0.66777 | 3.1187e-06
33397 | 1024.5 | 4180 | 0.05 | 0.5159 | 200 | 200 | 13.5 | 164.3 | 168.3 | 5.45 | 5.4631 | 0.66761 | 3.1179e-06
33398 | 1024.5 | 4180 | 0.05 | 0.5159 | 200 | 200 | 13.5 | 164.3 | 168.3 | 5.45 | 5.4631 | 0.66745 | 3.1172e-06
33399 | 1024.5 | 4180 | 0.05 | 0.5159 | 200 | 200 | 13.5 | 164.3 | 168.3 | 5.45 | 5.4631 | 0.66729 | 3.1164e-06
33400 | 1024.5 | 4180 | 0.05 | 0.5159 | 200 | 200 | 13.5 | 164.3 | 168.3 | 5.45 | 5.4631 | 0.66713 | 3.1157e-06
33401 | 1024.5 | 4180 | 0.05 | 0.5159 | 200 | 200 | 13.5 | 164.3 | 168.3 | 5.45 | 5.4631 | 0.66698 | 3.115e-06
33402 | 1024.5 | 4180 | 0.05 | 0.5159 | 200 | 200 | 13.5 | 164.3 | 168.3 | 5.45 | 5.4631 | 0.66682 | 3.1142e-06
33403 | 1024.5 | 4180 | 0.05 | 0.5159 | 200 | 200 | 13.5 | 164.3 | 168.3 | 5.45 | 5.4631 | 0.66666 | 3.1135e-06
33404 | 1024.5 | 4180 | 0.05 | 0.5159 | 200 | 200 | 13.5 | 164.3 | 168.3 | 5.45 | 5.4631 | 0.6665 | 3.1127e-06
33405 | 1024.5 | 4180 | 0.05 | 0.5159 | 200 | 200 | 13.5 | 164.3 | 168.3 | 5.45 | 5.4631 | 0.66634 | 3.112e-06
33406 | 1024.5 | 4180 | 0.05 | 0.5159 | 200 | 200 | 13.5 | 164.3 | 168.3 | 5.45 | 5.4631 | 0.66618 | 3.1113e-06
33407 | 1024.5 | 4180 | 0.05 | 0.5159 | 200 | 200 | 13.5 | 164.3 | 168.3 | 5.45 | 5.4631 | 0.66603 | 3.1105e-06
33408 | 1024.5 | 4180 | 0.05 | 0.5159 | 200 | 200 | 13.5 | 164.3 | 168.3 | 5.45 | 5.4631 | 0.66587 | 3.1098e-06
33409 | 1024.5 | 4180 | 0.05 | 0.5159 | 200 | 200 | 13.5 | 164.3 | 168.3 | 5.45 | 5.4631 | 0.66571 | 3.109e-06
33410 | 1024.5 | 4180 | 0.05 | 0.5159 | 200 | 200 | 13.5 | 164.3 | 168.3 | 5.45 | 5.4631 | 0.66555 | 3.1083e-06
33411 | 1024.5 | 4180 | 0.05 | 0.5159 | 200 | 200 | 13.5 | 164.3 | 168.3 | 5.45 | 5.4631 | 0.66539 | 3.1076e-06
33412 | 1024.5 | 4180 | 0.05 | 0.5159 | 200 | 200 | 13.5 | 164.3 | 168.3 | 5.45 | 5.4631 | 0.66524 | 3.1068e-06
33413 | 1024.5 | 4180 | 0.05 | 0.5159 | 200 | 200 | 13.5 | 164.3 | 168.3 | 5.45 | 5.4631 | 0.66508 | 3.1061e-06
33414 | 1024.5 | 4180 | 0.05 | 0.5159 | 200 | 200 | 13.5 | 164.3 | 168.3 | 5.45 | 5.4631 | 0.66492 | 3.1054e-06
33415 | 1024.5 | 4180 | 0.05 | 0.5159 | 200 | 200 | 13.5 | 164.3 | 168.3 | 5.45 | 5.4631 | 0.66476 | 3.1046e-06
33416 | 1024.5 | 4180 | 0.05 | 0.5159 | 200 | 200 | 13.5 | 164.3 | 168.3 | 5.45 | 5.4631 | 0.6646 | 3.1039e-06
33417 | 1024.5 | 4180 | 0.05 | 0.5159 | 200 | 200 | 13.5 | 164.3 | 168.3 | 5.45 | 5.4631 | 0.66445 | 3.1031e-06
33418 | 1024.5 | 4180 | 0.05 | 0.5159 | 200 | 200 | 13.5 | 164.3 | 168.3 | 5.45 | 5.4631 | 0.66429 | 3.1024e-06
33419 | 1024.5 | 4180 | 0.05 | 0.5159 | 200 | 200 | 13.5 | 164.3 | 168.3 | 5.45 | 5.4631 | 0.66413 | 3.1017e-06
33420 | 1024.5 | 4180 | 0.05 | 0.5159 | 200 | 200 | 13.5 | 164.3 | 168.3 | 5.45 | 5.4631 | 0.66397 | 3.1009e-06
33421 | 1024.5 | 4180 | 0.05 | 0.5159 | 200 | 200 | 13.5 | 164.3 | 168.3 | 5.45 | 5.4631 | 0.66382 | 3.1002e-06
33422 | 1024.5 | 4180 | 0.05 | 0.5159 | 200 | 200 | 13.5 | 164.3 | 168.3 | 5.45 | 5.4631 | 0.66366 | 3.0995e-06
33423 | 1024.5 | 4180 | 0.05 | 0.5159 | 200 | 200 | 13.5 | 164.3 | 168.3 | 5.45 | 5.463 | 0.6635 | 3.0987e-06
33424 | 1024.5 | 4180 | 0.05 | 0.5159 | 200 | 200 | 13.5 | 164.3 | 168.3 | 5.45 | 5.463 | 0.66334 | 3.098e-06
33425 | 1024.5 | 4180 | 0.05 | 0.5159 | 200 | 200 | 13.5 | 164.3 | 168.3 | 5.45 | 5.463 | 0.66319 | 3.0973e-06
33426 | 1024.5 | 4180 | 0.05 | 0.5159 | 200 | 200 | 13.5 | 164.3 | 168.3 | 5.45 | 5.463 | 0.66303 | 3.0965e-06
33427 | 1024.5 | 4180 | 0.05 | 0.5159 | 200 | 200 | 13.5 | 164.3 | 168.3 | 5.45 | 5.463 | 0.66287 | 3.0958e-06
33428 | 1024.5 | 4180 | 0.05 | 0.5159 | 200 | 200 | 13.5 | 164.3 | 168.3 | 5.45 | 5.463 | 0.66271 | 3.095e-06
33429 | 1024.5 | 4180 | 0.05 | 0.5159 | 200 | 200 | 13.5 | 164.3 | 168.3 | 5.45 | 5.463 | 0.66256 | 3.0943e-06
33430 | 1024.5 | 4180 | 0.05 | 0.5159 | 200 | 200 | 13.5 | 164.3 | 168.3 | 5.45 | 5.463 | 0.6624 | 3.0936e-06
33431 | 1024.5 | 4180 | 0.05 | 0.5159 | 200 | 200 | 13.5 | 164.3 | 168.3 | 5.45 | 5.463 | 0.66224 | 3.0928e-06
33432 | 1024.5 | 4180 | 0.05 | 0.5159 | 200 | 200 | 13.5 | 164.3 | 168.3 | 5.45 | 5.463 | 0.66208 | 3.0921e-06
33433 | 1024.5 | 4180 | 0.05 | 0.5159 | 200 | 200 | 13.5 | 164.3 | 168.3 | 5.45 | 5.463 | 0.66193 | 3.0914e-06
33434 | 1024.5 | 4180 | 0.05 | 0.5159 | 200 | 200 | 13.5 | 164.3 | 168.3 | 5.45 | 5.463 | 0.66177 | 3.0906e-06
33435 | 1024.5 | 4180 | 0.05 | 0.5159 | 200 | 200 | 13.5 | 164.3 | 168.3 | 5.45 | 5.463 | 0.66161 | 3.0899e-06
33436 | 1024.5 | 4180 | 0.05 | 0.5159 | 200 | 200 | 13.5 | 164.3 | 168.3 | 5.45 | 5.463 | 0.66145 | 3.0892e-06
33437 | 1024.5 | 4180 | 0.05 | 0.5159 | 200 | 200 | 13.5 | 164.3 | 168.3 | 5.45 | 5.463 | 0.6613 | 3.0884e-06
33438 | 1024.5 | 4180 | 0.05 | 0.5159 | 200 | 200 | 13.5 | 164.3 | 168.3 | 5.45 | 5.463 | 0.66114 | 3.0877e-06
33439 | 1024.5 | 4180 | 0.05 | 0.5159 | 200 | 200 | 13.5 | 164.3 | 168.3 | 5.45 | 5.463 | 0.66098 | 3.087e-06
33440 | 1024.5 | 4180 | 0.05 | 0.5159 | 200 | 200 | 13.5 | 164.3 | 168.3 | 5.45 | 5.463 | 0.66083 | 3.0862e-06
33441 | 1024.5 | 4180 | 0.05 | 0.5159 | 200 | 200 | 13.5 | 164.3 | 168.3 | 5.45 | 5.463 | 0.66067 | 3.0855e-06
33442 | 1024.5 | 4180 | 0.05 | 0.5159 | 200 | 200 | 13.5 | 164.3 | 168.3 | 5.45 | 5.463 | 0.66051 | 3.0848e-06
33443 | 1024.5 | 4180 | 0.05 | 0.5159 | 200 | 200 | 13.5 | 164.3 | 168.3 | 5.45 | 5.463 | 0.66036 | 3.084e-06
33444 | 1024.5 | 4180 | 0.05 | 0.5159 | 200 | 200 | 13.5 | 164.3 | 168.3 | 5.45 | 5.463 | 0.6602 | 3.0833e-06
33445 | 1024.5 | 4180 | 0.05 | 0.5159 | 200 | 200 | 13.5 | 164.3 | 168.3 | 5.45 | 5.463 | 0.66004 | 3.0826e-06
33446 | 1024.5 | 4180 | 0.05 | 0.5159 | 200 | 200 | 13.5 | 164.3 | 168.3 | 5.45 | 5.463 | 0.65989 | 3.0818e-06
33447 | 1024.5 | 4180 | 0.05 | 0.5159 | 200 | 200 | 13.5 | 164.3 | 168.3 | 5.45 | 5.463 | 0.65973 | 3.0811e-06
33448 | 1024.5 | 4180 | 0.05 | 0.5159 | 200 | 200 | 13.5 | 164.3 | 168.3 | 5.45 | 5.463 | 0.65957 | 3.0804e-06
33449 | 1024.5 | 4180 | 0.05 | 0.5159 | 200 | 200 | 13.5 | 164.3 | 168.3 | 5.45 | 5.463 | 0.65942 | 3.0796e-06
33450 | 1024.5 | 4180 | 0.05 | 0.5159 | 200 | 200 | 13.5 | 164.3 | 168.3 | 5.45 | 5.463 | 0.65926 | 3.0789e-06
33451 | 1024.5 | 4180 | 0.05 | 0.5159 | 200 | 200 | 13.5 | 164.3 | 168.3 | 5.45 | 5.463 | 0.6591 | 3.0782e-06
33452 | 1024.5 | 4180 | 0.05 | 0.5159 | 200 | 200 | 13.5 | 164.3 | 168.3 | 5.45 | 5.463 | 0.65895 | 3.0775e-06
33453 | 1024.5 | 4180 | 0.05 | 0.5159 | 200 | 200 | 13.5 | 164.3 | 168.3 | 5.45 | 5.463 | 0.65879 | 3.0767e-06
33454 | 1024.5 | 4180 | 0.05 | 0.5159 | 200 | 200 | 13.5 | 164.3 | 168.3 | 5.45 | 5.463 | 0.65863 | 3.076e-06
33455 | 1024.5 | 4180 | 0.05 | 0.5159 | 200 | 200 | 13.5 | 164.3 | 168.3 | 5.45 | 5.463 | 0.65848 | 3.0753e-06
33456 | 1024.5 | 4180 | 0.05 | 0.5159 | 200 | 200 | 13.5 | 164.3 | 168.3 | 5.45 | 5.4629 | 0.65832 | 3.0745e-06
33457 | 1024.5 | 4180 | 0.05 | 0.5159 | 200 | 200 | 13.5 | 164.3 | 168.3 | 5.45 | 5.4629 | 0.65816 | 3.0738e-06
33458 | 1024.5 | 4180 | 0.05 | 0.5159 | 200 | 200 | 13.5 | 164.3 | 168.3 | 5.45 | 5.4629 | 0.65801 | 3.0731e-06
33459 | 1024.5 | 4180 | 0.05 | 0.5159 | 200 | 200 | 13.5 | 164.3 | 168.3 | 5.45 | 5.4629 | 0.65785 | 3.0723e-06
33460 | 1024.5 | 4180 | 0.05 | 0.5159 | 200 | 200 | 13.5 | 164.3 | 168.3 | 5.45 | 5.4629 | 0.6577 | 3.0716e-06
33461 | 1024.5 | 4180 | 0.05 | 0.5159 | 200 | 200 | 13.5 | 164.3 | 168.3 | 5.45 | 5.4629 | 0.65754 | 3.0709e-06
33462 | 1024.5 | 4180 | 0.05 | 0.5159 | 200 | 200 | 13.5 | 164.3 | 168.3 | 5.45 | 5.4629 | 0.65738 | 3.0702e-06
33463 | 1024.5 | 4180 | 0.05 | 0.5159 | 200 | 200 | 13.5 | 164.3 | 168.3 | 5.45 | 5.4629 | 0.65723 | 3.0694e-06
33464 | 1024.5 | 4180 | 0.05 | 0.5159 | 200 | 200 | 13.5 | 164.3 | 168.3 | 5.45 | 5.4629 | 0.65707 | 3.0687e-06
33465 | 1024.5 | 4180 | 0.05 | 0.5159 | 200 | 200 | 13.5 | 164.3 | 168.3 | 5.45 | 5.4629 | 0.65691 | 3.068e-06
33466 | 1024.5 | 4180 | 0.05 | 0.5159 | 200 | 200 | 13.5 | 164.3 | 168.3 | 5.45 | 5.4629 | 0.65676 | 3.0672e-06
33467 | 1024.5 | 4180 | 0.05 | 0.5159 | 200 | 200 | 13.5 | 164.3 | 168.3 | 5.45 | 5.4629 | 0.6566 | 3.0665e-06
33468 | 1024.5 | 4180 | 0.05 | 0.5159 | 200 | 200 | 13.5 | 164.3 | 168.3 | 5.45 | 5.4629 | 0.65645 | 3.0658e-06
33469 | 1024.5 | 4180 | 0.05 | 0.5159 | 200 | 200 | 13.5 | 164.3 | 168.3 | 5.45 | 5.4629 | 0.65629 | 3.0651e-06
33470 | 1024.5 | 4180 | 0.05 | 0.5159 | 200 | 200 | 13.5 | 164.3 | 168.3 | 5.45 | 5.4629 | 0.65614 | 3.0643e-06
33471 | 1024.5 | 4180 | 0.05 | 0.5159 | 200 | 200 | 13.5 | 164.3 | 168.3 | 5.45 | 5.4629 | 0.65598 | 3.0636e-06
33472 | 1024.5 | 4180 | 0.05 | 0.5159 | 200 | 200 | 13.5 | 164.3 | 168.3 | 5.45 | 5.4629 | 0.65582 | 3.0629e-06
33473 | 1024.5 | 4180 | 0.05 | 0.5159 | 200 | 200 | 13.5 | 164.3 | 168.3 | 5.45 | 5.4629 | 0.65567 | 3.0621e-06
33474 | 1024.5 | 4180 | 0.05 | 0.5159 | 200 | 200 | 13.5 | 164.3 | 168.3 | 5.45 | 5.4629 | 0.65551 | 3.0614e-06
33475 | 1024.5 | 4180 | 0.05 | 0.5159 | 200 | 200 | 13.5 | 164.3 | 168.3 | 5.45 | 5.4629 | 0.65536 | 3.0607e-06
33476 | 1024.5 | 4180 | 0.05 | 0.5159 | 200 | 200 | 13.5 | 164.3 | 168.3 | 5.45 | 5.4629 | 0.6552 | 3.06e-06
33477 | 1024.5 | 4180 | 0.05 | 0.5159 | 200 | 200 | 13.5 | 164.3 | 168.3 | 5.45 | 5.4629 | 0.65505 | 3.0592e-06
33478 | 1024.5 | 4180 | 0.05 | 0.5159 | 200 | 200 | 13.5 | 164.3 | 168.3 | 5.45 | 5.4629 | 0.65489 | 3.0585e-06
33479 | 1024.5 | 4180 | 0.05 | 0.5159 | 200 | 200 | 13.5 | 164.3 | 168.3 | 5.45 | 5.4629 | 0.65473 | 3.0578e-06
33480 | 1024.5 | 4180 | 0.05 | 0.5159 | 200 | 200 | 13.5 | 164.3 | 168.3 | 5.45 | 5.4629 | 0.65458 | 3.0571e-06
33481 | 1024.5 | 4180 | 0.05 | 0.5159 | 200 | 200 | 13.5 | 164.3 | 168.3 | 5.45 | 5.4629 | 0.65442 | 3.0563e-06
33482 | 1024.5 | 4180 | 0.05 | 0.5159 | 200 | 200 | 13.5 | 164.3 | 168.3 | 5.45 | 5.4629 | 0.65427 | 3.0556e-06
33483 | 1024.5 | 4180 | 0.05 | 0.5159 | 200 | 200 | 13.5 | 164.3 | 168.3 | 5.45 | 5.4629 | 0.65411 | 3.0549e-06
33484 | 1024.5 | 4180 | 0.05 | 0.5159 | 200 | 200 | 13.5 | 164.3 | 168.3 | 5.45 | 5.4629 | 0.65396 | 3.0542e-06
33485 | 1024.5 | 4180 | 0.05 | 0.5159 | 200 | 200 | 13.5 | 164.3 | 168.3 | 5.45 | 5.4629 | 0.6538 | 3.0534e-06
33486 | 1024.5 | 4180 | 0.05 | 0.5159 | 200 | 200 | 13.5 | 164.3 | 168.3 | 5.45 | 5.4629 | 0.65365 | 3.0527e-06
33487 | 1024.5 | 4180 | 0.05 | 0.5159 | 200 | 200 | 13.5 | 164.3 | 168.3 | 5.45 | 5.4629 | 0.65349 | 3.052e-06
33488 | 1024.5 | 4180 | 0.05 | 0.5159 | 200 | 200 | 13.5 | 164.3 | 168.3 | 5.45 | 5.4628 | 0.65334 | 3.0513e-06
33489 | 1024.5 | 4180 | 0.05 | 0.5159 | 200 | 200 | 13.5 | 164.3 | 168.3 | 5.45 | 5.4628 | 0.65318 | 3.0505e-06
33490 | 1024.5 | 4180 | 0.05 | 0.5159 | 200 | 200 | 13.5 | 164.3 | 168.3 | 5.45 | 5.4628 | 0.65303 | 3.0498e-06
33491 | 1024.5 | 4180 | 0.05 | 0.5159 | 200 | 200 | 13.5 | 164.3 | 168.3 | 5.45 | 5.4628 | 0.65287 | 3.0491e-06
33492 | 1024.5 | 4180 | 0.05 | 0.5159 | 200 | 200 | 13.5 | 164.3 | 168.3 | 5.45 | 5.4628 | 0.65272 | 3.0484e-06
33493 | 1024.5 | 4180 | 0.05 | 0.5159 | 200 | 200 | 13.5 | 164.3 | 168.3 | 5.45 | 5.4628 | 0.65256 | 3.0476e-06
33494 | 1024.5 | 4180 | 0.05 | 0.5159 | 200 | 200 | 13.5 | 164.3 | 168.3 | 5.45 | 5.4628 | 0.65241 | 3.0469e-06
33495 | 1024.5 | 4180 | 0.05 | 0.5159 | 200 | 200 | 13.5 | 164.3 | 168.3 | 5.45 | 5.4628 | 0.65225 | 3.0462e-06
33496 | 1024.5 | 4180 | 0.05 | 0.5159 | 200 | 200 | 13.5 | 164.3 | 168.3 | 5.45 | 5.4628 | 0.6521 | 3.0455e-06
33497 | 1024.5 | 4180 | 0.05 | 0.5159 | 200 | 200 | 13.5 | 164.3 | 168.3 | 5.45 | 5.4628 | 0.65194 | 3.0447e-06
33498 | 1024.5 | 4180 | 0.05 | 0.5159 | 200 | 200 | 13.5 | 164.3 | 168.3 | 5.45 | 5.4628 | 0.65179 | 3.044e-06
33499 | 1024.5 | 4180 | 0.05 | 0.5159 | 200 | 200 | 13.5 | 164.3 | 168.3 | 5.45 | 5.4628 | 0.65163 | 3.0433e-06
33500 | 1024.5 | 4180 | 0.05 | 0.5159 | 200 | 200 | 13.5 | 164.3 | 168.3 | 5.45 | 5.4628 | 0.65148 | 3.0426e-06
33501 | 1024.5 | 4180 | 0.05 | 0.5159 | 200 | 200 | 13.5 | 164.3 | 168.3 | 5.45 | 5.4628 | 0.65132 | 3.0418e-06
33502 | 1024.5 | 4180 | 0.05 | 0.5159 | 200 | 200 | 13.5 | 164.3 | 168.3 | 5.45 | 5.4628 | 0.65117 | 3.0411e-06
33503 | 1024.5 | 4180 | 0.05 | 0.5159 | 200 | 200 | 13.5 | 164.3 | 168.3 | 5.45 | 5.4628 | 0.65101 | 3.0404e-06
33504 | 1024.5 | 4180 | 0.05 | 0.5159 | 200 | 200 | 13.5 | 164.3 | 168.3 | 5.45 | 5.4628 | 0.65086 | 3.0397e-06
33505 | 1024.5 | 4180 | 0.05 | 0.5159 | 200 | 200 | 13.5 | 164.3 | 168.3 | 5.45 | 5.4628 | 0.6507 | 3.039e-06
33506 | 1024.5 | 4180 | 0.05 | 0.5159 | 200 | 200 | 13.5 | 164.3 | 168.3 | 5.45 | 5.4628 | 0.65055 | 3.0382e-06
33507 | 1024.5 | 4180 | 0.05 | 0.5159 | 200 | 200 | 13.5 | 164.3 | 168.3 | 5.45 | 5.4628 | 0.65039 | 3.0375e-06
33508 | 1024.5 | 4180 | 0.05 | 0.5159 | 200 | 200 | 13.5 | 164.3 | 168.3 | 5.45 | 5.4628 | 0.65024 | 3.0368e-06
33509 | 1024.5 | 4180 | 0.05 | 0.5159 | 200 | 200 | 13.5 | 164.3 | 168.3 | 5.45 | 5.4628 | 0.65009 | 3.0361e-06
33510 | 1024.5 | 4180 | 0.05 | 0.5159 | 200 | 200 | 13.5 | 164.3 | 168.3 | 5.45 | 5.4628 | 0.64993 | 3.0354e-06
33511 | 1024.5 | 4180 | 0.05 | 0.5159 | 200 | 200 | 13.5 | 164.3 | 168.3 | 5.45 | 5.4628 | 0.64978 | 3.0346e-06
33512 | 1024.5 | 4180 | 0.05 | 0.5159 | 200 | 200 | 13.5 | 164.3 | 168.3 | 5.45 | 5.4628 | 0.64962 | 3.0339e-06
33513 | 1024.5 | 4180 | 0.05 | 0.5159 | 200 | 200 | 13.5 | 164.3 | 168.3 | 5.45 | 5.4628 | 0.64947 | 3.0332e-06
33514 | 1024.5 | 4180 | 0.05 | 0.5159 | 200 | 200 | 13.5 | 164.3 | 168.3 | 5.45 | 5.4628 | 0.64931 | 3.0325e-06
33515 | 1024.5 | 4180 | 0.05 | 0.5159 | 200 | 200 | 13.5 | 164.3 | 168.3 | 5.45 | 5.4628 | 0.64916 | 3.0318e-06
33516 | 1024.5 | 4180 | 0.05 | 0.5159 | 200 | 200 | 13.5 | 164.3 | 168.3 | 5.45 | 5.4628 | 0.64901 | 3.031e-06
33517 | 1024.5 | 4180 | 0.05 | 0.5159 | 200 | 200 | 13.5 | 164.3 | 168.3 | 5.45 | 5.4628 | 0.64885 | 3.0303e-06
33518 | 1024.5 | 4180 | 0.05 | 0.5159 | 200 | 200 | 13.5 | 164.3 | 168.3 | 5.45 | 5.4628 | 0.6487 | 3.0296e-06
33519 | 1024.5 | 4180 | 0.05 | 0.5159 | 200 | 200 | 13.5 | 164.3 | 168.3 | 5.45 | 5.4628 | 0.64854 | 3.0289e-06
33520 | 1024.5 | 4180 | 0.05 | 0.5159 | 200 | 200 | 13.5 | 164.3 | 168.3 | 5.45 | 5.4628 | 0.64839 | 3.0282e-06
33521 | 1024.5 | 4180 | 0.05 | 0.5159 | 200 | 200 | 13.5 | 164.3 | 168.3 | 5.45 | 5.4627 | 0.64824 | 3.0274e-06
33522 | 1024.5 | 4180 | 0.05 | 0.5159 | 200 | 200 | 13.5 | 164.3 | 168.3 | 5.45 | 5.4627 | 0.64808 | 3.0267e-06
33523 | 1024.5 | 4180 | 0.05 | 0.5159 | 200 | 200 | 13.5 | 164.3 | 168.3 | 5.45 | 5.4627 | 0.64793 | 3.026e-06
33524 | 1024.5 | 4180 | 0.05 | 0.5159 | 200 | 200 | 13.5 | 164.3 | 168.3 | 5.45 | 5.4627 | 0.64777 | 3.0253e-06
33525 | 1024.5 | 4180 | 0.05 | 0.5159 | 200 | 200 | 13.5 | 164.3 | 168.3 | 5.45 | 5.4627 | 0.64762 | 3.0246e-06
33526 | 1024.5 | 4180 | 0.05 | 0.5159 | 200 | 200 | 13.5 | 164.3 | 168.3 | 5.45 | 5.4627 | 0.64747 | 3.0238e-06
33527 | 1024.5 | 4180 | 0.05 | 0.5159 | 200 | 200 | 13.5 | 164.3 | 168.3 | 5.45 | 5.4627 | 0.64731 | 3.0231e-06
33528 | 1024.5 | 4180 | 0.05 | 0.5159 | 200 | 200 | 13.5 | 164.3 | 168.3 | 5.45 | 5.4627 | 0.64716 | 3.0224e-06
33529 | 1024.5 | 4180 | 0.05 | 0.5159 | 200 | 200 | 13.5 | 164.3 | 168.3 | 5.45 | 5.4627 | 0.64701 | 3.0217e-06
33530 | 1024.5 | 4180 | 0.05 | 0.5159 | 200 | 200 | 13.5 | 164.3 | 168.3 | 5.45 | 5.4627 | 0.64685 | 3.021e-06
33531 | 1024.5 | 4180 | 0.05 | 0.5159 | 200 | 200 | 13.5 | 164.3 | 168.3 | 5.45 | 5.4627 | 0.6467 | 3.0203e-06
33532 | 1024.5 | 4180 | 0.05 | 0.5159 | 200 | 200 | 13.5 | 164.3 | 168.3 | 5.45 | 5.4627 | 0.64654 | 3.0195e-06
33533 | 1024.5 | 4180 | 0.05 | 0.5159 | 200 | 200 | 13.5 | 164.3 | 168.3 | 5.45 | 5.4627 | 0.64639 | 3.0188e-06
33534 | 1024.5 | 4180 | 0.05 | 0.5159 | 200 | 200 | 13.5 | 164.3 | 168.3 | 5.45 | 5.4627 | 0.64624 | 3.0181e-06
33535 | 1024.5 | 4180 | 0.05 | 0.5159 | 200 | 200 | 13.5 | 164.3 | 168.3 | 5.45 | 5.4627 | 0.64608 | 3.0174e-06
33536 | 1024.5 | 4180 | 0.05 | 0.5159 | 200 | 200 | 13.5 | 164.3 | 168.3 | 5.45 | 5.4627 | 0.64593 | 3.0167e-06
33537 | 1024.5 | 4180 | 0.05 | 0.5159 | 200 | 200 | 13.5 | 164.3 | 168.3 | 5.45 | 5.4627 | 0.64578 | 3.016e-06
33538 | 1024.5 | 4180 | 0.05 | 0.5159 | 200 | 200 | 13.5 | 164.3 | 168.3 | 5.45 | 5.4627 | 0.64562 | 3.0152e-06
33539 | 1024.5 | 4180 | 0.05 | 0.5159 | 200 | 200 | 13.5 | 164.3 | 168.3 | 5.45 | 5.4627 | 0.64547 | 3.0145e-06
33540 | 1024.5 | 4180 | 0.05 | 0.5159 | 200 | 200 | 13.5 | 164.3 | 168.3 | 5.45 | 5.4627 | 0.64532 | 3.0138e-06
33541 | 1024.5 | 4180 | 0.05 | 0.5159 | 200 | 200 | 13.5 | 164.3 | 168.3 | 5.45 | 5.4627 | 0.64516 | 3.0131e-06
33542 | 1024.5 | 4180 | 0.05 | 0.5159 | 200 | 200 | 13.5 | 164.3 | 168.3 | 5.45 | 5.4627 | 0.64501 | 3.0124e-06
33543 | 1024.5 | 4180 | 0.05 | 0.5159 | 200 | 200 | 13.5 | 164.3 | 168.3 | 5.45 | 5.4627 | 0.64486 | 3.0117e-06
33544 | 1024.5 | 4180 | 0.05 | 0.5159 | 200 | 200 | 13.5 | 164.3 | 168.3 | 5.45 | 5.4627 | 0.6447 | 3.0109e-06
33545 | 1024.5 | 4180 | 0.05 | 0.5159 | 200 | 200 | 13.5 | 164.3 | 168.3 | 5.45 | 5.4627 | 0.64455 | 3.0102e-06
33546 | 1024.5 | 4180 | 0.05 | 0.5159 | 200 | 200 | 13.5 | 164.3 | 168.3 | 5.45 | 5.4627 | 0.6444 | 3.0095e-06
33547 | 1024.5 | 4180 | 0.05 | 0.5159 | 200 | 200 | 13.5 | 164.3 | 168.3 | 5.45 | 5.4627 | 0.64425 | 3.0088e-06
33548 | 1024.5 | 4180 | 0.05 | 0.5159 | 200 | 200 | 13.5 | 164.3 | 168.3 | 5.45 | 5.4627 | 0.64409 | 3.0081e-06
33549 | 1024.5 | 4180 | 0.05 | 0.5159 | 200 | 200 | 13.5 | 164.3 | 168.3 | 5.45 | 5.4627 | 0.64394 | 3.0074e-06
33550 | 1024.5 | 4180 | 0.05 | 0.5159 | 200 | 200 | 13.5 | 164.3 | 168.3 | 5.45 | 5.4627 | 0.64379 | 3.0067e-06
33551 | 1024.5 | 4180 | 0.05 | 0.5159 | 200 | 200 | 13.5 | 164.3 | 168.3 | 5.45 | 5.4627 | 0.64363 | 3.0059e-06
33552 | 1024.5 | 4180 | 0.05 | 0.5159 | 200 | 200 | 13.5 | 164.3 | 168.3 | 5.45 | 5.4627 | 0.64348 | 3.0052e-06
33553 | 1024.5 | 4180 | 0.05 | 0.5159 | 200 | 200 | 13.5 | 164.3 | 168.3 | 5.45 | 5.4627 | 0.64333 | 3.0045e-06
33554 | 1024.5 | 4180 | 0.05 | 0.5159 | 200 | 200 | 13.5 | 164.3 | 168.3 | 5.45 | 5.4626 | 0.64318 | 3.0038e-06
33555 | 1024.5 | 4180 | 0.05 | 0.5159 | 200 | 200 | 13.5 | 164.3 | 168.3 | 5.45 | 5.4626 | 0.64302 | 3.0031e-06
33556 | 1024.5 | 4180 | 0.05 | 0.5159 | 200 | 200 | 13.5 | 164.3 | 168.3 | 5.45 | 5.4626 | 0.64287 | 3.0024e-06
33557 | 1024.5 | 4180 | 0.05 | 0.5159 | 200 | 200 | 13.5 | 164.3 | 168.3 | 5.45 | 5.4626 | 0.64272 | 3.0017e-06
33558 | 1024.5 | 4180 | 0.05 | 0.5159 | 200 | 200 | 13.5 | 164.3 | 168.3 | 5.45 | 5.4626 | 0.64256 | 3.0009e-06
33559 | 1024.5 | 4180 | 0.05 | 0.5159 | 200 | 200 | 13.5 | 164.3 | 168.3 | 5.45 | 5.4626 | 0.64241 | 3.0002e-06
33560 | 1024.5 | 4180 | 0.05 | 0.5159 | 200 | 200 | 13.5 | 164.3 | 168.3 | 5.45 | 5.4626 | 0.64226 | 2.9995e-06
33561 | 1024.5 | 4180 | 0.05 | 0.5159 | 200 | 200 | 13.5 | 164.3 | 168.3 | 5.45 | 5.4626 | 0.64211 | 2.9988e-06
33562 | 1024.5 | 4180 | 0.05 | 0.5159 | 200 | 200 | 13.5 | 164.3 | 168.3 | 5.45 | 5.4626 | 0.64195 | 2.9981e-06
33563 | 1024.5 | 4180 | 0.05 | 0.5159 | 200 | 200 | 13.5 | 164.3 | 168.3 | 5.45 | 5.4626 | 0.6418 | 2.9974e-06
33564 | 1024.5 | 4180 | 0.05 | 0.5159 | 200 | 200 | 13.5 | 164.3 | 168.3 | 5.45 | 5.4626 | 0.64165 | 2.9967e-06
33565 | 1024.5 | 4180 | 0.05 | 0.5159 | 200 | 200 | 13.5 | 164.3 | 168.3 | 5.45 | 5.4626 | 0.6415 | 2.996e-06
33566 | 1024.5 | 4180 | 0.05 | 0.5159 | 200 | 200 | 13.5 | 164.3 | 168.3 | 5.45 | 5.4626 | 0.64135 | 2.9953e-06
33567 | 1024.5 | 4180 | 0.05 | 0.5159 | 200 | 200 | 13.5 | 164.3 | 168.3 | 5.45 | 5.4626 | 0.64119 | 2.9945e-06
33568 | 1024.5 | 4180 | 0.05 | 0.5159 | 200 | 200 | 13.5 | 164.3 | 168.3 | 5.45 | 5.4626 | 0.64104 | 2.9938e-06
33569 | 1024.5 | 4180 | 0.05 | 0.5159 | 200 | 200 | 13.5 | 164.3 | 168.3 | 5.45 | 5.4626 | 0.64089 | 2.9931e-06
33570 | 1024.5 | 4180 | 0.05 | 0.5159 | 200 | 200 | 13.5 | 164.3 | 168.3 | 5.45 | 5.4626 | 0.64074 | 2.9924e-06
33571 | 1024.5 | 4180 | 0.05 | 0.5159 | 200 | 200 | 13.5 | 164.3 | 168.3 | 5.45 | 5.4626 | 0.64058 | 2.9917e-06
33572 | 1024.5 | 4180 | 0.05 | 0.5159 | 200 | 200 | 13.5 | 164.3 | 168.3 | 5.45 | 5.4626 | 0.64043 | 2.991e-06
33573 | 1024.5 | 4180 | 0.05 | 0.5159 | 200 | 200 | 13.5 | 164.3 | 168.3 | 5.45 | 5.4626 | 0.64028 | 2.9903e-06
33574 | 1024.5 | 4180 | 0.05 | 0.5159 | 200 | 200 | 13.5 | 164.3 | 168.3 | 5.45 | 5.4626 | 0.64013 | 2.9896e-06
33575 | 1024.5 | 4180 | 0.05 | 0.5159 | 200 | 200 | 13.5 | 164.3 | 168.3 | 5.45 | 5.4626 | 0.63998 | 2.9889e-06
33576 | 1024.5 | 4180 | 0.05 | 0.5159 | 200 | 200 | 13.5 | 164.3 | 168.3 | 5.45 | 5.4626 | 0.63982 | 2.9881e-06
33577 | 1024.5 | 4180 | 0.05 | 0.5159 | 200 | 200 | 13.5 | 164.3 | 168.3 | 5.45 | 5.4626 | 0.63967 | 2.9874e-06
33578 | 1024.5 | 4180 | 0.05 | 0.5159 | 200 | 200 | 13.5 | 164.3 | 168.3 | 5.45 | 5.4626 | 0.63952 | 2.9867e-06
33579 | 1024.5 | 4180 | 0.05 | 0.5159 | 200 | 200 | 13.5 | 164.3 | 168.3 | 5.45 | 5.4626 | 0.63937 | 2.986e-06
33580 | 1024.5 | 4180 | 0.05 | 0.5159 | 200 | 200 | 13.5 | 164.3 | 168.3 | 5.45 | 5.4626 | 0.63922 | 2.9853e-06
33581 | 1024.5 | 4180 | 0.05 | 0.5159 | 200 | 200 | 13.5 | 164.3 | 168.3 | 5.45 | 5.4626 | 0.63906 | 2.9846e-06
33582 | 1024.5 | 4180 | 0.05 | 0.5159 | 200 | 200 | 13.5 | 164.3 | 168.3 | 5.45 | 5.4626 | 0.63891 | 2.9839e-06
33583 | 1024.5 | 4180 | 0.05 | 0.5159 | 200 | 200 | 13.5 | 164.3 | 168.3 | 5.45 | 5.4626 | 0.63876 | 2.9832e-06
33584 | 1024.5 | 4180 | 0.05 | 0.5159 | 200 | 200 | 13.5 | 164.3 | 168.3 | 5.45 | 5.4626 | 0.63861 | 2.9825e-06
33585 | 1024.5 | 4180 | 0.05 | 0.5159 | 200 | 200 | 13.5 | 164.3 | 168.3 | 5.45 | 5.4626 | 0.63846 | 2.9818e-06
33586 | 1024.5 | 4180 | 0.05 | 0.5159 | 200 | 200 | 13.5 | 164.3 | 168.3 | 5.45 | 5.4626 | 0.63831 | 2.9811e-06
33587 | 1024.5 | 4180 | 0.05 | 0.5159 | 200 | 200 | 13.5 | 164.3 | 168.3 | 5.45 | 5.4626 | 0.63815 | 2.9804e-06
33588 | 1024.5 | 4180 | 0.05 | 0.5159 | 200 | 200 | 13.5 | 164.3 | 168.3 | 5.45 | 5.4625 | 0.638 | 2.9796e-06
33589 | 1024.5 | 4180 | 0.05 | 0.5159 | 200 | 200 | 13.5 | 164.3 | 168.3 | 5.45 | 5.4625 | 0.63785 | 2.9789e-06
33590 | 1024.5 | 4180 | 0.05 | 0.5159 | 200 | 200 | 13.5 | 164.3 | 168.3 | 5.45 | 5.4625 | 0.6377 | 2.9782e-06
33591 | 1024.5 | 4180 | 0.05 | 0.5159 | 200 | 200 | 13.5 | 164.3 | 168.3 | 5.45 | 5.4625 | 0.63755 | 2.9775e-06
33592 | 1024.5 | 4180 | 0.05 | 0.5159 | 200 | 200 | 13.5 | 164.3 | 168.3 | 5.45 | 5.4625 | 0.6374 | 2.9768e-06
33593 | 1024.5 | 4180 | 0.05 | 0.5159 | 200 | 200 | 13.5 | 164.3 | 168.3 | 5.45 | 5.4625 | 0.63725 | 2.9761e-06
33594 | 1024.5 | 4180 | 0.05 | 0.5159 | 200 | 200 | 13.5 | 164.3 | 168.3 | 5.45 | 5.4625 | 0.63709 | 2.9754e-06
33595 | 1024.5 | 4180 | 0.05 | 0.5159 | 200 | 200 | 13.5 | 164.3 | 168.3 | 5.45 | 5.4625 | 0.63694 | 2.9747e-06
33596 | 1024.5 | 4180 | 0.05 | 0.5159 | 200 | 200 | 13.5 | 164.3 | 168.3 | 5.45 | 5.4625 | 0.63679 | 2.974e-06
33597 | 1024.5 | 4180 | 0.05 | 0.5159 | 200 | 200 | 13.5 | 164.3 | 168.3 | 5.45 | 5.4625 | 0.63664 | 2.9733e-06
33598 | 1024.5 | 4180 | 0.05 | 0.5159 | 200 | 200 | 13.5 | 164.3 | 168.3 | 5.45 | 5.4625 | 0.63649 | 2.9726e-06
33599 | 1024.5 | 4180 | 0.05 | 0.5159 | 200 | 200 | 13.5 | 164.3 | 168.3 | 5.45 | 5.4625 | 0.63634 | 2.9719e-06
33600 | 1024.5 | 4180 | 0.05 | 0.5159 | 200 | 200 | 13.5 | 164.3 | 168.3 | 5.45 | 5.4625 | 0.63619 | 2.9712e-06
33601 | 1024.5 | 4180 | 0.05 | 0.5159 | 200 | 200 | 13.5 | 164.3 | 168.3 | 5.45 | 5.4625 | 0.63604 | 2.9705e-06
33602 | 1024.5 | 4180 | 0.05 | 0.5159 | 200 | 200 | 13.5 | 164.3 | 168.3 | 5.45 | 5.4625 | 0.63589 | 2.9698e-06
33603 | 1024.5 | 4180 | 0.05 | 0.5159 | 200 | 200 | 13.5 | 164.3 | 168.3 | 5.45 | 5.4625 | 0.63573 | 2.969e-06
33604 | 1024.5 | 4180 | 0.05 | 0.5159 | 200 | 200 | 13.5 | 164.3 | 168.3 | 5.45 | 5.4625 | 0.63558 | 2.9683e-06
33605 | 1024.5 | 4180 | 0.05 | 0.5159 | 200 | 200 | 13.5 | 164.3 | 168.3 | 5.45 | 5.4625 | 0.63543 | 2.9676e-06
33606 | 1024.5 | 4180 | 0.05 | 0.5159 | 200 | 200 | 13.5 | 164.3 | 168.3 | 5.45 | 5.4625 | 0.63528 | 2.9669e-06
33607 | 1024.5 | 4180 | 0.05 | 0.5159 | 200 | 200 | 13.5 | 164.3 | 168.3 | 5.45 | 5.4625 | 0.63513 | 2.9662e-06
33608 | 1024.5 | 4180 | 0.05 | 0.5159 | 200 | 200 | 13.5 | 164.3 | 168.3 | 5.45 | 5.4625 | 0.63498 | 2.9655e-06
33609 | 1024.5 | 4180 | 0.05 | 0.5159 | 200 | 200 | 13.5 | 164.3 | 168.3 | 5.45 | 5.4625 | 0.63483 | 2.9648e-06
33610 | 1024.5 | 4180 | 0.05 | 0.5159 | 200 | 200 | 13.5 | 164.3 | 168.3 | 5.45 | 5.4625 | 0.63468 | 2.9641e-06
33611 | 1024.5 | 4180 | 0.05 | 0.5159 | 200 | 200 | 13.5 | 164.3 | 168.3 | 5.45 | 5.4625 | 0.63453 | 2.9634e-06
33612 | 1024.5 | 4180 | 0.05 | 0.5159 | 200 | 200 | 13.5 | 164.3 | 168.3 | 5.45 | 5.4625 | 0.63438 | 2.9627e-06
33613 | 1024.5 | 4180 | 0.05 | 0.5159 | 200 | 200 | 13.5 | 164.3 | 168.3 | 5.45 | 5.4625 | 0.63423 | 2.962e-06
33614 | 1024.5 | 4180 | 0.05 | 0.5159 | 200 | 200 | 13.5 | 164.3 | 168.3 | 5.45 | 5.4625 | 0.63408 | 2.9613e-06
33615 | 1024.5 | 4180 | 0.05 | 0.5159 | 200 | 200 | 13.5 | 164.3 | 168.3 | 5.45 | 5.4625 | 0.63392 | 2.9606e-06
33616 | 1024.5 | 4180 | 0.05 | 0.5159 | 200 | 200 | 13.5 | 164.3 | 168.3 | 5.45 | 5.4625 | 0.63377 | 2.9599e-06
33617 | 1024.5 | 4180 | 0.05 | 0.5159 | 200 | 200 | 13.5 | 164.3 | 168.3 | 5.45 | 5.4625 | 0.63362 | 2.9592e-06
33618 | 1024.5 | 4180 | 0.05 | 0.5159 | 200 | 200 | 13.5 | 164.3 | 168.3 | 5.45 | 5.4625 | 0.63347 | 2.9585e-06
33619 | 1024.5 | 4180 | 0.05 | 0.5159 | 200 | 200 | 13.5 | 164.3 | 168.3 | 5.45 | 5.4625 | 0.63332 | 2.9578e-06
33620 | 1024.5 | 4180 | 0.05 | 0.5159 | 200 | 200 | 13.5 | 164.3 | 168.3 | 5.45 | 5.4625 | 0.63317 | 2.9571e-06
33621 | 1024.5 | 4180 | 0.05 | 0.5159 | 200 | 200 | 13.5 | 164.3 | 168.3 | 5.45 | 5.4624 | 0.63302 | 2.9564e-06
33622 | 1024.5 | 4180 | 0.05 | 0.5159 | 200 | 200 | 13.5 | 164.3 | 168.3 | 5.45 | 5.4624 | 0.63287 | 2.9557e-06
33623 | 1024.5 | 4180 | 0.05 | 0.5159 | 200 | 200 | 13.5 | 164.3 | 168.3 | 5.45 | 5.4624 | 0.63272 | 2.955e-06
33624 | 1024.5 | 4180 | 0.05 | 0.5159 | 200 | 200 | 13.5 | 164.3 | 168.3 | 5.45 | 5.4624 | 0.63257 | 2.9543e-06
33625 | 1024.5 | 4180 | 0.05 | 0.5159 | 200 | 200 | 13.5 | 164.3 | 168.3 | 5.45 | 5.4624 | 0.63242 | 2.9536e-06
33626 | 1024.5 | 4180 | 0.05 | 0.5159 | 200 | 200 | 13.5 | 164.3 | 168.3 | 5.45 | 5.4624 | 0.63227 | 2.9529e-06
33627 | 1024.5 | 4180 | 0.05 | 0.5159 | 200 | 200 | 13.5 | 164.3 | 168.3 | 5.45 | 5.4624 | 0.63212 | 2.9522e-06
33628 | 1024.5 | 4180 | 0.05 | 0.5159 | 200 | 200 | 13.5 | 164.3 | 168.3 | 5.45 | 5.4624 | 0.63197 | 2.9515e-06
33629 | 1024.5 | 4180 | 0.05 | 0.5159 | 200 | 200 | 13.5 | 164.3 | 168.3 | 5.45 | 5.4624 | 0.63182 | 2.9508e-06
33630 | 1024.5 | 4180 | 0.05 | 0.5159 | 200 | 200 | 13.5 | 164.3 | 168.3 | 5.45 | 5.4624 | 0.63167 | 2.9501e-06
33631 | 1024.5 | 4180 | 0.05 | 0.5159 | 200 | 200 | 13.5 | 164.3 | 168.3 | 5.45 | 5.4624 | 0.63152 | 2.9494e-06
33632 | 1024.5 | 4180 | 0.05 | 0.5159 | 200 | 200 | 13.5 | 164.3 | 168.3 | 5.45 | 5.4624 | 0.63137 | 2.9487e-06
33633 | 1024.5 | 4180 | 0.05 | 0.5159 | 200 | 200 | 13.5 | 164.3 | 168.3 | 5.45 | 5.4624 | 0.63122 | 2.948e-06
33634 | 1024.5 | 4180 | 0.05 | 0.5159 | 200 | 200 | 13.5 | 164.3 | 168.3 | 5.45 | 5.4624 | 0.63107 | 2.9473e-06
33635 | 1024.5 | 4180 | 0.05 | 0.5159 | 200 | 200 | 13.5 | 164.3 | 168.3 | 5.45 | 5.4624 | 0.63092 | 2.9466e-06
33636 | 1024.5 | 4180 | 0.05 | 0.5159 | 200 | 200 | 13.5 | 164.3 | 168.3 | 5.45 | 5.4624 | 0.63077 | 2.9459e-06
33637 | 1024.5 | 4180 | 0.05 | 0.5159 | 200 | 200 | 13.5 | 164.3 | 168.3 | 5.45 | 5.4624 | 0.63062 | 2.9452e-06
33638 | 1024.5 | 4180 | 0.05 | 0.5159 | 200 | 200 | 13.5 | 164.3 | 168.3 | 5.45 | 5.4624 | 0.63047 | 2.9445e-06
33639 | 1024.5 | 4180 | 0.05 | 0.5159 | 200 | 200 | 13.5 | 164.3 | 168.3 | 5.45 | 5.4624 | 0.63032 | 2.9438e-06
33640 | 1024.5 | 4180 | 0.05 | 0.5159 | 200 | 200 | 13.5 | 164.3 | 168.3 | 5.45 | 5.4624 | 0.63017 | 2.9431e-06
33641 | 1024.5 | 4180 | 0.05 | 0.5159 | 200 | 200 | 13.5 | 164.3 | 168.3 | 5.45 | 5.4624 | 0.63002 | 2.9424e-06
33642 | 1024.5 | 4180 | 0.05 | 0.5159 | 200 | 200 | 13.5 | 164.3 | 168.3 | 5.45 | 5.4624 | 0.62987 | 2.9417e-06
33643 | 1024.5 | 4180 | 0.05 | 0.5159 | 200 | 200 | 13.5 | 164.3 | 168.3 | 5.45 | 5.4624 | 0.62972 | 2.941e-06
33644 | 1024.5 | 4180 | 0.05 | 0.5159 | 200 | 200 | 13.5 | 164.3 | 168.3 | 5.45 | 5.4624 | 0.62957 | 2.9403e-06
33645 | 1024.5 | 4180 | 0.05 | 0.5159 | 200 | 200 | 13.5 | 164.3 | 168.3 | 5.45 | 5.4624 | 0.62942 | 2.9396e-06
33646 | 1024.5 | 4180 | 0.05 | 0.5159 | 200 | 200 | 13.5 | 164.3 | 168.3 | 5.45 | 5.4624 | 0.62927 | 2.9389e-06
33647 | 1024.5 | 4180 | 0.05 | 0.5159 | 200 | 200 | 13.5 | 164.3 | 168.3 | 5.45 | 5.4624 | 0.62913 | 2.9382e-06
33648 | 1024.5 | 4180 | 0.05 | 0.5159 | 200 | 200 | 13.5 | 164.3 | 168.3 | 5.45 | 5.4624 | 0.62898 | 2.9375e-06
33649 | 1024.5 | 4180 | 0.05 | 0.5159 | 200 | 200 | 13.5 | 164.3 | 168.3 | 5.45 | 5.4624 | 0.62883 | 2.9368e-06
33650 | 1024.5 | 4180 | 0.05 | 0.5159 | 200 | 200 | 13.5 | 164.3 | 168.3 | 5.45 | 5.4624 | 0.62868 | 2.9361e-06
33651 | 1024.5 | 4180 | 0.05 | 0.5159 | 200 | 200 | 13.5 | 164.3 | 168.3 | 5.45 | 5.4624 | 0.62853 | 2.9354e-06
33652 | 1024.5 | 4180 | 0.05 | 0.5159 | 200 | 200 | 13.5 | 164.3 | 168.3 | 5.45 | 5.4624 | 0.62838 | 2.9347e-06
33653 | 1024.5 | 4180 | 0.05 | 0.5159 | 200 | 200 | 13.5 | 164.3 | 168.3 | 5.45 | 5.4624 | 0.62823 | 2.934e-06
33654 | 1024.5 | 4180 | 0.05 | 0.5159 | 200 | 200 | 13.5 | 164.3 | 168.3 | 5.45 | 5.4624 | 0.62808 | 2.9333e-06
33655 | 1024.5 | 4180 | 0.05 | 0.5159 | 200 | 200 | 13.5 | 164.3 | 168.3 | 5.45 | 5.4623 | 0.62793 | 2.9326e-06
33656 | 1024.5 | 4180 | 0.05 | 0.5159 | 200 | 200 | 13.5 | 164.3 | 168.3 | 5.45 | 5.4623 | 0.62778 | 2.9319e-06
33657 | 1024.5 | 4180 | 0.05 | 0.5159 | 200 | 200 | 13.5 | 164.3 | 168.3 | 5.45 | 5.4623 | 0.62763 | 2.9312e-06
33658 | 1024.5 | 4180 | 0.05 | 0.5159 | 200 | 200 | 13.5 | 164.3 | 168.3 | 5.45 | 5.4623 | 0.62748 | 2.9305e-06
33659 | 1024.5 | 4180 | 0.05 | 0.5159 | 200 | 200 | 13.5 | 164.3 | 168.3 | 5.45 | 5.4623 | 0.62734 | 2.9298e-06
33660 | 1024.5 | 4180 | 0.05 | 0.5159 | 200 | 200 | 13.5 | 164.3 | 168.3 | 5.45 | 5.4623 | 0.62719 | 2.9291e-06
33661 | 1024.5 | 4180 | 0.05 | 0.5159 | 200 | 200 | 13.5 | 164.3 | 168.3 | 5.45 | 5.4623 | 0.62704 | 2.9284e-06
33662 | 1024.5 | 4180 | 0.05 | 0.5159 | 200 | 200 | 13.5 | 164.3 | 168.3 | 5.45 | 5.4623 | 0.62689 | 2.9277e-06
33663 | 1024.5 | 4180 | 0.05 | 0.5159 | 200 | 200 | 13.5 | 164.3 | 168.3 | 5.45 | 5.4623 | 0.62674 | 2.927e-06
33664 | 1024.5 | 4180 | 0.05 | 0.5159 | 200 | 200 | 13.5 | 164.3 | 168.3 | 5.45 | 5.4623 | 0.62659 | 2.9263e-06
33665 | 1024.5 | 4180 | 0.05 | 0.5159 | 200 | 200 | 13.5 | 164.3 | 168.3 | 5.45 | 5.4623 | 0.62644 | 2.9257e-06
33666 | 1024.5 | 4180 | 0.05 | 0.5159 | 200 | 200 | 13.5 | 164.3 | 168.3 | 5.45 | 5.4623 | 0.62629 | 2.925e-06
33667 | 1024.5 | 4180 | 0.05 | 0.5159 | 200 | 200 | 13.5 | 164.3 | 168.3 | 5.45 | 5.4623 | 0.62614 | 2.9243e-06
33668 | 1024.5 | 4180 | 0.05 | 0.5159 | 200 | 200 | 13.5 | 164.3 | 168.3 | 5.45 | 5.4623 | 0.626 | 2.9236e-06
33669 | 1024.5 | 4180 | 0.05 | 0.5159 | 200 | 200 | 13.5 | 164.3 | 168.3 | 5.45 | 5.4623 | 0.62585 | 2.9229e-06
33670 | 1024.5 | 4180 | 0.05 | 0.5159 | 200 | 200 | 13.5 | 164.3 | 168.3 | 5.45 | 5.4623 | 0.6257 | 2.9222e-06
33671 | 1024.5 | 4180 | 0.05 | 0.5159 | 200 | 200 | 13.5 | 164.3 | 168.3 | 5.45 | 5.4623 | 0.62555 | 2.9215e-06
33672 | 1024.5 | 4180 | 0.05 | 0.5159 | 200 | 200 | 13.5 | 164.3 | 168.3 | 5.45 | 5.4623 | 0.6254 | 2.9208e-06
33673 | 1024.5 | 4180 | 0.05 | 0.5159 | 200 | 200 | 13.5 | 164.3 | 168.3 | 5.45 | 5.4623 | 0.62525 | 2.9201e-06
33674 | 1024.5 | 4180 | 0.05 | 0.5159 | 200 | 200 | 13.5 | 164.3 | 168.3 | 5.45 | 5.4623 | 0.6251 | 2.9194e-06
33675 | 1024.5 | 4180 | 0.05 | 0.5159 | 200 | 200 | 13.5 | 164.3 | 168.3 | 5.45 | 5.4623 | 0.62496 | 2.9187e-06
33676 | 1024.5 | 4180 | 0.05 | 0.5159 | 200 | 200 | 13.5 | 164.3 | 168.3 | 5.45 | 5.4623 | 0.62481 | 2.918e-06
33677 | 1024.5 | 4180 | 0.05 | 0.5159 | 200 | 200 | 13.5 | 164.3 | 168.3 | 5.45 | 5.4623 | 0.62466 | 2.9173e-06
33678 | 1024.5 | 4180 | 0.05 | 0.5159 | 200 | 200 | 13.5 | 164.3 | 168.3 | 5.45 | 5.4623 | 0.62451 | 2.9166e-06
33679 | 1024.5 | 4180 | 0.05 | 0.5159 | 200 | 200 | 13.5 | 164.3 | 168.3 | 5.45 | 5.4623 | 0.62436 | 2.9159e-06
33680 | 1024.5 | 4180 | 0.05 | 0.5159 | 200 | 200 | 13.5 | 164.3 | 168.3 | 5.45 | 5.4623 | 0.62421 | 2.9152e-06
33681 | 1024.5 | 4180 | 0.05 | 0.5159 | 200 | 200 | 13.5 | 164.3 | 168.3 | 5.45 | 5.4623 | 0.62407 | 2.9146e-06
33682 | 1024.5 | 4180 | 0.05 | 0.5159 | 200 | 200 | 13.5 | 164.3 | 168.3 | 5.45 | 5.4623 | 0.62392 | 2.9139e-06
33683 | 1024.5 | 4180 | 0.05 | 0.5159 | 200 | 200 | 13.5 | 164.3 | 168.3 | 5.45 | 5.4623 | 0.62377 | 2.9132e-06
33684 | 1024.5 | 4180 | 0.05 | 0.5159 | 200 | 200 | 13.5 | 164.3 | 168.3 | 5.45 | 5.4623 | 0.62362 | 2.9125e-06
33685 | 1024.5 | 4180 | 0.05 | 0.5159 | 200 | 200 | 13.5 | 164.3 | 168.3 | 5.45 | 5.4623 | 0.62347 | 2.9118e-06
33686 | 1024.5 | 4180 | 0.05 | 0.5159 | 200 | 200 | 13.5 | 164.3 | 168.3 | 5.45 | 5.4623 | 0.62333 | 2.9111e-06
33687 | 1024.5 | 4180 | 0.05 | 0.5159 | 200 | 200 | 13.5 | 164.3 | 168.3 | 5.45 | 5.4623 | 0.62318 | 2.9104e-06
33688 | 1024.5 | 4180 | 0.05 | 0.5159 | 200 | 200 | 13.5 | 164.3 | 168.3 | 5.45 | 5.4623 | 0.62303 | 2.9097e-06
33689 | 1024.5 | 4180 | 0.05 | 0.5159 | 200 | 200 | 13.5 | 164.3 | 168.3 | 5.45 | 5.4623 | 0.62288 | 2.909e-06
33690 | 1024.5 | 4180 | 0.05 | 0.5159 | 200 | 200 | 13.5 | 164.3 | 168.3 | 5.45 | 5.4622 | 0.62273 | 2.9083e-06
33691 | 1024.5 | 4180 | 0.05 | 0.5159 | 200 | 200 | 13.5 | 164.3 | 168.3 | 5.45 | 5.4622 | 0.62259 | 2.9076e-06
33692 | 1024.5 | 4180 | 0.05 | 0.5159 | 200 | 200 | 13.5 | 164.3 | 168.3 | 5.45 | 5.4622 | 0.62244 | 2.907e-06
33693 | 1024.5 | 4180 | 0.05 | 0.5159 | 200 | 200 | 13.5 | 164.3 | 168.3 | 5.45 | 5.4622 | 0.62229 | 2.9063e-06
33694 | 1024.5 | 4180 | 0.05 | 0.5159 | 200 | 200 | 13.5 | 164.3 | 168.3 | 5.45 | 5.4622 | 0.62214 | 2.9056e-06
33695 | 1024.5 | 4180 | 0.05 | 0.5159 | 200 | 200 | 13.5 | 164.3 | 168.3 | 5.45 | 5.4622 | 0.62199 | 2.9049e-06
33696 | 1024.5 | 4180 | 0.05 | 0.5159 | 200 | 200 | 13.5 | 164.3 | 168.3 | 5.45 | 5.4622 | 0.62185 | 2.9042e-06
33697 | 1024.5 | 4180 | 0.05 | 0.5159 | 200 | 200 | 13.5 | 164.3 | 168.3 | 5.45 | 5.4622 | 0.6217 | 2.9035e-06
33698 | 1024.5 | 4180 | 0.05 | 0.5159 | 200 | 200 | 13.5 | 164.3 | 168.3 | 5.45 | 5.4622 | 0.62155 | 2.9028e-06
33699 | 1024.5 | 4180 | 0.05 | 0.5159 | 200 | 200 | 13.5 | 164.3 | 168.3 | 5.45 | 5.4622 | 0.6214 | 2.9021e-06
33700 | 1024.5 | 4180 | 0.05 | 0.5159 | 200 | 200 | 13.5 | 164.3 | 168.3 | 5.45 | 5.4622 | 0.62126 | 2.9014e-06
33701 | 1024.5 | 4180 | 0.05 | 0.5159 | 200 | 200 | 13.5 | 164.3 | 168.3 | 5.45 | 5.4622 | 0.62111 | 2.9007e-06
33702 | 1024.5 | 4180 | 0.05 | 0.5159 | 200 | 200 | 13.5 | 164.3 | 168.3 | 5.45 | 5.4622 | 0.62096 | 2.9001e-06
33703 | 1024.5 | 4180 | 0.05 | 0.5159 | 200 | 200 | 13.5 | 164.3 | 168.3 | 5.45 | 5.4622 | 0.62081 | 2.8994e-06
33704 | 1024.5 | 4180 | 0.05 | 0.5159 | 200 | 200 | 13.5 | 164.3 | 168.3 | 5.45 | 5.4622 | 0.62067 | 2.8987e-06
33705 | 1024.5 | 4180 | 0.05 | 0.5159 | 200 | 200 | 13.5 | 164.3 | 168.3 | 5.45 | 5.4622 | 0.62052 | 2.898e-06
33706 | 1024.5 | 4180 | 0.05 | 0.5159 | 200 | 200 | 13.5 | 164.3 | 168.3 | 5.45 | 5.4622 | 0.62037 | 2.8973e-06
33707 | 1024.5 | 4180 | 0.05 | 0.5159 | 200 | 200 | 13.5 | 164.3 | 168.3 | 5.45 | 5.4622 | 0.62022 | 2.8966e-06
33708 | 1024.5 | 4180 | 0.05 | 0.5159 | 200 | 200 | 13.5 | 164.3 | 168.3 | 5.45 | 5.4622 | 0.62008 | 2.8959e-06
33709 | 1024.5 | 4180 | 0.05 | 0.5159 | 200 | 200 | 13.5 | 164.3 | 168.3 | 5.45 | 5.4622 | 0.61993 | 2.8952e-06
33710 | 1024.5 | 4180 | 0.05 | 0.5159 | 200 | 200 | 13.5 | 164.3 | 168.3 | 5.45 | 5.4622 | 0.61978 | 2.8946e-06
33711 | 1024.5 | 4180 | 0.05 | 0.5159 | 200 | 200 | 13.5 | 164.3 | 168.3 | 5.45 | 5.4622 | 0.61964 | 2.8939e-06
33712 | 1024.5 | 4180 | 0.05 | 0.5159 | 200 | 200 | 13.5 | 164.3 | 168.3 | 5.45 | 5.4622 | 0.61949 | 2.8932e-06
33713 | 1024.5 | 4180 | 0.05 | 0.5159 | 200 | 200 | 13.5 | 164.3 | 168.3 | 5.45 | 5.4622 | 0.61934 | 2.8925e-06
33714 | 1024.5 | 4180 | 0.05 | 0.5159 | 200 | 200 | 13.5 | 164.3 | 168.3 | 5.45 | 5.4622 | 0.61919 | 2.8918e-06
33715 | 1024.5 | 4180 | 0.05 | 0.5159 | 200 | 200 | 13.5 | 164.3 | 168.3 | 5.45 | 5.4622 | 0.61905 | 2.8911e-06
33716 | 1024.5 | 4180 | 0.05 | 0.5159 | 200 | 200 | 13.5 | 164.3 | 168.3 | 5.45 | 5.4622 | 0.6189 | 2.8904e-06
33717 | 1024.5 | 4180 | 0.05 | 0.5159 | 200 | 200 | 13.5 | 164.3 | 168.3 | 5.45 | 5.4622 | 0.61875 | 2.8897e-06
33718 | 1024.5 | 4180 | 0.05 | 0.5159 | 200 | 200 | 13.5 | 164.3 | 168.3 | 5.45 | 5.4622 | 0.61861 | 2.8891e-06
33719 | 1024.5 | 4180 | 0.05 | 0.5159 | 200 | 200 | 13.5 | 164.3 | 168.3 | 5.45 | 5.4622 | 0.61846 | 2.8884e-06
33720 | 1024.5 | 4180 | 0.05 | 0.5159 | 200 | 200 | 13.5 | 164.3 | 168.3 | 5.45 | 5.4622 | 0.61831 | 2.8877e-06
33721 | 1024.5 | 4180 | 0.05 | 0.5159 | 200 | 200 | 13.5 | 164.3 | 168.3 | 5.45 | 5.4622 | 0.61817 | 2.887e-06
33722 | 1024.5 | 4180 | 0.05 | 0.5159 | 200 | 200 | 13.5 | 164.3 | 168.3 | 5.45 | 5.4622 | 0.61802 | 2.8863e-06
33723 | 1024.5 | 4180 | 0.05 | 0.5159 | 200 | 200 | 13.5 | 164.3 | 168.3 | 5.45 | 5.4622 | 0.61787 | 2.8856e-06
33724 | 1024.5 | 4180 | 0.05 | 0.5159 | 200 | 200 | 13.5 | 164.3 | 168.3 | 5.45 | 5.4621 | 0.61773 | 2.8849e-06
33725 | 1024.5 | 4180 | 0.05 | 0.5159 | 200 | 200 | 13.5 | 164.3 | 168.3 | 5.45 | 5.4621 | 0.61758 | 2.8843e-06
33726 | 1024.5 | 4180 | 0.05 | 0.5159 | 200 | 200 | 13.5 | 164.3 | 168.3 | 5.45 | 5.4621 | 0.61743 | 2.8836e-06
33727 | 1024.5 | 4180 | 0.05 | 0.5159 | 200 | 200 | 13.5 | 164.3 | 168.3 | 5.45 | 5.4621 | 0.61729 | 2.8829e-06
33728 | 1024.5 | 4180 | 0.05 | 0.5159 | 200 | 200 | 13.5 | 164.3 | 168.3 | 5.45 | 5.4621 | 0.61714 | 2.8822e-06
33729 | 1024.5 | 4180 | 0.05 | 0.5159 | 200 | 200 | 13.5 | 164.3 | 168.3 | 5.45 | 5.4621 | 0.61699 | 2.8815e-06
33730 | 1024.5 | 4180 | 0.05 | 0.5159 | 200 | 200 | 13.5 | 164.3 | 168.3 | 5.45 | 5.4621 | 0.61685 | 2.8808e-06
33731 | 1024.5 | 4180 | 0.05 | 0.5159 | 200 | 200 | 13.5 | 164.3 | 168.3 | 5.45 | 5.4621 | 0.6167 | 2.8802e-06
33732 | 1024.5 | 4180 | 0.05 | 0.5159 | 200 | 200 | 13.5 | 164.3 | 168.3 | 5.45 | 5.4621 | 0.61655 | 2.8795e-06
33733 | 1024.5 | 4180 | 0.05 | 0.5159 | 200 | 200 | 13.5 | 164.3 | 168.3 | 5.45 | 5.4621 | 0.61641 | 2.8788e-06
33734 | 1024.5 | 4180 | 0.05 | 0.5159 | 200 | 200 | 13.5 | 164.3 | 168.3 | 5.45 | 5.4621 | 0.61626 | 2.8781e-06
33735 | 1024.5 | 4180 | 0.05 | 0.5159 | 200 | 200 | 13.5 | 164.3 | 168.3 | 5.45 | 5.4621 | 0.61611 | 2.8774e-06
33736 | 1024.5 | 4180 | 0.05 | 0.5159 | 200 | 200 | 13.5 | 164.3 | 168.3 | 5.45 | 5.4621 | 0.61597 | 2.8767e-06
33737 | 1024.5 | 4180 | 0.05 | 0.5159 | 200 | 200 | 13.5 | 164.3 | 168.3 | 5.45 | 5.4621 | 0.61582 | 2.876e-06
33738 | 1024.5 | 4180 | 0.05 | 0.5159 | 200 | 200 | 13.5 | 164.3 | 168.3 | 5.45 | 5.4621 | 0.61567 | 2.8754e-06
33739 | 1024.5 | 4180 | 0.05 | 0.5159 | 200 | 200 | 13.5 | 164.3 | 168.3 | 5.45 | 5.4621 | 0.61553 | 2.8747e-06
33740 | 1024.5 | 4180 | 0.05 | 0.5159 | 200 | 200 | 13.5 | 164.3 | 168.3 | 5.45 | 5.4621 | 0.61538 | 2.874e-06
33741 | 1024.5 | 4180 | 0.05 | 0.5159 | 200 | 200 | 13.5 | 164.3 | 168.3 | 5.45 | 5.4621 | 0.61524 | 2.8733e-06
33742 | 1024.5 | 4180 | 0.05 | 0.5159 | 200 | 200 | 13.5 | 164.3 | 168.3 | 5.45 | 5.4621 | 0.61509 | 2.8726e-06
33743 | 1024.5 | 4180 | 0.05 | 0.5159 | 200 | 200 | 13.5 | 164.3 | 168.3 | 5.45 | 5.4621 | 0.61494 | 2.872e-06
33744 | 1024.5 | 4180 | 0.05 | 0.5159 | 200 | 200 | 13.5 | 164.3 | 168.3 | 5.45 | 5.4621 | 0.6148 | 2.8713e-06
33745 | 1024.5 | 4180 | 0.05 | 0.5159 | 200 | 200 | 13.5 | 164.3 | 168.3 | 5.45 | 5.4621 | 0.61465 | 2.8706e-06
33746 | 1024.5 | 4180 | 0.05 | 0.5159 | 200 | 200 | 13.5 | 164.3 | 168.3 | 5.45 | 5.4621 | 0.61451 | 2.8699e-06
33747 | 1024.5 | 4180 | 0.05 | 0.5159 | 200 | 200 | 13.5 | 164.3 | 168.3 | 5.45 | 5.4621 | 0.61436 | 2.8692e-06
33748 | 1024.5 | 4180 | 0.05 | 0.5159 | 200 | 200 | 13.5 | 164.3 | 168.3 | 5.45 | 5.4621 | 0.61421 | 2.8685e-06
33749 | 1024.5 | 4180 | 0.05 | 0.5159 | 200 | 200 | 13.5 | 164.3 | 168.3 | 5.45 | 5.4621 | 0.61407 | 2.8679e-06
33750 | 1024.5 | 4180 | 0.05 | 0.5159 | 200 | 200 | 13.5 | 164.3 | 168.3 | 5.45 | 5.4621 | 0.61392 | 2.8672e-06
33751 | 1024.5 | 4180 | 0.05 | 0.5159 | 200 | 200 | 13.5 | 164.3 | 168.3 | 5.45 | 5.4621 | 0.61378 | 2.8665e-06
33752 | 1024.5 | 4180 | 0.05 | 0.5159 | 200 | 200 | 13.5 | 164.3 | 168.3 | 5.45 | 5.4621 | 0.61363 | 2.8658e-06
33753 | 1024.5 | 4180 | 0.05 | 0.5159 | 200 | 200 | 13.5 | 164.3 | 168.3 | 5.45 | 5.4621 | 0.61349 | 2.8651e-06
33754 | 1024.5 | 4180 | 0.05 | 0.5159 | 200 | 200 | 13.5 | 164.3 | 168.3 | 5.45 | 5.4621 | 0.61334 | 2.8645e-06
33755 | 1024.5 | 4180 | 0.05 | 0.5159 | 200 | 200 | 13.5 | 164.3 | 168.3 | 5.45 | 5.4621 | 0.61319 | 2.8638e-06
33756 | 1024.5 | 4180 | 0.05 | 0.5159 | 200 | 200 | 13.5 | 164.3 | 168.3 | 5.45 | 5.4621 | 0.61305 | 2.8631e-06
33757 | 1024.5 | 4180 | 0.05 | 0.5159 | 200 | 200 | 13.5 | 164.3 | 168.3 | 5.45 | 5.4621 | 0.6129 | 2.8624e-06
33758 | 1024.5 | 4180 | 0.05 | 0.5159 | 200 | 200 | 13.5 | 164.3 | 168.3 | 5.45 | 5.4621 | 0.61276 | 2.8617e-06
33759 | 1024.5 | 4180 | 0.05 | 0.5159 | 200 | 200 | 13.5 | 164.3 | 168.3 | 5.45 | 5.462 | 0.61261 | 2.8611e-06
33760 | 1024.5 | 4180 | 0.05 | 0.5159 | 200 | 200 | 13.5 | 164.3 | 168.3 | 5.45 | 5.462 | 0.61247 | 2.8604e-06
33761 | 1024.5 | 4180 | 0.05 | 0.5159 | 200 | 200 | 13.5 | 164.3 | 168.3 | 5.45 | 5.462 | 0.61232 | 2.8597e-06
33762 | 1024.5 | 4180 | 0.05 | 0.5159 | 200 | 200 | 13.5 | 164.3 | 168.3 | 5.45 | 5.462 | 0.61218 | 2.859e-06
33763 | 1024.5 | 4180 | 0.05 | 0.5159 | 200 | 200 | 13.5 | 164.3 | 168.3 | 5.45 | 5.462 | 0.61203 | 2.8583e-06
33764 | 1024.5 | 4180 | 0.05 | 0.5159 | 200 | 200 | 13.5 | 164.3 | 168.3 | 5.45 | 5.462 | 0.61188 | 2.8577e-06
33765 | 1024.5 | 4180 | 0.05 | 0.5159 | 200 | 200 | 13.5 | 164.3 | 168.3 | 5.45 | 5.462 | 0.61174 | 2.857e-06
33766 | 1024.5 | 4180 | 0.05 | 0.5159 | 200 | 200 | 13.5 | 164.3 | 168.3 | 5.45 | 5.462 | 0.61159 | 2.8563e-06
33767 | 1024.5 | 4180 | 0.05 | 0.5159 | 200 | 200 | 13.5 | 164.3 | 168.3 | 5.45 | 5.462 | 0.61145 | 2.8556e-06
33768 | 1024.5 | 4180 | 0.05 | 0.5159 | 200 | 200 | 13.5 | 164.3 | 168.3 | 5.45 | 5.462 | 0.6113 | 2.855e-06
33769 | 1024.5 | 4180 | 0.05 | 0.5159 | 200 | 200 | 13.5 | 164.3 | 168.3 | 5.45 | 5.462 | 0.61116 | 2.8543e-06
33770 | 1024.5 | 4180 | 0.05 | 0.5159 | 200 | 200 | 13.5 | 164.3 | 168.3 | 5.45 | 5.462 | 0.61101 | 2.8536e-06
33771 | 1024.5 | 4180 | 0.05 | 0.5159 | 200 | 200 | 13.5 | 164.3 | 168.3 | 5.45 | 5.462 | 0.61087 | 2.8529e-06
33772 | 1024.5 | 4180 | 0.05 | 0.5159 | 200 | 200 | 13.5 | 164.3 | 168.3 | 5.45 | 5.462 | 0.61072 | 2.8522e-06
33773 | 1024.5 | 4180 | 0.05 | 0.5159 | 200 | 200 | 13.5 | 164.3 | 168.3 | 5.45 | 5.462 | 0.61058 | 2.8516e-06
33774 | 1024.5 | 4180 | 0.05 | 0.5159 | 200 | 200 | 13.5 | 164.3 | 168.3 | 5.45 | 5.462 | 0.61043 | 2.8509e-06
33775 | 1024.5 | 4180 | 0.05 | 0.5159 | 200 | 200 | 13.5 | 164.3 | 168.3 | 5.45 | 5.462 | 0.61029 | 2.8502e-06
33776 | 1024.5 | 4180 | 0.05 | 0.5159 | 200 | 200 | 13.5 | 164.3 | 168.3 | 5.45 | 5.462 | 0.61014 | 2.8495e-06
33777 | 1024.5 | 4180 | 0.05 | 0.5159 | 200 | 200 | 13.5 | 164.3 | 168.3 | 5.45 | 5.462 | 0.61 | 2.8489e-06
33778 | 1024.5 | 4180 | 0.05 | 0.5159 | 200 | 200 | 13.5 | 164.3 | 168.3 | 5.45 | 5.462 | 0.60985 | 2.8482e-06
33779 | 1024.5 | 4180 | 0.05 | 0.5159 | 200 | 200 | 13.5 | 164.3 | 168.3 | 5.45 | 5.462 | 0.60971 | 2.8475e-06
33780 | 1024.5 | 4180 | 0.05 | 0.5159 | 200 | 200 | 13.5 | 164.3 | 168.3 | 5.45 | 5.462 | 0.60956 | 2.8468e-06
33781 | 1024.5 | 4180 | 0.05 | 0.5159 | 200 | 200 | 13.5 | 164.3 | 168.3 | 5.45 | 5.462 | 0.60942 | 2.8462e-06
33782 | 1024.5 | 4180 | 0.05 | 0.5159 | 200 | 200 | 13.5 | 164.3 | 168.3 | 5.45 | 5.462 | 0.60927 | 2.8455e-06
33783 | 1024.5 | 4180 | 0.05 | 0.5159 | 200 | 200 | 13.5 | 164.3 | 168.3 | 5.45 | 5.462 | 0.60913 | 2.8448e-06
33784 | 1024.5 | 4180 | 0.05 | 0.5159 | 200 | 200 | 13.5 | 164.3 | 168.3 | 5.45 | 5.462 | 0.60899 | 2.8441e-06
33785 | 1024.5 | 4180 | 0.05 | 0.5159 | 200 | 200 | 13.5 | 164.3 | 168.3 | 5.45 | 5.462 | 0.60884 | 2.8434e-06
33786 | 1024.5 | 4180 | 0.05 | 0.5159 | 200 | 200 | 13.5 | 164.3 | 168.3 | 5.45 | 5.462 | 0.6087 | 2.8428e-06
33787 | 1024.5 | 4180 | 0.05 | 0.5159 | 200 | 200 | 13.5 | 164.3 | 168.3 | 5.45 | 5.462 | 0.60855 | 2.8421e-06
33788 | 1024.5 | 4180 | 0.05 | 0.5159 | 200 | 200 | 13.5 | 164.3 | 168.3 | 5.45 | 5.462 | 0.60841 | 2.8414e-06
33789 | 1024.5 | 4180 | 0.05 | 0.5159 | 200 | 200 | 13.5 | 164.3 | 168.3 | 5.45 | 5.462 | 0.60826 | 2.8407e-06
33790 | 1024.5 | 4180 | 0.05 | 0.5159 | 200 | 200 | 13.5 | 164.3 | 168.3 | 5.45 | 5.462 | 0.60812 | 2.8401e-06
33791 | 1024.5 | 4180 | 0.05 | 0.5159 | 200 | 200 | 13.5 | 164.3 | 168.3 | 5.45 | 5.462 | 0.60797 | 2.8394e-06
33792 | 1024.5 | 4180 | 0.05 | 0.5159 | 200 | 200 | 13.5 | 164.3 | 168.3 | 5.45 | 5.462 | 0.60783 | 2.8387e-06
33793 | 1024.5 | 4180 | 0.05 | 0.5159 | 200 | 200 | 13.5 | 164.3 | 168.3 | 5.45 | 5.462 | 0.60769 | 2.8381e-06
33794 | 1024.5 | 4180 | 0.05 | 0.5159 | 200 | 200 | 13.5 | 164.3 | 168.3 | 5.45 | 5.4619 | 0.60754 | 2.8374e-06
33795 | 1024.5 | 4180 | 0.05 | 0.5159 | 200 | 200 | 13.5 | 164.3 | 168.3 | 5.45 | 5.4619 | 0.6074 | 2.8367e-06
33796 | 1024.5 | 4180 | 0.05 | 0.5159 | 200 | 200 | 13.5 | 164.3 | 168.3 | 5.45 | 5.4619 | 0.60725 | 2.836e-06
33797 | 1024.5 | 4180 | 0.05 | 0.5159 | 200 | 200 | 13.5 | 164.3 | 168.3 | 5.45 | 5.4619 | 0.60711 | 2.8354e-06
33798 | 1024.5 | 4180 | 0.05 | 0.5159 | 200 | 200 | 13.5 | 164.3 | 168.3 | 5.45 | 5.4619 | 0.60696 | 2.8347e-06
33799 | 1024.5 | 4180 | 0.05 | 0.5159 | 200 | 200 | 13.5 | 164.3 | 168.3 | 5.45 | 5.4619 | 0.60682 | 2.834e-06
33800 | 1024.5 | 4180 | 0.05 | 0.5159 | 200 | 200 | 13.5 | 164.3 | 168.3 | 5.45 | 5.4619 | 0.60668 | 2.8333e-06
33801 | 1024.5 | 4180 | 0.05 | 0.5159 | 200 | 200 | 13.5 | 164.3 | 168.3 | 5.45 | 5.4619 | 0.60653 | 2.8327e-06
33802 | 1024.5 | 4180 | 0.05 | 0.5159 | 200 | 200 | 13.5 | 164.3 | 168.3 | 5.45 | 5.4619 | 0.60639 | 2.832e-06
33803 | 1024.5 | 4180 | 0.05 | 0.5159 | 200 | 200 | 13.5 | 164.3 | 168.3 | 5.45 | 5.4619 | 0.60624 | 2.8313e-06
33804 | 1024.5 | 4180 | 0.05 | 0.5159 | 200 | 200 | 13.5 | 164.3 | 168.3 | 5.45 | 5.4619 | 0.6061 | 2.8306e-06
33805 | 1024.5 | 4180 | 0.05 | 0.5159 | 200 | 200 | 13.5 | 164.3 | 168.3 | 5.45 | 5.4619 | 0.60596 | 2.83e-06
33806 | 1024.5 | 4180 | 0.05 | 0.5159 | 200 | 200 | 13.5 | 164.3 | 168.3 | 5.45 | 5.4619 | 0.60581 | 2.8293e-06
33807 | 1024.5 | 4180 | 0.05 | 0.5159 | 200 | 200 | 13.5 | 164.3 | 168.3 | 5.45 | 5.4619 | 0.60567 | 2.8286e-06
33808 | 1024.5 | 4180 | 0.05 | 0.5159 | 200 | 200 | 13.5 | 164.3 | 168.3 | 5.45 | 5.4619 | 0.60552 | 2.828e-06
33809 | 1024.5 | 4180 | 0.05 | 0.5159 | 200 | 200 | 13.5 | 164.3 | 168.3 | 5.45 | 5.4619 | 0.60538 | 2.8273e-06
33810 | 1024.5 | 4180 | 0.05 | 0.5159 | 200 | 200 | 13.5 | 164.3 | 168.3 | 5.45 | 5.4619 | 0.60524 | 2.8266e-06
33811 | 1024.5 | 4180 | 0.05 | 0.5159 | 200 | 200 | 13.5 | 164.3 | 168.3 | 5.45 | 5.4619 | 0.60509 | 2.8259e-06
33812 | 1024.5 | 4180 | 0.05 | 0.5159 | 200 | 200 | 13.5 | 164.3 | 168.3 | 5.45 | 5.4619 | 0.60495 | 2.8253e-06
33813 | 1024.5 | 4180 | 0.05 | 0.5159 | 200 | 200 | 13.5 | 164.3 | 168.3 | 5.45 | 5.4619 | 0.60481 | 2.8246e-06
33814 | 1024.5 | 4180 | 0.05 | 0.5159 | 200 | 200 | 13.5 | 164.3 | 168.3 | 5.45 | 5.4619 | 0.60466 | 2.8239e-06
33815 | 1024.5 | 4180 | 0.05 | 0.5159 | 200 | 200 | 13.5 | 164.3 | 168.3 | 5.45 | 5.4619 | 0.60452 | 2.8233e-06
33816 | 1024.5 | 4180 | 0.05 | 0.5159 | 200 | 200 | 13.5 | 164.3 | 168.3 | 5.45 | 5.4619 | 0.60437 | 2.8226e-06
33817 | 1024.5 | 4180 | 0.05 | 0.5159 | 200 | 200 | 13.5 | 164.3 | 168.3 | 5.45 | 5.4619 | 0.60423 | 2.8219e-06
33818 | 1024.5 | 4180 | 0.05 | 0.5159 | 200 | 200 | 13.5 | 164.3 | 168.3 | 5.45 | 5.4619 | 0.60409 | 2.8213e-06
33819 | 1024.5 | 4180 | 0.05 | 0.5159 | 200 | 200 | 13.5 | 164.3 | 168.3 | 5.45 | 5.4619 | 0.60394 | 2.8206e-06
33820 | 1024.5 | 4180 | 0.05 | 0.5159 | 200 | 200 | 13.5 | 164.3 | 168.3 | 5.45 | 5.4619 | 0.6038 | 2.8199e-06
33821 | 1024.5 | 4180 | 0.05 | 0.5159 | 200 | 200 | 13.5 | 164.3 | 168.3 | 5.45 | 5.4619 | 0.60366 | 2.8192e-06
33822 | 1024.5 | 4180 | 0.05 | 0.5159 | 200 | 200 | 13.5 | 164.3 | 168.3 | 5.45 | 5.4619 | 0.60351 | 2.8186e-06
33823 | 1024.5 | 4180 | 0.05 | 0.5159 | 200 | 200 | 13.5 | 164.3 | 168.3 | 5.45 | 5.4619 | 0.60337 | 2.8179e-06
33824 | 1024.5 | 4180 | 0.05 | 0.5159 | 200 | 200 | 13.5 | 164.3 | 168.3 | 5.45 | 5.4619 | 0.60323 | 2.8172e-06
33825 | 1024.5 | 4180 | 0.05 | 0.5159 | 200 | 200 | 13.5 | 164.3 | 168.3 | 5.45 | 5.4619 | 0.60308 | 2.8166e-06
33826 | 1024.5 | 4180 | 0.05 | 0.5159 | 200 | 200 | 13.5 | 164.3 | 168.3 | 5.45 | 5.4619 | 0.60294 | 2.8159e-06
33827 | 1024.5 | 4180 | 0.05 | 0.5159 | 200 | 200 | 13.5 | 164.3 | 168.3 | 5.45 | 5.4619 | 0.6028 | 2.8152e-06
33828 | 1024.5 | 4180 | 0.05 | 0.5159 | 200 | 200 | 13.5 | 164.3 | 168.3 | 5.45 | 5.4619 | 0.60265 | 2.8146e-06
33829 | 1024.5 | 4180 | 0.05 | 0.5159 | 200 | 200 | 13.5 | 164.3 | 168.3 | 5.45 | 5.4618 | 0.60251 | 2.8139e-06
33830 | 1024.5 | 4180 | 0.05 | 0.5159 | 200 | 200 | 13.5 | 164.3 | 168.3 | 5.45 | 5.4618 | 0.60237 | 2.8132e-06
33831 | 1024.5 | 4180 | 0.05 | 0.5159 | 200 | 200 | 13.5 | 164.3 | 168.3 | 5.45 | 5.4618 | 0.60223 | 2.8126e-06
33832 | 1024.5 | 4180 | 0.05 | 0.5159 | 200 | 200 | 13.5 | 164.3 | 168.3 | 5.45 | 5.4618 | 0.60208 | 2.8119e-06
33833 | 1024.5 | 4180 | 0.05 | 0.5159 | 200 | 200 | 13.5 | 164.3 | 168.3 | 5.45 | 5.4618 | 0.60194 | 2.8112e-06
33834 | 1024.5 | 4180 | 0.05 | 0.5159 | 200 | 200 | 13.5 | 164.3 | 168.3 | 5.45 | 5.4618 | 0.6018 | 2.8106e-06
33835 | 1024.5 | 4180 | 0.05 | 0.5159 | 200 | 200 | 13.5 | 164.3 | 168.3 | 5.45 | 5.4618 | 0.60165 | 2.8099e-06
33836 | 1024.5 | 4180 | 0.05 | 0.5159 | 200 | 200 | 13.5 | 164.3 | 168.3 | 5.45 | 5.4618 | 0.60151 | 2.8092e-06
33837 | 1024.5 | 4180 | 0.05 | 0.5159 | 200 | 200 | 13.5 | 164.3 | 168.3 | 5.45 | 5.4618 | 0.60137 | 2.8085e-06
33838 | 1024.5 | 4180 | 0.05 | 0.5159 | 200 | 200 | 13.5 | 164.3 | 168.3 | 5.45 | 5.4618 | 0.60123 | 2.8079e-06
33839 | 1024.5 | 4180 | 0.05 | 0.5159 | 200 | 200 | 13.5 | 164.3 | 168.3 | 5.45 | 5.4618 | 0.60108 | 2.8072e-06
33840 | 1024.5 | 4180 | 0.05 | 0.5159 | 200 | 200 | 13.5 | 164.3 | 168.3 | 5.45 | 5.4618 | 0.60094 | 2.8065e-06
33841 | 1024.5 | 4180 | 0.05 | 0.5159 | 200 | 200 | 13.5 | 164.3 | 168.3 | 5.45 | 5.4618 | 0.6008 | 2.8059e-06
33842 | 1024.5 | 4180 | 0.05 | 0.5159 | 200 | 200 | 13.5 | 164.3 | 168.3 | 5.45 | 5.4618 | 0.60065 | 2.8052e-06
33843 | 1024.5 | 4180 | 0.05 | 0.5159 | 200 | 200 | 13.5 | 164.3 | 168.3 | 5.45 | 5.4618 | 0.60051 | 2.8046e-06
33844 | 1024.5 | 4180 | 0.05 | 0.5159 | 200 | 200 | 13.5 | 164.3 | 168.3 | 5.45 | 5.4618 | 0.60037 | 2.8039e-06
33845 | 1024.5 | 4180 | 0.05 | 0.5159 | 200 | 200 | 13.5 | 164.3 | 168.3 | 5.45 | 5.4618 | 0.60023 | 2.8032e-06
33846 | 1024.5 | 4180 | 0.05 | 0.5159 | 200 | 200 | 13.5 | 164.3 | 168.3 | 5.45 | 5.4618 | 0.60008 | 2.8026e-06
33847 | 1024.5 | 4180 | 0.05 | 0.5159 | 200 | 200 | 13.5 | 164.3 | 168.3 | 5.45 | 5.4618 | 0.59994 | 2.8019e-06
33848 | 1024.5 | 4180 | 0.05 | 0.5159 | 200 | 200 | 13.5 | 164.3 | 168.3 | 5.45 | 5.4618 | 0.5998 | 2.8012e-06
33849 | 1024.5 | 4180 | 0.05 | 0.5159 | 200 | 200 | 13.5 | 164.3 | 168.3 | 5.45 | 5.4618 | 0.59966 | 2.8006e-06
33850 | 1024.5 | 4180 | 0.05 | 0.5159 | 200 | 200 | 13.5 | 164.3 | 168.3 | 5.45 | 5.4618 | 0.59951 | 2.7999e-06
33851 | 1024.5 | 4180 | 0.05 | 0.5159 | 200 | 200 | 13.5 | 164.3 | 168.3 | 5.45 | 5.4618 | 0.59937 | 2.7992e-06
33852 | 1024.5 | 4180 | 0.05 | 0.5159 | 200 | 200 | 13.5 | 164.3 | 168.3 | 5.45 | 5.4618 | 0.59923 | 2.7986e-06
33853 | 1024.5 | 4180 | 0.05 | 0.5159 | 200 | 200 | 13.5 | 164.3 | 168.3 | 5.45 | 5.4618 | 0.59909 | 2.7979e-06
33854 | 1024.5 | 4180 | 0.05 | 0.5159 | 200 | 200 | 13.5 | 164.3 | 168.3 | 5.45 | 5.4618 | 0.59895 | 2.7972e-06
33855 | 1024.5 | 4180 | 0.05 | 0.5159 | 200 | 200 | 13.5 | 164.3 | 168.3 | 5.45 | 5.4618 | 0.5988 | 2.7966e-06
33856 | 1024.5 | 4180 | 0.05 | 0.5159 | 200 | 200 | 13.5 | 164.3 | 168.3 | 5.45 | 5.4618 | 0.59866 | 2.7959e-06
33857 | 1024.5 | 4180 | 0.05 | 0.5159 | 200 | 200 | 13.5 | 164.3 | 168.3 | 5.45 | 5.4618 | 0.59852 | 2.7952e-06
33858 | 1024.5 | 4180 | 0.05 | 0.5159 | 200 | 200 | 13.5 | 164.3 | 168.3 | 5.45 | 5.4618 | 0.59838 | 2.7946e-06
33859 | 1024.5 | 4180 | 0.05 | 0.5159 | 200 | 200 | 13.5 | 164.3 | 168.3 | 5.45 | 5.4618 | 0.59823 | 2.7939e-06
33860 | 1024.5 | 4180 | 0.05 | 0.5159 | 200 | 200 | 13.5 | 164.3 | 168.3 | 5.45 | 5.4618 | 0.59809 | 2.7933e-06
33861 | 1024.5 | 4180 | 0.05 | 0.5159 | 200 | 200 | 13.5 | 164.3 | 168.3 | 5.45 | 5.4618 | 0.59795 | 2.7926e-06
33862 | 1024.5 | 4180 | 0.05 | 0.5159 | 200 | 200 | 13.5 | 164.3 | 168.3 | 5.45 | 5.4618 | 0.59781 | 2.7919e-06
33863 | 1024.5 | 4180 | 0.05 | 0.5159 | 200 | 200 | 13.5 | 164.3 | 168.3 | 5.45 | 5.4618 | 0.59767 | 2.7913e-06
33864 | 1024.5 | 4180 | 0.05 | 0.5159 | 200 | 200 | 13.5 | 164.3 | 168.3 | 5.45 | 5.4618 | 0.59752 | 2.7906e-06
33865 | 1024.5 | 4180 | 0.05 | 0.5159 | 200 | 200 | 13.5 | 164.3 | 168.3 | 5.45 | 5.4617 | 0.59738 | 2.7899e-06
33866 | 1024.5 | 4180 | 0.05 | 0.5159 | 200 | 200 | 13.5 | 164.3 | 168.3 | 5.45 | 5.4617 | 0.59724 | 2.7893e-06
33867 | 1024.5 | 4180 | 0.05 | 0.5159 | 200 | 200 | 13.5 | 164.3 | 168.3 | 5.45 | 5.4617 | 0.5971 | 2.7886e-06
33868 | 1024.5 | 4180 | 0.05 | 0.5159 | 200 | 200 | 13.5 | 164.3 | 168.3 | 5.45 | 5.4617 | 0.59696 | 2.7879e-06
33869 | 1024.5 | 4180 | 0.05 | 0.5159 | 200 | 200 | 13.5 | 164.3 | 168.3 | 5.45 | 5.4617 | 0.59682 | 2.7873e-06
33870 | 1024.5 | 4180 | 0.05 | 0.5159 | 200 | 200 | 13.5 | 164.3 | 168.3 | 5.45 | 5.4617 | 0.59667 | 2.7866e-06
33871 | 1024.5 | 4180 | 0.05 | 0.5159 | 200 | 200 | 13.5 | 164.3 | 168.3 | 5.45 | 5.4617 | 0.59653 | 2.786e-06
33872 | 1024.5 | 4180 | 0.05 | 0.5159 | 200 | 200 | 13.5 | 164.3 | 168.3 | 5.45 | 5.4617 | 0.59639 | 2.7853e-06
33873 | 1024.5 | 4180 | 0.05 | 0.5159 | 200 | 200 | 13.5 | 164.3 | 168.3 | 5.45 | 5.4617 | 0.59625 | 2.7846e-06
33874 | 1024.5 | 4180 | 0.05 | 0.5159 | 200 | 200 | 13.5 | 164.3 | 168.3 | 5.45 | 5.4617 | 0.59611 | 2.784e-06
33875 | 1024.5 | 4180 | 0.05 | 0.5159 | 200 | 200 | 13.5 | 164.3 | 168.3 | 5.45 | 5.4617 | 0.59597 | 2.7833e-06
33876 | 1024.5 | 4180 | 0.05 | 0.5159 | 200 | 200 | 13.5 | 164.3 | 168.3 | 5.45 | 5.4617 | 0.59582 | 2.7827e-06
33877 | 1024.5 | 4180 | 0.05 | 0.5159 | 200 | 200 | 13.5 | 164.3 | 168.3 | 5.45 | 5.4617 | 0.59568 | 2.782e-06
33878 | 1024.5 | 4180 | 0.05 | 0.5159 | 200 | 200 | 13.5 | 164.3 | 168.3 | 5.45 | 5.4617 | 0.59554 | 2.7813e-06
33879 | 1024.5 | 4180 | 0.05 | 0.5159 | 200 | 200 | 13.5 | 164.3 | 168.3 | 5.45 | 5.4617 | 0.5954 | 2.7807e-06
33880 | 1024.5 | 4180 | 0.05 | 0.5159 | 200 | 200 | 13.5 | 164.3 | 168.3 | 5.45 | 5.4617 | 0.59526 | 2.78e-06
33881 | 1024.5 | 4180 | 0.05 | 0.5159 | 200 | 200 | 13.5 | 164.3 | 168.3 | 5.45 | 5.4617 | 0.59512 | 2.7794e-06
33882 | 1024.5 | 4180 | 0.05 | 0.5159 | 200 | 200 | 13.5 | 164.3 | 168.3 | 5.45 | 5.4617 | 0.59498 | 2.7787e-06
33883 | 1024.5 | 4180 | 0.05 | 0.5159 | 200 | 200 | 13.5 | 164.3 | 168.3 | 5.45 | 5.4617 | 0.59483 | 2.778e-06
33884 | 1024.5 | 4180 | 0.05 | 0.5159 | 200 | 200 | 13.5 | 164.3 | 168.3 | 5.45 | 5.4617 | 0.59469 | 2.7774e-06
33885 | 1024.5 | 4180 | 0.05 | 0.5159 | 200 | 200 | 13.5 | 164.3 | 168.3 | 5.45 | 5.4617 | 0.59455 | 2.7767e-06
33886 | 1024.5 | 4180 | 0.05 | 0.5159 | 200 | 200 | 13.5 | 164.3 | 168.3 | 5.45 | 5.4617 | 0.59441 | 2.7761e-06
33887 | 1024.5 | 4180 | 0.05 | 0.5159 | 200 | 200 | 13.5 | 164.3 | 168.3 | 5.45 | 5.4617 | 0.59427 | 2.7754e-06
33888 | 1024.5 | 4180 | 0.05 | 0.5159 | 200 | 200 | 13.5 | 164.3 | 168.3 | 5.45 | 5.4617 | 0.59413 | 2.7747e-06
33889 | 1024.5 | 4180 | 0.05 | 0.5159 | 200 | 200 | 13.5 | 164.3 | 168.3 | 5.45 | 5.4617 | 0.59399 | 2.7741e-06
33890 | 1024.5 | 4180 | 0.05 | 0.5159 | 200 | 200 | 13.5 | 164.3 | 168.3 | 5.45 | 5.4617 | 0.59385 | 2.7734e-06
33891 | 1024.5 | 4180 | 0.05 | 0.5159 | 200 | 200 | 13.5 | 164.3 | 168.3 | 5.45 | 5.4617 | 0.59371 | 2.7728e-06
33892 | 1024.5 | 4180 | 0.05 | 0.5159 | 200 | 200 | 13.5 | 164.3 | 168.3 | 5.45 | 5.4617 | 0.59356 | 2.7721e-06
33893 | 1024.5 | 4180 | 0.05 | 0.5159 | 200 | 200 | 13.5 | 164.3 | 168.3 | 5.45 | 5.4617 | 0.59342 | 2.7714e-06
33894 | 1024.5 | 4180 | 0.05 | 0.5159 | 200 | 200 | 13.5 | 164.3 | 168.3 | 5.45 | 5.4617 | 0.59328 | 2.7708e-06
33895 | 1024.5 | 4180 | 0.05 | 0.5159 | 200 | 200 | 13.5 | 164.3 | 168.3 | 5.45 | 5.4617 | 0.59314 | 2.7701e-06
33896 | 1024.5 | 4180 | 0.05 | 0.5159 | 200 | 200 | 13.5 | 164.3 | 168.3 | 5.45 | 5.4617 | 0.593 | 2.7695e-06
33897 | 1024.5 | 4180 | 0.05 | 0.5159 | 200 | 200 | 13.5 | 164.3 | 168.3 | 5.45 | 5.4617 | 0.59286 | 2.7688e-06
33898 | 1024.5 | 4180 | 0.05 | 0.5159 | 200 | 200 | 13.5 | 164.3 | 168.3 | 5.45 | 5.4617 | 0.59272 | 2.7682e-06
33899 | 1024.5 | 4180 | 0.05 | 0.5159 | 200 | 200 | 13.5 | 164.3 | 168.3 | 5.45 | 5.4617 | 0.59258 | 2.7675e-06
33900 | 1024.5 | 4180 | 0.05 | 0.5159 | 200 | 200 | 13.5 | 164.3 | 168.3 | 5.45 | 5.4617 | 0.59244 | 2.7668e-06
33901 | 1024.5 | 4180 | 0.05 | 0.5159 | 200 | 200 | 13.5 | 164.3 | 168.3 | 5.45 | 5.4616 | 0.5923 | 2.7662e-06
33902 | 1024.5 | 4180 | 0.05 | 0.5159 | 200 | 200 | 13.5 | 164.3 | 168.3 | 5.45 | 5.4616 | 0.59216 | 2.7655e-06
33903 | 1024.5 | 4180 | 0.05 | 0.5159 | 200 | 200 | 13.5 | 164.3 | 168.3 | 5.45 | 5.4616 | 0.59202 | 2.7649e-06
33904 | 1024.5 | 4180 | 0.05 | 0.5159 | 200 | 200 | 13.5 | 164.3 | 168.3 | 5.45 | 5.4616 | 0.59187 | 2.7642e-06
33905 | 1024.5 | 4180 | 0.05 | 0.5159 | 200 | 200 | 13.5 | 164.3 | 168.3 | 5.45 | 5.4616 | 0.59173 | 2.7636e-06
33906 | 1024.5 | 4180 | 0.05 | 0.5159 | 200 | 200 | 13.5 | 164.3 | 168.3 | 5.45 | 5.4616 | 0.59159 | 2.7629e-06
33907 | 1024.5 | 4180 | 0.05 | 0.5159 | 200 | 200 | 13.5 | 164.3 | 168.3 | 5.45 | 5.4616 | 0.59145 | 2.7622e-06
33908 | 1024.5 | 4180 | 0.05 | 0.5159 | 200 | 200 | 13.5 | 164.3 | 168.3 | 5.45 | 5.4616 | 0.59131 | 2.7616e-06
33909 | 1024.5 | 4180 | 0.05 | 0.5159 | 200 | 200 | 13.5 | 164.3 | 168.3 | 5.45 | 5.4616 | 0.59117 | 2.7609e-06
33910 | 1024.5 | 4180 | 0.05 | 0.5159 | 200 | 200 | 13.5 | 164.3 | 168.3 | 5.45 | 5.4616 | 0.59103 | 2.7603e-06
33911 | 1024.5 | 4180 | 0.05 | 0.5159 | 200 | 200 | 13.5 | 164.3 | 168.3 | 5.45 | 5.4616 | 0.59089 | 2.7596e-06
33912 | 1024.5 | 4180 | 0.05 | 0.5159 | 200 | 200 | 13.5 | 164.3 | 168.3 | 5.45 | 5.4616 | 0.59075 | 2.759e-06
33913 | 1024.5 | 4180 | 0.05 | 0.5159 | 200 | 200 | 13.5 | 164.3 | 168.3 | 5.45 | 5.4616 | 0.59061 | 2.7583e-06
33914 | 1024.5 | 4180 | 0.05 | 0.5159 | 200 | 200 | 13.5 | 164.3 | 168.3 | 5.45 | 5.4616 | 0.59047 | 2.7577e-06
33915 | 1024.5 | 4180 | 0.05 | 0.5159 | 200 | 200 | 13.5 | 164.3 | 168.3 | 5.45 | 5.4616 | 0.59033 | 2.757e-06
33916 | 1024.5 | 4180 | 0.05 | 0.5159 | 200 | 200 | 13.5 | 164.3 | 168.3 | 5.45 | 5.4616 | 0.59019 | 2.7563e-06
33917 | 1024.5 | 4180 | 0.05 | 0.5159 | 200 | 200 | 13.5 | 164.3 | 168.3 | 5.45 | 5.4616 | 0.59005 | 2.7557e-06
33918 | 1024.5 | 4180 | 0.05 | 0.5159 | 200 | 200 | 13.5 | 164.3 | 168.3 | 5.45 | 5.4616 | 0.58991 | 2.755e-06
33919 | 1024.5 | 4180 | 0.05 | 0.5159 | 200 | 200 | 13.5 | 164.3 | 168.3 | 5.45 | 5.4616 | 0.58977 | 2.7544e-06
33920 | 1024.5 | 4180 | 0.05 | 0.5159 | 200 | 200 | 13.5 | 164.3 | 168.3 | 5.45 | 5.4616 | 0.58963 | 2.7537e-06
33921 | 1024.5 | 4180 | 0.05 | 0.5159 | 200 | 200 | 13.5 | 164.3 | 168.3 | 5.45 | 5.4616 | 0.58949 | 2.7531e-06
33922 | 1024.5 | 4180 | 0.05 | 0.5159 | 200 | 200 | 13.5 | 164.3 | 168.3 | 5.45 | 5.4616 | 0.58935 | 2.7524e-06
33923 | 1024.5 | 4180 | 0.05 | 0.5159 | 200 | 200 | 13.5 | 164.3 | 168.3 | 5.45 | 5.4616 | 0.58921 | 2.7518e-06
33924 | 1024.5 | 4180 | 0.05 | 0.5159 | 200 | 200 | 13.5 | 164.3 | 168.3 | 5.45 | 5.4616 | 0.58907 | 2.7511e-06
33925 | 1024.5 | 4180 | 0.05 | 0.5159 | 200 | 200 | 13.5 | 164.3 | 168.3 | 5.45 | 5.4616 | 0.58893 | 2.7505e-06
33926 | 1024.5 | 4180 | 0.05 | 0.5159 | 200 | 200 | 13.5 | 164.3 | 168.3 | 5.45 | 5.4616 | 0.58879 | 2.7498e-06
33927 | 1024.5 | 4180 | 0.05 | 0.5159 | 200 | 200 | 13.5 | 164.3 | 168.3 | 5.45 | 5.4616 | 0.58865 | 2.7492e-06
33928 | 1024.5 | 4180 | 0.05 | 0.5159 | 200 | 200 | 13.5 | 164.3 | 168.3 | 5.45 | 5.4616 | 0.58851 | 2.7485e-06
33929 | 1024.5 | 4180 | 0.05 | 0.5159 | 200 | 200 | 13.5 | 164.3 | 168.3 | 5.45 | 5.4616 | 0.58837 | 2.7479e-06
33930 | 1024.5 | 4180 | 0.05 | 0.5159 | 200 | 200 | 13.5 | 164.3 | 168.3 | 5.45 | 5.4616 | 0.58823 | 2.7472e-06
33931 | 1024.5 | 4180 | 0.05 | 0.5159 | 200 | 200 | 13.5 | 164.3 | 168.3 | 5.45 | 5.4616 | 0.58809 | 2.7465e-06
33932 | 1024.5 | 4180 | 0.05 | 0.5159 | 200 | 200 | 13.5 | 164.3 | 168.3 | 5.45 | 5.4616 | 0.58795 | 2.7459e-06
33933 | 1024.5 | 4180 | 0.05 | 0.5159 | 200 | 200 | 13.5 | 164.3 | 168.3 | 5.45 | 5.4616 | 0.58781 | 2.7452e-06
33934 | 1024.5 | 4180 | 0.05 | 0.5159 | 200 | 200 | 13.5 | 164.3 | 168.3 | 5.45 | 5.4616 | 0.58767 | 2.7446e-06
33935 | 1024.5 | 4180 | 0.05 | 0.5159 | 200 | 200 | 13.5 | 164.3 | 168.3 | 5.45 | 5.4616 | 0.58753 | 2.7439e-06
33936 | 1024.5 | 4180 | 0.05 | 0.5159 | 200 | 200 | 13.5 | 164.3 | 168.3 | 5.45 | 5.4616 | 0.58739 | 2.7433e-06
33937 | 1024.5 | 4180 | 0.05 | 0.5159 | 200 | 200 | 13.5 | 164.3 | 168.3 | 5.45 | 5.4615 | 0.58725 | 2.7426e-06
33938 | 1024.5 | 4180 | 0.05 | 0.5159 | 200 | 200 | 13.5 | 164.3 | 168.3 | 5.45 | 5.4615 | 0.58711 | 2.742e-06
33939 | 1024.5 | 4180 | 0.05 | 0.5159 | 200 | 200 | 13.5 | 164.3 | 168.3 | 5.45 | 5.4615 | 0.58698 | 2.7413e-06
33940 | 1024.5 | 4180 | 0.05 | 0.5159 | 200 | 200 | 13.5 | 164.3 | 168.3 | 5.45 | 5.4615 | 0.58684 | 2.7407e-06
33941 | 1024.5 | 4180 | 0.05 | 0.5159 | 200 | 200 | 13.5 | 164.3 | 168.3 | 5.45 | 5.4615 | 0.5867 | 2.74e-06
33942 | 1024.5 | 4180 | 0.05 | 0.5159 | 200 | 200 | 13.5 | 164.3 | 168.3 | 5.45 | 5.4615 | 0.58656 | 2.7394e-06
33943 | 1024.5 | 4180 | 0.05 | 0.5159 | 200 | 200 | 13.5 | 164.3 | 168.3 | 5.45 | 5.4615 | 0.58642 | 2.7387e-06
33944 | 1024.5 | 4180 | 0.05 | 0.5159 | 200 | 200 | 13.5 | 164.3 | 168.3 | 5.45 | 5.4615 | 0.58628 | 2.7381e-06
33945 | 1024.5 | 4180 | 0.05 | 0.5159 | 200 | 200 | 13.5 | 164.3 | 168.3 | 5.45 | 5.4615 | 0.58614 | 2.7374e-06
33946 | 1024.5 | 4180 | 0.05 | 0.5159 | 200 | 200 | 13.5 | 164.3 | 168.3 | 5.45 | 5.4615 | 0.586 | 2.7368e-06
33947 | 1024.5 | 4180 | 0.05 | 0.5159 | 200 | 200 | 13.5 | 164.3 | 168.3 | 5.45 | 5.4615 | 0.58586 | 2.7361e-06
33948 | 1024.5 | 4180 | 0.05 | 0.5159 | 200 | 200 | 13.5 | 164.3 | 168.3 | 5.45 | 5.4615 | 0.58572 | 2.7355e-06
33949 | 1024.5 | 4180 | 0.05 | 0.5159 | 200 | 200 | 13.5 | 164.3 | 168.3 | 5.45 | 5.4615 | 0.58558 | 2.7348e-06
33950 | 1024.5 | 4180 | 0.05 | 0.5159 | 200 | 200 | 13.5 | 164.3 | 168.3 | 5.45 | 5.4615 | 0.58544 | 2.7342e-06
33951 | 1024.5 | 4180 | 0.05 | 0.5159 | 200 | 200 | 13.5 | 164.3 | 168.3 | 5.45 | 5.4615 | 0.58531 | 2.7335e-06
33952 | 1024.5 | 4180 | 0.05 | 0.5159 | 200 | 200 | 13.5 | 164.3 | 168.3 | 5.45 | 5.4615 | 0.58517 | 2.7329e-06
33953 | 1024.5 | 4180 | 0.05 | 0.5159 | 200 | 200 | 13.5 | 164.3 | 168.3 | 5.45 | 5.4615 | 0.58503 | 2.7322e-06
33954 | 1024.5 | 4180 | 0.05 | 0.5159 | 200 | 200 | 13.5 | 164.3 | 168.3 | 5.45 | 5.4615 | 0.58489 | 2.7316e-06
33955 | 1024.5 | 4180 | 0.05 | 0.5159 | 200 | 200 | 13.5 | 164.3 | 168.3 | 5.45 | 5.4615 | 0.58475 | 2.7309e-06
33956 | 1024.5 | 4180 | 0.05 | 0.5159 | 200 | 200 | 13.5 | 164.3 | 168.3 | 5.45 | 5.4615 | 0.58461 | 2.7303e-06
33957 | 1024.5 | 4180 | 0.05 | 0.5159 | 200 | 200 | 13.5 | 164.3 | 168.3 | 5.45 | 5.4615 | 0.58447 | 2.7296e-06
33958 | 1024.5 | 4180 | 0.05 | 0.5159 | 200 | 200 | 13.5 | 164.3 | 168.3 | 5.45 | 5.4615 | 0.58433 | 2.729e-06
33959 | 1024.5 | 4180 | 0.05 | 0.5159 | 200 | 200 | 13.5 | 164.3 | 168.3 | 5.45 | 5.4615 | 0.58419 | 2.7283e-06
33960 | 1024.5 | 4180 | 0.05 | 0.5159 | 200 | 200 | 13.5 | 164.3 | 168.3 | 5.45 | 5.4615 | 0.58406 | 2.7277e-06
33961 | 1024.5 | 4180 | 0.05 | 0.5159 | 200 | 200 | 13.5 | 164.3 | 168.3 | 5.45 | 5.4615 | 0.58392 | 2.727e-06
33962 | 1024.5 | 4180 | 0.05 | 0.5159 | 200 | 200 | 13.5 | 164.3 | 168.3 | 5.45 | 5.4615 | 0.58378 | 2.7264e-06
33963 | 1024.5 | 4180 | 0.05 | 0.5159 | 200 | 200 | 13.5 | 164.3 | 168.3 | 5.45 | 5.4615 | 0.58364 | 2.7258e-06
33964 | 1024.5 | 4180 | 0.05 | 0.5159 | 200 | 200 | 13.5 | 164.3 | 168.3 | 5.45 | 5.4615 | 0.5835 | 2.7251e-06
33965 | 1024.5 | 4180 | 0.05 | 0.5159 | 200 | 200 | 13.5 | 164.3 | 168.3 | 5.45 | 5.4615 | 0.58336 | 2.7245e-06
33966 | 1024.5 | 4180 | 0.05 | 0.5159 | 200 | 200 | 13.5 | 164.3 | 168.3 | 5.45 | 5.4615 | 0.58322 | 2.7238e-06
33967 | 1024.5 | 4180 | 0.05 | 0.5159 | 200 | 200 | 13.5 | 164.3 | 168.3 | 5.45 | 5.4615 | 0.58309 | 2.7232e-06
33968 | 1024.5 | 4180 | 0.05 | 0.5159 | 200 | 200 | 13.5 | 164.3 | 168.3 | 5.45 | 5.4615 | 0.58295 | 2.7225e-06
33969 | 1024.5 | 4180 | 0.05 | 0.5159 | 200 | 200 | 13.5 | 164.3 | 168.3 | 5.45 | 5.4615 | 0.58281 | 2.7219e-06
33970 | 1024.5 | 4180 | 0.05 | 0.5159 | 200 | 200 | 13.5 | 164.3 | 168.3 | 5.45 | 5.4615 | 0.58267 | 2.7212e-06
33971 | 1024.5 | 4180 | 0.05 | 0.5159 | 200 | 200 | 13.5 | 164.3 | 168.3 | 5.45 | 5.4615 | 0.58253 | 2.7206e-06
33972 | 1024.5 | 4180 | 0.05 | 0.5159 | 200 | 200 | 13.5 | 164.3 | 168.3 | 5.45 | 5.4615 | 0.58239 | 2.7199e-06
33973 | 1024.5 | 4180 | 0.05 | 0.5159 | 200 | 200 | 13.5 | 164.3 | 168.3 | 5.45 | 5.4615 | 0.58225 | 2.7193e-06
33974 | 1024.5 | 4180 | 0.05 | 0.5159 | 200 | 200 | 13.5 | 164.3 | 168.3 | 5.45 | 5.4614 | 0.58212 | 2.7186e-06
33975 | 1024.5 | 4180 | 0.05 | 0.5159 | 200 | 200 | 13.5 | 164.3 | 168.3 | 5.45 | 5.4614 | 0.58198 | 2.718e-06
33976 | 1024.5 | 4180 | 0.05 | 0.5159 | 200 | 200 | 13.5 | 164.3 | 168.3 | 5.45 | 5.4614 | 0.58184 | 2.7173e-06
33977 | 1024.5 | 4180 | 0.05 | 0.5159 | 200 | 200 | 13.5 | 164.3 | 168.3 | 5.45 | 5.4614 | 0.5817 | 2.7167e-06
33978 | 1024.5 | 4180 | 0.05 | 0.5159 | 200 | 200 | 13.5 | 164.3 | 168.3 | 5.45 | 5.4614 | 0.58156 | 2.7161e-06
33979 | 1024.5 | 4180 | 0.05 | 0.5159 | 200 | 200 | 13.5 | 164.3 | 168.3 | 5.45 | 5.4614 | 0.58143 | 2.7154e-06
33980 | 1024.5 | 4180 | 0.05 | 0.5159 | 200 | 200 | 13.5 | 164.3 | 168.3 | 5.45 | 5.4614 | 0.58129 | 2.7148e-06
33981 | 1024.5 | 4180 | 0.05 | 0.5159 | 200 | 200 | 13.5 | 164.3 | 168.3 | 5.45 | 5.4614 | 0.58115 | 2.7141e-06
33982 | 1024.5 | 4180 | 0.05 | 0.5159 | 200 | 200 | 13.5 | 164.3 | 168.3 | 5.45 | 5.4614 | 0.58101 | 2.7135e-06
33983 | 1024.5 | 4180 | 0.05 | 0.5159 | 200 | 200 | 13.5 | 164.3 | 168.3 | 5.45 | 5.4614 | 0.58087 | 2.7128e-06
33984 | 1024.5 | 4180 | 0.05 | 0.5159 | 200 | 200 | 13.5 | 164.3 | 168.3 | 5.45 | 5.4614 | 0.58074 | 2.7122e-06
33985 | 1024.5 | 4180 | 0.05 | 0.5159 | 200 | 200 | 13.5 | 164.3 | 168.3 | 5.45 | 5.4614 | 0.5806 | 2.7115e-06
33986 | 1024.5 | 4180 | 0.05 | 0.5159 | 200 | 200 | 13.5 | 164.3 | 168.3 | 5.45 | 5.4614 | 0.58046 | 2.7109e-06
33987 | 1024.5 | 4180 | 0.05 | 0.5159 | 200 | 200 | 13.5 | 164.3 | 168.3 | 5.45 | 5.4614 | 0.58032 | 2.7103e-06
33988 | 1024.5 | 4180 | 0.05 | 0.5159 | 200 | 200 | 13.5 | 164.3 | 168.3 | 5.45 | 5.4614 | 0.58018 | 2.7096e-06
33989 | 1024.5 | 4180 | 0.05 | 0.5159 | 200 | 200 | 13.5 | 164.3 | 168.3 | 5.45 | 5.4614 | 0.58005 | 2.709e-06
33990 | 1024.5 | 4180 | 0.05 | 0.5159 | 200 | 200 | 13.5 | 164.3 | 168.3 | 5.45 | 5.4614 | 0.57991 | 2.7083e-06
33991 | 1024.5 | 4180 | 0.05 | 0.5159 | 200 | 200 | 13.5 | 164.3 | 168.3 | 5.45 | 5.4614 | 0.57977 | 2.7077e-06
33992 | 1024.5 | 4180 | 0.05 | 0.5159 | 200 | 200 | 13.5 | 164.3 | 168.3 | 5.45 | 5.4614 | 0.57963 | 2.707e-06
33993 | 1024.5 | 4180 | 0.05 | 0.5159 | 200 | 200 | 13.5 | 164.3 | 168.3 | 5.45 | 5.4614 | 0.5795 | 2.7064e-06
33994 | 1024.5 | 4180 | 0.05 | 0.5159 | 200 | 200 | 13.5 | 164.3 | 168.3 | 5.45 | 5.4614 | 0.57936 | 2.7058e-06
33995 | 1024.5 | 4180 | 0.05 | 0.5159 | 200 | 200 | 13.5 | 164.3 | 168.3 | 5.45 | 5.4614 | 0.57922 | 2.7051e-06
33996 | 1024.5 | 4180 | 0.05 | 0.5159 | 200 | 200 | 13.5 | 164.3 | 168.3 | 5.45 | 5.4614 | 0.57908 | 2.7045e-06
33997 | 1024.5 | 4180 | 0.05 | 0.5159 | 200 | 200 | 13.5 | 164.3 | 168.3 | 5.45 | 5.4614 | 0.57895 | 2.7038e-06
33998 | 1024.5 | 4180 | 0.05 | 0.5159 | 200 | 200 | 13.5 | 164.3 | 168.3 | 5.45 | 5.4614 | 0.57881 | 2.7032e-06
33999 | 1024.5 | 4180 | 0.05 | 0.5159 | 200 | 200 | 13.5 | 164.3 | 168.3 | 5.45 | 5.4614 | 0.57867 | 2.7025e-06
34000 | 1024.5 | 4180 | 0.05 | 0.5159 | 200 | 200 | 13.5 | 164.3 | 168.3 | 5.45 | 5.4614 | 0.57853 | 2.7019e-06
34001 | 1024.5 | 4180 | 0.05 | 0.5159 | 200 | 200 | 13.5 | 164.3 | 168.3 | 5.45 | 5.4614 | 0.5784 | 2.7013e-06
34002 | 1024.5 | 4180 | 0.05 | 0.5159 | 200 | 200 | 13.5 | 164.3 | 168.3 | 5.45 | 5.4614 | 0.57826 | 2.7006e-06
34003 | 1024.5 | 4180 | 0.05 | 0.5159 | 200 | 200 | 13.5 | 164.3 | 168.3 | 5.45 | 5.4614 | 0.57812 | 2.7e-06
34004 | 1024.5 | 4180 | 0.05 | 0.5159 | 200 | 200 | 13.5 | 164.3 | 168.3 | 5.45 | 5.4614 | 0.57798 | 2.6993e-06
34005 | 1024.5 | 4180 | 0.05 | 0.5159 | 200 | 200 | 13.5 | 164.3 | 168.3 | 5.45 | 5.4614 | 0.57785 | 2.6987e-06
34006 | 1024.5 | 4180 | 0.05 | 0.5159 | 200 | 200 | 13.5 | 164.3 | 168.3 | 5.45 | 5.4614 | 0.57771 | 2.6981e-06
34007 | 1024.5 | 4180 | 0.05 | 0.5159 | 200 | 200 | 13.5 | 164.3 | 168.3 | 5.45 | 5.4614 | 0.57757 | 2.6974e-06
34008 | 1024.5 | 4180 | 0.05 | 0.5159 | 200 | 200 | 13.5 | 164.3 | 168.3 | 5.45 | 5.4614 | 0.57744 | 2.6968e-06
34009 | 1024.5 | 4180 | 0.05 | 0.5159 | 200 | 200 | 13.5 | 164.3 | 168.3 | 5.45 | 5.4614 | 0.5773 | 2.6961e-06
34010 | 1024.5 | 4180 | 0.05 | 0.5159 | 200 | 200 | 13.5 | 164.3 | 168.3 | 5.45 | 5.4614 | 0.57716 | 2.6955e-06
34011 | 1024.5 | 4180 | 0.05 | 0.5159 | 200 | 200 | 13.5 | 164.3 | 168.3 | 5.45 | 5.4613 | 0.57702 | 2.6949e-06
34012 | 1024.5 | 4180 | 0.05 | 0.5159 | 200 | 200 | 13.5 | 164.3 | 168.3 | 5.45 | 5.4613 | 0.57689 | 2.6942e-06
34013 | 1024.5 | 4180 | 0.05 | 0.5159 | 200 | 200 | 13.5 | 164.3 | 168.3 | 5.45 | 5.4613 | 0.57675 | 2.6936e-06
34014 | 1024.5 | 4180 | 0.05 | 0.5159 | 200 | 200 | 13.5 | 164.3 | 168.3 | 5.45 | 5.4613 | 0.57661 | 2.6929e-06
34015 | 1024.5 | 4180 | 0.05 | 0.5159 | 200 | 200 | 13.5 | 164.3 | 168.3 | 5.45 | 5.4613 | 0.57648 | 2.6923e-06
34016 | 1024.5 | 4180 | 0.05 | 0.5159 | 200 | 200 | 13.5 | 164.3 | 168.3 | 5.45 | 5.4613 | 0.57634 | 2.6917e-06
34017 | 1024.5 | 4180 | 0.05 | 0.5159 | 200 | 200 | 13.5 | 164.3 | 168.3 | 5.45 | 5.4613 | 0.5762 | 2.691e-06
34018 | 1024.5 | 4180 | 0.05 | 0.5159 | 200 | 200 | 13.5 | 164.3 | 168.3 | 5.45 | 5.4613 | 0.57607 | 2.6904e-06
34019 | 1024.5 | 4180 | 0.05 | 0.5159 | 200 | 200 | 13.5 | 164.3 | 168.3 | 5.45 | 5.4613 | 0.57593 | 2.6897e-06
34020 | 1024.5 | 4180 | 0.05 | 0.5159 | 200 | 200 | 13.5 | 164.3 | 168.3 | 5.45 | 5.4613 | 0.57579 | 2.6891e-06
34021 | 1024.5 | 4180 | 0.05 | 0.5159 | 200 | 200 | 13.5 | 164.3 | 168.3 | 5.45 | 5.4613 | 0.57566 | 2.6885e-06
34022 | 1024.5 | 4180 | 0.05 | 0.5159 | 200 | 200 | 13.5 | 164.3 | 168.3 | 5.45 | 5.4613 | 0.57552 | 2.6878e-06
34023 | 1024.5 | 4180 | 0.05 | 0.5159 | 200 | 200 | 13.5 | 164.3 | 168.3 | 5.45 | 5.4613 | 0.57538 | 2.6872e-06
34024 | 1024.5 | 4180 | 0.05 | 0.5159 | 200 | 200 | 13.5 | 164.3 | 168.3 | 5.45 | 5.4613 | 0.57525 | 2.6865e-06
34025 | 1024.5 | 4180 | 0.05 | 0.5159 | 200 | 200 | 13.5 | 164.3 | 168.3 | 5.45 | 5.4613 | 0.57511 | 2.6859e-06
34026 | 1024.5 | 4180 | 0.05 | 0.5159 | 200 | 200 | 13.5 | 164.3 | 168.3 | 5.45 | 5.4613 | 0.57497 | 2.6853e-06
34027 | 1024.5 | 4180 | 0.05 | 0.5159 | 200 | 200 | 13.5 | 164.3 | 168.3 | 5.45 | 5.4613 | 0.57484 | 2.6846e-06
34028 | 1024.5 | 4180 | 0.05 | 0.5159 | 200 | 200 | 13.5 | 164.3 | 168.3 | 5.45 | 5.4613 | 0.5747 | 2.684e-06
34029 | 1024.5 | 4180 | 0.05 | 0.5159 | 200 | 200 | 13.5 | 164.3 | 168.3 | 5.45 | 5.4613 | 0.57456 | 2.6834e-06
34030 | 1024.5 | 4180 | 0.05 | 0.5159 | 200 | 200 | 13.5 | 164.3 | 168.3 | 5.45 | 5.4613 | 0.57443 | 2.6827e-06
34031 | 1024.5 | 4180 | 0.05 | 0.5159 | 200 | 200 | 13.5 | 164.3 | 168.3 | 5.45 | 5.4613 | 0.57429 | 2.6821e-06
34032 | 1024.5 | 4180 | 0.05 | 0.5159 | 200 | 200 | 13.5 | 164.3 | 168.3 | 5.45 | 5.4613 | 0.57415 | 2.6814e-06
34033 | 1024.5 | 4180 | 0.05 | 0.5159 | 200 | 200 | 13.5 | 164.3 | 168.3 | 5.45 | 5.4613 | 0.57402 | 2.6808e-06
34034 | 1024.5 | 4180 | 0.05 | 0.5159 | 200 | 200 | 13.5 | 164.3 | 168.3 | 5.45 | 5.4613 | 0.57388 | 2.6802e-06
34035 | 1024.5 | 4180 | 0.05 | 0.5159 | 200 | 200 | 13.5 | 164.3 | 168.3 | 5.45 | 5.4613 | 0.57374 | 2.6795e-06
34036 | 1024.5 | 4180 | 0.05 | 0.5159 | 200 | 200 | 13.5 | 164.3 | 168.3 | 5.45 | 5.4613 | 0.57361 | 2.6789e-06
34037 | 1024.5 | 4180 | 0.05 | 0.5159 | 200 | 200 | 13.5 | 164.3 | 168.3 | 5.45 | 5.4613 | 0.57347 | 2.6783e-06
34038 | 1024.5 | 4180 | 0.05 | 0.5159 | 200 | 200 | 13.5 | 164.3 | 168.3 | 5.45 | 5.4613 | 0.57334 | 2.6776e-06
34039 | 1024.5 | 4180 | 0.05 | 0.5159 | 200 | 200 | 13.5 | 164.3 | 168.3 | 5.45 | 5.4613 | 0.5732 | 2.677e-06
34040 | 1024.5 | 4180 | 0.05 | 0.5159 | 200 | 200 | 13.5 | 164.3 | 168.3 | 5.45 | 5.4613 | 0.57306 | 2.6764e-06
34041 | 1024.5 | 4180 | 0.05 | 0.5159 | 200 | 200 | 13.5 | 164.3 | 168.3 | 5.45 | 5.4613 | 0.57293 | 2.6757e-06
34042 | 1024.5 | 4180 | 0.05 | 0.5159 | 200 | 200 | 13.5 | 164.3 | 168.3 | 5.45 | 5.4613 | 0.57279 | 2.6751e-06
34043 | 1024.5 | 4180 | 0.05 | 0.5159 | 200 | 200 | 13.5 | 164.3 | 168.3 | 5.45 | 5.4613 | 0.57266 | 2.6745e-06
34044 | 1024.5 | 4180 | 0.05 | 0.5159 | 200 | 200 | 13.5 | 164.3 | 168.3 | 5.45 | 5.4613 | 0.57252 | 2.6738e-06
34045 | 1024.5 | 4180 | 0.05 | 0.5159 | 200 | 200 | 13.5 | 164.3 | 168.3 | 5.45 | 5.4613 | 0.57238 | 2.6732e-06
34046 | 1024.5 | 4180 | 0.05 | 0.5159 | 200 | 200 | 13.5 | 164.3 | 168.3 | 5.45 | 5.4613 | 0.57225 | 2.6725e-06
34047 | 1024.5 | 4180 | 0.05 | 0.5159 | 200 | 200 | 13.5 | 164.3 | 168.3 | 5.45 | 5.4613 | 0.57211 | 2.6719e-06
34048 | 1024.5 | 4180 | 0.05 | 0.5159 | 200 | 200 | 13.5 | 164.3 | 168.3 | 5.45 | 5.4612 | 0.57198 | 2.6713e-06
34049 | 1024.5 | 4180 | 0.05 | 0.5159 | 200 | 200 | 13.5 | 164.3 | 168.3 | 5.45 | 5.4612 | 0.57184 | 2.6706e-06
34050 | 1024.5 | 4180 | 0.05 | 0.5159 | 200 | 200 | 13.5 | 164.3 | 168.3 | 5.45 | 5.4612 | 0.5717 | 2.67e-06
34051 | 1024.5 | 4180 | 0.05 | 0.5159 | 200 | 200 | 13.5 | 164.3 | 168.3 | 5.45 | 5.4612 | 0.57157 | 2.6694e-06
34052 | 1024.5 | 4180 | 0.05 | 0.5159 | 200 | 200 | 13.5 | 164.3 | 168.3 | 5.45 | 5.4612 | 0.57143 | 2.6687e-06
34053 | 1024.5 | 4180 | 0.05 | 0.5159 | 200 | 200 | 13.5 | 164.3 | 168.3 | 5.45 | 5.4612 | 0.5713 | 2.6681e-06
34054 | 1024.5 | 4180 | 0.05 | 0.5159 | 200 | 200 | 13.5 | 164.3 | 168.3 | 5.45 | 5.4612 | 0.57116 | 2.6675e-06
34055 | 1024.5 | 4180 | 0.05 | 0.5159 | 200 | 200 | 13.5 | 164.3 | 168.3 | 5.45 | 5.4612 | 0.57103 | 2.6668e-06
34056 | 1024.5 | 4180 | 0.05 | 0.5159 | 200 | 200 | 13.5 | 164.3 | 168.3 | 5.45 | 5.4612 | 0.57089 | 2.6662e-06
34057 | 1024.5 | 4180 | 0.05 | 0.5159 | 200 | 200 | 13.5 | 164.3 | 168.3 | 5.45 | 5.4612 | 0.57075 | 2.6656e-06
34058 | 1024.5 | 4180 | 0.05 | 0.5159 | 200 | 200 | 13.5 | 164.3 | 168.3 | 5.45 | 5.4612 | 0.57062 | 2.6649e-06
34059 | 1024.5 | 4180 | 0.05 | 0.5159 | 200 | 200 | 13.5 | 164.3 | 168.3 | 5.45 | 5.4612 | 0.57048 | 2.6643e-06
34060 | 1024.5 | 4180 | 0.05 | 0.5159 | 200 | 200 | 13.5 | 164.3 | 168.3 | 5.45 | 5.4612 | 0.57035 | 2.6637e-06
34061 | 1024.5 | 4180 | 0.05 | 0.5159 | 200 | 200 | 13.5 | 164.3 | 168.3 | 5.45 | 5.4612 | 0.57021 | 2.663e-06
34062 | 1024.5 | 4180 | 0.05 | 0.5159 | 200 | 200 | 13.5 | 164.3 | 168.3 | 5.45 | 5.4612 | 0.57008 | 2.6624e-06
34063 | 1024.5 | 4180 | 0.05 | 0.5159 | 200 | 200 | 13.5 | 164.3 | 168.3 | 5.45 | 5.4612 | 0.56994 | 2.6618e-06
34064 | 1024.5 | 4180 | 0.05 | 0.5159 | 200 | 200 | 13.5 | 164.3 | 168.3 | 5.45 | 5.4612 | 0.56981 | 2.6611e-06
34065 | 1024.5 | 4180 | 0.05 | 0.5159 | 200 | 200 | 13.5 | 164.3 | 168.3 | 5.45 | 5.4612 | 0.56967 | 2.6605e-06
34066 | 1024.5 | 4180 | 0.05 | 0.5159 | 200 | 200 | 13.5 | 164.3 | 168.3 | 5.45 | 5.4612 | 0.56954 | 2.6599e-06
34067 | 1024.5 | 4180 | 0.05 | 0.5159 | 200 | 200 | 13.5 | 164.3 | 168.3 | 5.45 | 5.4612 | 0.5694 | 2.6593e-06
34068 | 1024.5 | 4180 | 0.05 | 0.5159 | 200 | 200 | 13.5 | 164.3 | 168.3 | 5.45 | 5.4612 | 0.56927 | 2.6586e-06
34069 | 1024.5 | 4180 | 0.05 | 0.5159 | 200 | 200 | 13.5 | 164.3 | 168.3 | 5.45 | 5.4612 | 0.56913 | 2.658e-06
34070 | 1024.5 | 4180 | 0.05 | 0.5159 | 200 | 200 | 13.5 | 164.3 | 168.3 | 5.45 | 5.4612 | 0.56899 | 2.6574e-06
34071 | 1024.5 | 4180 | 0.05 | 0.5159 | 200 | 200 | 13.5 | 164.3 | 168.3 | 5.45 | 5.4612 | 0.56886 | 2.6567e-06
34072 | 1024.5 | 4180 | 0.05 | 0.5159 | 200 | 200 | 13.5 | 164.3 | 168.3 | 5.45 | 5.4612 | 0.56872 | 2.6561e-06
34073 | 1024.5 | 4180 | 0.05 | 0.5159 | 200 | 200 | 13.5 | 164.3 | 168.3 | 5.45 | 5.4612 | 0.56859 | 2.6555e-06
34074 | 1024.5 | 4180 | 0.05 | 0.5159 | 200 | 200 | 13.5 | 164.3 | 168.3 | 5.45 | 5.4612 | 0.56845 | 2.6548e-06
34075 | 1024.5 | 4180 | 0.05 | 0.5159 | 200 | 200 | 13.5 | 164.3 | 168.3 | 5.45 | 5.4612 | 0.56832 | 2.6542e-06
34076 | 1024.5 | 4180 | 0.05 | 0.5159 | 200 | 200 | 13.5 | 164.3 | 168.3 | 5.45 | 5.4612 | 0.56818 | 2.6536e-06
34077 | 1024.5 | 4180 | 0.05 | 0.5159 | 200 | 200 | 13.5 | 164.3 | 168.3 | 5.45 | 5.4612 | 0.56805 | 2.6529e-06
34078 | 1024.5 | 4180 | 0.05 | 0.5159 | 200 | 200 | 13.5 | 164.3 | 168.3 | 5.45 | 5.4612 | 0.56791 | 2.6523e-06
34079 | 1024.5 | 4180 | 0.05 | 0.5159 | 200 | 200 | 13.5 | 164.3 | 168.3 | 5.45 | 5.4612 | 0.56778 | 2.6517e-06
34080 | 1024.5 | 4180 | 0.05 | 0.5159 | 200 | 200 | 13.5 | 164.3 | 168.3 | 5.45 | 5.4612 | 0.56765 | 2.6511e-06
34081 | 1024.5 | 4180 | 0.05 | 0.5159 | 200 | 200 | 13.5 | 164.3 | 168.3 | 5.45 | 5.4612 | 0.56751 | 2.6504e-06
34082 | 1024.5 | 4180 | 0.05 | 0.5159 | 200 | 200 | 13.5 | 164.3 | 168.3 | 5.45 | 5.4612 | 0.56738 | 2.6498e-06
34083 | 1024.5 | 4180 | 0.05 | 0.5159 | 200 | 200 | 13.5 | 164.3 | 168.3 | 5.45 | 5.4612 | 0.56724 | 2.6492e-06
34084 | 1024.5 | 4180 | 0.05 | 0.5159 | 200 | 200 | 13.5 | 164.3 | 168.3 | 5.45 | 5.4612 | 0.56711 | 2.6485e-06
34085 | 1024.5 | 4180 | 0.05 | 0.5159 | 200 | 200 | 13.5 | 164.3 | 168.3 | 5.45 | 5.4612 | 0.56697 | 2.6479e-06
34086 | 1024.5 | 4180 | 0.05 | 0.5159 | 200 | 200 | 13.5 | 164.3 | 168.3 | 5.45 | 5.4611 | 0.56684 | 2.6473e-06
34087 | 1024.5 | 4180 | 0.05 | 0.5159 | 200 | 200 | 13.5 | 164.3 | 168.3 | 5.45 | 5.4611 | 0.5667 | 2.6467e-06
34088 | 1024.5 | 4180 | 0.05 | 0.5159 | 200 | 200 | 13.5 | 164.3 | 168.3 | 5.45 | 5.4611 | 0.56657 | 2.646e-06
34089 | 1024.5 | 4180 | 0.05 | 0.5159 | 200 | 200 | 13.5 | 164.3 | 168.3 | 5.45 | 5.4611 | 0.56643 | 2.6454e-06
34090 | 1024.5 | 4180 | 0.05 | 0.5159 | 200 | 200 | 13.5 | 164.3 | 168.3 | 5.45 | 5.4611 | 0.5663 | 2.6448e-06
34091 | 1024.5 | 4180 | 0.05 | 0.5159 | 200 | 200 | 13.5 | 164.3 | 168.3 | 5.45 | 5.4611 | 0.56616 | 2.6441e-06
34092 | 1024.5 | 4180 | 0.05 | 0.5159 | 200 | 200 | 13.5 | 164.3 | 168.3 | 5.45 | 5.4611 | 0.56603 | 2.6435e-06
34093 | 1024.5 | 4180 | 0.05 | 0.5159 | 200 | 200 | 13.5 | 164.3 | 168.3 | 5.45 | 5.4611 | 0.5659 | 2.6429e-06
34094 | 1024.5 | 4180 | 0.05 | 0.5159 | 200 | 200 | 13.5 | 164.3 | 168.3 | 5.45 | 5.4611 | 0.56576 | 2.6423e-06
34095 | 1024.5 | 4180 | 0.05 | 0.5159 | 200 | 200 | 13.5 | 164.3 | 168.3 | 5.45 | 5.4611 | 0.56563 | 2.6416e-06
34096 | 1024.5 | 4180 | 0.05 | 0.5159 | 200 | 200 | 13.5 | 164.3 | 168.3 | 5.45 | 5.4611 | 0.56549 | 2.641e-06
34097 | 1024.5 | 4180 | 0.05 | 0.5159 | 200 | 200 | 13.5 | 164.3 | 168.3 | 5.45 | 5.4611 | 0.56536 | 2.6404e-06
34098 | 1024.5 | 4180 | 0.05 | 0.5159 | 200 | 200 | 13.5 | 164.3 | 168.3 | 5.45 | 5.4611 | 0.56522 | 2.6397e-06
34099 | 1024.5 | 4180 | 0.05 | 0.5159 | 200 | 200 | 13.5 | 164.3 | 168.3 | 5.45 | 5.4611 | 0.56509 | 2.6391e-06
34100 | 1024.5 | 4180 | 0.05 | 0.5159 | 200 | 200 | 13.5 | 164.3 | 168.3 | 5.45 | 5.4611 | 0.56496 | 2.6385e-06
34101 | 1024.5 | 4180 | 0.05 | 0.5159 | 200 | 200 | 13.5 | 164.3 | 168.3 | 5.45 | 5.4611 | 0.56482 | 2.6379e-06
34102 | 1024.5 | 4180 | 0.05 | 0.5159 | 200 | 200 | 13.5 | 164.3 | 168.3 | 5.45 | 5.4611 | 0.56469 | 2.6372e-06
34103 | 1024.5 | 4180 | 0.05 | 0.5159 | 200 | 200 | 13.5 | 164.3 | 168.3 | 5.45 | 5.4611 | 0.56455 | 2.6366e-06
34104 | 1024.5 | 4180 | 0.05 | 0.5159 | 200 | 200 | 13.5 | 164.3 | 168.3 | 5.45 | 5.4611 | 0.56442 | 2.636e-06
34105 | 1024.5 | 4180 | 0.05 | 0.5159 | 200 | 200 | 13.5 | 164.3 | 168.3 | 5.45 | 5.4611 | 0.56428 | 2.6354e-06
34106 | 1024.5 | 4180 | 0.05 | 0.5159 | 200 | 200 | 13.5 | 164.3 | 168.3 | 5.45 | 5.4611 | 0.56415 | 2.6347e-06
34107 | 1024.5 | 4180 | 0.05 | 0.5159 | 200 | 200 | 13.5 | 164.3 | 168.3 | 5.45 | 5.4611 | 0.56402 | 2.6341e-06
34108 | 1024.5 | 4180 | 0.05 | 0.5159 | 200 | 200 | 13.5 | 164.3 | 168.3 | 5.45 | 5.4611 | 0.56388 | 2.6335e-06
34109 | 1024.5 | 4180 | 0.05 | 0.5159 | 200 | 200 | 13.5 | 164.3 | 168.3 | 5.45 | 5.4611 | 0.56375 | 2.6329e-06
34110 | 1024.5 | 4180 | 0.05 | 0.5159 | 200 | 200 | 13.5 | 164.3 | 168.3 | 5.45 | 5.4611 | 0.56362 | 2.6322e-06
34111 | 1024.5 | 4180 | 0.05 | 0.5159 | 200 | 200 | 13.5 | 164.3 | 168.3 | 5.45 | 5.4611 | 0.56348 | 2.6316e-06
34112 | 1024.5 | 4180 | 0.05 | 0.5159 | 200 | 200 | 13.5 | 164.3 | 168.3 | 5.45 | 5.4611 | 0.56335 | 2.631e-06
34113 | 1024.5 | 4180 | 0.05 | 0.5159 | 200 | 200 | 13.5 | 164.3 | 168.3 | 5.45 | 5.4611 | 0.56321 | 2.6304e-06
34114 | 1024.5 | 4180 | 0.05 | 0.5159 | 200 | 200 | 13.5 | 164.3 | 168.3 | 5.45 | 5.4611 | 0.56308 | 2.6297e-06
34115 | 1024.5 | 4180 | 0.05 | 0.5159 | 200 | 200 | 13.5 | 164.3 | 168.3 | 5.45 | 5.4611 | 0.56295 | 2.6291e-06
34116 | 1024.5 | 4180 | 0.05 | 0.5159 | 200 | 200 | 13.5 | 164.3 | 168.3 | 5.45 | 5.4611 | 0.56281 | 2.6285e-06
34117 | 1024.5 | 4180 | 0.05 | 0.5159 | 200 | 200 | 13.5 | 164.3 | 168.3 | 5.45 | 5.4611 | 0.56268 | 2.6279e-06
34118 | 1024.5 | 4180 | 0.05 | 0.5159 | 200 | 200 | 13.5 | 164.3 | 168.3 | 5.45 | 5.4611 | 0.56255 | 2.6272e-06
34119 | 1024.5 | 4180 | 0.05 | 0.5159 | 200 | 200 | 13.5 | 164.3 | 168.3 | 5.45 | 5.4611 | 0.56241 | 2.6266e-06
34120 | 1024.5 | 4180 | 0.05 | 0.5159 | 200 | 200 | 13.5 | 164.3 | 168.3 | 5.45 | 5.4611 | 0.56228 | 2.626e-06
34121 | 1024.5 | 4180 | 0.05 | 0.5159 | 200 | 200 | 13.5 | 164.3 | 168.3 | 5.45 | 5.4611 | 0.56214 | 2.6254e-06
34122 | 1024.5 | 4180 | 0.05 | 0.5159 | 200 | 200 | 13.5 | 164.3 | 168.3 | 5.45 | 5.4611 | 0.56201 | 2.6247e-06
34123 | 1024.5 | 4180 | 0.05 | 0.5159 | 200 | 200 | 13.5 | 164.3 | 168.3 | 5.45 | 5.4611 | 0.56188 | 2.6241e-06
34124 | 1024.5 | 4180 | 0.05 | 0.5159 | 200 | 200 | 13.5 | 164.3 | 168.3 | 5.45 | 5.461 | 0.56174 | 2.6235e-06
34125 | 1024.5 | 4180 | 0.05 | 0.5159 | 200 | 200 | 13.5 | 164.3 | 168.3 | 5.45 | 5.461 | 0.56161 | 2.6229e-06
34126 | 1024.5 | 4180 | 0.05 | 0.5159 | 200 | 200 | 13.5 | 164.3 | 168.3 | 5.45 | 5.461 | 0.56148 | 2.6223e-06
34127 | 1024.5 | 4180 | 0.05 | 0.5159 | 200 | 200 | 13.5 | 164.3 | 168.3 | 5.45 | 5.461 | 0.56134 | 2.6216e-06
34128 | 1024.5 | 4180 | 0.05 | 0.5159 | 200 | 200 | 13.5 | 164.3 | 168.3 | 5.45 | 5.461 | 0.56121 | 2.621e-06
34129 | 1024.5 | 4180 | 0.05 | 0.5159 | 200 | 200 | 13.5 | 164.3 | 168.3 | 5.45 | 5.461 | 0.56108 | 2.6204e-06
34130 | 1024.5 | 4180 | 0.05 | 0.5159 | 200 | 200 | 13.5 | 164.3 | 168.3 | 5.45 | 5.461 | 0.56094 | 2.6198e-06
34131 | 1024.5 | 4180 | 0.05 | 0.5159 | 200 | 200 | 13.5 | 164.3 | 168.3 | 5.45 | 5.461 | 0.56081 | 2.6191e-06
34132 | 1024.5 | 4180 | 0.05 | 0.5159 | 200 | 200 | 13.5 | 164.3 | 168.3 | 5.45 | 5.461 | 0.56068 | 2.6185e-06
34133 | 1024.5 | 4180 | 0.05 | 0.5159 | 200 | 200 | 13.5 | 164.3 | 168.3 | 5.45 | 5.461 | 0.56054 | 2.6179e-06
34134 | 1024.5 | 4180 | 0.05 | 0.5159 | 200 | 200 | 13.5 | 164.3 | 168.3 | 5.45 | 5.461 | 0.56041 | 2.6173e-06
34135 | 1024.5 | 4180 | 0.05 | 0.5159 | 200 | 200 | 13.5 | 164.3 | 168.3 | 5.45 | 5.461 | 0.56028 | 2.6167e-06
34136 | 1024.5 | 4180 | 0.05 | 0.5159 | 200 | 200 | 13.5 | 164.3 | 168.3 | 5.45 | 5.461 | 0.56015 | 2.616e-06
34137 | 1024.5 | 4180 | 0.05 | 0.5159 | 200 | 200 | 13.5 | 164.3 | 168.3 | 5.45 | 5.461 | 0.56001 | 2.6154e-06
34138 | 1024.5 | 4180 | 0.05 | 0.5159 | 200 | 200 | 13.5 | 164.3 | 168.3 | 5.45 | 5.461 | 0.55988 | 2.6148e-06
34139 | 1024.5 | 4180 | 0.05 | 0.5159 | 200 | 200 | 13.5 | 164.3 | 168.3 | 5.45 | 5.461 | 0.55975 | 2.6142e-06
34140 | 1024.5 | 4180 | 0.05 | 0.5159 | 200 | 200 | 13.5 | 164.3 | 168.3 | 5.45 | 5.461 | 0.55961 | 2.6135e-06
34141 | 1024.5 | 4180 | 0.05 | 0.5159 | 200 | 200 | 13.5 | 164.3 | 168.3 | 5.45 | 5.461 | 0.55948 | 2.6129e-06
34142 | 1024.5 | 4180 | 0.05 | 0.5159 | 200 | 200 | 13.5 | 164.3 | 168.3 | 5.45 | 5.461 | 0.55935 | 2.6123e-06
34143 | 1024.5 | 4180 | 0.05 | 0.5159 | 200 | 200 | 13.5 | 164.3 | 168.3 | 5.45 | 5.461 | 0.55922 | 2.6117e-06
34144 | 1024.5 | 4180 | 0.05 | 0.5159 | 200 | 200 | 13.5 | 164.3 | 168.3 | 5.45 | 5.461 | 0.55908 | 2.6111e-06
34145 | 1024.5 | 4180 | 0.05 | 0.5159 | 200 | 200 | 13.5 | 164.3 | 168.3 | 5.45 | 5.461 | 0.55895 | 2.6104e-06
34146 | 1024.5 | 4180 | 0.05 | 0.5159 | 200 | 200 | 13.5 | 164.3 | 168.3 | 5.45 | 5.461 | 0.55882 | 2.6098e-06
34147 | 1024.5 | 4180 | 0.05 | 0.5159 | 200 | 200 | 13.5 | 164.3 | 168.3 | 5.45 | 5.461 | 0.55868 | 2.6092e-06
34148 | 1024.5 | 4180 | 0.05 | 0.5159 | 200 | 200 | 13.5 | 164.3 | 168.3 | 5.45 | 5.461 | 0.55855 | 2.6086e-06
34149 | 1024.5 | 4180 | 0.05 | 0.5159 | 200 | 200 | 13.5 | 164.3 | 168.3 | 5.45 | 5.461 | 0.55842 | 2.608e-06
34150 | 1024.5 | 4180 | 0.05 | 0.5159 | 200 | 200 | 13.5 | 164.3 | 168.3 | 5.45 | 5.461 | 0.55829 | 2.6073e-06
34151 | 1024.5 | 4180 | 0.05 | 0.5159 | 200 | 200 | 13.5 | 164.3 | 168.3 | 5.45 | 5.461 | 0.55815 | 2.6067e-06
34152 | 1024.5 | 4180 | 0.05 | 0.5159 | 200 | 200 | 13.5 | 164.3 | 168.3 | 5.45 | 5.461 | 0.55802 | 2.6061e-06
34153 | 1024.5 | 4180 | 0.05 | 0.5159 | 200 | 200 | 13.5 | 164.3 | 168.3 | 5.45 | 5.461 | 0.55789 | 2.6055e-06
34154 | 1024.5 | 4180 | 0.05 | 0.5159 | 200 | 200 | 13.5 | 164.3 | 168.3 | 5.45 | 5.461 | 0.55776 | 2.6049e-06
34155 | 1024.5 | 4180 | 0.05 | 0.5159 | 200 | 200 | 13.5 | 164.3 | 168.3 | 5.45 | 5.461 | 0.55762 | 2.6043e-06
34156 | 1024.5 | 4180 | 0.05 | 0.5159 | 200 | 200 | 13.5 | 164.3 | 168.3 | 5.45 | 5.461 | 0.55749 | 2.6036e-06
34157 | 1024.5 | 4180 | 0.05 | 0.5159 | 200 | 200 | 13.5 | 164.3 | 168.3 | 5.45 | 5.461 | 0.55736 | 2.603e-06
34158 | 1024.5 | 4180 | 0.05 | 0.5159 | 200 | 200 | 13.5 | 164.3 | 168.3 | 5.45 | 5.461 | 0.55723 | 2.6024e-06
34159 | 1024.5 | 4180 | 0.05 | 0.5159 | 200 | 200 | 13.5 | 164.3 | 168.3 | 5.45 | 5.461 | 0.55709 | 2.6018e-06
34160 | 1024.5 | 4180 | 0.05 | 0.5159 | 200 | 200 | 13.5 | 164.3 | 168.3 | 5.45 | 5.461 | 0.55696 | 2.6012e-06
34161 | 1024.5 | 4180 | 0.05 | 0.5159 | 200 | 200 | 13.5 | 164.3 | 168.3 | 5.45 | 5.461 | 0.55683 | 2.6005e-06
34162 | 1024.5 | 4180 | 0.05 | 0.5159 | 200 | 200 | 13.5 | 164.3 | 168.3 | 5.45 | 5.4609 | 0.5567 | 2.5999e-06
34163 | 1024.5 | 4180 | 0.05 | 0.5159 | 200 | 200 | 13.5 | 164.3 | 168.3 | 5.45 | 5.4609 | 0.55657 | 2.5993e-06
34164 | 1024.5 | 4180 | 0.05 | 0.5159 | 200 | 200 | 13.5 | 164.3 | 168.3 | 5.45 | 5.4609 | 0.55643 | 2.5987e-06
34165 | 1024.5 | 4180 | 0.05 | 0.5159 | 200 | 200 | 13.5 | 164.3 | 168.3 | 5.45 | 5.4609 | 0.5563 | 2.5981e-06
34166 | 1024.5 | 4180 | 0.05 | 0.5159 | 200 | 200 | 13.5 | 164.3 | 168.3 | 5.45 | 5.4609 | 0.55617 | 2.5975e-06
34167 | 1024.5 | 4180 | 0.05 | 0.5159 | 200 | 200 | 13.5 | 164.3 | 168.3 | 5.45 | 5.4609 | 0.55604 | 2.5968e-06
34168 | 1024.5 | 4180 | 0.05 | 0.5159 | 200 | 200 | 13.5 | 164.3 | 168.3 | 5.45 | 5.4609 | 0.5559 | 2.5962e-06
34169 | 1024.5 | 4180 | 0.05 | 0.5159 | 200 | 200 | 13.5 | 164.3 | 168.3 | 5.45 | 5.4609 | 0.55577 | 2.5956e-06
34170 | 1024.5 | 4180 | 0.05 | 0.5159 | 200 | 200 | 13.5 | 164.3 | 168.3 | 5.45 | 5.4609 | 0.55564 | 2.595e-06
34171 | 1024.5 | 4180 | 0.05 | 0.5159 | 200 | 200 | 13.5 | 164.3 | 168.3 | 5.45 | 5.4609 | 0.55551 | 2.5944e-06
34172 | 1024.5 | 4180 | 0.05 | 0.5159 | 200 | 200 | 13.5 | 164.3 | 168.3 | 5.45 | 5.4609 | 0.55538 | 2.5938e-06
34173 | 1024.5 | 4180 | 0.05 | 0.5159 | 200 | 200 | 13.5 | 164.3 | 168.3 | 5.45 | 5.4609 | 0.55525 | 2.5931e-06
34174 | 1024.5 | 4180 | 0.05 | 0.5159 | 200 | 200 | 13.5 | 164.3 | 168.3 | 5.45 | 5.4609 | 0.55511 | 2.5925e-06
34175 | 1024.5 | 4180 | 0.05 | 0.5159 | 200 | 200 | 13.5 | 164.3 | 168.3 | 5.45 | 5.4609 | 0.55498 | 2.5919e-06
34176 | 1024.5 | 4180 | 0.05 | 0.5159 | 200 | 200 | 13.5 | 164.3 | 168.3 | 5.45 | 5.4609 | 0.55485 | 2.5913e-06
34177 | 1024.5 | 4180 | 0.05 | 0.5159 | 200 | 200 | 13.5 | 164.3 | 168.3 | 5.45 | 5.4609 | 0.55472 | 2.5907e-06
34178 | 1024.5 | 4180 | 0.05 | 0.5159 | 200 | 200 | 13.5 | 164.3 | 168.3 | 5.45 | 5.4609 | 0.55459 | 2.5901e-06
34179 | 1024.5 | 4180 | 0.05 | 0.5159 | 200 | 200 | 13.5 | 164.3 | 168.3 | 5.45 | 5.4609 | 0.55445 | 2.5895e-06
34180 | 1024.5 | 4180 | 0.05 | 0.5159 | 200 | 200 | 13.5 | 164.3 | 168.3 | 5.45 | 5.4609 | 0.55432 | 2.5888e-06
34181 | 1024.5 | 4180 | 0.05 | 0.5159 | 200 | 200 | 13.5 | 164.3 | 168.3 | 5.45 | 5.4609 | 0.55419 | 2.5882e-06
34182 | 1024.5 | 4180 | 0.05 | 0.5159 | 200 | 200 | 13.5 | 164.3 | 168.3 | 5.45 | 5.4609 | 0.55406 | 2.5876e-06
34183 | 1024.5 | 4180 | 0.05 | 0.5159 | 200 | 200 | 13.5 | 164.3 | 168.3 | 5.45 | 5.4609 | 0.55393 | 2.587e-06
34184 | 1024.5 | 4180 | 0.05 | 0.5159 | 200 | 200 | 13.5 | 164.3 | 168.3 | 5.45 | 5.4609 | 0.5538 | 2.5864e-06
34185 | 1024.5 | 4180 | 0.05 | 0.5159 | 200 | 200 | 13.5 | 164.3 | 168.3 | 5.45 | 5.4609 | 0.55367 | 2.5858e-06
34186 | 1024.5 | 4180 | 0.05 | 0.5159 | 200 | 200 | 13.5 | 164.3 | 168.3 | 5.45 | 5.4609 | 0.55353 | 2.5851e-06
34187 | 1024.5 | 4180 | 0.05 | 0.5159 | 200 | 200 | 13.5 | 164.3 | 168.3 | 5.45 | 5.4609 | 0.5534 | 2.5845e-06
34188 | 1024.5 | 4180 | 0.05 | 0.5159 | 200 | 200 | 13.5 | 164.3 | 168.3 | 5.45 | 5.4609 | 0.55327 | 2.5839e-06
34189 | 1024.5 | 4180 | 0.05 | 0.5159 | 200 | 200 | 13.5 | 164.3 | 168.3 | 5.45 | 5.4609 | 0.55314 | 2.5833e-06
34190 | 1024.5 | 4180 | 0.05 | 0.5159 | 200 | 200 | 13.5 | 164.3 | 168.3 | 5.45 | 5.4609 | 0.55301 | 2.5827e-06
34191 | 1024.5 | 4180 | 0.05 | 0.5159 | 200 | 200 | 13.5 | 164.3 | 168.3 | 5.45 | 5.4609 | 0.55288 | 2.5821e-06
34192 | 1024.5 | 4180 | 0.05 | 0.5159 | 200 | 200 | 13.5 | 164.3 | 168.3 | 5.45 | 5.4609 | 0.55275 | 2.5815e-06
34193 | 1024.5 | 4180 | 0.05 | 0.5159 | 200 | 200 | 13.5 | 164.3 | 168.3 | 5.45 | 5.4609 | 0.55261 | 2.5809e-06
34194 | 1024.5 | 4180 | 0.05 | 0.5159 | 200 | 200 | 13.5 | 164.3 | 168.3 | 5.45 | 5.4609 | 0.55248 | 2.5802e-06
34195 | 1024.5 | 4180 | 0.05 | 0.5159 | 200 | 200 | 13.5 | 164.3 | 168.3 | 5.45 | 5.4609 | 0.55235 | 2.5796e-06
34196 | 1024.5 | 4180 | 0.05 | 0.5159 | 200 | 200 | 13.5 | 164.3 | 168.3 | 5.45 | 5.4609 | 0.55222 | 2.579e-06
34197 | 1024.5 | 4180 | 0.05 | 0.5159 | 200 | 200 | 13.5 | 164.3 | 168.3 | 5.45 | 5.4609 | 0.55209 | 2.5784e-06
34198 | 1024.5 | 4180 | 0.05 | 0.5159 | 200 | 200 | 13.5 | 164.3 | 168.3 | 5.45 | 5.4609 | 0.55196 | 2.5778e-06
34199 | 1024.5 | 4180 | 0.05 | 0.5159 | 200 | 200 | 13.5 | 164.3 | 168.3 | 5.45 | 5.4609 | 0.55183 | 2.5772e-06
34200 | 1024.5 | 4180 | 0.05 | 0.5159 | 200 | 200 | 13.5 | 164.3 | 168.3 | 5.45 | 5.4609 | 0.5517 | 2.5766e-06
34201 | 1024.5 | 4180 | 0.05 | 0.5159 | 200 | 200 | 13.5 | 164.3 | 168.3 | 5.45 | 5.4608 | 0.55157 | 2.576e-06
34202 | 1024.5 | 4180 | 0.05 | 0.5159 | 200 | 200 | 13.5 | 164.3 | 168.3 | 5.45 | 5.4608 | 0.55143 | 2.5753e-06
34203 | 1024.5 | 4180 | 0.05 | 0.5159 | 200 | 200 | 13.5 | 164.3 | 168.3 | 5.45 | 5.4608 | 0.5513 | 2.5747e-06
34204 | 1024.5 | 4180 | 0.05 | 0.5159 | 200 | 200 | 13.5 | 164.3 | 168.3 | 5.45 | 5.4608 | 0.55117 | 2.5741e-06
34205 | 1024.5 | 4180 | 0.05 | 0.5159 | 200 | 200 | 13.5 | 164.3 | 168.3 | 5.45 | 5.4608 | 0.55104 | 2.5735e-06
34206 | 1024.5 | 4180 | 0.05 | 0.5159 | 200 | 200 | 13.5 | 164.3 | 168.3 | 5.45 | 5.4608 | 0.55091 | 2.5729e-06
34207 | 1024.5 | 4180 | 0.05 | 0.5159 | 200 | 200 | 13.5 | 164.3 | 168.3 | 5.45 | 5.4608 | 0.55078 | 2.5723e-06
34208 | 1024.5 | 4180 | 0.05 | 0.5159 | 200 | 200 | 13.5 | 164.3 | 168.3 | 5.45 | 5.4608 | 0.55065 | 2.5717e-06
34209 | 1024.5 | 4180 | 0.05 | 0.5159 | 200 | 200 | 13.5 | 164.3 | 168.3 | 5.45 | 5.4608 | 0.55052 | 2.5711e-06
34210 | 1024.5 | 4180 | 0.05 | 0.5159 | 200 | 200 | 13.5 | 164.3 | 168.3 | 5.45 | 5.4608 | 0.55039 | 2.5705e-06
34211 | 1024.5 | 4180 | 0.05 | 0.5159 | 200 | 200 | 13.5 | 164.3 | 168.3 | 5.45 | 5.4608 | 0.55026 | 2.5698e-06
34212 | 1024.5 | 4180 | 0.05 | 0.5159 | 200 | 200 | 13.5 | 164.3 | 168.3 | 5.45 | 5.4608 | 0.55013 | 2.5692e-06
34213 | 1024.5 | 4180 | 0.05 | 0.5159 | 200 | 200 | 13.5 | 164.3 | 168.3 | 5.45 | 5.4608 | 0.55 | 2.5686e-06
34214 | 1024.5 | 4180 | 0.05 | 0.5159 | 200 | 200 | 13.5 | 164.3 | 168.3 | 5.45 | 5.4608 | 0.54986 | 2.568e-06
34215 | 1024.5 | 4180 | 0.05 | 0.5159 | 200 | 200 | 13.5 | 164.3 | 168.3 | 5.45 | 5.4608 | 0.54973 | 2.5674e-06
34216 | 1024.5 | 4180 | 0.05 | 0.5159 | 200 | 200 | 13.5 | 164.3 | 168.3 | 5.45 | 5.4608 | 0.5496 | 2.5668e-06
34217 | 1024.5 | 4180 | 0.05 | 0.5159 | 200 | 200 | 13.5 | 164.3 | 168.3 | 5.45 | 5.4608 | 0.54947 | 2.5662e-06
34218 | 1024.5 | 4180 | 0.05 | 0.5159 | 200 | 200 | 13.5 | 164.3 | 168.3 | 5.45 | 5.4608 | 0.54934 | 2.5656e-06
34219 | 1024.5 | 4180 | 0.05 | 0.5159 | 200 | 200 | 13.5 | 164.3 | 168.3 | 5.45 | 5.4608 | 0.54921 | 2.565e-06
34220 | 1024.5 | 4180 | 0.05 | 0.5159 | 200 | 200 | 13.5 | 164.3 | 168.3 | 5.45 | 5.4608 | 0.54908 | 2.5644e-06
34221 | 1024.5 | 4180 | 0.05 | 0.5159 | 200 | 200 | 13.5 | 164.3 | 168.3 | 5.45 | 5.4608 | 0.54895 | 2.5638e-06
34222 | 1024.5 | 4180 | 0.05 | 0.5159 | 200 | 200 | 13.5 | 164.3 | 168.3 | 5.45 | 5.4608 | 0.54882 | 2.5631e-06
34223 | 1024.5 | 4180 | 0.05 | 0.5159 | 200 | 200 | 13.5 | 164.3 | 168.3 | 5.45 | 5.4608 | 0.54869 | 2.5625e-06
34224 | 1024.5 | 4180 | 0.05 | 0.5159 | 200 | 200 | 13.5 | 164.3 | 168.3 | 5.45 | 5.4608 | 0.54856 | 2.5619e-06
34225 | 1024.5 | 4180 | 0.05 | 0.5159 | 200 | 200 | 13.5 | 164.3 | 168.3 | 5.45 | 5.4608 | 0.54843 | 2.5613e-06
34226 | 1024.5 | 4180 | 0.05 | 0.5159 | 200 | 200 | 13.5 | 164.3 | 168.3 | 5.45 | 5.4608 | 0.5483 | 2.5607e-06
34227 | 1024.5 | 4180 | 0.05 | 0.5159 | 200 | 200 | 13.5 | 164.3 | 168.3 | 5.45 | 5.4608 | 0.54817 | 2.5601e-06
34228 | 1024.5 | 4180 | 0.05 | 0.5159 | 200 | 200 | 13.5 | 164.3 | 168.3 | 5.45 | 5.4608 | 0.54804 | 2.5595e-06
34229 | 1024.5 | 4180 | 0.05 | 0.5159 | 200 | 200 | 13.5 | 164.3 | 168.3 | 5.45 | 5.4608 | 0.54791 | 2.5589e-06
34230 | 1024.5 | 4180 | 0.05 | 0.5159 | 200 | 200 | 13.5 | 164.3 | 168.3 | 5.45 | 5.4608 | 0.54778 | 2.5583e-06
34231 | 1024.5 | 4180 | 0.05 | 0.5159 | 200 | 200 | 13.5 | 164.3 | 168.3 | 5.45 | 5.4608 | 0.54765 | 2.5577e-06
34232 | 1024.5 | 4180 | 0.05 | 0.5159 | 200 | 200 | 13.5 | 164.3 | 168.3 | 5.45 | 5.4608 | 0.54752 | 2.5571e-06
34233 | 1024.5 | 4180 | 0.05 | 0.5159 | 200 | 200 | 13.5 | 164.3 | 168.3 | 5.45 | 5.4608 | 0.54739 | 2.5565e-06
34234 | 1024.5 | 4180 | 0.05 | 0.5159 | 200 | 200 | 13.5 | 164.3 | 168.3 | 5.45 | 5.4608 | 0.54726 | 2.5558e-06
34235 | 1024.5 | 4180 | 0.05 | 0.5159 | 200 | 200 | 13.5 | 164.3 | 168.3 | 5.45 | 5.4608 | 0.54713 | 2.5552e-06
34236 | 1024.5 | 4180 | 0.05 | 0.5159 | 200 | 200 | 13.5 | 164.3 | 168.3 | 5.45 | 5.4608 | 0.547 | 2.5546e-06
34237 | 1024.5 | 4180 | 0.05 | 0.5159 | 200 | 200 | 13.5 | 164.3 | 168.3 | 5.45 | 5.4608 | 0.54687 | 2.554e-06
34238 | 1024.5 | 4180 | 0.05 | 0.5159 | 200 | 200 | 13.5 | 164.3 | 168.3 | 5.45 | 5.4608 | 0.54674 | 2.5534e-06
34239 | 1024.5 | 4180 | 0.05 | 0.5159 | 200 | 200 | 13.5 | 164.3 | 168.3 | 5.45 | 5.4608 | 0.54661 | 2.5528e-06
34240 | 1024.5 | 4180 | 0.05 | 0.5159 | 200 | 200 | 13.5 | 164.3 | 168.3 | 5.45 | 5.4607 | 0.54648 | 2.5522e-06
34241 | 1024.5 | 4180 | 0.05 | 0.5159 | 200 | 200 | 13.5 | 164.3 | 168.3 | 5.45 | 5.4607 | 0.54635 | 2.5516e-06
34242 | 1024.5 | 4180 | 0.05 | 0.5159 | 200 | 200 | 13.5 | 164.3 | 168.3 | 5.45 | 5.4607 | 0.54622 | 2.551e-06
34243 | 1024.5 | 4180 | 0.05 | 0.5159 | 200 | 200 | 13.5 | 164.3 | 168.3 | 5.45 | 5.4607 | 0.54609 | 2.5504e-06
34244 | 1024.5 | 4180 | 0.05 | 0.5159 | 200 | 200 | 13.5 | 164.3 | 168.3 | 5.45 | 5.4607 | 0.54596 | 2.5498e-06
34245 | 1024.5 | 4180 | 0.05 | 0.5159 | 200 | 200 | 13.5 | 164.3 | 168.3 | 5.45 | 5.4607 | 0.54583 | 2.5492e-06
34246 | 1024.5 | 4180 | 0.05 | 0.5159 | 200 | 200 | 13.5 | 164.3 | 168.3 | 5.45 | 5.4607 | 0.5457 | 2.5486e-06
34247 | 1024.5 | 4180 | 0.05 | 0.5159 | 200 | 200 | 13.5 | 164.3 | 168.3 | 5.45 | 5.4607 | 0.54557 | 2.548e-06
34248 | 1024.5 | 4180 | 0.05 | 0.5159 | 200 | 200 | 13.5 | 164.3 | 168.3 | 5.45 | 5.4607 | 0.54544 | 2.5474e-06
34249 | 1024.5 | 4180 | 0.05 | 0.5159 | 200 | 200 | 13.5 | 164.3 | 168.3 | 5.45 | 5.4607 | 0.54531 | 2.5468e-06
34250 | 1024.5 | 4180 | 0.05 | 0.5159 | 200 | 200 | 13.5 | 164.3 | 168.3 | 5.45 | 5.4607 | 0.54518 | 2.5462e-06
34251 | 1024.5 | 4180 | 0.05 | 0.5159 | 200 | 200 | 13.5 | 164.3 | 168.3 | 5.45 | 5.4607 | 0.54505 | 2.5455e-06
34252 | 1024.5 | 4180 | 0.05 | 0.5159 | 200 | 200 | 13.5 | 164.3 | 168.3 | 5.45 | 5.4607 | 0.54492 | 2.5449e-06
34253 | 1024.5 | 4180 | 0.05 | 0.5159 | 200 | 200 | 13.5 | 164.3 | 168.3 | 5.45 | 5.4607 | 0.5448 | 2.5443e-06
34254 | 1024.5 | 4180 | 0.05 | 0.5159 | 200 | 200 | 13.5 | 164.3 | 168.3 | 5.45 | 5.4607 | 0.54467 | 2.5437e-06
34255 | 1024.5 | 4180 | 0.05 | 0.5159 | 200 | 200 | 13.5 | 164.3 | 168.3 | 5.45 | 5.4607 | 0.54454 | 2.5431e-06
34256 | 1024.5 | 4180 | 0.05 | 0.5159 | 200 | 200 | 13.5 | 164.3 | 168.3 | 5.45 | 5.4607 | 0.54441 | 2.5425e-06
34257 | 1024.5 | 4180 | 0.05 | 0.5159 | 200 | 200 | 13.5 | 164.3 | 168.3 | 5.45 | 5.4607 | 0.54428 | 2.5419e-06
34258 | 1024.5 | 4180 | 0.05 | 0.5159 | 200 | 200 | 13.5 | 164.3 | 168.3 | 5.45 | 5.4607 | 0.54415 | 2.5413e-06
34259 | 1024.5 | 4180 | 0.05 | 0.5159 | 200 | 200 | 13.5 | 164.3 | 168.3 | 5.45 | 5.4607 | 0.54402 | 2.5407e-06
34260 | 1024.5 | 4180 | 0.05 | 0.5159 | 200 | 200 | 13.5 | 164.3 | 168.3 | 5.45 | 5.4607 | 0.54389 | 2.5401e-06
34261 | 1024.5 | 4180 | 0.05 | 0.5159 | 200 | 200 | 13.5 | 164.3 | 168.3 | 5.45 | 5.4607 | 0.54376 | 2.5395e-06
34262 | 1024.5 | 4180 | 0.05 | 0.5159 | 200 | 200 | 13.5 | 164.3 | 168.3 | 5.45 | 5.4607 | 0.54363 | 2.5389e-06
34263 | 1024.5 | 4180 | 0.05 | 0.5159 | 200 | 200 | 13.5 | 164.3 | 168.3 | 5.45 | 5.4607 | 0.5435 | 2.5383e-06
34264 | 1024.5 | 4180 | 0.05 | 0.5159 | 200 | 200 | 13.5 | 164.3 | 168.3 | 5.45 | 5.4607 | 0.54337 | 2.5377e-06
34265 | 1024.5 | 4180 | 0.05 | 0.5159 | 200 | 200 | 13.5 | 164.3 | 168.3 | 5.45 | 5.4607 | 0.54325 | 2.5371e-06
34266 | 1024.5 | 4180 | 0.05 | 0.5159 | 200 | 200 | 13.5 | 164.3 | 168.3 | 5.45 | 5.4607 | 0.54312 | 2.5365e-06
34267 | 1024.5 | 4180 | 0.05 | 0.5159 | 200 | 200 | 13.5 | 164.3 | 168.3 | 5.45 | 5.4607 | 0.54299 | 2.5359e-06
34268 | 1024.5 | 4180 | 0.05 | 0.5159 | 200 | 200 | 13.5 | 164.3 | 168.3 | 5.45 | 5.4607 | 0.54286 | 2.5353e-06
34269 | 1024.5 | 4180 | 0.05 | 0.5159 | 200 | 200 | 13.5 | 164.3 | 168.3 | 5.45 | 5.4607 | 0.54273 | 2.5347e-06
34270 | 1024.5 | 4180 | 0.05 | 0.5159 | 200 | 200 | 13.5 | 164.3 | 168.3 | 5.45 | 5.4607 | 0.5426 | 2.5341e-06
34271 | 1024.5 | 4180 | 0.05 | 0.5159 | 200 | 200 | 13.5 | 164.3 | 168.3 | 5.45 | 5.4607 | 0.54247 | 2.5335e-06
34272 | 1024.5 | 4180 | 0.05 | 0.5159 | 200 | 200 | 13.5 | 164.3 | 168.3 | 5.45 | 5.4607 | 0.54234 | 2.5329e-06
34273 | 1024.5 | 4180 | 0.05 | 0.5159 | 200 | 200 | 13.5 | 164.3 | 168.3 | 5.45 | 5.4607 | 0.54221 | 2.5323e-06
34274 | 1024.5 | 4180 | 0.05 | 0.5159 | 200 | 200 | 13.5 | 164.3 | 168.3 | 5.45 | 5.4607 | 0.54209 | 2.5317e-06
34275 | 1024.5 | 4180 | 0.05 | 0.5159 | 200 | 200 | 13.5 | 164.3 | 168.3 | 5.45 | 5.4607 | 0.54196 | 2.5311e-06
34276 | 1024.5 | 4180 | 0.05 | 0.5159 | 200 | 200 | 13.5 | 164.3 | 168.3 | 5.45 | 5.4607 | 0.54183 | 2.5305e-06
34277 | 1024.5 | 4180 | 0.05 | 0.5159 | 200 | 200 | 13.5 | 164.3 | 168.3 | 5.45 | 5.4607 | 0.5417 | 2.5299e-06
34278 | 1024.5 | 4180 | 0.05 | 0.5159 | 200 | 200 | 13.5 | 164.3 | 168.3 | 5.45 | 5.4607 | 0.54157 | 2.5293e-06
34279 | 1024.5 | 4180 | 0.05 | 0.5159 | 200 | 200 | 13.5 | 164.3 | 168.3 | 5.45 | 5.4606 | 0.54144 | 2.5287e-06
34280 | 1024.5 | 4180 | 0.05 | 0.5159 | 200 | 200 | 13.5 | 164.3 | 168.3 | 5.45 | 5.4606 | 0.54131 | 2.5281e-06
34281 | 1024.5 | 4180 | 0.05 | 0.5159 | 200 | 200 | 13.5 | 164.3 | 168.3 | 5.45 | 5.4606 | 0.54118 | 2.5275e-06
34282 | 1024.5 | 4180 | 0.05 | 0.5159 | 200 | 200 | 13.5 | 164.3 | 168.3 | 5.45 | 5.4606 | 0.54106 | 2.5269e-06
34283 | 1024.5 | 4180 | 0.05 | 0.5159 | 200 | 200 | 13.5 | 164.3 | 168.3 | 5.45 | 5.4606 | 0.54093 | 2.5263e-06
34284 | 1024.5 | 4180 | 0.05 | 0.5159 | 200 | 200 | 13.5 | 164.3 | 168.3 | 5.45 | 5.4606 | 0.5408 | 2.5257e-06
34285 | 1024.5 | 4180 | 0.05 | 0.5159 | 200 | 200 | 13.5 | 164.3 | 168.3 | 5.45 | 5.4606 | 0.54067 | 2.5251e-06
34286 | 1024.5 | 4180 | 0.05 | 0.5159 | 200 | 200 | 13.5 | 164.3 | 168.3 | 5.45 | 5.4606 | 0.54054 | 2.5245e-06
34287 | 1024.5 | 4180 | 0.05 | 0.5159 | 200 | 200 | 13.5 | 164.3 | 168.3 | 5.45 | 5.4606 | 0.54041 | 2.5239e-06
34288 | 1024.5 | 4180 | 0.05 | 0.5159 | 200 | 200 | 13.5 | 164.3 | 168.3 | 5.45 | 5.4606 | 0.54029 | 2.5233e-06
34289 | 1024.5 | 4180 | 0.05 | 0.5159 | 200 | 200 | 13.5 | 164.3 | 168.3 | 5.45 | 5.4606 | 0.54016 | 2.5227e-06
34290 | 1024.5 | 4180 | 0.05 | 0.5159 | 200 | 200 | 13.5 | 164.3 | 168.3 | 5.45 | 5.4606 | 0.54003 | 2.5221e-06
34291 | 1024.5 | 4180 | 0.05 | 0.5159 | 200 | 200 | 13.5 | 164.3 | 168.3 | 5.45 | 5.4606 | 0.5399 | 2.5215e-06
34292 | 1024.5 | 4180 | 0.05 | 0.5159 | 200 | 200 | 13.5 | 164.3 | 168.3 | 5.45 | 5.4606 | 0.53977 | 2.5209e-06
34293 | 1024.5 | 4180 | 0.05 | 0.5159 | 200 | 200 | 13.5 | 164.3 | 168.3 | 5.45 | 5.4606 | 0.53964 | 2.5203e-06
34294 | 1024.5 | 4180 | 0.05 | 0.5159 | 200 | 200 | 13.5 | 164.3 | 168.3 | 5.45 | 5.4606 | 0.53952 | 2.5197e-06
34295 | 1024.5 | 4180 | 0.05 | 0.5159 | 200 | 200 | 13.5 | 164.3 | 168.3 | 5.45 | 5.4606 | 0.53939 | 2.5191e-06
34296 | 1024.5 | 4180 | 0.05 | 0.5159 | 200 | 200 | 13.5 | 164.3 | 168.3 | 5.45 | 5.4606 | 0.53926 | 2.5185e-06
34297 | 1024.5 | 4180 | 0.05 | 0.5159 | 200 | 200 | 13.5 | 164.3 | 168.3 | 5.45 | 5.4606 | 0.53913 | 2.5179e-06
34298 | 1024.5 | 4180 | 0.05 | 0.5159 | 200 | 200 | 13.5 | 164.3 | 168.3 | 5.45 | 5.4606 | 0.539 | 2.5173e-06
34299 | 1024.5 | 4180 | 0.05 | 0.5159 | 200 | 200 | 13.5 | 164.3 | 168.3 | 5.45 | 5.4606 | 0.53888 | 2.5167e-06
34300 | 1024.5 | 4180 | 0.05 | 0.5159 | 200 | 200 | 13.5 | 164.3 | 168.3 | 5.45 | 5.4606 | 0.53875 | 2.5161e-06
34301 | 1024.5 | 4180 | 0.05 | 0.5159 | 200 | 200 | 13.5 | 164.3 | 168.3 | 5.45 | 5.4606 | 0.53862 | 2.5155e-06
34302 | 1024.5 | 4180 | 0.05 | 0.5159 | 200 | 200 | 13.5 | 164.3 | 168.3 | 5.45 | 5.4606 | 0.53849 | 2.5149e-06
34303 | 1024.5 | 4180 | 0.05 | 0.5159 | 200 | 200 | 13.5 | 164.3 | 168.3 | 5.45 | 5.4606 | 0.53836 | 2.5143e-06
34304 | 1024.5 | 4180 | 0.05 | 0.5159 | 200 | 200 | 13.5 | 164.3 | 168.3 | 5.45 | 5.4606 | 0.53824 | 2.5137e-06
34305 | 1024.5 | 4180 | 0.05 | 0.5159 | 200 | 200 | 13.5 | 164.3 | 168.3 | 5.45 | 5.4606 | 0.53811 | 2.5131e-06
34306 | 1024.5 | 4180 | 0.05 | 0.5159 | 200 | 200 | 13.5 | 164.3 | 168.3 | 5.45 | 5.4606 | 0.53798 | 2.5125e-06
34307 | 1024.5 | 4180 | 0.05 | 0.5159 | 200 | 200 | 13.5 | 164.3 | 168.3 | 5.45 | 5.4606 | 0.53785 | 2.5119e-06
34308 | 1024.5 | 4180 | 0.05 | 0.5159 | 200 | 200 | 13.5 | 164.3 | 168.3 | 5.45 | 5.4606 | 0.53773 | 2.5113e-06
34309 | 1024.5 | 4180 | 0.05 | 0.5159 | 200 | 200 | 13.5 | 164.3 | 168.3 | 5.45 | 5.4606 | 0.5376 | 2.5107e-06
34310 | 1024.5 | 4180 | 0.05 | 0.5159 | 200 | 200 | 13.5 | 164.3 | 168.3 | 5.45 | 5.4606 | 0.53747 | 2.5101e-06
34311 | 1024.5 | 4180 | 0.05 | 0.5159 | 200 | 200 | 13.5 | 164.3 | 168.3 | 5.45 | 5.4606 | 0.53734 | 2.5095e-06
34312 | 1024.5 | 4180 | 0.05 | 0.5159 | 200 | 200 | 13.5 | 164.3 | 168.3 | 5.45 | 5.4606 | 0.53721 | 2.5089e-06
34313 | 1024.5 | 4180 | 0.05 | 0.5159 | 200 | 200 | 13.5 | 164.3 | 168.3 | 5.45 | 5.4606 | 0.53709 | 2.5083e-06
34314 | 1024.5 | 4180 | 0.05 | 0.5159 | 200 | 200 | 13.5 | 164.3 | 168.3 | 5.45 | 5.4606 | 0.53696 | 2.5077e-06
34315 | 1024.5 | 4180 | 0.05 | 0.5159 | 200 | 200 | 13.5 | 164.3 | 168.3 | 5.45 | 5.4606 | 0.53683 | 2.5072e-06
34316 | 1024.5 | 4180 | 0.05 | 0.5159 | 200 | 200 | 13.5 | 164.3 | 168.3 | 5.45 | 5.4606 | 0.5367 | 2.5066e-06
34317 | 1024.5 | 4180 | 0.05 | 0.5159 | 200 | 200 | 13.5 | 164.3 | 168.3 | 5.45 | 5.4606 | 0.53658 | 2.506e-06
34318 | 1024.5 | 4180 | 0.05 | 0.5159 | 200 | 200 | 13.5 | 164.3 | 168.3 | 5.45 | 5.4606 | 0.53645 | 2.5054e-06
34319 | 1024.5 | 4180 | 0.05 | 0.5159 | 200 | 200 | 13.5 | 164.3 | 168.3 | 5.45 | 5.4605 | 0.53632 | 2.5048e-06
34320 | 1024.5 | 4180 | 0.05 | 0.5159 | 200 | 200 | 13.5 | 164.3 | 168.3 | 5.45 | 5.4605 | 0.5362 | 2.5042e-06
34321 | 1024.5 | 4180 | 0.05 | 0.5159 | 200 | 200 | 13.5 | 164.3 | 168.3 | 5.45 | 5.4605 | 0.53607 | 2.5036e-06
34322 | 1024.5 | 4180 | 0.05 | 0.5159 | 200 | 200 | 13.5 | 164.3 | 168.3 | 5.45 | 5.4605 | 0.53594 | 2.503e-06
34323 | 1024.5 | 4180 | 0.05 | 0.5159 | 200 | 200 | 13.5 | 164.3 | 168.3 | 5.45 | 5.4605 | 0.53581 | 2.5024e-06
34324 | 1024.5 | 4180 | 0.05 | 0.5159 | 200 | 200 | 13.5 | 164.3 | 168.3 | 5.45 | 5.4605 | 0.53569 | 2.5018e-06
34325 | 1024.5 | 4180 | 0.05 | 0.5159 | 200 | 200 | 13.5 | 164.3 | 168.3 | 5.45 | 5.4605 | 0.53556 | 2.5012e-06
34326 | 1024.5 | 4180 | 0.05 | 0.5159 | 200 | 200 | 13.5 | 164.3 | 168.3 | 5.45 | 5.4605 | 0.53543 | 2.5006e-06
34327 | 1024.5 | 4180 | 0.05 | 0.5159 | 200 | 200 | 13.5 | 164.3 | 168.3 | 5.45 | 5.4605 | 0.5353 | 2.5e-06
34328 | 1024.5 | 4180 | 0.05 | 0.5159 | 200 | 200 | 13.5 | 164.3 | 168.3 | 5.45 | 5.4605 | 0.53518 | 2.4994e-06
34329 | 1024.5 | 4180 | 0.05 | 0.5159 | 200 | 200 | 13.5 | 164.3 | 168.3 | 5.45 | 5.4605 | 0.53505 | 2.4988e-06
34330 | 1024.5 | 4180 | 0.05 | 0.5159 | 200 | 200 | 13.5 | 164.3 | 168.3 | 5.45 | 5.4605 | 0.53492 | 2.4982e-06
34331 | 1024.5 | 4180 | 0.05 | 0.5159 | 200 | 200 | 13.5 | 164.3 | 168.3 | 5.45 | 5.4605 | 0.5348 | 2.4976e-06
34332 | 1024.5 | 4180 | 0.05 | 0.5159 | 200 | 200 | 13.5 | 164.3 | 168.3 | 5.45 | 5.4605 | 0.53467 | 2.497e-06
34333 | 1024.5 | 4180 | 0.05 | 0.5159 | 200 | 200 | 13.5 | 164.3 | 168.3 | 5.45 | 5.4605 | 0.53454 | 2.4965e-06
34334 | 1024.5 | 4180 | 0.05 | 0.5159 | 200 | 200 | 13.5 | 164.3 | 168.3 | 5.45 | 5.4605 | 0.53442 | 2.4959e-06
34335 | 1024.5 | 4180 | 0.05 | 0.5159 | 200 | 200 | 13.5 | 164.3 | 168.3 | 5.45 | 5.4605 | 0.53429 | 2.4953e-06
34336 | 1024.5 | 4180 | 0.05 | 0.5159 | 200 | 200 | 13.5 | 164.3 | 168.3 | 5.45 | 5.4605 | 0.53416 | 2.4947e-06
34337 | 1024.5 | 4180 | 0.05 | 0.5159 | 200 | 200 | 13.5 | 164.3 | 168.3 | 5.45 | 5.4605 | 0.53403 | 2.4941e-06
34338 | 1024.5 | 4180 | 0.05 | 0.5159 | 200 | 200 | 13.5 | 164.3 | 168.3 | 5.45 | 5.4605 | 0.53391 | 2.4935e-06
34339 | 1024.5 | 4180 | 0.05 | 0.5159 | 200 | 200 | 13.5 | 164.3 | 168.3 | 5.45 | 5.4605 | 0.53378 | 2.4929e-06
34340 | 1024.5 | 4180 | 0.05 | 0.5159 | 200 | 200 | 13.5 | 164.3 | 168.3 | 5.45 | 5.4605 | 0.53365 | 2.4923e-06
34341 | 1024.5 | 4180 | 0.05 | 0.5159 | 200 | 200 | 13.5 | 164.3 | 168.3 | 5.45 | 5.4605 | 0.53353 | 2.4917e-06
34342 | 1024.5 | 4180 | 0.05 | 0.5159 | 200 | 200 | 13.5 | 164.3 | 168.3 | 5.45 | 5.4605 | 0.5334 | 2.4911e-06
34343 | 1024.5 | 4180 | 0.05 | 0.5159 | 200 | 200 | 13.5 | 164.3 | 168.3 | 5.45 | 5.4605 | 0.53327 | 2.4905e-06
34344 | 1024.5 | 4180 | 0.05 | 0.5159 | 200 | 200 | 13.5 | 164.3 | 168.3 | 5.45 | 5.4605 | 0.53315 | 2.4899e-06
34345 | 1024.5 | 4180 | 0.05 | 0.5159 | 200 | 200 | 13.5 | 164.3 | 168.3 | 5.45 | 5.4605 | 0.53302 | 2.4894e-06
34346 | 1024.5 | 4180 | 0.05 | 0.5159 | 200 | 200 | 13.5 | 164.3 | 168.3 | 5.45 | 5.4605 | 0.53289 | 2.4888e-06
34347 | 1024.5 | 4180 | 0.05 | 0.5159 | 200 | 200 | 13.5 | 164.3 | 168.3 | 5.45 | 5.4605 | 0.53277 | 2.4882e-06
34348 | 1024.5 | 4180 | 0.05 | 0.5159 | 200 | 200 | 13.5 | 164.3 | 168.3 | 5.45 | 5.4605 | 0.53264 | 2.4876e-06
34349 | 1024.5 | 4180 | 0.05 | 0.5159 | 200 | 200 | 13.5 | 164.3 | 168.3 | 5.45 | 5.4605 | 0.53252 | 2.487e-06
34350 | 1024.5 | 4180 | 0.05 | 0.5159 | 200 | 200 | 13.5 | 164.3 | 168.3 | 5.45 | 5.4605 | 0.53239 | 2.4864e-06
34351 | 1024.5 | 4180 | 0.05 | 0.5159 | 200 | 200 | 13.5 | 164.3 | 168.3 | 5.45 | 5.4605 | 0.53226 | 2.4858e-06
34352 | 1024.5 | 4180 | 0.05 | 0.5159 | 200 | 200 | 13.5 | 164.3 | 168.3 | 5.45 | 5.4605 | 0.53214 | 2.4852e-06
34353 | 1024.5 | 4180 | 0.05 | 0.5159 | 200 | 200 | 13.5 | 164.3 | 168.3 | 5.45 | 5.4605 | 0.53201 | 2.4846e-06
34354 | 1024.5 | 4180 | 0.05 | 0.5159 | 200 | 200 | 13.5 | 164.3 | 168.3 | 5.45 | 5.4605 | 0.53188 | 2.484e-06
34355 | 1024.5 | 4180 | 0.05 | 0.5159 | 200 | 200 | 13.5 | 164.3 | 168.3 | 5.45 | 5.4605 | 0.53176 | 2.4834e-06
34356 | 1024.5 | 4180 | 0.05 | 0.5159 | 200 | 200 | 13.5 | 164.3 | 168.3 | 5.45 | 5.4605 | 0.53163 | 2.4829e-06
34357 | 1024.5 | 4180 | 0.05 | 0.5159 | 200 | 200 | 13.5 | 164.3 | 168.3 | 5.45 | 5.4605 | 0.5315 | 2.4823e-06
34358 | 1024.5 | 4180 | 0.05 | 0.5159 | 200 | 200 | 13.5 | 164.3 | 168.3 | 5.45 | 5.4605 | 0.53138 | 2.4817e-06
34359 | 1024.5 | 4180 | 0.05 | 0.5159 | 200 | 200 | 13.5 | 164.3 | 168.3 | 5.45 | 5.4604 | 0.53125 | 2.4811e-06
34360 | 1024.5 | 4180 | 0.05 | 0.5159 | 200 | 200 | 13.5 | 164.3 | 168.3 | 5.45 | 5.4604 | 0.53113 | 2.4805e-06
34361 | 1024.5 | 4180 | 0.05 | 0.5159 | 200 | 200 | 13.5 | 164.3 | 168.3 | 5.45 | 5.4604 | 0.531 | 2.4799e-06
34362 | 1024.5 | 4180 | 0.05 | 0.5159 | 200 | 200 | 13.5 | 164.3 | 168.3 | 5.45 | 5.4604 | 0.53087 | 2.4793e-06
34363 | 1024.5 | 4180 | 0.05 | 0.5159 | 200 | 200 | 13.5 | 164.3 | 168.3 | 5.45 | 5.4604 | 0.53075 | 2.4787e-06
34364 | 1024.5 | 4180 | 0.05 | 0.5159 | 200 | 200 | 13.5 | 164.3 | 168.3 | 5.45 | 5.4604 | 0.53062 | 2.4781e-06
34365 | 1024.5 | 4180 | 0.05 | 0.5159 | 200 | 200 | 13.5 | 164.3 | 168.3 | 5.45 | 5.4604 | 0.5305 | 2.4776e-06
34366 | 1024.5 | 4180 | 0.05 | 0.5159 | 200 | 200 | 13.5 | 164.3 | 168.3 | 5.45 | 5.4604 | 0.53037 | 2.477e-06
34367 | 1024.5 | 4180 | 0.05 | 0.5159 | 200 | 200 | 13.5 | 164.3 | 168.3 | 5.45 | 5.4604 | 0.53024 | 2.4764e-06
34368 | 1024.5 | 4180 | 0.05 | 0.5159 | 200 | 200 | 13.5 | 164.3 | 168.3 | 5.45 | 5.4604 | 0.53012 | 2.4758e-06
34369 | 1024.5 | 4180 | 0.05 | 0.5159 | 200 | 200 | 13.5 | 164.3 | 168.3 | 5.45 | 5.4604 | 0.52999 | 2.4752e-06
34370 | 1024.5 | 4180 | 0.05 | 0.5159 | 200 | 200 | 13.5 | 164.3 | 168.3 | 5.45 | 5.4604 | 0.52987 | 2.4746e-06
34371 | 1024.5 | 4180 | 0.05 | 0.5159 | 200 | 200 | 13.5 | 164.3 | 168.3 | 5.45 | 5.4604 | 0.52974 | 2.474e-06
34372 | 1024.5 | 4180 | 0.05 | 0.5159 | 200 | 200 | 13.5 | 164.3 | 168.3 | 5.45 | 5.4604 | 0.52961 | 2.4734e-06
34373 | 1024.5 | 4180 | 0.05 | 0.5159 | 200 | 200 | 13.5 | 164.3 | 168.3 | 5.45 | 5.4604 | 0.52949 | 2.4729e-06
34374 | 1024.5 | 4180 | 0.05 | 0.5159 | 200 | 200 | 13.5 | 164.3 | 168.3 | 5.45 | 5.4604 | 0.52936 | 2.4723e-06
34375 | 1024.5 | 4180 | 0.05 | 0.5159 | 200 | 200 | 13.5 | 164.3 | 168.3 | 5.45 | 5.4604 | 0.52924 | 2.4717e-06
34376 | 1024.5 | 4180 | 0.05 | 0.5159 | 200 | 200 | 13.5 | 164.3 | 168.3 | 5.45 | 5.4604 | 0.52911 | 2.4711e-06
34377 | 1024.5 | 4180 | 0.05 | 0.5159 | 200 | 200 | 13.5 | 164.3 | 168.3 | 5.45 | 5.4604 | 0.52899 | 2.4705e-06
34378 | 1024.5 | 4180 | 0.05 | 0.5159 | 200 | 200 | 13.5 | 164.3 | 168.3 | 5.45 | 5.4604 | 0.52886 | 2.4699e-06
34379 | 1024.5 | 4180 | 0.05 | 0.5159 | 200 | 200 | 13.5 | 164.3 | 168.3 | 5.45 | 5.4604 | 0.52873 | 2.4693e-06
34380 | 1024.5 | 4180 | 0.05 | 0.5159 | 200 | 200 | 13.5 | 164.3 | 168.3 | 5.45 | 5.4604 | 0.52861 | 2.4687e-06
34381 | 1024.5 | 4180 | 0.05 | 0.5159 | 200 | 200 | 13.5 | 164.3 | 168.3 | 5.45 | 5.4604 | 0.52848 | 2.4682e-06
34382 | 1024.5 | 4180 | 0.05 | 0.5159 | 200 | 200 | 13.5 | 164.3 | 168.3 | 5.45 | 5.4604 | 0.52836 | 2.4676e-06
34383 | 1024.5 | 4180 | 0.05 | 0.5159 | 200 | 200 | 13.5 | 164.3 | 168.3 | 5.45 | 5.4604 | 0.52823 | 2.467e-06
34384 | 1024.5 | 4180 | 0.05 | 0.5159 | 200 | 200 | 13.5 | 164.3 | 168.3 | 5.45 | 5.4604 | 0.52811 | 2.4664e-06
34385 | 1024.5 | 4180 | 0.05 | 0.5159 | 200 | 200 | 13.5 | 164.3 | 168.3 | 5.45 | 5.4604 | 0.52798 | 2.4658e-06
34386 | 1024.5 | 4180 | 0.05 | 0.5159 | 200 | 200 | 13.5 | 164.3 | 168.3 | 5.45 | 5.4604 | 0.52786 | 2.4652e-06
34387 | 1024.5 | 4180 | 0.05 | 0.5159 | 200 | 200 | 13.5 | 164.3 | 168.3 | 5.45 | 5.4604 | 0.52773 | 2.4646e-06
34388 | 1024.5 | 4180 | 0.05 | 0.5159 | 200 | 200 | 13.5 | 164.3 | 168.3 | 5.45 | 5.4604 | 0.52761 | 2.4641e-06
34389 | 1024.5 | 4180 | 0.05 | 0.5159 | 200 | 200 | 13.5 | 164.3 | 168.3 | 5.45 | 5.4604 | 0.52748 | 2.4635e-06
34390 | 1024.5 | 4180 | 0.05 | 0.5159 | 200 | 200 | 13.5 | 164.3 | 168.3 | 5.45 | 5.4604 | 0.52735 | 2.4629e-06
34391 | 1024.5 | 4180 | 0.05 | 0.5159 | 200 | 200 | 13.5 | 164.3 | 168.3 | 5.45 | 5.4604 | 0.52723 | 2.4623e-06
34392 | 1024.5 | 4180 | 0.05 | 0.5159 | 200 | 200 | 13.5 | 164.3 | 168.3 | 5.45 | 5.4604 | 0.5271 | 2.4617e-06
34393 | 1024.5 | 4180 | 0.05 | 0.5159 | 200 | 200 | 13.5 | 164.3 | 168.3 | 5.45 | 5.4604 | 0.52698 | 2.4611e-06
34394 | 1024.5 | 4180 | 0.05 | 0.5159 | 200 | 200 | 13.5 | 164.3 | 168.3 | 5.45 | 5.4604 | 0.52685 | 2.4606e-06
34395 | 1024.5 | 4180 | 0.05 | 0.5159 | 200 | 200 | 13.5 | 164.3 | 168.3 | 5.45 | 5.4604 | 0.52673 | 2.46e-06
34396 | 1024.5 | 4180 | 0.05 | 0.5159 | 200 | 200 | 13.5 | 164.3 | 168.3 | 5.45 | 5.4604 | 0.5266 | 2.4594e-06
34397 | 1024.5 | 4180 | 0.05 | 0.5159 | 200 | 200 | 13.5 | 164.3 | 168.3 | 5.45 | 5.4604 | 0.52648 | 2.4588e-06
34398 | 1024.5 | 4180 | 0.05 | 0.5159 | 200 | 200 | 13.5 | 164.3 | 168.3 | 5.45 | 5.4604 | 0.52635 | 2.4582e-06
34399 | 1024.5 | 4180 | 0.05 | 0.5159 | 200 | 200 | 13.5 | 164.3 | 168.3 | 5.45 | 5.4603 | 0.52623 | 2.4576e-06
34400 | 1024.5 | 4180 | 0.05 | 0.5159 | 200 | 200 | 13.5 | 164.3 | 168.3 | 5.45 | 5.4603 | 0.5261 | 2.457e-06
34401 | 1024.5 | 4180 | 0.05 | 0.5159 | 200 | 200 | 13.5 | 164.3 | 168.3 | 5.45 | 5.4603 | 0.52598 | 2.4565e-06
34402 | 1024.5 | 4180 | 0.05 | 0.5159 | 200 | 200 | 13.5 | 164.3 | 168.3 | 5.45 | 5.4603 | 0.52585 | 2.4559e-06
34403 | 1024.5 | 4180 | 0.05 | 0.5159 | 200 | 200 | 13.5 | 164.3 | 168.3 | 5.45 | 5.4603 | 0.52573 | 2.4553e-06
34404 | 1024.5 | 4180 | 0.05 | 0.5159 | 200 | 200 | 13.5 | 164.3 | 168.3 | 5.45 | 5.4603 | 0.5256 | 2.4547e-06
34405 | 1024.5 | 4180 | 0.05 | 0.5159 | 200 | 200 | 13.5 | 164.3 | 168.3 | 5.45 | 5.4603 | 0.52548 | 2.4541e-06
34406 | 1024.5 | 4180 | 0.05 | 0.5159 | 200 | 200 | 13.5 | 164.3 | 168.3 | 5.45 | 5.4603 | 0.52535 | 2.4535e-06
34407 | 1024.5 | 4180 | 0.05 | 0.5159 | 200 | 200 | 13.5 | 164.3 | 168.3 | 5.45 | 5.4603 | 0.52523 | 2.453e-06
34408 | 1024.5 | 4180 | 0.05 | 0.5159 | 200 | 200 | 13.5 | 164.3 | 168.3 | 5.45 | 5.4603 | 0.52511 | 2.4524e-06
34409 | 1024.5 | 4180 | 0.05 | 0.5159 | 200 | 200 | 13.5 | 164.3 | 168.3 | 5.45 | 5.4603 | 0.52498 | 2.4518e-06
34410 | 1024.5 | 4180 | 0.05 | 0.5159 | 200 | 200 | 13.5 | 164.3 | 168.3 | 5.45 | 5.4603 | 0.52486 | 2.4512e-06
34411 | 1024.5 | 4180 | 0.05 | 0.5159 | 200 | 200 | 13.5 | 164.3 | 168.3 | 5.45 | 5.4603 | 0.52473 | 2.4506e-06
34412 | 1024.5 | 4180 | 0.05 | 0.5159 | 200 | 200 | 13.5 | 164.3 | 168.3 | 5.45 | 5.4603 | 0.52461 | 2.4501e-06
34413 | 1024.5 | 4180 | 0.05 | 0.5159 | 200 | 200 | 13.5 | 164.3 | 168.3 | 5.45 | 5.4603 | 0.52448 | 2.4495e-06
34414 | 1024.5 | 4180 | 0.05 | 0.5159 | 200 | 200 | 13.5 | 164.3 | 168.3 | 5.45 | 5.4603 | 0.52436 | 2.4489e-06
34415 | 1024.5 | 4180 | 0.05 | 0.5159 | 200 | 200 | 13.5 | 164.3 | 168.3 | 5.45 | 5.4603 | 0.52423 | 2.4483e-06
34416 | 1024.5 | 4180 | 0.05 | 0.5159 | 200 | 200 | 13.5 | 164.3 | 168.3 | 5.45 | 5.4603 | 0.52411 | 2.4477e-06
34417 | 1024.5 | 4180 | 0.05 | 0.5159 | 200 | 200 | 13.5 | 164.3 | 168.3 | 5.45 | 5.4603 | 0.52398 | 2.4471e-06
34418 | 1024.5 | 4180 | 0.05 | 0.5159 | 200 | 200 | 13.5 | 164.3 | 168.3 | 5.45 | 5.4603 | 0.52386 | 2.4466e-06
34419 | 1024.5 | 4180 | 0.05 | 0.5159 | 200 | 200 | 13.5 | 164.3 | 168.3 | 5.45 | 5.4603 | 0.52374 | 2.446e-06
34420 | 1024.5 | 4180 | 0.05 | 0.5159 | 200 | 200 | 13.5 | 164.3 | 168.3 | 5.45 | 5.4603 | 0.52361 | 2.4454e-06
34421 | 1024.5 | 4180 | 0.05 | 0.5159 | 200 | 200 | 13.5 | 164.3 | 168.3 | 5.45 | 5.4603 | 0.52349 | 2.4448e-06
34422 | 1024.5 | 4180 | 0.05 | 0.5159 | 200 | 200 | 13.5 | 164.3 | 168.3 | 5.45 | 5.4603 | 0.52336 | 2.4442e-06
34423 | 1024.5 | 4180 | 0.05 | 0.5159 | 200 | 200 | 13.5 | 164.3 | 168.3 | 5.45 | 5.4603 | 0.52324 | 2.4437e-06
34424 | 1024.5 | 4180 | 0.05 | 0.5159 | 200 | 200 | 13.5 | 164.3 | 168.3 | 5.45 | 5.4603 | 0.52311 | 2.4431e-06
34425 | 1024.5 | 4180 | 0.05 | 0.5159 | 200 | 200 | 13.5 | 164.3 | 168.3 | 5.45 | 5.4603 | 0.52299 | 2.4425e-06
34426 | 1024.5 | 4180 | 0.05 | 0.5159 | 200 | 200 | 13.5 | 164.3 | 168.3 | 5.45 | 5.4603 | 0.52287 | 2.4419e-06
34427 | 1024.5 | 4180 | 0.05 | 0.5159 | 200 | 200 | 13.5 | 164.3 | 168.3 | 5.45 | 5.4603 | 0.52274 | 2.4413e-06
34428 | 1024.5 | 4180 | 0.05 | 0.5159 | 200 | 200 | 13.5 | 164.3 | 168.3 | 5.45 | 5.4603 | 0.52262 | 2.4408e-06
34429 | 1024.5 | 4180 | 0.05 | 0.5159 | 200 | 200 | 13.5 | 164.3 | 168.3 | 5.45 | 5.4603 | 0.52249 | 2.4402e-06
34430 | 1024.5 | 4180 | 0.05 | 0.5159 | 200 | 200 | 13.5 | 164.3 | 168.3 | 5.45 | 5.4603 | 0.52237 | 2.4396e-06
34431 | 1024.5 | 4180 | 0.05 | 0.5159 | 200 | 200 | 13.5 | 164.3 | 168.3 | 5.45 | 5.4603 | 0.52224 | 2.439e-06
34432 | 1024.5 | 4180 | 0.05 | 0.5159 | 200 | 200 | 13.5 | 164.3 | 168.3 | 5.45 | 5.4603 | 0.52212 | 2.4384e-06
34433 | 1024.5 | 4180 | 0.05 | 0.5159 | 200 | 200 | 13.5 | 164.3 | 168.3 | 5.45 | 5.4603 | 0.522 | 2.4379e-06
34434 | 1024.5 | 4180 | 0.05 | 0.5159 | 200 | 200 | 13.5 | 164.3 | 168.3 | 5.45 | 5.4603 | 0.52187 | 2.4373e-06
34435 | 1024.5 | 4180 | 0.05 | 0.5159 | 200 | 200 | 13.5 | 164.3 | 168.3 | 5.45 | 5.4603 | 0.52175 | 2.4367e-06
34436 | 1024.5 | 4180 | 0.05 | 0.5159 | 200 | 200 | 13.5 | 164.3 | 168.3 | 5.45 | 5.4603 | 0.52163 | 2.4361e-06
34437 | 1024.5 | 4180 | 0.05 | 0.5159 | 200 | 200 | 13.5 | 164.3 | 168.3 | 5.45 | 5.4603 | 0.5215 | 2.4356e-06
34438 | 1024.5 | 4180 | 0.05 | 0.5159 | 200 | 200 | 13.5 | 164.3 | 168.3 | 5.45 | 5.4603 | 0.52138 | 2.435e-06
34439 | 1024.5 | 4180 | 0.05 | 0.5159 | 200 | 200 | 13.5 | 164.3 | 168.3 | 5.45 | 5.4603 | 0.52125 | 2.4344e-06
34440 | 1024.5 | 4180 | 0.05 | 0.5159 | 200 | 200 | 13.5 | 164.3 | 168.3 | 5.45 | 5.4602 | 0.52113 | 2.4338e-06
34441 | 1024.5 | 4180 | 0.05 | 0.5159 | 200 | 200 | 13.5 | 164.3 | 168.3 | 5.45 | 5.4602 | 0.52101 | 2.4332e-06
34442 | 1024.5 | 4180 | 0.05 | 0.5159 | 200 | 200 | 13.5 | 164.3 | 168.3 | 5.45 | 5.4602 | 0.52088 | 2.4327e-06
34443 | 1024.5 | 4180 | 0.05 | 0.5159 | 200 | 200 | 13.5 | 164.3 | 168.3 | 5.45 | 5.4602 | 0.52076 | 2.4321e-06
34444 | 1024.5 | 4180 | 0.05 | 0.5159 | 200 | 200 | 13.5 | 164.3 | 168.3 | 5.45 | 5.4602 | 0.52064 | 2.4315e-06
34445 | 1024.5 | 4180 | 0.05 | 0.5159 | 200 | 200 | 13.5 | 164.3 | 168.3 | 5.45 | 5.4602 | 0.52051 | 2.4309e-06
34446 | 1024.5 | 4180 | 0.05 | 0.5159 | 200 | 200 | 13.5 | 164.3 | 168.3 | 5.45 | 5.4602 | 0.52039 | 2.4304e-06
34447 | 1024.5 | 4180 | 0.05 | 0.5159 | 200 | 200 | 13.5 | 164.3 | 168.3 | 5.45 | 5.4602 | 0.52026 | 2.4298e-06
34448 | 1024.5 | 4180 | 0.05 | 0.5159 | 200 | 200 | 13.5 | 164.3 | 168.3 | 5.45 | 5.4602 | 0.52014 | 2.4292e-06
34449 | 1024.5 | 4180 | 0.05 | 0.5159 | 200 | 200 | 13.5 | 164.3 | 168.3 | 5.45 | 5.4602 | 0.52002 | 2.4286e-06
34450 | 1024.5 | 4180 | 0.05 | 0.5159 | 200 | 200 | 13.5 | 164.3 | 168.3 | 5.45 | 5.4602 | 0.51989 | 2.428e-06
34451 | 1024.5 | 4180 | 0.05 | 0.5159 | 200 | 200 | 13.5 | 164.3 | 168.3 | 5.45 | 5.4602 | 0.51977 | 2.4275e-06
34452 | 1024.5 | 4180 | 0.05 | 0.5159 | 200 | 200 | 13.5 | 164.3 | 168.3 | 5.45 | 5.4602 | 0.51965 | 2.4269e-06
34453 | 1024.5 | 4180 | 0.05 | 0.5159 | 200 | 200 | 13.5 | 164.3 | 168.3 | 5.45 | 5.4602 | 0.51952 | 2.4263e-06
34454 | 1024.5 | 4180 | 0.05 | 0.5159 | 200 | 200 | 13.5 | 164.3 | 168.3 | 5.45 | 5.4602 | 0.5194 | 2.4257e-06
34455 | 1024.5 | 4180 | 0.05 | 0.5159 | 200 | 200 | 13.5 | 164.3 | 168.3 | 5.45 | 5.4602 | 0.51928 | 2.4252e-06
34456 | 1024.5 | 4180 | 0.05 | 0.5159 | 200 | 200 | 13.5 | 164.3 | 168.3 | 5.45 | 5.4602 | 0.51915 | 2.4246e-06
34457 | 1024.5 | 4180 | 0.05 | 0.5159 | 200 | 200 | 13.5 | 164.3 | 168.3 | 5.45 | 5.4602 | 0.51903 | 2.424e-06
34458 | 1024.5 | 4180 | 0.05 | 0.5159 | 200 | 200 | 13.5 | 164.3 | 168.3 | 5.45 | 5.4602 | 0.51891 | 2.4234e-06
34459 | 1024.5 | 4180 | 0.05 | 0.5159 | 200 | 200 | 13.5 | 164.3 | 168.3 | 5.45 | 5.4602 | 0.51878 | 2.4229e-06
34460 | 1024.5 | 4180 | 0.05 | 0.5159 | 200 | 200 | 13.5 | 164.3 | 168.3 | 5.45 | 5.4602 | 0.51866 | 2.4223e-06
34461 | 1024.5 | 4180 | 0.05 | 0.5159 | 200 | 200 | 13.5 | 164.3 | 168.3 | 5.45 | 5.4602 | 0.51854 | 2.4217e-06
34462 | 1024.5 | 4180 | 0.05 | 0.5159 | 200 | 200 | 13.5 | 164.3 | 168.3 | 5.45 | 5.4602 | 0.51841 | 2.4211e-06
34463 | 1024.5 | 4180 | 0.05 | 0.5159 | 200 | 200 | 13.5 | 164.3 | 168.3 | 5.45 | 5.4602 | 0.51829 | 2.4206e-06
34464 | 1024.5 | 4180 | 0.05 | 0.5159 | 200 | 200 | 13.5 | 164.3 | 168.3 | 5.45 | 5.4602 | 0.51817 | 2.42e-06
34465 | 1024.5 | 4180 | 0.05 | 0.5159 | 200 | 200 | 13.5 | 164.3 | 168.3 | 5.45 | 5.4602 | 0.51804 | 2.4194e-06
34466 | 1024.5 | 4180 | 0.05 | 0.5159 | 200 | 200 | 13.5 | 164.3 | 168.3 | 5.45 | 5.4602 | 0.51792 | 2.4188e-06
34467 | 1024.5 | 4180 | 0.05 | 0.5159 | 200 | 200 | 13.5 | 164.3 | 168.3 | 5.45 | 5.4602 | 0.5178 | 2.4183e-06
34468 | 1024.5 | 4180 | 0.05 | 0.5159 | 200 | 200 | 13.5 | 164.3 | 168.3 | 5.45 | 5.4602 | 0.51768 | 2.4177e-06
34469 | 1024.5 | 4180 | 0.05 | 0.5159 | 200 | 200 | 13.5 | 164.3 | 168.3 | 5.45 | 5.4602 | 0.51755 | 2.4171e-06
34470 | 1024.5 | 4180 | 0.05 | 0.5159 | 200 | 200 | 13.5 | 164.3 | 168.3 | 5.45 | 5.4602 | 0.51743 | 2.4165e-06
34471 | 1024.5 | 4180 | 0.05 | 0.5159 | 200 | 200 | 13.5 | 164.3 | 168.3 | 5.45 | 5.4602 | 0.51731 | 2.416e-06
34472 | 1024.5 | 4180 | 0.05 | 0.5159 | 200 | 200 | 13.5 | 164.3 | 168.3 | 5.45 | 5.4602 | 0.51718 | 2.4154e-06
34473 | 1024.5 | 4180 | 0.05 | 0.5159 | 200 | 200 | 13.5 | 164.3 | 168.3 | 5.45 | 5.4602 | 0.51706 | 2.4148e-06
34474 | 1024.5 | 4180 | 0.05 | 0.5159 | 200 | 200 | 13.5 | 164.3 | 168.3 | 5.45 | 5.4602 | 0.51694 | 2.4142e-06
34475 | 1024.5 | 4180 | 0.05 | 0.5159 | 200 | 200 | 13.5 | 164.3 | 168.3 | 5.45 | 5.4602 | 0.51682 | 2.4137e-06
34476 | 1024.5 | 4180 | 0.05 | 0.5159 | 200 | 200 | 13.5 | 164.3 | 168.3 | 5.45 | 5.4602 | 0.51669 | 2.4131e-06
34477 | 1024.5 | 4180 | 0.05 | 0.5159 | 200 | 200 | 13.5 | 164.3 | 168.3 | 5.45 | 5.4602 | 0.51657 | 2.4125e-06
34478 | 1024.5 | 4180 | 0.05 | 0.5159 | 200 | 200 | 13.5 | 164.3 | 168.3 | 5.45 | 5.4602 | 0.51645 | 2.412e-06
34479 | 1024.5 | 4180 | 0.05 | 0.5159 | 200 | 200 | 13.5 | 164.3 | 168.3 | 5.45 | 5.4602 | 0.51633 | 2.4114e-06
34480 | 1024.5 | 4180 | 0.05 | 0.5159 | 200 | 200 | 13.5 | 164.3 | 168.3 | 5.45 | 5.4602 | 0.5162 | 2.4108e-06
34481 | 1024.5 | 4180 | 0.05 | 0.5159 | 200 | 200 | 13.5 | 164.3 | 168.3 | 5.45 | 5.4601 | 0.51608 | 2.4102e-06
34482 | 1024.5 | 4180 | 0.05 | 0.5159 | 200 | 200 | 13.5 | 164.3 | 168.3 | 5.45 | 5.4601 | 0.51596 | 2.4097e-06
34483 | 1024.5 | 4180 | 0.05 | 0.5159 | 200 | 200 | 13.5 | 164.3 | 168.3 | 5.45 | 5.4601 | 0.51584 | 2.4091e-06
34484 | 1024.5 | 4180 | 0.05 | 0.5159 | 200 | 200 | 13.5 | 164.3 | 168.3 | 5.45 | 5.4601 | 0.51571 | 2.4085e-06
34485 | 1024.5 | 4180 | 0.05 | 0.5159 | 200 | 200 | 13.5 | 164.3 | 168.3 | 5.45 | 5.4601 | 0.51559 | 2.4079e-06
34486 | 1024.5 | 4180 | 0.05 | 0.5159 | 200 | 200 | 13.5 | 164.3 | 168.3 | 5.45 | 5.4601 | 0.51547 | 2.4074e-06
34487 | 1024.5 | 4180 | 0.05 | 0.5159 | 200 | 200 | 13.5 | 164.3 | 168.3 | 5.45 | 5.4601 | 0.51535 | 2.4068e-06
34488 | 1024.5 | 4180 | 0.05 | 0.5159 | 200 | 200 | 13.5 | 164.3 | 168.3 | 5.45 | 5.4601 | 0.51522 | 2.4062e-06
34489 | 1024.5 | 4180 | 0.05 | 0.5159 | 200 | 200 | 13.5 | 164.3 | 168.3 | 5.45 | 5.4601 | 0.5151 | 2.4057e-06
34490 | 1024.5 | 4180 | 0.05 | 0.5159 | 200 | 200 | 13.5 | 164.3 | 168.3 | 5.45 | 5.4601 | 0.51498 | 2.4051e-06
34491 | 1024.5 | 4180 | 0.05 | 0.5159 | 200 | 200 | 13.5 | 164.3 | 168.3 | 5.45 | 5.4601 | 0.51486 | 2.4045e-06
34492 | 1024.5 | 4180 | 0.05 | 0.5159 | 200 | 200 | 13.5 | 164.3 | 168.3 | 5.45 | 5.4601 | 0.51473 | 2.4039e-06
34493 | 1024.5 | 4180 | 0.05 | 0.5159 | 200 | 200 | 13.5 | 164.3 | 168.3 | 5.45 | 5.4601 | 0.51461 | 2.4034e-06
34494 | 1024.5 | 4180 | 0.05 | 0.5159 | 200 | 200 | 13.5 | 164.3 | 168.3 | 5.45 | 5.4601 | 0.51449 | 2.4028e-06
34495 | 1024.5 | 4180 | 0.05 | 0.5159 | 200 | 200 | 13.5 | 164.3 | 168.3 | 5.45 | 5.4601 | 0.51437 | 2.4022e-06
34496 | 1024.5 | 4180 | 0.05 | 0.5159 | 200 | 200 | 13.5 | 164.3 | 168.3 | 5.45 | 5.4601 | 0.51424 | 2.4017e-06
34497 | 1024.5 | 4180 | 0.05 | 0.5159 | 200 | 200 | 13.5 | 164.3 | 168.3 | 5.45 | 5.4601 | 0.51412 | 2.4011e-06
34498 | 1024.5 | 4180 | 0.05 | 0.5159 | 200 | 200 | 13.5 | 164.3 | 168.3 | 5.45 | 5.4601 | 0.514 | 2.4005e-06
34499 | 1024.5 | 4180 | 0.05 | 0.5159 | 200 | 200 | 13.5 | 164.3 | 168.3 | 5.45 | 5.4601 | 0.51388 | 2.4e-06
34500 | 1024.5 | 4180 | 0.05 | 0.5159 | 200 | 200 | 13.5 | 164.3 | 168.3 | 5.45 | 5.4601 | 0.51376 | 2.3994e-06
34501 | 1024.5 | 4180 | 0.05 | 0.5159 | 200 | 200 | 13.5 | 164.3 | 168.3 | 5.45 | 5.4601 | 0.51363 | 2.3988e-06
34502 | 1024.5 | 4180 | 0.05 | 0.5159 | 200 | 200 | 13.5 | 164.3 | 168.3 | 5.45 | 5.4601 | 0.51351 | 2.3982e-06
34503 | 1024.5 | 4180 | 0.05 | 0.5159 | 200 | 200 | 13.5 | 164.3 | 168.3 | 5.45 | 5.4601 | 0.51339 | 2.3977e-06
34504 | 1024.5 | 4180 | 0.05 | 0.5159 | 200 | 200 | 13.5 | 164.3 | 168.3 | 5.45 | 5.4601 | 0.51327 | 2.3971e-06
34505 | 1024.5 | 4180 | 0.05 | 0.5159 | 200 | 200 | 13.5 | 164.3 | 168.3 | 5.45 | 5.4601 | 0.51315 | 2.3965e-06
34506 | 1024.5 | 4180 | 0.05 | 0.5159 | 200 | 200 | 13.5 | 164.3 | 168.3 | 5.45 | 5.4601 | 0.51303 | 2.396e-06
34507 | 1024.5 | 4180 | 0.05 | 0.5159 | 200 | 200 | 13.5 | 164.3 | 168.3 | 5.45 | 5.4601 | 0.5129 | 2.3954e-06
34508 | 1024.5 | 4180 | 0.05 | 0.5159 | 200 | 200 | 13.5 | 164.3 | 168.3 | 5.45 | 5.4601 | 0.51278 | 2.3948e-06
34509 | 1024.5 | 4180 | 0.05 | 0.5159 | 200 | 200 | 13.5 | 164.3 | 168.3 | 5.45 | 5.4601 | 0.51266 | 2.3943e-06
34510 | 1024.5 | 4180 | 0.05 | 0.5159 | 200 | 200 | 13.5 | 164.3 | 168.3 | 5.45 | 5.4601 | 0.51254 | 2.3937e-06
34511 | 1024.5 | 4180 | 0.05 | 0.5159 | 200 | 200 | 13.5 | 164.3 | 168.3 | 5.45 | 5.4601 | 0.51242 | 2.3931e-06
34512 | 1024.5 | 4180 | 0.05 | 0.5159 | 200 | 200 | 13.5 | 164.3 | 168.3 | 5.45 | 5.4601 | 0.51229 | 2.3926e-06
34513 | 1024.5 | 4180 | 0.05 | 0.5159 | 200 | 200 | 13.5 | 164.3 | 168.3 | 5.45 | 5.4601 | 0.51217 | 2.392e-06
34514 | 1024.5 | 4180 | 0.05 | 0.5159 | 200 | 200 | 13.5 | 164.3 | 168.3 | 5.45 | 5.4601 | 0.51205 | 2.3914e-06
34515 | 1024.5 | 4180 | 0.05 | 0.5159 | 200 | 200 | 13.5 | 164.3 | 168.3 | 5.45 | 5.4601 | 0.51193 | 2.3908e-06
34516 | 1024.5 | 4180 | 0.05 | 0.5159 | 200 | 200 | 13.5 | 164.3 | 168.3 | 5.45 | 5.4601 | 0.51181 | 2.3903e-06
34517 | 1024.5 | 4180 | 0.05 | 0.5159 | 200 | 200 | 13.5 | 164.3 | 168.3 | 5.45 | 5.4601 | 0.51169 | 2.3897e-06
34518 | 1024.5 | 4180 | 0.05 | 0.5159 | 200 | 200 | 13.5 | 164.3 | 168.3 | 5.45 | 5.4601 | 0.51157 | 2.3891e-06
34519 | 1024.5 | 4180 | 0.05 | 0.5159 | 200 | 200 | 13.5 | 164.3 | 168.3 | 5.45 | 5.4601 | 0.51144 | 2.3886e-06
34520 | 1024.5 | 4180 | 0.05 | 0.5159 | 200 | 200 | 13.5 | 164.3 | 168.3 | 5.45 | 5.4601 | 0.51132 | 2.388e-06
34521 | 1024.5 | 4180 | 0.05 | 0.5159 | 200 | 200 | 13.5 | 164.3 | 168.3 | 5.45 | 5.4601 | 0.5112 | 2.3874e-06
34522 | 1024.5 | 4180 | 0.05 | 0.5159 | 200 | 200 | 13.5 | 164.3 | 168.3 | 5.45 | 5.4601 | 0.51108 | 2.3869e-06
34523 | 1024.5 | 4180 | 0.05 | 0.5159 | 200 | 200 | 13.5 | 164.3 | 168.3 | 5.45 | 5.46 | 0.51096 | 2.3863e-06
34524 | 1024.5 | 4180 | 0.05 | 0.5159 | 200 | 200 | 13.5 | 164.3 | 168.3 | 5.45 | 5.46 | 0.51084 | 2.3857e-06
34525 | 1024.5 | 4180 | 0.05 | 0.5159 | 200 | 200 | 13.5 | 164.3 | 168.3 | 5.45 | 5.46 | 0.51072 | 2.3852e-06
34526 | 1024.5 | 4180 | 0.05 | 0.5159 | 200 | 200 | 13.5 | 164.3 | 168.3 | 5.45 | 5.46 | 0.51059 | 2.3846e-06
34527 | 1024.5 | 4180 | 0.05 | 0.5159 | 200 | 200 | 13.5 | 164.3 | 168.3 | 5.45 | 5.46 | 0.51047 | 2.384e-06
34528 | 1024.5 | 4180 | 0.05 | 0.5159 | 200 | 200 | 13.5 | 164.3 | 168.3 | 5.45 | 5.46 | 0.51035 | 2.3835e-06
34529 | 1024.5 | 4180 | 0.05 | 0.5159 | 200 | 200 | 13.5 | 164.3 | 168.3 | 5.45 | 5.46 | 0.51023 | 2.3829e-06
34530 | 1024.5 | 4180 | 0.05 | 0.5159 | 200 | 200 | 13.5 | 164.3 | 168.3 | 5.45 | 5.46 | 0.51011 | 2.3823e-06
34531 | 1024.5 | 4180 | 0.05 | 0.5159 | 200 | 200 | 13.5 | 164.3 | 168.3 | 5.45 | 5.46 | 0.50999 | 2.3818e-06
34532 | 1024.5 | 4180 | 0.05 | 0.5159 | 200 | 200 | 13.5 | 164.3 | 168.3 | 5.45 | 5.46 | 0.50987 | 2.3812e-06
34533 | 1024.5 | 4180 | 0.05 | 0.5159 | 200 | 200 | 13.5 | 164.3 | 168.3 | 5.45 | 5.46 | 0.50975 | 2.3807e-06
34534 | 1024.5 | 4180 | 0.05 | 0.5159 | 200 | 200 | 13.5 | 164.3 | 168.3 | 5.45 | 5.46 | 0.50962 | 2.3801e-06
34535 | 1024.5 | 4180 | 0.05 | 0.5159 | 200 | 200 | 13.5 | 164.3 | 168.3 | 5.45 | 5.46 | 0.5095 | 2.3795e-06
34536 | 1024.5 | 4180 | 0.05 | 0.5159 | 200 | 200 | 13.5 | 164.3 | 168.3 | 5.45 | 5.46 | 0.50938 | 2.379e-06
34537 | 1024.5 | 4180 | 0.05 | 0.5159 | 200 | 200 | 13.5 | 164.3 | 168.3 | 5.45 | 5.46 | 0.50926 | 2.3784e-06
34538 | 1024.5 | 4180 | 0.05 | 0.5159 | 200 | 200 | 13.5 | 164.3 | 168.3 | 5.45 | 5.46 | 0.50914 | 2.3778e-06
34539 | 1024.5 | 4180 | 0.05 | 0.5159 | 200 | 200 | 13.5 | 164.3 | 168.3 | 5.45 | 5.46 | 0.50902 | 2.3773e-06
34540 | 1024.5 | 4180 | 0.05 | 0.5159 | 200 | 200 | 13.5 | 164.3 | 168.3 | 5.45 | 5.46 | 0.5089 | 2.3767e-06
34541 | 1024.5 | 4180 | 0.05 | 0.5159 | 200 | 200 | 13.5 | 164.3 | 168.3 | 5.45 | 5.46 | 0.50878 | 2.3761e-06
34542 | 1024.5 | 4180 | 0.05 | 0.5159 | 200 | 200 | 13.5 | 164.3 | 168.3 | 5.45 | 5.46 | 0.50866 | 2.3756e-06
34543 | 1024.5 | 4180 | 0.05 | 0.5159 | 200 | 200 | 13.5 | 164.3 | 168.3 | 5.45 | 5.46 | 0.50854 | 2.375e-06
34544 | 1024.5 | 4180 | 0.05 | 0.5159 | 200 | 200 | 13.5 | 164.3 | 168.3 | 5.45 | 5.46 | 0.50842 | 2.3744e-06
34545 | 1024.5 | 4180 | 0.05 | 0.5159 | 200 | 200 | 13.5 | 164.3 | 168.3 | 5.45 | 5.46 | 0.5083 | 2.3739e-06
34546 | 1024.5 | 4180 | 0.05 | 0.5159 | 200 | 200 | 13.5 | 164.3 | 168.3 | 5.45 | 5.46 | 0.50817 | 2.3733e-06
34547 | 1024.5 | 4180 | 0.05 | 0.5159 | 200 | 200 | 13.5 | 164.3 | 168.3 | 5.45 | 5.46 | 0.50805 | 2.3727e-06
34548 | 1024.5 | 4180 | 0.05 | 0.5159 | 200 | 200 | 13.5 | 164.3 | 168.3 | 5.45 | 5.46 | 0.50793 | 2.3722e-06
34549 | 1024.5 | 4180 | 0.05 | 0.5159 | 200 | 200 | 13.5 | 164.3 | 168.3 | 5.45 | 5.46 | 0.50781 | 2.3716e-06
34550 | 1024.5 | 4180 | 0.05 | 0.5159 | 200 | 200 | 13.5 | 164.3 | 168.3 | 5.45 | 5.46 | 0.50769 | 2.3711e-06
34551 | 1024.5 | 4180 | 0.05 | 0.5159 | 200 | 200 | 13.5 | 164.3 | 168.3 | 5.45 | 5.46 | 0.50757 | 2.3705e-06
34552 | 1024.5 | 4180 | 0.05 | 0.5159 | 200 | 200 | 13.5 | 164.3 | 168.3 | 5.45 | 5.46 | 0.50745 | 2.3699e-06
34553 | 1024.5 | 4180 | 0.05 | 0.5159 | 200 | 200 | 13.5 | 164.3 | 168.3 | 5.45 | 5.46 | 0.50733 | 2.3694e-06
34554 | 1024.5 | 4180 | 0.05 | 0.5159 | 200 | 200 | 13.5 | 164.3 | 168.3 | 5.45 | 5.46 | 0.50721 | 2.3688e-06
34555 | 1024.5 | 4180 | 0.05 | 0.5159 | 200 | 200 | 13.5 | 164.3 | 168.3 | 5.45 | 5.46 | 0.50709 | 2.3682e-06
34556 | 1024.5 | 4180 | 0.05 | 0.5159 | 200 | 200 | 13.5 | 164.3 | 168.3 | 5.45 | 5.46 | 0.50697 | 2.3677e-06
34557 | 1024.5 | 4180 | 0.05 | 0.5159 | 200 | 200 | 13.5 | 164.3 | 168.3 | 5.45 | 5.46 | 0.50685 | 2.3671e-06
34558 | 1024.5 | 4180 | 0.05 | 0.5159 | 200 | 200 | 13.5 | 164.3 | 168.3 | 5.45 | 5.46 | 0.50673 | 2.3666e-06
34559 | 1024.5 | 4180 | 0.05 | 0.5159 | 200 | 200 | 13.5 | 164.3 | 168.3 | 5.45 | 5.46 | 0.50661 | 2.366e-06
34560 | 1024.5 | 4180 | 0.05 | 0.5159 | 200 | 200 | 13.5 | 164.3 | 168.3 | 5.45 | 5.46 | 0.50649 | 2.3654e-06
34561 | 1024.5 | 4180 | 0.05 | 0.5159 | 200 | 200 | 13.5 | 164.3 | 168.3 | 5.45 | 5.46 | 0.50637 | 2.3649e-06
34562 | 1024.5 | 4180 | 0.05 | 0.5159 | 200 | 200 | 13.5 | 164.3 | 168.3 | 5.45 | 5.46 | 0.50625 | 2.3643e-06
34563 | 1024.5 | 4180 | 0.05 | 0.5159 | 200 | 200 | 13.5 | 164.3 | 168.3 | 5.45 | 5.46 | 0.50613 | 2.3637e-06
34564 | 1024.5 | 4180 | 0.05 | 0.5159 | 200 | 200 | 13.5 | 164.3 | 168.3 | 5.45 | 5.46 | 0.50601 | 2.3632e-06
34565 | 1024.5 | 4180 | 0.05 | 0.5159 | 200 | 200 | 13.5 | 164.3 | 168.3 | 5.45 | 5.4599 | 0.50589 | 2.3626e-06
34566 | 1024.5 | 4180 | 0.05 | 0.5159 | 200 | 200 | 13.5 | 164.3 | 168.3 | 5.45 | 5.4599 | 0.50577 | 2.3621e-06
34567 | 1024.5 | 4180 | 0.05 | 0.5159 | 200 | 200 | 13.5 | 164.3 | 168.3 | 5.45 | 5.4599 | 0.50565 | 2.3615e-06
34568 | 1024.5 | 4180 | 0.05 | 0.5159 | 200 | 200 | 13.5 | 164.3 | 168.3 | 5.45 | 5.4599 | 0.50553 | 2.3609e-06
34569 | 1024.5 | 4180 | 0.05 | 0.5159 | 200 | 200 | 13.5 | 164.3 | 168.3 | 5.45 | 5.4599 | 0.50541 | 2.3604e-06
34570 | 1024.5 | 4180 | 0.05 | 0.5159 | 200 | 200 | 13.5 | 164.3 | 168.3 | 5.45 | 5.4599 | 0.50529 | 2.3598e-06
34571 | 1024.5 | 4180 | 0.05 | 0.5159 | 200 | 200 | 13.5 | 164.3 | 168.3 | 5.45 | 5.4599 | 0.50517 | 2.3593e-06
34572 | 1024.5 | 4180 | 0.05 | 0.5159 | 200 | 200 | 13.5 | 164.3 | 168.3 | 5.45 | 5.4599 | 0.50505 | 2.3587e-06
34573 | 1024.5 | 4180 | 0.05 | 0.5159 | 200 | 200 | 13.5 | 164.3 | 168.3 | 5.45 | 5.4599 | 0.50493 | 2.3581e-06
34574 | 1024.5 | 4180 | 0.05 | 0.5159 | 200 | 200 | 13.5 | 164.3 | 168.3 | 5.45 | 5.4599 | 0.50481 | 2.3576e-06
34575 | 1024.5 | 4180 | 0.05 | 0.5159 | 200 | 200 | 13.5 | 164.3 | 168.3 | 5.45 | 5.4599 | 0.50469 | 2.357e-06
34576 | 1024.5 | 4180 | 0.05 | 0.5159 | 200 | 200 | 13.5 | 164.3 | 168.3 | 5.45 | 5.4599 | 0.50457 | 2.3565e-06
34577 | 1024.5 | 4180 | 0.05 | 0.5159 | 200 | 200 | 13.5 | 164.3 | 168.3 | 5.45 | 5.4599 | 0.50445 | 2.3559e-06
34578 | 1024.5 | 4180 | 0.05 | 0.5159 | 200 | 200 | 13.5 | 164.3 | 168.3 | 5.45 | 5.4599 | 0.50433 | 2.3553e-06
34579 | 1024.5 | 4180 | 0.05 | 0.5159 | 200 | 200 | 13.5 | 164.3 | 168.3 | 5.45 | 5.4599 | 0.50421 | 2.3548e-06
34580 | 1024.5 | 4180 | 0.05 | 0.5159 | 200 | 200 | 13.5 | 164.3 | 168.3 | 5.45 | 5.4599 | 0.50409 | 2.3542e-06
34581 | 1024.5 | 4180 | 0.05 | 0.5159 | 200 | 200 | 13.5 | 164.3 | 168.3 | 5.45 | 5.4599 | 0.50397 | 2.3537e-06
34582 | 1024.5 | 4180 | 0.05 | 0.5159 | 200 | 200 | 13.5 | 164.3 | 168.3 | 5.45 | 5.4599 | 0.50385 | 2.3531e-06
34583 | 1024.5 | 4180 | 0.05 | 0.5159 | 200 | 200 | 13.5 | 164.3 | 168.3 | 5.45 | 5.4599 | 0.50373 | 2.3525e-06
34584 | 1024.5 | 4180 | 0.05 | 0.5159 | 200 | 200 | 13.5 | 164.3 | 168.3 | 5.45 | 5.4599 | 0.50361 | 2.352e-06
34585 | 1024.5 | 4180 | 0.05 | 0.5159 | 200 | 200 | 13.5 | 164.3 | 168.3 | 5.45 | 5.4599 | 0.50349 | 2.3514e-06
34586 | 1024.5 | 4180 | 0.05 | 0.5159 | 200 | 200 | 13.5 | 164.3 | 168.3 | 5.45 | 5.4599 | 0.50337 | 2.3509e-06
34587 | 1024.5 | 4180 | 0.05 | 0.5159 | 200 | 200 | 13.5 | 164.3 | 168.3 | 5.45 | 5.4599 | 0.50325 | 2.3503e-06
34588 | 1024.5 | 4180 | 0.05 | 0.5159 | 200 | 200 | 13.5 | 164.3 | 168.3 | 5.45 | 5.4599 | 0.50313 | 2.3498e-06
34589 | 1024.5 | 4180 | 0.05 | 0.5159 | 200 | 200 | 13.5 | 164.3 | 168.3 | 5.45 | 5.4599 | 0.50301 | 2.3492e-06
34590 | 1024.5 | 4180 | 0.05 | 0.5159 | 200 | 200 | 13.5 | 164.3 | 168.3 | 5.45 | 5.4599 | 0.50289 | 2.3486e-06
34591 | 1024.5 | 4180 | 0.05 | 0.5159 | 200 | 200 | 13.5 | 164.3 | 168.3 | 5.45 | 5.4599 | 0.50277 | 2.3481e-06
34592 | 1024.5 | 4180 | 0.05 | 0.5159 | 200 | 200 | 13.5 | 164.3 | 168.3 | 5.45 | 5.4599 | 0.50265 | 2.3475e-06
34593 | 1024.5 | 4180 | 0.05 | 0.5159 | 200 | 200 | 13.5 | 164.3 | 168.3 | 5.45 | 5.4599 | 0.50253 | 2.347e-06
34594 | 1024.5 | 4180 | 0.05 | 0.5159 | 200 | 200 | 13.5 | 164.3 | 168.3 | 5.45 | 5.4599 | 0.50241 | 2.3464e-06
34595 | 1024.5 | 4180 | 0.05 | 0.5159 | 200 | 200 | 13.5 | 164.3 | 168.3 | 5.45 | 5.4599 | 0.5023 | 2.3459e-06
34596 | 1024.5 | 4180 | 0.05 | 0.5159 | 200 | 200 | 13.5 | 164.3 | 168.3 | 5.45 | 5.4599 | 0.50218 | 2.3453e-06
34597 | 1024.5 | 4180 | 0.05 | 0.5159 | 200 | 200 | 13.5 | 164.3 | 168.3 | 5.45 | 5.4599 | 0.50206 | 2.3447e-06
34598 | 1024.5 | 4180 | 0.05 | 0.5159 | 200 | 200 | 13.5 | 164.3 | 168.3 | 5.45 | 5.4599 | 0.50194 | 2.3442e-06
34599 | 1024.5 | 4180 | 0.05 | 0.5159 | 200 | 200 | 13.5 | 164.3 | 168.3 | 5.45 | 5.4599 | 0.50182 | 2.3436e-06
34600 | 1024.5 | 4180 | 0.05 | 0.5159 | 200 | 200 | 13.5 | 164.3 | 168.3 | 5.45 | 5.4599 | 0.5017 | 2.3431e-06
34601 | 1024.5 | 4180 | 0.05 | 0.5159 | 200 | 200 | 13.5 | 164.3 | 168.3 | 5.45 | 5.4599 | 0.50158 | 2.3425e-06
34602 | 1024.5 | 4180 | 0.05 | 0.5159 | 200 | 200 | 13.5 | 164.3 | 168.3 | 5.45 | 5.4599 | 0.50146 | 2.342e-06
34603 | 1024.5 | 4180 | 0.05 | 0.5159 | 200 | 200 | 13.5 | 164.3 | 168.3 | 5.45 | 5.4599 | 0.50134 | 2.3414e-06
34604 | 1024.5 | 4180 | 0.05 | 0.5159 | 200 | 200 | 13.5 | 164.3 | 168.3 | 5.45 | 5.4599 | 0.50122 | 2.3408e-06
34605 | 1024.5 | 4180 | 0.05 | 0.5159 | 200 | 200 | 13.5 | 164.3 | 168.3 | 5.45 | 5.4599 | 0.5011 | 2.3403e-06
34606 | 1024.5 | 4180 | 0.05 | 0.5159 | 200 | 200 | 13.5 | 164.3 | 168.3 | 5.45 | 5.4599 | 0.50098 | 2.3397e-06
34607 | 1024.5 | 4180 | 0.05 | 0.5159 | 200 | 200 | 13.5 | 164.3 | 168.3 | 5.45 | 5.4599 | 0.50087 | 2.3392e-06
34608 | 1024.5 | 4180 | 0.05 | 0.5159 | 200 | 200 | 13.5 | 164.3 | 168.3 | 5.45 | 5.4598 | 0.50075 | 2.3386e-06
34609 | 1024.5 | 4180 | 0.05 | 0.5159 | 200 | 200 | 13.5 | 164.3 | 168.3 | 5.45 | 5.4598 | 0.50063 | 2.3381e-06
34610 | 1024.5 | 4180 | 0.05 | 0.5159 | 200 | 200 | 13.5 | 164.3 | 168.3 | 5.45 | 5.4598 | 0.50051 | 2.3375e-06
34611 | 1024.5 | 4180 | 0.05 | 0.5159 | 200 | 200 | 13.5 | 164.3 | 168.3 | 5.45 | 5.4598 | 0.50039 | 2.337e-06
34612 | 1024.5 | 4180 | 0.05 | 0.5159 | 200 | 200 | 13.5 | 164.3 | 168.3 | 5.45 | 5.4598 | 0.50027 | 2.3364e-06
34613 | 1024.5 | 4180 | 0.05 | 0.5159 | 200 | 200 | 13.5 | 164.3 | 168.3 | 5.45 | 5.4598 | 0.50015 | 2.3358e-06
34614 | 1024.5 | 4180 | 0.05 | 0.5159 | 200 | 200 | 13.5 | 164.3 | 168.3 | 5.45 | 5.4598 | 0.50003 | 2.3353e-06
34615 | 1024.5 | 4180 | 0.05 | 0.5159 | 200 | 200 | 13.5 | 164.3 | 168.3 | 5.45 | 5.4598 | 0.49992 | 2.3347e-06
34616 | 1024.5 | 4180 | 0.05 | 0.5159 | 200 | 200 | 13.5 | 164.3 | 168.3 | 5.45 | 5.4598 | 0.4998 | 2.3342e-06
34617 | 1024.5 | 4180 | 0.05 | 0.5159 | 200 | 200 | 13.5 | 164.3 | 168.3 | 5.45 | 5.4598 | 0.49968 | 2.3336e-06
34618 | 1024.5 | 4180 | 0.05 | 0.5159 | 200 | 200 | 13.5 | 164.3 | 168.3 | 5.45 | 5.4598 | 0.49956 | 2.3331e-06
34619 | 1024.5 | 4180 | 0.05 | 0.5159 | 200 | 200 | 13.5 | 164.3 | 168.3 | 5.45 | 5.4598 | 0.49944 | 2.3325e-06
34620 | 1024.5 | 4180 | 0.05 | 0.5159 | 200 | 200 | 13.5 | 164.3 | 168.3 | 5.45 | 5.4598 | 0.49932 | 2.332e-06
34621 | 1024.5 | 4180 | 0.05 | 0.5159 | 200 | 200 | 13.5 | 164.3 | 168.3 | 5.45 | 5.4598 | 0.4992 | 2.3314e-06
34622 | 1024.5 | 4180 | 0.05 | 0.5159 | 200 | 200 | 13.5 | 164.3 | 168.3 | 5.45 | 5.4598 | 0.49908 | 2.3309e-06
34623 | 1024.5 | 4180 | 0.05 | 0.5159 | 200 | 200 | 13.5 | 164.3 | 168.3 | 5.45 | 5.4598 | 0.49897 | 2.3303e-06
34624 | 1024.5 | 4180 | 0.05 | 0.5159 | 200 | 200 | 13.5 | 164.3 | 168.3 | 5.45 | 5.4598 | 0.49885 | 2.3298e-06
34625 | 1024.5 | 4180 | 0.05 | 0.5159 | 200 | 200 | 13.5 | 164.3 | 168.3 | 5.45 | 5.4598 | 0.49873 | 2.3292e-06
34626 | 1024.5 | 4180 | 0.05 | 0.5159 | 200 | 200 | 13.5 | 164.3 | 168.3 | 5.45 | 5.4598 | 0.49861 | 2.3286e-06
34627 | 1024.5 | 4180 | 0.05 | 0.5159 | 200 | 200 | 13.5 | 164.3 | 168.3 | 5.45 | 5.4598 | 0.49849 | 2.3281e-06
34628 | 1024.5 | 4180 | 0.05 | 0.5159 | 200 | 200 | 13.5 | 164.3 | 168.3 | 5.45 | 5.4598 | 0.49837 | 2.3275e-06
34629 | 1024.5 | 4180 | 0.05 | 0.5159 | 200 | 200 | 13.5 | 164.3 | 168.3 | 5.45 | 5.4598 | 0.49826 | 2.327e-06
34630 | 1024.5 | 4180 | 0.05 | 0.5159 | 200 | 200 | 13.5 | 164.3 | 168.3 | 5.45 | 5.4598 | 0.49814 | 2.3264e-06
34631 | 1024.5 | 4180 | 0.05 | 0.5159 | 200 | 200 | 13.5 | 164.3 | 168.3 | 5.45 | 5.4598 | 0.49802 | 2.3259e-06
34632 | 1024.5 | 4180 | 0.05 | 0.5159 | 200 | 200 | 13.5 | 164.3 | 168.3 | 5.45 | 5.4598 | 0.4979 | 2.3253e-06
34633 | 1024.5 | 4180 | 0.05 | 0.5159 | 200 | 200 | 13.5 | 164.3 | 168.3 | 5.45 | 5.4598 | 0.49778 | 2.3248e-06
34634 | 1024.5 | 4180 | 0.05 | 0.5159 | 200 | 200 | 13.5 | 164.3 | 168.3 | 5.45 | 5.4598 | 0.49766 | 2.3242e-06
34635 | 1024.5 | 4180 | 0.05 | 0.5159 | 200 | 200 | 13.5 | 164.3 | 168.3 | 5.45 | 5.4598 | 0.49755 | 2.3237e-06
34636 | 1024.5 | 4180 | 0.05 | 0.5159 | 200 | 200 | 13.5 | 164.3 | 168.3 | 5.45 | 5.4598 | 0.49743 | 2.3231e-06
34637 | 1024.5 | 4180 | 0.05 | 0.5159 | 200 | 200 | 13.5 | 164.3 | 168.3 | 5.45 | 5.4598 | 0.49731 | 2.3226e-06
34638 | 1024.5 | 4180 | 0.05 | 0.5159 | 200 | 200 | 13.5 | 164.3 | 168.3 | 5.45 | 5.4598 | 0.49719 | 2.322e-06
34639 | 1024.5 | 4180 | 0.05 | 0.5159 | 200 | 200 | 13.5 | 164.3 | 168.3 | 5.45 | 5.4598 | 0.49707 | 2.3215e-06
34640 | 1024.5 | 4180 | 0.05 | 0.5159 | 200 | 200 | 13.5 | 164.3 | 168.3 | 5.45 | 5.4598 | 0.49696 | 2.3209e-06
34641 | 1024.5 | 4180 | 0.05 | 0.5159 | 200 | 200 | 13.5 | 164.3 | 168.3 | 5.45 | 5.4598 | 0.49684 | 2.3204e-06
34642 | 1024.5 | 4180 | 0.05 | 0.5159 | 200 | 200 | 13.5 | 164.3 | 168.3 | 5.45 | 5.4598 | 0.49672 | 2.3198e-06
34643 | 1024.5 | 4180 | 0.05 | 0.5159 | 200 | 200 | 13.5 | 164.3 | 168.3 | 5.45 | 5.4598 | 0.4966 | 2.3193e-06
34644 | 1024.5 | 4180 | 0.05 | 0.5159 | 200 | 200 | 13.5 | 164.3 | 168.3 | 5.45 | 5.4598 | 0.49648 | 2.3187e-06
34645 | 1024.5 | 4180 | 0.05 | 0.5159 | 200 | 200 | 13.5 | 164.3 | 168.3 | 5.45 | 5.4598 | 0.49637 | 2.3182e-06
34646 | 1024.5 | 4180 | 0.05 | 0.5159 | 200 | 200 | 13.5 | 164.3 | 168.3 | 5.45 | 5.4598 | 0.49625 | 2.3176e-06
34647 | 1024.5 | 4180 | 0.05 | 0.5159 | 200 | 200 | 13.5 | 164.3 | 168.3 | 5.45 | 5.4598 | 0.49613 | 2.3171e-06
34648 | 1024.5 | 4180 | 0.05 | 0.5159 | 200 | 200 | 13.5 | 164.3 | 168.3 | 5.45 | 5.4598 | 0.49601 | 2.3165e-06
34649 | 1024.5 | 4180 | 0.05 | 0.5159 | 200 | 200 | 13.5 | 164.3 | 168.3 | 5.45 | 5.4598 | 0.49589 | 2.316e-06
34650 | 1024.5 | 4180 | 0.05 | 0.5159 | 200 | 200 | 13.5 | 164.3 | 168.3 | 5.45 | 5.4598 | 0.49578 | 2.3154e-06
34651 | 1024.5 | 4180 | 0.05 | 0.5159 | 200 | 200 | 13.5 | 164.3 | 168.3 | 5.45 | 5.4597 | 0.49566 | 2.3149e-06
34652 | 1024.5 | 4180 | 0.05 | 0.5159 | 200 | 200 | 13.5 | 164.3 | 168.3 | 5.45 | 5.4597 | 0.49554 | 2.3143e-06
34653 | 1024.5 | 4180 | 0.05 | 0.5159 | 200 | 200 | 13.5 | 164.3 | 168.3 | 5.45 | 5.4597 | 0.49542 | 2.3138e-06
34654 | 1024.5 | 4180 | 0.05 | 0.5159 | 200 | 200 | 13.5 | 164.3 | 168.3 | 5.45 | 5.4597 | 0.49531 | 2.3132e-06
34655 | 1024.5 | 4180 | 0.05 | 0.5159 | 200 | 200 | 13.5 | 164.3 | 168.3 | 5.45 | 5.4597 | 0.49519 | 2.3127e-06
34656 | 1024.5 | 4180 | 0.05 | 0.5159 | 200 | 200 | 13.5 | 164.3 | 168.3 | 5.45 | 5.4597 | 0.49507 | 2.3121e-06
34657 | 1024.5 | 4180 | 0.05 | 0.5159 | 200 | 200 | 13.5 | 164.3 | 168.3 | 5.45 | 5.4597 | 0.49495 | 2.3116e-06
34658 | 1024.5 | 4180 | 0.05 | 0.5159 | 200 | 200 | 13.5 | 164.3 | 168.3 | 5.45 | 5.4597 | 0.49484 | 2.311e-06
34659 | 1024.5 | 4180 | 0.05 | 0.5159 | 200 | 200 | 13.5 | 164.3 | 168.3 | 5.45 | 5.4597 | 0.49472 | 2.3105e-06
34660 | 1024.5 | 4180 | 0.05 | 0.5159 | 200 | 200 | 13.5 | 164.3 | 168.3 | 5.45 | 5.4597 | 0.4946 | 2.3099e-06
34661 | 1024.5 | 4180 | 0.05 | 0.5159 | 200 | 200 | 13.5 | 164.3 | 168.3 | 5.45 | 5.4597 | 0.49448 | 2.3094e-06
34662 | 1024.5 | 4180 | 0.05 | 0.5159 | 200 | 200 | 13.5 | 164.3 | 168.3 | 5.45 | 5.4597 | 0.49437 | 2.3088e-06
34663 | 1024.5 | 4180 | 0.05 | 0.5159 | 200 | 200 | 13.5 | 164.3 | 168.3 | 5.45 | 5.4597 | 0.49425 | 2.3083e-06
34664 | 1024.5 | 4180 | 0.05 | 0.5159 | 200 | 200 | 13.5 | 164.3 | 168.3 | 5.45 | 5.4597 | 0.49413 | 2.3077e-06
34665 | 1024.5 | 4180 | 0.05 | 0.5159 | 200 | 200 | 13.5 | 164.3 | 168.3 | 5.45 | 5.4597 | 0.49401 | 2.3072e-06
34666 | 1024.5 | 4180 | 0.05 | 0.5159 | 200 | 200 | 13.5 | 164.3 | 168.3 | 5.45 | 5.4597 | 0.4939 | 2.3066e-06
34667 | 1024.5 | 4180 | 0.05 | 0.5159 | 200 | 200 | 13.5 | 164.3 | 168.3 | 5.45 | 5.4597 | 0.49378 | 2.3061e-06
34668 | 1024.5 | 4180 | 0.05 | 0.5159 | 200 | 200 | 13.5 | 164.3 | 168.3 | 5.45 | 5.4597 | 0.49366 | 2.3055e-06
34669 | 1024.5 | 4180 | 0.05 | 0.5159 | 200 | 200 | 13.5 | 164.3 | 168.3 | 5.45 | 5.4597 | 0.49354 | 2.305e-06
34670 | 1024.5 | 4180 | 0.05 | 0.5159 | 200 | 200 | 13.5 | 164.3 | 168.3 | 5.45 | 5.4597 | 0.49343 | 2.3044e-06
34671 | 1024.5 | 4180 | 0.05 | 0.5159 | 200 | 200 | 13.5 | 164.3 | 168.3 | 5.45 | 5.4597 | 0.49331 | 2.3039e-06
34672 | 1024.5 | 4180 | 0.05 | 0.5159 | 200 | 200 | 13.5 | 164.3 | 168.3 | 5.45 | 5.4597 | 0.49319 | 2.3033e-06
34673 | 1024.5 | 4180 | 0.05 | 0.5159 | 200 | 200 | 13.5 | 164.3 | 168.3 | 5.45 | 5.4597 | 0.49308 | 2.3028e-06
34674 | 1024.5 | 4180 | 0.05 | 0.5159 | 200 | 200 | 13.5 | 164.3 | 168.3 | 5.45 | 5.4597 | 0.49296 | 2.3023e-06
34675 | 1024.5 | 4180 | 0.05 | 0.5159 | 200 | 200 | 13.5 | 164.3 | 168.3 | 5.45 | 5.4597 | 0.49284 | 2.3017e-06
34676 | 1024.5 | 4180 | 0.05 | 0.5159 | 200 | 200 | 13.5 | 164.3 | 168.3 | 5.45 | 5.4597 | 0.49272 | 2.3012e-06
34677 | 1024.5 | 4180 | 0.05 | 0.5159 | 200 | 200 | 13.5 | 164.3 | 168.3 | 5.45 | 5.4597 | 0.49261 | 2.3006e-06
34678 | 1024.5 | 4180 | 0.05 | 0.5159 | 200 | 200 | 13.5 | 164.3 | 168.3 | 5.45 | 5.4597 | 0.49249 | 2.3001e-06
34679 | 1024.5 | 4180 | 0.05 | 0.5159 | 200 | 200 | 13.5 | 164.3 | 168.3 | 5.45 | 5.4597 | 0.49237 | 2.2995e-06
34680 | 1024.5 | 4180 | 0.05 | 0.5159 | 200 | 200 | 13.5 | 164.3 | 168.3 | 5.45 | 5.4597 | 0.49226 | 2.299e-06
34681 | 1024.5 | 4180 | 0.05 | 0.5159 | 200 | 200 | 13.5 | 164.3 | 168.3 | 5.45 | 5.4597 | 0.49214 | 2.2984e-06
34682 | 1024.5 | 4180 | 0.05 | 0.5159 | 200 | 200 | 13.5 | 164.3 | 168.3 | 5.45 | 5.4597 | 0.49202 | 2.2979e-06
34683 | 1024.5 | 4180 | 0.05 | 0.5159 | 200 | 200 | 13.5 | 164.3 | 168.3 | 5.45 | 5.4597 | 0.49191 | 2.2973e-06
34684 | 1024.5 | 4180 | 0.05 | 0.5159 | 200 | 200 | 13.5 | 164.3 | 168.3 | 5.45 | 5.4597 | 0.49179 | 2.2968e-06
34685 | 1024.5 | 4180 | 0.05 | 0.5159 | 200 | 200 | 13.5 | 164.3 | 168.3 | 5.45 | 5.4597 | 0.49167 | 2.2962e-06
34686 | 1024.5 | 4180 | 0.05 | 0.5159 | 200 | 200 | 13.5 | 164.3 | 168.3 | 5.45 | 5.4597 | 0.49156 | 2.2957e-06
34687 | 1024.5 | 4180 | 0.05 | 0.5159 | 200 | 200 | 13.5 | 164.3 | 168.3 | 5.45 | 5.4597 | 0.49144 | 2.2952e-06
34688 | 1024.5 | 4180 | 0.05 | 0.5159 | 200 | 200 | 13.5 | 164.3 | 168.3 | 5.45 | 5.4597 | 0.49132 | 2.2946e-06
34689 | 1024.5 | 4180 | 0.05 | 0.5159 | 200 | 200 | 13.5 | 164.3 | 168.3 | 5.45 | 5.4597 | 0.49121 | 2.2941e-06
34690 | 1024.5 | 4180 | 0.05 | 0.5159 | 200 | 200 | 13.5 | 164.3 | 168.3 | 5.45 | 5.4597 | 0.49109 | 2.2935e-06
34691 | 1024.5 | 4180 | 0.05 | 0.5159 | 200 | 200 | 13.5 | 164.3 | 168.3 | 5.45 | 5.4597 | 0.49097 | 2.293e-06
34692 | 1024.5 | 4180 | 0.05 | 0.5159 | 200 | 200 | 13.5 | 164.3 | 168.3 | 5.45 | 5.4597 | 0.49086 | 2.2924e-06
34693 | 1024.5 | 4180 | 0.05 | 0.5159 | 200 | 200 | 13.5 | 164.3 | 168.3 | 5.45 | 5.4597 | 0.49074 | 2.2919e-06
34694 | 1024.5 | 4180 | 0.05 | 0.5159 | 200 | 200 | 13.5 | 164.3 | 168.3 | 5.45 | 5.4596 | 0.49062 | 2.2913e-06
34695 | 1024.5 | 4180 | 0.05 | 0.5159 | 200 | 200 | 13.5 | 164.3 | 168.3 | 5.45 | 5.4596 | 0.49051 | 2.2908e-06
34696 | 1024.5 | 4180 | 0.05 | 0.5159 | 200 | 200 | 13.5 | 164.3 | 168.3 | 5.45 | 5.4596 | 0.49039 | 2.2903e-06
34697 | 1024.5 | 4180 | 0.05 | 0.5159 | 200 | 200 | 13.5 | 164.3 | 168.3 | 5.45 | 5.4596 | 0.49027 | 2.2897e-06
34698 | 1024.5 | 4180 | 0.05 | 0.5159 | 200 | 200 | 13.5 | 164.3 | 168.3 | 5.45 | 5.4596 | 0.49016 | 2.2892e-06
34699 | 1024.5 | 4180 | 0.05 | 0.5159 | 200 | 200 | 13.5 | 164.3 | 168.3 | 5.45 | 5.4596 | 0.49004 | 2.2886e-06
34700 | 1024.5 | 4180 | 0.05 | 0.5159 | 200 | 200 | 13.5 | 164.3 | 168.3 | 5.45 | 5.4596 | 0.48992 | 2.2881e-06
34701 | 1024.5 | 4180 | 0.05 | 0.5159 | 200 | 200 | 13.5 | 164.3 | 168.3 | 5.45 | 5.4596 | 0.48981 | 2.2875e-06
34702 | 1024.5 | 4180 | 0.05 | 0.5159 | 200 | 200 | 13.5 | 164.3 | 168.3 | 5.45 | 5.4596 | 0.48969 | 2.287e-06
34703 | 1024.5 | 4180 | 0.05 | 0.5159 | 200 | 200 | 13.5 | 164.3 | 168.3 | 5.45 | 5.4596 | 0.48958 | 2.2864e-06
34704 | 1024.5 | 4180 | 0.05 | 0.5159 | 200 | 200 | 13.5 | 164.3 | 168.3 | 5.45 | 5.4596 | 0.48946 | 2.2859e-06
34705 | 1024.5 | 4180 | 0.05 | 0.5159 | 200 | 200 | 13.5 | 164.3 | 168.3 | 5.45 | 5.4596 | 0.48934 | 2.2854e-06
34706 | 1024.5 | 4180 | 0.05 | 0.5159 | 200 | 200 | 13.5 | 164.3 | 168.3 | 5.45 | 5.4596 | 0.48923 | 2.2848e-06
34707 | 1024.5 | 4180 | 0.05 | 0.5159 | 200 | 200 | 13.5 | 164.3 | 168.3 | 5.45 | 5.4596 | 0.48911 | 2.2843e-06
34708 | 1024.5 | 4180 | 0.05 | 0.5159 | 200 | 200 | 13.5 | 164.3 | 168.3 | 5.45 | 5.4596 | 0.48899 | 2.2837e-06
34709 | 1024.5 | 4180 | 0.05 | 0.5159 | 200 | 200 | 13.5 | 164.3 | 168.3 | 5.45 | 5.4596 | 0.48888 | 2.2832e-06
34710 | 1024.5 | 4180 | 0.05 | 0.5159 | 200 | 200 | 13.5 | 164.3 | 168.3 | 5.45 | 5.4596 | 0.48876 | 2.2827e-06
34711 | 1024.5 | 4180 | 0.05 | 0.5159 | 200 | 200 | 13.5 | 164.3 | 168.3 | 5.45 | 5.4596 | 0.48865 | 2.2821e-06
34712 | 1024.5 | 4180 | 0.05 | 0.5159 | 200 | 200 | 13.5 | 164.3 | 168.3 | 5.45 | 5.4596 | 0.48853 | 2.2816e-06
34713 | 1024.5 | 4180 | 0.05 | 0.5159 | 200 | 200 | 13.5 | 164.3 | 168.3 | 5.45 | 5.4596 | 0.48841 | 2.281e-06
34714 | 1024.5 | 4180 | 0.05 | 0.5159 | 200 | 200 | 13.5 | 164.3 | 168.3 | 5.45 | 5.4596 | 0.4883 | 2.2805e-06
34715 | 1024.5 | 4180 | 0.05 | 0.5159 | 200 | 200 | 13.5 | 164.3 | 168.3 | 5.45 | 5.4596 | 0.48818 | 2.2799e-06
34716 | 1024.5 | 4180 | 0.05 | 0.5159 | 200 | 200 | 13.5 | 164.3 | 168.3 | 5.45 | 5.4596 | 0.48807 | 2.2794e-06
34717 | 1024.5 | 4180 | 0.05 | 0.5159 | 200 | 200 | 13.5 | 164.3 | 168.3 | 5.45 | 5.4596 | 0.48795 | 2.2789e-06
34718 | 1024.5 | 4180 | 0.05 | 0.5159 | 200 | 200 | 13.5 | 164.3 | 168.3 | 5.45 | 5.4596 | 0.48783 | 2.2783e-06
34719 | 1024.5 | 4180 | 0.05 | 0.5159 | 200 | 200 | 13.5 | 164.3 | 168.3 | 5.45 | 5.4596 | 0.48772 | 2.2778e-06
34720 | 1024.5 | 4180 | 0.05 | 0.5159 | 200 | 200 | 13.5 | 164.3 | 168.3 | 5.45 | 5.4596 | 0.4876 | 2.2772e-06
34721 | 1024.5 | 4180 | 0.05 | 0.5159 | 200 | 200 | 13.5 | 164.3 | 168.3 | 5.45 | 5.4596 | 0.48749 | 2.2767e-06
34722 | 1024.5 | 4180 | 0.05 | 0.5159 | 200 | 200 | 13.5 | 164.3 | 168.3 | 5.45 | 5.4596 | 0.48737 | 2.2762e-06
34723 | 1024.5 | 4180 | 0.05 | 0.5159 | 200 | 200 | 13.5 | 164.3 | 168.3 | 5.45 | 5.4596 | 0.48726 | 2.2756e-06
34724 | 1024.5 | 4180 | 0.05 | 0.5159 | 200 | 200 | 13.5 | 164.3 | 168.3 | 5.45 | 5.4596 | 0.48714 | 2.2751e-06
34725 | 1024.5 | 4180 | 0.05 | 0.5159 | 200 | 200 | 13.5 | 164.3 | 168.3 | 5.45 | 5.4596 | 0.48702 | 2.2745e-06
34726 | 1024.5 | 4180 | 0.05 | 0.5159 | 200 | 200 | 13.5 | 164.3 | 168.3 | 5.45 | 5.4596 | 0.48691 | 2.274e-06
34727 | 1024.5 | 4180 | 0.05 | 0.5159 | 200 | 200 | 13.5 | 164.3 | 168.3 | 5.45 | 5.4596 | 0.48679 | 2.2735e-06
34728 | 1024.5 | 4180 | 0.05 | 0.5159 | 200 | 200 | 13.5 | 164.3 | 168.3 | 5.45 | 5.4596 | 0.48668 | 2.2729e-06
34729 | 1024.5 | 4180 | 0.05 | 0.5159 | 200 | 200 | 13.5 | 164.3 | 168.3 | 5.45 | 5.4596 | 0.48656 | 2.2724e-06
34730 | 1024.5 | 4180 | 0.05 | 0.5159 | 200 | 200 | 13.5 | 164.3 | 168.3 | 5.45 | 5.4596 | 0.48645 | 2.2718e-06
34731 | 1024.5 | 4180 | 0.05 | 0.5159 | 200 | 200 | 13.5 | 164.3 | 168.3 | 5.45 | 5.4596 | 0.48633 | 2.2713e-06
34732 | 1024.5 | 4180 | 0.05 | 0.5159 | 200 | 200 | 13.5 | 164.3 | 168.3 | 5.45 | 5.4596 | 0.48622 | 2.2708e-06
34733 | 1024.5 | 4180 | 0.05 | 0.5159 | 200 | 200 | 13.5 | 164.3 | 168.3 | 5.45 | 5.4596 | 0.4861 | 2.2702e-06
34734 | 1024.5 | 4180 | 0.05 | 0.5159 | 200 | 200 | 13.5 | 164.3 | 168.3 | 5.45 | 5.4596 | 0.48598 | 2.2697e-06
34735 | 1024.5 | 4180 | 0.05 | 0.5159 | 200 | 200 | 13.5 | 164.3 | 168.3 | 5.45 | 5.4596 | 0.48587 | 2.2691e-06
34736 | 1024.5 | 4180 | 0.05 | 0.5159 | 200 | 200 | 13.5 | 164.3 | 168.3 | 5.45 | 5.4596 | 0.48575 | 2.2686e-06
34737 | 1024.5 | 4180 | 0.05 | 0.5159 | 200 | 200 | 13.5 | 164.3 | 168.3 | 5.45 | 5.4596 | 0.48564 | 2.2681e-06
34738 | 1024.5 | 4180 | 0.05 | 0.5159 | 200 | 200 | 13.5 | 164.3 | 168.3 | 5.45 | 5.4595 | 0.48552 | 2.2675e-06
34739 | 1024.5 | 4180 | 0.05 | 0.5159 | 200 | 200 | 13.5 | 164.3 | 168.3 | 5.45 | 5.4595 | 0.48541 | 2.267e-06
34740 | 1024.5 | 4180 | 0.05 | 0.5159 | 200 | 200 | 13.5 | 164.3 | 168.3 | 5.45 | 5.4595 | 0.48529 | 2.2664e-06
34741 | 1024.5 | 4180 | 0.05 | 0.5159 | 200 | 200 | 13.5 | 164.3 | 168.3 | 5.45 | 5.4595 | 0.48518 | 2.2659e-06
34742 | 1024.5 | 4180 | 0.05 | 0.5159 | 200 | 200 | 13.5 | 164.3 | 168.3 | 5.45 | 5.4595 | 0.48506 | 2.2654e-06
34743 | 1024.5 | 4180 | 0.05 | 0.5159 | 200 | 200 | 13.5 | 164.3 | 168.3 | 5.45 | 5.4595 | 0.48495 | 2.2648e-06
34744 | 1024.5 | 4180 | 0.05 | 0.5159 | 200 | 200 | 13.5 | 164.3 | 168.3 | 5.45 | 5.4595 | 0.48483 | 2.2643e-06
34745 | 1024.5 | 4180 | 0.05 | 0.5159 | 200 | 200 | 13.5 | 164.3 | 168.3 | 5.45 | 5.4595 | 0.48472 | 2.2638e-06
34746 | 1024.5 | 4180 | 0.05 | 0.5159 | 200 | 200 | 13.5 | 164.3 | 168.3 | 5.45 | 5.4595 | 0.4846 | 2.2632e-06
34747 | 1024.5 | 4180 | 0.05 | 0.5159 | 200 | 200 | 13.5 | 164.3 | 168.3 | 5.45 | 5.4595 | 0.48449 | 2.2627e-06
34748 | 1024.5 | 4180 | 0.05 | 0.5159 | 200 | 200 | 13.5 | 164.3 | 168.3 | 5.45 | 5.4595 | 0.48437 | 2.2621e-06
34749 | 1024.5 | 4180 | 0.05 | 0.5159 | 200 | 200 | 13.5 | 164.3 | 168.3 | 5.45 | 5.4595 | 0.48426 | 2.2616e-06
34750 | 1024.5 | 4180 | 0.05 | 0.5159 | 200 | 200 | 13.5 | 164.3 | 168.3 | 5.45 | 5.4595 | 0.48414 | 2.2611e-06
34751 | 1024.5 | 4180 | 0.05 | 0.5159 | 200 | 200 | 13.5 | 164.3 | 168.3 | 5.45 | 5.4595 | 0.48403 | 2.2605e-06
34752 | 1024.5 | 4180 | 0.05 | 0.5159 | 200 | 200 | 13.5 | 164.3 | 168.3 | 5.45 | 5.4595 | 0.48391 | 2.26e-06
34753 | 1024.5 | 4180 | 0.05 | 0.5159 | 200 | 200 | 13.5 | 164.3 | 168.3 | 5.45 | 5.4595 | 0.4838 | 2.2595e-06
34754 | 1024.5 | 4180 | 0.05 | 0.5159 | 200 | 200 | 13.5 | 164.3 | 168.3 | 5.45 | 5.4595 | 0.48368 | 2.2589e-06
34755 | 1024.5 | 4180 | 0.05 | 0.5159 | 200 | 200 | 13.5 | 164.3 | 168.3 | 5.45 | 5.4595 | 0.48357 | 2.2584e-06
34756 | 1024.5 | 4180 | 0.05 | 0.5159 | 200 | 200 | 13.5 | 164.3 | 168.3 | 5.45 | 5.4595 | 0.48345 | 2.2578e-06
34757 | 1024.5 | 4180 | 0.05 | 0.5159 | 200 | 200 | 13.5 | 164.3 | 168.3 | 5.45 | 5.4595 | 0.48334 | 2.2573e-06
34758 | 1024.5 | 4180 | 0.05 | 0.5159 | 200 | 200 | 13.5 | 164.3 | 168.3 | 5.45 | 5.4595 | 0.48322 | 2.2568e-06
34759 | 1024.5 | 4180 | 0.05 | 0.5159 | 200 | 200 | 13.5 | 164.3 | 168.3 | 5.45 | 5.4595 | 0.48311 | 2.2562e-06
34760 | 1024.5 | 4180 | 0.05 | 0.5159 | 200 | 200 | 13.5 | 164.3 | 168.3 | 5.45 | 5.4595 | 0.48299 | 2.2557e-06
34761 | 1024.5 | 4180 | 0.05 | 0.5159 | 200 | 200 | 13.5 | 164.3 | 168.3 | 5.45 | 5.4595 | 0.48288 | 2.2552e-06
34762 | 1024.5 | 4180 | 0.05 | 0.5159 | 200 | 200 | 13.5 | 164.3 | 168.3 | 5.45 | 5.4595 | 0.48276 | 2.2546e-06
34763 | 1024.5 | 4180 | 0.05 | 0.5159 | 200 | 200 | 13.5 | 164.3 | 168.3 | 5.45 | 5.4595 | 0.48265 | 2.2541e-06
34764 | 1024.5 | 4180 | 0.05 | 0.5159 | 200 | 200 | 13.5 | 164.3 | 168.3 | 5.45 | 5.4595 | 0.48253 | 2.2536e-06
34765 | 1024.5 | 4180 | 0.05 | 0.5159 | 200 | 200 | 13.5 | 164.3 | 168.3 | 5.45 | 5.4595 | 0.48242 | 2.253e-06
34766 | 1024.5 | 4180 | 0.05 | 0.5159 | 200 | 200 | 13.5 | 164.3 | 168.3 | 5.45 | 5.4595 | 0.48231 | 2.2525e-06
34767 | 1024.5 | 4180 | 0.05 | 0.5159 | 200 | 200 | 13.5 | 164.3 | 168.3 | 5.45 | 5.4595 | 0.48219 | 2.252e-06
34768 | 1024.5 | 4180 | 0.05 | 0.5159 | 200 | 200 | 13.5 | 164.3 | 168.3 | 5.45 | 5.4595 | 0.48208 | 2.2514e-06
34769 | 1024.5 | 4180 | 0.05 | 0.5159 | 200 | 200 | 13.5 | 164.3 | 168.3 | 5.45 | 5.4595 | 0.48196 | 2.2509e-06
34770 | 1024.5 | 4180 | 0.05 | 0.5159 | 200 | 200 | 13.5 | 164.3 | 168.3 | 5.45 | 5.4595 | 0.48185 | 2.2504e-06
34771 | 1024.5 | 4180 | 0.05 | 0.5159 | 200 | 200 | 13.5 | 164.3 | 168.3 | 5.45 | 5.4595 | 0.48173 | 2.2498e-06
34772 | 1024.5 | 4180 | 0.05 | 0.5159 | 200 | 200 | 13.5 | 164.3 | 168.3 | 5.45 | 5.4595 | 0.48162 | 2.2493e-06
34773 | 1024.5 | 4180 | 0.05 | 0.5159 | 200 | 200 | 13.5 | 164.3 | 168.3 | 5.45 | 5.4595 | 0.4815 | 2.2488e-06
34774 | 1024.5 | 4180 | 0.05 | 0.5159 | 200 | 200 | 13.5 | 164.3 | 168.3 | 5.45 | 5.4595 | 0.48139 | 2.2482e-06
34775 | 1024.5 | 4180 | 0.05 | 0.5159 | 200 | 200 | 13.5 | 164.3 | 168.3 | 5.45 | 5.4595 | 0.48128 | 2.2477e-06
34776 | 1024.5 | 4180 | 0.05 | 0.5159 | 200 | 200 | 13.5 | 164.3 | 168.3 | 5.45 | 5.4595 | 0.48116 | 2.2472e-06
34777 | 1024.5 | 4180 | 0.05 | 0.5159 | 200 | 200 | 13.5 | 164.3 | 168.3 | 5.45 | 5.4595 | 0.48105 | 2.2466e-06
34778 | 1024.5 | 4180 | 0.05 | 0.5159 | 200 | 200 | 13.5 | 164.3 | 168.3 | 5.45 | 5.4595 | 0.48093 | 2.2461e-06
34779 | 1024.5 | 4180 | 0.05 | 0.5159 | 200 | 200 | 13.5 | 164.3 | 168.3 | 5.45 | 5.4595 | 0.48082 | 2.2455e-06
34780 | 1024.5 | 4180 | 0.05 | 0.5159 | 200 | 200 | 13.5 | 164.3 | 168.3 | 5.45 | 5.4595 | 0.4807 | 2.245e-06
34781 | 1024.5 | 4180 | 0.05 | 0.5159 | 200 | 200 | 13.5 | 164.3 | 168.3 | 5.45 | 5.4595 | 0.48059 | 2.2445e-06
34782 | 1024.5 | 4180 | 0.05 | 0.5159 | 200 | 200 | 13.5 | 164.3 | 168.3 | 5.45 | 5.4594 | 0.48048 | 2.244e-06
34783 | 1024.5 | 4180 | 0.05 | 0.5159 | 200 | 200 | 13.5 | 164.3 | 168.3 | 5.45 | 5.4594 | 0.48036 | 2.2434e-06
34784 | 1024.5 | 4180 | 0.05 | 0.5159 | 200 | 200 | 13.5 | 164.3 | 168.3 | 5.45 | 5.4594 | 0.48025 | 2.2429e-06
34785 | 1024.5 | 4180 | 0.05 | 0.5159 | 200 | 200 | 13.5 | 164.3 | 168.3 | 5.45 | 5.4594 | 0.48013 | 2.2424e-06
34786 | 1024.5 | 4180 | 0.05 | 0.5159 | 200 | 200 | 13.5 | 164.3 | 168.3 | 5.45 | 5.4594 | 0.48002 | 2.2418e-06
34787 | 1024.5 | 4180 | 0.05 | 0.5159 | 200 | 200 | 13.5 | 164.3 | 168.3 | 5.45 | 5.4594 | 0.47991 | 2.2413e-06
34788 | 1024.5 | 4180 | 0.05 | 0.5159 | 200 | 200 | 13.5 | 164.3 | 168.3 | 5.45 | 5.4594 | 0.47979 | 2.2408e-06
34789 | 1024.5 | 4180 | 0.05 | 0.5159 | 200 | 200 | 13.5 | 164.3 | 168.3 | 5.45 | 5.4594 | 0.47968 | 2.2402e-06
34790 | 1024.5 | 4180 | 0.05 | 0.5159 | 200 | 200 | 13.5 | 164.3 | 168.3 | 5.45 | 5.4594 | 0.47956 | 2.2397e-06
34791 | 1024.5 | 4180 | 0.05 | 0.5159 | 200 | 200 | 13.5 | 164.3 | 168.3 | 5.45 | 5.4594 | 0.47945 | 2.2392e-06
34792 | 1024.5 | 4180 | 0.05 | 0.5159 | 200 | 200 | 13.5 | 164.3 | 168.3 | 5.45 | 5.4594 | 0.47934 | 2.2386e-06
34793 | 1024.5 | 4180 | 0.05 | 0.5159 | 200 | 200 | 13.5 | 164.3 | 168.3 | 5.45 | 5.4594 | 0.47922 | 2.2381e-06
34794 | 1024.5 | 4180 | 0.05 | 0.5159 | 200 | 200 | 13.5 | 164.3 | 168.3 | 5.45 | 5.4594 | 0.47911 | 2.2376e-06
34795 | 1024.5 | 4180 | 0.05 | 0.5159 | 200 | 200 | 13.5 | 164.3 | 168.3 | 5.45 | 5.4594 | 0.47899 | 2.237e-06
34796 | 1024.5 | 4180 | 0.05 | 0.5159 | 200 | 200 | 13.5 | 164.3 | 168.3 | 5.45 | 5.4594 | 0.47888 | 2.2365e-06
34797 | 1024.5 | 4180 | 0.05 | 0.5159 | 200 | 200 | 13.5 | 164.3 | 168.3 | 5.45 | 5.4594 | 0.47877 | 2.236e-06
34798 | 1024.5 | 4180 | 0.05 | 0.5159 | 200 | 200 | 13.5 | 164.3 | 168.3 | 5.45 | 5.4594 | 0.47865 | 2.2354e-06
34799 | 1024.5 | 4180 | 0.05 | 0.5159 | 200 | 200 | 13.5 | 164.3 | 168.3 | 5.45 | 5.4594 | 0.47854 | 2.2349e-06
34800 | 1024.5 | 4180 | 0.05 | 0.5159 | 200 | 200 | 13.5 | 164.3 | 168.3 | 5.45 | 5.4594 | 0.47843 | 2.2344e-06
34801 | 1024.5 | 4180 | 0.05 | 0.5159 | 200 | 200 | 13.5 | 164.3 | 168.3 | 5.45 | 5.4594 | 0.47831 | 2.2338e-06
34802 | 1024.5 | 4180 | 0.05 | 0.5159 | 200 | 200 | 13.5 | 164.3 | 168.3 | 5.45 | 5.4594 | 0.4782 | 2.2333e-06
34803 | 1024.5 | 4180 | 0.05 | 0.5159 | 200 | 200 | 13.5 | 164.3 | 168.3 | 5.45 | 5.4594 | 0.47809 | 2.2328e-06
34804 | 1024.5 | 4180 | 0.05 | 0.5159 | 200 | 200 | 13.5 | 164.3 | 168.3 | 5.45 | 5.4594 | 0.47797 | 2.2323e-06
34805 | 1024.5 | 4180 | 0.05 | 0.5159 | 200 | 200 | 13.5 | 164.3 | 168.3 | 5.45 | 5.4594 | 0.47786 | 2.2317e-06
34806 | 1024.5 | 4180 | 0.05 | 0.5159 | 200 | 200 | 13.5 | 164.3 | 168.3 | 5.45 | 5.4594 | 0.47774 | 2.2312e-06
34807 | 1024.5 | 4180 | 0.05 | 0.5159 | 200 | 200 | 13.5 | 164.3 | 168.3 | 5.45 | 5.4594 | 0.47763 | 2.2307e-06
34808 | 1024.5 | 4180 | 0.05 | 0.5159 | 200 | 200 | 13.5 | 164.3 | 168.3 | 5.45 | 5.4594 | 0.47752 | 2.2301e-06
34809 | 1024.5 | 4180 | 0.05 | 0.5159 | 200 | 200 | 13.5 | 164.3 | 168.3 | 5.45 | 5.4594 | 0.4774 | 2.2296e-06
34810 | 1024.5 | 4180 | 0.05 | 0.5159 | 200 | 200 | 13.5 | 164.3 | 168.3 | 5.45 | 5.4594 | 0.47729 | 2.2291e-06
34811 | 1024.5 | 4180 | 0.05 | 0.5159 | 200 | 200 | 13.5 | 164.3 | 168.3 | 5.45 | 5.4594 | 0.47718 | 2.2285e-06
34812 | 1024.5 | 4180 | 0.05 | 0.5159 | 200 | 200 | 13.5 | 164.3 | 168.3 | 5.45 | 5.4594 | 0.47706 | 2.228e-06
34813 | 1024.5 | 4180 | 0.05 | 0.5159 | 200 | 200 | 13.5 | 164.3 | 168.3 | 5.45 | 5.4594 | 0.47695 | 2.2275e-06
34814 | 1024.5 | 4180 | 0.05 | 0.5159 | 200 | 200 | 13.5 | 164.3 | 168.3 | 5.45 | 5.4594 | 0.47684 | 2.227e-06
34815 | 1024.5 | 4180 | 0.05 | 0.5159 | 200 | 200 | 13.5 | 164.3 | 168.3 | 5.45 | 5.4594 | 0.47672 | 2.2264e-06
34816 | 1024.5 | 4180 | 0.05 | 0.5159 | 200 | 200 | 13.5 | 164.3 | 168.3 | 5.45 | 5.4594 | 0.47661 | 2.2259e-06
34817 | 1024.5 | 4180 | 0.05 | 0.5159 | 200 | 200 | 13.5 | 164.3 | 168.3 | 5.45 | 5.4594 | 0.4765 | 2.2254e-06
34818 | 1024.5 | 4180 | 0.05 | 0.5159 | 200 | 200 | 13.5 | 164.3 | 168.3 | 5.45 | 5.4594 | 0.47639 | 2.2248e-06
34819 | 1024.5 | 4180 | 0.05 | 0.5159 | 200 | 200 | 13.5 | 164.3 | 168.3 | 5.45 | 5.4594 | 0.47627 | 2.2243e-06
34820 | 1024.5 | 4180 | 0.05 | 0.5159 | 200 | 200 | 13.5 | 164.3 | 168.3 | 5.45 | 5.4594 | 0.47616 | 2.2238e-06
34821 | 1024.5 | 4180 | 0.05 | 0.5159 | 200 | 200 | 13.5 | 164.3 | 168.3 | 5.45 | 5.4594 | 0.47605 | 2.2233e-06
34822 | 1024.5 | 4180 | 0.05 | 0.5159 | 200 | 200 | 13.5 | 164.3 | 168.3 | 5.45 | 5.4594 | 0.47593 | 2.2227e-06
34823 | 1024.5 | 4180 | 0.05 | 0.5159 | 200 | 200 | 13.5 | 164.3 | 168.3 | 5.45 | 5.4594 | 0.47582 | 2.2222e-06
34824 | 1024.5 | 4180 | 0.05 | 0.5159 | 200 | 200 | 13.5 | 164.3 | 168.3 | 5.45 | 5.4594 | 0.47571 | 2.2217e-06
34825 | 1024.5 | 4180 | 0.05 | 0.5159 | 200 | 200 | 13.5 | 164.3 | 168.3 | 5.45 | 5.4594 | 0.47559 | 2.2212e-06
34826 | 1024.5 | 4180 | 0.05 | 0.5159 | 200 | 200 | 13.5 | 164.3 | 168.3 | 5.45 | 5.4594 | 0.47548 | 2.2206e-06
34827 | 1024.5 | 4180 | 0.05 | 0.5159 | 200 | 200 | 13.5 | 164.3 | 168.3 | 5.45 | 5.4593 | 0.47537 | 2.2201e-06
34828 | 1024.5 | 4180 | 0.05 | 0.5159 | 200 | 200 | 13.5 | 164.3 | 168.3 | 5.45 | 5.4593 | 0.47526 | 2.2196e-06
34829 | 1024.5 | 4180 | 0.05 | 0.5159 | 200 | 200 | 13.5 | 164.3 | 168.3 | 5.45 | 5.4593 | 0.47514 | 2.219e-06
34830 | 1024.5 | 4180 | 0.05 | 0.5159 | 200 | 200 | 13.5 | 164.3 | 168.3 | 5.45 | 5.4593 | 0.47503 | 2.2185e-06
34831 | 1024.5 | 4180 | 0.05 | 0.5159 | 200 | 200 | 13.5 | 164.3 | 168.3 | 5.45 | 5.4593 | 0.47492 | 2.218e-06
34832 | 1024.5 | 4180 | 0.05 | 0.5159 | 200 | 200 | 13.5 | 164.3 | 168.3 | 5.45 | 5.4593 | 0.4748 | 2.2175e-06
34833 | 1024.5 | 4180 | 0.05 | 0.5159 | 200 | 200 | 13.5 | 164.3 | 168.3 | 5.45 | 5.4593 | 0.47469 | 2.2169e-06
34834 | 1024.5 | 4180 | 0.05 | 0.5159 | 200 | 200 | 13.5 | 164.3 | 168.3 | 5.45 | 5.4593 | 0.47458 | 2.2164e-06
34835 | 1024.5 | 4180 | 0.05 | 0.5159 | 200 | 200 | 13.5 | 164.3 | 168.3 | 5.45 | 5.4593 | 0.47447 | 2.2159e-06
34836 | 1024.5 | 4180 | 0.05 | 0.5159 | 200 | 200 | 13.5 | 164.3 | 168.3 | 5.45 | 5.4593 | 0.47435 | 2.2154e-06
34837 | 1024.5 | 4180 | 0.05 | 0.5159 | 200 | 200 | 13.5 | 164.3 | 168.3 | 5.45 | 5.4593 | 0.47424 | 2.2148e-06
34838 | 1024.5 | 4180 | 0.05 | 0.5159 | 200 | 200 | 13.5 | 164.3 | 168.3 | 5.45 | 5.4593 | 0.47413 | 2.2143e-06
34839 | 1024.5 | 4180 | 0.05 | 0.5159 | 200 | 200 | 13.5 | 164.3 | 168.3 | 5.45 | 5.4593 | 0.47402 | 2.2138e-06
34840 | 1024.5 | 4180 | 0.05 | 0.5159 | 200 | 200 | 13.5 | 164.3 | 168.3 | 5.45 | 5.4593 | 0.4739 | 2.2133e-06
34841 | 1024.5 | 4180 | 0.05 | 0.5159 | 200 | 200 | 13.5 | 164.3 | 168.3 | 5.45 | 5.4593 | 0.47379 | 2.2127e-06
34842 | 1024.5 | 4180 | 0.05 | 0.5159 | 200 | 200 | 13.5 | 164.3 | 168.3 | 5.45 | 5.4593 | 0.47368 | 2.2122e-06
34843 | 1024.5 | 4180 | 0.05 | 0.5159 | 200 | 200 | 13.5 | 164.3 | 168.3 | 5.45 | 5.4593 | 0.47357 | 2.2117e-06
34844 | 1024.5 | 4180 | 0.05 | 0.5159 | 200 | 200 | 13.5 | 164.3 | 168.3 | 5.45 | 5.4593 | 0.47345 | 2.2112e-06
34845 | 1024.5 | 4180 | 0.05 | 0.5159 | 200 | 200 | 13.5 | 164.3 | 168.3 | 5.45 | 5.4593 | 0.47334 | 2.2106e-06
34846 | 1024.5 | 4180 | 0.05 | 0.5159 | 200 | 200 | 13.5 | 164.3 | 168.3 | 5.45 | 5.4593 | 0.47323 | 2.2101e-06
34847 | 1024.5 | 4180 | 0.05 | 0.5159 | 200 | 200 | 13.5 | 164.3 | 168.3 | 5.45 | 5.4593 | 0.47312 | 2.2096e-06
34848 | 1024.5 | 4180 | 0.05 | 0.5159 | 200 | 200 | 13.5 | 164.3 | 168.3 | 5.45 | 5.4593 | 0.473 | 2.2091e-06
34849 | 1024.5 | 4180 | 0.05 | 0.5159 | 200 | 200 | 13.5 | 164.3 | 168.3 | 5.45 | 5.4593 | 0.47289 | 2.2085e-06
34850 | 1024.5 | 4180 | 0.05 | 0.5159 | 200 | 200 | 13.5 | 164.3 | 168.3 | 5.45 | 5.4593 | 0.47278 | 2.208e-06
34851 | 1024.5 | 4180 | 0.05 | 0.5159 | 200 | 200 | 13.5 | 164.3 | 168.3 | 5.45 | 5.4593 | 0.47267 | 2.2075e-06
34852 | 1024.5 | 4180 | 0.05 | 0.5159 | 200 | 200 | 13.5 | 164.3 | 168.3 | 5.45 | 5.4593 | 0.47255 | 2.207e-06
34853 | 1024.5 | 4180 | 0.05 | 0.5159 | 200 | 200 | 13.5 | 164.3 | 168.3 | 5.45 | 5.4593 | 0.47244 | 2.2064e-06
34854 | 1024.5 | 4180 | 0.05 | 0.5159 | 200 | 200 | 13.5 | 164.3 | 168.3 | 5.45 | 5.4593 | 0.47233 | 2.2059e-06
34855 | 1024.5 | 4180 | 0.05 | 0.5159 | 200 | 200 | 13.5 | 164.3 | 168.3 | 5.45 | 5.4593 | 0.47222 | 2.2054e-06
34856 | 1024.5 | 4180 | 0.05 | 0.5159 | 200 | 200 | 13.5 | 164.3 | 168.3 | 5.45 | 5.4593 | 0.47211 | 2.2049e-06
34857 | 1024.5 | 4180 | 0.05 | 0.5159 | 200 | 200 | 13.5 | 164.3 | 168.3 | 5.45 | 5.4593 | 0.47199 | 2.2043e-06
34858 | 1024.5 | 4180 | 0.05 | 0.5159 | 200 | 200 | 13.5 | 164.3 | 168.3 | 5.45 | 5.4593 | 0.47188 | 2.2038e-06
34859 | 1024.5 | 4180 | 0.05 | 0.5159 | 200 | 200 | 13.5 | 164.3 | 168.3 | 5.45 | 5.4593 | 0.47177 | 2.2033e-06
34860 | 1024.5 | 4180 | 0.05 | 0.5159 | 200 | 200 | 13.5 | 164.3 | 168.3 | 5.45 | 5.4593 | 0.47166 | 2.2028e-06
34861 | 1024.5 | 4180 | 0.05 | 0.5159 | 200 | 200 | 13.5 | 164.3 | 168.3 | 5.45 | 5.4593 | 0.47155 | 2.2022e-06
34862 | 1024.5 | 4180 | 0.05 | 0.5159 | 200 | 200 | 13.5 | 164.3 | 168.3 | 5.45 | 5.4593 | 0.47143 | 2.2017e-06
34863 | 1024.5 | 4180 | 0.05 | 0.5159 | 200 | 200 | 13.5 | 164.3 | 168.3 | 5.45 | 5.4593 | 0.47132 | 2.2012e-06
34864 | 1024.5 | 4180 | 0.05 | 0.5159 | 200 | 200 | 13.5 | 164.3 | 168.3 | 5.45 | 5.4593 | 0.47121 | 2.2007e-06
34865 | 1024.5 | 4180 | 0.05 | 0.5159 | 200 | 200 | 13.5 | 164.3 | 168.3 | 5.45 | 5.4593 | 0.4711 | 2.2002e-06
34866 | 1024.5 | 4180 | 0.05 | 0.5159 | 200 | 200 | 13.5 | 164.3 | 168.3 | 5.45 | 5.4593 | 0.47099 | 2.1996e-06
34867 | 1024.5 | 4180 | 0.05 | 0.5159 | 200 | 200 | 13.5 | 164.3 | 168.3 | 5.45 | 5.4593 | 0.47087 | 2.1991e-06
34868 | 1024.5 | 4180 | 0.05 | 0.5159 | 200 | 200 | 13.5 | 164.3 | 168.3 | 5.45 | 5.4593 | 0.47076 | 2.1986e-06
34869 | 1024.5 | 4180 | 0.05 | 0.5159 | 200 | 200 | 13.5 | 164.3 | 168.3 | 5.45 | 5.4593 | 0.47065 | 2.1981e-06
34870 | 1024.5 | 4180 | 0.05 | 0.5159 | 200 | 200 | 13.5 | 164.3 | 168.3 | 5.45 | 5.4593 | 0.47054 | 2.1975e-06
34871 | 1024.5 | 4180 | 0.05 | 0.5159 | 200 | 200 | 13.5 | 164.3 | 168.3 | 5.45 | 5.4593 | 0.47043 | 2.197e-06
34872 | 1024.5 | 4180 | 0.05 | 0.5159 | 200 | 200 | 13.5 | 164.3 | 168.3 | 5.45 | 5.4592 | 0.47031 | 2.1965e-06
34873 | 1024.5 | 4180 | 0.05 | 0.5159 | 200 | 200 | 13.5 | 164.3 | 168.3 | 5.45 | 5.4592 | 0.4702 | 2.196e-06
34874 | 1024.5 | 4180 | 0.05 | 0.5159 | 200 | 200 | 13.5 | 164.3 | 168.3 | 5.45 | 5.4592 | 0.47009 | 2.1955e-06
34875 | 1024.5 | 4180 | 0.05 | 0.5159 | 200 | 200 | 13.5 | 164.3 | 168.3 | 5.45 | 5.4592 | 0.46998 | 2.1949e-06
34876 | 1024.5 | 4180 | 0.05 | 0.5159 | 200 | 200 | 13.5 | 164.3 | 168.3 | 5.45 | 5.4592 | 0.46987 | 2.1944e-06
34877 | 1024.5 | 4180 | 0.05 | 0.5159 | 200 | 200 | 13.5 | 164.3 | 168.3 | 5.45 | 5.4592 | 0.46976 | 2.1939e-06
34878 | 1024.5 | 4180 | 0.05 | 0.5159 | 200 | 200 | 13.5 | 164.3 | 168.3 | 5.45 | 5.4592 | 0.46965 | 2.1934e-06
34879 | 1024.5 | 4180 | 0.05 | 0.5159 | 200 | 200 | 13.5 | 164.3 | 168.3 | 5.45 | 5.4592 | 0.46953 | 2.1928e-06
34880 | 1024.5 | 4180 | 0.05 | 0.5159 | 200 | 200 | 13.5 | 164.3 | 168.3 | 5.45 | 5.4592 | 0.46942 | 2.1923e-06
34881 | 1024.5 | 4180 | 0.05 | 0.5159 | 200 | 200 | 13.5 | 164.3 | 168.3 | 5.45 | 5.4592 | 0.46931 | 2.1918e-06
34882 | 1024.5 | 4180 | 0.05 | 0.5159 | 200 | 200 | 13.5 | 164.3 | 168.3 | 5.45 | 5.4592 | 0.4692 | 2.1913e-06
34883 | 1024.5 | 4180 | 0.05 | 0.5159 | 200 | 200 | 13.5 | 164.3 | 168.3 | 5.45 | 5.4592 | 0.46909 | 2.1908e-06
34884 | 1024.5 | 4180 | 0.05 | 0.5159 | 200 | 200 | 13.5 | 164.3 | 168.3 | 5.45 | 5.4592 | 0.46898 | 2.1902e-06
34885 | 1024.5 | 4180 | 0.05 | 0.5159 | 200 | 200 | 13.5 | 164.3 | 168.3 | 5.45 | 5.4592 | 0.46887 | 2.1897e-06
34886 | 1024.5 | 4180 | 0.05 | 0.5159 | 200 | 200 | 13.5 | 164.3 | 168.3 | 5.45 | 5.4592 | 0.46875 | 2.1892e-06
34887 | 1024.5 | 4180 | 0.05 | 0.5159 | 200 | 200 | 13.5 | 164.3 | 168.3 | 5.45 | 5.4592 | 0.46864 | 2.1887e-06
34888 | 1024.5 | 4180 | 0.05 | 0.5159 | 200 | 200 | 13.5 | 164.3 | 168.3 | 5.45 | 5.4592 | 0.46853 | 2.1882e-06
34889 | 1024.5 | 4180 | 0.05 | 0.5159 | 200 | 200 | 13.5 | 164.3 | 168.3 | 5.45 | 5.4592 | 0.46842 | 2.1876e-06
34890 | 1024.5 | 4180 | 0.05 | 0.5159 | 200 | 200 | 13.5 | 164.3 | 168.3 | 5.45 | 5.4592 | 0.46831 | 2.1871e-06
34891 | 1024.5 | 4180 | 0.05 | 0.5159 | 200 | 200 | 13.5 | 164.3 | 168.3 | 5.45 | 5.4592 | 0.4682 | 2.1866e-06
34892 | 1024.5 | 4180 | 0.05 | 0.5159 | 200 | 200 | 13.5 | 164.3 | 168.3 | 5.45 | 5.4592 | 0.46809 | 2.1861e-06
34893 | 1024.5 | 4180 | 0.05 | 0.5159 | 200 | 200 | 13.5 | 164.3 | 168.3 | 5.45 | 5.4592 | 0.46798 | 2.1856e-06
34894 | 1024.5 | 4180 | 0.05 | 0.5159 | 200 | 200 | 13.5 | 164.3 | 168.3 | 5.45 | 5.4592 | 0.46786 | 2.1851e-06
34895 | 1024.5 | 4180 | 0.05 | 0.5159 | 200 | 200 | 13.5 | 164.3 | 168.3 | 5.45 | 5.4592 | 0.46775 | 2.1845e-06
34896 | 1024.5 | 4180 | 0.05 | 0.5159 | 200 | 200 | 13.5 | 164.3 | 168.3 | 5.45 | 5.4592 | 0.46764 | 2.184e-06
34897 | 1024.5 | 4180 | 0.05 | 0.5159 | 200 | 200 | 13.5 | 164.3 | 168.3 | 5.45 | 5.4592 | 0.46753 | 2.1835e-06
34898 | 1024.5 | 4180 | 0.05 | 0.5159 | 200 | 200 | 13.5 | 164.3 | 168.3 | 5.45 | 5.4592 | 0.46742 | 2.183e-06
34899 | 1024.5 | 4180 | 0.05 | 0.5159 | 200 | 200 | 13.5 | 164.3 | 168.3 | 5.45 | 5.4592 | 0.46731 | 2.1825e-06
34900 | 1024.5 | 4180 | 0.05 | 0.5159 | 200 | 200 | 13.5 | 164.3 | 168.3 | 5.45 | 5.4592 | 0.4672 | 2.1819e-06
34901 | 1024.5 | 4180 | 0.05 | 0.5159 | 200 | 200 | 13.5 | 164.3 | 168.3 | 5.45 | 5.4592 | 0.46709 | 2.1814e-06
34902 | 1024.5 | 4180 | 0.05 | 0.5159 | 200 | 200 | 13.5 | 164.3 | 168.3 | 5.45 | 5.4592 | 0.46698 | 2.1809e-06
34903 | 1024.5 | 4180 | 0.05 | 0.5159 | 200 | 200 | 13.5 | 164.3 | 168.3 | 5.45 | 5.4592 | 0.46687 | 2.1804e-06
34904 | 1024.5 | 4180 | 0.05 | 0.5159 | 200 | 200 | 13.5 | 164.3 | 168.3 | 5.45 | 5.4592 | 0.46675 | 2.1799e-06